## Krycí list
SLEPÝ ROZPOČET
Rozpočet |  | 01 | Adaptace barokní sýpky na spol. sál a muzeum | JKSO
Objekt |  | Název objektu |  | SKP
SO01 |  | Sýpka |  | Měrná jednotka
Stavba |  | Název stavby |  | Počet jednotek
211106 |  | PRAK-Adaptace barokní sýpky |  | Náklady na m.j. | 0
Projektant |  |  |  | Typ rozpočtu
Zpracovatel projektu |  | 0
Objednatel
Dodavatel |  |  |  | Zakázkové číslo | 211106
Rozpočtoval |  |  |  | Počet listů
ROZPOČTOVÉ NÁKLADY
Základní rozpočtové náklady |  |  | Ostatní rozpočtové náklady
| HSV celkem | 0 | Zařízení staveniště |  | 0
Z | PSV celkem | 0 | Kompletační činnost |  | 0
R | M práce celkem | 0 | Mimostaveništní doprava |  | 0
N | M dodávky celkem | 0
ZRN celkem |  | 0
HZS |  | 0
ZRN+HZS |  | 0 | Ostatní náklady neuvedené |  | 0
ZRN+ost.náklady+HZS |  | 0 | Ostatní náklady celkem |  | 0
Vypracoval |  |  | Za zhotovitele | Za objednatele
Jméno : |  |  | Jméno : | Jméno :
Datum : |  |  | Datum : | Datum :
Podpis : |  |  | Podpis: | Podpis:
Základ pro DPH |  | 21 | % | 0
DPH |  | 21 | % | 0
Základ pro DPH |  | 0 | % | 0
DPH |  | 0 | % | 0
CENA ZA OBJEKT CELKEM |  |  |  | 0
Poznámka :

## Rekapitulace
Stavba : |  | 211106 PRAK-Adaptace barokní sýpky |  |  | Rozpočet : | 01
Objekt : |  | SO01 Sýpka |  |  | Adaptace barokní sýpky na spol. sál a muzeum
REKAPITULACE STAVEBNÍCH DÍLŮ
| Stavební díl |  | HSV | PSV | Dodávka | Montáž | HZS
1 | Zemní práce |  | 0 | 0 | 0 | 0 | 0
27 | Základy |  | 0 | 0 | 0 | 0 | 0
31 | Zdi podpěrné a volné |  | 0 | 0 | 0 | 0 | 0
311 | (Sádrokartonové konstrukce) |  | 0 | 0 | 0 | 0 | 0
314 | Komín |  | 0 | 0 | 0 | 0 | 0
34 | Stěny a příčky |  | 0 | 0 | 0 | 0 | 0
41 | Stropy a stropní konstrukce |  | 0 | 0 | 0 | 0 | 0
43 | Schodiště |  | 0 | 0 | 0 | 0 | 0
5 | Komunikace |  | 0 | 0 | 0 | 0 | 0
61 | Upravy povrchů vnitřní |  | 0 | 0 | 0 | 0 | 0
62 | Úpravy povrchů vnější |  | 0 | 0 | 0 | 0 | 0
63 | Podlahy a podlahové konstrukce |  | 0 | 0 | 0 | 0 | 0
64 | Výplně otvorů |  | 0 | 0 | 0 | 0 | 0
94 | Lešení a stavební výtahy |  | 0 | 0 | 0 | 0 | 0
96 | Bourání konstrukcí |  | 0 | 0 | 0 | 0 | 0
99 | Staveništní přesun hmot |  | 0 | 0 | 0 | 0 | 0
712 | Povlakové krytiny (živičné a folie) |  | 0 | 0 | 0 | 0 | 0
713 | Izolace tepelné |  | 0 | 0 | 0 | 0 | 0
721 | Vnitřní kanalizace |  | 0 | 0 | 0 | 0 | 0
722 | Vnitřní vodovod |  | 0 | 0 | 0 | 0 | 0
725 | Zařizovací předměty |  | 0 | 0 | 0 | 0 | 0
728 | Vzduchotechnika |  | 0 | 0 | 0 | 0 | 0
730 | Ústřední vytápění |  | 0 | 0 | 0 | 0 | 0
762 | Konstrukce tesařské |  | 0 | 0 | 0 | 0 | 0
764 | Konstrukce klempířské |  | 0 | 0 | 0 | 0 | 0
765 | Krytiny tvrdé |  | 0 | 0 | 0 | 0 | 0
766 | Konstrukce truhlářské |  | 0 | 0 | 0 | 0 | 0
767 | Konstrukce zámečnické |  | 0 | 0 | 0 | 0 | 0
771 | Podlahy z dlaždic a obklady |  | 0 | 0 | 0 | 0 | 0
781 | Obklady keramické |  | 0 | 0 | 0 | 0 | 0
784 | Malby |  | 0 | 0 | 0 | 0 | 0
796 | Vnitřní vybavení |  | 0 | 0 | 0 | 0 | 0
M21 | Elektromontáže |  | 0 | 0 | 0 | 0 | 0
M211 | Hromosvod |  | 0 | 0 | 0 | 0 | 0
D96 | Přesuny suti a vybouraných hmot |  | 0 | 0 | 0 | 0 | 0
| CELKEM OBJEKT |  | 0 | 0 | 0 | 0 | 0
VEDLEJŠÍ ROZPOČTOVÉ NÁKLADY
Název VRN |  |  | Kč | % | Základna |  | Kč
Zařízení staveniště |  |  |  |  | 0 |  | 0 | 0
Kompletační činnost |  |  |  |  | 0 |  | 0 | 0
Mimostaveništní doprava |  |  |  |  | 0 |  | 0 | 0
| CELKEM VRN |  |  |  |  | 0

## Položky
Slepý rozpočet
Stavba : |  | 211106 PRAK-Adaptace barokní sýpky |  | Rozpočet: | 01
Objekt : |  | SO01 Sýpka |  | Adaptace barokní sýpky na spol. sál a muzeum
P.č. | Číslo položky | Název položky | MJ | množství | cena / MJ | celkem (Kč)
Díl: | 1 | Zemní práce | [5 empty] | 1
1 | 132201110R00 | Hloubení rýh š.do 60 cm v hor.3 do 50 m3, STROJNĚ | m3 | 8.0865 |  | 0 |  | 2 | 1 | 1 | 1 | 1 | 0 | 0 | 0 | 0 | 0 | 1 | 1 | 0
|  | výkres Základy ze dne VI-2021: |  | 0 |  |  | výkres Základy ze dne VI-2021:
|  | výkop pro základy : |  | 0 |  |  | výkop pro základy :
|  | absidové terasy délka z CAD:(16,5)*0,45*0,9 |  | 6.6825 |  |  | absidové terasy délka z CAD:(16,5)*0,45*0,9
|  | výstup:(1,2+1,5)*0,3*0,9 |  | 0.729 |  |  | výstup:(1,2+1,5)*0,3*0,9
|  | patky pro schodiště 2x:(1,25)*0,3*0,9*2 |  | 0.675 |  |  | patky pro schodiště 2x:(1,25)*0,3*0,9*2
2 | 162301101R00 | Vodorovné přemístění výkopku z hor.1-4 do 500 m | m3 | 8.0865 |  | 0 |  | 2 | 1 | 1 | 1 | 1 | 0 | 0 | 0 | 0 | 0 | 1 | 1 | 0
|  | přemístění na vlastním pozemku statku: |  | 0 |  |  | přemístění na vlastním pozemku statku:
|  | množství z položky: |  | 0 |  |  | množství z položky:
|  | výkop pro základy : |  | 0 |  |  | výkop pro základy :
|  | absidové terasy délka z CAD:(16,5)*0,45*0,9 |  | 6.6825 |  |  | absidové terasy délka z CAD:(16,5)*0,45*0,9
|  | výstup:(1,2+1,5)*0,3*0,9 |  | 0.729 |  |  | výstup:(1,2+1,5)*0,3*0,9
|  | patky pro schodiště 2x:(1,25)*0,3*0,9*2 |  | 0.675 |  |  | patky pro schodiště 2x:(1,25)*0,3*0,9*2
3 | 171201201R00 | Uložení sypaniny na skl.-sypanina na výšku přes 2m | m3 | 8.0865 | 0 | 0 |  | 2 | 1 | 1 | 1 | 1 | 0 | 0 | 0 | 0 | 0 | 1 | 1 | 0
|  | uložení vykopané zeminy na pozemku statku: |  | 0 |  |  | uložení vykopané zeminy na pozemku statku:
|  | množství z položky: |  | 0 |  |  | množství z položky:
|  | výkop pro základy : |  | 0 |  |  | výkop pro základy :
|  | absidové terasy délka z CAD:(16,5)*0,45*0,9 |  | 6.6825 |  |  | absidové terasy délka z CAD:(16,5)*0,45*0,9
|  | výstup:(1,2+1,5)*0,3*0,9 |  | 0.729 |  |  | výstup:(1,2+1,5)*0,3*0,9
|  | patky pro schodiště 2x:(1,25)*0,3*0,9*2 |  | 0.675 |  |  | patky pro schodiště 2x:(1,25)*0,3*0,9*2
| Celkem za | 1 Zemní práce |  |  |  | 0 |  | 4 |  |  |  |  | 0 | 0 | 0 | 0 | 0
Díl: | 27 | Základy | [5 empty] | 1
4 | 274313621R00 | Beton základových pasů prostý C 20/25 | m3 | 8.0865 | 0 | 0 |  | 2 | 1 | 1 | 1 | 1 | 0 | 0 | 0 | 0 | 0 | 1 | 1 | 2.525
|  | výkres Základy ze dne VI-2021: |  | 0 |  |  | výkres Základy ze dne VI-2021:
|  | základy : |  | 0 |  |  | základy :
|  | absidové terasy délka z CAD:(16,5)*0,45*0,9 |  | 6.6825 |  |  | absidové terasy délka z CAD:(16,5)*0,45*0,9
|  | výstup:(1,2+1,5)*0,3*0,9 |  | 0.729 |  |  | výstup:(1,2+1,5)*0,3*0,9
|  | patky pro schodiště 2x:(1,25)*0,3*0,9*2 |  | 0.675 |  |  | patky pro schodiště 2x:(1,25)*0,3*0,9*2
| Celkem za | 27 Základy |  |  |  | 0 |  | 4 |  |  |  |  | 0 | 0 | 0 | 0 | 0
Díl: | 31 | Zdi podpěrné a volné | [5 empty] | 1
5 | 310201112R00 | Příplatek za zaoblení zdiva o poloměru 5 - 15 m | m3 | 28.943 | 0 | 0 |  | 2 | 1 | 1 | 1 | 1 | 0 | 0 | 0 | 0 | 0 | 1 | 1 | 0
|  | výkres Přízemí VI-2021: |  | 0 |  |  | výkres Přízemí VI-2021:
|  | zaoblení zdiva: |  | 0 |  |  | zaoblení zdiva:
|  | výměra z položky zdivo: |  | 0 |  |  | výměra z položky zdivo:
|  | absidové terasy délka a výška z CAD:(16,5)*0,3*6,13 |  | 30.3435 |  |  | absidové terasy délka a výška z CAD:(16,5)*0,3*6,13
|  | výstup:(1,2+1,5)*0,15*3,1 |  | 1.2555 |  |  | výstup:(1,2+1,5)*0,15*3,1
|  | otvory: |  | 0 |  |  | otvory:
|  | -(0,6*0,6*3) |  | -1.08 |  |  | -(0,6*0,6*3)
|  | -0,8*1,97 |  | -1.576 |  |  | -0,8*1,97
6 | 311231114RY1 | Zdivo nosné cihelné z CP 29 P15 na MVC 2,5 na SMS Cemix 5 MPa | m3 | 28.943 | 0 | 0 |  | 2 | 1 | 1 | 1 | 1 | 0 | 0 | 0 | 0 | 0 | 1 | 1 | 1.4888
|  | výkres Přízemí VI-2021: |  | 0 |  |  | výkres Přízemí VI-2021:
|  | absidové terasy délka a výška z CAD:(16,5)*0,3*6,13 |  | 30.3435 |  |  | absidové terasy délka a výška z CAD:(16,5)*0,3*6,13
|  | výstup:(1,2+1,5)*0,15*3,1 |  | 1.2555 |  |  | výstup:(1,2+1,5)*0,15*3,1
|  | otvory: |  | 0 |  |  | otvory:
|  | -(0,6*0,6*3) |  | -1.08 |  |  | -(0,6*0,6*3)
|  | -0,8*1,97 |  | -1.576 |  |  | -0,8*1,97
7 | 317234410RT2 | Vyzdívka mezi nosníky cihlami pálenými na MC s použitím suché maltové směsi | m3 | 0.2571 | 0 | 0 |  | 2 | 1 | 1 | 1 | 1 | 0 | 0 | 0 | 0 | 0 | 1 | 1 | 1.6824
|  | překlady v bouraných otvorech: |  | 0 |  |  | překlady v bouraných otvorech:
|  | I č. 12, hmotnost 11,10 kg/m. : |  | 0 |  |  | I č. 12, hmotnost 11,10 kg/m. :
|  | Výkres přízemí A4: |  | 0 |  |  | Výkres přízemí A4:
|  | průchod do skladu v absidě:1,2*0,75*0,065 |  | 0.0585 |  |  | průchod do skladu v absidě:1,2*0,75*0,065
|  | Výkres statika 1. PATRO S2: |  | 0 |  |  | Výkres statika 1. PATRO S2:
|  | průchod na terasu:2,8*0,65*0,065 |  | 0.1183 |  |  | průchod na terasu:2,8*0,65*0,065
|  | vstup do 1. patra do Haly ze schodiště:1,9*0,65*0,065 |  | 0.0803 |  |  | vstup do 1. patra do Haly ze schodiště:1,9*0,65*0,065
|  | vstup na schodiště do podkroví je bez překladu:0 |  | 0 |  |  | vstup na schodiště do podkroví je bez překladu:0
8 | 317235811RT2 | Doplnění zdiva hlavních a kordonových říms cihlami s použitím suché maltové směsi | m3 | 2.049 | 0 | 0 |  | 2 | 1 | 1 | 1 | 1 | 0 | 0 | 0 | 0 | 0 | 1 | 1 | 1.6854
|  | římsa na dozdívané absidě terasy:(3,53+1,65*2)*0,3 |  | 2.049 |  |  | římsa na dozdívané absidě terasy:(3,53+1,65*2)*0,3
9 | 317944311RT3 | Válcované nosníky do č.12 do připravených otvorů včetně dodávky profilu I č.12 | t | 0.3929 | 0 | 0 |  | 2 | 1 | 0 | 0 | 1 | 0 | 0 | 0 | 0 | 0 | 1 | 0 | 1.09
|  | překlady v bouraných otvorech: |  | 0 |  |  | překlady v bouraných otvorech:
|  | I č. 12, hmotnost 11,10 kg/m. : |  | 0 |  |  | I č. 12, hmotnost 11,10 kg/m. :
|  | Výkres přízemí A4: |  | 0 |  |  | Výkres přízemí A4:
|  | průchod do skladu v absidě:1,2*6*11,10/1000 |  | 0.0799 |  |  | průchod do skladu v absidě:1,2*6*11,10/1000
|  | Výkres statika 1. PATRO S2: |  | 0 |  |  | Výkres statika 1. PATRO S2:
|  | průchod na terasu:2,8*6*11,10/1000 |  | 0.1865 |  |  | průchod na terasu:2,8*6*11,10/1000
|  | vstup do 1. patra do Haly ze schodiště:1,9*6*11,10/1000 |  | 0.1265 |  |  | vstup do 1. patra do Haly ze schodiště:1,9*6*11,10/1000
|  | vstup na schodiště do podkroví je bez překladu:0 |  | 0 |  |  | vstup na schodiště do podkroví je bez překladu:0
10 | 331231114RT2 | Zdivo pilířů cihelné z CP 29 P15 na MVC s použitím suché maltové směsi | m3 | 0.195 | 0 | 0 |  | 2 | 1 | 1 | 1 | 1 | 0 | 0 | 0 | 0 | 0 | 1 | 1 | 1.6585
|  | Statika 1. patro S2: |  | 0 |  |  | Statika 1. patro S2:
|  | pilíř mezi bouranými otvory ve vstupech do 1. patra z točitého schodiště: |  | 0 |  |  | pilíř mezi bouranými otvory ve vstupech do 1. patra z točitého schodiště:
|  | 0,65*0,3 |  | 0.195 |  |  | 0,65*0,3
11 | 346244381RT2 | Plentování ocelových nosníků výšky do 20 cm s použitím suché maltové směsi | m2 | 1.416 | 0 | 0 |  | 2 | 1 | 1 | 1 | 1 | 0 | 0 | 0 | 0 | 0 | 1 | 1 | 0.1568
|  | Plentování ocelových nosníků výšky do 20 cm: |  | 0 |  |  | Plentování ocelových nosníků výšky do 20 cm:
|  | překlady v bouraných otvorech: |  | 0 |  |  | překlady v bouraných otvorech:
|  | I č. 12, hmotnost 11,10 kg/m. : |  | 0 |  |  | I č. 12, hmotnost 11,10 kg/m. :
|  | Výkres přízemí A4: |  | 0 |  |  | Výkres přízemí A4:
|  | průchod do skladu v absidě:1,2*2*0,12 |  | 0.288 |  |  | průchod do skladu v absidě:1,2*2*0,12
|  | Výkres statika 1. PATRO S2: |  | 0 |  |  | Výkres statika 1. PATRO S2:
|  | průchod na terasu:2,8*2*0,12 |  | 0.672 |  |  | průchod na terasu:2,8*2*0,12
|  | vstup do 1. patra do Haly ze schodiště:1,9*2*0,12 |  | 0.456 |  |  | vstup do 1. patra do Haly ze schodiště:1,9*2*0,12
|  | vstup na schodiště do podkroví je bez překladu:0 |  | 0 |  |  | vstup na schodiště do podkroví je bez překladu:0
12 | 317161401RA0 | Sestava překladů pro tl. 300, bez izol. dl.1000 mm | kus | 3 | 0 | 0 |  | 2 | 2 | 1 | 1 | 1 | 0 | 0 | 0 | 0 | 0 | 2 | 1 | 0.14548
|  | přístavba absida: |  | 0 |  |  | přístavba absida:
|  | překlady nad okna 60x60:3 |  | 3 |  |  | překlady nad okna 60x60:3
13 | 317161403RA0 | Sestava překladů pro tl. 300, bez izol. dl.1500 mm | kus | 1 | 0 | 0 |  | 2 | 2 | 1 | 1 | 1 | 0 | 0 | 0 | 0 | 0 | 2 | 1 | 0.21688
|  | přístavba absida: |  | 0 |  |  | přístavba absida:
|  | překlad nad dveřmi 80x197:1 |  | 1 |  |  | překlad nad dveřmi 80x197:1
| Celkem za | 31 Zdi podpěrné a volné |  |  |  | 0 |  | 4 |  |  |  |  | 0 | 0 | 0 | 0 | 0
Díl: | 311 | (Sádrokartonové konstrukce) | [5 empty] | 1
14 | 416020111R00 | Podhledy SDK, kovová kce.HUT, 1x deska RB 12,5 mm | m2 | 11.7 |  | 0 |  | 2 | 1 | 1 | 1 | 1 | 0 | 0 | 0 | 0 | 0 | 1 | 1 | 0.0112
|  | Podhledy SDK, kovová kce.HUT, 1x deska RB 12,5 mm: |  | 0 |  |  | Podhledy SDK, kovová kce.HUT, 1x deska RB 12,5 mm:
|  | podhled Sklad pod terasou v přístavbě:11,7 |  | 11.7 |  |  | podhled Sklad pod terasou v přístavbě:11,7
15 | 416021126R00 | Podhledy SDK, kovová.kce CD. 1x deska RF 15 mm | m2 | 5.192 | 0 | 0 |  | 2 | 1 | 1 | 1 | 1 | 0 | 0 | 0 | 0 | 0 | 1 | 1 | 0.01846
|  | podhled schodiště do podkroví (v místnosti Úklid):(4,42+0,3)*1,1 |  | 5.192 |  |  | podhled schodiště do podkroví (v místnosti Úklid):(4,42+0,3)*1,1
16 | 447113122RT1 | Podkroví SDK,OK CD, záv.krokv.izolace,1xRF tl.12,5 minerální izolace tl. 160 mm | m2 | 124 | 0 | 0 |  | 2 | 1 | 1 | 1 | 1 | 0 | 0 | 0 | 0 | 0 | 1 | 1 | 0.0186
|  | doplňková izolace stropu konferenčního sálu skladba 3+:79,6 |  | 79.6 |  |  | doplňková izolace stropu konferenčního sálu skladba 3+:79,6
|  | WC:10,6 |  | 10.6 |  |  | WC:10,6
|  | Hala: 33,8 |  | 33.8 |  |  | Hala: 33,8
17 | 713111121RU1 | Izolace tepelné stropů rovných spodem, drátem 1 vrstva - včetně dodávky plsti Orsik tl. 160 mm | m2 | 11.7 | 0 | 0 |  | 2 | 1 | 7 | 7 | 1 | 0 | 0 | 0 | 0 | 0 | 1 | 7 | 0.00572
|  | Izolace tepelné stropů rovných spodem, drátem: |  | 0 |  |  | Izolace tepelné stropů rovných spodem, drátem:
|  | Podhledy SDK, kovová kce.HUT, 1x deska RB 12,5 mm: |  | 0 |  |  | Podhledy SDK, kovová kce.HUT, 1x deska RB 12,5 mm:
|  | podhled Sklad pod terasou v přístavbě:11,7 |  | 11.7 |  |  | podhled Sklad pod terasou v přístavbě:11,7
18 | 713111211RK2 | Montáž parozábrany krovů spodem s přelepením spojů Jutafol N 110 speciál | m2 | 11.7 | 0 | 0 |  | 2 | 1 | 7 | 7 | 1 | 0 | 0 | 0 | 0 | 0 | 1 | 7 | 0.00016
|  | Montáž parozábrany krovů spodem s přelepením spojů: |  | 0 |  |  | Montáž parozábrany krovů spodem s přelepením spojů:
|  | Podhledy SDK, kovová kce.HUT, 1x deska RB 12,5 mm: |  | 0 |  |  | Podhledy SDK, kovová kce.HUT, 1x deska RB 12,5 mm:
|  | podhled Sklad pod terasou v přístavbě:11,7 |  | 11.7 |  |  | podhled Sklad pod terasou v přístavbě:11,7
| Celkem za | 311 (Sádrokartonové konstrukce) |  |  |  | 0 |  | 4 |  |  |  |  | 0 | 0 | 0 | 0 | 0
Díl: | 314 | Komín | [5 empty] | 1
19 | 314241105R00 | Pata pro komín ABSOLUT jednoprůduchový, DN 200 mm | kus | 1 | 0 | 0 |  | 2 | 1 | 1 | 1 | 1 | 0 | 0 | 0 | 0 | 0 | 1 | 1 | 0.19877
|  | pata komínu 1,07m z celkové výšky:1 |  | 1 |  |  | pata komínu 1,07m z celkové výšky:1
20 | 314241205R00 | Komín. těleso ABSOLUT, jednoprůduchové, DN 200 mm | m | 11.53 | 0 | 0 |  | 2 | 1 | 0 | 0 | 1 | 0 | 0 | 0 | 0 | 0 | 1 | 0 | 0.08757
|  | komín z kotelny odměřeno z CAD (odpočet paty komína 1,07m):12,6-1,07 |  | 11.53 |  |  | komín z kotelny odměřeno z CAD (odpočet paty komína 1,07m):12,6-1,07
21 | 314241432R00 | Krakorcová+krycí deska nerez,DN 20 cm,obezdění | sada | 1 | 0 | 0 |  | 2 | 1 | 1 | 1 | 1 | 0 | 0 | 0 | 0 | 0 | 1 | 1 | 0.0723
22 | 314241605R00 | Obezdívka,komín ABSOLUT,jednoprůduchový, DN 200 mm | m | 2.45 | 0 | 0 |  | 2 | 1 | 1 | 1 | 1 | 0 | 0 | 0 | 0 | 0 | 1 | 1 | 0.34008
|  | odměřeno z CAD řez absidou-S A9:2,15 |  | 2.15 |  |  | odměřeno z CAD řez absidou-S A9:2,15
|  | začí s obezdívkou 30cm pod hřebenem absidy:0,3 |  | 0.3 |  |  | začí s obezdívkou 30cm pod hřebenem absidy:0,3
|  | Mezisoučet |  | 2.45 |  |  | Mezisoučet
23 | 314246015R00 | Napojení kouřovodu 45° komínu ABSOLUT DN 20 cm | kus | 1 | 0 | 0 |  | 2 | 1 | 1 | 1 | 1 | 0 | 0 | 0 | 0 | 0 | 1 | 1 | 0.01981
24 | 314246025R00 | Horní dvířka komínu Schiedel ABSOLUT DN 20 cm | kus | 1 | 0 | 0 |  | 2 | 1 | 1 | 1 | 1 | 0 | 0 | 0 | 0 | 0 | 1 | 1 | 0.02
25 | 314246031R00 | Kotevní prvek komínu Schiedel do krovu | kus | 1 | 0 | 0 |  | 2 | 1 | 1 | 1 | 1 | 0 | 0 | 0 | 0 | 0 | 1 | 1 | 0.01564
26 | 314246072R00 | Krycí deska FINAL nerez jednoprůduch.DN 20 cm | kus | 1 | 0 | 0 |  | 2 | 1 | 1 | 1 | 1 | 0 | 0 | 0 | 0 | 0 | 1 | 1 | 0.0012
27 | 314246091R00 | Přípl.za sp.hmotu a dist.prvky nad 11 m, DN 12 cm | m | 0.2 | 0 | 0 |  | 2 | 1 | 1 | 1 | 1 | 0 | 0 | 0 | 0 | 0 | 1 | 1 | 0.00019
|  | Pro výšku komína do 11,33 m je spárovací hmota a sada distančních prvků obsažena v soupravě komínové paty. Nad výšku 11 m se spárovací hmota a distanční prvky ocení příplatkem pol.č. 314 24-6091 až 314 24-6093 pro každý jednotlivý průduch komína.: |  | 0 |  |  | Pro výšku komína do 11,33 m je spárovací hmota a sada distančních prvků obsažena v soupravě komínové paty. Nad výšku 11 m se spárovací hmota a distanční prvky ocení příplatkem pol.č. 314 24-6091 až 314 24-6093 pro každý jednotlivý průduch komína.:
|  | 0 |  | 0 |  |  | 0
|  | 11,53-11,33 |  | 0.2 |  |  | 11,53-11,33
| Celkem za | 314 Komín |  |  |  | 0 |  | 4 |  |  |  |  | 0 | 0 | 0 | 0 | 0
Díl: | 34 | Stěny a příčky | [5 empty] | 1
28 | 317121047RT1 | Překlad nenosný pórobeton, světlost otv. do 105 cm překlad nenosný NEP 7,5 P4,4 124 x 24,9 x 7,5 cm | kus | 4 | 0 | 0 |  | 2 | 1 | 1 | 1 | 1 | 0 | 0 | 0 | 0 | 0 | 1 | 1 | 0.0204
|  | 1. PATRO výkres A5: |  | 0 |  |  | 1. PATRO výkres A5:
|  | ytong 7,5cm sociálky otvor 600/1970:3 |  | 3 |  |  | ytong 7,5cm sociálky otvor 600/1970:3
|  | ÚKLID:1 |  | 1 |  |  | ÚKLID:1
29 | 317121047RT4 | Překlad nenosný pórobeton, světlost otv. do 105 cm překlad nenosný NEP 15 P4,4 124 x 24,9 x 15 cm | kus | 1 | 0 | 0 |  | 2 | 1 | 1 | 1 | 1 | 0 | 0 | 0 | 0 | 0 | 1 | 1 | 0.03979
|  | 1. PATRO výkres A5: |  | 0 |  |  | 1. PATRO výkres A5:
|  | Ytong 15 cm: |  | 0 |  |  | Ytong 15 cm:
|  | sociálky:1 |  | 1 |  |  | sociálky:1
30 | 317121049V02 | Překlad nenosný pórobeton, světlost otv. do 375 cm Překlad plochý Ytong PSF 150-2000 otvor 1500 mm | kus | 1 | 0 | 0 |  | 2 | 1 | 1 | 1 | 1 | 0 | 0 | 0 | 0 | 0 | 1 | 1 | 0.05272
|  | 1. PATRO výkres A5: |  | 0 |  |  | 1. PATRO výkres A5:
|  | Ytong 15 cm: |  | 0 |  |  | Ytong 15 cm:
|  | Výstavní sál otvor 1,45m:1 |  | 1 |  |  | Výstavní sál otvor 1,45m:1
31 | 342255022R00 | Příčky z desek Ytong tl. 7,5 cm | m2 | 24.361 | 0 | 0 |  | 2 | 1 | 1 | 1 | 1 | 0 | 0 | 0 | 0 | 0 | 1 | 1 | 0.05654
|  | 1. PATRO výkres A5: |  | 0 |  |  | 1. PATRO výkres A5:
|  | ytong 7,5cm sociálky:2,15*3*2,65 |  | 17.0925 |  |  | ytong 7,5cm sociálky:2,15*3*2,65
|  | odpočet otvorů:-0,6*1,97*3 |  | -3.546 |  |  | odpočet otvorů:-0,6*1,97*3
|  | Úklid:(1,1+3,65)*2,65 |  | 12.5875 |  |  | Úklid:(1,1+3,65)*2,65
|  | -0,9*1,97 |  | -1.773 |  |  | -0,9*1,97
32 | 342255028R00 | Příčky z desek Ytong tl. 15 cm | m2 | 51.085 | 0 | 0 |  | 2 | 1 | 1 | 1 | 1 | 0 | 0 | 0 | 0 | 0 | 1 | 1 | 0.11219
|  | 1. PATRO výkres A5: |  | 0 |  |  | 1. PATRO výkres A5:
|  | Ytong 15 cm: |  | 0 |  |  | Ytong 15 cm:
|  | sociálky:(4,15*2+2,15*2)*2,65 |  | 33.39 |  |  | sociálky:(4,15*2+2,15*2)*2,65
|  | Výstavní sál:8,35*2,65 |  | 22.1275 |  |  | Výstavní sál:8,35*2,65
|  | odpočet otvorů: |  | 0 |  |  | odpočet otvorů:
|  | -0,8*1,97-1,45*1,97 |  | -4.4325 |  |  | -0,8*1,97-1,45*1,97
| Celkem za | 34 Stěny a příčky |  |  |  | 0 |  | 4 |  |  |  |  | 0 | 0 | 0 | 0 | 0
Díl: | 41 | Stropy a stropní konstrukce | [5 empty] | 1
33 | 311231134RT2 | Zdivo nosné cihelné z CP 25 P15 na MVC 2,5 tloušťka zdiva 25 cm | m3 | 4.325 | 0 | 0 |  | 2 | 1 | 1 | 1 | 1 | 0 | 0 | 0 | 0 | 0 | 1 | 1 | 1.9439
|  | řez B-B dozdívka pod věnci: |  | 0 |  |  | řez B-B dozdívka pod věnci:
|  | (0,25*8,65)*2 |  | 4.325 |  |  | (0,25*8,65)*2
34 | 417321313R00 | Ztužující pásy a věnce z betonu železového C 16/20 | m3 | 13.84 | 0 | 0 |  | 2 | 1 | 1 | 1 | 1 | 0 | 0 | 0 | 0 | 0 | 1 | 1 | 2.5251
|  | Statika strop nad klenbami S1 odměřeno z CAD: |  | 0 |  |  | Statika strop nad klenbami S1 odměřeno z CAD:
|  | ztužující pásy:(0,4*0,5*8,65)*2 |  | 3.46 |  |  | ztužující pásy:(0,4*0,5*8,65)*2
|  | žlb průvlak:(0,4*0,5*8,65)*6 |  | 10.38 |  |  | žlb průvlak:(0,4*0,5*8,65)*6
35 | 417351111R00 | Bednění ztužujících věnců, obě strany - zřízení | m | 69.2 | 0 | 0 |  | 2 | 1 | 1 | 1 | 1 | 0 | 0 | 0 | 0 | 0 | 1 | 1 | 0.04965
|  | Statika strop nad klenbami S1 odměřeno z CAD: |  | 0 |  |  | Statika strop nad klenbami S1 odměřeno z CAD:
|  | ztužující pásy:(0,5*8,65)*2*2 |  | 17.3 |  |  | ztužující pásy:(0,5*8,65)*2*2
|  | žlb průvlak:(0,5*8,65)*6*2 |  | 51.9 |  |  | žlb průvlak:(0,5*8,65)*6*2
36 | 417351113R00 | Bednění ztužujících věnců, obě strany - odstranění | m | 69.2 | 0 | 0 |  | 2 | 1 | 1 | 1 | 1 | 0 | 0 | 0 | 0 | 0 | 1 | 1 | 0
|  | Statika strop nad klenbami S1 odměřeno z CAD: |  | 0 |  |  | Statika strop nad klenbami S1 odměřeno z CAD:
|  | ztužující pásy:(0,5*8,65)*2*2 |  | 17.3 |  |  | ztužující pásy:(0,5*8,65)*2*2
|  | žlb průvlak:(0,5*8,65)*6*2 |  | 51.9 |  |  | žlb průvlak:(0,5*8,65)*6*2
37 | 417361821R00 | Výztuž ztužujících pásů a věnců z oceli 10505(R) | t | 2.9064 | 0 | 0 |  | 2 | 1 | 1 | 1 | 1 | 0 | 0 | 0 | 0 | 0 | 1 | 1 | 1.0167
|  | Statika strop nad klenbami S1 odměřeno z CAD: |  | 0 |  |  | Statika strop nad klenbami S1 odměřeno z CAD:
|  | ztužující pásy m3 předpoklad 90kg m3:(0,4*0,5*8,65)*2*(90/1000) |  | 0.3114 |  |  | ztužující pásy m3 předpoklad 90kg m3:(0,4*0,5*8,65)*2*(90/1000)
|  | žlb průvlak m3 předpoklad 250kg/m3:(0,4*0,5*8,65)*6*(250/1000) |  | 2.595 |  |  | žlb průvlak m3 předpoklad 250kg/m3:(0,4*0,5*8,65)*6*(250/1000)
38 | 632451014R00 | Vyrovnávací potěr ze směsi Cemix, v pásu, tl.50 mm | m2 | 36.33 | 0 | 0 |  | 2 | 1 | 1 | 1 | 1 | 0 | 0 | 0 | 0 | 0 | 1 | 1 | 0.10237
|  | Skladba podlah 2 výkres řez BB: |  | 0 |  |  | Skladba podlah 2 výkres řez BB:
|  | vyrovnávací potěr na 1. patro na zdivo klenebného pasu: |  | 0 |  |  | vyrovnávací potěr na 1. patro na zdivo klenebného pasu:
|  | pod žlb průvlak :(0,7*8,65)*6 |  | 36.33 |  |  | pod žlb průvlak :(0,7*8,65)*6
39 | 783221900R00 | Údržba, nátěr syntetický kov. konstr. jednonásobný | m2 | 15.0286 | 0 | 0 |  | 2 | 1 | 7 | 7 | 1 | 0 | 0 | 0 | 0 | 0 | 1 | 7 | 0.00017
|  | nátěr táhel: |  | 0 |  |  | nátěr táhel:
|  | U160 rozvinutá šířka 0,545m2/m´:(0,75*16)*0,545 |  | 6.54 |  |  | U160 rozvinutá šířka 0,545m2/m´:(0,75*16)*0,545
|  | ocel D20 :(2*Pi*0,02/2)*14*9,65 |  | 8.4886 |  |  | ocel D20 :(2*Pi*0,02/2)*14*9,65
40 | 411140012RAA | Strop Ytong, OVN 68 cm, tl. 25 cm nosník délky 3,0 - 4,6 m, beton 4 cm | m2 | 240.8975 | 0 | 0 |  | 2 | 2 | 1 | 1 | 1 | 0 | 0 | 0 | 0 | 0 | 2 | 1 | 0.3329
|  | Strop Ytong,měřeno z CAD:8,35*28,85 |  | 240.8975 |  |  | Strop Ytong,měřeno z CAD:8,35*28,85
41 | 411320032RAC | Strop ze železobetonu beton C 16/20, tl. 15 cm bednění, výztuž 150 kg/m3, podpěrná konstrukce | m2 | 11.712 | 0 | 0 |  | 2 | 2 | 1 | 1 | 1 | 0 | 0 | 0 | 0 | 0 | 2 | 1 | 0.45242
|  | Statika S2 1. Patro: |  | 0 |  |  | Statika S2 1. Patro:
|  | žlb strop absidy - terasy:4,8*(2,15+2,59+2,72+2,59+2,15)/5 |  | 11.712 |  |  | žlb strop absidy - terasy:4,8*(2,15+2,59+2,72+2,59+2,15)/5
42 | 767990010RAA | Atypické ocelové konstrukce do 5 kg/kus | kg | 687.1736 | 0 | 0 |  | 2 | 2 | 7 | 7 | 1 | 0 | 0 | 0 | 0 | 0 | 2 | 7 | 0.00106
|  | Strop nad klenbami S1 odměřeno z CAD: |  | 0 |  |  | Strop nad klenbami S1 odměřeno z CAD:
|  | ztužující táhla: |  | 0 |  |  | ztužující táhla:
|  | ocel. pruty D20 14ks dl. 9,65 hmot. 2,47kg/1m:(9,65*14)*2,47*1,08 |  | 360.3928 |  |  | ocel. pruty D20 14ks dl. 9,65 hmot. 2,47kg/1m:(9,65*14)*2,47*1,08
|  | závitové tyče D20 dl,. 1m na koncích táhel přivařeno k oceli D20:(1*14*2)*2,47*1,08 |  | 74.6928 |  |  | závitové tyče D20 dl,. 1m na koncích táhel přivařeno k oceli D20:(1*14*2)*2,47*1,08
|  | U160 dl. 0,75m 8ksx2 strany = 16ks:(0,75*16)*19,30*1,08 |  | 250.128 |  |  | U160 dl. 0,75m 8ksx2 strany = 16ks:(0,75*16)*19,30*1,08
|  | matice M20 0,05kg/1ks:(28*0,05) |  | 1.4 |  |  | matice M20 0,05kg/1ks:(28*0,05)
|  | podložky M20 0,02kg/ks:(28*0,02) |  | 0.56 |  |  | podložky M20 0,02kg/ks:(28*0,02)
| Celkem za | 41 Stropy a stropní konstrukce |  |  |  | 0 |  | 4 |  |  |  |  | 0 | 0 | 0 | 0 | 0
Díl: | 43 | Schodiště | [5 empty] | 1
43 | 766270110R00 | Lepení stupnic dřevěných na schodišti přímém | m | 16.5 | 0 | 0 |  | 2 | 1 | 1 | 1 | 1 | 0 | 0 | 0 | 0 | 0 | 1 | 1 | 0.00014
|  | 15*1,1 |  | 16.5 |  |  | 15*1,1
44 | 766270210R00 | Lepení podstupnic dřevěných na schodišti přímém | m | 15 | 0 | 0 |  | 2 | 1 | 1 | 1 | 1 | 0 | 0 | 0 | 0 | 0 | 1 | 1 | 9e-05
|  | 15*1 |  | 15 |  |  | 15*1
45 | 434200001RA0 | Schodiště z oceli včetně zábradlí a nátěrů | m DVČ | 4.77 | 0 | 0 |  | 2 | 2 | 1 | 1 | 1 | 0 | 0 | 0 | 0 | 0 | 2 | 1 | 0.13964
|  | Výkres Statika 1.Patro S2 a Řez absidou -S A9: |  | 0 |  |  | Výkres Statika 1.Patro S2 a Řez absidou -S A9:
|  | Měrnou jednotkou je metr délky výstupní čáry (mDVČ).: |  | 0 |  |  | Měrnou jednotkou je metr délky výstupní čáry (mDVČ).:
|  | schodiště z 1. patra do podkroví ozn. OK2:4,47+0,3 |  | 4.77 |  |  | schodiště z 1. patra do podkroví ozn. OK2:4,47+0,3
46 | 434200001V01 | Schodiště z oceli včetně zábradlí a nátěrů pozinkované | m DVČ | 17.22 | 0 | 0 |  | 2 | 2 | 1 | 1 | 1 | 0 | 0 | 0 | 0 | 0 | 2 | 1 | 0.13964
|  | Výkres Statika 1.Patro S2 a Řez absidou -S A9: |  | 0 |  |  | Výkres Statika 1.Patro S2 a Řez absidou -S A9:
|  | Měrnou jednotkou je metr délky výstupní čáry (mDVČ).: |  | 0 |  |  | Měrnou jednotkou je metr délky výstupní čáry (mDVČ).:
|  | venkovní požární schodiště z přízemí do 1. patra ozn. OK1...2ks: |  | 0 |  |  | venkovní požární schodiště z přízemí do 1. patra ozn. OK1...2ks:
|  | pozinkované:(3,98+0,65+3,98)*2 |  | 17.22 |  |  | pozinkované:(3,98+0,65+3,98)*2
47 | 766-dub-01 | Dubové nášlapy stupně 300x1200x40mm kv.A/B | ks | 30 | 0 | 0 |  | 2 | 3 | 1 | 766-dub-01 | 1 | 0 | 0 | 0 | 0 | 0 | 3 | 1 | 0
|  | 15x stupnice a 15x podstupnice:15+15 |  | 30 |  |  | 15x stupnice a 15x podstupnice:15+15
| Celkem za | 43 Schodiště |  |  |  | 0 |  | 4 |  |  |  |  | 0 | 0 | 0 | 0 | 0
Díl: | 5 | Komunikace | [5 empty] | 1
48 | 591221001RA0 | Komunikace z kamenných kostek | m2 | 72.9 | 0 | 0 |  | 2 | 2 | 1 | 1 | 1 | 0 | 0 | 0 | 0 | 0 | 2 | 1 | 1.341
|  | Situace koordinací A2: |  | 0 |  |  | Situace koordinací A2:
|  | Komunikace z kamenných kostek:72,9 |  | 72.9 |  |  | Komunikace z kamenných kostek:72,9
| Celkem za | 5 Komunikace |  |  |  | 0 |  | 4 |  |  |  |  | 0 | 0 | 0 | 0 | 0
Díl: | 61 | Upravy povrchů vnitřní | [5 empty] | 1
49 | 612471411RT2 | Úprava vnitřních stěn aktivovaným štukem s použitím suché maltové směsi | m2 | 102.82 | 0 | 0 |  | 2 | 1 | 1 | 1 | 1 | 0 | 0 | 0 | 0 | 0 | 1 | 1 | 0.00446
|  | 1. PATRO výkres A5: |  | 0 |  |  | 1. PATRO výkres A5:
|  | štukování v ploše: |  | 0 |  |  | štukování v ploše:
|  | Ytong 15 cm: |  | 0 |  |  | Ytong 15 cm:
|  | sociálky venkovní obvod:(4,15*2+2,15*2)*2,65 |  | 33.39 |  |  | sociálky venkovní obvod:(4,15*2+2,15*2)*2,65
|  | Výstavní sál oboustranně:8,35*2,65*2 |  | 44.255 |  |  | Výstavní sál oboustranně:8,35*2,65*2
|  | Úklid oboustranně:(1,1+3,65)*2,65*2 |  | 25.175 |  |  | Úklid oboustranně:(1,1+3,65)*2,65*2
50 | 612481211RT8 | Montáž výztužné sítě(perlinky)do stěrky-vnit.stěny včetně výztužné sítě a stěrkového tmelu Cemix | m2 | 102.82 | 0 | 0 |  | 2 | 1 | 1 | 1 | 1 | 0 | 0 | 0 | 0 | 0 | 1 | 1 | 0.00361
|  | 1. PATRO výkres A5: |  | 0 |  |  | 1. PATRO výkres A5:
|  | výztužná síťka v lepidle v ploše: |  | 0 |  |  | výztužná síťka v lepidle v ploše:
|  | Ytong 15 cm: |  | 0 |  |  | Ytong 15 cm:
|  | sociálky venkovní obvod:(4,15*2+2,15*2)*2,65 |  | 33.39 |  |  | sociálky venkovní obvod:(4,15*2+2,15*2)*2,65
|  | Výstavní sál oboustranně:8,35*2,65*2 |  | 44.255 |  |  | Výstavní sál oboustranně:8,35*2,65*2
|  | Úklid oboustranně:(1,1+3,65)*2,65*2 |  | 25.175 |  |  | Úklid oboustranně:(1,1+3,65)*2,65*2
| Celkem za | 61 Upravy povrchů vnitřní |  |  |  | 0 |  | 4 |  |  |  |  | 0 | 0 | 0 | 0 | 0
Díl: | 62 | Úpravy povrchů vnější | [5 empty] | 1
51 | 602022111RT3 | Omítka stěn jádrová, BASF, ručně tloušťka vrstvy 20 mm, PCI Pecicret HK 01 | m2 | 89 | 0 | 0 |  | 2 | 1 | 1 | 1 | 1 | 0 | 0 | 0 | 0 | 0 | 1 | 1 | 0.0357
|  | Omítka stěn jádrová, BASF, ručně do výšky 1m: |  | 0 |  |  | Omítka stěn jádrová, BASF, ručně do výšky 1m:
|  | obvod 88,222m z CAD:89*1 |  | 89 |  |  | obvod 88,222m z CAD:89*1
52 | 602022121RT3 | Omítka jádrová sanační, BASF, ručně tloušťka vrstvy 40 mm, PCI Saniment 02 | m2 | 89 | 0 | 0 |  | 2 | 1 | 1 | 1 | 1 | 0 | 0 | 0 | 0 | 0 | 1 | 1 | 0.0441
|  | další sanační vrstva: |  | 0 |  |  | další sanační vrstva:
|  | Omítka stěn jádrová, BASF, ručně do výšky 1m: |  | 0 |  |  | Omítka stěn jádrová, BASF, ručně do výšky 1m:
|  | obvod 88,222m z CAD:89*1 |  | 89 |  |  | obvod 88,222m z CAD:89*1
53 | 602022141RU2 | Štuk na stěnách, BASF, ručně probarvená, tl.vrstvy 3 mm, Rajasil Kalkfeinputz | m2 | 89 | 0 | 0 |  | 2 | 1 | 1 | 1 | 1 | 0 | 0 | 0 | 0 | 0 | 1 | 1 | 0.00378
|  | Štuk na stěnách, BASF, ručně: |  | 0 |  |  | Štuk na stěnách, BASF, ručně:
|  | obvod 88,222m z CAD do výšky 1m:89*1 |  | 89 |  |  | obvod 88,222m z CAD do výšky 1m:89*1
54 | 620401141R00 | Nátěr zpevňovací Hasit Verfestiger 1x, váp.podklad | m2 | 604 | 0 | 0 |  | 2 | 1 | 1 | 1 | 1 | 0 | 0 | 0 | 0 | 0 | 1 | 1 | 0.00053
|  | Nátěr zpevňovací Hasit Verfestiger 1x, váp.podklad: |  | 0 |  |  | Nátěr zpevňovací Hasit Verfestiger 1x, váp.podklad:
|  | západní pohled odměřeno z CAD:224 |  | 224 |  |  | západní pohled odměřeno z CAD:224
|  | východní pohled:224 |  | 224 |  |  | východní pohled:224
|  | jižní pohled:121 |  | 121 |  |  | jižní pohled:121
|  | severní pohled:124 |  | 124 |  |  | severní pohled:124
|  | odpočet sanační omítky: |  | 0 |  |  | odpočet sanační omítky:
|  | Omítka stěn jádrová, BASF, ručně do výšky 1m: |  | 0 |  |  | Omítka stěn jádrová, BASF, ručně do výšky 1m:
|  | obvod 88,222m z CAD:89*1*-1 |  | -89 |  |  | obvod 88,222m z CAD:89*1*-1
55 | 622392913RT1 | Šambrána z EPS tl. do 30 mm, výzt.stěrka, omítka šířky 100 mm | m | 168.58 | 0 | 0 |  | 2 | 1 | 1 | 1 | 1 | 0 | 0 | 0 | 0 | 0 | 1 | 1 | 0.00243
|  | šambrány kolem oken a dveří : |  | 0 |  |  | šambrány kolem oken a dveří :
|  | Montáž oken s vypěněním: |  | 0 |  |  | Montáž oken s vypěněním:
|  | Okno dub světlý, dvojsklo 1,3 x 0,9 m: |  | 0 |  |  | Okno dub světlý, dvojsklo 1,3 x 0,9 m:
|  | pohled východní:6*(1,3+0,9)*2 |  | 26.4 |  |  | pohled východní:6*(1,3+0,9)*2
|  | pohled západní:4*(1,3+0,9)*2 |  | 17.6 |  |  | pohled západní:4*(1,3+0,9)*2
|  | Okno dub světlý, dvojsklo 1,2 x 0,75 m: |  | 0 |  |  | Okno dub světlý, dvojsklo 1,2 x 0,75 m:
|  | pohled západní:6*(1,2+0,75)*2 |  | 23.4 |  |  | pohled západní:6*(1,2+0,75)*2
|  | pohled východní :5*(1,2+0,75)*2 |  | 19.5 |  |  | pohled východní :5*(1,2+0,75)*2
|  | pohled severní:3*(1,2+0,75)*2 |  | 11.7 |  |  | pohled severní:3*(1,2+0,75)*2
|  | pohled jižní:3*(1,2+0,75)*2 |  | 11.7 |  |  | pohled jižní:3*(1,2+0,75)*2
|  | Okno dub světlý, dvojsklo 0,9x0,9m: |  | 0 |  |  | Okno dub světlý, dvojsklo 0,9x0,9m:
|  | pohled západní: |  | 0 |  |  | pohled západní:
|  | pohled východní :3*(0,9*4) |  | 10.8 |  |  | pohled východní :3*(0,9*4)
|  | pohled severní: |  | 0 |  |  | pohled severní:
|  | pohled jižní: |  | 0 |  |  | pohled jižní:
|  | Okno dub světlý, dvojsklo 1,25x1,25 m: |  | 0 |  |  | Okno dub světlý, dvojsklo 1,25x1,25 m:
|  | pohled západní:1*(1,25*4) |  | 5 |  |  | pohled západní:1*(1,25*4)
|  | Okno dub světlý, dvojsklo 0,9x0,3m: |  | 0 |  |  | Okno dub světlý, dvojsklo 0,9x0,3m:
|  | pohled západní:3*(0,9*0,3)*2 |  | 1.62 |  |  | pohled západní:3*(0,9*0,3)*2
|  | pohled východní:4*(0,9*0,3)*2 |  | 2.16 |  |  | pohled východní:4*(0,9*0,3)*2
|  | Montáž vstupních dveří s vypěněním: |  | 0 |  |  | Montáž vstupních dveří s vypěněním:
|  | Dveře dvoukřídlové dřevěné smrk 1450x2250 mm ozn. D1: |  | 0 |  |  | Dveře dvoukřídlové dřevěné smrk 1450x2250 mm ozn. D1:
|  | PŘÍZEMÍ výkres A4: |  | 0 |  |  | PŘÍZEMÍ výkres A4:
|  | Maštal z boku od absidy:1*(1,45+2,25*2) |  | 5.95 |  |  | Maštal z boku od absidy:1*(1,45+2,25*2)
|  | Sklad depozitář:1*(1,45+2,25*2) |  | 5.95 |  |  | Sklad depozitář:1*(1,45+2,25*2)
|  | Vstup do schodiště v absidě:1*(1,45+2,25*2) |  | 5.95 |  |  | Vstup do schodiště v absidě:1*(1,45+2,25*2)
|  | Dveře dvoukřídlové dřevěné smrk 1800x2400 mm neoznačeny: |  | 0 |  |  | Dveře dvoukřídlové dřevěné smrk 1800x2400 mm neoznačeny:
|  | odměřeno z CAD: |  | 0 |  |  | odměřeno z CAD:
|  | pohled severní A13 vstup do maštale přes hnojiště:1*(1,8+2,4*2) |  | 6.6 |  |  | pohled severní A13 vstup do maštale přes hnojiště:1*(1,8+2,4*2)
|  | 1. Patro výkres A5: |  | 0 |  |  | 1. Patro výkres A5:
|  | Dveře dvoukřídlové dřevěné smrk 2400xx 2400 mm: |  | 0 |  |  | Dveře dvoukřídlové dřevěné smrk 2400xx 2400 mm:
|  | výstup z haly na terasu:1*(2,4+2,4*2) |  | 7.2 |  |  | výstup z haly na terasu:1*(2,4+2,4*2)
|  | Dveře dvoukřídlové dřevěné smrk 2250x 2400 mm: |  | 0 |  |  | Dveře dvoukřídlové dřevěné smrk 2250x 2400 mm:
|  | dveře pro manipulaci s exponáty:1*(2,25+2,4*2) |  | 7.05 |  |  | dveře pro manipulaci s exponáty:1*(2,25+2,4*2)
|  | 0 |  | 0 |  |  | 0
56 | 622392913RT3 | Šambrána z EPS tl. do 30 mm, výzt.stěrka, omítka šířky 150 mm | m | 98 | 0 | 0 |  | 2 | 1 | 1 | 1 | 1 | 0 | 0 | 0 | 0 | 0 | 1 | 1 | 0.0028
|  | římsa po obvodu:98 |  | 98 |  |  | římsa po obvodu:98
57 | 622412415RT1 | Nátěr stěn vněj.,slož.1-2,KEIM,vápenný,nová omítka barva skupina I | m2 | 693 | 0 | 0 |  | 2 | 1 | 1 | 1 | 1 | 0 | 0 | 0 | 0 | 0 | 1 | 1 | 0.00043
|  | Nátěr stěn vněj.vápenný: |  | 0 |  |  | Nátěr stěn vněj.vápenný:
|  | západní pohled odměřeno z CAD:224 |  | 224 |  |  | západní pohled odměřeno z CAD:224
|  | východní pohled:224 |  | 224 |  |  | východní pohled:224
|  | jižní pohled:121 |  | 121 |  |  | jižní pohled:121
|  | severní pohled:124 |  | 124 |  |  | severní pohled:124
58 | 622422522R00 | Oprava vněj. omítek II,do 50%, štuk na 100% plochy | m2 | 604 | 0 | 0 |  | 2 | 1 | 1 | 1 | 1 | 0 | 0 | 0 | 0 | 0 | 1 | 1 | 0.03598
|  | Oprava vněj. omítek II,do 40%, štuk na 100% plochy: |  | 0 |  |  | Oprava vněj. omítek II,do 40%, štuk na 100% plochy:
|  | západní pohled odměřeno z CAD:224 |  | 224 |  |  | západní pohled odměřeno z CAD:224
|  | východní pohled:224 |  | 224 |  |  | východní pohled:224
|  | jižní pohled:121 |  | 121 |  |  | jižní pohled:121
|  | severní pohled:124 |  | 124 |  |  | severní pohled:124
|  | odpočet sanační omítky: |  | 0 |  |  | odpočet sanační omítky:
|  | Omítka stěn jádrová, BASF, ručně do výšky 1m: |  | 0 |  |  | Omítka stěn jádrová, BASF, ručně do výšky 1m:
|  | obvod 88,222m z CAD:89*1*-1 |  | -89 |  |  | obvod 88,222m z CAD:89*1*-1
59 | 622904115R00 | Očištění fasád tlakovou vodou složitost 3 - 5 | m2 | 693 | 0 | 0 |  | 2 | 1 | 1 | 1 | 1 | 0 | 0 | 0 | 0 | 0 | 1 | 1 | 2e-05
|  | západní pohled odměřeno z CAD:224 |  | 224 |  |  | západní pohled odměřeno z CAD:224
|  | východní pohled:224 |  | 224 |  |  | východní pohled:224
|  | jižní pohled:121 |  | 121 |  |  | jižní pohled:121
|  | severní pohled:124 |  | 124 |  |  | severní pohled:124
60 | 622904121R00 | Ruční čištění ocelovým kartáčem | m2 | 604 | 0 | 0 |  | 2 | 1 | 1 | 1 | 1 | 0 | 0 | 0 | 0 | 0 | 1 | 1 | 0
| Celkem za | 62 Úpravy povrchů vnější |  |  |  | 0 |  | 4 |  |  |  |  | 0 | 0 | 0 | 0 | 0
Díl: | 63 | Podlahy a podlahové konstrukce | [5 empty] | 1
61 | 215901101RT5 | Zhutnění podloží z hornin nesoudržných do 92% PS vibrační deskou | m2 | 235.9 | 0 | 0 |  | 2 | 1 | 1 | 1 | 1 | 0 | 0 | 0 | 0 | 0 | 1 | 1 | 0
|  | Zhutnění podloží : |  | 0 |  |  | Zhutnění podloží :
|  | podlaha v přízemí dle Skladby 1 výkres A4: |  | 0 |  |  | podlaha v přízemí dle Skladby 1 výkres A4:
|  | odměřeno z CAD:235,9 |  | 235.9 |  |  | odměřeno z CAD:235,9
62 | 271531114R00 | Polštář základu z kameniva drceného 8-16 mm | m3 | 24.76 | 0 | 0 |  | 2 | 1 | 1 | 1 | 1 | 0 | 0 | 0 | 0 | 0 | 1 | 1 | 2.16
|  | šterková vrstva 100mm: |  | 0 |  |  | šterková vrstva 100mm:
|  | podlaha v přízemí dle Skladby 1 výkres A4: |  | 0 |  |  | podlaha v přízemí dle Skladby 1 výkres A4:
|  | odměřeno z CAD:235,9*0,1 |  | 23.59 |  |  | odměřeno z CAD:235,9*0,1
|  | Sklad pod terasou:11,7*0,1 |  | 1.17 |  |  | Sklad pod terasou:11,7*0,1
63 | 631313611RM1 | Mazanina betonová tl. 8 - 12 cm C 16/20 z betonu prostého | m3 | 24.526 | 0 | 0 |  | 2 | 1 | 1 | 1 | 1 | 0 | 0 | 0 | 0 | 0 | 1 | 1 | 2.525
|  | Mazanina 100mm: |  | 0 |  |  | Mazanina 100mm:
|  | podlaha v přízemí dle Skladby 1 výkres A4: |  | 0 |  |  | podlaha v přízemí dle Skladby 1 výkres A4:
|  | odměřeno z CAD:235,9*0,1 |  | 23.59 |  |  | odměřeno z CAD:235,9*0,1
|  | Sklad pod terasou mazanina 80mm:11,7*0,08 |  | 0.936 |  |  | Sklad pod terasou mazanina 80mm:11,7*0,08
64 | 632451065R00 | Potěr pískocementový, min. 25 MPa, tl. 50 mm | m2 | 11.7 | 0 | 0 |  | 2 | 1 | 1 | 1 | 1 | 0 | 0 | 0 | 0 | 0 | 1 | 1 | 0.118
|  | vyrovnávací potěr podlaha terasa skladba 7: |  | 0 |  |  | vyrovnávací potěr podlaha terasa skladba 7:
|  | terasa:11,7 |  | 11.7 |  |  | terasa:11,7
65 | 631320132RAA | Mazanina se sítí, izolace, beton C16/20, tl. 10 cm síť 6 / 150 x 150 mm, asfaltový izol. pás Bitagit | m2 | 11.7 | 0 | 0 |  | 2 | 2 | 1 | 1 | 1 | 0 | 0 | 0 | 0 | 0 | 2 | 1 | 0.2617
|  | Mazanina se sítí, izolace, beton C16/20, tl. 10 cm: |  | 0 |  |  | Mazanina se sítí, izolace, beton C16/20, tl. 10 cm:
|  | síť 6 / 150 x 150 mm, asfaltový izol. pás Bitagit: |  | 0 |  |  | síť 6 / 150 x 150 mm, asfaltový izol. pás Bitagit:
|  | Sklad pod terasou skladba podlahy 8:11,7 |  | 11.7 |  |  | Sklad pod terasou skladba podlahy 8:11,7
| Celkem za | 63 Podlahy a podlahové konstrukce |  |  |  | 0 |  | 4 |  |  |  |  | 0 | 0 | 0 | 0 | 0
Díl: | 64 | Výplně otvorů | [5 empty] | 1
66 | 642942111R00 | Osazení zárubní dveřních ocelových, pl. do 2,5 m2 | kus | 4 | 0 | 0 |  | 2 | 1 | 1 | 1 | 1 | 0 | 0 | 0 | 0 | 0 | 1 | 1 | 0.01897
|  | Osazení zárubní dveřních ocelových, pl. do 2,5 m2: |  | 0 |  |  | Osazení zárubní dveřních ocelových, pl. do 2,5 m2:
|  | Zárubeň ocelová YH 75 600x1970x75 L pro dveře: |  | 0 |  |  | Zárubeň ocelová YH 75 600x1970x75 L pro dveře:
|  | Dveře jednokřídlové dřevěné smrk 800x1970mm ozn. D6: |  | 0 |  |  | Dveře jednokřídlové dřevěné smrk 800x1970mm ozn. D6:
|  | 1. Patro výkres A5: |  | 0 |  |  | 1. Patro výkres A5:
|  | WC muži:1 |  | 1 |  |  | WC muži:1
|  | pisoár:1 |  | 1 |  |  | pisoár:1
|  | Zárubeň ocelová YH 75 600x1970x75 P pro dveře: |  | 0 |  |  | Zárubeň ocelová YH 75 600x1970x75 P pro dveře:
|  | Dveře jednokřídlové dřevěné smrk 800x1970mm ozn. D6: |  | 0 |  |  | Dveře jednokřídlové dřevěné smrk 800x1970mm ozn. D6:
|  | 1. Patro výkres A5: |  | 0 |  |  | 1. Patro výkres A5:
|  | WC ženy:1 |  | 1 |  |  | WC ženy:1
|  | Zárubeň ocelová YH150 800x1970x150 L: |  | 0 |  |  | Zárubeň ocelová YH150 800x1970x150 L:
|  | pro dveře: |  | 0 |  |  | pro dveře:
|  | Dveře jednokřídlové dřevěné smrk 800x1970mm ozn. D5: |  | 0 |  |  | Dveře jednokřídlové dřevěné smrk 800x1970mm ozn. D5:
|  | 1. Patro výkres A5: |  | 0 |  |  | 1. Patro výkres A5:
|  | Umyvadla WC:1 |  | 1 |  |  | Umyvadla WC:1
67 | 642945121R00 | Osazení zárubní ocel. požár.1křídl., zazděním | kus | 3 | 0 | 0 |  | 2 | 1 | 1 | 1 | 1 | 0 | 0 | 0 | 0 | 0 | 1 | 1 | 0.0432
|  | Osazení zárubní ocel. požár.1křídl., zazděním: |  | 0 |  |  | Osazení zárubní ocel. požár.1křídl., zazděním:
|  | Zárubeň ocelová ZH 160/1970/800 L, P, EI, EW 30: |  | 0 |  |  | Zárubeň ocelová ZH 160/1970/800 L, P, EI, EW 30:
|  | pro dveře: |  | 0 |  |  | pro dveře:
|  | Dveře jednokřídlové dřevěné smrk 800x1970mm POŽÁR ozn. D2: |  | 0 |  |  | Dveře jednokřídlové dřevěné smrk 800x1970mm POŽÁR ozn. D2:
|  | PŘÍZEMÍ výkres A4 : |  | 0 |  |  | PŘÍZEMÍ výkres A4 :
|  | Kotelna:1 |  | 1 |  |  | Kotelna:1
|  | Dveře jednokřídlové dřevěné smrk 900x1970 mm požár ozn. P02: |  | 0 |  |  | Dveře jednokřídlové dřevěné smrk 900x1970 mm požár ozn. P02:
|  | 1. PATRO výkres A5: |  | 0 |  |  | 1. PATRO výkres A5:
|  | vstup z kruhového schodiště na schodiště do podkroví:1 |  | 1 |  |  | vstup z kruhového schodiště na schodiště do podkroví:1
|  | Zárubeň ocelová ZH 160/1970/900 L, P, EI, EW 30: |  | 0 |  |  | Zárubeň ocelová ZH 160/1970/900 L, P, EI, EW 30:
|  | pro dveře: |  | 0 |  |  | pro dveře:
|  | Dveře jednokřídlové dřevěné smrk 900x1970 mm požár ozn. P02: |  | 0 |  |  | Dveře jednokřídlové dřevěné smrk 900x1970 mm požár ozn. P02:
|  | 1. PATRO výkres A5: |  | 0 |  |  | 1. PATRO výkres A5:
|  | vstup ze schodiště do Haly:1 |  | 1 |  |  | vstup ze schodiště do Haly:1
68 | 642945122R00 | Osazení zárubní ocel. požár.2křídl., zazděním | kus | 2 | 0 | 0 |  | 2 | 1 | 1 | 1 | 1 | 0 | 0 | 0 | 0 | 0 | 1 | 1 | 0.05321
|  | montáž POŽ zárubní pro dveře P01: |  | 0 |  |  | montáž POŽ zárubní pro dveře P01:
|  | Dveře dvoukřídlové 1,8x2,4m: |  | 0 |  |  | Dveře dvoukřídlové 1,8x2,4m:
|  | PŘÍZEMÍ výkres A4 ozn. P0: |  | 0 |  |  | PŘÍZEMÍ výkres A4 ozn. P0:
|  | Sklad depozitář:2 |  | 2 |  |  | Sklad depozitář:2
69 | 5533300461 | Zárubeň ocelová ZH 160/1970/1450 D, EI, EW 30 | kus | 2 | 0 | 0 |  | 2 | 3 | 0 | 5533300461 | 1 | 0 | 0 | 0 | 0 | 0 | 3 | 0 | 0.0165
|  | Zárubeň ocelová ZH 160/1970/1450 D, EI, EW 30: |  | 0 |  |  | Zárubeň ocelová ZH 160/1970/1450 D, EI, EW 30:
|  | pro dveře: |  | 0 |  |  | pro dveře:
|  | Dveře dvoukřídlové 1,8x2,4m: |  | 0 |  |  | Dveře dvoukřídlové 1,8x2,4m:
|  | PŘÍZEMÍ výkres A4 ozn. P0: |  | 0 |  |  | PŘÍZEMÍ výkres A4 ozn. P0:
|  | Sklad depozitář:2 |  | 2 |  |  | Sklad depozitář:2
70 | 61181103 | Zárubeň obklad. protipožární š. 80 cm/st. 8-30 cm | kus | 2 | 0 | 0 |  | 2 | 3 | 0 | 61181103 | 1 | 0 | 0 | 0 | 0 | 0 | 3 | 0 | 0.024
|  | Zárubeň obklad. protipožární š. 80 cm/st. 8-30 cm: |  | 0 |  |  | Zárubeň obklad. protipožární š. 80 cm/st. 8-30 cm:
|  | pro dveře: |  | 0 |  |  | pro dveře:
|  | Dveře jednokřídlové dřevěné smrk 800x1970mm POŽÁR ozn. D2: |  | 0 |  |  | Dveře jednokřídlové dřevěné smrk 800x1970mm POŽÁR ozn. D2:
|  | PŘÍZEMÍ výkres A4 : |  | 0 |  |  | PŘÍZEMÍ výkres A4 :
|  | Kotelna:1 |  | 1 |  |  | Kotelna:1
|  | Dveře jednokřídlové dřevěné smrk 900x1970 mm požár ozn. P02: |  | 0 |  |  | Dveře jednokřídlové dřevěné smrk 900x1970 mm požár ozn. P02:
|  | 1. PATRO výkres A5: |  | 0 |  |  | 1. PATRO výkres A5:
|  | vstup z kruhového schodiště na schodiště do podkroví:1 |  | 1 |  |  | vstup z kruhového schodiště na schodiště do podkroví:1
71 | 61181104 | Zárubeň obklad. protipožární š. 90 cm/st. 8-30 cm | kus | 1 | 0 | 0 |  | 2 | 3 | 0 | 61181104 | 1 | 0 | 0 | 0 | 0 | 0 | 3 | 0 | 0.025
|  | Zárubeň obklad. protipožární š. 90 cm/st. 8-30 cm: |  | 0 |  |  | Zárubeň obklad. protipožární š. 90 cm/st. 8-30 cm:
|  | pro dveře: |  | 0 |  |  | pro dveře:
|  | Dveře jednokřídlové dřevěné smrk 900x1970 mm požár ozn. P02: |  | 0 |  |  | Dveře jednokřídlové dřevěné smrk 900x1970 mm požár ozn. P02:
|  | 1. PATRO výkres A5: |  | 0 |  |  | 1. PATRO výkres A5:
|  | vstup ze schodiště do Haly:1 |  | 1 |  |  | vstup ze schodiště do Haly:1
72 | 61181250.A | Zárubeň obkladová OKZ š. 60 cm/stěna 6-17 cm dýha | kus | 3 | 0 | 0 |  | 2 | 3 | 0 | 61181250.A | 1 | 0 | 0 | 0 | 0 | 0 | 3 | 0 | 0.02
|  | Zárubeň obkladová OKZ š. 60 cm/stěna 6-17 cm dýha pro: |  | 0 |  |  | Zárubeň obkladová OKZ š. 60 cm/stěna 6-17 cm dýha pro:
|  | Dveře jednokřídlové dřevěné smrk 800x1970mm ozn. D6: |  | 0 |  |  | Dveře jednokřídlové dřevěné smrk 800x1970mm ozn. D6:
|  | 1. Patro výkres A5: |  | 0 |  |  | 1. Patro výkres A5:
|  | WC muži:1 |  | 1 |  |  | WC muži:1
|  | pisoár:1 |  | 1 |  |  | pisoár:1
|  | Dveře jednokřídlové dřevěné smrk 800x1970mm ozn. D6: |  | 0 |  |  | Dveře jednokřídlové dřevěné smrk 800x1970mm ozn. D6:
|  | 1. Patro výkres A5: |  | 0 |  |  | 1. Patro výkres A5:
|  | WC ženy:1 |  | 1 |  |  | WC ženy:1
73 | 61181252.A | Zárubeň obkladová OKZ š. 80 cm/stěna 6-17 cm dýha | kus | 1 | 0 | 0 |  | 2 | 3 | 0 | 61181252.A | 1 | 0 | 0 | 0 | 0 | 0 | 3 | 0 | 0.02
|  | Zárubeň obkladová OKZ š. 80 cm/stěna 6-17 cm dýha: |  | 0 |  |  | Zárubeň obkladová OKZ š. 80 cm/stěna 6-17 cm dýha:
|  | pro dveře: |  | 0 |  |  | pro dveře:
|  | Dveře jednokřídlové dřevěné smrk 800x1970mm ozn. D5: |  | 0 |  |  | Dveře jednokřídlové dřevěné smrk 800x1970mm ozn. D5:
|  | 1. Patro výkres A5: |  | 0 |  |  | 1. Patro výkres A5:
|  | Umyvadla WC:1 |  | 1 |  |  | Umyvadla WC:1
| Celkem za | 64 Výplně otvorů |  |  |  | 0 |  | 4 |  |  |  |  | 0 | 0 | 0 | 0 | 0
Díl: | 94 | Lešení a stavební výtahy | [5 empty] | 1
74 | 941941042R00 | Montáž lešení leh.řad.s podlahami,š.1,2 m, H 30 m | m2 | 789 | 0 | 0 |  | 2 | 1 | 1 | 1 | 1 | 0 | 0 | 0 | 0 | 0 | 1 | 1 | 0.01838
|  | západní pohled odměřeno z CAD:224 |  | 224 |  |  | západní pohled odměřeno z CAD:224
|  | východní pohled:224 |  | 224 |  |  | východní pohled:224
|  | jižní pohled:121 |  | 121 |  |  | jižní pohled:121
|  | severní pohled:124 |  | 124 |  |  | severní pohled:124
|  | přesah rohů včetně přístavků:(2*8)*6 |  | 96 |  |  | přesah rohů včetně přístavků:(2*8)*6
75 | 941941111R00 | Pronájem lešení za den | m2 | 47340 | 0 | 0 |  | 2 | 1 | 1 | 1 | 1 | 0 | 0 | 0 | 0 | 0 | 1 | 1 | 0
|  | 60dní:789,0000*60 |  | 47340 |  |  | 60dní:789,0000*60
76 | 941941500R00 | Dovoz a odvoz 500 - 1000 m2 pro pronajatá lešení | km | 240 | 0 | 0 |  | 2 | 1 | 1 | 1 | 1 | 0 | 0 | 0 | 0 | 0 | 1 | 1 | 0
|  | Dovoz lešení na stavbu, cesta vozidla tam (20km) i zpět :3*(20+20) |  | 120 |  |  | Dovoz lešení na stavbu, cesta vozidla tam (20km) i zpět :3*(20+20)
|  | Odvoz lešení ze stavby, cesta tam i zpět:3*(20+20) |  | 120 |  |  | Odvoz lešení ze stavby, cesta tam i zpět:3*(20+20)
|  | Plocha lešení uložitelná na jedno vozidlo je 250m2 pak 3 cesty: |  | 0 |  |  | Plocha lešení uložitelná na jedno vozidlo je 250m2 pak 3 cesty:
77 | 941941842R00 | Demontáž lešení leh.řad.s podlahami,š.1,2 m,H 30 m | m2 | 789 | 0 | 0 |  | 2 | 1 | 1 | 1 | 1 | 0 | 0 | 0 | 0 | 0 | 1 | 1 | 0
| Celkem za | 94 Lešení a stavební výtahy |  |  |  | 0 |  | 4 |  |  |  |  | 0 | 0 | 0 | 0 | 0
Díl: | 96 | Bourání konstrukcí | [5 empty] | 1
78 | 962023391R00 | Bourání zdiva nadzákladového smíšeného na MVC | m3 | 12.3425 | 0 | 0 |  | 2 | 1 | 1 | 1 | 1 | 0 | 0 | 0 | 0 | 0 | 1 | 1 | 0.00133
|  | statika S2 odměřeno z CAD: |  | 0 |  |  | statika S2 odměřeno z CAD:
|  | bourání otvoru pro vstup na terasu:2,4*2,3*0,65 |  | 3.588 |  |  | bourání otvoru pro vstup na terasu:2,4*2,3*0,65
|  | bourání otvoru pro vstup do Haly 1. patra:1,3*2,3*0,65 |  | 1.9435 |  |  | bourání otvoru pro vstup do Haly 1. patra:1,3*2,3*0,65
|  | bourání pro vstup na schodiště do podkroví:1,1*0,65*2,2 |  | 1.573 |  |  | bourání pro vstup na schodiště do podkroví:1,1*0,65*2,2
|  | bourání pro manipulační krakorec:2,3*0,65*2,4 |  | 3.588 |  |  | bourání pro manipulační krakorec:2,3*0,65*2,4
|  | PŘÍZEMÍ výkres A4: |  | 0 |  |  | PŘÍZEMÍ výkres A4:
|  | vstup do Skladu:1*0,75*2,2 |  | 1.65 |  |  | vstup do Skladu:1*0,75*2,2
79 | 970051250R00 | Vrtání jádrové do ŽB do D 250 mm | m | 0.3 | 0 | 0 |  | 2 | 1 | 1 | 1 | 1 | 0 | 0 | 0 | 0 | 0 | 1 | 1 | 0
|  | Přízemí A1: |  | 0 |  |  | Přízemí A1:
|  | vrtání pro připojení komínu z kotelny:0,3 |  | 0.3 |  |  | vrtání pro připojení komínu z kotelny:0,3
80 | 974031165R00 | Vysekání rýh ve zdi cihelné 15 x 20 cm | m | 35.4 | 0 | 0 |  | 2 | 1 | 1 | 1 | 1 | 0 | 0 | 0 | 0 | 0 | 1 | 1 | 0.00049
|  | Výkres přízemí A4: |  | 0 |  |  | Výkres přízemí A4:
|  | postupné Vysekání rýh ve zdi cihelné 15 x 20 cm pro I č. 12: |  | 0 |  |  | postupné Vysekání rýh ve zdi cihelné 15 x 20 cm pro I č. 12:
|  | průchod do skladu v absidě:1,2*6 |  | 7.2 |  |  | průchod do skladu v absidě:1,2*6
|  | Výkres statika 1. PATRO S2: |  | 0 |  |  | Výkres statika 1. PATRO S2:
|  | průchod na terasu:2,8*6 |  | 16.8 |  |  | průchod na terasu:2,8*6
|  | vstup do 1. patra do Haly ze schodiště:1,9*6 |  | 11.4 |  |  | vstup do 1. patra do Haly ze schodiště:1,9*6
|  | vstup na schodiště do podkroví je bez překladu:0 |  | 0 |  |  | vstup na schodiště do podkroví je bez překladu:0
81 | 978015291R00 | Otlučení omítek vnějších MVC v složit.1-4 do 100 % | m2 | 89 | 0 | 0 |  | 2 | 1 | 1 | 1 | 1 | 0 | 0 | 0 | 0 | 0 | 1 | 1 | 0
|  | Otlučení omítek vnějších v rozsahu budoucí sanační omítky: |  | 0 |  |  | Otlučení omítek vnějších v rozsahu budoucí sanační omítky:
|  | obvod 88,222m z CAD:89*1 |  | 89 |  |  | obvod 88,222m z CAD:89*1
| Celkem za | 96 Bourání konstrukcí |  |  |  | 0 |  | 4 |  |  |  |  | 0 | 0 | 0 | 0 | 0
Díl: | 99 | Staveništní přesun hmot | [5 empty] | 1
82 | 999281111R00 | Přesun hmot pro opravy a údržbu do výšky 25 m | t | 297.0339 | 0 | 0 |  | 2 | 7 | 1 | 2 | 1 | 0 | 0 | 0 | 0 | 0 | 7 | 1 | 0
| Celkem za | 99 Staveništní přesun hmot |  |  |  | 0 |  | 4 |  |  |  |  | 0 | 0 | 0 | 0 | 0
Díl: | 712 | Povlakové krytiny (živičné a folie) | [5 empty] | 1
83 | 712370010RAB | Povlaková krytina střech do 10°, termoplasty fólie Fatrafol 810 tl. 1,5 mm | m2 | 11.7 | 0 | 0 |  | 2 | 2 | 7 | 7 | 2 | 0 | 0 | 0 | 0 | 0 | 2 | 7 | 0.00306
|  | folie fatrafol podlaha terasy v přístavbě:11,7 |  | 11.7 |  |  | folie fatrafol podlaha terasy v přístavbě:11,7
| Celkem za | 712 Povlakové krytiny (živičné a folie) |  |  |  | 0 |  | 4 |  |  |  |  | 0 | 0 | 0 | 0 | 0
Díl: | 713 | Izolace tepelné | [5 empty] | 1
84 | 713121111RT1 | Izolace tepelná podlah na sucho, jednovrstvá materiál ve specifikaci | m2 | 279.91 | 0 | 0 |  | 2 | 1 | 7 | 7 | 2 | 0 | 0 | 0 | 0 | 0 | 1 | 7 | 0
|  | zateplení kleneb zvrchu: |  | 0 |  |  | zateplení kleneb zvrchu:
|  | Výkres podlaha 1. patro a řez A9 skladba 2: |  | 0 |  |  | Výkres podlaha 1. patro a řez A9 skladba 2:
|  | odměřeno z CAD navýšení výměry na oblouk klenby:243,40*1,15 |  | 279.91 |  |  | odměřeno z CAD navýšení výměry na oblouk klenby:243,40*1,15
85 | 63151377.A | Deska z minerální plsti ORSIK tl. 1200x600x160 mm | m2 | 317.9507 | 0 | 0 |  | 2 | 3 | 7 | 63151377.A | 2 | 0 | 0 | 0 | 0 | 0 | 3 | 7 | 0.0048
|  | zateplení kleneb zvrchu: |  | 0 |  |  | zateplení kleneb zvrchu:
|  | Výkres podlaha 1. patro a řez A9 skladba 2: |  | 0 |  |  | Výkres podlaha 1. patro a řez A9 skladba 2:
|  | odměřeno z CAD navýšení výměry na oblouk klenby:243,40*1,15 |  | 279.91 |  |  | odměřeno z CAD navýšení výměry na oblouk klenby:243,40*1,15
|  | prořez, ztratné 15%:253,6050*0,15 |  | 38.0407 |  |  | prořez, ztratné 15%:253,6050*0,15
|  | Mezisoučet |  | 317.9507 |  |  | Mezisoučet
86 | 998713103R00 | Přesun hmot pro izolace tepelné, výšky do 24 m | t | 1.5262 | 0 | 0 |  | 2 | 7 | 1001 | 5 | 2 | 0 | 0 | 0 | 0 | 0 | 7 | 1001 | 0
| Celkem za | 713 Izolace tepelné |  |  |  | 0 |  | 4 |  |  |  |  | 0 | 0 | 0 | 0 | 0
Díl: | 721 | Vnitřní kanalizace | [5 empty] | 1
87 | 721110906R00 | Oprava potrubí kamenin., vsazení odbočky DN 125 | kus | 1 | 0 | 0 |  | 2 | 1 | 7 | 7 | 2 | 0 | 0 | 0 | 0 | 0 | 1 | 7 | 0.0727
88 | 721176102R00 | Potrubí HT připojovací D 40 x 1,8 mm | m | 1.2 | 0 | 0 |  | 2 | 1 | 7 | 7 | 2 | 0 | 0 | 0 | 0 | 0 | 1 | 7 | 0.00038
|  | Potrubí HT připojovací D 40 x 1,8 mm: |  | 0 |  |  | Potrubí HT připojovací D 40 x 1,8 mm:
|  | připojení umyvadel:2*0,6 |  | 1.2 |  |  | připojení umyvadel:2*0,6
89 | 721176103R00 | Potrubí HT připojovací D 50 x 1,8 mm | m | 3.8 | 0 | 0 |  | 2 | 1 | 7 | 7 | 2 | 0 | 0 | 0 | 0 | 0 | 1 | 7 | 0.00047
|  | Potrubí HT připojovací D 50 x 1,8 mm: |  | 0 |  |  | Potrubí HT připojovací D 50 x 1,8 mm:
|  | pisoár:0,8 |  | 0.8 |  |  | pisoár:0,8
|  | dřez catering:3 |  | 3 |  |  | dřez catering:3
90 | 721176104R00 | Potrubí HT připojovací D 75 x 1,9 mm | m | 3.7 | 0 | 0 |  | 2 | 1 | 7 | 7 | 2 | 0 | 0 | 0 | 0 | 0 | 1 | 7 | 0.0007
|  | Potrubí HT připojovací D 75 x 1,9 mm: |  | 0 |  |  | Potrubí HT připojovací D 75 x 1,9 mm:
|  | od K2 k výlevce:2,5+0,6+0,6 |  | 3.7 |  |  | od K2 k výlevce:2,5+0,6+0,6
91 | 721176105R00 | Potrubí HT připojovací D 110 x 2,7 mm | m | 6.6 | 0 | 0 |  | 2 | 1 | 7 | 7 | 2 | 0 | 0 | 0 | 0 | 0 | 1 | 7 | 0.00152
|  | Potrubí HT připojovací D 110 x 2,7 mm: |  | 0 |  |  | Potrubí HT připojovací D 110 x 2,7 mm:
|  | připojení k WC:5+2*0,8 |  | 6.6 |  |  | připojení k WC:5+2*0,8
92 | 721176114R00 | Potrubí HT odpadní svislé D 75 x 1,9 mm | m | 6 | 0 | 0 |  | 2 | 1 | 7 | 7 | 2 | 0 | 0 | 0 | 0 | 0 | 1 | 7 | 0.00078
|  | Potrubí HT odpadní svislé D 75 x 1,9 mm: |  | 0 |  |  | Potrubí HT odpadní svislé D 75 x 1,9 mm:
|  | stoupačka K2:6 |  | 6 |  |  | stoupačka K2:6
93 | 721176115R00 | Potrubí HT odpadní svislé D 110 x 2,7 mm | m | 10 | 0 | 0 |  | 2 | 1 | 7 | 7 | 2 | 0 | 0 | 0 | 0 | 0 | 1 | 7 | 0.00131
|  | Potrubí HT odpadní svislé D 110 x 2,7 mm: |  | 0 |  |  | Potrubí HT odpadní svislé D 110 x 2,7 mm:
|  | stoupačka z maštale do 1.Patra a odvětrání nad střechu K1:10 |  | 10 |  |  | stoupačka z maštale do 1.Patra a odvětrání nad střechu K1:10
94 | 721176222R00 | Potrubí KG svodné (ležaté) v zemi D 110 x 3,2 mm | m | 8.6 | 0 | 0 |  | 2 | 1 | 7 | 7 | 2 | 0 | 0 | 0 | 0 | 0 | 1 | 7 | 0.0021
|  | Potrubí KG svodné (ležaté) v zemi D 110 x 3,2 mm: |  | 0 |  |  | Potrubí KG svodné (ležaté) v zemi D 110 x 3,2 mm:
|  | ke kotelně :3,8 |  | 3.8 |  |  | ke kotelně :3,8
|  | v kotelně ke stoupačce K2:3+0,6+1,2 |  | 4.8 |  |  | v kotelně ke stoupačce K2:3+0,6+1,2
95 | 721176223R00 | Potrubí KG svodné (ležaté) v zemi D 125 x 3,2 mm | m | 4.6 | 0 | 0 |  | 2 | 1 | 7 | 7 | 2 | 0 | 0 | 0 | 0 | 0 | 1 | 7 | 0.00252
|  | k domu:2,6+2 |  | 4.6 |  |  | k domu:2,6+2
96 | 721194104R00 | Vyvedení odpadních výpustek D 40 x 1,8 | kus | 2 | 0 | 0 |  | 2 | 1 | 7 | 7 | 2 | 0 | 0 | 0 | 0 | 0 | 1 | 7 | 0
|  | Vyvedení odpadních výpustek D 40 x 1,8: |  | 0 |  |  | Vyvedení odpadních výpustek D 40 x 1,8:
|  | Umyvada:2 |  | 2 |  |  | Umyvada:2
97 | 721194105R00 | Vyvedení odpadních výpustek D 50 x 1,8 | kus | 1 | 0 | 0 |  | 2 | 1 | 7 | 7 | 2 | 0 | 0 | 0 | 0 | 0 | 1 | 7 | 0
|  | Vyvedení odpadních výpustek D 50 x 1,8: |  | 0 |  |  | Vyvedení odpadních výpustek D 50 x 1,8:
|  | pisoár:1 |  | 1 |  |  | pisoár:1
98 | 721194107R00 | Vyvedení odpadních výpustek D 75 x 1,9 | kus | 1 | 0 | 0 |  | 2 | 1 | 7 | 7 | 2 | 0 | 0 | 0 | 0 | 0 | 1 | 7 | 0
|  | Vyvedení odpadních výpustek D 75 x 1,9: |  | 0 |  |  | Vyvedení odpadních výpustek D 75 x 1,9:
|  | výlevka:1 |  | 1 |  |  | výlevka:1
99 | 721194109R00 | Vyvedení odpadních výpustek D 110 x 2,3 | kus | 2 | 0 | 0 |  | 2 | 1 | 7 | 7 | 2 | 0 | 0 | 0 | 0 | 0 | 1 | 7 | 0
|  | Vyvedení odpadních výpustek D 110 x 2,3: |  | 0 |  |  | Vyvedení odpadních výpustek D 110 x 2,3:
|  | WC:2 |  | 2 |  |  | WC:2
100 | 721223423RT1 | Vpusť podlahová se zápachovou uzávěrkou HL 310N mřížka nerez 115 x 115 D 50/75/110 mm | kus | 1 | 0 | 0 |  | 2 | 1 | 7 | 7 | 2 | 0 | 0 | 0 | 0 | 0 | 1 | 7 | 0.00072
|  | vpust kotelna:1 |  | 1 |  |  | vpust kotelna:1
101 | 721273145RM1 | Hlavice ventilační z PVC DN 100/930 hlavice HL 810 | kus | 1 | 0 | 0 |  | 2 | 1 | 7 | 7 | 2 | 0 | 0 | 0 | 0 | 0 | 1 | 7 | 0.00027
|  | hlavice HL 810: |  | 0 |  |  | hlavice HL 810:
|  | odvětrání nad střechou:1 |  | 1 |  |  | odvětrání nad střechou:1
102 | 721273150RT1 | Hlavice ventilační přivětrávací HL900 přivzdušňovací ventil HL900, D 50/75/110 mm | kus | 1 | 0 | 0 |  | 2 | 1 | 7 | 7 | 2 | 0 | 0 | 0 | 0 | 0 | 1 | 7 | 0.00049
|  | přivzdušňovací ventil HL900, D 50/75/110 mm: |  | 0 |  |  | přivzdušňovací ventil HL900, D 50/75/110 mm:
|  | u výlevky:1 |  | 1 |  |  | u výlevky:1
103 | 721290111R00 | Zkouška těsnosti kanalizace vodou DN 125 | m | 44.5 | 0 | 0 |  | 2 | 1 | 7 | 7 | 2 | 0 | 0 | 0 | 0 | 0 | 1 | 7 | 0
|  | Zkouška těsnosti kanalizace : |  | 0 |  |  | Zkouška těsnosti kanalizace :
|  | Potrubí HT připojovací D 40 x 1,8 mm: |  | 0 |  |  | Potrubí HT připojovací D 40 x 1,8 mm:
|  | připojení umyvadel:2*0,6 |  | 1.2 |  |  | připojení umyvadel:2*0,6
|  | Potrubí HT připojovací D 50 x 1,8 mm: |  | 0 |  |  | Potrubí HT připojovací D 50 x 1,8 mm:
|  | pisoár:0,8 |  | 0.8 |  |  | pisoár:0,8
|  | dřez catering:3 |  | 3 |  |  | dřez catering:3
|  | Potrubí HT připojovací D 75 x 1,9 mm: |  | 0 |  |  | Potrubí HT připojovací D 75 x 1,9 mm:
|  | od K2 k výlevce:2,5+0,6+0,6 |  | 3.7 |  |  | od K2 k výlevce:2,5+0,6+0,6
|  | Potrubí HT připojovací D 110 x 2,7 mm: |  | 0 |  |  | Potrubí HT připojovací D 110 x 2,7 mm:
|  | připojení k WC:5+2*0,8 |  | 6.6 |  |  | připojení k WC:5+2*0,8
|  | Potrubí HT odpadní svislé D 75 x 1,9 mm: |  | 0 |  |  | Potrubí HT odpadní svislé D 75 x 1,9 mm:
|  | stoupačka K2:6 |  | 6 |  |  | stoupačka K2:6
|  | Potrubí HT odpadní svislé D 110 x 2,7 mm: |  | 0 |  |  | Potrubí HT odpadní svislé D 110 x 2,7 mm:
|  | stoupačka z maštale do 1.Patra a odvětrání nad střechu K1:10 |  | 10 |  |  | stoupačka z maštale do 1.Patra a odvětrání nad střechu K1:10
|  | Potrubí KG svodné (ležaté) v zemi D 110 x 3,2 mm: |  | 0 |  |  | Potrubí KG svodné (ležaté) v zemi D 110 x 3,2 mm:
|  | ke kotelně :3,8 |  | 3.8 |  |  | ke kotelně :3,8
|  | v kotelně ke stoupačce K2:3+0,6+1,2 |  | 4.8 |  |  | v kotelně ke stoupačce K2:3+0,6+1,2
|  | k domu:2,6+2 |  | 4.6 |  |  | k domu:2,6+2
104 | 721-SPL-01 | Přečerpávání splaškové kanalizace | ks | 1 | 0 | 0 |  | 2 | 12 | 0 | 164 | 2 | 0 | 0 | 0 | 0 | 0 | 12 | 0 | 0
105 | 28651754.A | Odbočka kanalizační KGEA 160/ 125/87° PVC | kus | 1 | 0 | 0 |  | 2 | 3 | 0 | 28651754.A | 2 | 0 | 0 | 0 | 0 | 0 | 3 | 0 | 0.00123
106 | 28651812.A | Přesuvka kanalizační KGU 160 PVC | kus | 1 | 0 | 0 |  | 2 | 3 | 0 | 28651812.A | 2 | 0 | 0 | 0 | 0 | 0 | 3 | 0 | 0.00073
107 | 998721103R00 | Přesun hmot pro vnitřní kanalizaci, výšky do 24 m | t | 0.13844 | 0 | 0 |  | 2 | 7 | 1001 | 5 | 2 | 0 | 0 | 0 | 0 | 0 | 7 | 1001 | 0
| Celkem za | 721 Vnitřní kanalizace |  |  |  | 0 |  | 4 |  |  |  |  | 0 | 0 | 0 | 0 | 0
Díl: | 722 | Vnitřní vodovod | [5 empty] | 1
108 | 722171214R00 | Potrubí z PEHD, D 40 x 3,7 mm | m | 40 | 0 | 0 |  | 2 | 1 | 7 | 7 | 2 | 0 | 0 | 0 | 0 | 0 | 1 | 7 | 0.0008
|  | přívod vody Potrubí z PEHD, D 40 x 3,7 mm:40 |  | 40 |  |  | přívod vody Potrubí z PEHD, D 40 x 3,7 mm:40
109 | 722172311R00 | Potrubí z PPR, D 20x2,8 mm, PN 16, vč.zed.výpom. | m | 17.3 | 0 | 0 |  | 2 | 1 | 7 | 7 | 2 | 0 | 0 | 0 | 0 | 0 | 1 | 7 | 0.00399
|  | Potrubí z PPR, D 20x2,8 mm: |  | 0 |  |  | Potrubí z PPR, D 20x2,8 mm:
|  | 1. patro:5,6+4,5+0,8*9 |  | 17.3 |  |  | 1. patro:5,6+4,5+0,8*9
110 | 722172312R00 | Potrubí z PPR, D 25x3,5 mm, PN 16, vč.zed.výpom. | m | 15.6 | 0 | 0 |  | 2 | 1 | 7 | 7 | 2 | 0 | 0 | 0 | 0 | 0 | 1 | 7 | 0.00518
|  | Potrubí z PPR, D 25x3,5 mm,: |  | 0 |  |  | Potrubí z PPR, D 25x3,5 mm,:
|  | Přízemí: |  | 0 |  |  | Přízemí:
|  | připojení v kotelně:0,5+1,5+1 |  | 3 |  |  | připojení v kotelně:0,5+1,5+1
|  | stoupačka SV:6 |  | 6 |  |  | stoupačka SV:6
|  | 1.Patro:3,5+0,8+1+1,3 |  | 6.6 |  |  | 1.Patro:3,5+0,8+1+1,3
111 | 722181211RT7 | Izolace návleková MIRELON PRO tl. stěny 6 mm vnitřní průměr 22 mm | m | 17.3 | 0 | 0 |  | 2 | 1 | 7 | 7 | 2 | 0 | 0 | 0 | 0 | 0 | 1 | 7 | 2e-05
|  | vnitřní průměr 22 mm mirelon: |  | 0 |  |  | vnitřní průměr 22 mm mirelon:
|  | Potrubí z PPR, D 20x2,8 mm: |  | 0 |  |  | Potrubí z PPR, D 20x2,8 mm:
|  | 1. patro:5,6+4,5+0,8*9 |  | 17.3 |  |  | 1. patro:5,6+4,5+0,8*9
112 | 722181211RT8 | Izolace návleková MIRELON PRO tl. stěny 6 mm vnitřní průměr 25 mm | m | 15.6 | 0 | 0 |  | 2 | 1 | 7 | 7 | 2 | 0 | 0 | 0 | 0 | 0 | 1 | 7 | 6e-05
|  | mirelon vnitřní průměr 25 mm: |  | 0 |  |  | mirelon vnitřní průměr 25 mm:
|  | Potrubí z PPR, D 25x3,5 mm,: |  | 0 |  |  | Potrubí z PPR, D 25x3,5 mm,:
|  | Přízemí: |  | 0 |  |  | Přízemí:
|  | připojení v kotelně:0,5+1,5+1 |  | 3 |  |  | připojení v kotelně:0,5+1,5+1
|  | stoupačka SV:6 |  | 6 |  |  | stoupačka SV:6
|  | 1.Patro:3,5+0,8+1+1,3 |  | 6.6 |  |  | 1.Patro:3,5+0,8+1+1,3
113 | 722190402R00 | Vyvedení a upevnění výpustek DN 20 | kus | 10 | 0 | 0 |  | 2 | 1 | 7 | 7 | 2 | 0 | 0 | 0 | 0 | 0 | 1 | 7 | 0
|  | Vyvedení a upevnění výpustek DN 20:10 |  | 10 |  |  | Vyvedení a upevnění výpustek DN 20:10
114 | 722190403R00 | Vyvedení a upevnění výpustek DN 25 | kus | 1 | 0 | 0 |  | 2 | 1 | 7 | 7 | 2 | 0 | 0 | 0 | 0 | 0 | 1 | 7 | 0
|  | hydrant:1 |  | 1 |  |  | hydrant:1
115 | 722190901R00 | Uzavření/otevření vodovodního potrubí při opravě | kus | 2 | 0 | 0 |  | 2 | 1 | 7 | 7 | 2 | 0 | 0 | 0 | 0 | 0 | 1 | 7 | 0
116 | 722202213R00 | Nástěnka MZD PP-R INSTAPLAST D 20xR1/2 | kus | 10 | 0 | 0 |  | 2 | 1 | 7 | 7 | 2 | 0 | 0 | 0 | 0 | 0 | 1 | 7 | 0.00018
|  | Nástěnka MZD PP-R INSTAPLAST D 20xR1/2:10 |  | 10 |  |  | Nástěnka MZD PP-R INSTAPLAST D 20xR1/2:10
117 | 722202217R00 | Nástěnka MZD PP-R INSTAPLAST D 25xR3/4 | kus | 1 | 0 | 0 |  | 2 | 1 | 7 | 7 | 2 | 0 | 0 | 0 | 0 | 0 | 1 | 7 | 0.00019
|  | Nástěnka MZD PP-R INSTAPLAST D 20xR1/2: |  | 0 |  |  | Nástěnka MZD PP-R INSTAPLAST D 20xR1/2:
|  | hydrant:1 |  | 1 |  |  | hydrant:1
118 | 722202442R00 | Kohout kulový rozeb.s výpustí PP-R INSTAPLAST D 20 | kus | 1 | 0 | 0 |  | 2 | 1 | 7 | 7 | 2 | 0 | 0 | 0 | 0 | 0 | 1 | 7 | 0.00021
119 | 722202443R00 | Kohout kulový rozeb.s výpustí PP-R INSTAPLAST D 25 | kus | 1 | 0 | 0 |  | 2 | 1 | 7 | 7 | 2 | 0 | 0 | 0 | 0 | 0 | 1 | 7 | 0.00022
120 | 722235112R00 | Kohout vod.kul.,vnitř.-vnitř.z.IVAR PERFECTA DN 20 | kus | 1 | 0 | 0 |  | 2 | 1 | 7 | 7 | 2 | 0 | 0 | 0 | 0 | 0 | 1 | 7 | 0.0002
121 | 722254114RM1 | Skříň hydrantová s výzbrojí 25 (konopné hadice) systém Hasil A25/20 | soubor | 1 | 0 | 0 |  | 2 | 1 | 7 | 7 | 2 | 0 | 0 | 0 | 0 | 0 | 1 | 7 | 0.00346
122 | 722280106R00 | Tlaková zkouška vodovodního potrubí DN 32 | m | 72.9 | 0 | 0 |  | 2 | 1 | 7 | 7 | 2 | 0 | 0 | 0 | 0 | 0 | 1 | 7 | 0
|  | Tlaková zkouška vodovodního potrubí DN 32: |  | 0 |  |  | Tlaková zkouška vodovodního potrubí DN 32:
|  | přívod vody Potrubí z PEHD, D 40 x 3,7 mm:40 |  | 40 |  |  | přívod vody Potrubí z PEHD, D 40 x 3,7 mm:40
|  | Potrubí z PPR, D 20x2,8 mm: |  | 0 |  |  | Potrubí z PPR, D 20x2,8 mm:
|  | 1. patro:5,6+4,5+0,8*9 |  | 17.3 |  |  | 1. patro:5,6+4,5+0,8*9
|  | Potrubí z PPR, D 25x3,5 mm,: |  | 0 |  |  | Potrubí z PPR, D 25x3,5 mm,:
|  | Přízemí: |  | 0 |  |  | Přízemí:
|  | připojení v kotelně:0,5+1,5+1 |  | 3 |  |  | připojení v kotelně:0,5+1,5+1
|  | stoupačka SV:6 |  | 6 |  |  | stoupačka SV:6
|  | 1.Patro:3,5+0,8+1+1,3 |  | 6.6 |  |  | 1.Patro:3,5+0,8+1+1,3
123 | 722290234R00 | Proplach a dezinfekce vodovod.potrubí DN 80 | m | 72.9 | 0 | 0 |  | 2 | 1 | 7 | 7 | 2 | 0 | 0 | 0 | 0 | 0 | 1 | 7 | 1e-05
124 | 998722102R00 | Přesun hmot pro vnitřní vodovod, výšky do 12 m | t | 0.18993 | 0 | 0 |  | 2 | 7 | 1001 | 5 | 2 | 0 | 0 | 0 | 0 | 0 | 7 | 1001 | 0
| Celkem za | 722 Vnitřní vodovod |  |  |  | 0 |  | 4 |  |  |  |  | 0 | 0 | 0 | 0 | 0
Díl: | 725 | Zařizovací předměty | [5 empty] | 1
125 | 725013161R00 | Klozet kombi LYRA Plus, nádrž s armat. odpad šikmý | soubor | 2 | 0 | 0 |  | 2 | 1 | 7 | 7 | 2 | 0 | 0 | 0 | 0 | 0 | 1 | 7 | 0.02794
126 | 725016125R00 | Urinál odsávací GOLEM 4306.0, ovládání autom, bílý | soubor | 1 | 0 | 0 |  | 2 | 1 | 7 | 7 | 2 | 0 | 0 | 0 | 0 | 0 | 1 | 7 | 0.02055
127 | 725017171R00 | Umyvadlo na skříňku LYRA Plus , 50 x 42 cm, bílé | soubor | 2 | 0 | 0 |  | 2 | 1 | 7 | 7 | 2 | 0 | 0 | 0 | 0 | 0 | 1 | 7 | 0.01201
128 | 725019101R00 | Výlevka stojící MIRA 5104.6 s plastovou mřížkou | soubor | 1 | 0 | 0 |  | 2 | 1 | 7 | 7 | 2 | 0 | 0 | 0 | 0 | 0 | 1 | 7 | 0.01444
129 | 725539102R00 | Montáž elektr.ohřívačů, ostatní typy 80 l | soubor | 2 | 0 | 0 |  | 2 | 1 | 7 | 7 | 2 | 0 | 0 | 0 | 0 | 0 | 1 | 7 | 0.02882
|  | Montáž: |  | 0 |  |  | Montáž:
|  | Ohřívač vody el. zásobníkový tlakový TO 10 IN: |  | 0 |  |  | Ohřívač vody el. zásobníkový tlakový TO 10 IN:
|  | catering:1 |  | 1 |  |  | catering:1
|  | Umyvadla:1 |  | 1 |  |  | Umyvadla:1
130 | 725814102R00 | Ventil rohový IVAR.PARSEK DN 15 x DN 10 | soubor | 9 | 0 | 0 |  | 2 | 1 | 7 | 7 | 2 | 0 | 0 | 0 | 0 | 0 | 1 | 7 | 0.00024
|  | Ventil rohový IVAR.PARSEK DN 15 x DN 10: |  | 0 |  |  | Ventil rohový IVAR.PARSEK DN 15 x DN 10:
|  | WC:2 |  | 2 |  |  | WC:2
|  | Urinál:1 |  | 1 |  |  | Urinál:1
|  | Umyv:2*2 |  | 4 |  |  | Umyv:2*2
|  | Catering:2 |  | 2 |  |  | Catering:2
131 | 725823111RT1 | Baterie umyvadlová stoján. ruční, bez otvír.odpadu standardní | kus | 2 | 0 | 0 |  | 2 | 1 | 7 | 7 | 2 | 0 | 0 | 0 | 0 | 0 | 1 | 7 | 0.00085
132 | 725823114RT1 | Baterie dřezová stojánková ruční, bez otvír.odpadu standardní | kus | 1 | 0 | 0 |  | 2 | 1 | 7 | 7 | 2 | 0 | 0 | 0 | 0 | 0 | 1 | 7 | 0.00164
|  | Úklid: |  | 0 |  |  | Úklid:
|  | baterie nad výlevkou:1 |  | 1 |  |  | baterie nad výlevkou:1
133 | 54132292 | Ohřívač vody el. zásobníkový tlakový TO 10 IN | kus | 2 | 0 | 0 |  | 2 | 3 | 7 | 54132292 | 2 | 0 | 0 | 0 | 0 | 0 | 3 | 7 | 0.008
|  | Ohřívač vody el. zásobníkový tlakový TO 10 IN: |  | 0 |  |  | Ohřívač vody el. zásobníkový tlakový TO 10 IN:
|  | catering:1 |  | 1 |  |  | catering:1
|  | Umyvadla:1 |  | 1 |  |  | Umyvadla:1
134 | 998725102R00 | Přesun hmot pro zařizovací předměty, výšky do 12 m | t | 0.19403 | 0 | 0 |  | 2 | 7 | 1001 | 5 | 2 | 0 | 0 | 0 | 0 | 0 | 7 | 1001 | 0
| Celkem za | 725 Zařizovací předměty |  |  |  | 0 |  | 4 |  |  |  |  | 0 | 0 | 0 | 0 | 0
Díl: | 728 | Vzduchotechnika | [5 empty] | 1
135 | 728112111R00 | Montáž potrubí plechového kruhového do d 100 mm | m | 6.2 | 0 | 0 |  | 2 | 1 | 7 | 7 | 2 | 0 | 0 | 0 | 0 | 0 | 1 | 7 | 0
|  | 1. Patro výkres A5: |  | 0 |  |  | 1. Patro výkres A5:
|  | odvětrání sociálek:5,2+1 |  | 6.2 |  |  | odvětrání sociálek:5,2+1
136 | 728212311R00 | Montáž odbočky plechové kruhové do d 100 mm | kus | 1 | 0 | 0 |  | 2 | 1 | 7 | 7 | 2 | 0 | 0 | 0 | 0 | 0 | 1 | 7 | 0
137 | 728314112R00 | Montáž protidešť. žaluzie čtyřhranné do 0,3 m2 | kus | 1 | 0 | 0 |  | 2 | 1 | 7 | 7 | 2 | 0 | 0 | 0 | 0 | 0 | 1 | 7 | 0
138 | 728415112R00 | Montáž mřížky větrací nebo ventilační do 0,10 m2 | kus | 5 | 0 | 0 |  | 2 | 1 | 7 | 7 | 2 | 0 | 0 | 0 | 0 | 0 | 1 | 7 | 0
139 | 728611113R00 | Mtž ventilátoru radiál.nízkotl.potrub. do 0,07 m2 | kus | 1 | 0 | 0 |  | 2 | 1 | 7 | 7 | 2 | 0 | 0 | 0 | 0 | 0 | 1 | 7 | 0
|  | 1. Patro výkres A5: |  | 0 |  |  | 1. Patro výkres A5:
|  | odvětrání sociálek:1 |  | 1 |  |  | odvětrání sociálek:1
140 | 4295330101 | Žaluzie protidešťová PDZM 200x200 | kus | 1 | 0 | 0 |  | 2 | 3 | 7 | 4295330101 | 2 | 0 | 0 | 0 | 0 | 0 | 3 | 7 | 0.0022
141 | 42971072 | Klapka kruhová RKKTM pr.100, na SPIRO, ovl.ruční | kus | 2 | 0 | 0 |  | 2 | 3 | 7 | 42971072 | 2 | 0 | 0 | 0 | 0 | 0 | 3 | 7 | 0.0005
142 | 42972636 | Vyústka VJNL velikost 200x100,pozink. | kus | 2 | 0 | 0 |  | 2 | 3 | 7 | 42972636 | 2 | 0 | 0 | 0 | 0 | 0 | 3 | 7 | 0.0011
143 | 42972701 | Mřížka kruhová sací provedení 1 velikost 160 | kus | 1 | 0 | 0 |  | 2 | 3 | 7 | 42972701 | 2 | 0 | 0 | 0 | 0 | 0 | 3 | 7 | 0.00075
|  | 1. Patro výkres A5: |  | 0 |  |  | 1. Patro výkres A5:
|  | odvětráné Úklid:1 |  | 1 |  |  | odvětráné Úklid:1
144 | 42975010 | Objímka d 100 mm,pozinkovaná | kus | 6 | 0 | 0 |  | 2 | 3 | 7 | 42975010 | 2 | 0 | 0 | 0 | 0 | 0 | 3 | 7 | 0.00019
145 | 42981161 | Potrubí SPIRO 100/3, délka 3 m | kus | 2 | 0 | 0 |  | 2 | 3 | 7 | 42981161 | 2 | 0 | 0 | 0 | 0 | 0 | 3 | 7 | 0.00381
|  | 1. Patro výkres A5: |  | 0 |  |  | 1. Patro výkres A5:
|  | odvětrání sociálek:2 |  | 2 |  |  | odvětrání sociálek:2
146 | 4298150101 | Hadice ohebná Semivac 100/1, délka 1 m | kus | 1 | 0 | 0 |  | 2 | 3 | 7 | 4298150101 | 2 | 0 | 0 | 0 | 0 | 0 | 3 | 7 | 0.00017
147 | 429823002 | Rozbočka T 90 ° d = 100 mm, d1 =100 mm, Pz plech | kus | 1 | 0 | 0 |  | 2 | 3 | 7 | 429823002 | 2 | 0 | 0 | 0 | 0 | 0 | 3 | 7 | 0.0006
148 | 728-vent-01 | Kruhový kovový potrubní ventilátor RM 100 NK | kus | 1 | 0 | 0 |  | 2 | 3 | 7 | 728-vent-01 | 2 | 0 | 0 | 0 | 0 | 0 | 3 | 7 | 0
|  | 1. Patro výkres A5: |  | 0 |  |  | 1. Patro výkres A5:
|  | odvětrání sociálek:1 |  | 1 |  |  | odvětrání sociálek:1
149 | 998728103R00 | Přesun hmot pro vzduchotechniku, výšky do 24 m | t | 0.01568 | 0 | 0 |  | 2 | 7 | 1001 | 5 | 2 | 0 | 0 | 0 | 0 | 0 | 7 | 1001 | 0
| Celkem za | 728 Vzduchotechnika |  |  |  | 0 |  | 4 |  |  |  |  | 0 | 0 | 0 | 0 | 0
Díl: | 730 | Ústřední vytápění | [5 empty] | 1
150 | 722181211RT5 | Izolace návleková MIRELON PRO tl. stěny 6 mm vnitřní průměr 15 mm | m | 62 | 0 | 0 |  | 2 | 1 | 7 | 7 | 2 | 0 | 0 | 0 | 0 | 0 | 1 | 7 | 1e-05
|  | vnitřní průměr 15 mm: |  | 0 |  |  | vnitřní průměr 15 mm:
|  | Potrubí z měděných trubek vytápění D 15 x 1,0 mm: |  | 0 |  |  | Potrubí z měděných trubek vytápění D 15 x 1,0 mm:
|  | (8,5+11+11,5)*2 |  | 62 |  |  | (8,5+11+11,5)*2
151 | 722181211RT7 | Izolace návleková MIRELON PRO tl. stěny 6 mm vnitřní průměr 22 mm | m | 44 | 0 | 0 |  | 2 | 1 | 7 | 7 | 2 | 0 | 0 | 0 | 0 | 0 | 1 | 7 | 2e-05
|  | vnitřní průměr 22 mm: |  | 0 |  |  | vnitřní průměr 22 mm:
|  | Potrubí z měděných trubek vytápění D 22 x 1,0 mm: |  | 0 |  |  | Potrubí z měděných trubek vytápění D 22 x 1,0 mm:
|  | (8+2+7,5+4,5)*2 |  | 44 |  |  | (8+2+7,5+4,5)*2
152 | 722181211RT9 | Izolace návleková MIRELON PRO tl. stěny 6 mm vnitřní průměr 28 mm | m | 16 | 0 | 0 |  | 2 | 1 | 7 | 7 | 2 | 0 | 0 | 0 | 0 | 0 | 1 | 7 | 4e-05
|  | vnitřní průměr 28 mm: |  | 0 |  |  | vnitřní průměr 28 mm:
|  | Potrubí z měděných trubek vytápění D 28 x 1,5 : |  | 0 |  |  | Potrubí z měděných trubek vytápění D 28 x 1,5 :
|  | Od kotelny stoupačky:8*2 |  | 16 |  |  | Od kotelny stoupačky:8*2
153 | 733163102R00 | Potrubí z měděných trubek vytápění D 15 x 1,0 mm | m | 62 | 0 | 0 |  | 2 | 1 | 7 | 7 | 2 | 0 | 0 | 0 | 0 | 0 | 1 | 7 | 0.00076
|  | Potrubí z měděných trubek vytápění D 15 x 1,0 mm: |  | 0 |  |  | Potrubí z měděných trubek vytápění D 15 x 1,0 mm:
|  | (8,5+11+11,5)*2 |  | 62 |  |  | (8,5+11+11,5)*2
154 | 733163104R00 | Potrubí z měděných trubek vytápění D 22 x 1,0 mm | m | 44 | 0 | 0 |  | 2 | 1 | 7 | 7 | 2 | 0 | 0 | 0 | 0 | 0 | 1 | 7 | 0.00101
|  | Potrubí z měděných trubek vytápění D 22 x 1,0 mm: |  | 0 |  |  | Potrubí z měděných trubek vytápění D 22 x 1,0 mm:
|  | (8+2+7,5+4,5)*2 |  | 44 |  |  | (8+2+7,5+4,5)*2
155 | 733163105R00 | Potrubí z měděných trubek vytápění D 28 x 1,5 mm | m | 16 | 0 | 0 |  | 2 | 1 | 7 | 7 | 2 | 0 | 0 | 0 | 0 | 0 | 1 | 7 | 0.0016
|  | Potrubí z měděných trubek vytápění D 28 x 1,5 : |  | 0 |  |  | Potrubí z měděných trubek vytápění D 28 x 1,5 :
|  | Od kotelny stoupačky:8*2 |  | 16 |  |  | Od kotelny stoupačky:8*2
156 | 734224312RT3 | Ventil termost.přímý,vnitřní z. HERZ TS-98-V DN 15 s termostatickou hlavicí M28 "HERZCULES" | kus | 10 | 0 | 0 |  | 2 | 1 | 7 | 7 | 2 | 0 | 0 | 0 | 0 | 0 | 1 | 7 | 0.00048
157 | 735157668R00 | Otopná těl.panel.Radik Ventil Kompakt 22 600/1200 | kus | 10 | 0 | 0 |  | 2 | 1 | 7 | 7 | 2 | 0 | 0 | 0 | 0 | 0 | 1 | 7 | 0.04356
158 | 730-KOT-01 | Kotel Atmos 50KW | ks | 1 | 0 | 0 |  | 2 | 12 | 0 | 329 | 2 | 0 | 0 | 0 | 0 | 0 | 12 | 0 | 0
159 | 998731102R00 | Přesun hmot pro kotelny, výšky do 12 m | t | 0.5597 | 0 | 0 |  | 2 | 7 | 1001 | 5 | 2 | 0 | 0 | 0 | 0 | 0 | 7 | 1001 | 0
| Celkem za | 730 Ústřední vytápění |  |  |  | 0 |  | 4 |  |  |  |  | 0 | 0 | 0 | 0 | 0
Díl: | 762 | Konstrukce tesařské | [5 empty] | 1
160 | 783681004R00 | Nátěr polyuret. dřevěn. podlah Polyurex N + 3x lak | m2 | 245 | 0 | 0 |  | 2 | 1 | 7 | 7 | 2 | 0 | 0 | 0 | 0 | 0 | 1 | 7 | 0.00043
|  | Nátěr polyuret. dřevěn. podlah: |  | 0 |  |  | Nátěr polyuret. dřevěn. podlah:
|  | Fošnová podlaha podkroví:245 |  | 245 |  |  | Fošnová podlaha podkroví:245
161 | 762520110RAB | Podlaha z prken hoblovaných pero-drážka na trámy 1 m, prkna tloušťky 32 mm | m2 | 245 | 0 | 0 |  | 2 | 2 | 7 | 7 | 2 | 0 | 0 | 0 | 0 | 0 | 2 | 7 | 0.0251
|  | Fošnová podlaha podkroví:245 |  | 245 |  |  | Fošnová podlaha podkroví:245
162 | 762900070RAD | Demontáž prostorových konstrukcí průřezová plocha 450 cm2 | m | 170 | 0 | 0 |  | 2 | 2 | 7 | 7 | 2 | 0 | 0 | 0 | 0 | 0 | 2 | 7 | 0.00016
|  | demontáž trámů ve stropě 20ks dl. 8,5 24x32:20*8,5 |  | 170 |  |  | demontáž trámů ve stropě 20ks dl. 8,5 24x32:20*8,5
163 | 998762103R00 | Přesun hmot pro tesařské konstrukce, výšky do 24 m | t | 0.10535 | 0 | 0 |  | 2 | 7 | 1001 | 5 | 2 | 0 | 0 | 0 | 0 | 0 | 7 | 1001 | 0
| Celkem za | 762 Konstrukce tesařské |  |  |  | 0 |  | 4 |  |  |  |  | 0 | 0 | 0 | 0 | 0
Díl: | 764 | Konstrukce klempířské | [5 empty] | 1
164 | 764352203R00 | Žlaby z Pz plechu podokapní půlkruhové, rš 330 mm | m | 89 | 0 | 0 |  | 2 | 1 | 7 | 7 | 2 | 0 | 0 | 0 | 0 | 0 | 1 | 7 | 0.00308
|  | žlab podokapní z pozink barveného plechu: |  | 0 |  |  | žlab podokapní z pozink barveného plechu:
|  | obvod 88,222m z CAD:89 |  | 89 |  |  | obvod 88,222m z CAD:89
165 | 764410270R00 | Oplechování parapetů včetně rohů Pz, rš 500 mm | m | 48.3 | 0 | 0 |  | 2 | 1 | 7 | 7 | 2 | 0 | 0 | 0 | 0 | 0 | 1 | 7 | 0.00437
|  | oplechování parapetů venkovních: |  | 0 |  |  | oplechování parapetů venkovních:
|  | rš 500: |  | 0 |  |  | rš 500:
|  | 0 |  | 0 |  |  | 0
|  | Okno dub světlý, dvojsklo 1,3 x 0,9 m: |  | 0 |  |  | Okno dub světlý, dvojsklo 1,3 x 0,9 m:
|  | pohled východní:6*1,3 |  | 7.8 |  |  | pohled východní:6*1,3
|  | pohled západní:4*1,3 |  | 5.2 |  |  | pohled západní:4*1,3
|  | Okno dub světlý, dvojsklo 1,2 x 0,75 m: |  | 0 |  |  | Okno dub světlý, dvojsklo 1,2 x 0,75 m:
|  | pohled západní:6*1,2 |  | 7.2 |  |  | pohled západní:6*1,2
|  | pohled východní :5*1,2 |  | 6 |  |  | pohled východní :5*1,2
|  | pohled severní:3*1,2 |  | 3.6 |  |  | pohled severní:3*1,2
|  | pohled jižní:3*1,2 |  | 3.6 |  |  | pohled jižní:3*1,2
|  | Okno dub světlý, dvojsklo 0,9x0,9m: |  | 0 |  |  | Okno dub světlý, dvojsklo 0,9x0,9m:
|  | pohled západní: |  | 0 |  |  | pohled západní:
|  | pohled východní :3*0,9 |  | 2.7 |  |  | pohled východní :3*0,9
|  | pohled severní: |  | 0 |  |  | pohled severní:
|  | pohled jižní: |  | 0 |  |  | pohled jižní:
|  | Okno dub světlý, dvojsklo 1,25x1,25 m: |  | 0 |  |  | Okno dub světlý, dvojsklo 1,25x1,25 m:
|  | pohled západní:1*1,25 |  | 1.25 |  |  | pohled západní:1*1,25
|  | Okno dub světlý, dvojsklo 0,9x0,3m: |  | 0 |  |  | Okno dub světlý, dvojsklo 0,9x0,3m:
|  | pohled západní:3*0,9 |  | 2.7 |  |  | pohled západní:3*0,9
|  | pohled východní:4*0,9 |  | 3.6 |  |  | pohled východní:4*0,9
|  | Montáž vstupních dveří s vypěněním: |  | 0 |  |  | Montáž vstupních dveří s vypěněním:
|  | 1. Patro výkres A5: |  | 0 |  |  | 1. Patro výkres A5:
|  | Dveře dvoukřídlové dřevěné smrk 2400xx 2400 mm: |  | 0 |  |  | Dveře dvoukřídlové dřevěné smrk 2400xx 2400 mm:
|  | výstup z haly na terasu:1*2,4 |  | 2.4 |  |  | výstup z haly na terasu:1*2,4
|  | Dveře dvoukřídlové dřevěné smrk 2250x 2400 mm: |  | 0 |  |  | Dveře dvoukřídlové dřevěné smrk 2250x 2400 mm:
|  | dveře pro manipulaci s exponáty:1*2,25 |  | 2.25 |  |  | dveře pro manipulaci s exponáty:1*2,25
166 | 764454203R00 | Odpadní trouby z Pz plechu, kruhové, D 120 mm | m | 34.56 | 0 | 0 |  | 2 | 1 | 7 | 7 | 2 | 0 | 0 | 0 | 0 | 0 | 1 | 7 | 0.0031
|  | Odpadní trouby čtvercové z lak.Pz plechu,str.150mm: |  | 0 |  |  | Odpadní trouby čtvercové z lak.Pz plechu,str.150mm:
|  | (7,64+1)*4 |  | 34.56 |  |  | (7,64+1)*4
167 | 783522130R00 | Nátěr syntet.klempíř.konstr.2xHostagrund 3v1 S2177 | m2 | 69.806 | 0 | 0 |  | 2 | 1 | 7 | 7 | 2 | 0 | 0 | 0 | 0 | 0 | 1 | 7 | 0.00024
|  | žlab podokapní z pozink plechu: |  | 0 |  |  | žlab podokapní z pozink plechu:
|  | obvod 88,222m z CAD:89*0,33 |  | 29.37 |  |  | obvod 88,222m z CAD:89*0,33
|  | oplechování parapetů venkovních rš 500: |  | 0 |  |  | oplechování parapetů venkovních rš 500:
|  | 0 |  | 0 |  |  | 0
|  | Okno dub světlý, dvojsklo 1,3 x 0,9 m: |  | 0 |  |  | Okno dub světlý, dvojsklo 1,3 x 0,9 m:
|  | pohled východní:6*1,3*0,5 |  | 3.9 |  |  | pohled východní:6*1,3*0,5
|  | pohled západní:4*1,3*0,5 |  | 2.6 |  |  | pohled západní:4*1,3*0,5
|  | Okno dub světlý, dvojsklo 1,2 x 0,75 m: |  | 0 |  |  | Okno dub světlý, dvojsklo 1,2 x 0,75 m:
|  | pohled západní:6*1,2*0,5 |  | 3.6 |  |  | pohled západní:6*1,2*0,5
|  | pohled východní :5*1,2*0,5 |  | 3 |  |  | pohled východní :5*1,2*0,5
|  | pohled severní:3*1,2*0,5 |  | 1.8 |  |  | pohled severní:3*1,2*0,5
|  | pohled jižní:3*1,2*0,5 |  | 1.8 |  |  | pohled jižní:3*1,2*0,5
|  | Okno dub světlý, dvojsklo 0,9x0,9m: |  | 0 |  |  | Okno dub světlý, dvojsklo 0,9x0,9m:
|  | pohled západní: |  | 0 |  |  | pohled západní:
|  | pohled východní :3*0,9*0,5 |  | 1.35 |  |  | pohled východní :3*0,9*0,5
|  | pohled severní: |  | 0 |  |  | pohled severní:
|  | pohled jižní: |  | 0 |  |  | pohled jižní:
|  | Okno dub světlý, dvojsklo 1,25x1,25 m: |  | 0 |  |  | Okno dub světlý, dvojsklo 1,25x1,25 m:
|  | pohled západní:1*1,25*0,5 |  | 0.625 |  |  | pohled západní:1*1,25*0,5
|  | Okno dub světlý, dvojsklo 0,9x0,3m: |  | 0 |  |  | Okno dub světlý, dvojsklo 0,9x0,3m:
|  | pohled západní:3*0,9*0,5 |  | 1.35 |  |  | pohled západní:3*0,9*0,5
|  | pohled východní:4*0,9*0,5 |  | 1.8 |  |  | pohled východní:4*0,9*0,5
|  | Montáž vstupních dveří s vypěněním: |  | 0 |  |  | Montáž vstupních dveří s vypěněním:
|  | Dveře dvoukřídlové dřevěné smrk 1450x2250 mm ozn. D1: |  | 0 |  |  | Dveře dvoukřídlové dřevěné smrk 1450x2250 mm ozn. D1:
|  | 1. Patro výkres A5: |  | 0 |  |  | 1. Patro výkres A5:
|  | Dveře dvoukřídlové dřevěné smrk 2400xx 2400 mm: |  | 0 |  |  | Dveře dvoukřídlové dřevěné smrk 2400xx 2400 mm:
|  | výstup z haly na terasu:1*2,4*0,5 |  | 1.2 |  |  | výstup z haly na terasu:1*2,4*0,5
|  | Dveře dvoukřídlové dřevěné smrk 2250x 2400 mm: |  | 0 |  |  | Dveře dvoukřídlové dřevěné smrk 2250x 2400 mm:
|  | dveře pro manipulaci s exponáty:1*2,25*0,5 |  | 1.125 |  |  | dveře pro manipulaci s exponáty:1*2,25*0,5
|  | 0 |  | 0 |  |  | 0
|  | Odpadní trouby čtvercové z lak.Pz plechu,str.150mm: |  | 0 |  |  | Odpadní trouby čtvercové z lak.Pz plechu,str.150mm:
|  | (7,64+1)*4*(2*Pi*0,075) |  | 16.286 |  |  | (7,64+1)*4*(2*Pi*0,075)
168 | 998764103R00 | Přesun hmot pro klempířské konstr., výšky do 24 m | t | 0.60908 | 0 | 0 |  | 2 | 7 | 1001 | 5 | 2 | 0 | 0 | 0 | 0 | 0 | 7 | 1001 | 0
| Celkem za | 764 Konstrukce klempířské |  |  |  | 0 |  | 4 |  |  |  |  | 0 | 0 | 0 | 0 | 0
Díl: | 765 | Krytiny tvrdé | [5 empty] | 1
169 | 765391917R00 | Přeložení bobrovek, složité, zcela do malty | m2 | 472.0362 | 0 | 0 |  | 2 | 1 | 7 | 7 | 2 | 0 | 0 | 0 | 0 | 0 | 1 | 7 | 0.00164
|  | přeložení bobrovek: |  | 0 |  |  | přeložení bobrovek:
|  | plocha střechy z cad 333,78m2 bez navýšení sklonu střechy:333,78*1/Cosx(45) |  | 472.0362 |  |  | plocha střechy z cad 333,78m2 bez navýšení sklonu střechy:333,78*1/Cosx(45)
|  | obvod 88,222m: |  | 0 |  |  | obvod 88,222m:
170 | 765391918R00 | Příplatek za sklon přes 45 do 60°, bobrovky | m2 | 472.0362 | 0 | 0 |  | 2 | 1 | 7 | 7 | 2 | 0 | 0 | 0 | 0 | 0 | 1 | 7 | 8e-05
171 | 765393951R00 | Přeložení hřebenů, do malty, drážkové, složité | m | 11.4 | 0 | 0 |  | 2 | 1 | 7 | 7 | 2 | 0 | 0 | 0 | 0 | 0 | 1 | 7 | 0.0172
|  | Přeložení hřebenů, do malty:7,4+4 |  | 11.4 |  |  | Přeložení hřebenů, do malty:7,4+4
172 | 765394951R00 | Přeložení nároží, do malty, drážkové, složité | m | 78.3191 | 0 | 0 |  | 2 | 1 | 7 | 7 | 2 | 0 | 0 | 0 | 0 | 0 | 1 | 7 | 0.0172
|  | Přeložení nároží, do malty:7,32*4*1/Cosx(45) |  | 41.4082 |  |  | Přeložení nároží, do malty:7,32*4*1/Cosx(45)
|  | 2,9*9*1/Cosx(45) |  | 36.911 |  |  | 2,9*9*1/Cosx(45)
173 | 998765103R00 | Přesun hmot pro krytiny tvrdé, výšky do 24 m | t | 2.3551 | 0 | 0 |  | 2 | 7 | 1001 | 5 | 2 | 0 | 0 | 0 | 0 | 0 | 7 | 1001 | 0
| Celkem za | 765 Krytiny tvrdé |  |  |  | 0 |  | 4 |  |  |  |  | 0 | 0 | 0 | 0 | 0
Díl: | 766 | Konstrukce truhlářské | [5 empty] | 1
174 | 766441111R00 | Položení podlahy teras z prken, na podkladní rošt | m2 | 11.7 | 0 | 0 |  | 2 | 1 | 7 | 7 | 2 | 0 | 0 | 0 | 0 | 0 | 1 | 7 | 0.00025
|  | dřevěná podlaha terasy dle skladby 7 řez Absidou A9: |  | 0 |  |  | dřevěná podlaha terasy dle skladby 7 řez Absidou A9:
|  | podlaha terasy v přístavbě:11,7 |  | 11.7 |  |  | podlaha terasy v přístavbě:11,7
175 | 766711001R00 | Montáž oken s vypěněním | m | 129.88 | 0 | 0 |  | 2 | 1 | 7 | 7 | 2 | 0 | 0 | 0 | 0 | 0 | 1 | 7 | 2e-05
|  | Montáž oken s vypěněním: |  | 0 |  |  | Montáž oken s vypěněním:
|  | Okno dub světlý, dvojsklo 1,3 x 0,9 m: |  | 0 |  |  | Okno dub světlý, dvojsklo 1,3 x 0,9 m:
|  | pohled východní:6*(1,3+0,9)*2 |  | 26.4 |  |  | pohled východní:6*(1,3+0,9)*2
|  | pohled západní:4*(1,3+0,9)*2 |  | 17.6 |  |  | pohled západní:4*(1,3+0,9)*2
|  | Okno dub světlý, dvojsklo 1,2 x 0,75 m: |  | 0 |  |  | Okno dub světlý, dvojsklo 1,2 x 0,75 m:
|  | pohled západní:6*(1,2+0,75)*2 |  | 23.4 |  |  | pohled západní:6*(1,2+0,75)*2
|  | pohled východní :5*(1,2+0,75)*2 |  | 19.5 |  |  | pohled východní :5*(1,2+0,75)*2
|  | pohled severní:3*(1,2+0,75)*2 |  | 11.7 |  |  | pohled severní:3*(1,2+0,75)*2
|  | pohled jižní:3*(1,2+0,75)*2 |  | 11.7 |  |  | pohled jižní:3*(1,2+0,75)*2
|  | Okno dub světlý, dvojsklo 0,9x0,9m: |  | 0 |  |  | Okno dub světlý, dvojsklo 0,9x0,9m:
|  | pohled západní: |  | 0 |  |  | pohled západní:
|  | pohled východní :3*(0,9*4) |  | 10.8 |  |  | pohled východní :3*(0,9*4)
|  | pohled severní: |  | 0 |  |  | pohled severní:
|  | pohled jižní: |  | 0 |  |  | pohled jižní:
|  | Okno dub světlý, dvojsklo 1,25x1,25 m: |  | 0 |  |  | Okno dub světlý, dvojsklo 1,25x1,25 m:
|  | pohled západní:1*(1,25*4) |  | 5 |  |  | pohled západní:1*(1,25*4)
|  | Okno dub světlý, dvojsklo 0,9x0,3m: |  | 0 |  |  | Okno dub světlý, dvojsklo 0,9x0,3m:
|  | pohled západní:3*(0,9*0,3)*2 |  | 1.62 |  |  | pohled západní:3*(0,9*0,3)*2
|  | pohled východní:4*(0,9*0,3)*2 |  | 2.16 |  |  | pohled východní:4*(0,9*0,3)*2
176 | 766711021R00 | Montáž vstupních dveří s vypěněním | m | 38.7 | 0 | 0 |  | 2 | 1 | 7 | 7 | 2 | 0 | 0 | 0 | 0 | 0 | 1 | 7 | 2e-05
|  | Montáž vstupních dveří s vypěněním: |  | 0 |  |  | Montáž vstupních dveří s vypěněním:
|  | Dveře dvoukřídlové dřevěné smrk 1450x2250 mm ozn. D1: |  | 0 |  |  | Dveře dvoukřídlové dřevěné smrk 1450x2250 mm ozn. D1:
|  | PŘÍZEMÍ výkres A4: |  | 0 |  |  | PŘÍZEMÍ výkres A4:
|  | Maštal z boku od absidy:1*(1,45+2,25*2) |  | 5.95 |  |  | Maštal z boku od absidy:1*(1,45+2,25*2)
|  | Sklad depozitář:1*(1,45+2,25*2) |  | 5.95 |  |  | Sklad depozitář:1*(1,45+2,25*2)
|  | Vstup do schodiště v absidě:1*(1,45+2,25*2) |  | 5.95 |  |  | Vstup do schodiště v absidě:1*(1,45+2,25*2)
|  | Dveře dvoukřídlové dřevěné smrk 1800x2400 mm neoznačeny: |  | 0 |  |  | Dveře dvoukřídlové dřevěné smrk 1800x2400 mm neoznačeny:
|  | odměřeno z CAD: |  | 0 |  |  | odměřeno z CAD:
|  | pohled severní A13 vstup do maštale přes hnojiště:1*(1,8+2,4*2) |  | 6.6 |  |  | pohled severní A13 vstup do maštale přes hnojiště:1*(1,8+2,4*2)
|  | 1. Patro výkres A5: |  | 0 |  |  | 1. Patro výkres A5:
|  | Dveře dvoukřídlové dřevěné smrk 2400xx 2400 mm: |  | 0 |  |  | Dveře dvoukřídlové dřevěné smrk 2400xx 2400 mm:
|  | výstup z haly na terasu:1*(2,4+2,4*2) |  | 7.2 |  |  | výstup z haly na terasu:1*(2,4+2,4*2)
|  | Dveře dvoukřídlové dřevěné smrk 2250x 2400 mm: |  | 0 |  |  | Dveře dvoukřídlové dřevěné smrk 2250x 2400 mm:
|  | dveře pro manipulaci s exponáty:1*(2,25+2,4*2) |  | 7.05 |  |  | dveře pro manipulaci s exponáty:1*(2,25+2,4*2)
177 | 766410010RAI | Obklad stěn palubkami pero - drážka pouze montáž, obklad ve specifikaci | m2 | 30.93 | 0 | 0 |  | 2 | 2 | 7 | 7 | 2 | 0 | 0 | 0 | 0 | 0 | 2 | 7 | 0.00204
|  | fasádní obklad venkovního požárního schodiště OK1 fošnami MD: |  | 0 |  |  | fasádní obklad venkovního požárního schodiště OK1 fošnami MD:
|  | odměřeno z CAD:17,66+13,27 |  | 30.93 |  |  | odměřeno z CAD:17,66+13,27
178 | 766-SCH-01 | Dubové točité schodiště v absidě | m2 | 21.65 | 0 | 0 |  | 2 | 12 | 0 | 172 | 2 | 0 | 0 | 0 | 0 | 0 | 12 | 0 | 0
|  | Přízemí výkr. A4:10 |  | 10 |  |  | Přízemí výkr. A4:10
|  | 1. PATRO výkr A5:11,65 |  | 11.65 |  |  | 1. PATRO výkr A5:11,65
179 | 27314382 | Podložka EPDM pod hranoly Rolfi Pad 60x60x6 mm | kus | 70.2 | 0 | 0 |  | 2 | 3 | 0 | 27314382 | 2 | 0 | 0 | 0 | 0 | 0 | 3 | 0 | 2e-05
|  | dřevěná podlaha terasy dle skladby 7 řez Absidou A9: |  | 0 |  |  | dřevěná podlaha terasy dle skladby 7 řez Absidou A9:
|  | podlaha terasy v přístavbě: |  | 0 |  |  | podlaha terasy v přístavbě:
|  | dodávka Podložka EPDM pod hranoly :11,7*6 |  | 70.2 |  |  | dodávka Podložka EPDM pod hranoly :11,7*6
180 | 61198106 | Prkno terasové modřín sibiř. 28x115 mm bez impreg. | m2 | 14.04 | 0 | 0 |  | 2 | 3 | 7 | 61198106 | 2 | 0 | 0 | 0 | 0 | 0 | 3 | 7 | 0.022
|  | dřevěná podlaha terasy dle skladby 7 řez Absidou A9: |  | 0 |  |  | dřevěná podlaha terasy dle skladby 7 řez Absidou A9:
|  | podlaha terasy v přístavbě: |  | 0 |  |  | podlaha terasy v přístavbě:
|  | 0 |  | 0 |  |  | 0
|  | dodávka Prkno terasové modřín sibiř:11,7*1,2 |  | 14.04 |  |  | dodávka Prkno terasové modřín sibiř:11,7*1,2
181 | 61198192 | Hranol pod terasy Modřín sibiřský 45x70 mm | m | 34.2 | 0 | 0 |  | 2 | 3 | 0 | 61198192 | 2 | 0 | 0 | 0 | 0 | 0 | 3 | 0 | 0.0025
|  | dřevěná podlaha terasy dle skladby 7 řez Absidou A9: |  | 0 |  |  | dřevěná podlaha terasy dle skladby 7 řez Absidou A9:
|  | podlaha terasy v přístavbě:11,7 |  | 11.7 |  |  | podlaha terasy v přístavbě:11,7
|  | 0 |  | 0 |  |  | 0
|  | dodávka 5 hranolů dl . 4,5m:5*4,5 |  | 22.5 |  |  | dodávka 5 hranolů dl . 4,5m:5*4,5
182 | 766-MD-01 | Palubka obkladová MD tloušťka 30 šíře do 120 mm | m2 | 37.116 | 0 | 0 |  | 2 | 3 | 7 | 766-MD-01 | 2 | 0 | 0 | 0 | 0 | 0 | 3 | 7 | 0.0122
|  | fasádní obklad venkovního požárního schodiště OK1 fošnami MD: |  | 0 |  |  | fasádní obklad venkovního požárního schodiště OK1 fošnami MD:
|  | odměřeno z CAD:17,66+13,27 |  | 30.93 |  |  | odměřeno z CAD:17,66+13,27
|  | prořez ztrtné 20%:30,9300*0,2 |  | 6.186 |  |  | prořez ztrtné 20%:30,9300*0,2
183 | 766-D1 | Dveře dvoukřídlové dřevěné smrk 1450x2250 mm exteriérové, včetně rámové zárubně | ks | 3 | 0 | 0 |  | 2 | 12 | 1 | 72 | 2 | 0 | 0 | 0 | 0 | 0 | 12 | 1 | 0
|  | Dveře dvoukřídlové dřevěné smrk 1450x2250 mm ozn. D1: |  | 0 |  |  | Dveře dvoukřídlové dřevěné smrk 1450x2250 mm ozn. D1:
|  | PŘÍZEMÍ výkres A4: |  | 0 |  |  | PŘÍZEMÍ výkres A4:
|  | Maštal z boku od absidy:1 |  | 1 |  |  | Maštal z boku od absidy:1
|  | Sklad depozitář:1 |  | 1 |  |  | Sklad depozitář:1
|  | Vstup do schodiště v absidě:1 |  | 1 |  |  | Vstup do schodiště v absidě:1
184 | 766-D1.1 | Dveře dvoukřídlové dřevěné smrk 180x2400 mm exteriérové, včetně rámové zárubně | ks | 1 | 0 | 0 |  | 2 | 12 | 1 | 71 | 2 | 0 | 0 | 0 | 0 | 0 | 12 | 1 | 0
|  | Dveře dvoukřídlové dřevěné smrk 180x2400 mm neoznačeny: |  | 0 |  |  | Dveře dvoukřídlové dřevěné smrk 180x2400 mm neoznačeny:
|  | odměřeno z CAD: |  | 0 |  |  | odměřeno z CAD:
|  | pohled severní A13 vstup do maštale přes hnojiště:1 |  | 1 |  |  | pohled severní A13 vstup do maštale přes hnojiště:1
185 | 766-D2 | Dveře jednokřídlové dřevěné smrk 800x1970mm protipožární | ks | 1 | 0 | 0 |  | 2 | 12 | 1 | 74 | 2 | 0 | 0 | 0 | 0 | 0 | 12 | 1 | 0
|  | Dveře jednokřídlové dřevěné smrk 800x1970mm POŽÁR ozn. D2: |  | 0 |  |  | Dveře jednokřídlové dřevěné smrk 800x1970mm POŽÁR ozn. D2:
|  | PŘÍZEMÍ výkres A4 : |  | 0 |  |  | PŘÍZEMÍ výkres A4 :
|  | Kotelna:1 |  | 1 |  |  | Kotelna:1
186 | 766-D3 | Dveře jednokřídlové dřevěné smrk 800x1970mm | ks | 1 | 0 | 0 |  | 2 | 12 | 1 | 93 | 2 | 0 | 0 | 0 | 0 | 0 | 12 | 1 | 0
|  | Dveře jednokřídlové dřevěné smrk 800x1970mm ozn. D5: |  | 0 |  |  | Dveře jednokřídlové dřevěné smrk 800x1970mm ozn. D5:
|  | PŘÍZEMÍ výkres A4: |  | 0 |  |  | PŘÍZEMÍ výkres A4:
|  | Sklad:1 |  | 1 |  |  | Sklad:1
187 | 766-D4 | Dveře dvoukřídlové dřevěné smrk 1450x1970 mm | ks | 1 | 0 | 0 |  | 2 | 12 | 1 | 90 | 2 | 0 | 0 | 0 | 0 | 0 | 12 | 1 | 0
|  | Dveře dvoukřídlové dřevěné smrk 1450x1970 mm ozn. D4: |  | 0 |  |  | Dveře dvoukřídlové dřevěné smrk 1450x1970 mm ozn. D4:
|  | 1. PATRO výkres A5: |  | 0 |  |  | 1. PATRO výkres A5:
|  | Výstavní sál:1 |  | 1 |  |  | Výstavní sál:1
188 | 766-D5 | Dveře jednokřídlové dřevěné smrk 800x1970mm | ks | 1 | 0 | 0 |  | 2 | 12 | 1 | 76 | 2 | 0 | 0 | 0 | 0 | 0 | 12 | 1 | 0
|  | Dveře jednokřídlové dřevěné smrk 800x1970mm ozn. D5: |  | 0 |  |  | Dveře jednokřídlové dřevěné smrk 800x1970mm ozn. D5:
|  | 1. Patro výkres A5: |  | 0 |  |  | 1. Patro výkres A5:
|  | Umyvadla WC:1 |  | 1 |  |  | Umyvadla WC:1
189 | 766-D6 | Dveře jednokřídlové dřevěné smrk 600x1970mm | ks | 3 | 0 | 0 |  | 2 | 12 | 1 | 77 | 2 | 0 | 0 | 0 | 0 | 0 | 12 | 1 | 0
|  | Dveře jednokřídlové dřevěné smrk 800x1970mm ozn. D6: |  | 0 |  |  | Dveře jednokřídlové dřevěné smrk 800x1970mm ozn. D6:
|  | 1. Patro výkres A5: |  | 0 |  |  | 1. Patro výkres A5:
|  | WC muži:1 |  | 1 |  |  | WC muži:1
|  | pisoár:1 |  | 1 |  |  | pisoár:1
|  | WC ženy:1 |  | 1 |  |  | WC ženy:1
190 | 766-D7 | Dveře dvoukřídlové dřevěné smrk 2400xx 2400 mm prosklenné 2/3, vč, rámové zárubně | ks | 1 | 0 | 0 |  | 2 | 12 | 1 | 173 | 2 | 0 | 0 | 0 | 0 | 0 | 12 | 1 | 0
|  | 1. Patro výkres A5: |  | 0 |  |  | 1. Patro výkres A5:
|  | Dveře dvoukřídlové dřevěné smrk 2400xx 2400 mm: |  | 0 |  |  | Dveře dvoukřídlové dřevěné smrk 2400xx 2400 mm:
|  | výstup z haly na terasu:1 |  | 1 |  |  | výstup z haly na terasu:1
191 | 766-D8 | Dveře dvoukřídlové dřevěné smrk 2250x 2400 mm exteriérové, včetně rámové zárubně | ks | 1 | 0 | 0 |  | 2 | 12 | 1 | 174 | 2 | 0 | 0 | 0 | 0 | 0 | 12 | 1 | 0
|  | Dveře dvoukřídlové dřevěné smrk 2250x 2400 mm: |  | 0 |  |  | Dveře dvoukřídlové dřevěné smrk 2250x 2400 mm:
|  | dveře pro manipulaci s exponáty:1 |  | 1 |  |  | dveře pro manipulaci s exponáty:1
192 | 766-OKN_01 | Okno dub světlý, dvojsklo 1,3 x 0,9 m | ks | 10 | 0 | 0 |  | 2 | 12 | 1 | 44 | 2 | 0 | 0 | 0 | 0 | 0 | 12 | 1 | 0
|  | Okno dub světlý, dvojsklo 1,3 x 0,9 m: |  | 0 |  |  | Okno dub světlý, dvojsklo 1,3 x 0,9 m:
|  | pohled východní:6 |  | 6 |  |  | pohled východní:6
|  | pohled západní:4 |  | 4 |  |  | pohled západní:4
193 | 766-OKN_02 | Okno dub světlý, dvojsklo 1,2 x 0,75 m | ks | 17 | 0 | 0 |  | 2 | 12 | 1 | 45 | 2 | 0 | 0 | 0 | 0 | 0 | 12 | 1 | 0
|  | Okno dub světlý, dvojsklo 1,2 x 0,75 m: |  | 0 |  |  | Okno dub světlý, dvojsklo 1,2 x 0,75 m:
|  | pohled západní:6 |  | 6 |  |  | pohled západní:6
|  | pohled východní :5 |  | 5 |  |  | pohled východní :5
|  | pohled severní:3 |  | 3 |  |  | pohled severní:3
|  | pohled jižní:3 |  | 3 |  |  | pohled jižní:3
194 | 766-OKN_03 | Okno dub světlý, dvojsklo 0,9x0,9m | ks | 3 | 0 | 0 |  | 2 | 12 | 1 | 48 | 2 | 0 | 0 | 0 | 0 | 0 | 12 | 1 | 0
|  | Okno dub světlý, dvojsklo 0,9x0,9m: |  | 0 |  |  | Okno dub světlý, dvojsklo 0,9x0,9m:
|  | pohled západní: |  | 0 |  |  | pohled západní:
|  | pohled východní :3 |  | 3 |  |  | pohled východní :3
|  | pohled severní: |  | 0 |  |  | pohled severní:
|  | pohled jižní: |  | 0 |  |  | pohled jižní:
195 | 766-OKN_04 | Okno dub světlý, dvojsklo 1,25x1,25 m | ks | 1 | 0 | 0 |  | 2 | 12 | 1 | 49 | 2 | 0 | 0 | 0 | 0 | 0 | 12 | 1 | 0
|  | Okno dub světlý, dvojsklo 1,25x1,25 m: |  | 0 |  |  | Okno dub světlý, dvojsklo 1,25x1,25 m:
|  | pohled západní:1 |  | 1 |  |  | pohled západní:1
196 | 766-OKN_05 | Okno dub světlý, dvojsklo 0,9x0,3m | ks | 10 | 0 | 0 |  | 2 | 12 | 1 | 149 | 2 | 0 | 0 | 0 | 0 | 0 | 12 | 1 | 0
|  | Okno dub světlý, dvojsklo 0,9x0,3m: |  | 0 |  |  | Okno dub světlý, dvojsklo 0,9x0,3m:
|  | pohled západní:3 |  | 3 |  |  | pohled západní:3
|  | pohled východní:4 |  | 4 |  |  | pohled východní:4
|  | 3 |  | 3 |  |  | 3
197 | 766-P01 | Dveře dvoukřídlové dřevěné smrk 1450x1970 mm protipožární | ks | 2 | 0 | 0 |  | 2 | 12 | 1 | 75 | 2 | 0 | 0 | 0 | 0 | 0 | 12 | 1 | 0
|  | Dveře dvoukřídlové 1,8x2,4m: |  | 0 |  |  | Dveře dvoukřídlové 1,8x2,4m:
|  | PŘÍZEMÍ výkres A4 ozn. P0: |  | 0 |  |  | PŘÍZEMÍ výkres A4 ozn. P0:
|  | Sklad depozitář:2 |  | 2 |  |  | Sklad depozitář:2
198 | 766-P02 | Dveře jednokřídlové dřevěné smrk 900x1970 mm protipožární | ks | 1 | 0 | 0 |  | 2 | 12 | 1 | 94 | 2 | 0 | 0 | 0 | 0 | 0 | 12 | 1 | 0
|  | Dveře jednokřídlové dřevěné smrk 900x1970 mm požár ozn. P02: |  | 0 |  |  | Dveře jednokřídlové dřevěné smrk 900x1970 mm požár ozn. P02:
|  | 1. PATRO výkres A5: |  | 0 |  |  | 1. PATRO výkres A5:
|  | vstup ze schodiště do Haly:1 |  | 1 |  |  | vstup ze schodiště do Haly:1
199 | 766-P03 | Dveře jednokřídlové dřevěné smrk 800x1970 mm protipožární | ks | 1 | 0 | 0 |  | 2 | 12 | 1 | 95 | 2 | 0 | 0 | 0 | 0 | 0 | 12 | 1 | 0
|  | Dveře jednokřídlové dřevěné smrk 900x1970 mm požár ozn. P02: |  | 0 |  |  | Dveře jednokřídlové dřevěné smrk 900x1970 mm požár ozn. P02:
|  | 1. PATRO výkres A5: |  | 0 |  |  | 1. PATRO výkres A5:
|  | vstup z kruhového schodiště na schodiště do podkroví:1 |  | 1 |  |  | vstup z kruhového schodiště na schodiště do podkroví:1
200 | 998766203R00 | Přesun hmot pro truhlářské konstr., výšky do 24 m | % |  | 0 | 0 |  | 2 | 7 | 1002 | 5 | 2 | 0 | 0 | 0 | 0 | 0 | 7 | 1002 | 0
| Celkem za | 766 Konstrukce truhlářské |  |  |  | 0 |  | 4 |  |  |  |  | 0 | 0 | 0 | 0 | 0
Díl: | 767 | Konstrukce zámečnické | [5 empty] | 1
201 | 762311103R00 | Montáž kotevních želez, příložek, patek, táhel | kus | 10 | 0 | 0 |  | 2 | 1 | 7 | 7 | 2 | 0 | 0 | 0 | 0 | 0 | 1 | 7 | 0.00332
|  | MONTÁŽ: |  | 0 |  |  | MONTÁŽ:
|  | ocelová kce ozn. OK3 krakorec pro manipulaci s exponáty: |  | 0 |  |  | ocelová kce ozn. OK3 krakorec pro manipulaci s exponáty:
|  | pomocný materiál:10 |  | 10 |  |  | pomocný materiál:10
202 | 762330911R00 | Zvedání konstrukcí krovů hmotnosti do 12 t | t | 232.875 | 0 | 0 |  | 2 | 1 | 7 | 7 | 2 | 0 | 0 | 0 | 0 | 0 | 1 | 7 | 2e-05
|  | MONTÁŽ- zvedání prvku v prostoru podkroví: |  | 0 |  |  | MONTÁŽ- zvedání prvku v prostoru podkroví:
|  | ocelová kce ozn. OK3 krakorec pro manipulaci s exponáty: |  | 0 |  |  | ocelová kce ozn. OK3 krakorec pro manipulaci s exponáty:
|  | HEB140 :(2,75+4)*34,50 |  | 232.875 |  |  | HEB140 :(2,75+4)*34,50
203 | 762712140RT3 | Montáž vázaných konstrukcí hraněných do 450 cm2 včetně dodávky řeziva, hranoly 20/20 | m | 1.5 | 0 | 0 |  | 2 | 1 | 7 | 7 | 2 | 0 | 0 | 0 | 0 | 0 | 1 | 7 | 0.02928
|  | montáž a dodávka výměny - podvlak 200x200: |  | 0 |  |  | montáž a dodávka výměny - podvlak 200x200:
|  | ocelový HEB krakorec v 1. Patře Výkres statika S2:1,5 |  | 1.5 |  |  | ocelový HEB krakorec v 1. Patře Výkres statika S2:1,5
204 | 762795000R00 | Spojovací prostředky pro vázané konstrukce | m3 | 0.06 | 0 | 0 |  | 2 | 1 | 7 | 7 | 2 | 0 | 0 | 0 | 0 | 0 | 1 | 7 | 0.0291
|  | SPOJOVACÍ PROSTŘEDKY: |  | 0 |  |  | SPOJOVACÍ PROSTŘEDKY:
|  | montáž a dodávka výměny - podvlak 200x200: |  | 0 |  |  | montáž a dodávka výměny - podvlak 200x200:
|  | ocelový HEB krakorec v 1. Patře Výkres statika S2:1,5*0,2*0,2 |  | 0.06 |  |  | ocelový HEB krakorec v 1. Patře Výkres statika S2:1,5*0,2*0,2
205 | 767995104R00 | Výroba a montáž kov. atypických konstr. do 50 kg | kg | 232.875 | 0 | 0 |  | 2 | 1 | 7 | 7 | 2 | 0 | 0 | 0 | 0 | 0 | 1 | 7 | 5e-05
|  | MONTÁŽ: |  | 0 |  |  | MONTÁŽ:
|  | ocelový HEB krakorec v 1. Patře Výkres statika S2: |  | 0 |  |  | ocelový HEB krakorec v 1. Patře Výkres statika S2:
|  | ocelová kce ozn. OK3 krakorec pro manipulaci s exponáty: |  | 0 |  |  | ocelová kce ozn. OK3 krakorec pro manipulaci s exponáty:
|  | HEB140 Hmotnost 34,50 kg/m vč ztrat. a prořezu:(2,75+4)*34,50 |  | 232.875 |  |  | HEB140 Hmotnost 34,50 kg/m vč ztrat. a prořezu:(2,75+4)*34,50
206 | 783222931RT2 | Údržba, nátěr syntetický kov.konstr.Hostagrund 2x barva kovářská S 2160 | m2 | 5.4338 | 0 | 0 |  | 2 | 1 | 7 | 7 | 2 | 0 | 0 | 0 | 0 | 0 | 1 | 7 | 0.0004
|  | Nátěr: |  | 0 |  |  | Nátěr:
|  | ocelová kce ozn. OK3 krakorec pro manipulaci s exponáty: |  | 0 |  |  | ocelová kce ozn. OK3 krakorec pro manipulaci s exponáty:
|  | HEB140 Plocha povrchu U 0,805 m2/m:(2,75+4)*0,805 |  | 5.4338 |  |  | HEB140 Plocha povrchu U 0,805 m2/m:(2,75+4)*0,805
207 | 13388435 | Tyč průřezu HEB140, střední, jakost oceli S235 | t | 0.2562 | 0 | 0 |  | 2 | 3 | 7 | 13388435 | 2 | 0 | 0 | 0 | 0 | 0 | 3 | 7 | 1
|  | DODÁVKA: |  | 0 |  |  | DODÁVKA:
|  | ocelová kce ozn. OK3 krakorec pro manipulaci s exponáty: |  | 0 |  |  | ocelová kce ozn. OK3 krakorec pro manipulaci s exponáty:
|  | HEB140 Hmotnost 34,50 kg/m vč ztrat. a prořezu:(2,75+4)*34,50/1000*1,1 |  | 0.2562 |  |  | HEB140 Hmotnost 34,50 kg/m vč ztrat. a prořezu:(2,75+4)*34,50/1000*1,1
208 | 31175329 | Patka sloupku L 140 x 90 | kus | 10 | 0 | 0 |  | 2 | 3 | 7 | 31175329 | 2 | 0 | 0 | 0 | 0 | 0 | 3 | 7 | 0.0024
|  | DODÁVKA: |  | 0 |  |  | DODÁVKA:
|  | ocelová kce ozn. OK3 krakorec pro manipulaci s exponáty: |  | 0 |  |  | ocelová kce ozn. OK3 krakorec pro manipulaci s exponáty:
|  | pomocný materiál:10 |  | 10 |  |  | pomocný materiál:10
209 | 998767103R00 | Přesun hmot pro zámečnické konstr., výšky do 24 m | t | 0.37754 | 0 | 0 |  | 2 | 7 | 1001 | 5 | 2 | 0 | 0 | 0 | 0 | 0 | 7 | 1001 | 0
| Celkem za | 767 Konstrukce zámečnické |  |  |  | 0 |  | 4 |  |  |  |  | 0 | 0 | 0 | 0 | 0
Díl: | 771 | Podlahy z dlaždic a obklady | [5 empty] | 1
210 | 632421120RT1 | Potěr WEBER Saint-Gobain,ručně zpracovaný,tl.10 mm webernivelit, samonivelační, pevnost 25 MPa | m2 | 249.7 | 0 | 0 |  | 2 | 1 | 1 | 1 | 2 | 0 | 0 | 0 | 0 | 0 | 1 | 1 | 0.01806
|  | Výkres podlaha 1. patro a řez skladba 2: |  | 0 |  |  | Výkres podlaha 1. patro a řez skladba 2:
|  | odměřeno z CAD:243,40 |  | 243.4 |  |  | odměřeno z CAD:243,40
|  | plocha podesta točité schody absida a vstupy do patra:6,3 |  | 6.3 |  |  | plocha podesta točité schody absida a vstupy do patra:6,3
211 | 771101101R00 | Vysávání podlah prům.vysavačem pro pokládku dlažby | m2 | 261.4 | 0 | 0 |  | 2 | 1 | 7 | 7 | 2 | 0 | 0 | 0 | 0 | 0 | 1 | 7 | 0
|  | Výkres podlaha 1. patro a řez skladba 2: |  | 0 |  |  | Výkres podlaha 1. patro a řez skladba 2:
|  | odměřeno z CAD plocha podlahy 1. patro (obdélníkú:243,40 |  | 243.4 |  |  | odměřeno z CAD plocha podlahy 1. patro (obdélníkú:243,40
|  | plocha podesta točité schody absida a vstupy do patra:6,3 |  | 6.3 |  |  | plocha podesta točité schody absida a vstupy do patra:6,3
|  | Sklad pod terasou:11,7 |  | 11.7 |  |  | Sklad pod terasou:11,7
212 | 771445014RT1 | Obklad soklíků hutných, rovných,tmel,v.do 100 mm lepidlo Monoflex, spár.hm.ASO-Flexfuge (Schömburg) | m | 104.4 | 0 | 0 |  | 2 | 1 | 7 | 7 | 2 | 0 | 0 | 0 | 0 | 0 | 1 | 7 | 0.00032
|  | Výkres podlaha 1. patro a řez skladba 2: |  | 0 |  |  | Výkres podlaha 1. patro a řez skladba 2:
|  | odměřeno z CAD:75 |  | 75 |  |  | odměřeno z CAD:75
|  | podesta točité schody absida a vstupy do patra:13,5 |  | 13.5 |  |  | podesta točité schody absida a vstupy do patra:13,5
|  | Sklad pod terasou:15,9 |  | 15.9 |  |  | Sklad pod terasou:15,9
213 | 771541010R00 | Montáž podlah hutných švéd.desky,MC,29,2x29,2x3,25 | m2 | 261.4 | 0 | 0 |  | 2 | 1 | 7 | 7 | 2 | 0 | 0 | 0 | 0 | 0 | 1 | 7 | 0.06378
|  | Výkres podlaha 1. patro a řez skladba 2: |  | 0 |  |  | Výkres podlaha 1. patro a řez skladba 2:
|  | odměřeno z CAD:243,40 |  | 243.4 |  |  | odměřeno z CAD:243,40
|  | plocha podesta točité schody absida a vstupy do patra:6,3 |  | 6.3 |  |  | plocha podesta točité schody absida a vstupy do patra:6,3
|  | Sklad pod terasou:11,7 |  | 11.7 |  |  | Sklad pod terasou:11,7
214 | 59764161.A | Dlažba Paradis keram neglazov 328/328/22 mm | kus | 2592 | 0 | 0 |  | 2 | 3 | 7 | 59764161.A | 2 | 0 | 0 | 0 | 0 | 0 | 3 | 7 | 0.0045
|  | Výkres podlaha 1. patro a řez skladba 2: |  | 0 |  |  | Výkres podlaha 1. patro a řez skladba 2:
|  | odměřeno z CAD:243,40/(0,33*0,33) |  | 2235.0781 |  |  | odměřeno z CAD:243,40/(0,33*0,33)
|  | plocha podesta točité schody absida a vstupy do patra:6,3 |  | 6.3 |  |  | plocha podesta točité schody absida a vstupy do patra:6,3
|  | Sklad pod terasou:11,7 |  | 11.7 |  |  | Sklad pod terasou:11,7
|  | prořez ztratné 15%:2253,0781*0,15 |  | 337.9617 |  |  | prořez ztratné 15%:2253,0781*0,15
|  | zaokrouhl na celé ks:2592-2591,0398 |  | 0.9602 |  |  | zaokrouhl na celé ks:2592-2591,0398
215 | 59764162.A | Dlažba Paradis keram neglazov 328/162/22 mm | kus | 333 | 0 | 0 |  | 2 | 3 | 7 | 59764162.A | 2 | 0 | 0 | 0 | 0 | 0 | 3 | 7 | 0.00225
|  | Výkres podlaha 1. patro a řez skladba 2: |  | 0 |  |  | Výkres podlaha 1. patro a řez skladba 2:
|  | materiál na sokly: |  | 0 |  |  | materiál na sokly:
|  | odměřeno z CAD:75/0,33 |  | 227.2727 |  |  | odměřeno z CAD:75/0,33
|  | plocha podesta točité schody absida a vstupy do patra:13,5/0,33 |  | 40.9091 |  |  | plocha podesta točité schody absida a vstupy do patra:13,5/0,33
|  | Sklad pod terasou:15,9/0,33 |  | 48.1818 |  |  | Sklad pod terasou:15,9/0,33
|  | prořez 5%:316,3636*0,05 |  | 15.8182 |  |  | prořez 5%:316,3636*0,05
|  | zaokrouhleno:333-332,1818 |  | 0.8182 |  |  | zaokrouhleno:333-332,1818
216 | 998771102R00 | Přesun hmot pro podlahy z dlaždic, výšky do 12 m | t | 33.6283 | 0 | 0 |  | 2 | 7 | 1001 | 5 | 2 | 0 | 0 | 0 | 0 | 0 | 7 | 1001 | 0
| Celkem za | 771 Podlahy z dlaždic a obklady |  |  |  | 0 |  | 4 |  |  |  |  | 0 | 0 | 0 | 0 | 0
Díl: | 781 | Obklady keramické | [5 empty] | 1
217 | 781101111V01 | Vyrovnání podkladu maltou ze SMS tl. do 7 mm weberfor profiflex lepicí tmel | m2 | 61.338 | 0 | 0 |  | 2 | 1 | 7 | 7 | 2 | 0 | 0 | 0 | 0 | 0 | 1 | 7 | 0
|  | Vyrovnání podkladu : |  | 0 |  |  | Vyrovnání podkladu :
|  | 1. PATRO výkres A5: |  | 0 |  |  | 1. PATRO výkres A5:
|  | WC nuži:(0,8*2+2,15*2)*2,65-0,6*1,97 |  | 14.453 |  |  | WC nuži:(0,8*2+2,15*2)*2,65-0,6*1,97
|  | (0,8*2+2,15*2)*2,65-0,6*1,97 |  | 14.453 |  |  | (0,8*2+2,15*2)*2,65-0,6*1,97
|  | Umyvadla:(1,2*2+2,15*2)*2,65-0,8*1,97 |  | 16.179 |  |  | Umyvadla:(1,2*2+2,15*2)*2,65-0,8*1,97
|  | WC ženy:(0,8*2+2,15*2)*2,65-0,6*1,97 |  | 14.453 |  |  | WC ženy:(0,8*2+2,15*2)*2,65-0,6*1,97
|  | Úklid za výlevkou:1,5*1,2 |  | 1.8 |  |  | Úklid za výlevkou:1,5*1,2
218 | 781111131V01 | Vyplnění dilatačních spár tmelem vč, dodávky silikonu | m | 33.9 | 0 | 0 |  | 2 | 1 | 7 | 7 | 2 | 0 | 0 | 0 | 0 | 0 | 1 | 7 | 0
|  | Vyplnění dilatačních spár tmelem: |  | 0 |  |  | Vyplnění dilatačních spár tmelem:
|  | styk stěna X podlaha: |  | 0 |  |  | styk stěna X podlaha:
|  | 1. PATRO výkres A5: |  | 0 |  |  | 1. PATRO výkres A5:
|  | WC nuži:(0,8*2+2,15*2) |  | 5.9 |  |  | WC nuži:(0,8*2+2,15*2)
|  | (0,8*2+2,15*2) |  | 5.9 |  |  | (0,8*2+2,15*2)
|  | Umyvadla:(1,2*2+2,15*2) |  | 6.7 |  |  | Umyvadla:(1,2*2+2,15*2)
|  | WC ženy:(0,8*2+2,15*2) |  | 5.9 |  |  | WC ženy:(0,8*2+2,15*2)
|  | Úklid:(1,1+3,65)*2 |  | 9.5 |  |  | Úklid:(1,1+3,65)*2
219 | 781320121R00 | Obkládání parapetů do tmele šířky do 300 mm | m | 48.3 | 0 | 0 |  | 2 | 1 | 7 | 7 | 2 | 0 | 0 | 0 | 0 | 0 | 1 | 7 | 0
|  | Obkládání parapetů do tmele šířky do 300 mm: |  | 0 |  |  | Obkládání parapetů do tmele šířky do 300 mm:
|  | vnitřní parapety: |  | 0 |  |  | vnitřní parapety:
|  | 0 |  | 0 |  |  | 0
|  | Okno dub světlý, dvojsklo 1,3 x 0,9 m: |  | 0 |  |  | Okno dub světlý, dvojsklo 1,3 x 0,9 m:
|  | pohled východní:6*1,3 |  | 7.8 |  |  | pohled východní:6*1,3
|  | pohled západní:4*1,3 |  | 5.2 |  |  | pohled západní:4*1,3
|  | Okno dub světlý, dvojsklo 1,2 x 0,75 m: |  | 0 |  |  | Okno dub světlý, dvojsklo 1,2 x 0,75 m:
|  | pohled západní:6*1,2 |  | 7.2 |  |  | pohled západní:6*1,2
|  | pohled východní :5*1,2 |  | 6 |  |  | pohled východní :5*1,2
|  | pohled severní:3*1,2 |  | 3.6 |  |  | pohled severní:3*1,2
|  | pohled jižní:3*1,2 |  | 3.6 |  |  | pohled jižní:3*1,2
|  | Okno dub světlý, dvojsklo 0,9x0,9m: |  | 0 |  |  | Okno dub světlý, dvojsklo 0,9x0,9m:
|  | pohled západní: |  | 0 |  |  | pohled západní:
|  | pohled východní :3*0,9 |  | 2.7 |  |  | pohled východní :3*0,9
|  | pohled severní: |  | 0 |  |  | pohled severní:
|  | pohled jižní: |  | 0 |  |  | pohled jižní:
|  | Okno dub světlý, dvojsklo 1,25x1,25 m: |  | 0 |  |  | Okno dub světlý, dvojsklo 1,25x1,25 m:
|  | pohled západní:1*1,25 |  | 1.25 |  |  | pohled západní:1*1,25
|  | Okno dub světlý, dvojsklo 0,9x0,3m: |  | 0 |  |  | Okno dub světlý, dvojsklo 0,9x0,3m:
|  | pohled západní:3*0,9 |  | 2.7 |  |  | pohled západní:3*0,9
|  | pohled východní:4*0,9 |  | 3.6 |  |  | pohled východní:4*0,9
|  | Montáž vstupních dveří s vypěněním: |  | 0 |  |  | Montáž vstupních dveří s vypěněním:
|  | 1. Patro výkres A5: |  | 0 |  |  | 1. Patro výkres A5:
|  | Dveře dvoukřídlové dřevěné smrk 2400xx 2400 mm: |  | 0 |  |  | Dveře dvoukřídlové dřevěné smrk 2400xx 2400 mm:
|  | výstup z haly na terasu:1*2,4 |  | 2.4 |  |  | výstup z haly na terasu:1*2,4
|  | Dveře dvoukřídlové dřevěné smrk 2250x 2400 mm: |  | 0 |  |  | Dveře dvoukřídlové dřevěné smrk 2250x 2400 mm:
|  | dveře pro manipulaci s exponáty:1*2,25 |  | 2.25 |  |  | dveře pro manipulaci s exponáty:1*2,25
220 | 781475116RT1 | Obklad vnitřní stěn keramický, do tmele, 30x30 cm weberfor profiflex (lep),webercolor perfect (sp) | m2 | 61.338 | 0 | 0 |  | 2 | 1 | 7 | 7 | 2 | 0 | 0 | 0 | 0 | 0 | 1 | 7 | 0.00524
|  | Obklad vnitřní stěn keramický, do tmele, 30x30 cm: |  | 0 |  |  | Obklad vnitřní stěn keramický, do tmele, 30x30 cm:
|  | 0 |  | 0 |  |  | 0
|  | 1. PATRO výkres A5: |  | 0 |  |  | 1. PATRO výkres A5:
|  | WC nuži:(0,8*2+2,15*2)*2,65-0,6*1,97 |  | 14.453 |  |  | WC nuži:(0,8*2+2,15*2)*2,65-0,6*1,97
|  | (0,8*2+2,15*2)*2,65-0,6*1,97 |  | 14.453 |  |  | (0,8*2+2,15*2)*2,65-0,6*1,97
|  | Umyvadla:(1,2*2+2,15*2)*2,65-0,8*1,97 |  | 16.179 |  |  | Umyvadla:(1,2*2+2,15*2)*2,65-0,8*1,97
|  | WC ženy:(0,8*2+2,15*2)*2,65-0,6*1,97 |  | 14.453 |  |  | WC ženy:(0,8*2+2,15*2)*2,65-0,6*1,97
|  | Úklid za výlevkou:1,5*1,2 |  | 1.8 |  |  | Úklid za výlevkou:1,5*1,2
221 | 781497111RS3 | Lišta hliníková ukončovacích k obkladům profil RB, pro tloušťku obkladu 10 mm | m | 16.98 | 0 | 0 |  | 2 | 1 | 7 | 7 | 2 | 0 | 0 | 0 | 0 | 0 | 1 | 7 | 0.00017
|  | Lišta hliníková ukončovacích k obkladům: |  | 0 |  |  | Lišta hliníková ukončovacích k obkladům:
|  | 1. PATRO výkres A5: |  | 0 |  |  | 1. PATRO výkres A5:
|  | WC nuži:0,6*2+1,97 |  | 3.17 |  |  | WC nuži:0,6*2+1,97
|  | 0,6*2+1,97 |  | 3.17 |  |  | 0,6*2+1,97
|  | Umyvadla:0,8*2+1,97 |  | 3.57 |  |  | Umyvadla:0,8*2+1,97
|  | WC ženy:0,6*2+1,97 |  | 3.17 |  |  | WC ženy:0,6*2+1,97
|  | Úklid za výlevkou:1,5+1,2*2 |  | 3.9 |  |  | Úklid za výlevkou:1,5+1,2*2
222 | 585821374 | weber.set flex lepidlo C2T S1 | kg | 180 | 0 | 0 |  | 2 | 3 | 7 | 585821374 | 2 | 0 | 0 | 0 | 0 | 0 | 3 | 7 | 0.001
|  | materiál pro: |  | 0 |  |  | materiál pro:
|  | Obkládání parapetů do tmele šířky do 300 mm: |  | 0 |  |  | Obkládání parapetů do tmele šířky do 300 mm:
|  | vnitřní parapety:48,3000*3,5 |  | 169.05 |  |  | vnitřní parapety:48,3000*3,5
|  | zaokrohl na 20kg pytle:180-169,0500 |  | 10.95 |  |  | zaokrohl na 20kg pytle:180-169,0500
223 | 597813708 | Obkládačka 25x33 světle šedá mat | m2 | 70.5387 | 0 | 0 |  | 2 | 3 | 7 | 597813708 | 2 | 0 | 0 | 0 | 0 | 0 | 3 | 7 | 0.0136
|  | DODÁVKA: |  | 0 |  |  | DODÁVKA:
|  | Obkládačka 25x33 šedá mat: |  | 0 |  |  | Obkládačka 25x33 šedá mat:
|  | 1. PATRO výkres A5: |  | 0 |  |  | 1. PATRO výkres A5:
|  | WC nuži:(0,8*2+2,15*2)*2,65-0,6*1,97 |  | 14.453 |  |  | WC nuži:(0,8*2+2,15*2)*2,65-0,6*1,97
|  | (0,8*2+2,15*2)*2,65-0,6*1,97 |  | 14.453 |  |  | (0,8*2+2,15*2)*2,65-0,6*1,97
|  | Umyvadla:(1,2*2+2,15*2)*2,65-0,8*1,97 |  | 16.179 |  |  | Umyvadla:(1,2*2+2,15*2)*2,65-0,8*1,97
|  | WC ženy:(0,8*2+2,15*2)*2,65-0,6*1,97 |  | 14.453 |  |  | WC ženy:(0,8*2+2,15*2)*2,65-0,6*1,97
|  | Úklid za výlevkou:1,5*1,2 |  | 1.8 |  |  | Úklid za výlevkou:1,5*1,2
|  | prořez, ztratné 15%:61,3380*0,15 |  | 9.2007 |  |  | prořez, ztratné 15%:61,3380*0,15
224 | 597813724 | Obkládačka 20x40 tmavě šedá mat | m2 | 19.4407 | 0 | 0 |  | 2 | 3 | 7 | 597813724 | 2 | 0 | 0 | 0 | 0 | 0 | 3 | 7 | 0.0136
|  | materiál pro: |  | 0 |  |  | materiál pro:
|  | Obkládání parapetů do tmele šířky do 300 mm: |  | 0 |  |  | Obkládání parapetů do tmele šířky do 300 mm:
|  | vnitřní parapety:48,3000*0,35 |  | 16.905 |  |  | vnitřní parapety:48,3000*0,35
|  | prořez, ztrtné 15%:16,9050*0,15 |  | 2.5358 |  |  | prořez, ztrtné 15%:16,9050*0,15
225 | 998781103R00 | Přesun hmot pro obklady keramické, výšky do 24 m | t | 1.728 | 0 | 0 |  | 2 | 7 | 1001 | 5 | 2 | 0 | 0 | 0 | 0 | 0 | 7 | 1001 | 0
| Celkem za | 781 Obklady keramické |  |  |  | 0 |  | 4 |  |  |  |  | 0 | 0 | 0 | 0 | 0
Díl: | 784 | Malby | [5 empty] | 1
226 | 784191101R00 | Penetrace podkladu univerzální Primalex 1x | m2 | 77.645 | 0 | 0 |  | 2 | 1 | 7 | 7 | 2 | 0 | 0 | 0 | 0 | 0 | 1 | 7 | 7e-05
|  | Penetrace podkladu : |  | 0 |  |  | Penetrace podkladu :
|  | 1. PATRO výkres A5: |  | 0 |  |  | 1. PATRO výkres A5:
|  | malba v ploše: |  | 0 |  |  | malba v ploše:
|  | Ytong 15 cm: |  | 0 |  |  | Ytong 15 cm:
|  | sociálky venkovní obvod:(4,15*2+2,15*2)*2,65 |  | 33.39 |  |  | sociálky venkovní obvod:(4,15*2+2,15*2)*2,65
|  | Výstavní sál oboustranně:8,35*2,65*2 |  | 44.255 |  |  | Výstavní sál oboustranně:8,35*2,65*2
227 | 784195212R00 | Malba Primalex Plus, bílá, bez penetrace, 2 x | m2 | 77.645 | 0 | 0 |  | 2 | 1 | 7 | 7 | 2 | 0 | 0 | 0 | 0 | 0 | 1 | 7 | 0.00015
|  | Malba Primalex: |  | 0 |  |  | Malba Primalex:
|  | 1. PATRO výkres A5: |  | 0 |  |  | 1. PATRO výkres A5:
|  | malba v ploše: |  | 0 |  |  | malba v ploše:
|  | Ytong 15 cm: |  | 0 |  |  | Ytong 15 cm:
|  | sociálky venkovní obvod:(4,15*2+2,15*2)*2,65 |  | 33.39 |  |  | sociálky venkovní obvod:(4,15*2+2,15*2)*2,65
|  | Výstavní sál oboustranně:8,35*2,65*2 |  | 44.255 |  |  | Výstavní sál oboustranně:8,35*2,65*2
| Celkem za | 784 Malby |  |  |  | 0 |  | 4 |  |  |  |  | 0 | 0 | 0 | 0 | 0
Díl: | 796 | Vnitřní vybavení | [5 empty] | 1
228 | 796-TURN-01 | Turniket na vstupné D+M | ks | 1 | 0 | 0 |  | 2 | 12 | 0 | 345 | 2 | 0 | 0 | 0 | 0 | 0 | 12 | 0 | 0
229 | 796-kuch-01 | Barová rohová kuchyňka s dřezem dl. 2,025+2,15 | ks | 1 | 0 | 0 |  | 2 | 12 | 0 | 126 | 2 | 0 | 0 | 0 | 0 | 0 | 12 | 0 | 0
| Celkem za | 796 Vnitřní vybavení |  |  |  | 0 |  | 4 |  |  |  |  | 0 | 0 | 0 | 0 | 0
Díl: | M21 | Elektromontáže | [5 empty] | 1
230 | 210100001R00 | Ukončení vodičů v rozvaděči + zapojení do 2,5 mm2 | kus | 108 | 0 | 0 |  | 2 | 1 | 9 | 9 | 4 | 0 | 0 | 0 | 0 | 0 | 1 | 9 | 0
|  | Ukončení vodičů v rozvaděči + zapojení do 2,5 mm2: |  | 0 |  |  | Ukončení vodičů v rozvaděči + zapojení do 2,5 mm2:
|  | rozvaděč R1: |  | 0 |  |  | rozvaděč R1:
|  | Okruhy v přízemí: |  | 0 |  |  | Okruhy v přízemí:
|  | 16A okruh zásuvky díln:2*3*2 |  | 12 |  |  | 16A okruh zásuvky díln:2*3*2
|  | 10A okruh zásuvka kotelna:1*3*2 |  | 6 |  |  | 10A okruh zásuvka kotelna:1*3*2
|  | 6A světelný okruh maštal a dílna:2*3*2 |  | 12 |  |  | 6A světelný okruh maštal a dílna:2*3*2
|  | 6A světelný okruh schodiště:1*3*2 |  | 6 |  |  | 6A světelný okruh schodiště:1*3*2
|  | 6A osvětlení kotelna a venkovní:1*3*2 |  | 6 |  |  | 6A osvětlení kotelna a venkovní:1*3*2
|  | 0 |  | 0 |  |  | 0
|  | rozvaděč R2: |  | 0 |  |  | rozvaděč R2:
|  | Okruhy v patře: |  | 0 |  |  | Okruhy v patře:
|  | 10A chráněné zásuvky soc. zařízení:1*3*2 |  | 6 |  |  | 10A chráněné zásuvky soc. zařízení:1*3*2
|  | 10A zásuvky catering:2*3*2 |  | 12 |  |  | 10A zásuvky catering:2*3*2
|  | 10A zásuvkový okruh (oba sály):2*3*2 |  | 12 |  |  | 10A zásuvkový okruh (oba sály):2*3*2
|  | 10A zásuvky podkroví:1*3*2 |  | 6 |  |  | 10A zásuvky podkroví:1*3*2
|  | 6A světelný okruh (oba sály):2*3*2 |  | 12 |  |  | 6A světelný okruh (oba sály):2*3*2
|  | 6A světla sociálky a catering:1*3*2 |  | 6 |  |  | 6A světla sociálky a catering:1*3*2
|  | 6A venkovní osvětlení terasy a schodiště:1*3*2 |  | 6 |  |  | 6A venkovní osvětlení terasy a schodiště:1*3*2
|  | 6A světla podkroví:1*3*2 |  | 6 |  |  | 6A světla podkroví:1*3*2
231 | 210100002R00 | Ukončení vodičů v rozvaděči + zapojení do 6 mm2 | kus | 30 | 0 | 0 |  | 2 | 1 | 9 | 9 | 4 | 0 | 0 | 0 | 0 | 0 | 1 | 9 | 0
|  | Ukončení vodičů v rozvaděči + zapojení do 6 mm2: |  | 0 |  |  | Ukončení vodičů v rozvaděči + zapojení do 6 mm2:
|  | Jistič do 80 A 3 pól. charakterist. D, LTN-25D-3: |  | 0 |  |  | Jistič do 80 A 3 pól. charakterist. D, LTN-25D-3:
|  | 3fázový okruh : |  | 0 |  |  | 3fázový okruh :
|  | připojení Rd 3x25A:1*5*2 |  | 10 |  |  | připojení Rd 3x25A:1*5*2
|  | připojení R2 3x25A:1*5*2 |  | 10 |  |  | připojení R2 3x25A:1*5*2
|  | Jistič do 80 A 3 pól. charakterist. D, LTN-16D-3: |  | 0 |  |  | Jistič do 80 A 3 pól. charakterist. D, LTN-16D-3:
|  | 3fázový okruh : |  | 0 |  |  | 3fázový okruh :
|  | 3f zásuvky v dílně 3x16A:1*5*2 |  | 10 |  |  | 3f zásuvky v dílně 3x16A:1*5*2
232 | 210110001RT2 | Spínač nástěnný jednopól.- řaz. 1, obyč.prostředí včetně dodávky spínače 3553-01929 | kus | 7 | 0 | 0 |  | 2 | 1 | 9 | 9 | 4 | 0 | 0 | 0 | 0 | 0 | 1 | 9 | 4e-05
|  | Spínač nástěnný jednopól.- řaz. 1: |  | 0 |  |  | Spínač nástěnný jednopól.- řaz. 1:
|  | Přízemí: |  | 0 |  |  | Přízemí:
|  | kotelna:1 |  | 1 |  |  | kotelna:1
|  | sklad pod terasou:1 |  | 1 |  |  | sklad pod terasou:1
|  | 1.Patro: |  | 0 |  |  | 1.Patro:
|  | výstup na schody do podkroví:1 |  | 1 |  |  | výstup na schody do podkroví:1
|  | WC muži:1 |  | 1 |  |  | WC muži:1
|  | WC ženy:1 |  | 1 |  |  | WC ženy:1
|  | na terasu:1 |  | 1 |  |  | na terasu:1
|  | Úklid:1 |  | 1 |  |  | Úklid:1
233 | 210110003RT1 | Spínač nástěnný seriový - řaz. 5, obyč.prostředí včetně dodávky spínače 3553-05929 | kus | 3 | 0 | 0 |  | 2 | 1 | 9 | 9 | 4 | 0 | 0 | 0 | 0 | 0 | 1 | 9 | 4e-05
|  | Spínač nástěnný seriový - řaz. 5,: |  | 0 |  |  | Spínač nástěnný seriový - řaz. 5,:
|  | 1.Patro: |  | 0 |  |  | 1.Patro:
|  | Výstavní sál:1 |  | 1 |  |  | Výstavní sál:1
|  | Catering:2 |  | 2 |  |  | Catering:2
234 | 210110004RT1 | Spínač nástěnný střídavý - řaz. 6, obyč.prostředí včetně dodávky spínače 3553-06929 | kus | 10 | 0 | 0 |  | 2 | 1 | 9 | 9 | 4 | 0 | 0 | 0 | 0 | 0 | 1 | 9 | 4e-05
|  | Spínač nástěnný střídavý - řaz. 6,: |  | 0 |  |  | Spínač nástěnný střídavý - řaz. 6,:
|  | Přízemí: |  | 0 |  |  | Přízemí:
|  | Schodiště kruhové:1 |  | 1 |  |  | Schodiště kruhové:1
|  | Maštal:1+1 |  | 2 |  |  | Maštal:1+1
|  | velký Sklad:1+1 |  | 2 |  |  | velký Sklad:1+1
|  | Dílna :1+1 |  | 2 |  |  | Dílna :1+1
|  | 1.Patro: |  | 0 |  |  | 1.Patro:
|  | Schodiště:1 |  | 1 |  |  | Schodiště:1
|  | Konferenční sál:1+1 |  | 2 |  |  | Konferenční sál:1+1
235 | 210110005RT1 | Spínač nástěnný křížový - řaz. 7, obyč.prostředí včetně dodávky spínače 3553-07629 | kus | 1 | 0 | 0 |  | 2 | 1 | 9 | 9 | 4 | 0 | 0 | 0 | 0 | 0 | 1 | 9 | 4e-05
|  | Spínač nástěnný křížový - řaz. 7,: |  | 0 |  |  | Spínač nástěnný křížový - řaz. 7,:
|  | Přízemí: |  | 0 |  |  | Přízemí:
|  | Maštal:1 |  | 1 |  |  | Maštal:1
236 | 210111014RT7 | Zásuvka domovní zapuštěná - provedení 2x (2P+PE) včetně dodávky zásuvky s natočenou dutin.a rámečku | kus | 38 | 0 | 0 |  | 2 | 1 | 9 | 9 | 4 | 0 | 0 | 0 | 0 | 0 | 1 | 9 | 0.0001
|  | Přízemí Elektro TZB E1: |  | 0 |  |  | Přízemí Elektro TZB E1:
|  | zásuvka 220V: |  | 0 |  |  | zásuvka 220V:
|  | Maštal:1 |  | 1 |  |  | Maštal:1
|  | Sklad náhr dílů:2 |  | 2 |  |  | Sklad náhr dílů:2
|  | Dílna:7 |  | 7 |  |  | Dílna:7
|  | 1. PATRO Elektro TZB E2: |  | 0 |  |  | 1. PATRO Elektro TZB E2:
|  | Konferenční sál:9 |  | 9 |  |  | Konferenční sál:9
|  | Catering:5 |  | 5 |  |  | Catering:5
|  | Výstavní sál:8 |  | 8 |  |  | Výstavní sál:8
|  | Podkroví Elektro TZB E3:6 |  | 6 |  |  | Podkroví Elektro TZB E3:6
237 | 210111103RT1 | Zásuvka průmyslová CZ 1643 H,S,Z 3P+Z včetně dodávky zásuvky IZS 1643 | kus | 2 | 0 | 0 |  | 2 | 1 | 9 | 9 | 4 | 0 | 0 | 0 | 0 | 0 | 1 | 9 | 0.00029
|  | Přízemí elektro TZB E1: |  | 0 |  |  | Přízemí elektro TZB E1:
|  | 3 fázová zásuvka: |  | 0 |  |  | 3 fázová zásuvka:
|  | Dílna:2 |  | 2 |  |  | Dílna:2
238 | 210120561R00 | Jistič jednopólový do 25 A se zapojením | kus | 18 | 0 | 0 |  | 2 | 1 | 9 | 9 | 4 | 0 | 0 | 0 | 0 | 0 | 1 | 9 | 0
|  | rozvaděč R1: |  | 0 |  |  | rozvaděč R1:
|  | Okruhy v přízemí: |  | 0 |  |  | Okruhy v přízemí:
|  | 16A okruh zásuvky díln:2 |  | 2 |  |  | 16A okruh zásuvky díln:2
|  | 10A okruh zásuvka kotelna:1 |  | 1 |  |  | 10A okruh zásuvka kotelna:1
|  | 6A světelný okruh maštal a dílna:2 |  | 2 |  |  | 6A světelný okruh maštal a dílna:2
|  | 6A světelný okruh schodiště:1 |  | 1 |  |  | 6A světelný okruh schodiště:1
|  | 6A osvětlení kotelna a venkovní:1 |  | 1 |  |  | 6A osvětlení kotelna a venkovní:1
|  | 0 |  | 0 |  |  | 0
|  | rozvaděč R2: |  | 0 |  |  | rozvaděč R2:
|  | Okruhy v patře: |  | 0 |  |  | Okruhy v patře:
|  | 10A chráněné zásuvky soc. zařízení:1 |  | 1 |  |  | 10A chráněné zásuvky soc. zařízení:1
|  | 10A zásuvky catering:2 |  | 2 |  |  | 10A zásuvky catering:2
|  | 10A zásuvkový okruh (oba sály):2 |  | 2 |  |  | 10A zásuvkový okruh (oba sály):2
|  | 10A zásuvky podkroví:1 |  | 1 |  |  | 10A zásuvky podkroví:1
|  | 6A světelný okruh (oba sály):2 |  | 2 |  |  | 6A světelný okruh (oba sály):2
|  | 6A světla sociálky a catering:1 |  | 1 |  |  | 6A světla sociálky a catering:1
|  | 6A venkovní osvětlení terasy a schodiště:1 |  | 1 |  |  | 6A venkovní osvětlení terasy a schodiště:1
|  | 6A světla podkroví:1 |  | 1 |  |  | 6A světla podkroví:1
239 | 210120569R00 | Jistič trojpólový do 25 A se zapojením | kus | 3 | 0 | 0 |  | 2 | 1 | 9 | 9 | 4 | 0 | 0 | 0 | 0 | 0 | 1 | 9 | 0
|  | 3fázový okruh : |  | 0 |  |  | 3fázový okruh :
|  | připojení Rd 3x25A:1 |  | 1 |  |  | připojení Rd 3x25A:1
|  | připojení R2 3x25A:1 |  | 1 |  |  | připojení R2 3x25A:1
|  | 3f zásuvky v dílně 3x16A:1 |  | 1 |  |  | 3f zásuvky v dílně 3x16A:1
240 | 210120813R00 | Chránič proudový třípólový do 40 A | kus | 1 | 0 | 0 |  | 2 | 1 | 0 | 0 | 4 | 0 | 0 | 0 | 0 | 0 | 1 | 0 | 0
|  | MONTÁŽ chránič zásuvky soc . zařízení:1 |  | 1 |  |  | MONTÁŽ chránič zásuvky soc . zařízení:1
241 | 210160682R00 | Montáž elektroměru - třífázový | kus | 1 | 0 | 0 |  | 2 | 1 | 9 | 9 | 4 | 0 | 0 | 0 | 0 | 0 | 1 | 9 | 0
242 | 210190051R00 | Montáž rozvaděče skříň.,1 pole dělených do 200 kg | kus | 3 | 0 | 0 |  | 2 | 1 | 9 | 9 | 4 | 0 | 0 | 0 | 0 | 0 | 1 | 9 | 0
|  | Přízemí: |  | 0 |  |  | Přízemí:
|  | Rozvaděč R1 v kotelně:1 |  | 1 |  |  | Rozvaděč R1 v kotelně:1
|  | Dílna Rd:1 |  | 1 |  |  | Dílna Rd:1
|  | 1.Patro: |  | 0 |  |  | 1.Patro:
|  | Rozvaděč R2 v úklidu:1 |  | 1 |  |  | Rozvaděč R2 v úklidu:1
243 | 210201519RU4 | Páska LED ve výšce nad 1,5 m, v liště, vč. montáže lišty | m | 65 | 0 | 0 |  | 2 | 1 | 9 | 9 | 4 | 0 | 0 | 0 | 0 | 0 | 1 | 9 | 0
|  | Páska LED:12+6,5+28+6,5+12 |  | 65 |  |  | Páska LED:12+6,5+28+6,5+12
244 | 210800105RT1 | Kabel CYKY 750 V 3x1,5 mm2 uložený pod omítkou včetně dodávky kabelu | m | 795.3 | 0 | 0 |  | 2 | 1 | 9 | 9 | 4 | 0 | 0 | 0 | 0 | 0 | 1 | 9 | 0.00016
|  | Kabel CYKY 750 V 3x1,5 mm2 : |  | 0 |  |  | Kabel CYKY 750 V 3x1,5 mm2 :
|  | Maštal:18*2+4,4*3 |  | 49.2 |  |  | Maštal:18*2+4,4*3
|  | Sklad a Dílna:(8,7*3)*2+4,4*4 |  | 69.8 |  |  | Sklad a Dílna:(8,7*3)*2+4,4*4
|  | Schody:4,5*3+7,3*2 |  | 28.1 |  |  | Schody:4,5*3+7,3*2
|  | 1. Patro: |  | 0 |  |  | 1. Patro:
|  | (29,3*4)*2 |  | 234.4 |  |  | (29,3*4)*2
|  | (8,5*11)*2 |  | 187 |  |  | (8,5*11)*2
|  | Podkroví: |  | 0 |  |  | Podkroví:
|  | (29,3*3)*2 |  | 175.8 |  |  | (29,3*3)*2
|  | (8,5*3)*2 |  | 51 |  |  | (8,5*3)*2
245 | 210800106RT1 | Kabel CYKY 750 V 3x2,5 mm2 uložený pod omítkou včetně dodávky kabelu | m | 345.25 | 0 | 0 |  | 2 | 1 | 9 | 9 | 4 | 0 | 0 | 0 | 0 | 0 | 1 | 9 | 0.00021
|  | Kabel CYKY 750 V 3x2,5 mm2 : |  | 0 |  |  | Kabel CYKY 750 V 3x2,5 mm2 :
|  | Přízemí: |  | 0 |  |  | Přízemí:
|  | (12,2*2)*1,5 |  | 36.6 |  |  | (12,2*2)*1,5
|  | (8,5*2)*1,5 |  | 25.5 |  |  | (8,5*2)*1,5
|  | 1.Patro: |  | 0 |  |  | 1.Patro:
|  | (29,3*2)*2 |  | 117.2 |  |  | (29,3*2)*2
|  | (8,5*4)*2 |  | 68 |  |  | (8,5*4)*2
|  | Podkroví: |  | 0 |  |  | Podkroví:
|  | (21,3*2)*2 |  | 85.2 |  |  | (21,3*2)*2
|  | (8,5*1)*1,5 |  | 12.75 |  |  | (8,5*1)*1,5
246 | 210800116RT1 | Kabel CYKY 750 V 5x2,5 mm2 uložený pod omítkou včetně dodávky kabelu | m | 28.1 | 0 | 0 |  | 2 | 1 | 9 | 9 | 4 | 0 | 0 | 0 | 0 | 0 | 1 | 9 | 0.00032
|  | Kabel CYKY 750 V 5x2,5 mm2 : |  | 0 |  |  | Kabel CYKY 750 V 5x2,5 mm2 :
|  | Schody:4,5*3+7,3*2 |  | 28.1 |  |  | Schody:4,5*3+7,3*2
247 | 210810017RT1 | Kabel CYKY-m 750 V 5 žil,4 až 25 mm2,volně uložený včetně dodávky kabelu 5x4 mm2 | m | 40 | 0 | 0 |  | 2 | 1 | 9 | 9 | 4 | 0 | 0 | 0 | 0 | 0 | 1 | 9 | 0.00043
|  | přívodní kabel 5x4 mm2:40 |  | 40 |  |  | přívodní kabel 5x4 mm2:40
248 | 222300441R00 | Ukončení kabelu v rozvaděči | kus | 3 | 0 | 0 |  | 2 | 1 | 9 | 9 | 4 | 0 | 0 | 0 | 0 | 0 | 1 | 9 | 0
249 | 222301801R00 | Závěrečné práce v rozvaděči | kus | 3 | 0 | 0 |  | 2 | 1 | 9 | 9 | 4 | 0 | 0 | 0 | 0 | 0 | 1 | 9 | 0
250 | 460200253R00 | Výkop kabelové rýhy 50/70 cm hor.3 | m | 40 | 0 | 0 |  | 2 | 1 | 9 | 9 | 4 | 0 | 0 | 0 | 0 | 0 | 1 | 9 | 0
|  | Výkop kabelové rýhy 50/70 cm hor.3: |  | 0 |  |  | Výkop kabelové rýhy 50/70 cm hor.3:
|  | pro přívodní Kabel CYKY-m 750 V 5 x 4 mm2:40 |  | 40 |  |  | pro přívodní Kabel CYKY-m 750 V 5 x 4 mm2:40
251 | 460420022RT3 | Zřízení kabelového lože v rýze š. do 65 cm z písku lože tloušťky 20 cm | m | 40 | 0 | 0 |  | 2 | 1 | 9 | 9 | 4 | 0 | 0 | 0 | 0 | 0 | 1 | 9 | 0.273
|  | Zřízení kabelového lože v rýze š. do 65 cm z písku: |  | 0 |  |  | Zřízení kabelového lože v rýze š. do 65 cm z písku:
|  | pro přívodní Kabel CYKY-m 750 V 5 x 4 mm2:40 |  | 40 |  |  | pro přívodní Kabel CYKY-m 750 V 5 x 4 mm2:40
252 | 460490012R00 | Fólie výstražná z PVC, šířka 33 cm | m | 40 | 0 | 0 |  | 2 | 1 | 9 | 9 | 4 | 0 | 0 | 0 | 0 | 0 | 1 | 9 | 6e-05
|  | Fólie výstražná z PVC, šířka 33 cm: |  | 0 |  |  | Fólie výstražná z PVC, šířka 33 cm:
|  | pro přívodní Kabel CYKY-m 750 V 5 x 4 mm2:40 |  | 40 |  |  | pro přívodní Kabel CYKY-m 750 V 5 x 4 mm2:40
253 | 460560253R00 | Zához rýhy 50/70 cm, hornina třídy 3 | m | 40 | 0 | 0 |  | 2 | 1 | 9 | 9 | 4 | 0 | 0 | 0 | 0 | 0 | 1 | 9 | 0
|  | Zához rýhy 50/70 cm, hornina třídy 3: |  | 0 |  |  | Zához rýhy 50/70 cm, hornina třídy 3:
|  | pro přívodní Kabel CYKY-m 750 V 5 x 4 mm2:40 |  | 40 |  |  | pro přívodní Kabel CYKY-m 750 V 5 x 4 mm2:40
254 | 460620013R00 | Provizorní úprava terénu v přírodní hornině 3 | m2 | 48 | 0 | 0 |  | 2 | 1 | 9 | 9 | 4 | 0 | 0 | 0 | 0 | 0 | 1 | 9 | 0
|  | Provizorní úprava terénu v přírodní hornině 3 : |  | 0 |  |  | Provizorní úprava terénu v přírodní hornině 3 :
|  | pro přívodní Kabel CYKY-m 750 V 5 x 4 mm2:40*1,2 |  | 48 |  |  | pro přívodní Kabel CYKY-m 750 V 5 x 4 mm2:40*1,2
255 | M21-mont-01 | Montáž LED svítidel | ks | 62 | 0 | 0 |  | 2 | 12 | 0 | 260 | 4 | 0 | 0 | 0 | 0 | 0 | 12 | 0 | 0
|  | Montáž LED svítidel: |  | 0 |  |  | Montáž LED svítidel:
|  | Světlo na čidlo: |  | 0 |  |  | Světlo na čidlo:
|  | Přízemí: |  | 0 |  |  | Přízemí:
|  | venkovní ve 3 vstupech:3 |  | 3 |  |  | venkovní ve 3 vstupech:3
|  | kotelna:1 |  | 1 |  |  | kotelna:1
|  | LED bodovka 5W: |  | 0 |  |  | LED bodovka 5W:
|  | WC muži, ženy , Umyvadla:2+1+1 |  | 4 |  |  | WC muži, ženy , Umyvadla:2+1+1
|  | úklid:1 |  | 1 |  |  | úklid:1
|  | Schody točité:4 |  | 4 |  |  | Schody točité:4
|  | Konferenční sál:10 |  | 10 |  |  | Konferenční sál:10
|  | Terasa:2 |  | 2 |  |  | Terasa:2
|  | Schody do podkroví:1 |  | 1 |  |  | Schody do podkroví:1
|  | Maštal:4 |  | 4 |  |  | Maštal:4
|  | LED panel stropní velký 20W: |  | 0 |  |  | LED panel stropní velký 20W:
|  | Přízemí: |  | 0 |  |  | Přízemí:
|  | Sklad:3 |  | 3 |  |  | Sklad:3
|  | Dílna:6 |  | 6 |  |  | Dílna:6
|  | 1.Patro: |  | 0 |  |  | 1.Patro:
|  | Konferenční sál:22 |  | 22 |  |  | Konferenční sál:22
|  | Sklad pod terasou:1 |  | 1 |  |  | Sklad pod terasou:1
256 | 348-PASK-01 | LED pásek McLED 12V teplá bílá š=10mm IP54 14,4W/m | m | 65 | 0 | 0 |  | 2 | 3 | 9 | 348-PASK-01 | 3 | 0 | 0 | 0 | 0 | 0 | 3 | 9 | 0
|  | dodávka: |  | 0 |  |  | dodávka:
|  | LED pásek McLED 12V :12+6,5+28+6,5+12 |  | 65 |  |  | LED pásek McLED 12V :12+6,5+28+6,5+12
257 | 357311075 | Rozvaděč nástěnný 19",výška 21U | kus | 3 | 0 | 0 |  | 2 | 3 | 9 | 357311075 | 3 | 0 | 0 | 0 | 0 | 0 | 3 | 9 | 0.036
|  | Kotelna R1:1 |  | 1 |  |  | Kotelna R1:1
|  | Dílna Rd:1 |  | 1 |  |  | Dílna Rd:1
|  | 1,Patro R1:1 |  | 1 |  |  | 1,Patro R1:1
258 | 35822001012 | Jistič do 80 A 1 pól. charakteristika B, LTN-6B-1 | kus | 9 | 0 | 0 |  | 2 | 3 | 9 | 35822001012 | 3 | 0 | 0 | 0 | 0 | 0 | 3 | 9 | 0.00018
|  | Jistič do 80 A 1 pól. charakteristika B, LTN-6B-1: |  | 0 |  |  | Jistič do 80 A 1 pól. charakteristika B, LTN-6B-1:
|  | rozvaděč R1: |  | 0 |  |  | rozvaděč R1:
|  | Okruhy v přízemí: |  | 0 |  |  | Okruhy v přízemí:
|  | 6A světelný okruh maštal a dílna:2 |  | 2 |  |  | 6A světelný okruh maštal a dílna:2
|  | 6A světelný okruh schodiště:1 |  | 1 |  |  | 6A světelný okruh schodiště:1
|  | 6A osvětlení kotelna a venkovní:1 |  | 1 |  |  | 6A osvětlení kotelna a venkovní:1
|  | 0 |  | 0 |  |  | 0
|  | rozvaděč R2: |  | 0 |  |  | rozvaděč R2:
|  | Okruhy v patře: |  | 0 |  |  | Okruhy v patře:
|  | 6A světelný okruh (oba sály):2 |  | 2 |  |  | 6A světelný okruh (oba sály):2
|  | 6A světla sociálky a catering:1 |  | 1 |  |  | 6A světla sociálky a catering:1
|  | 6A venkovní osvětlení terasy a schodiště:1 |  | 1 |  |  | 6A venkovní osvětlení terasy a schodiště:1
|  | 6A světla podkroví:1 |  | 1 |  |  | 6A světla podkroví:1
259 | 35822001013 | Jistič do 80 A 1 pól. charakteristika B, LTN-10B-1 | kus | 7 | 0 | 0 |  | 2 | 3 | 9 | 35822001013 | 3 | 0 | 0 | 0 | 0 | 0 | 3 | 9 | 0.00018
|  | Jistič do 80 A 1 pól. charakteristika B, LTN-10B-1: |  | 0 |  |  | Jistič do 80 A 1 pól. charakteristika B, LTN-10B-1:
|  | rozvaděč R1: |  | 0 |  |  | rozvaděč R1:
|  | Okruhy v přízemí: |  | 0 |  |  | Okruhy v přízemí:
|  | 10A okruh zásuvka kotelna:1 |  | 1 |  |  | 10A okruh zásuvka kotelna:1
|  | 0 |  | 0 |  |  | 0
|  | rozvaděč R2: |  | 0 |  |  | rozvaděč R2:
|  | Okruhy v patře: |  | 0 |  |  | Okruhy v patře:
|  | 10A chráněné zásuvky soc. zařízení:1 |  | 1 |  |  | 10A chráněné zásuvky soc. zařízení:1
|  | 10A zásuvky catering:2 |  | 2 |  |  | 10A zásuvky catering:2
|  | 10A zásuvkový okruh (oba sály):2 |  | 2 |  |  | 10A zásuvkový okruh (oba sály):2
|  | 10A zásuvky podkroví:1 |  | 1 |  |  | 10A zásuvky podkroví:1
260 | 35822001015 | Jistič do 80 A 1 pól. charakteristika B, LTN-16B-1 | kus | 2 | 0 | 0 |  | 2 | 3 | 0 | 35822001015 | 3 | 0 | 0 | 0 | 0 | 0 | 3 | 0 | 0.00018
|  | Jistič do 80 A 1 pól. charakteristika B, LTN-16B-1: |  | 0 |  |  | Jistič do 80 A 1 pól. charakteristika B, LTN-16B-1:
|  | rozvaděč R1: |  | 0 |  |  | rozvaděč R1:
|  | Okruhy v přízemí: |  | 0 |  |  | Okruhy v přízemí:
|  | 16A okruh zásuvky díln:2 |  | 2 |  |  | 16A okruh zásuvky díln:2
261 | 35822002351 | Jistič do 80 A 3 pól. charakterist. D, LTN-16D-3 | kus | 1 | 0 | 0 |  | 2 | 3 | 0 | 35822002351 | 3 | 0 | 0 | 0 | 0 | 0 | 3 | 0 | 0.0005
|  | Jistič do 80 A 3 pól. charakterist. D, LTN-16D-3: |  | 0 |  |  | Jistič do 80 A 3 pól. charakterist. D, LTN-16D-3:
|  | 3fázový okruh : |  | 0 |  |  | 3fázový okruh :
|  | 3f zásuvky v dílně 3x16A:1 |  | 1 |  |  | 3f zásuvky v dílně 3x16A:1
262 | 35822002353 | Jistič do 80 A 3 pól. charakterist. D, LTN-25D-3 | kus | 2 | 0 | 0 |  | 2 | 3 | 0 | 35822002353 | 3 | 0 | 0 | 0 | 0 | 0 | 3 | 0 | 0.0005
|  | Jistič do 80 A 3 pól. charakterist. D, LTN-25D-3: |  | 0 |  |  | Jistič do 80 A 3 pól. charakterist. D, LTN-25D-3:
|  | 3fázový okruh : |  | 0 |  |  | 3fázový okruh :
|  | připojení Rd 3x25A:1 |  | 1 |  |  | připojení Rd 3x25A:1
|  | připojení R2 3x25A:1 |  | 1 |  |  | připojení R2 3x25A:1
263 | 358890405 | Chránič proudový F200, 4P-25A/30mA/typ AC,10kA | kus | 1 | 0 | 0 |  | 2 | 3 | 9 | 358890405 | 3 | 0 | 0 | 0 | 0 | 0 | 3 | 9 | 0.0005
|  | DODÁVKA Chránič proudový :1 |  | 1 |  |  | DODÁVKA Chránič proudový :1
264 | 38982120 | Elektroměr 3fázový ZE 310.DU | kus | 1 | 0 | 0 |  | 2 | 3 | 9 | 38982120 | 3 | 0 | 0 | 0 | 0 | 0 | 3 | 9 | 0.003
265 | M21-sv-01 | Světlo na čidlo | ks | 4 | 0 | 0 |  | 2 | 12 | 1 | 335 | 3 | 0 | 0 | 0 | 0 | 0 | 12 | 1 | 0
|  | Světlo na čidlo: |  | 0 |  |  | Světlo na čidlo:
|  | Přízemí: |  | 0 |  |  | Přízemí:
|  | venkovní ve 3 vstupech:3 |  | 3 |  |  | venkovní ve 3 vstupech:3
|  | kotelna:1 |  | 1 |  |  | kotelna:1
266 | M21-sv-02 | LED svítidlo 02 LED bodovka 5W | ks | 22 | 0 | 0 |  | 2 | 12 | 1 | 262 | 3 | 0 | 0 | 0 | 0 | 0 | 12 | 1 | 0
|  | LED bodovka 5W: |  | 0 |  |  | LED bodovka 5W:
|  | WC muži, ženy , Umyvadla:2+1+1 |  | 4 |  |  | WC muži, ženy , Umyvadla:2+1+1
|  | úklid:1 |  | 1 |  |  | úklid:1
|  | Schody točité:4 |  | 4 |  |  | Schody točité:4
|  | Konferenční sál:10 |  | 10 |  |  | Konferenční sál:10
|  | Terasa:2 |  | 2 |  |  | Terasa:2
|  | Schody do podkroví:1 |  | 1 |  |  | Schody do podkroví:1
267 | M21-sv-03 | LED svítidlo 03 závěsná svítidla 4 ks | ks | 4 | 0 | 0 |  | 2 | 12 | 1 | 263 | 3 | 0 | 0 | 0 | 0 | 0 | 12 | 1 | 0
|  | Maštal:4 |  | 4 |  |  | Maštal:4
268 | M21-sv-04 | LED svítidlo 04 LED panel stropní velký 20W | ks | 31 | 0 | 0 |  | 2 | 12 | 1 | 264 | 3 | 0 | 0 | 0 | 0 | 0 | 12 | 1 | 0
|  | LED panel stropní velký 20W: |  | 0 |  |  | LED panel stropní velký 20W:
|  | Přízemí: |  | 0 |  |  | Přízemí:
|  | Sklad:3 |  | 3 |  |  | Sklad:3
|  | Dílna:6 |  | 6 |  |  | Dílna:6
|  | 1.Patro: |  | 0 |  |  | 1.Patro:
|  | Konferenční sál:22 |  | 22 |  |  | Konferenční sál:22
269 | M21-sv-05 | LED svítidlo 05 LED panel stropní malý 10W | ks | 1 | 0 | 0 |  | 2 | 12 | 1 | 265 | 3 | 0 | 0 | 0 | 0 | 0 | 12 | 1 | 0
|  | Sklad pod terasou:1 |  | 1 |  |  | Sklad pod terasou:1
| Celkem za | M21 Elektromontáže |  |  |  | 0 |  | 4 |  |  |  |  | 0 | 0 | 0 | 0 | 0
Díl: | M211 | Hromosvod | [5 empty] | 1
270 | 210220002RT1 | Vedení uzemňovací na povrchu FeZn D 10 mm včetně drátu FeZn 8 mm | m | 92 | 0 | 0 |  | 2 | 1 | 9 | 9 | 4 | 0 | 0 | 0 | 0 | 0 | 1 | 9 | 0.00105
|  | včetně drátu FeZn 8 mm: |  | 0 |  |  | včetně drátu FeZn 8 mm:
|  | 7,5*4+7,5*4+20 |  | 80 |  |  | 7,5*4+7,5*4+20
|  | L jímače na hřebeni:10*1,2 |  | 12 |  |  | L jímače na hřebeni:10*1,2
271 | 210220022RT1 | Vedení uzemňovací v zemi FeZn, D 8 - 10 mm včetně dodávky svorky SS | m | 8 | 0 | 0 |  | 2 | 1 | 9 | 9 | 4 | 0 | 0 | 0 | 0 | 0 | 1 | 9 | 0.00105
|  | 8 |  | 8 |  |  | 8
272 | 210220022RT1 | Vedení uzemňovací v zemi FeZn, D 8 - 10 mm včetně dodávky svorky SS | m | 12 | 0 | 0 |  | 2 | 1 | 9 | 9 | 4 | 0 | 0 | 0 | 0 | 0 | 1 | 9 | 0.00105
|  | včetně dodávky svorky SS: |  | 0 |  |  | včetně dodávky svorky SS:
|  | 4*3 |  | 12 |  |  | 4*3
273 | 210220301RT1 | Svorka hromosvodová do 2 šroubů /SS, SZ, SO/ včetně dodávky svorky SO | kus | 4 | 0 | 0 |  | 2 | 1 | 9 | 9 | 4 | 0 | 0 | 0 | 0 | 0 | 1 | 9 | 0.00028
|  | včetně dodávky svorky SO:1+1+1+1 |  | 4 |  |  | včetně dodávky svorky SO:1+1+1+1
274 | 210220301RT2 | Svorka hromosvodová do 2 šroubů /SS, SZ, SO/ včetně dodávky svorky SS | kus | 9 | 0 | 0 |  | 2 | 1 | 9 | 9 | 4 | 0 | 0 | 0 | 0 | 0 | 1 | 9 | 0.00011
|  | včetně dodávky svorky SS:3+3+3 |  | 9 |  |  | včetně dodávky svorky SS:3+3+3
275 | 210220301RT3 | Svorka hromosvodová do 2 šroubů /SS, SZ, SO/ včetně dodávky svorky SZ | kus | 4 | 0 | 0 |  | 2 | 1 | 9 | 9 | 4 | 0 | 0 | 0 | 0 | 0 | 1 | 9 | 0.0002
|  | včetně dodávky svorky SZ:2 |  | 2 |  |  | včetně dodávky svorky SZ:2
|  | 2 |  | 2 |  |  | 2
276 | 210220302RT1 | Svorka hromosvodová nad 2 šrouby /ST, SJ, SR, atd/ včetně dodávky svorky SR 2b Fe pro pásek 30x4 mm | kus | 10 | 0 | 0 |  | 2 | 1 | 9 | 9 | 4 | 0 | 0 | 0 | 0 | 0 | 1 | 9 | 0.00021
|  | včetně dodávky svorky SR 2b Fe pro pásek 30x4 mm:2+2+2 |  | 6 |  |  | včetně dodávky svorky SR 2b Fe pro pásek 30x4 mm:2+2+2
|  | 2+2 |  | 4 |  |  | 2+2
277 | 210220302RT3 | Svorka hromosvodová nad 2 šrouby /ST, SJ, SR, atd/ včetně dodávky svorky SK pro vodič d 6-10 mm | kus | 5 | 0 | 0 |  | 2 | 1 | 9 | 9 | 4 | 0 | 0 | 0 | 0 | 0 | 1 | 9 | 0.00022
|  | včetně dodávky svorky SK pro vodič d 6-10 mm:2+2 |  | 4 |  |  | včetně dodávky svorky SK pro vodič d 6-10 mm:2+2
|  | 1 |  | 1 |  |  | 1
278 | 210220302RT5 | Svorka hromosvodová nad 2 šrouby /ST, SJ, SR, atd/ včetně dodávky svorky SJ 1 k jímací tyči | kus | 4 | 0 | 0 |  | 2 | 1 | 9 | 9 | 4 | 0 | 0 | 0 | 0 | 0 | 1 | 9 | 0.00039
|  | včetně dodávky svorky SJ 1 k jímací tyči:2+2 |  | 4 |  |  | včetně dodávky svorky SJ 1 k jímací tyči:2+2
279 | 210220302RT6 | Svorka hromosvodová nad 2 šrouby /ST, SJ, SR, atd/ včetně dodávky svorky SP kovových částí d 3-12 mm | kus | 3 | 0 | 0 |  | 2 | 1 | 9 | 9 | 4 | 0 | 0 | 0 | 0 | 0 | 1 | 9 | 0.00013
|  | antena, TV sat:3 |  | 3 |  |  | antena, TV sat:3
280 | 210220361RT1 | Zemnič tyčový, zaražení a připojení, do 2 m včetně dodávky tyče ZT 2,0 2000 mm | kus | 4 | 0 | 0 |  | 2 | 1 | 9 | 9 | 4 | 0 | 0 | 0 | 0 | 0 | 1 | 9 | 0.00777
|  | včetně dodávky tyče ZT 2,0 2000 mm:4 |  | 4 |  |  | včetně dodávky tyče ZT 2,0 2000 mm:4
281 | 210220372RT1 | Úhelník ochranný nebo trubka s držáky do zdiva včetně ochran.úhelníku + 2 držáky do zdi | kus | 4 | 0 | 0 |  | 2 | 1 | 9 | 9 | 4 | 0 | 0 | 0 | 0 | 0 | 1 | 9 | 0.00364
282 | 210220401RT1 | Označení svodu štítky, smaltované, umělá hmota včetně dodávky štítku | kus | 4 | 0 | 0 |  | 2 | 1 | 9 | 9 | 4 | 0 | 0 | 0 | 0 | 0 | 1 | 9 | 0
283 | 460200243RT2 | Výkop kabelové rýhy 50/60 cm hor.3 ruční výkop rýhy | m | 21 | 0 | 0 |  | 2 | 1 | 9 | 9 | 4 | 0 | 0 | 0 | 0 | 0 | 1 | 9 | 0
|  | 9 |  | 9 |  |  | 9
|  | 4*3 |  | 12 |  |  | 4*3
284 | 460560243RT1 | Zához rýhy 50/60 cm, hornina třídy 3 ruční zához rýhy | m | 21 | 0 | 0 |  | 2 | 1 | 9 | 9 | 4 | 0 | 0 | 0 | 0 | 0 | 1 | 9 | 0
|  | ruční zához rýhy: |  | 0 |  |  | ruční zához rýhy:
|  | 9+4*3 |  | 21 |  |  | 9+4*3
285 | 460620013RT1 | Provizorní úprava terénu v přírodní hornině 3 ruční vyrovnání a zhutnění | m2 | 21 | 0 | 0 |  | 2 | 1 | 9 | 9 | 4 | 0 | 0 | 0 | 0 | 0 | 1 | 9 | 0
|  | 21*1 |  | 21 |  |  | 21*1
286 | 35441460 | Podpěra vedení do zdiva na hmoždinku PV 1h | kus | 28 | 0 | 0 |  | 2 | 3 | 0 | 35441460 | 3 | 0 | 0 | 0 | 0 | 0 | 3 | 0 | 9e-05
|  | podpěra do zdiva:7*4 |  | 28 |  |  | podpěra do zdiva:7*4
287 | 35441470 | Podpěra vedení pod taškovou krytinu PV 11 | kus | 28 | 0 | 0 |  | 2 | 3 | 0 | 35441470 | 3 | 0 | 0 | 0 | 0 | 0 | 3 | 0 | 0.00038
|  | Podpěra vedení pod taškovou krytinu PV 11:7*4 |  | 28 |  |  | Podpěra vedení pod taškovou krytinu PV 11:7*4
288 | 35441485 | Podpěra vedení pod hřebenáče PV 14 | kus | 20 | 0 | 0 |  | 2 | 3 | 0 | 35441485 | 3 | 0 | 0 | 0 | 0 | 0 | 3 | 0 | 0.00027
|  | Podpěra vedení pod hřebenáče PV 14:20 |  | 20 |  |  | Podpěra vedení pod hřebenáče PV 14:20
| Celkem za | M211 Hromosvod |  |  |  | 0 |  | 4 |  |  |  |  | 0 | 0 | 0 | 0 | 0
Díl: | D96 | Přesuny suti a vybouraných hmot | [5 empty] | 1
289 | 979011211R00 | Svislá doprava suti a vybour. hmot za 2.NP nošením | t | 37.0799 | 0 | 0 |  | 2 | 8 | 0 | 3 | 1 | 0 | 0 | 0 | 0 | 0 | 8 | 0 | 0
290 | 979081111R00 | Odvoz suti a vybour. hmot na skládku do 1 km | t | 37.0799 | 0 | 0 |  | 2 | 8 | 0 | 3 | 1 | 0 | 0 | 0 | 0 | 0 | 8 | 0 | 0
291 | 979081121R00 | Příplatek k odvozu za každý další 1 km | t | 519.1182 | 0 | 0 |  | 2 | 8 | 0 | 3 | 1 | 0 | 0 | 0 | 0 | 0 | 8 | 0 | 0
292 | 979082111R00 | Vnitrostaveništní doprava suti do 10 m | t | 37.0799 | 0 | 0 |  | 2 | 8 | 0 | 3 | 1 | 0 | 0 | 0 | 0 | 0 | 8 | 0 | 0
293 | 979082121R00 | Příplatek k vnitrost. dopravě suti za dalších 5 m | t | 74.1597 | 0 | 0 |  | 2 | 8 | 0 | 3 | 1 | 0 | 0 | 0 | 0 | 0 | 8 | 0 | 0
294 | 979095312R00 | Naložení a složení suti | t | 37.0799 | 0 | 0 |  | 2 | 8 | 0 | 3 | 1 | 0 | 0 | 0 | 0 | 0 | 8 | 0 | 0
295 | 979990101R00 | Poplatek za sklád.suti-směs bet.a cihel do 30x30cm | t | 37.0799 | 0 | 0 |  | 2 | 8 | 0 | 3 | 1 | 0 | 0 | 0 | 0 | 0 | 8 | 0 | 0
| Celkem za | D96 Přesuny suti a vybouraných hmot |  |  |  | 0 |  | 4 |  |  |  |  | 0 | 0 | 0 | 0 | 0