## Rekapitulace stavby
Export VZ |  | List obsahuje: |  |  |  |  | 1) Rekapitulace stavby |  |  | 2) Rekapitulace objektů stavby a soupisů prací | [15 empty] | 3.0 | ZAMOK |  |  |  |  | False | False | {72849f7b-d78a-4972-b5fb-1d87367a6c02}
[31 empty] | 0,01 | 21
[31 empty] | 0,01 | 15
|  | REKAPITULACE STAVBY | [15 empty] | v --- níže se nacházejí doplnkové a pomocné údaje k sestavám --- v | [11 empty] | Návod na vyplnění | 0,001
|  | Kód: |  |  |  |  | Hostivice | [22 empty] | Měnit lze pouze buňky se žlutým podbarvením! 1) v Rekapitulaci stavby vyplňte údaje o Uchazeči (přenesou se do ostatních sestav i v jiných listech) 2) na vybraných listech vyplňte v sestavě Soupis prací ceny u položek Podrobnosti k vyplnění naleznete na poslední záložce s Pokyny pro vyplnění | 0,01
|  | Stavba: |  |  |  |  | Novostavba 2. areálu MŠ Hostivice - Finalizace projektu 11.7.2018 | [23 empty] | 0,01
|  | KSO: | [11 empty] | CC-CZ: | [16 empty] | 0,01
|  | Místo: | [11 empty] | Datum: |  | 1. 3. 2018 | [14 empty] | 0,01
0,01
|  | Zadavatel: | [11 empty] | IČ: |  | 00241237 | [14 empty] | 0,01
|  |  | Město Hostivice | [10 empty] | DIČ: | [16 empty] | 0,01
0,01
|  | Uchazeč: | [11 empty] | IČ: |  | Vyplň údaj | [14 empty] | 0,01
|  |  | Vyplň údaj | [10 empty] | DIČ: |  | Vyplň údaj | [14 empty] | 0,01
False
|  | Projektant: | [11 empty] | IČ: | [16 empty] | False
[14 empty] | DIČ: | [16 empty] | True
0,01
|  | Poznámka: | [28 empty] | 0,01
|  |  | Soupis prací je sestaven s využitím Cenové soustavy ÚRS. Položky, které pochází z této cenové soustavy, jsou ve sloupci 'Cenová soustava' označeny popisem 'CS ÚRS' a úrovní příslušného kalendářního pololetí. Veškeré další informace vymezující popis a podmínky použití těchto položek z Cenové soustavy, které nejsou uvedeny přímo v soupisu prací, jsou neomezeně dálkově k dispozici na www.cs-urs.cz, sekce Cenové a technické podmínky. | [27 empty] | True
|  | Cena bez DPH | [11 empty] | 0
[8 empty] | Sazba daně |  | Základ daně |  |  |  | Výše daně
|  | DPH |  | základní |  |  |  | 21% |  | 0 |  |  |  | 0
|  |  |  | snížená |  |  |  | 15% |  | 0 |  |  |  | 0
|  |  |  | zákl. přenesená |  |  |  | 21% |  | 0 |  |  |  | 0
|  |  |  | sníž. přenesená |  |  |  | 15% |  | 0 |  |  |  | 0
|  |  |  | nulová |  |  |  | 0% |  | 0 |  |  |  | 0
|  | Cena s DPH | [6 empty] | v |  | CZK |  |  | 0
REKAPITULACE OBJEKTŮ STAVBY A SOUPISŮ PRACÍ
| Kód: | [6 empty] | Hostivice
| Stavba: | [6 empty] | Novostavba 2. areálu MŠ Hostivice - Finalizace projektu 11.7.2018
| Místo: | [11 empty] | Datum: |  | 1. 3. 2018
| Zadavatel: | [6 empty] | Město Hostivice |  |  |  |  | Projektant: |  |  |  |  | Informatívní údaje z listů zakázek
Uchazeč:
| Kód |  |  |  | Objekt, Soupis prací | [6 empty] | Cena bez DPH [CZK] |  |  |  | Cena s DPH [CZK] | Typ | z toho Ostat. náklady [CZK] | DPH [CZK] | Normohodiny [h] | DPH základní [CZK] | DPH snížená [CZK] | DPH základní přenesená [CZK] | DPH snížená přenesená [CZK] | Základna DPH základní | Základna DPH snížená | Základna DPH zákl. přenesená | Základna DPH sníž. přenesená | Základna DPH nulová
| Náklady stavby celkem | [10 empty] | 0 |  |  |  | 0 |  | 0 | 0 | 0 | 0 | 0 | 0 | 0 | 0 | 0 | 0 | 0 | 0 |  | D | 0 | ###NOIMPORT### | IMPORT | {72849f7b-d78a-4972-b5fb-1d87367a6c02} | {00000000-0000-0000-0000-000000000000}
/ |  | D.1 |  |  |  | Stavební část | [5 empty] | 0 |  |  |  | 0 | STA | 0 | 0 | 0 | 0 | 0 | 0 | 0 | 0 | 0 | 0 | 0 | 0 |  |  | 1 |  | IMPORT | {c48f7dc7-bb8b-421a-af77-6601e19ff6c1} | {72849f7b-d78a-4972-b5fb-1d87367a6c02} | 2
/ |  | D.1.4 A |  |  |  | Zdravotně technické instalace + plyn | [5 empty] | 0 |  |  |  | 0 | STA | 0 | 0 | 0 | 0 | 0 | 0 | 0 | 0 | 0 | 0 | 0 | 0 |  |  | 1 |  | IMPORT | {4a3db2b5-584c-4335-ac38-03b23e3ac5d0} | {72849f7b-d78a-4972-b5fb-1d87367a6c02} | 2
/ |  | D 1.4_B_Vytápění UT |  |  |  | Vzduchotechnika a vytápění, chlazení, větrání - UT | [5 empty] | 0 |  |  |  | 0 | STA | 0 | 0 | 0 | 0 | 0 | 0 | 0 | 0 | 0 | 0 | 0 | 0 |  |  | 1 |  | IMPORT | {6e42b1d0-0de1-45af-9d0c-3061fb57c69e} | {72849f7b-d78a-4972-b5fb-1d87367a6c02} | 2
/ |  | D.1.4_B |  |  |  | Vzduchotechnika a vytápění, chlazení, větrání - VZD | [5 empty] | 0 |  |  |  | 0 | STA | 0 | 0 | 0 | 0 | 0 | 0 | 0 | 0 | 0 | 0 | 0 | 0 |  |  | 1 |  | IMPORT | {777f55e3-f8a9-426c-bf14-6a796d479c74} | {72849f7b-d78a-4972-b5fb-1d87367a6c02} | 2
/ |  | D.1.4_D |  |  |  | Silnoproudá elektrotechnika včetně ochrany před bleskem | [5 empty] | 0 |  |  |  | 0 | STA | 0 | 0 | 0 | 0 | 0 | 0 | 0 | 0 | 0 | 0 | 0 | 0 |  |  | 1 |  | IMPORT | {3f3d5f05-e600-4ef3-a65b-dceb04ea6a2c} | {72849f7b-d78a-4972-b5fb-1d87367a6c02} | 2
/ |  | D.1.4 |  |  |  | E Gastro | [5 empty] | 0 |  |  |  | 0 | STA | 0 | 0 | 0 | 0 | 0 | 0 | 0 | 0 | 0 | 0 | 0 | 0 |  |  | 1 |  | IMPORT | {749b9aab-fa1c-4bbf-a075-ace781e88f62} | {72849f7b-d78a-4972-b5fb-1d87367a6c02} | 2
/ |  | D.2.IO.01 |  |  |  | Přeložka kanalizace a vodovodu vč. přípojek | [5 empty] | 0 |  |  |  | 0 | STA | 0 | 0 | 0 | 0 | 0 | 0 | 0 | 0 | 0 | 0 | 0 | 0 |  |  | 1 |  | IMPORT | {b789ddcc-0024-4b57-af2f-e87eac392cc0} | {72849f7b-d78a-4972-b5fb-1d87367a6c02} | 2
/ |  | D.2 IO.02 Zadání |  |  |  | Přípojka plynovodu | [5 empty] | 0 |  |  |  | 0 | STA | 0 | 0 | 0 | 0 | 0 | 0 | 0 | 0 | 0 | 0 | 0 | 0 |  |  | 1 |  | IMPORT | {c137aaca-4e38-4a2b-943e-a25295856ac7} | {72849f7b-d78a-4972-b5fb-1d87367a6c02} | 2
/ |  | D.2 IO.03 |  |  |  | Přípojka NN a přeložka VO - NN | [5 empty] | 0 |  |  |  | 0 | STA | 0 | 0 | 0 | 0 | 0 | 0 | 0 | 0 | 0 | 0 | 0 | 0 |  |  | 1 |  | IMPORT | {c3fef84b-1272-4386-9c07-98eb72e451f0} | {72849f7b-d78a-4972-b5fb-1d87367a6c02} | 2
/ |  | D.2 IO 03_ |  |  |  | Přípojka NN a přeložka VO - Přeložka VN | [5 empty] | 0 |  |  |  | 0 | STA | 0 | 0 | 0 | 0 | 0 | 0 | 0 | 0 | 0 | 0 | 0 | 0 |  |  | 1 |  | IMPORT | {fb3f724b-a7d5-4e1c-abb9-66e5ea70969d} | {72849f7b-d78a-4972-b5fb-1d87367a6c02} | 2
/ |  | D.2 IO 03 |  |  |  | Přípojka NN a přeložka VO - VO | [5 empty] | 0 |  |  |  | 0 | STA | 0 | 0 | 0 | 0 | 0 | 0 | 0 | 0 | 0 | 0 | 0 | 0 |  |  | 1 |  | IMPORT | {3faa5c95-9527-4328-92a7-ca305a95ce47} | {72849f7b-d78a-4972-b5fb-1d87367a6c02} | 2
/ |  | D.2 IO.04 |  |  |  | Komunikace - parkoviště | [5 empty] | 0 |  |  |  | 0 | STA | 0 | 0 | 0 | 0 | 0 | 0 | 0 | 0 | 0 | 0 | 0 | 0 |  |  | 1 |  | IMPORT | {7f209222-b940-4df9-b465-25a90d0321b6} | {72849f7b-d78a-4972-b5fb-1d87367a6c02} | 2
/ |  | D.2.IO.05 |  |  |  | Terénní úpravy - oplocení a chodník k MŠ | [5 empty] | 0 |  |  |  | 0 | STA | 0 | 0 | 0 | 0 | 0 | 0 | 0 | 0 | 0 | 0 | 0 | 0 |  |  | 1 |  | IMPORT | {697b88b4-07ab-419f-bfea-107aa758156a} | {72849f7b-d78a-4972-b5fb-1d87367a6c02} | 2
/ |  | 00 |  |  |  | Vedlejší a ostatní náklady VRN | [5 empty] | 0 |  |  |  | 0 | STA | 0 | 0 | 0 | 0 | 0 | 0 | 0 | 0 | 0 | 0 | 0 | 0 |  |  | 1 |  | IMPORT | {4236b4be-f73f-4fe1-845a-311ae2d79e3a} | {72849f7b-d78a-4972-b5fb-1d87367a6c02} | 2

## D.1 - Stavební část
| List obsahuje: |  | 1) Krycí list soupisu | 2) Rekapitulace |  |  | 3) Soupis prací | Zpět na list: | Rekapitulace stavby
{c48f7dc7-bb8b-421a-af77-6601e19ff6c1}
2
| KRYCÍ LIST SOUPISU | [8 empty] | v --- níže se nacházejí doplnkové a pomocné údaje k sestavám --- v | [8 empty] | False
Stavba:
Novostavba 2. areálu MŠ Hostivice - Finalizace projektu 11.7.2018
Objekt:
D.1 - Stavební část
| KSO: |  |  |  |  | CC-CZ:
| Místo: |  |  |  |  | Datum: | 1. 3. 2018
| Zadavatel: |  |  |  |  | IČ: | 00241237
|  | Město Hostivice |  |  |  | DIČ:
| Uchazeč: |  |  |  |  | IČ:
DIČ:
| Projektant: |  |  |  |  | IČ:
DIČ:
Poznámka:
| Cena bez DPH | [5 empty] | 0
|  |  | Základ daně |  |  | Sazba daně | Výše daně
| DPH | základní | 0 |  |  | 21% | 0
|  | snížená | 0 |  |  | 15% | 0
|  | zákl. přenesená | 0 |  |  | 21% | 0
|  | sníž. přenesená | 0 |  |  | 15% | 0
|  | nulová | 0 |  |  | 0% | 0
| Cena s DPH |  |  | v | CZK |  | 0
REKAPITULACE ČLENĚNÍ SOUPISU PRACÍ
Stavba:
Novostavba 2. areálu MŠ Hostivice - Finalizace projektu 11.7.2018
Objekt:
D.1 - Stavební část
Místo: | [5 empty] | Datum: | 1. 3. 2018
Zadavatel: |  |  | Město Hostivice |  |  | Projektant:
Uchazeč:
Kód dílu - Popis | [6 empty] | Cena celkem [CZK]
Náklady soupisu celkem | [6 empty] | 0 | [12 empty] | -1
| 3 - Svislé a kompletní konstrukce | [5 empty] | 0
| 38 - Různé kompletní konstrukce | [5 empty] | 0
| 4 - Vodorovné konstrukce | [5 empty] | 0
| 61 - Úprava povrchů vnitřní | [5 empty] | 0
| 62 - Úprava povrchů vnější | [5 empty] | 0
| 63 - Podlahy a podlahové konstrukce | [5 empty] | 0
| 64 - Vyplně otvorů | [5 empty] | 0
| 711 - Izolace proti vodě a vlhkosti | [5 empty] | 0
| 713 - Izolace tepelné | [5 empty] | 0
| 714 - Izolace akustické a protiotřesová opatření | [5 empty] | 0
| 725 - ZTI - zařizovací předměty | [5 empty] | 0
| 760 - Konstrukce sádrokartonové | [5 empty] | 0
| 762 - Konstrukce tesařské | [5 empty] | 0
| 764 - Konstrukce klempířské | [5 empty] | 0
| 766 - Konstrukce truhlářské | [5 empty] | 0
| 767 - Konstrukce zámečnické | [5 empty] | 0
| 769 - Výrobky z hliníku | [5 empty] | 0
| 771 - Podlahy z dlaždic keramických | [5 empty] | 0
| 775 - Podlahy vlysové a parkety | [5 empty] | 0
| 776 - Podlahy povlakové | [5 empty] | 0
| 780 - Výrobky z plastů | [5 empty] | 0
| 781 - Obklady keramické | [5 empty] | 0
| 783 - Nátěry | [5 empty] | 0
| 784 - Malby | [5 empty] | 0
| 90 - Přípravné a přidružené práce | [5 empty] | 0
| 94 - Lešení a stavební výtahy | [5 empty] | 0
| 95 - Různé dokončující konstrukce a práce na pozemních stavbách | [5 empty] | 0
| 97 - Prorážení otvorů a ostatní bourací práce | [5 empty] | 0
| 99 - Přesun hmot | [5 empty] | 0
| H03 - Výtahy, zvedací zařízení | [5 empty] | 0
SOUPIS PRACÍ
Stavba:
Novostavba 2. areálu MŠ Hostivice - Finalizace projektu 11.7.2018
Objekt:
D.1 - Stavební část
Místo: | [5 empty] | Datum: | 1. 3. 2018
Zadavatel: |  |  | Město Hostivice |  |  | Projektant:
Uchazeč:
PČ | Typ | Kód | Popis | MJ | Množství | J.cena [CZK] | Cena celkem [CZK] | Cenová soustava |  | Poznámka | DPH | J. Nh [h] | Nh celkem [h] | J. hmotnost [t] | Hmotnost celkem [t] | J. suť [t] | Suť Celkem [t]
Náklady soupisu celkem | [6 empty] | 0 | [5 empty] | 0 |  | 388.3721 |  | 0 |  | D | -1 | [10 empty] | 0
| D | 3 | Svislé a kompletní konstrukce |  |  |  | 0 | [5 empty] | 0 |  | 95.0202 |  | 0 | 1 | D | 0 |  |  |  | ROZPOCET | [6 empty] | 0
1 | M | 317 16-8121 | Překlad keramický plochý š 14,5 cm dl 100 cm | kus | 2 |  | 0 | CS Vlastní/2018 |  |  | základní |  | 0 | 0.01962 | 0.03924 | 0 | 0 | 8 | M | 1 |  |  |  | ROZPOCET | 0 | 0 | 0 | 0 | 0 | 1 | 0 | 4 | 946656503
2 | M | 317 16-8122 | Překlad keramický plochý š 14,5 cm dl 125 cm | kus | 15 |  | 0 | CS Vlastní/2018 |  |  | základní |  | 0 | 0.02488 | 0.3732 | 0 | 0 | 8 | M | 1 |  |  |  | ROZPOCET | 0 | 0 | 0 | 0 | 0 | 1 | 0 | 4 | 1934340312
3 | M | 317 16-8124 | Překlad keramický plochý š 14,5 cm dl 175 cm | kus | 0.5 |  | 0 | CS Vlastní/2018 |  |  | základní |  | 0 | 0.03411 | 0.017055 | 0 | 0 | 8 | M | 1 |  |  |  | ROZPOCET | 0 | 0 | 0 | 0 | 0 | 1 | 0 | 4 | -682826301
4 | M | 317 16-8127 | Překlad keramický plochý š 14,5 cm dl 250 cm | kus | 0.5 |  | 0 | CS Vlastní/2018 |  |  | základní |  | 0 | 0.04869 | 0.024345 | 0 | 0 | 8 | M | 1 |  |  |  | ROZPOCET | 0 | 0 | 0 | 0 | 0 | 1 | 0 | 4 | 710674804
5 | M | 317 16-8130 | Překlad keramický vysoký v 23,8 cm dl 100 cm | kus | 5 |  | 0 | CS Vlastní/2018 |  |  | základní |  | 0 | 0.03727 | 0.18635 | 0 | 0 | 8 | M | 1 |  |  |  | ROZPOCET | 0 | 0 | 0 | 0 | 0 | 1 | 0 | 4 | 35437262
6 | M | 317 16-8131 | Překlad keramický vysoký v 23,8 cm dl 125 cm | kus | 20.4 |  | 0 | CS Vlastní/2018 |  |  | základní |  | 0 | 0.04645 | 0.94758 | 0 | 0 | 8 | M | 1 |  |  |  | ROZPOCET | 0 | 0 | 0 | 0 | 0 | 1 | 0 | 4 | -1523247983
| VV |  | 68*0,3 |  | 20.4 | [13 empty] | VV | 1 | 2 | True | 1 | ROZPOCET
7 | M | 317 16-8132 | Překlad keramický vysoký v 23,8 cm dl 150 cm | kus | 2 |  | 0 | CS Vlastní/2018 |  |  | základní |  | 0 | 0.05563 | 0.11126 | 0 | 0 | 8 | M | 1 |  |  |  | ROZPOCET | 0 | 0 | 0 | 0 | 0 | 1 | 0 | 4 | -192574910
8 | M | 317 16-8133 | Překlad keramický vysoký v 23,8 cm dl 175 cm | kus | 2 |  | 0 | CS Vlastní/2018 |  |  | základní |  | 0 | 0.06481 | 0.12962 | 0 | 0 | 8 | M | 1 |  |  |  | ROZPOCET | 0 | 0 | 0 | 0 | 0 | 1 | 0 | 4 | -1627036340
9 | M | 346 24-4381 | Plentování jednostranné v do 200 mm válcovaných nosníků cihlami | m2 | 0.42 |  | 0 | CS Vlastní/2018 |  |  | základní |  | 0 | 0.17818 | 0.074836 | 0 | 0 | 8 | M | 1 |  |  |  | ROZPOCET | 0 | 0 | 0 | 0 | 0 | 1 | 0 | 4 | -1804105673
10 | K | 3112386PC | Zdivo nosné vnější tepelně izolační z cihel broušených P+D P10 tl.500 mm U=0,18W/m2K na pistolovou pěnu | M2 | 32.595 |  | 0 | CS Vlastní/2018 |  |  | základní |  | 0 | 0.3359 | 10.9487 | 0 | 0 | 4 | K | 1 |  |  |  | ROZPOCET | 0 | 0 | 0 | 0 | 0 | 1 | 0 | 4 | 92991714
11 | K | 3112381PC | Zdivo nosné vnitřní z cihel broušených P+D P10 tl.300 mm U=0,18W/m2K pevnosti P 10 lepených pistolovou pěnou | M2 | 34.335 |  | 0 | CS Vlastní/2018 |  |  | základní |  | 0 | 0.2612 | 8.9683 | 0 | 0 | 4 | K | 1 |  |  |  | ROZPOCET | 0 | 0 | 0 | 0 | 0 | 1 | 0 | 4 | -867278476
12 | M | 3422481PC | Příčky z cihel broušených P+D tl.140 mm pevnosti P10 lepených pistolovou pěnou | M2 | 572.568 |  | 0 | CS Vlastní/2018 |  |  | základní |  | 0 | 0.1219 | 69.796 | 0 | 0 | 8 | M | 1 |  |  |  | ROZPOCET | 0 | 0 | 0 | 0 | 0 | 1 | 0 | 4 | -1290068130
13 | M | 3422481PC.1 | Příčky z cihel broušených P+D tl.80 mm pevnosti P10 lepených pistolovou pěnou | M2 | 42.249 |  | 0 | CS Vlastní/2018 |  |  | základní |  | 0 | 0.0664 | 2.8053 | 0 | 0 | 8 | M | 1 |  |  |  | ROZPOCET | 0 | 0 | 0 | 0 | 0 | 1 | 0 | 4 | 598139676
14 | M | 342 27-2148 | Příčky tl 50 mm z pórobetonových přesných hladkých příčkovek objemové hmotnosti 500 kg/m3 | m2 | 8.8 |  | 0 | CS Vlastní/2018 |  |  | základní |  | 0 | 0.04017 | 0.3535 | 0 | 0 | 8 | M | 1 |  |  |  | ROZPOCET | 0 | 0 | 0 | 0 | 0 | 1 | 0 | 4 | 679538744
15 | M | 342 27-2523 | Příčky tl 150 mm z pórobetonových přesných hladkých příčkovek objemové hmotnosti 500 kg/m3 | m2 | 2.35 |  | 0 | CS Vlastní/2018 |  |  | základní |  | 0 | 0.10422 | 0.24492 | 0 | 0 | 8 | M | 1 |  |  |  | ROZPOCET | 0 | 0 | 0 | 0 | 0 | 1 | 0 | 4 | -810870899
| D | 38 | Různé kompletní konstrukce |  |  |  | 0 | [5 empty] | 0 |  | 1.1339 |  | 0 | 1 | D | 0 |  |  |  | ROZPOCET | [6 empty] | 0
16 | M | 389 38-1001 | Dobetonování prefabrikovaných konstrukcí | m3 | 0.398 |  | 0 | CS Vlastní/2018 |  |  | základní |  | 0 | 2.5961 | 1.0332 | 0 | 0 | 8 | M | 1 |  |  |  | ROZPOCET | 0 | 0 | 0 | 0 | 0 | 1 | 0 | 4 | -1755077754
17 | M | 389 36-1001 | Doplňující výztuž prefabrikovaných konstrukcí z betonářské oceli | t | 0.097 |  | 0 | CS Vlastní/2018 |  |  | základní |  | 0 | 1.038 | 0.10069 | 0 | 0 | 8 | M | 1 |  |  |  | ROZPOCET | 0 | 0 | 0 | 0 | 0 | 1 | 0 | 4 | -1729010920
| D | 4 | Vodorovné konstrukce |  |  |  | 0 | [5 empty] | 0 |  | 1.4724 |  | 0 | 1 | D | 0 |  |  |  | ROZPOCET | [6 empty] | 0
18 | K | 417 32-1616 | Ztužující pásy a věnce ze ŽB tř. C 30/37 | m3 | 0.55 |  | 0 | CS Vlastní/2018 |  |  | základní |  | 0 | 2.4534 | 1.3494 | 0 | 0 | 4 | K | 1 |  |  |  | ROZPOCET | 0 | 0 | 0 | 0 | 0 | 1 | 0 | 4 | 2131773113
19 | K | 417 35-1115 | Zřízení bednění ztužujících věnců | m2 | 6.91 |  | 0 | CS Vlastní/2018 |  |  | základní |  | 0 | 0.00519 | 0.035863 | 0 | 0 | 4 | K | 1 |  |  |  | ROZPOCET | 0 | 0 | 0 | 0 | 0 | 1 | 0 | 4 | 790339230
20 | K | 417 35-1116 | Odstranění bednění ztužujících věnců | m2 | 104.26 |  | 0 | CS Vlastní/2018 |  |  | základní |  | 0 | 0 | 0 | 0 | 0 | 4 | K | 1 |  |  |  | ROZPOCET | 0 | 0 | 0 | 0 | 0 | 1 | 0 | 4 | 1243813055
21 | K | 417 13-1135 | Montáž izolace tepelné betonových konstrukcí z pásů, dílců, desek vně objektu | M2 | 10.444 |  | 0 | CS Vlastní/2018 |  |  | základní |  | 0 | 0.0001 | 0.0010444 | 0 | 0 | 4 | K | 1 |  |  |  | ROZPOCET | 0 | 0 | 0 | 0 | 0 | 1 | 0 | 4 | 433047753
22 | K | 283 P.C. | Polystyrenové fasádní desky EPS 100F 1000×1000 MM | M3 | 3.746 |  | 0 | CS Vlastní/2018 |  |  | základní |  | 0 | 0.023 | 0.086158 | 0 | 0 | 4 | K | 1 |  |  |  | ROZPOCET | 0 | 0 | 0 | 0 | 0 | 1 | 0 | 4 | -1575365416
| D | 61 | Úprava povrchů vnitřní |  |  |  | 0 | [5 empty] | 0 |  | 47.3901 |  | 0 | 1 | D | 0 |  |  |  | ROZPOCET | [6 empty] | 0
23 | M | 611 32-1141 | Vápenocementová omítka štuková dvouvrstvá vnitřních stropů rovných nanášená ručně | m2 | 171.393 |  | 0 | CS Vlastní/2018 |  |  | základní |  | 0 | 0.01838 | 3.1502 | 0 | 0 | 8 | M | 1 |  |  |  | ROZPOCET | 0 | 0 | 0 | 0 | 0 | 1 | 0 | 4 | -1718713947
24 | M | 611 32-1145 | Vápenocementová omítka štuková dvouvrstvá vnitřních schodišťových konstrukcí nanášená ručně | m2 | 12.54 |  | 0 | CS Vlastní/2018 |  |  | základní |  | 0 | 0.01838 | 0.23049 | 0 | 0 | 8 | M | 1 |  |  |  | ROZPOCET | 0 | 0 | 0 | 0 | 0 | 1 | 0 | 4 | -1192187958
25 | M | 611 14-2002 | Potažení vnitřních stropů sklovláknitým pletivem | m2 | 183.933 |  | 0 | CS Vlastní/2018 |  |  | základní |  | 0 | 0.00109 | 0.20049 | 0 | 0 | 8 | M | 1 |  |  |  | ROZPOCET | 0 | 0 | 0 | 0 | 0 | 1 | 0 | 4 | -1343034426
26 | M | 612 32-1141 | Vápenocementová omítka štuková dvouvrstvá vnitřních stěn nanášená ručně | m2 | 1983.611 |  | 0 | CS Vlastní/2018 |  |  | základní |  | 0 | 0.01838 | 36.4588 | 0 | 0 | 8 | M | 1 |  |  |  | ROZPOCET | 0 | 0 | 0 | 0 | 0 | 1 | 0 | 4 | -1692070030
27 | M | 612 32-1121 | Vápenocementová omítka hladká jednovrstvá vnitřních stěn nanášená ručně | m2 | 349.4 |  | 0 | CS Vlastní/2018 |  |  | základní |  | 0 | 0.0154 | 5.3808 | 0 | 0 | 8 | M | 1 |  |  |  | ROZPOCET | 0 | 0 | 0 | 0 | 0 | 1 | 0 | 4 | -1526235745
28 | M | 612 14-2002 | Potažení vnitřních stěn sklovláknitým pletivem | m2 | 2333.011 |  | 0 | CS Vlastní/2018 |  |  | základní |  | 0 | 0.00079 | 1.8431 | 0 | 0 | 8 | M | 1 |  |  |  | ROZPOCET | 0 | 0 | 0 | 0 | 0 | 1 | 0 | 4 | 1784331208
29 | M | 613 32-1141 | Vápenocementová omítka štuková dvouvrstvá vnitřních pilířů nebo sloupů nanášená ručně | m2 | 4.4 |  | 0 | CS Vlastní/2018 |  |  | základní |  | 0 | 0.01838 | 0.080872 | 0 | 0 | 8 | M | 1 |  |  |  | ROZPOCET | 0 | 0 | 0 | 0 | 0 | 1 | 0 | 4 | 418868439
30 | M | 613 14-2002 | Potažení vnitřních pilířů nebo sloupů sklovláknitým pletivem | m2 | 4.4 |  | 0 | CS Vlastní/2018 |  |  | základní |  | 0 | 0.00088 | 0.003872 | 0 | 0 | 8 | M | 1 |  |  |  | ROZPOCET | 0 | 0 | 0 | 0 | 0 | 1 | 0 | 4 | -1734285934
31 | M | 612 32-1111 | Vápenocementová omítka hrubá jednovrstvá zatřená vnitřních stěn nanášená ručně | m2 | 2.64 |  | 0 | CS Vlastní/2018 |  |  | základní |  | 0 | 0.01575 | 0.04158 | 0 | 0 | 8 | M | 1 |  |  |  | ROZPOCET | 0 | 0 | 0 | 0 | 0 | 1 | 0 | 4 | 1828518940
| D | 62 | Úprava povrchů vnější |  |  |  | 0 | [5 empty] | 0 |  | 85.4325 |  | 0 | 1 | D | 0 |  |  |  | ROZPOCET | [6 empty] | 0
32 | M | 622 21-1011 | Montáž zateplení vnějších stěn z polystyrénových desek tl do 80 mm | m2 | 90.4 |  | 0 | CS Vlastní/2018 |  |  | základní |  | 0 | 0.00825 | 0.7458 | 0 | 0 | 8 | M | 1 |  |  |  | ROZPOCET | 0 | 0 | 0 | 0 | 0 | 1 | 0 | 4 | -1473295772
33 | M | 283 P.C. | Deska z extrudovaného polystyrénu XPS tl.50 mm | M2 | 94.92 |  | 0 | CS Vlastní/2018 |  |  | základní |  | 0 | 0.0015 | 0.14238 | 0 | 0 | 8 | M | 1 |  |  |  | ROZPOCET | 0 | 0 | 0 | 0 | 0 | 1 | 0 | 4 | 1592688383
34 | M | 622 32-1121 | Vápenocementová omítka hladká jednovrstvá vnějších stěn nanášená ručně | m2 | 106.35 |  | 0 | CS Vlastní/2018 |  |  | základní |  | 0 | 0.0231 | 2.4567 | 0 | 0 | 8 | M | 1 |  |  |  | ROZPOCET | 0 | 0 | 0 | 0 | 0 | 1 | 0 | 4 | -571048780
35 | M | 622 53-1011 | Tenkovrstvá silikonová zrnitá omítka tl. 1,5 mm včetně penetrace vnějších stěn | m2 | 531.156 |  | 0 | CS Vlastní/2018 |  |  | základní |  | 0 | 0.00268 | 1.4235 | 0 | 0 | 8 | M | 1 |  |  |  | ROZPOCET | 0 | 0 | 0 | 0 | 0 | 1 | 0 | 4 | 471385042
36 | M | 622 53-1021 | Tenkovrstvá silikonová zrnitá omítka tl. 2,0 mm včetně penetrace vnějších stěn | m2 | 52.11 |  | 0 | CS Vlastní/2018 |  |  | základní |  | 0 | 0.00348 | 0.18134 | 0 | 0 | 8 | M | 1 |  |  |  | ROZPOCET | 0 | 0 | 0 | 0 | 0 | 1 | 0 | 4 | -915983011
37 | M | 621 21-1001 | Montáž zateplení vnějších podhledů z polystyrénových desek tl do 40 mm | m2 | 74.52 |  | 0 | CS Vlastní/2018 |  |  | základní |  | 0 | 0.00828 | 0.61703 | 0 | 0 | 8 | M | 1 |  |  |  | ROZPOCET | 0 | 0 | 0 | 0 | 0 | 1 | 0 | 4 | 1851608767
38 | M | 28375931 | Deska fasádní polystyrénová EPS 70 F 1000 x 500 x 30 mm | m2 | 81.972 |  | 0 | CS ÚRS 2018 01 |  |  | základní |  | 0 | 0.00051 | 0.041806 | 0 | 0 | 8 | M | 1 |  |  |  | ROZPOCET | 0 | 0 | 0 | 0 | 0 | 1 | 0 | 4 | 2104349934
39 | M | 621 53-1011 | Tenkovrstvá silikonová zrnitá omítka tl. 1,5 mm včetně penetrace vnějších podhledů | m2 | 74.52 |  | 0 | CS Vlastní/2018 |  |  | základní |  | 0 | 0.00268 | 0.19971 | 0 | 0 | 8 | M | 1 |  |  |  | ROZPOCET | 0 | 0 | 0 | 0 | 0 | 1 | 0 | 4 | 1093814624
40 | M | 622 27-20PC | Montáž odvětrávané fasády stěn šroubováním na ocelový pozinkovaný rošt bez tepelné izolace | m2 | 413.54 |  | 0 | CS Vlastní/2018 |  |  | základní |  | 0 | 0.00345 | 1.4267 | 0 | 0 | 8 | M | 1 |  |  |  | ROZPOCET | 0 | 0 | 0 | 0 | 0 | 1 | 0 | 4 | 760338217
41 | M | Před.cena | Fasádní desky Color 6 mm B2 | M2 | 496.248 |  | 0 | CS Vlastní/2018 |  |  | základní |  | 0 | 0.108 | 53.5948 | 0 | 0 | 8 | M | 1 |  |  |  | ROZPOCET | 0 | 0 | 0 | 0 | 0 | 1 | 0 | 4 | -177299994
42 | M | 622 27-20PC.1 | Montáž odvětrávané fasády ostění nebo nadpraží šroubováním na ocelový pozinkovaný rošt | m | 316.88 |  | 0 | CS Vlastní/2018 |  |  | základní |  | 0 | 0.00254 | 0.80488 | 0 | 0 | 8 | M | 1 |  |  |  | ROZPOCET | 0 | 0 | 0 | 0 | 0 | 1 | 0 | 4 | 1733986922
43 | M | Před.cena | Fasádní desky Color 6 mm B2 | M2 | 114.077 |  | 0 | CS Vlastní/2018 |  |  | základní |  | 0 | 0.108 | 12.3203 | 0 | 0 | 8 | M | 1 |  |  |  | ROZPOCET | 0 | 0 | 0 | 0 | 0 | 1 | 0 | 4 | 1598621942
44 | M | 622 32-1121 | Vápenocementová omítka hladká jednovrstvá vnějších stěn nanášená ručně | m2 | 476.916 |  | 0 | CS Vlastní/2018 |  |  | základní |  | 0 | 0.0231 | 11.0168 | 0 | 0 | 8 | M | 1 |  |  |  | ROZPOCET | 0 | 0 | 0 | 0 | 0 | 1 | 0 | 4 | 1603144092
45 | M | 622 14-2002 | Potažení vnějších stěn sklovláknitým pletivem | m2 | 583.266 |  | 0 | CS Vlastní/2018 |  |  | základní |  | 0 | 0.00079 | 0.46078 | 0 | 0 | 8 | M | 1 |  |  |  | ROZPOCET | 0 | 0 | 0 | 0 | 0 | 1 | 0 | 4 | 1773481935
| D | 63 | Podlahy a podlahové konstrukce |  |  |  | 0 | [5 empty] | 0 |  | 133.5288 |  | 0 | 1 | D | 0 |  |  |  | ROZPOCET | [6 empty] | 0
46 | M | 637 21-1112 | Okapový chodník z betonových dlaždic 500×500×50 mm do lože z kameniva | m2 | 32.7 |  | 0 | CS Vlastní/2018 |  |  | základní |  | 0 | 0.34563 | 11.3021 | 0 | 0 | 8 | M | 1 |  |  |  | ROZPOCET | 0 | 0 | 0 | 0 | 0 | 1 | 0 | 4 | 1743278194
47 | M | 564 81-1111 | Podklad ze štěrkodrtě ŠD tl 50 mm | m2 | 32.7 |  | 0 | CS Vlastní/2018 |  |  | základní |  | 0 | 0.0982 | 3.2111 | 0 | 0 | 8 | M | 1 |  |  |  | ROZPOCET | 0 | 0 | 0 | 0 | 0 | 1 | 0 | 4 | 711866856
48 | M | 564 83-1111 | Podklad ze štěrkodrtě ŠD tl 100 mm | m2 | 32.7 |  | 0 | CS Vlastní/2018 |  |  | základní |  | 0 | 0.18907 | 6.1826 | 0 | 0 | 8 | M | 1 |  |  |  | ROZPOCET | 0 | 0 | 0 | 0 | 0 | 1 | 0 | 4 | 1850833019
49 | M | 564 86-1111 | Podklad ze štěrkodrtě ŠD tl 200 mm | m2 | 32.7 |  | 0 | CS Vlastní/2018 |  |  | základní |  | 0 | 0.3708 | 12.1252 | 0 | 0 | 8 | M | 1 |  |  |  | ROZPOCET | 0 | 0 | 0 | 0 | 0 | 1 | 0 | 4 | 1974772448
50 | M | 916 23-1213 | Osazení chodníkového obrubníku betonového stojatého s boční opěrou do lože z betonu prostého | m | 66.8 |  | 0 | CS Vlastní/2018 |  |  | základní |  | 0 | 0.1295 | 8.6506 | 0 | 0 | 8 | M | 1 |  |  |  | ROZPOCET | 0 | 0 | 0 | 0 | 0 | 1 | 0 | 4 | 2135700384
51 | M | 59217330 | Obrubník betonový zahradní přírodní šedá ABO 45-25 100x5x25 cm | kus | 67.67 |  | 0 | CS Vlastní/2018 |  |  | základní |  | 0 | 0.027 | 1.8271 | 0 | 0 | 8 | M | 1 |  |  |  | ROZPOCET | 0 | 0 | 0 | 0 | 0 | 1 | 0 | 4 | -2129150554
52 | M | 631 31-1124 | Mazanina tl do 120 mm z betonu prostého tř. C 16/20 | m3 | 0.09 |  | 0 | CS Vlastní/2018 |  |  | základní |  | 0 | 2.2563 | 0.20307 | 0 | 0 | 8 | M | 1 |  |  |  | ROZPOCET | 0 | 0 | 0 | 0 | 0 | 1 | 0 | 4 | 899238908
53 | M | 632 45-1455 | Potěr pískocementový tl do 50 mm tř. C 20 běžný | m2 | 2.88 |  | 0 | CS Vlastní/2018 |  |  | základní |  | 0 | 0.1117 | 0.3217 | 0 | 0 | 8 | M | 1 |  |  |  | ROZPOCET | 0 | 0 | 0 | 0 | 0 | 1 | 0 | 4 | -2104280374
54 | M | 6313422PC | Cementový litý potěr C25-F5 tl.do 100 mm | M3 | 40.731 |  | 0 | CS Vlastní/2018 |  |  | základní |  | 0 | 2.2 | 89.6082 | 0 | 0 | 8 | M | 1 |  |  |  | ROZPOCET | 0 | 0 | 0 | 0 | 0 | 1 | 0 | 4 | 324172310
55 | M | 632 45-1425 | Potěr pískocementový tl do 20 mm tř. C 20 běžný | m2 | 2.175 |  | 0 | CS Vlastní/2018 |  |  | základní |  | 0 | 0.04468 | 0.097179 | 0 | 0 | 8 | M | 1 |  |  |  | ROZPOCET | 0 | 0 | 0 | 0 | 0 | 1 | 0 | 4 | -750527996
| D | 64 | Vyplně otvorů |  |  |  | 0 | [5 empty] | 0 |  | 3.6327 |  | 0 | 1 | D | 0 |  |  |  | ROZPOCET | [6 empty] | 0
56 | M | 642 94-6111 | Osazování pouzdra posuvných dveří s jednou kapsou pro jedno křídlo šířky do 800 mm do zděné příčky | kus | 2 |  | 0 | CS Vlastní/2018 |  |  | základní |  | 0 | 0.05362 | 0.10724 | 0 | 0 | 8 | M | 1 |  |  |  | ROZPOCET | 0 | 0 | 0 | 0 | 0 | 1 | 0 | 4 | 1567248967
57 | M | 55331622 | Pouzdro stavební S700-081 800 mm | kus | 2 |  | 0 | CS ÚRS 2018 01 |  |  | základní |  | 0 | 0.045 | 0.09 | 0 | 0 | 8 | M | 1 |  |  |  | ROZPOCET | 0 | 0 | 0 | 0 | 0 | 1 | 0 | 4 | -1996641347
58 | M | 642 94-4121 | Osazování ocelových zárubní dodatečné pl do 2,5 m2 | kus | 54 |  | 0 | CS Vlastní/2018 |  |  | základní |  | 0 | 0.04634 | 2.5024 | 0 | 0 | 8 | M | 1 |  |  |  | ROZPOCET | 0 | 0 | 0 | 0 | 0 | 1 | 0 | 4 | 788402852
59 | M | 553 P.C. | Zárubeň ocelová pro běžné zdění pro tl.stěny 150 mm 600 L/P | KS | 11 |  | 0 | CS Vlastní/2018 |  |  | základní |  | 0 | 0.0169 | 0.1859 | 0 | 0 | 8 | M | 1 |  |  |  | ROZPOCET | 0 | 0 | 0 | 0 | 0 | 1 | 0 | 4 | 1520948398
60 | M | 553 P.C..1 | Zárubeň ocelová pro běžné zdění pro tl.stěny 150 mm 700 L/P | KS | 2 |  | 0 | CS Vlastní/2018 |  |  | základní |  | 0 | 0.0172 | 0.0344 | 0 | 0 | 8 | M | 1 |  |  |  | ROZPOCET | 0 | 0 | 0 | 0 | 0 | 1 | 0 | 4 | 1861976108
61 | M | 553 P.C..2 | Zárubeň ocelová pro běžné zdění pro tl.stěny 150 mm 800 L/P | KS | 40 |  | 0 | CS Vlastní/2018 |  |  | základní |  | 0 | 0.0175 | 0.7 | 0 | 0 | 8 | M | 1 |  |  |  | ROZPOCET | 0 | 0 | 0 | 0 | 0 | 1 | 0 | 4 | 1283401513
62 | M | 553 P.C..3 | Zárubeň ocelová pro běžné zdění pro tl.stěny 150 mm 800×1350 L/P | KS | 1 |  | 0 | CS Vlastní/2018 |  |  | základní |  | 0 | 0.0128 | 0.0128 | 0 | 0 | 8 | M | 1 |  |  |  | ROZPOCET | 0 | 0 | 0 | 0 | 0 | 1 | 0 | 4 | -1647488805
| D | 711 | Izolace proti vodě a vlhkosti |  |  |  | 0 | [5 empty] | 0 |  | 1.4096 |  | 0 | 1 | D | 0 |  |  |  | ROZPOCET | [6 empty] | 0
63 | M | 711 11-1001 | Provedení izolace proti zemní vlhkosti vodorovné za studena nátěrem penetračním | m2 | 378 |  | 0 | CS Vlastní/2018 |  |  | základní |  | 0 | 0 | 0 | 0 | 0 | 8 | M | 1 |  |  |  | ROZPOCET | 0 | 0 | 0 | 0 | 0 | 1 | 0 | 4 | -1042134417
64 | M | 111 P.C. | Penetrační asfaltový nátěr | KG | 87.906 |  | 0 | CS Vlastní/2018 |  |  | základní |  | 0 | 0 | 0 | 0 | 0 | 8 | M | 1 |  |  |  | ROZPOCET | 0 | 0 | 0 | 0 | 0 | 1 | 0 | 4 | 1413986272
65 | M | 711 14-1559 | Provedení izolace proti zemní vlhkosti pásy přitavením vodorovné NAIP | m2 | 403.2 |  | 0 | CS Vlastní/2018 |  |  | základní |  | 0 | 0 | 0 | 0 | 0 | 8 | M | 1 |  |  |  | ROZPOCET | 0 | 0 | 0 | 0 | 0 | 1 | 0 | 4 | 1568210426
66 | M | 628 P.C. | Hydroizolační pás z SBS modifikovaného asfaltu s nosnou vložkou ze skleněné tkaniny plošné hmotnosti 200g/m2. Na horním povrchu je opatřen jemným separačním posypem. Na spodním povrchu je opatřen separační PE fólií | M2 | 523.908 |  | 0 | CS Vlastní/2018 |  |  | základní |  | 0 | 0 | 0 | 0 | 0 | 8 | M | 1 |  |  |  | ROZPOCET | 0 | 0 | 0 | 0 | 0 | 1 | 0 | 4 | -1342799423
67 | M | 7114931PC | Izolace proti podpovrchové a tlakové vodě vodorovná těsnicí stěrkou | M2 | 158.215 |  | 0 | CS Vlastní/2018 |  |  | základní |  | 0 | 0.0045 | 0.71197 | 0 | 0 | 8 | M | 1 |  |  |  | ROZPOCET | 0 | 0 | 0 | 0 | 0 | 1 | 0 | 4 | -1448703585
68 | M | 7114931PC.1 | Izolace proti podpovrchové a tlakové vodě svislá těsnicí stěrkou | M2 | 155.02 |  | 0 | CS Vlastní/2018 |  |  | základní |  | 0 | 0.0045 | 0.69759 | 0 | 0 | 8 | M | 1 |  |  |  | ROZPOCET | 0 | 0 | 0 | 0 | 0 | 1 | 0 | 4 | -1405763092
69 | M | 7114931PC.2 | Vyztužení koutů páskou - styk H/V izolace | M | 254.5 |  | 0 | CS Vlastní/2018 |  |  | základní |  | 0 | 0 | 0 | 0 | 0 | 8 | M | 1 |  |  |  | ROZPOCET | 0 | 0 | 0 | 0 | 0 | 1 | 0 | 4 | -1222505839
70 | M | 7114931PC.3 | Zatmelení koutů hmotou v systému izolace | M | 416.95 |  | 0 | CS Vlastní/2018 |  |  | základní |  | 0 | 0 | 0 | 0 | 0 | 8 | M | 1 |  |  |  | ROZPOCET | 0 | 0 | 0 | 0 | 0 | 1 | 0 | 4 | 131477822
71 | M | 998 71-1202 | Přesun hmot procentní pro izolace proti vodě, vlhkosti a plynům v objektech v do 12 m | kpl | 0.022 |  | 0 | CS Vlastní/2018 |  |  | základní |  | 0 | 0 | 0 | 0 | 0 | 8 | M | 1 |  |  |  | ROZPOCET | 0 | 0 | 0 | 0 | 0 | 1 | 0 | 4 | 143276661
| D | 713 | Izolace tepelné |  |  |  | 0 | [5 empty] | 0 |  | 2.2072 |  | 0 | 1 | D | 0 |  |  |  | ROZPOCET | [6 empty] | 0
72 | K | 713 11-1111 | Montáž izolace tepelné vrchem stropů volně kladenými rohožemi, pásy, dílci, deskami | m2 | 837.669 |  | 0 | CS Vlastní/2018 |  |  | základní |  | 0 | 0 | 0 | 0 | 0 | 4 | K | 1 |  |  |  | ROZPOCET | 0 | 0 | 0 | 0 | 0 | 1 | 0 | 4 | 121721346
73 | M | 283 P.C..1 | Polystyren EPS100S | M3 | 51.975 |  | 0 | CS Vlastní/2018 |  |  | základní |  | 0 | 0.025 | 1.2994 | 0 | 0 | 8 | M | 1 |  |  |  | ROZPOCET | 0 | 0 | 0 | 0 | 0 | 1 | 0 | 4 | -2021255601
74 | M | 283 P.C..2 | Polystyren EPS150S | M3 | 22.575 |  | 0 | CS Vlastní/2018 |  |  | základní |  | 0 | 0.025 | 0.56437 | 0 | 0 | 8 | M | 1 |  |  |  | ROZPOCET | 0 | 0 | 0 | 0 | 0 | 1 | 0 | 4 | 524314971
75 | M | 713 19-1131 | Izolace tepelné podlah, stropů vrchem a střech překrytí PE fólií tl. 0,2 mm | m2 | 837.669 |  | 0 | CS Vlastní/2018 |  |  | základní |  | 0 | 0.00041 | 0.34344 | 0 | 0 | 8 | M | 1 |  |  |  | ROZPOCET | 0 | 0 | 0 | 0 | 0 | 1 | 0 | 4 | -1851384180
76 | M | 713 12-1211 | Montáž izolace tepelné podlah volně kladenými okrajovými pásky | m | 780 |  | 0 | CS Vlastní/2018 |  |  | základní |  | 0 | 0 | 0 | 0 | 0 | 8 | M | 1 |  |  |  | ROZPOCET | 0 | 0 | 0 | 0 | 0 | 1 | 0 | 4 | 1757165389
77 | M | 283 P.C..3 | Profil dilatační z minerální plsti apod.tl.10 mm, výška 120 mm | M | 367.5 |  | 0 | CS Vlastní/2018 |  |  | základní |  | 0 | 0 | 0 | 0 | 0 | 8 | M | 1 |  |  |  | ROZPOCET | 0 | 0 | 0 | 0 | 0 | 1 | 0 | 4 | -548221013
78 | M | 283 P.C..4 | Profil dilatační z minerální plsti apod.tl.10 mm, výška 200 mm | M | 451.5 |  | 0 | CS Vlastní/2018 |  |  | základní |  | 0 | 0 | 0 | 0 | 0 | 8 | M | 1 |  |  |  | ROZPOCET | 0 | 0 | 0 | 0 | 0 | 1 | 0 | 4 | -1136278109
79 | K | 998 71-3202 | Přesun hmot procentní pro izolace tepelné v objektech v do 12 m | kpl | 0.02 |  | 0 | CS Vlastní/2018 |  |  | základní |  | 0 | 0 | 0 | 0 | 0 | 4 | K | 1 |  |  |  | ROZPOCET | 0 | 0 | 0 | 0 | 0 | 1 | 0 | 4 | -1491863155
| D | 714 | Izolace akustické a protiotřesová opatření |  |  |  | 0 | [5 empty] | 0 |  | 0 |  | 0 | 1 | D | 0 |  |  |  | ROZPOCET | [6 empty] | 0
80 | M | Před.cena.1 | Akustický stropní systém tl.15 mm na kovovém roštu; provedeno dle PSV 452 | M2 | 206.55 |  | 0 | CS Vlastní/2018 |  |  | základní |  | 0 | 0 | 0 | 0 | 0 | 8 | M | 1 |  |  |  | ROZPOCET | 0 | 0 | 0 | 0 | 0 | 1 | 0 | 4 | -1349484189
81 | M | Před.cena.2 | Akustický stropní systém tl.20 mm na kovovém roštu; provedeno dle PSV 453 | M2 | 445.92 |  | 0 | CS Vlastní/2018 |  |  | základní |  | 0 | 0 | 0 | 0 | 0 | 8 | M | 1 |  |  |  | ROZPOCET | 0 | 0 | 0 | 0 | 0 | 1 | 0 | 4 | 1605425718
82 | M | 998 71-4202 | Přesun hmot procentní pro akustická a protiotřesová opatření v objektech v do 12 m | kpl | 0.011 |  | 0 | CS Vlastní/2018 |  |  | základní |  | 0 | 0 | 0 | 0 | 0 | 8 | M | 1 |  |  |  | ROZPOCET | 0 | 0 | 0 | 0 | 0 | 1 | 0 | 4 | -531831685
| D | 725 | ZTI - zařizovací předměty |  |  |  | 0 | [5 empty] | 0 |  | 0.003 |  | 0 | 1 | D | 0 |  |  |  | ROZPOCET | [6 empty] | 0
83 | M | 725 29-1706 | Doplňky zařízení koupelen a záchodů smaltované madlo rovné dl 800 mm | soubor | 1 |  | 0 | CS Vlastní/2018 |  |  | základní |  | 0 | 0.0013 | 0.0013 | 0 | 0 | 8 | M | 1 |  |  |  | ROZPOCET | 0 | 0 | 0 | 0 | 0 | 1 | 0 | 4 | 681213278
84 | M | 725 29-1722 | Doplňky zařízení koupelen a záchodů smaltované madlo krakorcové sklopné dl 834 mm | soubor | 2 |  | 0 | CS Vlastní/2018 |  |  | základní |  | 0 | 0.00085 | 0.0017 | 0 | 0 | 8 | M | 1 |  |  |  | ROZPOCET | 0 | 0 | 0 | 0 | 0 | 1 | 0 | 4 | -1554779984
85 | M | Před.cena.3 | Mýdelníky / montáž + dodávka | KS | 25 |  | 0 | CS Vlastní/2018 |  |  | základní |  | 0 | 0 | 0 | 0 | 0 | 8 | M | 1 |  |  |  | ROZPOCET | 0 | 0 | 0 | 0 | 0 | 1 | 0 | 4 | 390548447
86 | M | Před.cena.4 | WC čistící štetka | KS | 18 |  | 0 | CS Vlastní/2018 |  |  | základní |  | 0 | 0 | 0 | 0 | 0 | 8 | M | 1 |  |  |  | ROZPOCET | 0 | 0 | 0 | 0 | 0 | 1 | 0 | 4 | -1731520145
87 | M | Před.cena.5 | Zrcadlo na sociálního zařízení / montáž + dodávka | KS | 23 |  | 0 | CS Vlastní/2018 |  |  | základní |  | 0 | 0 | 0 | 0 | 0 | 8 | M | 1 |  |  |  | ROZPOCET | 0 | 0 | 0 | 0 | 0 | 1 | 0 | 4 | -1406565126
88 | M | Před.cena.6 | Háčky na ručníky do umývárny učitelů a dětí / montáž + dodávka | KS | 24 |  | 0 | CS Vlastní/2018 |  |  | základní |  | 0 | 0 | 0 | 0 | 0 | 8 | M | 1 |  |  |  | ROZPOCET | 0 | 0 | 0 | 0 | 0 | 1 | 0 | 4 | -348997847
89 | M | Před.cena.7 | Zásobníky nebo držáky na toaletní papír / montáž + dodávka | KS | 18 |  | 0 | CS Vlastní/2018 |  |  | základní |  | 0 | 0 | 0 | 0 | 0 | 8 | M | 1 |  |  |  | ROZPOCET | 0 | 0 | 0 | 0 | 0 | 1 | 0 | 4 | -1353600841
90 | M | Před.cena.8 | Odpadkový koš do sociálního zařízení | KS | 14 |  | 0 | CS Vlastní/2018 |  |  | základní |  | 0 | 0 | 0 | 0 | 0 | 8 | M | 1 |  |  |  | ROZPOCET | 0 | 0 | 0 | 0 | 0 | 1 | 0 | 4 | -928437712
91 | M | Před.cena.9 | Věšáková stěna do šatny včetně botníků - děti | KS | 64 |  | 0 | CS Vlastní/2018 |  |  | základní |  | 0 | 0 | 0 | 0 | 0 | 8 | M | 1 |  |  |  | ROZPOCET | 0 | 0 | 0 | 0 | 0 | 1 | 0 | 4 | -1729411750
92 | M | Před.cena.10 | Věšáková stěna do šatny včetně botníků - šatna učitelé - skříňky | KS | 15 |  | 0 | CS Vlastní/2018 |  |  | základní |  | 0 | 0 | 0 | 0 | 0 | 8 | M | 1 |  |  |  | ROZPOCET | 0 | 0 | 0 | 0 | 0 | 1 | 0 | 4 | 1728048250
93 | M | 998 72-5202 | Přesun hmot procentní pro zařizovací předměty v objektech v do 12 m | kpl | 0.002 |  | 0 | CS Vlastní/2018 |  |  | základní |  | 0 | 0 | 0 | 0 | 0 | 8 | M | 1 |  |  |  | ROZPOCET | 0 | 0 | 0 | 0 | 0 | 1 | 0 | 4 | -268556568
| D | 760 | Konstrukce sádrokartonové |  |  |  | 0 | [5 empty] | 0 |  | 1.369 |  | 0 | 1 | D | 0 |  |  |  | ROZPOCET | [6 empty] | 0
94 | M | 763 13-1471 | SDK podhled deska 1xH2DF 12,5 bez TI dvouvrstvá spodní kce profil CD+UD | m2 | 19.3 |  | 0 | CS Vlastní/2018 |  |  | základní |  | 0 | 0.01441 | 0.27811 | 0 | 0 | 8 | M | 1 |  |  |  | ROZPOCET | 0 | 0 | 0 | 0 | 0 | 1 | 0 | 4 | 1713045906
95 | M | 763 13-1471 | SDK podhled deska 1xH2DF 12,5 bez TI dvouvrstvá spodní kce profil CD+UD | m2 | 67.4 |  | 0 | CS Vlastní/2018 |  |  | základní |  | 0 | 0.01441 | 0.97123 | 0 | 0 | 8 | M | 1 |  |  |  | ROZPOCET | 0 | 0 | 0 | 0 | 0 | 1 | 0 | 4 | -1842875743
96 | M | 763 13-1714 | SDK podhled základní penetrační nátěr | m2 | 86.7 |  | 0 | CS Vlastní/2018 |  |  | základní |  | 0 | 0.0001 | 0.00867 | 0 | 0 | 8 | M | 1 |  |  |  | ROZPOCET | 0 | 0 | 0 | 0 | 0 | 1 | 0 | 4 | 1951387947
97 | M | Před.cena.11 | SDK stěna na ocelových Pz profilech, velikost 120×320 cm; bude upřeněno; PO dle PBŘS | M2 | 3.84 |  | 0 | CS Vlastní/2018 |  |  | základní |  | 0 | 0.0288 | 0.11059 | 0 | 0 | 8 | M | 1 |  |  |  | ROZPOCET | 0 | 0 | 0 | 0 | 0 | 1 | 0 | 4 | 1739505286
98 | M | 763 12-1714 | SDK stěna předsazená základní penetrační nátěr | m2 | 3.84 |  | 0 | CS Vlastní/2018 |  |  | základní |  | 0 | 0.0001 | 0.000384 | 0 | 0 | 8 | M | 1 |  |  |  | ROZPOCET | 0 | 0 | 0 | 0 | 0 | 1 | 0 | 4 | -306997557
99 | M | 998 76-3302 | Přesun hmot tonážní pro sádrokartonové konstrukce v objektech v do 12 m | t | 1.369 |  | 0 | CS Vlastní/2018 |  |  | základní |  | 0 | 0 | 0 | 0 | 0 | 8 | M | 1 |  |  |  | ROZPOCET | 0 | 0 | 0 | 0 | 0 | 1 | 0 | 4 | 2048920278
| D | 762 | Konstrukce tesařské |  |  |  | 0 | [5 empty] | 0 |  | 2.2281 |  | 0 | 1 | D | 0 |  |  |  | ROZPOCET | [6 empty] | 0
100 | M | 7624200PC | Obložení stropu z desek cementotřískových tl. 20 mm broušených na pero a drážku šroubovaných | M2 | 74.52 |  | 0 | CS Vlastní/2018 |  |  | základní |  | 0 | 0.0297 | 2.2132 | 0 | 0 | 8 | M | 1 |  |  |  | ROZPOCET | 0 | 0 | 0 | 0 | 0 | 1 | 0 | 4 | -1368414713
101 | M | 762 49-5000 | Spojovací prostředky pro montáž olištování, obložení stropů, střešních podhledů a stěn | m2 | 74.52 |  | 0 | CS Vlastní/2018 |  |  | základní |  | 0 | 0.0002 | 0.014904 | 0 | 0 | 8 | M | 1 |  |  |  | ROZPOCET | 0 | 0 | 0 | 0 | 0 | 1 | 0 | 4 | -615529145
102 | M | 998 76-2202 | Přesun hmot procentní pro kce tesařské v objektech v do 12 m | kpl | 0.056 |  | 0 | CS Vlastní/2018 |  |  | základní |  | 0 | 0 | 0 | 0 | 0 | 8 | M | 1 |  |  |  | ROZPOCET | 0 | 0 | 0 | 0 | 0 | 1 | 0 | 4 | -17888403
| D | 764 | Konstrukce klempířské |  |  |  | 0 | [5 empty] | 0 |  | 0.38197 |  | 0 | 1 | D | 0 |  |  |  | ROZPOCET | [6 empty] | 0
103 | M | 7647111PC | Oplechování parapetu plechem oboustranně poplastovaným rš 350 mm | M | 119.75 |  | 0 | CS Vlastní/2018 |  |  | základní |  | 0 | 0.0021 | 0.25148 | 0 | 0 | 8 | M | 1 |  |  |  | ROZPOCET | 0 | 0 | 0 | 0 | 0 | 1 | 0 | 4 | -112234325
104 | M | 7647511PC | Odpadní trouby kruhové rovné - plech oboustranně poplastovaný d=150 mm | M | 32 |  | 0 | CS Vlastní/2018 |  |  | základní |  | 0 | 0.0024 | 0.0768 | 0 | 0 | 8 | M | 1 |  |  |  | ROZPOCET | 0 | 0 | 0 | 0 | 0 | 1 | 0 | 4 | 461744731
105 | M | 7647511PC.1 | Odpadní trouby spodní díl - plech oboustranně poplastovaný - d=150 mm | KS | 4 |  | 0 | CS Vlastní/2018 |  |  | základní |  | 0 | 0.0004 | 0.0016 | 0 | 0 | 8 | M | 1 |  |  |  | ROZPOCET | 0 | 0 | 0 | 0 | 0 | 1 | 0 | 4 | 1758345172
106 | M | 7647511PC.2 | Odpadní trouby koleno - plech oboustranně poplastovaný - d=150 mm | KS | 8 |  | 0 | CS Vlastní/2018 |  |  | základní |  | 0 | 0.0004 | 0.0032 | 0 | 0 | 8 | M | 1 |  |  |  | ROZPOCET | 0 | 0 | 0 | 0 | 0 | 1 | 0 | 4 | -1712088118
107 | M | 7647511PC.3 | Odpadní trouby mezikus odskoku - plech oboustranně poplastovaný - d=150 mm | KS | 4 |  | 0 | CS Vlastní/2018 |  |  | základní |  | 0 | 0.0003 | 0.0012 | 0 | 0 | 8 | M | 1 |  |  |  | ROZPOCET | 0 | 0 | 0 | 0 | 0 | 1 | 0 | 4 | -609025066
108 | M | 7647511PC.4 | Odpadní trouby napojovací prvek - plech oboustranně poplastovaný - d=150 mm | KS | 8 |  | 0 | CS Vlastní/2018 |  |  | základní |  | 0 | 0.0003 | 0.0024 | 0 | 0 | 8 | M | 1 |  |  |  | ROZPOCET | 0 | 0 | 0 | 0 | 0 | 1 | 0 | 4 | -1440455935
109 | M | 7642211PC | Montáž a dodávka větrací hlavice pro odvětrání půdního prostoru | KS | 2 |  | 0 | CS Vlastní/2018 |  |  | základní |  | 0 | 0 | 0 | 0 | 0 | 8 | M | 1 |  |  |  | ROZPOCET | 0 | 0 | 0 | 0 | 0 | 1 | 0 | 4 | -968022444
110 | M | 7646713PC | Výlez na střechu pro falcovanou krytinu 55 × 65 cm vč.lemování | KS | 1 |  | 0 | CS Vlastní/2018 |  |  | základní |  | 0 | 0.0165 | 0.0165 | 0 | 0 | 8 | M | 1 |  |  |  | ROZPOCET | 0 | 0 | 0 | 0 | 0 | 1 | 0 | 4 | -1432405622
111 | M | 7641711PC | Větrací komínek D 100, 125 nebo 150 mm do 30° plech oboustranně poplastovaný | KS | 16 |  | 0 | CS Vlastní/2018 |  |  | základní |  | 0 | 0.0018 | 0.0288 | 0 | 0 | 8 | M | 1 |  |  |  | ROZPOCET | 0 | 0 | 0 | 0 | 0 | 1 | 0 | 4 | 1915714348
112 | M | 998 76-4202 | Přesun hmot procentní pro konstrukce klempířské v objektech v do 12 m | kpl | 0.016 |  | 0 | CS Vlastní/2018 |  |  | základní |  | 0 | 0 | 0 | 0 | 0 | 8 | M | 1 |  |  |  | ROZPOCET | 0 | 0 | 0 | 0 | 0 | 1 | 0 | 4 | 940093772
| D | 766 | Konstrukce truhlářské |  |  |  | 0 | [5 empty] | 0 |  | 0.6737 |  | 0 | 1 | D | 0 |  |  |  | ROZPOCET | [6 empty] | 0
113 | M | 766 42-7112 | Montáž obložení podhledů podkladového roštu | m | 283.2 |  | 0 | CS Vlastní/2018 |  |  | základní |  | 0 | 0 | 0 | 0 | 0 | 8 | M | 1 |  |  |  | ROZPOCET | 0 | 0 | 0 | 0 | 0 | 1 | 0 | 4 | -1781819741
114 | M | 60512542 | Prkno SM omítané II tl.24 dl.200-390 š.170-240 | m3 | 1.168 |  | 0 | CS Vlastní/2018 |  |  | základní |  | 0 | 0.55 | 0.6424 | 0 | 0 | 8 | M | 1 |  |  |  | ROZPOCET | 0 | 0 | 0 | 0 | 0 | 1 | 0 | 4 | 618622605
115 | M | 766 66-0001 | Montáž dveřních křídel otvíravých 1křídlových š do 0,8 m do ocelové zárubně | kus | 35 |  | 0 | CS Vlastní/2018 |  |  | základní |  | 0 | 0 | 0 | 0 | 0 | 8 | M | 1 |  |  |  | ROZPOCET | 0 | 0 | 0 | 0 | 0 | 1 | 0 | 4 | -1431540231
116 | M | 611 P.C. | Dveře plné hladké Standart model 10; 60×197; kování nerez, zámek dosický; RAL9010 bílá; ozn.10/L | KS | 2 |  | 0 | CS Vlastní/2018 |  |  | základní |  | 0 | 0 | 0 | 0 | 0 | 8 | M | 1 |  |  |  | ROZPOCET | 0 | 0 | 0 | 0 | 0 | 1 | 0 | 4 | -1792503797
117 | M | 611 P.C..1 | Dveře plné hladké Standart model 10; 70×197; kování nerez, zámek WC; RAL9010 bílá; ozn.12/L,P | KS | 2 |  | 0 | CS Vlastní/2018 |  |  | základní |  | 0 | 0 | 0 | 0 | 0 | 8 | M | 1 |  |  |  | ROZPOCET | 0 | 0 | 0 | 0 | 0 | 1 | 0 | 4 | 2075334951
118 | M | 611 P.C..2 | Dveře plné hl.Standart model 10; 80×197; kov.nerez, zám.dosický; nerez mřížka; RAL9010 bílá ozn.13/P | KS | 1 |  | 0 | CS Vlastní/2018 |  |  | základní |  | 0 | 0 | 0 | 0 | 0 | 8 | M | 1 |  |  |  | ROZPOCET | 0 | 0 | 0 | 0 | 0 | 1 | 0 | 4 | 1669992006
119 | M | 611 P.C..3 | Dveře plné hladké Standart model 10; 80×197; kování nerez, zámek fab; RAL9010 bílá; ozn.14/L,P | KS | 8 |  | 0 | CS Vlastní/2018 |  |  | základní |  | 0 | 0 | 0 | 0 | 0 | 8 | M | 1 |  |  |  | ROZPOCET | 0 | 0 | 0 | 0 | 0 | 1 | 0 | 4 | 1545510171
120 | M | 611 P.C..4 | Dveře plné hladké Standart model 10; 80×197; kování nerez, zámek fab; RAL1037 žlutá; ozn.18/L | KS | 2 |  | 0 | CS Vlastní/2018 |  |  | základní |  | 0 | 0 | 0 | 0 | 0 | 8 | M | 1 |  |  |  | ROZPOCET | 0 | 0 | 0 | 0 | 0 | 1 | 0 | 4 | -1442397267
121 | M | 611 P.C..5 | Dveře plné hladké Standart model 10; 80×197; kování nerez, zámek fab; RAL1028 žlutá; ozn.20/P | KS | 2 |  | 0 | CS Vlastní/2018 |  |  | základní |  | 0 | 0 | 0 | 0 | 0 | 8 | M | 1 |  |  |  | ROZPOCET | 0 | 0 | 0 | 0 | 0 | 1 | 0 | 4 | -1448730088
122 | M | 611 P.C..6 | Dveře plné hladké Standart model 10; 80×197; kování nerez, zámek WC; RAL1028 žlutá; ozn.21/P | KS | 1 |  | 0 | CS Vlastní/2018 |  |  | základní |  | 0 | 0 | 0 | 0 | 0 | 8 | M | 1 |  |  |  | ROZPOCET | 0 | 0 | 0 | 0 | 0 | 1 | 0 | 4 | 1381913161
123 | M | 611 P.C..7 | Dveře plné hl.Standart model 10; 80×197; kov.nerez; zám.dosický; nerez mřížka RAL1028 žlutá ozn.22/L | KS | 1 |  | 0 | CS Vlastní/2018 |  |  | základní |  | 0 | 0 | 0 | 0 | 0 | 8 | M | 1 |  |  |  | ROZPOCET | 0 | 0 | 0 | 0 | 0 | 1 | 0 | 4 | -630553409
124 | M | 611 P.C..8 | Dveře plné hl.Standart model 10; 80×197; kov.nerez; zám.dosický; nerez mřížka RAL5015 modrá ozn.23/L | KS | 2 |  | 0 | CS Vlastní/2018 |  |  | základní |  | 0 | 0 | 0 | 0 | 0 | 8 | M | 1 |  |  |  | ROZPOCET | 0 | 0 | 0 | 0 | 0 | 1 | 0 | 4 | -302654546
125 | M | 611 P.C..9 | Dveře plné hl.Standart model 10; 80×135; kov.nerez; zám.dosický; nerez mřížka; RAL9010 bílá ozn.27/P | KS | 1 |  | 0 | CS Vlastní/2018 |  |  | základní |  | 0 | 0 | 0 | 0 | 0 | 8 | M | 1 |  |  |  | ROZPOCET | 0 | 0 | 0 | 0 | 0 | 1 | 0 | 4 | -1482744835
126 | M | 611 P.C..10 | Dveře plné hladké Standart model 10; 60×197; kování nerez, zámek dosický; RAL7040 šedá; ozn.31/P | KS | 2 |  | 0 | CS Vlastní/2018 |  |  | základní |  | 0 | 0 | 0 | 0 | 0 | 8 | M | 1 |  |  |  | ROZPOCET | 0 | 0 | 0 | 0 | 0 | 1 | 0 | 4 | -769582572
127 | M | 611 P.C..11 | Dveře plné hladké Standart model 10; 60×197; kování nerez, zámek fab; RAL3001 červená; ozn.34/L | KS | 2 |  | 0 | CS Vlastní/2018 |  |  | základní |  | 0 | 0 | 0 | 0 | 0 | 8 | M | 1 |  |  |  | ROZPOCET | 0 | 0 | 0 | 0 | 0 | 1 | 0 | 4 | -545511696
128 | M | 611 P.C..12 | Dveře plné hladké Standart model 10; 80×197; kování nerez, zámek fab; RAL6001 zelená; ozn.38/L,P | KS | 3 |  | 0 | CS Vlastní/2018 |  |  | základní |  | 0 | 0 | 0 | 0 | 0 | 8 | M | 1 |  |  |  | ROZPOCET | 0 | 0 | 0 | 0 | 0 | 1 | 0 | 4 | -153102454
129 | M | 611 P.C..13 | Dveře plné hl.Standart mod.10; 80×197; kov.nerez; zám.dosic.; nerez mřížka; RAL5015 modrá ozn.39/L,P | KS | 6 |  | 0 | CS Vlastní/2018 |  |  | základní |  | 0 | 0 | 0 | 0 | 0 | 8 | M | 1 |  |  |  | ROZPOCET | 0 | 0 | 0 | 0 | 0 | 1 | 0 | 4 | 917833534
130 | M | 766 66-0021 | Montáž dveřních křídel otvíravých 1křídlových š do 0,8 m požárních do ocelové zárubně | kus | 17 |  | 0 | CS Vlastní/2018 |  |  | základní |  | 0 | 0 | 0 | 0 | 0 | 8 | M | 1 |  |  |  | ROZPOCET | 0 | 0 | 0 | 0 | 0 | 1 | 0 | 4 | 953548717
131 | M | 611 P.C..14 | Dveře plné hladké Standart 10 EI15DP3; 80×197; kování nerez, zám.dosický.; RAL9010 bílá; ozn.11/L | KS | 1 |  | 0 | CS Vlastní/2018 |  |  | základní |  | 0 | 0 | 0 | 0 | 0 | 8 | M | 1 |  |  |  | ROZPOCET | 0 | 0 | 0 | 0 | 0 | 1 | 0 | 4 | 1283551471
132 | M | 611 P.C..15 | Dveře plné hladké Standart 10 EI15DP3; 80×197; kování nerez, zámek fab.; RAL9010 bílá; ozn.15/P | LS | 1 |  | 0 | CS Vlastní/2018 |  |  | základní |  | 0 | 0 | 0 | 0 | 0 | 8 | M | 1 |  |  |  | ROZPOCET | 0 | 0 | 0 | 0 | 0 | 1 | 0 | 4 | -1106873456
133 | M | 611 P.C..16 | Dveře plné hladké Standart 10 EI15DP3; 80×197; kování nerez, zámek fab.; RAL1037 žlutá; ozn.19/P | KS | 1 |  | 0 | CS Vlastní/2018 |  |  | základní |  | 0 | 0 | 0 | 0 | 0 | 8 | M | 1 |  |  |  | ROZPOCET | 0 | 0 | 0 | 0 | 0 | 1 | 0 | 4 | -2065136563
134 | M | 611 P.C..17 | Dveře plné hladké Standart 10 EI15DP3; 80×197; kování nerez, zámek fab.; RAL5015 modrá; ozn-24/L | KS | 1 |  | 0 | CS Vlastní/2018 |  |  | základní |  | 0 | 0 | 0 | 0 | 0 | 8 | M | 1 |  |  |  | ROZPOCET | 0 | 0 | 0 | 0 | 0 | 1 | 0 | 4 | -1519553443
135 | M | 611 P.C..18 | Dveře plné hladké Standart 10 EI15DP3; 80×197; kování nerez, zámek fab.; RAL1028 žlutá; ozn.25/L,P | KS | 2 |  | 0 | CS Vlastní/2018 |  |  | základní |  | 0 | 0 | 0 | 0 | 0 | 8 | M | 1 |  |  |  | ROZPOCET | 0 | 0 | 0 | 0 | 0 | 1 | 0 | 4 | 1980406309
136 | M | 611 P.C..19 | Dveře plné hladké Standart 10 EI15DP3; 80×197; kování nerez, zámek fab.; RAL7040 šedá; ozn.26/P | KS | 1 |  | 0 | CS Vlastní/2018 |  |  | základní |  | 0 | 0 | 0 | 0 | 0 | 8 | M | 1 |  |  |  | ROZPOCET | 0 | 0 | 0 | 0 | 0 | 1 | 0 | 4 | 1268433571
137 | M | 611 P.C..20 | Dveře plné hladké Standart 10 EI15DP3; 60×197; kování nerez, zám.dosický; RAL7040 šedá; ozn.30/L | KS | 2 |  | 0 | CS Vlastní/2018 |  |  | základní |  | 0 | 0 | 0 | 0 | 0 | 8 | M | 1 |  |  |  | ROZPOCET | 0 | 0 | 0 | 0 | 0 | 1 | 0 | 4 | 77176408
138 | M | 611 P.C..21 | Dveře plné hladké Standart 10 EI15DP3; 80×197; kování nerez, zámek fab.; RAL7040 šedá; ozn.32/L,P | KS | 4 |  | 0 | CS Vlastní/2018 |  |  | základní |  | 0 | 0 | 0 | 0 | 0 | 8 | M | 1 |  |  |  | ROZPOCET | 0 | 0 | 0 | 0 | 0 | 1 | 0 | 4 | -511254356
139 | M | 611 P.C..22 | Dveře plné hladké Standart 10 EI15DP3; 80×197; kování nerez, zámek fab.; RAL3001 červená; ozn.33/L | KS | 1 |  | 0 | CS Vlastní/2018 |  |  | základní |  | 0 | 0 | 0 | 0 | 0 | 8 | M | 1 |  |  |  | ROZPOCET | 0 | 0 | 0 | 0 | 0 | 1 | 0 | 4 | -984747040
140 | M | 611 P.C..23 | Dveře plné hladké Standart 10 EI15DP3; 60×197; kování nerez, zámek fab.; RAL3001 červená; ozn.35/P | KS | 1 |  | 0 | CS Vlastní/2018 |  |  | základní |  | 0 | 0 | 0 | 0 | 0 | 8 | M | 1 |  |  |  | ROZPOCET | 0 | 0 | 0 | 0 | 0 | 1 | 0 | 4 | 1298844949
141 | M | 611 P.C..24 | Dveře plné hladké Standart 10 EI15DP3; 60×197; kování nerez, zámek fab.; RAL7040 šedá; ozn.36/P | KS | 1 |  | 0 | CS Vlastní/2018 |  |  | základní |  | 0 | 0 | 0 | 0 | 0 | 8 | M | 1 |  |  |  | ROZPOCET | 0 | 0 | 0 | 0 | 0 | 1 | 0 | 4 | -567095918
142 | M | 611 P.C..25 | Dveře plné hladké Standart 10 EI15DP3; 80×197; kování nerez, zámek fab.; RAL6001 zelená; ozn.37/P | KS | 1 |  | 0 | CS Vlastní/2018 |  |  | základní |  | 0 | 0 | 0 | 0 | 0 | 8 | M | 1 |  |  |  | ROZPOCET | 0 | 0 | 0 | 0 | 0 | 1 | 0 | 4 | 1291872961
143 | M | 766 66-0301 | Montáž posuvných dveří do pouzdra | kus | 2 |  | 0 | CS Vlastní/2018 |  |  | základní |  | 0 | 0.00089 | 0.00178 | 0 | 0 | 8 | M | 1 |  |  |  | ROZPOCET | 0 | 0 | 0 | 0 | 0 | 1 | 0 | 4 | -1767095318
144 | M | 611 P.C..26 | Dveře plné hladké Standart model 10 posuvné do pouzdra; kování nerez mušle; RAL9010 bílá; ozn.16 | KS | 1 |  | 0 | CS Vlastní/2018 |  |  | základní |  | 0 | 0 | 0 | 0 | 0 | 8 | M | 1 |  |  |  | ROZPOCET | 0 | 0 | 0 | 0 | 0 | 1 | 0 | 4 | -311800512
145 | M | 611 P.C..27 | Dveře plné hladké Standart model 10 posuvné do pouzdra; kování nerez mušle; RAL9010 bílá; ozn.17 | KS | 1 |  | 0 | CS Vlastní/2018 |  |  | základní |  | 0 | 0 | 0 | 0 | 0 | 8 | M | 1 |  |  |  | ROZPOCET | 0 | 0 | 0 | 0 | 0 | 1 | 0 | 4 | 2147465873
146 | M | 766 66-0717 | Montáž dveřních křídel samozavírače na ocelovou zárubeň | kus | 13 |  | 0 | CS Vlastní/2018 |  |  | základní |  | 0 | 0 | 0 | 0 | 0 | 8 | M | 1 |  |  |  | ROZPOCET | 0 | 0 | 0 | 0 | 0 | 1 | 0 | 4 | -1493893003
147 | M | 549 P.C. | Samozavírač hydraulický pro protipožární dveře / typ bude upřesněn | KS | 13 |  | 0 | CS Vlastní/2018 |  |  | základní |  | 0 | 0 | 0 | 0 | 0 | 8 | M | 1 |  |  |  | ROZPOCET | 0 | 0 | 0 | 0 | 0 | 1 | 0 | 4 | 727087307
148 | M | 766 66-0720 | Osazení větrací mřížky s vyříznutím otvoru | kus | 10 |  | 0 | CS Vlastní/2018 |  |  | základní |  | 0 | 0 | 0 | 0 | 0 | 8 | M | 1 |  |  |  | ROZPOCET | 0 | 0 | 0 | 0 | 0 | 1 | 0 | 4 | 236905950
149 | M | Před.cena.12 | Montáž a dodávka tabulek na dveře s označením účelu místnosti / bude upřesněno | KS | 54 |  | 0 | CS Vlastní/2018 |  |  | základní |  | 0 | 0 | 0 | 0 | 0 | 8 | M | 1 |  |  |  | ROZPOCET | 0 | 0 | 0 | 0 | 0 | 1 | 0 | 4 | 1817976048
150 | M | 766 69-5213 | Montáž truhlářských prahů dveří 1křídlových šířky přes 10 cm | kus | 17 |  | 0 | CS Vlastní/2018 |  |  | základní |  | 0 | 0 | 0 | 0 | 0 | 8 | M | 1 |  |  |  | ROZPOCET | 0 | 0 | 0 | 0 | 0 | 1 | 0 | 4 | -2092397560
151 | M | 61187121 | Prah dveřní dřevěný dubový tl 2 cm dl.62 cm š 15 cm | kus | 5 |  | 0 | CS ÚRS 2018 01 |  |  | základní |  | 0 | 0.00138 | 0.0069 | 0 | 0 | 8 | M | 1 |  |  |  | ROZPOCET | 0 | 0 | 0 | 0 | 0 | 1 | 0 | 4 | -467165930
152 | M | 61187161 | Prah dveřní dřevěný dubový tl 2 cm dl.82 cm š 15 cm | kus | 12 |  | 0 | CS ÚRS 2018 01 |  |  | základní |  | 0 | 0.00185 | 0.0222 | 0 | 0 | 8 | M | 1 |  |  |  | ROZPOCET | 0 | 0 | 0 | 0 | 0 | 1 | 0 | 4 | 1220976482
153 | M | 766 23-1113 | Montáž sklápěcích půdních schodů | kus | 1 |  | 0 | CS Vlastní/2018 |  |  | základní |  | 0 | 0.00042 | 0.00042 | 0 | 0 | 8 | M | 1 |  |  |  | ROZPOCET | 0 | 0 | 0 | 0 | 0 | 1 | 0 | 4 | -1684486965
154 | M | 611 P.C..28 | Vnitřní skládací schodiště 130×70 cm v konstrukci podhledu / pož.odolnost dle PO zprávy ozn.512 | KS | 1 |  | 0 | CS Vlastní/2018 |  |  | základní |  | 0 | 0 | 0 | 0 | 0 | 8 | M | 1 |  |  |  | ROZPOCET | 0 | 0 | 0 | 0 | 0 | 1 | 0 | 4 | 2141856907
155 | M | Před.cena.14 | Vnitřní skládací stěna plná složená ze segmentů 6500×2550 mm jednostranně kotvená do zdiva; M + D | KS | 1 |  | 0 | CS Vlastní/2018 |  |  | základní |  | 0 | 0 | 0 | 0 | 0 | 8 | M | 1 |  |  |  | ROZPOCET | 0 | 0 | 0 | 0 | 0 | 1 | 0 | 4 | -1770479272
156 | M | Před.cena.15 | Vnitřní skládací stěna plná složená ze segmentů 3000×2550 mm jednostranně kotvená do zdiva; M + D | KS | 1 |  | 0 | CS Vlastní/2018 |  |  | základní |  | 0 | 0 | 0 | 0 | 0 | 8 | M | 1 |  |  |  | ROZPOCET | 0 | 0 | 0 | 0 | 0 | 1 | 0 | 4 | -746779779
157 | M | Před.cena.16 | Vnitřní skládací stěna plná složená ze segmentů 6500×2700 mm jednostranně kotvená do zdiva; M + D | KS | 2 |  | 0 | CS Vlastní/2018 |  |  | základní |  | 0 | 0 | 0 | 0 | 0 | 8 | M | 1 |  |  |  | ROZPOCET | 0 | 0 | 0 | 0 | 0 | 1 | 0 | 4 | 793016848
158 | M | 998 76-6202 | Přesun hmot procentní pro konstrukce truhlářské v objektech v do 12 m | kpl | 0.011 |  | 0 | CS Vlastní/2018 |  |  | základní |  | 0 | 0 | 0 | 0 | 0 | 8 | M | 1 |  |  |  | ROZPOCET | 0 | 0 | 0 | 0 | 0 | 1 | 0 | 4 | 1956886957
| D | 767 | Konstrukce zámečnické |  |  |  | 0 | [5 empty] | 0 |  | 2.8126 |  | 0 | 1 | D | 0 |  |  |  | ROZPOCET | [6 empty] | 0
159 | M | 767 53-1111 | Montáž vstupních kovových nebo plastových rohoží čistících zón | m2 | 0.6 |  | 0 | CS Vlastní/2018 |  |  | základní |  | 0 | 0 | 0 | 0 | 0 | 8 | M | 1 |  |  |  | ROZPOCET | 0 | 0 | 0 | 0 | 0 | 1 | 0 | 4 | 1360918409
160 | M | 553 P.C..4 | Vnější gumová hrubá čistící rohož 100×60 cm zapuštěná v zámkové dlažbě; rám - nerezové profily | KS | 1 |  | 0 | CS Vlastní/2018 |  |  | základní |  | 0 | 0 | 0 | 0 | 0 | 8 | M | 1 |  |  |  | ROZPOCET | 0 | 0 | 0 | 0 | 0 | 1 | 0 | 4 | -686521230
161 | M | 776 57-3111 | Položení textilních rohoží čistících zón | m2 | 0.6 |  | 0 | CS Vlastní/2018 |  |  | základní |  | 0 | 0 | 0 | 0 | 0 | 8 | M | 1 |  |  |  | ROZPOCET | 0 | 0 | 0 | 0 | 0 | 1 | 0 | 4 | -1984118352
162 | M | 553 P.C..5 | Vnitřní kobercová jemná čistící rohož 100×60 cm zapuštěná v dlažbě; rám - nerez profily | KS | 1 |  | 0 | CS Vlastní/2018 |  |  | základní |  | 0 | 0 | 0 | 0 | 0 | 8 | M | 1 |  |  |  | ROZPOCET | 0 | 0 | 0 | 0 | 0 | 1 | 0 | 4 | -432436574
163 | M | 767 89-6118 | Montáž přechodových kovových prahových lišt | M | 28.2 |  | 0 | CS Vlastní/2018 |  |  | základní |  | 0 | 0 | 0 | 0 | 0 | 8 | M | 1 |  |  |  | ROZPOCET | 0 | 0 | 0 | 0 | 0 | 1 | 0 | 4 | 403563992
164 | M | Před.cena.17 | Přechodová prahová lišta - materiál nerez / bude upřesněno | M | 31.02 |  | 0 | CS Vlastní/2018 |  |  | základní |  | 0 | 0 | 0 | 0 | 0 | 8 | M | 1 |  |  |  | ROZPOCET | 0 | 0 | 0 | 0 | 0 | 1 | 0 | 4 | 1618655922
165 | M | Před.cena.18 | Montáž ocelových žaluzií na stěnu velikosti do 0,10 m2 | KS | 9 |  | 0 | CS Vlastní/2018 |  |  | základní |  | 0 | 0 | 0 | 0 | 0 | 8 | M | 1 |  |  |  | ROZPOCET | 0 | 0 | 0 | 0 | 0 | 1 | 0 | 4 | -519089992
166 | M | 553 P.C..6 | Ochranná ocelová mřížka na zdivu vč.PVC sítě 400×200 mm nerez matný | KS | 1 |  | 0 | CS Vlastní/2018 |  |  | základní |  | 0 | 0 | 0 | 0 | 0 | 8 | M | 1 |  |  |  | ROZPOCET | 0 | 0 | 0 | 0 | 0 | 1 | 0 | 4 | -300218903
167 | M | ž | Ochranná ocelová mřížka na zdivu vč.PVC sítě 150×150 mm nerez matný | KS | 8 |  | 0 | CS Vlastní/2018 |  |  | základní |  | 0 | 0 | 0 | 0 | 0 | 8 | M | 1 |  |  |  | ROZPOCET | 0 | 0 | 0 | 0 | 0 | 1 | 0 | 4 | 1814662357
168 | M | 767 33-1113 | Montáž tubusového světlovodu zabudovaného v šikmé střeše, průměru 550 mm | soubor | 29 |  | 0 | CS Vlastní/2018 |  |  | základní |  | 0 | 0.002 | 0.058 | 0 | 0 | 8 | M | 1 |  |  |  | ROZPOCET | 0 | 0 | 0 | 0 | 0 | 1 | 0 | 4 | -1794622185
169 | M | 55381104 | Světlovod tubusový základní sada bez světlovodného tubusu průměr 550 mm čtvercový difuzor 530×530 mm | KS | 29 |  | 0 | CS Vlastní/2018 |  |  | základní |  | 0 | 0.0155 | 0.4495 | 0 | 0 | 8 | M | 1 |  |  |  | ROZPOCET | 0 | 0 | 0 | 0 | 0 | 1 | 0 | 4 | -1042263134
170 | M | 55381112 | Světlovodný tubus průměr 550 mm / 4,30×29=124,70 m | M | 124.7 |  | 0 | CS ÚRS 2018 01 |  |  | základní |  | 0 | 0.00074 | 0.092278 | 0 | 0 | 8 | M | 1 |  |  |  | ROZPOCET | 0 | 0 | 0 | 0 | 0 | 1 | 0 | 4 | 1145830006
171 | M | 55381117 | Příruba pro šikmé střechy průměr 550 mm | KS | 29 |  | 0 | CS Vlastní/2018 |  |  | základní |  | 0 | 0.0017 | 0.0493 | 0 | 0 | 8 | M | 1 |  |  |  | ROZPOCET | 0 | 0 | 0 | 0 | 0 | 1 | 0 | 4 | 736941649
172 | M | 55381127 | Ochranná fólie tubusu s krycím pouzdrem průměr 550 mm | m | 124.7 |  | 0 | CS Vlastní/2018 |  |  | základní |  | 0 | 0.0003 | 0.03741 | 0 | 0 | 8 | M | 1 |  |  |  | ROZPOCET | 0 | 0 | 0 | 0 | 0 | 1 | 0 | 4 | -1970768934
173 | M | Před.cena.19 | Mřížka v podlaze 400×200 mm nerez v nerez rámečku, kotvení do podlahy / montáž a dodávka | KS | 1 |  | 0 | CS Vlastní/2018 |  |  | základní |  | 0 | 0 | 0 | 0 | 0 | 8 | M | 1 |  |  |  | ROZPOCET | 0 | 0 | 0 | 0 | 0 | 1 | 0 | 4 | 617881312
174 | M | 767 16-5120 | Montáž zábradlí rovného madla z trubek nebo tenkostěnných profilů svařovaného | m | 10.383 |  | 0 | CS Vlastní/2018 |  |  | základní |  | 0 | 0.00014 | 0.0014536 | 0 | 0 | 8 | M | 1 |  |  |  | ROZPOCET | 0 | 0 | 0 | 0 | 0 | 1 | 0 | 4 | -167579488
175 | M | 553 P.C..7 | Ocelové samostatné madlo dl.3,461 m Jäckl 40×25×3 mm 3 × kotvení do zdiva ozn.520 | KS | 3 |  | 0 | CS Vlastní/2018 |  |  | základní |  | 0 | 0.009 | 0.027 | 0 | 0 | 8 | M | 1 |  |  |  | ROZPOCET | 0 | 0 | 0 | 0 | 0 | 1 | 0 | 4 | 469614056
176 | M | 767 22-0510 | Montáž zábradlí schodišťového z profilové oceli na ocel konstrukci hmotnosti do 20 kg | m | 4.656 |  | 0 | CS Vlastní/2018 |  |  | základní |  | 0 | 0.00011 | 0.00051216 | 0 | 0 | 8 | M | 1 |  |  |  | ROZPOCET | 0 | 0 | 0 | 0 | 0 | 1 | 0 | 4 | 476398021
177 | M | 553 P.C..8 | Ocelové zábradlí vnitřního schodiště - šikmá část dl.3,406 m; Jäckl 40×25×3 + 25×25×2 mm ozn.521 | KS | 1 |  | 0 | CS Vlastní/2018 |  |  | základní |  | 0 | 0.05 | 0.05 | 0 | 0 | 8 | M | 1 |  |  |  | ROZPOCET | 0 | 0 | 0 | 0 | 0 | 1 | 0 | 4 | -734244767
178 | M | 553 P.C..9 | Ocelové zábradlí vnitřního schodiště - rovná část dl.1,25 m; Jäckl 40×25×3 + 25×25×2 mm ozn.522 | KS | 1 |  | 0 | CS Vlastní/2018 |  |  | základní |  | 0 | 0.023 | 0.023 | 0 | 0 | 8 | M | 1 |  |  |  | ROZPOCET | 0 | 0 | 0 | 0 | 0 | 1 | 0 | 4 | 1427830292
179 | M | 767 21-2111 | Montáž schodů vřetenových se zábradlím | kg | 1927.8 |  | 0 | CS Vlastní/2018 |  |  | základní |  | 0 | 5e-05 | 0.09639 | 0 | 0 | 8 | M | 1 |  |  |  | ROZPOCET | 0 | 0 | 0 | 0 | 0 | 1 | 0 | 4 | -338740695
180 | M | 553 P.C..10 | Vnější schodiště - ocelová konstrukce žárový pozink 0,085 mm; provedeno dle projektu statiky v.č.:11 | KS | 1 |  | 0 | CS Vlastní/2018 |  |  | základní |  | 0 | 1.9278 | 1.9278 | 0 | 0 | 8 | M | 1 |  |  |  | ROZPOCET | 0 | 0 | 0 | 0 | 0 | 1 | 0 | 4 | 1218313269
181 | M | 998 76-7202 | Přesun hmot procentní pro zámečnické konstrukce v objektech v do 12 m | kpl | 0.018 |  | 0 | CS Vlastní/2018 |  |  | základní |  | 0 | 0 | 0 | 0 | 0 | 8 | M | 1 |  |  |  | ROZPOCET | 0 | 0 | 0 | 0 | 0 | 1 | 0 | 4 | 1077970504
| D | 769 | Výrobky z hliníku |  |  |  | 0 | [5 empty] | 0 |  | 0 |  | 0 | 1 | D | 0 |  |  |  | ROZPOCET | [6 empty] | 0
182 | M | Před.cena.20 | Hliníkové vnější dveře otevíravé s přerušeným tepelným mostem 180×275/160×205 cm | KS | 1 |  | 0 | CS Vlastní/2018 |  |  | základní |  | 0 | 0 | 0 | 0 | 0 | 8 | M | 1 |  |  |  | ROZPOCET | 0 | 0 | 0 | 0 | 0 | 1 | 0 | 4 | 774279105
183 | M | Před.cena.20 | Hliníkové vnější dveře otevíravé s přerušeným tepelným mostem 180×275/160×205 cm | KS | 1 |  | 0 | CS Vlastní/2018 |  |  | základní |  | 0 | 0 | 0 | 0 | 0 | 8 | M | 1 |  |  |  | ROZPOCET | 0 | 0 | 0 | 0 | 0 | 1 | 0 | 4 | 254956961
184 | M | Před.cena.21 | Hliníkové vnější dveře otevíravé s přerušeným tepelným mostem 100×275/80×197 cm | KS | 1 |  | 0 | CS Vlastní/2018 |  |  | základní |  | 0 | 0 | 0 | 0 | 0 | 8 | M | 1 |  |  |  | ROZPOCET | 0 | 0 | 0 | 0 | 0 | 1 | 0 | 4 | -1785072801
185 | M | 998 76-7202.1 | Přesun hmot procentní pro zámečnické konstrukce v objektech v do 12 m | kpl | 0.018 |  | 0 | CS Vlastní/2018 |  |  | základní |  | 0 | 0 | 0 | 0 | 0 | 8 | M | 1 |  |  |  | ROZPOCET | 0 | 0 | 0 | 0 | 0 | 1 | 0 | 4 | 954550909
| D | 771 | Podlahy z dlaždic keramických |  |  |  | 0 | [5 empty] | 0 |  | 1.6518 |  | 0 | 1 | D | 0 |  |  |  | ROZPOCET | [6 empty] | 0
186 | M | 771 57-4131 | Montáž podlah keramických režných protiskluzných lepených flexibilním lepidlem do 50 ks/m2 | m2 | 274.633 |  | 0 | CS Vlastní/2018 |  |  | základní |  | 0 | 0.00392 | 1.0766 | 0 | 0 | 8 | M | 1 |  |  |  | ROZPOCET | 0 | 0 | 0 | 0 | 0 | 1 | 0 | 4 | 1534772167
187 | M | 597 P.C. | Keramická dlažba protiskluzná / druh, velikost a odstín - bude upřesněno | M2 | 223.146 |  | 0 | CS Vlastní/2018 |  |  | základní |  | 0 | 0 | 0 | 0 | 0 | 8 | M | 1 |  |  |  | ROZPOCET | 0 | 0 | 0 | 0 | 0 | 1 | 0 | 4 | 1610450368
188 | M | 597 P.C..1 | Keramická dlažba protiskluzná R10 / velikost, druh a barva - bude upřesněno | M2 | 65.219 |  | 0 | CS Vlastní/2018 |  |  | základní |  | 0 | 0 | 0 | 0 | 0 | 8 | M | 1 |  |  |  | ROZPOCET | 0 | 0 | 0 | 0 | 0 | 1 | 0 | 4 | -6516707
189 | M | 771 57-9191 | Příplatek k montáž podlah keramických za plochu do 5 m2 | m2 | 40.61 |  | 0 | CS Vlastní/2018 |  |  | základní |  | 0 | 0 | 0 | 0 | 0 | 8 | M | 1 |  |  |  | ROZPOCET | 0 | 0 | 0 | 0 | 0 | 1 | 0 | 4 | 488070549
190 | M | 771 59-1111 | Podlahy penetrace podkladu | m2 | 286.83 |  | 0 | CS Vlastní/2018 |  |  | základní |  | 0 | 0.0003 | 0.086049 | 0 | 0 | 8 | M | 1 |  |  |  | ROZPOCET | 0 | 0 | 0 | 0 | 0 | 1 | 0 | 4 | 1312454455
191 | M | 7714711PC | Tvarovka soklová výška 70 mm to tmelu flexi / montáž a dodávka | M | 206.246 |  | 0 | CS Vlastní/2018 |  |  | základní |  | 0 | 0 | 0 | 0 | 0 | 8 | M | 1 |  |  |  | ROZPOCET | 0 | 0 | 0 | 0 | 0 | 1 | 0 | 4 | 2025195509
192 | M | 771 27-1123 | Montáž obkladů stupnic z dlaždic protiskluzných keramických do malty š do 300 mm | m | 26.4 |  | 0 | CS Vlastní/2018 |  |  | základní |  | 0 | 0.01212 | 0.31997 | 0 | 0 | 8 | M | 1 |  |  |  | ROZPOCET | 0 | 0 | 0 | 0 | 0 | 1 | 0 | 4 | -1848432820
193 | M | 597 P.C..2 | Keramická dlažba protiskluzná - nášlapy / druh, velikost a odstín - bude upřesněno | M2 | 8.712 |  | 0 | CS Vlastní/2018 |  |  | základní |  | 0 | 0 | 0 | 0 | 0 | 8 | M | 1 |  |  |  | ROZPOCET | 0 | 0 | 0 | 0 | 0 | 1 | 0 | 4 | -1766451282
194 | M | 771 27-1232 | Montáž obkladů podstupnic z dlaždic hladkých keramických do malty v do 200 mm | m | 26.4 |  | 0 | CS Vlastní/2018 |  |  | základní |  | 0 | 0.00641 | 0.16922 | 0 | 0 | 8 | M | 1 |  |  |  | ROZPOCET | 0 | 0 | 0 | 0 | 0 | 1 | 0 | 4 | -1828426625
195 | M | 597 P.C..3 | Keramická dlažba - podstupnice řezané / druh, velikost a odstín - bude upřesněno | M2 | 7.92 |  | 0 | CS Vlastní/2018 |  |  | základní |  | 0 | 0 | 0 | 0 | 0 | 8 | M | 1 |  |  |  | ROZPOCET | 0 | 0 | 0 | 0 | 0 | 1 | 0 | 4 | -1502536449
196 | M | 998 77-1202 | Přesun hmot procentní pro podlahy z dlaždic v objektech v do 12 m | kpl | 0.066 |  | 0 | CS Vlastní/2018 |  |  | základní |  | 0 | 0 | 0 | 0 | 0 | 8 | M | 1 |  |  |  | ROZPOCET | 0 | 0 | 0 | 0 | 0 | 1 | 0 | 4 | -1498146925
| D | 775 | Podlahy vlysové a parkety |  |  |  | 0 | [5 empty] | 0 |  | 1.1423 |  | 0 | 1 | D | 0 |  |  |  | ROZPOCET | [6 empty] | 0
197 | M | 775 51-1521 | Podlahy z vlysů lepených, tl.do 22 mm, š.do 70 mm, dl.do 300 mm, buk I | m2 | 64.59 |  | 0 | CS Vlastní/2018 |  |  | základní |  | 0 | 0.017 | 1.098 | 0 | 0 | 8 | M | 1 |  |  |  | ROZPOCET | 0 | 0 | 0 | 0 | 0 | 1 | 0 | 4 | -1565803478
198 | M | 775 59-1411 | Podlahy dřevěné nátěr olejem a voskování | M2 | 64.59 |  | 0 | CS Vlastní/2018 |  |  | základní |  | 0 | 0 | 0 | 0 | 0 | 8 | M | 1 |  |  |  | ROZPOCET | 0 | 0 | 0 | 0 | 0 | 1 | 0 | 4 | -719064563
199 | M | 775 97-3114 | Podložky podlah plovoucích - plstěná lepenka tl.3,0 mm - separační folie | M2 | 64.59 |  | 0 | CS Vlastní/2018 |  |  | základní |  | 0 | 0 | 0 | 0 | 0 | 8 | M | 1 |  |  |  | ROZPOCET | 0 | 0 | 0 | 0 | 0 | 1 | 0 | 4 | 607500624
200 | M | 775 97-1313 | Podložky podlah plovoucích folie Pe do 0,20 mm | m2 | 64.59 |  | 0 | CS Vlastní/2018 |  |  | základní |  | 0 | 0.0002 | 0.012918 | 0 | 0 | 8 | M | 1 |  |  |  | ROZPOCET | 0 | 0 | 0 | 0 | 0 | 1 | 0 | 4 | 1128091991
201 | M | 775 41-3132 | Podlahové lišty bukové vruty 80/15 mm | m | 31.4 |  | 0 | CS Vlastní/2018 |  |  | základní |  | 0 | 0.001 | 0.0314 | 0 | 0 | 8 | M | 1 |  |  |  | ROZPOCET | 0 | 0 | 0 | 0 | 0 | 1 | 0 | 4 | -277127883
202 | M | 998 77-5202 | Přesun hmot procentní pro podlahy dřevěné v objektech v do 12 m | kpl | 0.012 |  | 0 | CS Vlastní/2018 |  |  | základní |  | 0 | 0 | 0 | 0 | 0 | 8 | M | 1 |  |  |  | ROZPOCET | 0 | 0 | 0 | 0 | 0 | 1 | 0 | 4 | 63121064
| D | 776 | Podlahy povlakové |  |  |  | 0 | [5 empty] | 0 |  | 2.7332 |  | 0 | 1 | D | 0 |  |  |  | ROZPOCET | [6 empty] | 0
203 | M | 7765611PC | Podlahovina marmoleum tl.3,0 mm s vysokou životností, lepidlo / uzemnění viz.elektro | M2 | 506.14 |  | 0 | CS Vlastní/2018 |  |  | základní |  | 0 | 0 | 0 | 0 | 0 | 8 | M | 1 |  |  |  | ROZPOCET | 0 | 0 | 0 | 0 | 0 | 1 | 0 | 4 | 1501342812
204 | M | 7765622PC | Systémová soklová lišta, fabion / provedení dle podlahového systému / montáž a dodávka | M | 313.2 |  | 0 | CS Vlastní/2018 |  |  | základní |  | 0 | 0 | 0 | 0 | 0 | 8 | M | 1 |  |  |  | ROZPOCET | 0 | 0 | 0 | 0 | 0 | 1 | 0 | 4 | -1450485344
205 | M | 7769901PC | Vyrovnání podkladu samonivelační stěrkou - v systému polakových podlah | M2 | 506.14 |  | 0 | CS Vlastní/2018 |  |  | základní |  | 0 | 0.0054 | 2.7332 | 0 | 0 | 8 | M | 1 |  |  |  | ROZPOCET | 0 | 0 | 0 | 0 | 0 | 1 | 0 | 4 | -851282549
206 | M | 776 57-2110 | Volné položení pásů povlakových podlah textilních s podlepením spojů páskou | m2 | 130.285 |  | 0 | CS Vlastní/2018 |  |  | základní |  | 0 | 0 | 0 | 0 | 0 | 8 | M | 1 |  |  |  | ROZPOCET | 0 | 0 | 0 | 0 | 0 | 1 | 0 | 4 | -1201683439
207 | M | Před.cena.22 | Koberec - druh, typ, barva - bude upřesněno | M2 | 143.313 |  | 0 | CS Vlastní/2018 |  |  | základní |  | 0 | 0 | 0 | 0 | 0 | 8 | M | 1 |  |  |  | ROZPOCET | 0 | 0 | 0 | 0 | 0 | 1 | 0 | 4 | -1397251257
208 | M | 998 77-6202 | Přesun hmot procentní pro podlahy povlakové v objektech v do 12 m | kpl | 0.004 |  | 0 | CS Vlastní/2018 |  |  | základní |  | 0 | 0 | 0 | 0 | 0 | 8 | M | 1 |  |  |  | ROZPOCET | 0 | 0 | 0 | 0 | 0 | 1 | 0 | 4 | -964629600
| D | 780 | Výrobky z plastů |  |  |  | 0 | [5 empty] | 0 |  | 0.14522 |  | 0 | 1 | D | 0 |  |  |  | ROZPOCET | [6 empty] | 0
209 | M | Před.cena.23 | Montáž plastových výplní otvorů | M | 444.8 |  | 0 | CS Vlastní/2018 |  |  | základní |  | 0 | 0 | 0 | 0 | 0 | 8 | M | 1 |  |  |  | ROZPOCET | 0 | 0 | 0 | 0 | 0 | 1 | 0 | 4 | -21996125
210 | M | Před.cena.24 | OKNO 120×200 2 křídlové 2×OS ozn.50 | KS | 26 |  | 0 | CS Vlastní/2018 |  |  | základní |  | 0 | 0 | 0 | 0 | 0 | 8 | M | 1 |  |  |  | ROZPOCET | 0 | 0 | 0 | 0 | 0 | 1 | 0 | 4 | 1461332457
211 | M | Před.cena.25 | OKNO 120×200 2 křídlové 2×OS ozn.51 | KS | 5 |  | 0 | CS Vlastní/2018 |  |  | základní |  | 0 | 0 | 0 | 0 | 0 | 8 | M | 1 |  |  |  | ROZPOCET | 0 | 0 | 0 | 0 | 0 | 1 | 0 | 4 | 727231675
212 | M | Před.cena.26 | FRANCOUZSKÉ OKNO 120×275 2 křídlové FIX 120×60 + OS 120×215 ozn.52 | KS | 1 |  | 0 | CS Vlastní/2018 |  |  | základní |  | 0 | 0 | 0 | 0 | 0 | 8 | M | 1 |  |  |  | ROZPOCET | 0 | 0 | 0 | 0 | 0 | 1 | 0 | 4 | -1453271904
213 | M | Před.cena.27 | FRANCOUZSKÉ OKNO 120×275 2 křídlové FIX 120×60 + OS 120×215 ozn.53 | KS | 1 |  | 0 | CS Vlastní/2018 |  |  | základní |  | 0 | 0 | 0 | 0 | 0 | 8 | M | 1 |  |  |  | ROZPOCET | 0 | 0 | 0 | 0 | 0 | 1 | 0 | 4 | 489565445
214 | M | Před.cena.28 | OKNO 310×120 1×FIX 190×200 + 1×2křídl.120×200 OS ozn.54 | KS | 1 |  | 0 | CS Vlastní/2018 |  |  | základní |  | 0 | 0 | 0 | 0 | 0 | 8 | M | 1 |  |  |  | ROZPOCET | 0 | 0 | 0 | 0 | 0 | 1 | 0 | 4 | -1179052566
215 | M | Před.cena.29 | OKNO 310×120 1×FIX 190×200 + 1×2křídl.120×200 OS ozn.55 | KS | 7 |  | 0 | CS Vlastní/2018 |  |  | základní |  | 0 | 0 | 0 | 0 | 0 | 8 | M | 1 |  |  |  | ROZPOCET | 0 | 0 | 0 | 0 | 0 | 1 | 0 | 4 | -1381034711
216 | M | Před.cena.30 | OKNO 310×120 1×FIX 190×200 + 1×2křídl.120×200 OS ozn.56 | KS | 6 |  | 0 | CS Vlastní/2018 |  |  | základní |  | 0 | 0 | 0 | 0 | 0 | 8 | M | 1 |  |  |  | ROZPOCET | 0 | 0 | 0 | 0 | 0 | 1 | 0 | 4 | 402586914
217 | M | Před.cena.31 | SESTAVA OKNO FIX 190×200 +1×FRANCOUZSKÉ OKNO 120×285 FIC+OTEV. ozn.57 | KS | 1 |  | 0 | CS Vlastní/2018 |  |  | základní |  | 0 | 0 | 0 | 0 | 0 | 8 | M | 1 |  |  |  | ROZPOCET | 0 | 0 | 0 | 0 | 0 | 1 | 0 | 4 | -1584600497
218 | M | Před.cena.32 | SESTAVA OKNO FIX 190×200 +1×FRANCOUZSKÉ OKNO 120×285 FIC+OTEV. ozn.58 | KS | 1 |  | 0 | CS Vlastní/2018 |  |  | základní |  | 0 | 0 | 0 | 0 | 0 | 8 | M | 1 |  |  |  | ROZPOCET | 0 | 0 | 0 | 0 | 0 | 1 | 0 | 4 | 2124503660
219 | M | Před.cena.33 | Montáž vnitřních parapetů s vyrovnáním podloží | M | 74.85 |  | 0 | CS Vlastní/2018 |  |  | základní |  | 0 | 0 | 0 | 0 | 0 | 8 | M | 1 |  |  |  | ROZPOCET | 0 | 0 | 0 | 0 | 0 | 1 | 0 | 4 | 992484561
220 | M | 611 P.C..29 | Vnitřní okenní parapet v technologii plastových oken šířka 300 mm; RAL9010 | M | 76.347 |  | 0 | CS Vlastní/2018 |  |  | základní |  | 0 | 0.0018 | 0.13742 | 0 | 0 | 8 | M | 1 |  |  |  | ROZPOCET | 0 | 0 | 0 | 0 | 0 | 1 | 0 | 4 | 1615470566
221 | M | 61144415 | Koncovka k parapetu plastovému vnitřnímu 1 pár | kus | 39 |  | 0 | CS Vlastní/2018 |  |  | základní |  | 0 | 0.0002 | 0.0078 | 0 | 0 | 8 | M | 1 |  |  |  | ROZPOCET | 0 | 0 | 0 | 0 | 0 | 1 | 0 | 4 | 1279646900
222 | M | Před.cena.34 | Předokenní žaluzie se zabudovaným truhlíkem provedení elox profil z90 - montáž + dodávka | M2 | 113.64 |  | 0 | CS Vlastní/2018 |  |  | základní |  | 0 | 0 | 0 | 0 | 0 | 8 | M | 1 |  |  |  | ROZPOCET | 0 | 0 | 0 | 0 | 0 | 1 | 0 | 4 | 1166231872
223 | M | Před.cena.35 | Vnitřní lamelové mechanicky ovládané žaluzie, barva bílá RAL 9010 / montáž a dodávka | M2 | 113.64 |  | 0 | CS Vlastní/2018 |  |  | základní |  | 0 | 0 | 0 | 0 | 0 | 8 | M | 1 |  |  |  | ROZPOCET | 0 | 0 | 0 | 0 | 0 | 1 | 0 | 4 | 1312029697
224 | M | 998 76-6202.1 | Přesun hmot procentní pro konstrukce truhlářské v objektech v do 12 m | kpl | 0.011 |  | 0 | CS Vlastní/2018 |  |  | základní |  | 0 | 0 | 0 | 0 | 0 | 8 | M | 1 |  |  |  | ROZPOCET | 0 | 0 | 0 | 0 | 0 | 1 | 0 | 4 | 1371905888
| D | 781 | Obklady keramické |  |  |  | 0 | [5 empty] | 0 |  | 1.2366 |  | 0 | 1 | D | 0 |  |  |  | ROZPOCET | [6 empty] | 0
225 | M | 781 41-4112 | Montáž obkladaček vnitřních pórovinových pravoúhlých do 25 ks/m2 lepených flexibilním lepidlem | m2 | 349.4 |  | 0 | CS Vlastní/2018 |  |  | základní |  | 0 | 0.003 | 1.0482 | 0 | 0 | 8 | M | 1 |  |  |  | ROZPOCET | 0 | 0 | 0 | 0 | 0 | 1 | 0 | 4 | -1651533364
226 | M | 597 P.C..4 | Keramický obklad - druh, velikost a odstín - bude upřesněno | M2 | 366.87 |  | 0 | CS Vlastní/2018 |  |  | základní |  | 0 | 0 | 0 | 0 | 0 | 8 | M | 1 |  |  |  | ROZPOCET | 0 | 0 | 0 | 0 | 0 | 1 | 0 | 4 | -1343647920
227 | M | 781 41-9191 | Příplatek k montáži obkladů vnitřních pórovinových za plochu do 10 m2 | m2 | 46.6 |  | 0 | CS Vlastní/2018 |  |  | základní |  | 0 | 0 | 0 | 0 | 0 | 8 | M | 1 |  |  |  | ROZPOCET | 0 | 0 | 0 | 0 | 0 | 1 | 0 | 4 | -1172658513
228 | M | 781 49-5111 | Penetrace podkladu vnitřních obkladů | m2 | 349.4 |  | 0 | CS Vlastní/2018 |  |  | základní |  | 0 | 0.0003 | 0.10482 | 0 | 0 | 8 | M | 1 |  |  |  | ROZPOCET | 0 | 0 | 0 | 0 | 0 | 1 | 0 | 4 | -1552085766
229 | M | 781 49-4111 | Plastové profily rohové lepené flexibilním lepidlem | m | 253 |  | 0 | CS Vlastní/2018 |  |  | základní |  | 0 | 0.00031 | 0.07843 | 0 | 0 | 8 | M | 1 |  |  |  | ROZPOCET | 0 | 0 | 0 | 0 | 0 | 1 | 0 | 4 | 1643747552
230 | M | 781 49-4511 | Plastové profily ukončovací lepené flexibilním lepidlem | m | 19.8 |  | 0 | CS Vlastní/2018 |  |  | základní |  | 0 | 0.00026 | 0.005148 | 0 | 0 | 8 | M | 1 |  |  |  | ROZPOCET | 0 | 0 | 0 | 0 | 0 | 1 | 0 | 4 | -2082743957
231 | M | 998 78-1202 | Přesun hmot procentní pro obklady keramické v objektech v do 12 m | kpl | 0.034 |  | 0 | CS Vlastní/2018 |  |  | základní |  | 0 | 0 | 0 | 0 | 0 | 8 | M | 1 |  |  |  | ROZPOCET | 0 | 0 | 0 | 0 | 0 | 1 | 0 | 4 | -269086427
| D | 783 | Nátěry |  |  |  | 0 | [5 empty] | 0 |  | 0.060314 |  | 0 | 1 | D | 0 |  |  |  | ROZPOCET | [6 empty] | 0
232 | M | 783 22-1112 | Nátěry syntetické KDK barva dražší lesklý povrch 1x antikorozní, 1x základní, 2x email | m2 | 88.158 |  | 0 | CS Vlastní/2018 |  |  | základní |  | 0 | 0.00066 | 0.058184 | 0 | 0 | 8 | M | 1 |  |  |  | ROZPOCET | 0 | 0 | 0 | 0 | 0 | 1 | 0 | 4 | 753090608
233 | M | 783 22-1111 | Nátěry syntetické KDK barva dražší lesklý povrch 1x antikorozní, 1x základní, 1x email | m2 | 2.4 |  | 0 | CS Vlastní/2018 |  |  | základní |  | 0 | 0.00051 | 0.001224 | 0 | 0 | 8 | M | 1 |  |  |  | ROZPOCET | 0 | 0 | 0 | 0 | 0 | 1 | 0 | 4 | -804551332
234 | M | 783 65-1102 | Nátěry epoxidové truhlářských konstrukcí 2x lakování | m2 | 2.588 |  | 0 | CS Vlastní/2018 |  |  | základní |  | 0 | 0.00035 | 0.0009058 | 0 | 0 | 8 | M | 1 |  |  |  | ROZPOCET | 0 | 0 | 0 | 0 | 0 | 1 | 0 | 4 | 447797394
| D | 784 | Malby |  |  |  | 0 | [5 empty] | 0 |  | 1.331 |  | 0 | 1 | D | 0 |  |  |  | ROZPOCET | [6 empty] | 0
235 | M | 784 45-3381 | Malby směsi tekuté disperzní tónované otěruvzdorné dvojnásobné s penetrací místnost v do 3,8 m | m2 | 2335.023 |  | 0 | CS Vlastní/2018 |  |  | základní |  | 0 | 0.00057 | 1.331 | 0 | 0 | 8 | M | 1 |  |  |  | ROZPOCET | 0 | 0 | 0 | 0 | 0 | 1 | 0 | 4 | -1953493569
| D | 90 | Přípravné a přidružené práce |  |  |  | 0 | [5 empty] | 0 |  | 0 |  | 0 | 1 | D | 0 |  |  |  | ROZPOCET | [6 empty] | 0
236 | M | Před.cena.36 | Náklady na zajištění geometrického plánu skutečného provedení stavby | KS | 1 |  | 0 | CS Vlastní/2018 |  |  | základní |  | 0 | 0 | 0 | 0 | 0 | 8 | M | 1 |  |  |  | ROZPOCET | 0 | 0 | 0 | 0 | 0 | 1 | 0 | 4 | -685792621
237 | M | Před.cena.37 | Náklady na zhotovení geodetického zaměření provedení díla v systému MICROSTATION | KS | 1 |  | 0 | CS Vlastní/2018 |  |  | základní |  | 0 | 0 | 0 | 0 | 0 | 8 | M | 1 |  |  |  | ROZPOCET | 0 | 0 | 0 | 0 | 0 | 1 | 0 | 4 | -481722325
238 | M | Před.cena.38 | Náklady na revize, měření a předepsané zkoušky | KS | 0.7 |  | 0 | CS Vlastní/2018 |  |  | základní |  | 0 | 0 | 0 | 0 | 0 | 8 | M | 1 |  |  |  | ROZPOCET | 0 | 0 | 0 | 0 | 0 | 1 | 0 | 4 | -1482773831
| D | 94 | Lešení a stavební výtahy |  |  |  | 0 | [5 empty] | 0 |  | 0.031267 |  | 0 | 1 | D | 0 |  |  |  | ROZPOCET | [6 empty] | 0
239 | M | 9411111PC | Montáž, použití, demontáž lešení řadového podlahami zatížení do 200 kg/m2 š.do 1,2 m v.do 10 m | M2 | 610.08 |  | 0 | CS Vlastní/2018 |  |  | základní |  | 0 | 0 | 0 | 0 | 0 | 8 | M | 1 |  |  |  | ROZPOCET | 0 | 0 | 0 | 0 | 0 | 1 | 0 | 4 | 267882333
240 | M | 9445111PC | Montáž, použití, demontáž, ochranné sítě z textilie z umělých vláken | M2 | 610.08 |  | 0 | CS Vlastní/2018 |  |  | základní |  | 0 | 0 | 0 | 0 | 0 | 8 | M | 1 |  |  |  | ROZPOCET | 0 | 0 | 0 | 0 | 0 | 1 | 0 | 4 | 310827853
241 | K | 949 10-1111 | Lešení pomocné pro objekty pozemních staveb s lešeňovou podlahou v do 1,9 m zatížení do 150 kg/m2 | m2 | 240.513 |  | 0 | CS Vlastní/2018 |  |  | základní |  | 0 | 0.00013 | 0.031267 | 0 | 0 | 4 | K | 1 |  |  |  | ROZPOCET | 0 | 0 | 0 | 0 | 0 | 1 | 0 | 4 | -481627079
| D | 95 | Různé dokončující konstrukce a práce na pozemních stavbách |  |  |  | 0 | [5 empty] | 0 |  | 0.4915 |  | 0 | 1 | D | 0 |  |  |  | ROZPOCET | [6 empty] | 0
242 | K | 952 90-1111 | Vyčištění budov bytové a občanské výstavby při výšce podlaží do 4 m | m2 | 867.871 |  | 0 | CS Vlastní/2018 |  |  | základní |  | 0 | 4e-05 | 0.034715 | 0 | 0 | 4 | K | 1 |  |  |  | ROZPOCET | 0 | 0 | 0 | 0 | 0 | 1 | 0 | 4 | 966713026
243 | M | 931 97-1112 | Vložky do svislých dilatačních spár z lepenky dvojité | m2 | 45 |  | 0 | CS Vlastní/2018 |  |  | základní |  | 0 | 0.00473 | 0.21285 | 0 | 0 | 8 | M | 1 |  |  |  | ROZPOCET | 0 | 0 | 0 | 0 | 0 | 1 | 0 | 4 | -994408273
244 | M | 953 94-1210 | Osazování kovových poklopů s rámy pl do 1 m2 | kus | 2 |  | 0 | CS Vlastní/2018 |  |  | základní |  | 0 | 0.04597 | 0.09194 | 0 | 0 | 8 | M | 1 |  |  |  | ROZPOCET | 0 | 0 | 0 | 0 | 0 | 1 | 0 | 4 | -499941484
245 | M | 553 P.C..11 | Ocelový poklop pro betonovou výplň 80×100 cm; s těsněním | KS | 2 |  | 0 | CS Vlastní/2018 |  |  | základní |  | 0 | 0.076 | 0.152 | 0 | 0 | 8 | M | 1 |  |  |  | ROZPOCET | 0 | 0 | 0 | 0 | 0 | 1 | 0 | 4 | 1473153962
| D | 97 | Prorážení otvorů a ostatní bourací práce |  |  |  | 0 | [5 empty] | 0 |  | 0.85301 |  | 0 | 1 | D | 0 |  |  |  | ROZPOCET | [6 empty] | 0
246 | M | 977 15-1122 | Jádrové vrty diamantovými korunkami do D 130 mm do stavebních materiálů | m | 0.931 |  | 0 | CS Vlastní/2018 |  |  | základní |  | 0 | 0.053 | 0.049343 | 0 | 0 | 8 | M | 1 |  |  |  | ROZPOCET | 0 | 0 | 0 | 0 | 0 | 1 | 0 | 4 | -175738944
247 | M | 977 15-1123 | Jádrové vrty diamantovými korunkami do D 150 mm do stavebních materiálů | m | 7.199 |  | 0 | CS Vlastní/2018 |  |  | základní |  | 0 | 0.07 | 0.50393 | 0 | 0 | 8 | M | 1 |  |  |  | ROZPOCET | 0 | 0 | 0 | 0 | 0 | 1 | 0 | 4 | 1964687484
248 | M | 977 15-1124 | Jádrové vrty diamantovými korunkami do D 180 mm do stavebních materiálů | m | 0.14 |  | 0 | CS Vlastní/2018 |  |  | základní |  | 0 | 0.101 | 0.01414 | 0 | 0 | 8 | M | 1 |  |  |  | ROZPOCET | 0 | 0 | 0 | 0 | 0 | 1 | 0 | 4 | 2087980013
249 | M | 977 15-1129 | Jádrové vrty diamantovými korunkami do D 350 mm do stavebních materiálů | m | 0.28 |  | 0 | CS Vlastní/2018 |  |  | základní |  | 0 | 0.384 | 0.10752 | 0 | 0 | 8 | M | 1 |  |  |  | ROZPOCET | 0 | 0 | 0 | 0 | 0 | 1 | 0 | 4 | -980982610
250 | M | 977 15-1132 | Jádrové vrty diamantovými korunkami do D 450 mm do stavebních materiálů | m | 0.28 |  | 0 | CS Vlastní/2018 |  |  | základní |  | 0 | 0.636 | 0.17808 | 0 | 0 | 8 | M | 1 |  |  |  | ROZPOCET | 0 | 0 | 0 | 0 | 0 | 1 | 0 | 4 | -2108700686
| D | 99 | Přesun hmot |  |  |  | 0 | [5 empty] | 0 |  | 0 |  | 0 | 1 | D | 0 |  |  |  | ROZPOCET | [6 empty] | 0
251 | K | 998 01-1002 | Přesun hmot pro budovy zděné v do 12 m | t | 599.89 |  | 0 | CS Vlastní/2018 |  |  | základní |  | 0 | 0 | 0 | 0 | 0 | 4 | K | 1 |  |  |  | ROZPOCET | 0 | 0 | 0 | 0 | 0 | 1 | 0 | 4 | 249043102
| D | H03 | Výtahy, zvedací zařízení |  |  |  | 0 | [5 empty] | 0 |  | 0 |  | 0 | 1 | D | 0 |  |  |  | ROZPOCET | [6 empty] | 0
252 | M | Před.cena.39 | Montáž a dodávka nerez jídelní výtah 100 kg 0,30 ms-1 zdvih 3,55 m; 2st.2nákl. kabina 800×500×800 mm | KS | 1 |  | 0 | CS Vlastní/2018 |  |  | základní |  | 0 | 0 | 0 | 0 | 0 | 8 | M | 1 |  |  |  | ROZPOCET | 0 | 0 | 0 | 0 | 0 | 1 | 0 | 4 | -1929620629

## D.1.4 A - Zdravotně techn...
| List obsahuje: |  | 1) Krycí list soupisu | 2) Rekapitulace |  |  | 3) Soupis prací | Zpět na list: | Rekapitulace stavby
{4a3db2b5-584c-4335-ac38-03b23e3ac5d0}
2
| KRYCÍ LIST SOUPISU | [8 empty] | v --- níže se nacházejí doplnkové a pomocné údaje k sestavám --- v | [8 empty] | False
Stavba:
Novostavba 2. areálu MŠ Hostivice - Finalizace projektu 11.7.2018
Objekt:
D.1.4 A - Zdravotně technické instalace + plyn
| KSO: |  |  |  |  | CC-CZ:
| Místo: |  |  |  |  | Datum: | 1. 3. 2018
| Zadavatel: |  |  |  |  | IČ: | 00241237
|  | Město Hostivice |  |  |  | DIČ:
| Uchazeč: |  |  |  |  | IČ:
DIČ:
| Projektant: |  |  |  |  | IČ:
DIČ:
Poznámka:
| Cena bez DPH | [5 empty] | 0
|  |  | Základ daně |  |  | Sazba daně | Výše daně
| DPH | základní | 0 |  |  | 21% | 0
|  | snížená | 0 |  |  | 15% | 0
|  | zákl. přenesená | 0 |  |  | 21% | 0
|  | sníž. přenesená | 0 |  |  | 15% | 0
|  | nulová | 0 |  |  | 0% | 0
| Cena s DPH |  |  | v | CZK |  | 0
REKAPITULACE ČLENĚNÍ SOUPISU PRACÍ
Stavba:
Novostavba 2. areálu MŠ Hostivice - Finalizace projektu 11.7.2018
Objekt:
D.1.4 A - Zdravotně technické instalace + plyn
Místo: | [5 empty] | Datum: | 1. 3. 2018
Zadavatel: |  |  | Město Hostivice |  |  | Projektant:
Uchazeč:
Kód dílu - Popis | [6 empty] | Cena celkem [CZK]
Náklady soupisu celkem | [6 empty] | 0 | [12 empty] | -1
| 721 - Vnitřní kanalizace | [5 empty] | 0
| 722 - Vnitřní vodovod | [5 empty] | 0
| 723 - Vnitřní plynovod | [5 empty] | 0
| 724 - Strojní vybavení | [5 empty] | 0
| 725 - Zařizovací předměty | [5 empty] | 0
| 732 - Strojovny | [5 empty] | 0
| 783 - Nátěry | [5 empty] | 0
SOUPIS PRACÍ
Stavba:
Novostavba 2. areálu MŠ Hostivice - Finalizace projektu 11.7.2018
Objekt:
D.1.4 A - Zdravotně technické instalace + plyn
Místo: | [5 empty] | Datum: | 1. 3. 2018
Zadavatel: |  |  | Město Hostivice |  |  | Projektant:
Uchazeč:
PČ | Typ | Kód | Popis | MJ | Množství | J.cena [CZK] | Cena celkem [CZK] | Cenová soustava |  | Poznámka | DPH | J. Nh [h] | Nh celkem [h] | J. hmotnost [t] | Hmotnost celkem [t] | J. suť [t] | Suť Celkem [t]
Náklady soupisu celkem | [6 empty] | 0 | [5 empty] | 0 |  | 0 |  | 0 |  | D | -1 | [10 empty] | 0
| D | 721 | Vnitřní kanalizace |  |  |  | 0 | [5 empty] | 0 |  | 0 |  | 0 | 2 | D | 0 |  |  |  | ROZPOCET | [6 empty] | 0
1 | K | 721176102R00 | Potrubí HT připojovací D 40 x 1,8 mm | m | 5 |  | 0 | RTS 15/I |  |  | základní |  | 0 | 0 | 0 | 0 | 0 | 16 | K | 1 |  |  |  | ROZPOCET | 0 | 0 | 0 | 0 | 0 | 1 | 0 | 16 | 925264994
| P |  | Poznámka k položce: Poznámky:; 1. Položky neobsahují náklady na zednické výpomoci (sekání rýh, kapes, prostupů, zazdění prostupů, oprava omítek).; 2. V položkách potrubí uchyceného upevňovacími prvky (pol. 721 17-6113 až -6117 a 721 17-6133 až -6147) jsou obsaženy i náklady na vložky pro tlumení hluku.; 3. V položkách 721 17-6113 až -6117 a 721 17-6133 až -6147 jsou obsaženy náklady na zřízení a demontáž pomocného lešení.; 4. Položky -2109 až -2112 jsou určeny pro ocenění svislého potrubí od střešního vtoku po čisticí kus.; 5. Položky -3203 až -3206 neplatí pro připojovací potrubí v laboratorních stolech.; 6. Pro oceňování ochrany odpadního a připojovacího potrubí z plastových trub jsou určeny položky číslo 722 18-1111 až -2096 části A 02 tohoto ceníku.; 7. Značení průměru potrubí: ; V označení "D číslo1 x číslo2, znamená číslo1 vnější průměr potrubí, číslo2 značí tl. stěny.; Označení "DN číslo" je jmenovitá světlost a vyjadřuje referenční hodnotu vnitřního průměru potrubí (dle ČSN EN ISO 6708). | [15 empty] | P | 1
2 | K | 721176103R00 | Potrubí HT připojovací D 50 x 1,8 mm | m | 40 |  | 0 | RTS 15/I |  |  | základní |  | 0 | 0 | 0 | 0 | 0 | 16 | K | 1 |  |  |  | ROZPOCET | 0 | 0 | 0 | 0 | 0 | 1 | 0 | 16 | 817802002
| P |  | Poznámka k položce: Poznámky: viz. pol. č. 721 17-1602 | [15 empty] | P | 1
3 | K | 721176104R00 | Potrubí HT připojovací D 75 x 1,9 mm | m | 7 |  | 0 | RTS 15/I |  |  | základní |  | 0 | 0 | 0 | 0 | 0 | 16 | K | 1 |  |  |  | ROZPOCET | 0 | 0 | 0 | 0 | 0 | 1 | 0 | 16 | -2037460788
| P |  | Poznámka k položce: Poznámky: viz. pol. č. 721 17-1602 | [15 empty] | P | 1
4 | K | 721176105R00 | Potrubí HT připojovací D 110 x 2,7 mm | m | 26 |  | 0 | RTS 15/I |  |  | základní |  | 0 | 0 | 0 | 0 | 0 | 16 | K | 1 |  |  |  | ROZPOCET | 0 | 0 | 0 | 0 | 0 | 1 | 0 | 16 | -1928249350
| P |  | Poznámka k položce: Poznámky: viz. pol. č. 721 17-1602 | [15 empty] | P | 1
5 | K | 721176114R00 | Potrubí HT odpadní svislé D 75 x 1,9 mm | m | 45 |  | 0 | RTS 15/I |  |  | základní |  | 0 | 0 | 0 | 0 | 0 | 16 | K | 1 |  |  |  | ROZPOCET | 0 | 0 | 0 | 0 | 0 | 1 | 0 | 16 | -49138821
| P |  | Poznámka k položce: Poznámky: viz. pol. č. 721 17-1602 | [15 empty] | P | 1
6 | K | 721176115R00 | Potrubí HT odpadní svislé D 110 x 2,7 mm | m | 81.9 |  | 0 | RTS 15/I |  |  | základní |  | 0 | 0 | 0 | 0 | 0 | 16 | K | 1 |  |  |  | ROZPOCET | 0 | 0 | 0 | 0 | 0 | 1 | 0 | 16 | -1802150499
| P |  | Poznámka k položce: Poznámky: viz. pol. č. 721 17-1602 | [15 empty] | P | 1
| VV |  | 91*0,9 "prostavěnost 10%" |  | 81.9 | [13 empty] | VV | 1 | 2 | True | 1 | ROZPOCET
7 | K | 721176116R00 | Potrubí HT odpadní svislé D 125 x 3,1 mm | m | 9 |  | 0 | RTS 15/I |  |  | základní |  | 0 | 0 | 0 | 0 | 0 | 16 | K | 1 |  |  |  | ROZPOCET | 0 | 0 | 0 | 0 | 0 | 1 | 0 | 16 | 2034503175
| P |  | Poznámka k položce: Poznámky: viz. pol. č. 721 17-1602 | [15 empty] | P | 1
| VV |  | 10*0,9 "prostavěnost 10%" |  | 9 | [13 empty] | VV | 1 | 2 | True | 1 | ROZPOCET
8 | K | 721194107R00 | Vyvedení odpadních výpustek D 75 x 1,9 | kus | 13 |  | 0 | RTS 15/I |  |  | základní |  | 0 | 0 | 0 | 0 | 0 | 16 | K | 1 |  |  |  | ROZPOCET | 0 | 0 | 0 | 0 | 0 | 1 | 0 | 16 | 1926639539
| P |  | Poznámka k položce: Poznámky: viz. pol. č. 721 19-4104 | [15 empty] | P | 1
9 | K | 721194109R00 | Vyvedení odpadních výpustek D 110 x 2,3 | kus | 21.6 |  | 0 | RTS 15/I |  |  | základní |  | 0 | 0 | 0 | 0 | 0 | 16 | K | 1 |  |  |  | ROZPOCET | 0 | 0 | 0 | 0 | 0 | 1 | 0 | 16 | -50698742
| P |  | Poznámka k položce: Poznámky: viz. pol. č. 721 19-4104 | [15 empty] | P | 1
| VV |  | 24*0,9 "prostavěno 10%" |  | 21.6 | [13 empty] | VV | 1 | 2 | True | 1 | ROZPOCET
10 | K | 721211403U00 | Vpusť podl vod DN 50/75+kul kloub | kus | 13 |  | 0 | RTS 15/I |  |  | základní |  | 0 | 0 | 0 | 0 | 0 | 16 | K | 1 |  |  |  | ROZPOCET | 0 | 0 | 0 | 0 | 0 | 1 | 0 | 16 | 441638083
| P |  | Poznámka k položce: Poznámky: ; Podlahová vpusť plastová s kloubem a s pevnou izolační přírubou. Vodní zápachová uzávěrka, nerez mřížka 115x115 mm | [15 empty] | P | 1
11 | K | 721273152U00 | Hlavice ventilační PP DN 75 | kus | 4 |  | 0 | RTS 15/I |  |  | základní |  | 0 | 0 | 0 | 0 | 0 | 16 | K | 1 |  |  |  | ROZPOCET | 0 | 0 | 0 | 0 | 0 | 1 | 0 | 16 | -1611139894
12 | K | 721273153U00 | Hlavice ventilační PP DN 110 | kus | 6 |  | 0 | RTS 15/I |  |  | základní |  | 0 | 0 | 0 | 0 | 0 | 16 | K | 1 |  |  |  | ROZPOCET | 0 | 0 | 0 | 0 | 0 | 1 | 0 | 16 | 1130639639
13 | K | 721274122U00 | Přivzdušňovací ventil vnitřní DN75 | kus | 1 |  | 0 | RTS 15/I |  |  | základní |  | 0 | 0 | 0 | 0 | 0 | 16 | K | 1 |  |  |  | ROZPOCET | 0 | 0 | 0 | 0 | 0 | 1 | 0 | 16 | 1011269879
14 | K | 721290111R00 | Zkouška těsnosti kanalizace vodou DN 125 | m | 118 |  | 0 | RTS 15/I |  |  | základní |  | 0 | 0 | 0 | 0 | 0 | 16 | K | 1 |  |  |  | ROZPOCET | 0 | 0 | 0 | 0 | 0 | 1 | 0 | 16 | -1266077334
| P |  | Poznámka k položce: Poznámky:; 1. V položkách -0111 a -01112 je zakalkulováno dodání média. | [15 empty] | P | 1
15 | K | 721290112R00 | Zkouška těsnosti kanalizace vodou DN 200 | m | 21.5 |  | 0 | RTS 15/I |  |  | základní |  | 0 | 0 | 0 | 0 | 0 | 16 | K | 1 |  |  |  | ROZPOCET | 0 | 0 | 0 | 0 | 0 | 1 | 0 | 16 | -2088527993
| P |  | Poznámka k položce: Poznámky: viz. pol. č. 721 29-0111 | [15 empty] | P | 1
16 | K | 721213437T00 | Žlab odtokový 1500x200mm, nerez odpad DN 100 | kus | 2 |  | 0 | RTS 15/I |  |  | základní |  | 0 | 0 | 0 | 0 | 0 | 16 | K | 1 |  |  |  | ROZPOCET | 0 | 0 | 0 | 0 | 0 | 1 | 0 | 16 | -315160366
| P |  | Poznámka k položce: Poznámky: ; 1. Krabicový žlab se stavěcími šrouby, odpad DN 100 umístěný ve dně uprostřed žlabu. ; 2. Vpust s vodní zápachovou uzávěrkou DN 100 a se svislým odpadem. ; 3. Rošt v protiskluzovém provedení. ; 4.Materiál nerez. | [15 empty] | P | 1
| D | 722 | Vnitřní vodovod |  |  |  | 0 | [5 empty] | 0 |  | 0 |  | 0 | 2 | D | 0 |  |  |  | ROZPOCET | [6 empty] | 0
17 | K | 722130234R00 | Potrubí z trub.závit.pozink.svařovan. 11343,DN 32 | m | 4 |  | 0 | RTS 15/I |  |  | základní |  | 0 | 0 | 0 | 0 | 0 | 16 | K | 1 |  |  |  | ROZPOCET | 0 | 0 | 0 | 0 | 0 | 1 | 0 | 16 | -434497366
| P |  | Poznámka k položce: Poznámky:; 1. V položkách - 0231 až - 0239 jsou zakalkulovány náklady na tyto zednické výpomoci:; vysekání rýh, kapes a prostupů, jde-li; - o rýhy do průřezu 70 x 70 a kapsy o rozměru do 70 x 70 x 70 mm ve zdivu z cihel a z tvárnic,; - o rýhy a kapsy ve zděných příčkách bez ohledu na rozměry rýh a kapes,; - o prostupy ve zdivu z cihel a tvárnic o průřezu do 0,0225 m2,; - o kapsy pro osazení "normalizovaného uložení",; - prostupy ve stropech z betonu a železobetonu o průřezu do 0,0225 m2,; - o manipulační kapsy pro osazení armatur a tvarovek potrubí vedeného těsně u zdiva | [15 empty] | P | 1
18 | K | 722130235R00 | Potrubí z trub.závit.pozink.svařovan. 11343,DN 40 | m | 10 |  | 0 | RTS 15/I |  |  | základní |  | 0 | 0 | 0 | 0 | 0 | 16 | K | 1 |  |  |  | ROZPOCET | 0 | 0 | 0 | 0 | 0 | 1 | 0 | 16 | 48153471
| P |  | Poznámka k položce: Poznámky: viz. pol. č. 722 13-0234 | [15 empty] | P | 1
19 | K | 722172331R00 | Potrubí z PPR D 20x3,4 mm | m | 275 |  | 0 | RTS 15/I |  |  | základní |  | 0 | 0 | 0 | 0 | 0 | 16 | K | 1 |  |  |  | ROZPOCET | 0 | 0 | 0 | 0 | 0 | 1 | 0 | 16 | 923720089
| P |  | Poznámka k položce: Poznámky:; 1. V položkách - 2310 až - 2390, - 2411 až - 2417 jsou zakalkulovány náklady na tyto zednické výpomoci:; vysekání rýh, kapes a prostupů, jde-li; - o rýhy do průřezu 70 x 70 a kapsy o rozměru do 70 x 70 x 70 mm ve zdivu z cihel a z tvárnic,; - o rýhy a kapsy ve zděných příčkách bez ohledu na rozměry rýh a kapes,; - o prostupy ve zdivu z cihel a tvárnic o průřezu do 0,0225 m2,; - o kapsy pro osazení "normalizovaného uložení",; - prostupy ve stropech z betonu a železobetonu o průřezu do 0,0225 m2,; - o manipulační kapsy pro osazení armatur a tvarovek potrubí vedeného těsně u zdiva; 2. V položkách jsou zakalkulovány i náklady na pomocné lešení o výšce podlahy do 1900 mm a pro zatížení do 1,5 kPa.; 3. Značení průměru potrubí: ; V označení "D číslo1 x číslo2, znamená číslo1 vnější průměr potrubí, číslo2 značí tl. stěny. | [15 empty] | P | 1
20 | K | 722172332R00 | Potrubí z PPR D 25x4,2 mm | m | 145 |  | 0 | RTS 15/I |  |  | základní |  | 0 | 0 | 0 | 0 | 0 | 16 | K | 1 |  |  |  | ROZPOCET | 0 | 0 | 0 | 0 | 0 | 1 | 0 | 16 | 2116626776
| P |  | Poznámka k položce: Poznámky: viz. pol. č. 722 17-2331 | [15 empty] | P | 1
21 | K | 722172333R00 | Potrubí z PPR D 32x5,4 mm | m | 50 |  | 0 | RTS 15/I |  |  | základní |  | 0 | 0 | 0 | 0 | 0 | 16 | K | 1 |  |  |  | ROZPOCET | 0 | 0 | 0 | 0 | 0 | 1 | 0 | 16 | 839303048
| P |  | Poznámka k položce: Poznámky: viz. pol. č. 722 17-2331 | [15 empty] | P | 1
22 | K | 722172334R00 | Potrubí z PPR D 40x6,7 mm | m | 35 |  | 0 | RTS 15/I |  |  | základní |  | 0 | 0 | 0 | 0 | 0 | 16 | K | 1 |  |  |  | ROZPOCET | 0 | 0 | 0 | 0 | 0 | 1 | 0 | 16 | 316815884
| P |  | Poznámka k položce: Poznámky: viz. pol. č. 722 17-2331 | [15 empty] | P | 1
23 | K | 722172335R00 | Potrubí z PPR D 50x8,3 mm | m | 80 |  | 0 | RTS 15/I |  |  | základní |  | 0 | 0 | 0 | 0 | 0 | 16 | K | 1 |  |  |  | ROZPOCET | 0 | 0 | 0 | 0 | 0 | 1 | 0 | 16 | 399229989
| P |  | Poznámka k položce: Poznámky: viz. pol. č. 722 17-2331 | [15 empty] | P | 1
24 | K | 722181211RT7 | Izolace návleková tl. stěny 4-6 mm vnitřní průměr 22 mm | m | 275 |  | 0 | RTS 15/I |  |  | základní |  | 0 | 0 | 0 | 0 | 0 | 16 | K | 1 |  |  |  | ROZPOCET | 0 | 0 | 0 | 0 | 0 | 1 | 0 | 16 | -1348434126
| P |  | Poznámka k položce: Poznámky:; 1. V položce je kalkulována dodávka izolační trubice, spon a lepicí pásky. | [15 empty] | P | 1
25 | K | 722181211RT8 | Izolace návleková tl. stěny 4-6 mm vnitřní průměr 25 mm | m | 60 |  | 0 | RTS 15/I |  |  | základní |  | 0 | 0 | 0 | 0 | 0 | 16 | K | 1 |  |  |  | ROZPOCET | 0 | 0 | 0 | 0 | 0 | 1 | 0 | 16 | -1456605891
| P |  | Poznámka k položce: Poznámky: viz. pol. č. 722 18-1211 | [15 empty] | P | 1
26 | K | 722181212RU7 | Izolace návleková tl. stěny 9 mm vnitřní průměr 52 mm | m | 3 |  | 0 | RTS 15/I |  |  | základní |  | 0 | 0 | 0 | 0 | 0 | 16 | K | 1 |  |  |  | ROZPOCET | 0 | 0 | 0 | 0 | 0 | 1 | 0 | 16 | -1893636507
| P |  | Poznámka k položce: Poznámky: viz. pol. č. 722 18-1211 | [15 empty] | P | 1
27 | K | 722181213RT8 | Izolace návleková tl. stěny 13 mm vnitřní průměr 25 mm | m | 5 |  | 0 | RTS 15/I |  |  | základní |  | 0 | 0 | 0 | 0 | 0 | 16 | K | 1 |  |  |  | ROZPOCET | 0 | 0 | 0 | 0 | 0 | 1 | 0 | 16 | -1019560651
| P |  | Poznámka k položce: Poznámky: viz. pol. č. 722 18-1211 | [15 empty] | P | 1
28 | K | 722181213RU1 | Izolace návleková tl. stěny 13 mm vnitřní průměr 32 mm | m | 25 |  | 0 | RTS 15/I |  |  | základní |  | 0 | 0 | 0 | 0 | 0 | 16 | K | 1 |  |  |  | ROZPOCET | 0 | 0 | 0 | 0 | 0 | 1 | 0 | 16 | -1403209752
| P |  | Poznámka k položce: Poznámky: viz. pol. č. 722 18-1211 | [15 empty] | P | 1
29 | K | 722181213RU4 | Izolace návleková tl. stěny 13 mm vnitřní průměr 42 mm | m | 15 |  | 0 | RTS 15/I |  |  | základní |  | 0 | 0 | 0 | 0 | 0 | 16 | K | 1 |  |  |  | ROZPOCET | 0 | 0 | 0 | 0 | 0 | 1 | 0 | 16 | 2000042200
| P |  | Poznámka k položce: Poznámky: viz. pol. č. 722 18-1211 | [15 empty] | P | 1
30 | K | 722181213RU5 | Izolace návleková tl. stěny 13 mm vnitřní průměr 45 mm | m | 4 |  | 0 | RTS 15/I |  |  | základní |  | 0 | 0 | 0 | 0 | 0 | 16 | K | 1 |  |  |  | ROZPOCET | 0 | 0 | 0 | 0 | 0 | 1 | 0 | 16 | -2035865449
| P |  | Poznámka k položce: Poznámky: viz. pol. č. 722 18-1211 | [15 empty] | P | 1
31 | K | 722181213RU7 | Izolace návleková tl. stěny 13 mm vnitřní průměr 52 mm | m | 50 |  | 0 | RTS 15/I |  |  | základní |  | 0 | 0 | 0 | 0 | 0 | 16 | K | 1 |  |  |  | ROZPOCET | 0 | 0 | 0 | 0 | 0 | 1 | 0 | 16 | -1485311732
| P |  | Poznámka k položce: Poznámky: viz. pol. č. 722 18-1211 | [15 empty] | P | 1
32 | K | 722181213RU7 | Izolace návleková tl. stěny 13 mm vnitřní průměr 52 mm | m | 7 |  | 0 | RTS 15/I |  |  | základní |  | 0 | 0 | 0 | 0 | 0 | 16 | K | 1 |  |  |  | ROZPOCET | 0 | 0 | 0 | 0 | 0 | 1 | 0 | 16 | 1488049932
| P |  | Poznámka k položce: Poznámky: viz. pol. č. 722 18-1211 | [15 empty] | P | 1
33 | K | 722181214RT8 | Izolace návleková tl. stěny 19-20 mm vnitřní průměr 25 mm | m | 80 |  | 0 | RTS 15/I |  |  | základní |  | 0 | 0 | 0 | 0 | 0 | 16 | K | 1 |  |  |  | ROZPOCET | 0 | 0 | 0 | 0 | 0 | 1 | 0 | 16 | 1085581667
| P |  | Poznámka k položce: Poznámky: viz. pol. č. 722 18-1211 | [15 empty] | P | 1
34 | K | 722181214RU1 | Izolace návleková tl. stěny 19-20 mm vnitřní průměr 32 mm | m | 25 |  | 0 | RTS 15/I |  |  | základní |  | 0 | 0 | 0 | 0 | 0 | 16 | K | 1 |  |  |  | ROZPOCET | 0 | 0 | 0 | 0 | 0 | 1 | 0 | 16 | 142621613
| P |  | Poznámka k položce: Poznámky: viz. pol. č. 722 18-1211 | [15 empty] | P | 1
35 | K | 722181214RU4 | Izolace návleková tl. stěny 19-20 mm vnitřní průměr 42 mm | m | 20 |  | 0 | RTS 15/I |  |  | základní |  | 0 | 0 | 0 | 0 | 0 | 16 | K | 1 |  |  |  | ROZPOCET | 0 | 0 | 0 | 0 | 0 | 1 | 0 | 16 | 769066528
| P |  | Poznámka k položce: Poznámky: viz. pol. č. 722 18-1211 | [15 empty] | P | 1
36 | K | 722181214RU7 | Izolace návleková tl. stěny 19-20 mm vnitřní průměr 52 mm | m | 30 |  | 0 | RTS 15/I |  |  | základní |  | 0 | 0 | 0 | 0 | 0 | 16 | K | 1 |  |  |  | ROZPOCET | 0 | 0 | 0 | 0 | 0 | 1 | 0 | 16 | 1299848063
| P |  | Poznámka k položce: Poznámky: viz. pol. č. 722 18-1211 | [15 empty] | P | 1
37 | K | 722190401R00 | Vyvedení a upevnění výpustek DN 15 | kus | 112 |  | 0 | RTS 15/I |  |  | základní |  | 0 | 0 | 0 | 0 | 0 | 16 | K | 1 |  |  |  | ROZPOCET | 0 | 0 | 0 | 0 | 0 | 1 | 0 | 16 | 832719056
| P |  | Poznámka k položce: Poznámky:; 1. Položky -0401 až -0409 jsou určeny pro ocenění vyvedení a upevnění výpustek zařizovacích předmětů a výtokových armatur.; 2. V položkách -0221 až -0227 je zakalkulováno i vyvedení a upevnění výpustek.; 3. Položky -0221 až -0227 a -0504 nejsou určeny pro přípojky k zařizovacím předmětům, oceňovaných položkami části A 05 Zařizovací předměty tohoto sborníku. | [15 empty] | P | 1
38 | K | 722190402R00 | Vyvedení a upevnění výpustek DN 20 | kus | 4 |  | 0 | RTS 15/I |  |  | základní |  | 0 | 0 | 0 | 0 | 0 | 16 | K | 1 |  |  |  | ROZPOCET | 0 | 0 | 0 | 0 | 0 | 1 | 0 | 16 | 1492023303
| P |  | Poznámka k položce: Poznámky: viz. pol. č. 722 19-0401 | [15 empty] | P | 1
39 | K | 722190403R00 | Vyvedení a upevnění výpustek DN 25 | kus | 2 |  | 0 | RTS 15/I |  |  | základní |  | 0 | 0 | 0 | 0 | 0 | 16 | K | 1 |  |  |  | ROZPOCET | 0 | 0 | 0 | 0 | 0 | 1 | 0 | 16 | -129630255
| P |  | Poznámka k položce: Poznámky: viz. pol. č. 722 19-0401 | [15 empty] | P | 1
40 | K | 722224111R00 | Kohouty plnicí a vypouštěcí DN 15 | kus | 2 |  | 0 | RTS 15/I |  |  | základní |  | 0 | 0 | 0 | 0 | 0 | 16 | K | 1 |  |  |  | ROZPOCET | 0 | 0 | 0 | 0 | 0 | 1 | 0 | 16 | 1040688613
41 | K | 722231162R00 | Ventil pojistný pružinový G 3/4 | kus | 2 |  | 0 | RTS 15/I |  |  | základní |  | 0 | 0 | 0 | 0 | 0 | 16 | K | 1 |  |  |  | ROZPOCET | 0 | 0 | 0 | 0 | 0 | 1 | 0 | 16 | -1115245638
42 | K | 722235112R00 | Kohout kulový, vnitř.-vnitř.z. DN 20 (G 3/4") | kus | 5 |  | 0 | RTS 15/I |  |  | základní |  | 0 | 0 | 0 | 0 | 0 | 16 | K | 1 |  |  |  | ROZPOCET | 0 | 0 | 0 | 0 | 0 | 1 | 0 | 16 | -1397351765
43 | K | 722235115R00 | Kohout kulový, vnitř.-vnitř.z. DN 40 (G 6/4") | kus | 2 |  | 0 | RTS 15/I |  |  | základní |  | 0 | 0 | 0 | 0 | 0 | 16 | K | 1 |  |  |  | ROZPOCET | 0 | 0 | 0 | 0 | 0 | 1 | 0 | 16 | -473556231
44 | K | 722235142R00 | Kohout kulový vnitř.-vnitř.z. DN 20 (G 3/4") s odvodněním | kus | 1 |  | 0 | RTS 15/I |  |  | základní |  | 0 | 0 | 0 | 0 | 0 | 16 | K | 1 |  |  |  | ROZPOCET | 0 | 0 | 0 | 0 | 0 | 1 | 0 | 16 | -1318340300
45 | K | 722235145R00 | Kohout kulový vnitř.-vnitř.z. DN 40 (G6/4") s odvodněním | kus | 3 |  | 0 | RTS 15/I |  |  | základní |  | 0 | 0 | 0 | 0 | 0 | 16 | K | 1 |  |  |  | ROZPOCET | 0 | 0 | 0 | 0 | 0 | 1 | 0 | 16 | -507655923
46 | K | 722235522R00 | Filtr, vnitřní-vnitřní z. DN 20 (G3/4") | kus | 1 |  | 0 | RTS 15/I |  |  | základní |  | 0 | 0 | 0 | 0 | 0 | 16 | K | 1 |  |  |  | ROZPOCET | 0 | 0 | 0 | 0 | 0 | 1 | 0 | 16 | -891494511
47 | K | 722235525R00 | Filtr, vnitřní-vnitřní z. DN 40 (G6/4") | kus | 1 |  | 0 | RTS 15/I |  |  | základní |  | 0 | 0 | 0 | 0 | 0 | 16 | K | 1 |  |  |  | ROZPOCET | 0 | 0 | 0 | 0 | 0 | 1 | 0 | 16 | -1482363984
48 | K | 722235652R00 | Ventil zpětný vnitřní-vnitřní z. DN 20 (G3/4") | kus | 1 |  | 0 | RTS 15/I |  |  | základní |  | 0 | 0 | 0 | 0 | 0 | 16 | K | 1 |  |  |  | ROZPOCET | 0 | 0 | 0 | 0 | 0 | 1 | 0 | 16 | 545270706
49 | K | 722235655R00 | Ventil zpětný vnitřní-vnitřní z. DN 40 (G6/4") | kus | 3 |  | 0 | RTS 15/I |  |  | základní |  | 0 | 0 | 0 | 0 | 0 | 16 | K | 1 |  |  |  | ROZPOCET | 0 | 0 | 0 | 0 | 0 | 1 | 0 | 16 | 1665013720
50 | K | 722250133U00 | Hydrant systém celoplech D 25x30m | soubor | 2 |  | 0 | RTS 15/I |  |  | základní |  | 0 | 0 | 0 | 0 | 0 | 16 | K | 1 |  |  |  | ROZPOCET | 0 | 0 | 0 | 0 | 0 | 1 | 0 | 16 | -1126634460
51 | K | 722260923R00 | Montáž vodoměrů závitových G 1 (Qn 6) | kus | 1 |  | 0 | RTS 15/I |  |  | základní |  | 0 | 0 | 0 | 0 | 0 | 16 | K | 1 |  |  |  | ROZPOCET | 0 | 0 | 0 | 0 | 0 | 1 | 0 | 16 | 13960420
52 | K | 722265213R00 | Vodoměr domovní Qn 2,5 | kus | 1 |  | 0 | RTS 15/I |  |  | základní |  | 0 | 0 | 0 | 0 | 0 | 16 | K | 1 |  |  |  | ROZPOCET | 0 | 0 | 0 | 0 | 0 | 1 | 0 | 16 | -1302095238
53 | K | 722280106R00 | Tlaková zkouška vodovodního potrubí do DN 32 (plast do D 40) | m | 509 |  | 0 | RTS 15/I |  |  | základní |  | 0 | 0 | 0 | 0 | 0 | 16 | K | 1 |  |  |  | ROZPOCET | 0 | 0 | 0 | 0 | 0 | 1 | 0 | 16 | 1586372148
| P |  | Poznámka k položce: Poznámky:; 1. Položka jsou určeny pro ocenění tlakových zkoušek vodovodního potrubí.; 2. Položky lze použít pro potrubí ocelové, plastové i měděné.; 3. V položkách jsou zakalkulovány i náklady na dodávku vody, uzavření a zabezpečení konců potrubí. | [15 empty] | P | 1
54 | K | 722280107R00 | Tlaková zkouška vodovodního potrubí DN 40 (plast D 50) | m | 90 |  | 0 | RTS 15/I |  |  | základní |  | 0 | 0 | 0 | 0 | 0 | 16 | K | 1 |  |  |  | ROZPOCET | 0 | 0 | 0 | 0 | 0 | 1 | 0 | 16 | 1522594069
| P |  | Poznámka k položce: Poznámky: viz. pol. č. 722 28-0107 | [15 empty] | P | 1
55 | K | 722290234R00 | Proplach a dezinfekce vodovod.potrubí do DN 80 | m | 599 |  | 0 | RTS 15/I |  |  | základní |  | 0 | 0 | 0 | 0 | 0 | 16 | K | 1 |  |  |  | ROZPOCET | 0 | 0 | 0 | 0 | 0 | 1 | 0 | 16 | 822008563
| P |  | Poznámka k položce: Poznámky:; 1. V položkách -0234 a -0237 je zakalkulováno i dodání desinfekčního prostředku. | [15 empty] | P | 1
56 | K | 722182003T00 | Žlab pozinkovaný pro potrubí D 25 | m | 85 |  | 0 | RTS 15/I |  |  | základní |  | 0 | 0 | 0 | 0 | 0 | 16 | K | 1 |  |  |  | ROZPOCET | 0 | 0 | 0 | 0 | 0 | 1 | 0 | 16 | -2028427775
| P |  | Poznámka k položce: Poznámky:; 1. V položce je kalkulována dodávka žlabu | [15 empty] | P | 1
57 | K | 722182005T00 | Žlab pozinkovaný pro potrubí D 32 | m | 50 |  | 0 | RTS 15/I |  |  | základní |  | 0 | 0 | 0 | 0 | 0 | 16 | K | 1 |  |  |  | ROZPOCET | 0 | 0 | 0 | 0 | 0 | 1 | 0 | 16 | -1728459615
| P |  | Poznámka k položce: Poznámky: viz. pol. č. 722 18-2005 | [15 empty] | P | 1
58 | K | 722182007T00 | Žlab pozinkovaný pro potrubí D 40 | m | 35 |  | 0 | RTS 15/I |  |  | základní |  | 0 | 0 | 0 | 0 | 0 | 16 | K | 1 |  |  |  | ROZPOCET | 0 | 0 | 0 | 0 | 0 | 1 | 0 | 16 | 1856599460
| P |  | Poznámka k položce: Poznámky: viz. pol. č. 722 18-2005 | [15 empty] | P | 1
59 | K | 722182009T00 | Žlab pozinkovaný pro potrubí D 50 | m | 80 |  | 0 | RTS 15/I |  |  | základní |  | 0 | 0 | 0 | 0 | 0 | 16 | K | 1 |  |  |  | ROZPOCET | 0 | 0 | 0 | 0 | 0 | 1 | 0 | 16 | -266357641
| P |  | Poznámka k položce: Poznámky: viz. pol. č. 722 18-2005 | [15 empty] | P | 1
60 | K | 722202419T00 | Ventil PPR D 20 | kus | 16 |  | 0 | RTS 15/I |  |  | základní |  | 0 | 0 | 0 | 0 | 0 | 16 | K | 1 |  |  |  | ROZPOCET | 0 | 0 | 0 | 0 | 0 | 1 | 0 | 16 | 367934148
61 | K | 722202420T00 | Ventil PPR D 25 | kus | 3 |  | 0 | RTS 15/I |  |  | základní |  | 0 | 0 | 0 | 0 | 0 | 16 | K | 1 |  |  |  | ROZPOCET | 0 | 0 | 0 | 0 | 0 | 1 | 0 | 16 | 497162801
62 | K | 722202429T00 | Ventil PPR D 20 podomítkový s kovovou krytkou | kus | 18 |  | 0 | RTS 15/I |  |  | základní |  | 0 | 0 | 0 | 0 | 0 | 16 | K | 1 |  |  |  | ROZPOCET | 0 | 0 | 0 | 0 | 0 | 1 | 0 | 16 | -1495307939
63 | K | 722202430T00 | Ventil PPR D 25 podomítkový s kovovou krytkou | kus | 5 |  | 0 | RTS 15/I |  |  | základní |  | 0 | 0 | 0 | 0 | 0 | 16 | K | 1 |  |  |  | ROZPOCET | 0 | 0 | 0 | 0 | 0 | 1 | 0 | 16 | -281942101
64 | K | 722202516V1 | Ventil přímý PPR D 50 | kus | 1 |  | 0 | RTS 15/I |  |  | základní |  | 0 | 0 | 0 | 0 | 0 | 16 | K | 1 |  |  |  | ROZPOCET | 0 | 0 | 0 | 0 | 0 | 1 | 0 | 16 | -1901688903
65 | K | 998722102R00 | Přesun hmot pro vnitřní vodovod, výšky do 12 m | t | 3.341 |  | 0 | RTS 15/I |  |  | základní |  | 0 | 0 | 0 | 0 | 0 | 16 | K | 1 |  |  |  | ROZPOCET | 0 | 0 | 0 | 0 | 0 | 1 | 0 | 16 | 18962463
| D | 723 | Vnitřní plynovod |  |  |  | 0 | [5 empty] | 0 |  | 0 |  | 0 | 2 | D | 0 |  |  |  | ROZPOCET | [6 empty] | 0
66 | K | 723120202R00 | Potrubí ocelové závitové černé svařované DN 15 | m | 0.2 |  | 0 | RTS 15/I |  |  | základní |  | 0 | 0 | 0 | 0 | 0 | 16 | K | 1 |  |  |  | ROZPOCET | 0 | 0 | 0 | 0 | 0 | 1 | 0 | 16 | 2026272797
| P |  | Poznámka k položce: Poznámky:; 1. V položkách jsou zakalkulovány náklady na tyto zednické výpomoci:; vysekání rýh, kapes a prostupů, jde-li; - o rýhy do průřezu 70 x 70 a kapsy o rozměru do 70 x 70 x 70 mm ve zdivu z cihel a z tvárnic,; - o rýhy a kapsy ve zděných příčkách bez ohledu na rozměry rýh a kapes,; - o prostupy ve zdivu z cihel a tvárnic o průřezu do 0,0225 m2,; - o kapsy pro osazení "normalizovaného uložení",; - prostupy ve stropech z betonu a železobetonu o průřezu do 0,0225 m2,; - o manipulační kapsy pro osazení armatur a tvarovek potrubí vedeného těsně u zdiva; 2. V položkách jsou zakalkulovány i náklady na pomocné lešení o výšce podlahy do 1900 mm a pro zatížení do 1,5 kPa. | [15 empty] | P | 1
67 | K | 723120203R00 | Potrubí ocelové závitové černé svařované DN 20 | m | 1 |  | 0 | RTS 15/I |  |  | základní |  | 0 | 0 | 0 | 0 | 0 | 16 | K | 1 |  |  |  | ROZPOCET | 0 | 0 | 0 | 0 | 0 | 1 | 0 | 16 | -1446990220
| P |  | Poznámka k položce: Poznámky: viz. pol. č. 723 12-0202 | [15 empty] | P | 1
68 | K | 723120204R00 | Potrubí ocelové závitové černé svařované DN 25 | m | 12 |  | 0 | RTS 15/I |  |  | základní |  | 0 | 0 | 0 | 0 | 0 | 16 | K | 1 |  |  |  | ROZPOCET | 0 | 0 | 0 | 0 | 0 | 1 | 0 | 16 | 1099523133
| P |  | Poznámka k položce: Poznámky: viz. pol. č. 723 12-0202 | [15 empty] | P | 1
69 | K | 723120205R00 | Potrubí ocelové závitové černé svařované DN 32 | m | 20 |  | 0 | RTS 15/I |  |  | základní |  | 0 | 0 | 0 | 0 | 0 | 16 | K | 1 |  |  |  | ROZPOCET | 0 | 0 | 0 | 0 | 0 | 1 | 0 | 16 | -2039006038
| P |  | Poznámka k položce: Poznámky: viz. pol. č. 723 12-0202 | [15 empty] | P | 1
70 | K | 723120206R00 | Potrubí ocelové závitové černé svařované DN 40 | m | 10 |  | 0 | RTS 15/I |  |  | základní |  | 0 | 0 | 0 | 0 | 0 | 16 | K | 1 |  |  |  | ROZPOCET | 0 | 0 | 0 | 0 | 0 | 1 | 0 | 16 | 71172199
| P |  | Poznámka k položce: Poznámky: viz. pol. č. 723 12-0202 | [15 empty] | P | 1
71 | K | 723150366R00 | Potrubí ocel. černé svařované-chráničky D 44,5/2,6 | m | 0.5 |  | 0 | RTS 15/I |  |  | základní |  | 0 | 0 | 0 | 0 | 0 | 16 | K | 1 |  |  |  | ROZPOCET | 0 | 0 | 0 | 0 | 0 | 1 | 0 | 16 | 1113221818
| P |  | Poznámka k položce: Poznámky: viz. pol. č. 723 12-0202 | [15 empty] | P | 1
72 | K | 723150367R00 | Potrubí ocel. černé svařované - chráničky D 57/2,9 | m | 2 |  | 0 | RTS 15/I |  |  | základní |  | 0 | 0 | 0 | 0 | 0 | 16 | K | 1 |  |  |  | ROZPOCET | 0 | 0 | 0 | 0 | 0 | 1 | 0 | 16 | -2031735426
| P |  | Poznámka k položce: Poznámky: viz. pol. č. 723 12-0202 | [15 empty] | P | 1
73 | K | 723150368R00 | Potrubí ocel. černé svařované - chráničky D 76/3,2 | m | 2 |  | 0 | RTS 15/I |  |  | základní |  | 0 | 0 | 0 | 0 | 0 | 16 | K | 1 |  |  |  | ROZPOCET | 0 | 0 | 0 | 0 | 0 | 1 | 0 | 16 | 264275667
| P |  | Poznámka k položce: Poznámky: viz. pol. č. 723 12-0202 | [15 empty] | P | 1
74 | K | 723190252R00 | Vyvedení a upevnění plynovodních výpustek DN 20 | kus | 2 |  | 0 | RTS 15/I |  |  | základní |  | 0 | 0 | 0 | 0 | 0 | 16 | K | 1 |  |  |  | ROZPOCET | 0 | 0 | 0 | 0 | 0 | 1 | 0 | 16 | -801694743
| P |  | Poznámka k položce: Poznámky:; 1. Položky -0201 až -0207 jsou určeny pro délku přípojky do 1,5 m. Potrubí nad tuto délku se oceňuje příslušnými položkami potrubí této části sborníku jako rozvod.; 2. Položky -0251 až -0257 jsou určeny pro ocenění vyvedení a upevnění výpustek plynových zařizovacích předmětů a plynovodních výtokových armatur. Položky nejsou určeny pro oceňování přípojek ke strojům a zařízením.; 3. Položky -0201 až -0207 nejsou určeny pro oceňování přípojek k zařizovacím předmětům v části A 05.; 4. V položkách -0201 až -0207 je zakalkulováno i vyvedení a upevnění výpustek. | [15 empty] | P | 1
75 | K | 723190907R00 | Odvzdušnění a napuštění plynového potrubí | m | 46.2 |  | 0 | RTS 15/I |  |  | základní |  | 0 | 0 | 0 | 0 | 0 | 16 | K | 1 |  |  |  | ROZPOCET | 0 | 0 | 0 | 0 | 0 | 1 | 0 | 16 | -715303685
| P |  | Poznámka k položce: Poznámky:; 1. Položky - 0901 až - 0909 jsou určeny pro jeden úsek, tj. potrubí od hlavního uzávěru k plynoměru nebo od plynoměru po uzávěry před zařizovacím předmětem nebo výpustkou.; 2. Při uzavírání nebo otevírání se za úsek považuje i potrubí od uzávěru stoupacího potrubí k plynoměru. | [15 empty] | P | 1
76 | K | 723190909R00 | Zkouška tlaková plynového potrubí | kus | 1 |  | 0 | RTS 15/I |  |  | základní |  | 0 | 0 | 0 | 0 | 0 | 16 | K | 1 |  |  |  | ROZPOCET | 0 | 0 | 0 | 0 | 0 | 1 | 0 | 16 | -929129197
| P |  | Poznámka k položce: Poznámky: viz. pol. č. 723 19-0907 | [15 empty] | P | 1
77 | K | 723235112R00 | Kohout kulový,vnitřní-vnitřní z. DN 20 (G 3/4") | kus | 2 |  | 0 | RTS 15/I |  |  | základní |  | 0 | 0 | 0 | 0 | 0 | 16 | K | 1 |  |  |  | ROZPOCET | 0 | 0 | 0 | 0 | 0 | 1 | 0 | 16 | 984289086
78 | K | 723235115R00 | Kohout kulový,vnitřní-vnitřní z. DN 40 (G 6/4") | kus | 1 |  | 0 | RTS 15/I |  |  | základní |  | 0 | 0 | 0 | 0 | 0 | 16 | K | 1 |  |  |  | ROZPOCET | 0 | 0 | 0 | 0 | 0 | 1 | 0 | 16 | -157019962
79 | K | 723237288T00 | Přechodka DxG 50 x 1 1/2" vnější závit vč. objímky a držáku přechodky | kus | 1 |  | 0 | RTS 15/I |  |  | základní |  | 0 | 0 | 0 | 0 | 0 | 16 | K | 1 |  |  |  | ROZPOCET | 0 | 0 | 0 | 0 | 0 | 1 | 0 | 16 | -387153128
| P |  | Poznámka k položce: Poznámky:; Montáž a ukotvení vč. dodávky přechodky (spojky), objímky pro danou velikost přechodky a držáku. | [15 empty] | P | 1
80 | K | 723120304T00 | Potrubí ocelové závitové černé svařované DN 25 opatřené izolací, v kanálku v podlaze | m | 3 |  | 0 | RTS 15/I |  |  | základní |  | 0 | 0 | 0 | 0 | 0 | 16 | K | 1 |  |  |  | ROZPOCET | 0 | 0 | 0 | 0 | 0 | 1 | 0 | 16 | -1939917299
| P |  | Poznámka k položce: Poznámky: viz. pol. č. 723 12-0202; Dále položka obsahuje zaizolování svarů, tvarovek atd., zálivku potrubí umístěného v kanálku vrstvou materiálu o tl. min. 20 mm zabraňující korozi, zaměření a zákres (fotodokumentaci) o trase uložení potrubí. | [15 empty] | P | 1
81 | K | 723234353T00 | Skříňka pro uzávěr plynu | kus | 1 |  | 0 | RTS 15/I |  |  | základní |  | 0 | 0 | 0 | 0 | 0 | 16 | K | 1 |  |  |  | ROZPOCET | 0 | 0 | 0 | 0 | 0 | 1 | 0 | 16 | 678027710
| P |  | Poznámka k položce: Poznámky:; Monáž vč. dodávky skříňky.; Skříň plast-kompozit barva béžová s uzamykatelnými dvířky.; Rozměry: v x š x h = 340x230x180 mm | [15 empty] | P | 1
82 | K | 998723102R00 | Přesun hmot pro vnitřní plynovod, výšky do 12 m | t | 0.758 |  | 0 | RTS 15/I |  |  | základní |  | 0 | 0 | 0 | 0 | 0 | 16 | K | 1 |  |  |  | ROZPOCET | 0 | 0 | 0 | 0 | 0 | 1 | 0 | 16 | -572988758
| D | 724 | Strojní vybavení |  |  |  | 0 | [5 empty] | 0 |  | 0 |  | 0 | 2 | D | 0 |  |  |  | ROZPOCET | [6 empty] | 0
83 | K | 724231125R00 | Přísluš.vodáren, manometr D 100 | soubor | 1 |  | 0 | RTS 15/I |  |  | základní |  | 0 | 0 | 0 | 0 | 0 | 16 | K | 1 |  |  |  | ROZPOCET | 0 | 0 | 0 | 0 | 0 | 1 | 0 | 16 | 1866544198
84 | K | 998724102R00 | Přesun hmot pro strojní vybavení, výšky do 12 m | t | 0.001 |  | 0 | RTS 15/I |  |  | základní |  | 0 | 0 | 0 | 0 | 0 | 16 | K | 1 |  |  |  | ROZPOCET | 0 | 0 | 0 | 0 | 0 | 1 | 0 | 16 | 1815344603
| D | 725 | Zařizovací předměty |  |  |  | 0 | [5 empty] | 0 |  | 0 |  | 0 | 2 | D | 0 |  |  |  | ROZPOCET | [6 empty] | 0
85 | K | 725012181R00 | Klozet bez nádrže dětský, ploch.splach. odpad svislý, vodorovný | soubor | 15 |  | 0 | RTS 15/I |  |  | základní |  | 0 | 0 | 0 | 0 | 0 | 16 | K | 1 |  |  |  | ROZPOCET | 0 | 0 | 0 | 0 | 0 | 1 | 0 | 16 | -665800529
| P |  | Poznámka k položce: Poznámky:; Klozet dětský s plochým splachováním, v bílé barvě včetně sedátka. | [15 empty] | P | 1
86 | K | 725013125R00 | Kloz.kombi ZTP,nádrž s arm.odpad vodor,bílý | soubor | 1 |  | 0 | RTS 15/I |  |  | základní |  | 0 | 0 | 0 | 0 | 0 | 16 | K | 1 |  |  |  | ROZPOCET | 0 | 0 | 0 | 0 | 0 | 1 | 0 | 16 | 717390920
| P |  | Poznámka k položce: Poznámky:; Klozet kombinační pro ZTP, odpad vodorovný, nádrž s úspornou armaturou, v bílé barvě včetně sedátka. | [15 empty] | P | 1
87 | K | 725013163R00 | Klozet kombi, nádrž s armat. odpad.vodor | soubor | 2 |  | 0 | RTS 15/I |  |  | základní |  | 0 | 0 | 0 | 0 | 0 | 16 | K | 1 |  |  |  | ROZPOCET | 0 | 0 | 0 | 0 | 0 | 1 | 0 | 16 | 1230221269
| P |  | Poznámka k položce: Poznámky:; Klozet kombinační, odpad vodorovný, nádrž s úspornou armaturou, v bílé barvě, včetně sedátka. | [15 empty] | P | 1
88 | K | 725017153R00 | Umyvadlo ZTP 64 x 55 cm, bílé | soubor | 1 |  | 0 | RTS 15/I |  |  | základní |  | 0 | 0 | 0 | 0 | 0 | 16 | K | 1 |  |  |  | ROZPOCET | 0 | 0 | 0 | 0 | 0 | 1 | 0 | 16 | -1537970174
| P |  | Poznámka k položce: Poznámky:; Umyvadlo s jedním otvorem pro stojánkovou baterii, sifon. Použití do WC pro ZTP. | [15 empty] | P | 1
89 | K | 725017161R00 | Umyvadlo na šrouby, 50 x 41 cm, bílé | soubor | 18 |  | 0 | RTS 15/I |  |  | základní |  | 0 | 0 | 0 | 0 | 0 | 16 | K | 1 |  |  |  | ROZPOCET | 0 | 0 | 0 | 0 | 0 | 1 | 0 | 16 | -1830225471
| P |  | Poznámka k položce: Poznámky:; Umyvadlo s jedním otvorem pro stojánkovou baterii, sifon. Použití do dětských umýváren | [15 empty] | P | 1
90 | K | 725017162R00 | Umyvadlo na šrouby, 55 x 45 cm, bílé | soubor | 6 |  | 0 | RTS 15/I |  |  | základní |  | 0 | 0 | 0 | 0 | 0 | 16 | K | 1 |  |  |  | ROZPOCET | 0 | 0 | 0 | 0 | 0 | 1 | 0 | 16 | 152072161
| P |  | Poznámka k položce: Poznámky:; Umyvadlo s jedním otvorem pro stojánkovou baterii, sifon. | [15 empty] | P | 1
91 | K | 725019101R00 | Výlevka stojící s plastovou mřížkou | soubor | 6 |  | 0 | RTS 15/I |  |  | základní |  | 0 | 0 | 0 | 0 | 0 | 16 | K | 1 |  |  |  | ROZPOCET | 0 | 0 | 0 | 0 | 0 | 1 | 0 | 16 | -2013021326
| P |  | Poznámka k položce: Poznámky:; Plastová mřížka je součístí dodávky výlevky. | [15 empty] | P | 1
92 | K | 725111131U00 | Splachovací nádrž plastová vysokopoložená | soubor | 6 |  | 0 | RTS 15/I |  |  | základní |  | 0 | 0 | 0 | 0 | 0 | 16 | K | 1 |  |  |  | ROZPOCET | 0 | 0 | 0 | 0 | 0 | 1 | 0 | 16 | -920275695
| P |  | Poznámka k položce: Poznámky:; Nádrž včetně splachovací trubky, montáž k výlevkám. | [15 empty] | P | 1
93 | K | 725111132U00 | Splachovací nádrž plastová nízkopoložená | soubor | 15 |  | 0 | RTS 15/I |  |  | základní |  | 0 | 0 | 0 | 0 | 0 | 16 | K | 1 |  |  |  | ROZPOCET | 0 | 0 | 0 | 0 | 0 | 1 | 0 | 16 | -1263046224
| P |  | Poznámka k položce: Poznámky:; Nádrž včetně splachovací trubky, montáž k dětským WC. | [15 empty] | P | 1
94 | K | 725241142U00 | Vanička sprch akryl 900x900 1/4kruh | soubor | 1 |  | 0 | RTS 15/I |  |  | základní |  | 0 | 0 | 0 | 0 | 0 | 16 | K | 1 |  |  |  | ROZPOCET | 0 | 0 | 0 | 0 | 0 | 1 | 0 | 16 | 1908940541
| P |  | Poznámka k položce: Poznámky:; Komplet vanička, sifon, kryt | [15 empty] | P | 1
95 | K | 725245131U00 | Zástěna sprch v-2m š. 900 1/4kruh | soubor | 1 |  | 0 | RTS 15/I |  |  | základní |  | 0 | 0 | 0 | 0 | 0 | 16 | K | 1 |  |  |  | ROZPOCET | 0 | 0 | 0 | 0 | 0 | 1 | 0 | 16 | -1339391883
| P |  | Poznámka k položce: Poznámky:; Komplet dvou pevných částí a čtyř posuvných, Výplň z polystyrenového skla. | [15 empty] | P | 1
96 | K | 725299101R00 | Montáž koupelnových doplňků - mýdelníků, držáků ap | soubor | 12 |  | 0 | RTS 15/I |  |  | základní |  | 0 | 0 | 0 | 0 | 0 | 16 | K | 1 |  |  |  | ROZPOCET | 0 | 0 | 0 | 0 | 0 | 1 | 0 | 16 | 1400816552
| P |  | Poznámka k položce: Poznámky:; Montáž pisoárové dělící stěny do dětských WC | [15 empty] | P | 1
97 | K | 725814101R00 | Ventil rohový s filtrem DN 15 x DN 10 | soubor | 56 |  | 0 | RTS 15/I |  |  | základní |  | 0 | 0 | 0 | 0 | 0 | 16 | K | 1 |  |  |  | ROZPOCET | 0 | 0 | 0 | 0 | 0 | 1 | 0 | 16 | 2119835430
| P |  | Poznámka k položce: Poznámky:; Určeno k připojení běžných stojánkových baterií, ventilů a připojení splachovacích nádrží. | [15 empty] | P | 1
98 | K | 725814106R00 | Ventil rohový s filtrem DN 15 x DN 15 | soubor | 25 |  | 0 | RTS 15/I |  |  | základní |  | 0 | 0 | 0 | 0 | 0 | 16 | K | 1 |  |  |  | ROZPOCET | 0 | 0 | 0 | 0 | 0 | 1 | 0 | 16 | 2022553606
| P |  | Poznámka k položce: Poznámky:; Určeno k připojení zařízení gastro | [15 empty] | P | 1
99 | K | 725814122R00 | Ventil pračkový se zpět.kl. DN15 x DN20 | soubor | 2 |  | 0 | RTS 15/I |  |  | základní |  | 0 | 0 | 0 | 0 | 0 | 16 | K | 1 |  |  |  | ROZPOCET | 0 | 0 | 0 | 0 | 0 | 1 | 0 | 16 | -1935477866
| P |  | Poznámka k položce: Poznámky:; Určeno do technických místností. | [15 empty] | P | 1
100 | K | 725819301R00 | Montáž ventilu stojánkového G 1/2 | soubor | 18 |  | 0 | RTS 15/I |  |  | základní |  | 0 | 0 | 0 | 0 | 0 | 16 | K | 1 |  |  |  | ROZPOCET | 0 | 0 | 0 | 0 | 0 | 1 | 0 | 16 | 1810523919
| P |  | Poznámka k položce: Poznámky:; Montáž vč. dodávky připojovací hadičky.; Určeno k umyvadlům v dětských umývárnách. | [15 empty] | P | 1
101 | K | 725821316U00 | Baterie dřez stěna páka ploché ústí dl. 300 | soubor | 6 |  | 0 | RTS 15/I |  |  | základní |  | 0 | 0 | 0 | 0 | 0 | 16 | K | 1 |  |  |  | ROZPOCET | 0 | 0 | 0 | 0 | 0 | 1 | 0 | 16 | 762291619
| P |  | Poznámka k položce: Poznámky:; Určeno k výlevkám | [15 empty] | P | 1
102 | K | 725822611U00 | Baterie umyv stojánková páková | soubor | 6 |  | 0 | RTS 15/I |  |  | základní |  | 0 | 0 | 0 | 0 | 0 | 16 | K | 1 |  |  |  | ROZPOCET | 0 | 0 | 0 | 0 | 0 | 1 | 0 | 16 | -1066818919
| P |  | Poznámka k položce: Poznámky:; Baterie vč. připojovacích hadiček.; Určeno k umyvadlům a umyvadlu ZTP. | [15 empty] | P | 1
103 | K | 725849200R00 | Montáž baterií sprchových, nastavitelná výška | kus | 3 |  | 0 | RTS 15/I |  |  | základní |  | 0 | 0 | 0 | 0 | 0 | 16 | K | 1 |  |  |  | ROZPOCET | 0 | 0 | 0 | 0 | 0 | 1 | 0 | 16 | 2093093873
104 | M | 55145054 | Baterie sprchová | kus | 3 |  | 0 | RTS 15/I |  |  | základní |  | 0 | 0 | 0 | 0 | 0 | 32 | M | 1 |  |  |  | ROZPOCET | 0 | 0 | 0 | 0 | 0 | 1 | 0 | 16 | 842114282
| P |  | Poznámka k položce: Poznámky:; Bez příslušenství. | [15 empty] | P | 1
105 | K | 725849302R00 | Montáž držáku sprchy | kus | 3 |  | 0 | RTS 15/I |  |  | základní |  | 0 | 0 | 0 | 0 | 0 | 16 | K | 1 |  |  |  | ROZPOCET | 0 | 0 | 0 | 0 | 0 | 1 | 0 | 16 | 39370323
106 | M | 55145320 | Sada sprchová | kus | 3 |  | 0 | RTS 15/I |  |  | základní |  | 0 | 0 | 0 | 0 | 0 | 32 | M | 1 |  |  |  | ROZPOCET | 0 | 0 | 0 | 0 | 0 | 1 | 0 | 16 | -1602275413
| P |  | Poznámka k položce: Poznámky:; komplet hadice, sprchová růžice držák s objímkou pro nastavení výčky umístění sprochové růžice. | [15 empty] | P | 1
107 | K | 725980121R00 | Dvířka z plastu, 150 x 150 mm | kus | 22 |  | 0 | RTS 15/I |  |  | základní |  | 0 | 0 | 0 | 0 | 0 | 16 | K | 1 |  |  |  | ROZPOCET | 0 | 0 | 0 | 0 | 0 | 1 | 0 | 16 | -1672177926
108 | K | 55161682 | Ventil umyv. výtokový stojánkový pákový | soubor | 18 |  | 0 | RTS 15/I |  |  | základní |  | 0 | 0 | 0 | 0 | 0 | 16 | K | 1 |  |  |  | ROZPOCET | 0 | 0 | 0 | 0 | 0 | 1 | 0 | 16 | 1894870573
| P |  | Poznámka k položce: Poznámky:; Ventil pro jeden přítok, vč. připojovací hadičky.; Určeno k umyvadlům v dětských umývárnách. | [15 empty] | P | 1
109 | K | 64291570 | Pisoárová dělící stěna keramická | kus | 12 |  | 0 | RTS 15/I |  |  | základní |  | 0 | 0 | 0 | 0 | 0 | 16 | K | 1 |  |  |  | ROZPOCET | 0 | 0 | 0 | 0 | 0 | 1 | 0 | 16 | -967120512
| P |  | Poznámka k položce: Poznámky:; Určeno k oddělení jednotlivých dětských WC mís | [15 empty] | P | 1
110 | K | 725829203T00 | Montáž ventilu termoskopického nástěnného | kus | 3 |  | 0 | RTS 15/I |  |  | základní |  | 0 | 0 | 0 | 0 | 0 | 16 | K | 1 |  |  |  | ROZPOCET | 0 | 0 | 0 | 0 | 0 | 1 | 0 | 16 | -1417366187
111 | K | 55145055 | Ventil termoskopický, na zeď přívod ze zdi | kus | 3 |  | 0 | RTS 15/I |  |  | základní |  | 0 | 0 | 0 | 0 | 0 | 16 | K | 1 |  |  |  | ROZPOCET | 0 | 0 | 0 | 0 | 0 | 1 | 0 | 16 | -402243630
| P |  | Poznámka k položce: Poznámky:; Skupinový termoskopický ventil, instalace na zeď, přívod G 1/2" ze zdi, S-konektory. ; Součástí jsou zpětné ventily a filtrační sítka. ; Provedení chrom. ; Přesnost směšování +/- 1 až 2°C.; Bezpečnostní uzávěra teplé vody při výpadku studené vody. | [15 empty] | P | 1
112 | K | 998725102R00 | Přesun hmot pro zařizovací předměty, výšky do 12 m | t | 0.963 |  | 0 | RTS 15/I |  |  | základní |  | 0 | 0 | 0 | 0 | 0 | 16 | K | 1 |  |  |  | ROZPOCET | 0 | 0 | 0 | 0 | 0 | 1 | 0 | 16 | 1452672968
| D | 732 | Strojovny |  |  |  | 0 | [5 empty] | 0 |  | 0 |  | 0 | 2 | D | 0 |  |  |  | ROZPOCET | [6 empty] | 0
113 | K | 732429111R00 | Montáž čerpadel oběhových spirálních, DN 25 | soubor | 1 |  | 0 | RTS 15/I |  |  | základní |  | 0 | 0 | 0 | 0 | 0 | 16 | K | 1 |  |  |  | ROZPOCET | 0 | 0 | 0 | 0 | 0 | 1 | 0 | 16 | 1532477763
| P |  | Poznámka k položce: Poznámky:; Osazení do potrubí cirkulace teplé vody. | [15 empty] | P | 1
114 | K | 426109182 | Cirkulační čerpadlo, Q=0,8m3/hod.; H=2,1m P1=18 W; 230V/50Hz | kus | 1 |  | 0 | RTS 15/I |  |  | základní |  | 0 | 0 | 0 | 0 | 0 | 16 | K | 1 |  |  |  | ROZPOCET | 0 | 0 | 0 | 0 | 0 | 1 | 0 | 16 | 1814103694
| P |  | Poznámka k položce: Poznámky:; Čerpadlo pro systémy cirkulace teplé vody.; Těleso čerpadla kombinace litina-nerez.; Připojovací závity G 1", rozteč 130 mm.; Řídící jednotka pro automatický noční redukovaný provoz. | [15 empty] | P | 1
115 | K | 998732102R00 | Přesun hmot pro strojovny, výšky do 12 m | t | 0.018 |  | 0 | RTS 15/I |  |  | základní |  | 0 | 0 | 0 | 0 | 0 | 16 | K | 1 |  |  |  | ROZPOCET | 0 | 0 | 0 | 0 | 0 | 1 | 0 | 16 | 1234951516
| D | 783 | Nátěry |  |  |  | 0 | [5 empty] | 0 |  | 0 |  | 0 | 2 | D | 0 |  |  |  | ROZPOCET | [6 empty] | 0
116 | K | 783424140R00 | Nátěr syntetický potrubí do DN 50 mm Z + 2x | m | 48.7 |  | 0 | RTS 15/I |  |  | základní |  | 0 | 0 | 0 | 0 | 0 | 16 | K | 1 |  |  |  | ROZPOCET | 0 | 0 | 0 | 0 | 0 | 1 | 0 | 16 | 1543704624
117 | K | 783425150R00 | Nátěr syntetický potrubí do DN 100 mm Z + 2x | m | 2 |  | 0 | RTS 15/I |  |  | základní |  | 0 | 0 | 0 | 0 | 0 | 16 | K | 1 |  |  |  | ROZPOCET | 0 | 0 | 0 | 0 | 0 | 1 | 0 | 16 | 349407761

## D 1.4_B_Vytápění UT - Vzd...
| List obsahuje: |  | 1) Krycí list soupisu | 2) Rekapitulace |  |  | 3) Soupis prací | Zpět na list: | Rekapitulace stavby
{6e42b1d0-0de1-45af-9d0c-3061fb57c69e}
2
| KRYCÍ LIST SOUPISU | [8 empty] | v --- níže se nacházejí doplnkové a pomocné údaje k sestavám --- v | [8 empty] | False
Stavba:
Novostavba 2. areálu MŠ Hostivice - Finalizace projektu 11.7.2018
Objekt:
D 1.4_B_Vytápění UT - Vzduchotechnika a vytápění, chlazení, větrání - UT
| KSO: |  |  |  |  | CC-CZ:
| Místo: |  |  |  |  | Datum: | 1. 3. 2018
| Zadavatel: |  |  |  |  | IČ: | 00241237
|  | Město Hostivice |  |  |  | DIČ:
| Uchazeč: |  |  |  |  | IČ:
DIČ:
| Projektant: |  |  |  |  | IČ:
DIČ:
Poznámka:
| Cena bez DPH | [5 empty] | 0
|  |  | Základ daně |  |  | Sazba daně | Výše daně
| DPH | základní | 0 |  |  | 21% | 0
|  | snížená | 0 |  |  | 15% | 0
|  | zákl. přenesená | 0 |  |  | 21% | 0
|  | sníž. přenesená | 0 |  |  | 15% | 0
|  | nulová | 0 |  |  | 0% | 0
| Cena s DPH |  |  | v | CZK |  | 0
REKAPITULACE ČLENĚNÍ SOUPISU PRACÍ
Stavba:
Novostavba 2. areálu MŠ Hostivice - Finalizace projektu 11.7.2018
Objekt:
D 1.4_B_Vytápění UT - Vzduchotechnika a vytápění, chlazení, větrání - UT
Místo: | [5 empty] | Datum: | 1. 3. 2018
Zadavatel: |  |  | Město Hostivice |  |  | Projektant:
Uchazeč:
Kód dílu - Popis | [6 empty] | Cena celkem [CZK]
Náklady soupisu celkem | [6 empty] | 0 | [12 empty] | -1
| PSV - Práce a dodávky PSV | [5 empty] | 0
| 713 - Izolace tepelné | [5 empty] | 0
| 731 - Ústřední vytápění - kotelny | [5 empty] | 0
| 732 - Ústřední vytápění - strojovny | [5 empty] | 0
| 733 - Ústřední vytápění - rozvodné potrubí | [5 empty] | 0
| 23-M - Montáže potrubí | [5 empty] | 0
| 36-M - Montáž prov.,měř. a regul. zařízení | [5 empty] | 0
| 734 - Ústřední vytápění - armatury | [5 empty] | 0
| OST - VENTILY ZPĚTNÉ ZÁVITOVÉ-PŘÍMÉ | [5 empty] | 0
| N01 - MONTÁŽ ARMATUR SE TŘEMI ZÁVITY DN 15-25 ARMATURY SMĚŠOVACÍ ESBE VRG 131 | [5 empty] | 0
| 735 - Ústřední vytápění - otopná tělesa | [5 empty] | 0
| 735a - otopná tělesa v provedení VK | [5 empty] | 0
| 735b - PODLAHOVÉ VYTÁPĚNÍ | [5 empty] | 0
| 735c - rozdělovače a sběrače, kompletní, včetně skříně pod omítku | [5 empty] | 0
| HZS - Hodinové zúčtovací sazby | [5 empty] | 0
SOUPIS PRACÍ
Stavba:
Novostavba 2. areálu MŠ Hostivice - Finalizace projektu 11.7.2018
Objekt:
D 1.4_B_Vytápění UT - Vzduchotechnika a vytápění, chlazení, větrání - UT
Místo: | [5 empty] | Datum: | 1. 3. 2018
Zadavatel: |  |  | Město Hostivice |  |  | Projektant:
Uchazeč:
PČ | Typ | Kód | Popis | MJ | Množství | J.cena [CZK] | Cena celkem [CZK] | Cenová soustava |  | Poznámka | DPH | J. Nh [h] | Nh celkem [h] | J. hmotnost [t] | Hmotnost celkem [t] | J. suť [t] | Suť Celkem [t]
Náklady soupisu celkem | [6 empty] | 0 | [5 empty] | 0 |  | 0 |  | 0 |  | D | -1 | [7 empty] | 0
| D | PSV | Práce a dodávky PSV |  |  |  | 0 | [5 empty] | 0 |  | 0 |  | 0 | 2 | D | 0 | ROZPOCET | [6 empty] | 0
1 | K | Pol82 | PŘESUN HMOT | kpl | 0.02 |  | 0 | CS Vlastní/2015 |  |  | základní |  | 0 | 0 | 0 | 0 | 0 | 4 | K | 1 | ROZPOCET | 0 | 0 | 0 | 0 | 0 | 1 | 0 | 4 | -1385279055
| D | 713 | Izolace tepelné |  |  |  | 0 | [5 empty] | 0 |  | 0 |  | 0 | 2 | D | 1 | ROZPOCET | [6 empty] | 0
2 | K | Pol86 | návleková , do podůlahy, např. mirelon tl 13 mm 15*1/ | m | 120 |  | 0 | CS Vlastní/2015 |  |  | základní |  | 0 | 0 | 0 | 0 | 0 | 4 | K | 2 | ROZPOCET | 0 | 0 | 0 | 0 | 0 | 1 | 0 | 4 | 659358492
| P |  | Poznámka k položce: návleková , do podůlahy, např. mirelon tl 13 mm | [15 empty] | P | 2
3 | K | Pol87 | návleková , do podůlahy, např. mirelon tl 13 mm 18*1 | m | 50 |  | 0 | CS Vlastní/2015 |  |  | základní |  | 0 | 0 | 0 | 0 | 0 | 4 | K | 2 | ROZPOCET | 0 | 0 | 0 | 0 | 0 | 1 | 0 | 4 | 568443409
4 | K | Pol88a | návleková , do podůlahy, např. mirelon tl 13 mm 22*1 | m | 66 |  | 0 | CS Vlastní/2015 |  |  | základní |  | 0 | 0 | 0 | 0 | 0 | 4 | K | 2 | ROZPOCET | 0 | 0 | 0 | 0 | 0 | 1 | 0 | 4 | 32473954
5 | K | Pol89 | návleková , do podůlahy, např. mirelon tl 13 mm 28*1,5 | m | 36 |  | 0 | CS Vlastní/2015 |  |  | základní |  | 0 | 0 | 0 | 0 | 0 | 4 | K | 2 | ROZPOCET | 0 | 0 | 0 | 0 | 0 | 1 | 0 | 4 | -803756754
6 | K | Pol90 | návleková , do podůlahy, např. mirelon tl 13 mm 35*1,5 | m | 8 |  | 0 | CS Vlastní/2015 |  |  | základní |  | 0 | 0 | 0 | 0 | 0 | 4 | K | 2 | ROZPOCET | 0 | 0 | 0 | 0 | 0 | 1 | 0 | 4 | -17765083
7 | K | Pol91 | návleková , do podůlahy, např. mirelon tl 13 mm 42*1,5 | m | 15 |  | 0 | CS Vlastní/2015 |  |  | základní |  | 0 | 0 | 0 | 0 | 0 | 4 | K | 2 | ROZPOCET | 0 | 0 | 0 | 0 | 0 | 1 | 0 | 4 | 396399818
8 | K | Pol92 | nábleková-vedená volně, tl min DN 15*1 | m | 30 |  | 0 | CS Vlastní/2015 |  |  | základní |  | 0 | 0 | 0 | 0 | 0 | 4 | K | 2 | ROZPOCET | 0 | 0 | 0 | 0 | 0 | 1 | 0 | 4 | -1939286919
9 | K | Pol88 | 22*1 | m | 2 |  | 0 | CS Vlastní/2015 |  |  | základní |  | 0 | 0 | 0 | 0 | 0 | 4 | K | 2 | ROZPOCET | 0 | 0 | 0 | 0 | 0 | 1 | 0 | 4 | 890134312
10 | K | Pol89a | návleková-vedená volně, tl min DN 28*1,5 | m | 14 |  | 0 | CS Vlastní/2015 |  |  | základní |  | 0 | 0 | 0 | 0 | 0 | 4 | K | 2 | ROZPOCET | 0 | 0 | 0 | 0 | 0 | 1 | 0 | 4 | -576705319
11 | K | Pol91a | návleková-vedená volně, tl min DN 42*1,5 | m | 20 |  | 0 | CS Vlastní/2015 |  |  | základní |  | 0 | 0 | 0 | 0 | 0 | 4 | K | 2 | ROZPOCET | 0 | 0 | 0 | 0 | 0 | 1 | 0 | 4 | -2043117972
12 | K | Pol93 | monáž izolace návlekové | m | 361 |  | 0 | CS Vlastní/2015 |  |  | základní |  | 0 | 0 | 0 | 0 | 0 | 4 | K | 2 | ROZPOCET | 0 | 0 | 0 | 0 | 0 | 1 | 0 | 4 | 286301116
| D | 731 | Ústřední vytápění - kotelny |  |  |  | 0 | [5 empty] | 0 |  | 0 |  | 0 | 2 | D | 1 | ROZPOCET | [6 empty] | 0
13 | K | Pol3 | regulace pro ekvitermní provoz /AVS75/ | KS | 3 |  | 0 | CS Vlastní/2015 |  |  | základní |  | 0 | 0 | 0 | 0 | 0 | 4 | K | 2 | ROZPOCET | 0 | 0 | 0 | 0 | 0 | 1 | 0 | 4 | 1569039139
14 | K | Pol4 | OBSLUŽNÁ PROSTOROVÁ JEDNOTKA | KS | 2 |  | 0 | CS Vlastní/2015 |  |  | základní |  | 0 | 0 | 0 | 0 | 0 | 4 | K | 2 | ROZPOCET | 0 | 0 | 0 | 0 | 0 | 1 | 0 | 4 | 1462574746
15 | K | Pol5 | ČIDLO PRO AMULOID QAD 36/101 OBJ. Č. QAD36/101 | KS | 1 |  | 0 | CS Vlastní/2015 |  |  | základní |  | 0 | 0 | 0 | 0 | 0 | 4 | K | 2 | ROZPOCET | 0 | 0 | 0 | 0 | 0 | 1 | 0 | 4 | -1373706425
16 | K | Pol6 | čidlo bojleru | ks | 1 |  | 0 | CS Vlastní/2015 |  |  | základní |  | 0 | 0 | 0 | 0 | 0 | 4 | K | 2 | ROZPOCET | 0 | 0 | 0 | 0 | 0 | 1 | 0 | 4 | 158592063
17 | K | Pol7 | čidlo venkovní teploty | ks | 1 |  | 0 | CS Vlastní/2015 |  |  | základní |  | 0 | 0 | 0 | 0 | 0 | 4 | K | 2 | ROZPOCET | 0 | 0 | 0 | 0 | 0 | 1 | 0 | 4 | 2023846039
18 | K | Pol8 | montáž kotlů kondenzašních do 50 kW | sb | 1 |  | 0 | CS Vlastní/2015 |  |  | základní |  | 0 | 0 | 0 | 0 | 0 | 4 | K | 2 | ROZPOCET | 0 | 0 | 0 | 0 | 0 | 1 | 0 | 4 | 92950479
19 | K | Pol9 | koaxiální prodloužení 1 m 80/125 | KS | 3 |  | 0 | CS Vlastní/2015 |  |  | základní |  | 0 | 0 | 0 | 0 | 0 | 4 | K | 2 | ROZPOCET | 0 | 0 | 0 | 0 | 0 | 1 | 0 | 4 | -1269895192
20 | K | Pol10 | průchodka šikmou střechou | SB | 1 |  | 0 | CS Vlastní/2015 |  |  | základní |  | 0 | 0 | 0 | 0 | 0 | 4 | K | 2 | ROZPOCET | 0 | 0 | 0 | 0 | 0 | 1 | 0 | 4 | 1700816684
21 | K | Pol11 | Vertikální komínová koncovka, délka nad střechou 0,4 m | sb | 1 |  | 0 | CS Vlastní/2015 |  |  | základní |  | 0 | 0 | 0 | 0 | 0 | 4 | K | 2 | ROZPOCET | 0 | 0 | 0 | 0 | 0 | 1 | 0 | 4 | 1244197761
22 | K | Pol2 | KOTLE kondenzační, závěsný 5-45 kW s regulací a koaxiálním odvodem spalin 80/125 | KS | 1 |  | 0 | CS Vlastní/2015 |  |  | základní |  | 0 | 0 | 0 | 0 | 0 | 4 | K | 2 | ROZPOCET | 0 | 0 | 0 | 0 | 0 | 1 | 0 | 4 | 904445818
| D | 732 | Ústřední vytápění - strojovny |  |  |  | 0 | [5 empty] | 0 |  | 0 |  | 0 | 2 | D | 1 | ROZPOCET | [6 empty] | 0
23 | K | Pol12 | montáž štítků | sb | 10 |  | 0 | CS Vlastní/2015 |  |  | základní |  | 0 | 0 | 0 | 0 | 0 | 4 | K | 2 | ROZPOCET | 0 | 0 | 0 | 0 | 0 | 1 | 0 | 4 | -547375609
24 | K | Pol13 | dodávka štítků | sb | 10 |  | 0 | CS Vlastní/2015 |  |  | základní |  | 0 | 0 | 0 | 0 | 0 | 4 | K | 2 | ROZPOCET | 0 | 0 | 0 | 0 | 0 | 1 | 0 | 4 | -240420366
25 | K | Pol14 | nádoby expanzní o objemu 140 l /NG/-závitové připojení, PN 6 | sb | 1 |  | 0 | CS Vlastní/2015 |  |  | základní |  | 0 | 0 | 0 | 0 | 0 | 4 | K | 2 | ROZPOCET | 0 | 0 | 0 | 0 | 0 | 1 | 0 | 4 | 1764473385
26 | K | Pol15 | servisní armatury k EN | sb | 5 |  | 0 | CS Vlastní/2015 |  |  | základní |  | 0 | 0 | 0 | 0 | 0 | 4 | K | 2 | ROZPOCET | 0 | 0 | 0 | 0 | 0 | 1 | 0 | 4 | 714092377
27 | K | Pol16 | montá čerpadel oběhových DN 25 | sb | 3 |  | 0 | CS Vlastní/2015 |  |  | základní |  | 0 | 0 | 0 | 0 | 0 | 4 | K | 2 | ROZPOCET | 0 | 0 | 0 | 0 | 0 | 1 | 0 | 4 | -1097337999
28 | K | Pol17 | 25/1-4 | sb | 1 |  | 0 | CS Vlastní/2015 |  |  | základní |  | 0 | 0 | 0 | 0 | 0 | 4 | K | 2 | ROZPOCET | 0 | 0 | 0 | 0 | 0 | 1 | 0 | 4 | -1672730029
29 | K | Pol18 | 25/1-6 | sb | 1 |  | 0 | CS Vlastní/2015 |  |  | základní |  | 0 | 0 | 0 | 0 | 0 | 4 | K | 2 | ROZPOCET | 0 | 0 | 0 | 0 | 0 | 1 | 0 | 4 | -2093552292
30 | K | Pol19 | 25/1-8 | sb | 2 |  | 0 | CS Vlastní/2015 |  |  | základní |  | 0 | 0 | 0 | 0 | 0 | 4 | K | 2 | ROZPOCET | 0 | 0 | 0 | 0 | 0 | 1 | 0 | 4 | 1724845879
31 | K | Pol20 | 25/1-10 | sb | 1 |  | 0 | CS Vlastní/2015 |  |  | základní |  | 0 | 0 | 0 | 0 | 0 | 4 | K | 2 | ROZPOCET | 0 | 0 | 0 | 0 | 0 | 1 | 0 | 4 | -697532414
32 | K | Pol21 | 25/1-4 | sb | 1 |  | 0 | CS Vlastní/2015 |  |  | základní |  | 0 | 0 | 0 | 0 | 0 | 4 | K | 2 | ROZPOCET | 0 | 0 | 0 | 0 | 0 | 1 | 0 | 4 | 859160282
33 | K | Pol22 | montáž ohřívačů vody zásobníkových o objemu do 400 l | sb | 1 |  | 0 | CS Vlastní/2015 |  |  | základní |  | 0 | 0 | 0 | 0 | 0 | 4 | K | 2 | ROZPOCET | 0 | 0 | 0 | 0 | 0 | 1 | 0 | 4 | -1066064676
34 | K | Pol23 | nepřímo ohřívaný zásovník tv, nerezový, tank v tanku, /smart sl 320/ stacionární | sb | 1 |  | 0 | CS Vlastní/2015 |  |  | základní |  | 0 | 0 | 0 | 0 | 0 | 4 | K | 2 | ROZPOCET | 0 | 0 | 0 | 0 | 0 | 1 | 0 | 4 | 1970127148
| D | 733 | Ústřední vytápění - rozvodné potrubí |  |  |  | 0 | [5 empty] | 0 |  | 0 |  | 0 | 2 | D | 1 | ROZPOCET | [6 empty] | 0
| D | 23-M | Montáže potrubí |  |  |  | 0 | [5 empty] | 0 |  | 0 |  | 0 | 3 | D | 2 | ROZPOCET | [6 empty] | 0
35 | K | Pol24 | 15*1 | m | 150 |  | 0 | CS Vlastní/2015 |  |  | základní |  | 0 | 0 | 0 | 0 | 0 | 4 | K | 3 | ROZPOCET | 0 | 0 | 0 | 0 | 0 | 1 | 0 | 4 | -1062503883
36 | K | Pol25 | 18*1 | m | 50 |  | 0 | CS Vlastní/2015 |  |  | základní |  | 0 | 0 | 0 | 0 | 0 | 4 | K | 3 | ROZPOCET | 0 | 0 | 0 | 0 | 0 | 1 | 0 | 4 | -1651760832
37 | K | Pol26 | 22*1 | m | 66 |  | 0 | CS Vlastní/2015 |  |  | základní |  | 0 | 0 | 0 | 0 | 0 | 4 | K | 3 | ROZPOCET | 0 | 0 | 0 | 0 | 0 | 1 | 0 | 4 | -904463603
38 | K | Pol27 | 28*1,5 | m | 50 |  | 0 | CS Vlastní/2015 |  |  | základní |  | 0 | 0 | 0 | 0 | 0 | 4 | K | 3 | ROZPOCET | 0 | 0 | 0 | 0 | 0 | 1 | 0 | 4 | -709540764
39 | K | Pol28 | 35*1,5 | m | 22 |  | 0 | CS Vlastní/2015 |  |  | základní |  | 0 | 0 | 0 | 0 | 0 | 4 | K | 3 | ROZPOCET | 0 | 0 | 0 | 0 | 0 | 1 | 0 | 4 | -56098011
40 | K | Pol29 | 42*1,5 | m | 35 |  | 0 | CS Vlastní/2015 |  |  | základní |  | 0 | 0 | 0 | 0 | 0 | 4 | K | 3 | ROZPOCET | 0 | 0 | 0 | 0 | 0 | 1 | 0 | 4 | -318006160
| P |  | Poznámka k položce: příplatek za potrubí ve strojovnách a kotelnách | [15 empty] | P | 3
41 | K | Pol30 | 15*1 | m | 30 |  | 0 | CS Vlastní/2015 |  |  | základní |  | 0 | 0 | 0 | 0 | 0 | 4 | K | 3 | ROZPOCET | 0 | 0 | 0 | 0 | 0 | 1 | 0 | 4 | 1332084434
42 | K | Pol31 | 22*1 | m | 2 |  | 0 | CS Vlastní/2015 |  |  | základní |  | 0 | 0 | 0 | 0 | 0 | 4 | K | 3 | ROZPOCET | 0 | 0 | 0 | 0 | 0 | 1 | 0 | 4 | -755679973
43 | K | Pol32 | 28*1,5 | m | 14 |  | 0 | CS Vlastní/2015 |  |  | základní |  | 0 | 0 | 0 | 0 | 0 | 4 | K | 3 | ROZPOCET | 0 | 0 | 0 | 0 | 0 | 1 | 0 | 4 | 1780414490
44 | K | Pol33 | 42*1,5 | m | 20 |  | 0 | CS Vlastní/2015 |  |  | základní |  | 0 | 0 | 0 | 0 | 0 | 4 | K | 3 | ROZPOCET | 0 | 0 | 0 | 0 | 0 | 1 | 0 | 4 | 916912355
| P |  | Poznámka k položce: zhotovení přípojky z trubek měděných | [15 empty] | P | 3
45 | K | Pol34 | 22x1 | ks | 2 |  | 0 | CS Vlastní/2015 |  |  | základní |  | 0 | 0 | 0 | 0 | 0 | 4 | K | 3 | ROZPOCET | 0 | 0 | 0 | 0 | 0 | 1 | 0 | 4 | 1657744349
46 | K | Pol35 | 28*1,5 | ks | 9 |  | 0 | CS Vlastní/2015 |  |  | základní |  | 0 | 0 | 0 | 0 | 0 | 4 | K | 3 | ROZPOCET | 0 | 0 | 0 | 0 | 0 | 1 | 0 | 4 | 1669192787
| D | 36-M | Montáž prov.,měř. a regul. zařízení |  |  |  | 0 | [5 empty] | 0 |  | 0 |  | 0 | 3 | D | 3 | ROZPOCET | [6 empty] | 0
47 | K | Pol36 | tlakové zkoušky potrubí | m | 373 |  | 0 | CS Vlastní/2015 |  |  | základní |  | 0 | 0 | 0 | 0 | 0 | 4 | K | 4 | ROZPOCET | 0 | 0 | 0 | 0 | 0 | 1 | 0 | 4 | 2109178712
| P |  | Poznámka k položce: ARMATURY | [15 empty] | P | 4
| D | 734 | Ústřední vytápění - armatury |  |  |  | 0 | [5 empty] | 0 |  | 0 |  | 0 | 2 | D | 2 | ROZPOCET | [6 empty] | 0
48 | K | Pol45 | KOHOUTY PLNÍCÍ A VYPOUŠTĚCÍ G 1/2" šroubení rohové pro tělesa VK,regulační uzaviratelné s vypouštěním | SB | 12 |  | 0 | CS Vlastní/2015 |  |  | základní |  | 0 | 0 | 0 | 0 | 0 | 4 | K | 3 | ROZPOCET | 0 | 0 | 0 | 0 | 0 | 1 | 0 | 4 | 1533070439
| P |  | Poznámka k položce: šroubení rohové pro tělesa VK,regulační uzaviratelné s vypouštěním | [15 empty] | P | 3
49 | K | Pol46 | G 1/2" s adaptérem na měď | sb | 18 |  | 0 | CS Vlastní/2015 |  |  | základní |  | 0 | 0 | 0 | 0 | 0 | 4 | K | 3 | ROZPOCET | 0 | 0 | 0 | 0 | 0 | 1 | 0 | 4 | 165009088
50 | K | Pol47 | hlavice termostatické pro ventily VK, kapalinové | sb | 18 |  | 0 | CS Vlastní/2015 |  |  | základní |  | 0 | 0 | 0 | 0 | 0 | 4 | K | 3 | ROZPOCET | 0 | 0 | 0 | 0 | 0 | 1 | 0 | 4 | 1120961205
| P |  | Poznámka k položce: FILTRY ZÁVITOVÉ | [15 empty] | P | 3
51 | K | Pol41 | AUTOMATICKÉ ODVZDUŠŇOVACÍ VENTILY SE ZPĚTNOU KLAPKOU G 1/2" | KS | 6 |  | 0 | CS Vlastní/2015 |  |  | základní |  | 0 | 0 | 0 | 0 | 0 | 4 | K | 3 | ROZPOCET | 0 | 0 | 0 | 0 | 0 | 1 | 0 | 4 | -497598719
| P |  | Poznámka k položce: VENTILY ZPĚTNÉ ZÁVITOVÉ-PŘÍMÉ | [15 empty] | P | 3
| D | OST | VENTILY ZPĚTNÉ ZÁVITOVÉ-PŘÍMÉ |  |  |  | 0 | [5 empty] | 0 |  | 0 |  | 0 | 1 | D | 3 | ROZPOCET | [6 empty] | 0
52 | K | Pol42 | DN 20 | KS | 1 |  | 0 | CS Vlastní/2015 |  |  | základní |  | 0 | 0 | 0 | 0 | 0 | 4 | K | 4 | ROZPOCET | 0 | 0 | 0 | 0 | 0 | 1 | 0 | 4 | 1170033668
53 | K | Pol43 | DN 25 | KS | 4 |  | 0 | CS Vlastní/2015 |  |  | základní |  | 0 | 0 | 0 | 0 | 0 | 4 | K | 4 | ROZPOCET | 0 | 0 | 0 | 0 | 0 | 1 | 0 | 4 | -254697268
54 | K | Pol44 | DN 40 | KS | 1 |  | 0 | CS Vlastní/2015 |  |  | základní |  | 0 | 0 | 0 | 0 | 0 | 4 | K | 4 | ROZPOCET | 0 | 0 | 0 | 0 | 0 | 1 | 0 | 4 | -835910522
55 | K | Pol37 | MONTÁŽ ARMATUR SE TŘEMI ZÁVITY DN 15-25 | KS | 3 |  | 0 | CS Vlastní/2015 |  |  | základní |  | 0 | 0 | 0 | 0 | 0 | 4 | K | 4 | ROZPOCET | 0 | 0 | 0 | 0 | 0 | 1 | 0 | 4 | -587052690
| P |  | Poznámka k položce: ARMATURY SMĚŠOVACÍ ESBE VRG 131 | [15 empty] | P | 4
| D | N01 | MONTÁŽ ARMATUR SE TŘEMI ZÁVITY DN 15-25 ARMATURY SMĚŠOVACÍ ESBE VRG 131 |  |  |  | 0 | [5 empty] | 0 |  | 0 |  | 0 | 4 | D | 2 | ROZPOCET | [6 empty] | 0
56 | K | Pol38 | kvs=1 | ks | 1 |  | 0 | CS Vlastní/2015 |  |  | základní |  | 0 | 0 | 0 | 0 | 0 | 4 | K | 3 | ROZPOCET | 0 | 0 | 0 | 0 | 0 | 1 | 0 | 4 | -1661433457
57 | K | Pol39 | KVS=2,5 | KS | 1 |  | 0 | CS Vlastní/2015 |  |  | základní |  | 0 | 0 | 0 | 0 | 0 | 4 | K | 3 | ROZPOCET | 0 | 0 | 0 | 0 | 0 | 1 | 0 | 4 | 2000834835
58 | K | Pol40 | KVS=10 | KS | 1 |  | 0 | CS Vlastní/2015 |  |  | základní |  | 0 | 0 | 0 | 0 | 0 | 4 | K | 3 | ROZPOCET | 0 | 0 | 0 | 0 | 0 | 1 | 0 | 4 | -96964556
59 | K | a | POHON 230V,dle požadavku M+R | KS | 3 |  | 0 | CS Vlastní/2015 |  |  | základní |  | 0 | 0 | 0 | 0 | 0 | 4 | K | 3 | ROZPOCET | 0 | 0 | 0 | 0 | 0 | 1 | 0 | 4 | -1391495739
| D | 735 | Ústřední vytápění - otopná tělesa |  |  |  | 0 | [5 empty] | 0 |  | 0 |  | 0 | 2 | D | 1 | ROZPOCET | [6 empty] | 0
| D | 735a | otopná tělesa v provedení VK |  |  |  | 0 | [5 empty] | 0 |  | 0 |  | 0 | 1 | D | 2 | ROZPOCET | [6 empty] | 0
60 | K | Pol58 | VK 10/5040 | SB | 1 |  | 0 | CS Vlastní/2015 |  |  | základní |  | 0 | 0 | 0 | 0 | 0 | 4 | K | 3 | ROZPOCET | 0 | 0 | 0 | 0 | 0 | 1 | 0 | 4 | 1941775845
61 | K | Pol59 | VK10/5080 | SB | 1 |  | 0 | CS Vlastní/2015 |  |  | základní |  | 0 | 0 | 0 | 0 | 0 | 4 | K | 3 | ROZPOCET | 0 | 0 | 0 | 0 | 0 | 1 | 0 | 4 | -1442067350
62 | K | Pol60 | VK 10/5110 | SB | 1 |  | 0 | CS Vlastní/2015 |  |  | základní |  | 0 | 0 | 0 | 0 | 0 | 4 | K | 3 | ROZPOCET | 0 | 0 | 0 | 0 | 0 | 1 | 0 | 4 | 457075486
63 | K | Pol61 | VK 10/5230 | SB | 1 |  | 0 | CS Vlastní/2015 |  |  | základní |  | 0 | 0 | 0 | 0 | 0 | 4 | K | 3 | ROZPOCET | 0 | 0 | 0 | 0 | 0 | 1 | 0 | 4 | -1710379643
64 | K | Pol62 | VK 10/6060 | SB | 1 |  | 0 | CS Vlastní/2015 |  |  | základní |  | 0 | 0 | 0 | 0 | 0 | 4 | K | 3 | ROZPOCET | 0 | 0 | 0 | 0 | 0 | 1 | 0 | 4 | 1385989458
65 | K | Pol63 | VK 10/6080 | SB | 2 |  | 0 | CS Vlastní/2015 |  |  | základní |  | 0 | 0 | 0 | 0 | 0 | 4 | K | 3 | ROZPOCET | 0 | 0 | 0 | 0 | 0 | 1 | 0 | 4 | -1264034036
66 | K | Pol64 | VK 10/6090 | SB | 1 |  | 0 | CS Vlastní/2015 |  |  | základní |  | 0 | 0 | 0 | 0 | 0 | 4 | K | 3 | ROZPOCET | 0 | 0 | 0 | 0 | 0 | 1 | 0 | 4 | -623319883
67 | K | Pol65 | VK 10/6120 | SB | 1 |  | 0 | CS Vlastní/2015 |  |  | základní |  | 0 | 0 | 0 | 0 | 0 | 4 | K | 3 | ROZPOCET | 0 | 0 | 0 | 0 | 0 | 1 | 0 | 4 | 1534858007
68 | K | Pol66 | VK 11/5060 | SB | 1 |  | 0 | CS Vlastní/2015 |  |  | základní |  | 0 | 0 | 0 | 0 | 0 | 4 | K | 3 | ROZPOCET | 0 | 0 | 0 | 0 | 0 | 1 | 0 | 4 | -670533095
69 | K | Pol67 | VK 11/6040 | SB | 1 |  | 0 | CS Vlastní/2015 |  |  | základní |  | 0 | 0 | 0 | 0 | 0 | 4 | K | 3 | ROZPOCET | 0 | 0 | 0 | 0 | 0 | 1 | 0 | 4 | -86118062
70 | K | Pol68 | VK 11/6080 | SB | 1 |  | 0 | CS Vlastní/2015 |  |  | základní |  | 0 | 0 | 0 | 0 | 0 | 4 | K | 3 | ROZPOCET | 0 | 0 | 0 | 0 | 0 | 1 | 0 | 4 | 210200465
71 | K | Pol69 | VK 20/5040 | SB | 1 |  | 0 | CS Vlastní/2015 |  |  | základní |  | 0 | 0 | 0 | 0 | 0 | 4 | K | 3 | ROZPOCET | 0 | 0 | 0 | 0 | 0 | 1 | 0 | 4 | -408249040
72 | K | Pol70 | VK 20/5080 | SB | 1 |  | 0 | CS Vlastní/2015 |  |  | základní |  | 0 | 0 | 0 | 0 | 0 | 4 | K | 3 | ROZPOCET | 0 | 0 | 0 | 0 | 0 | 1 | 0 | 4 | 175580637
73 | K | Pol71 | VK 20/6080 | SB | 2 |  | 0 | CS Vlastní/2015 |  |  | základní |  | 0 | 0 | 0 | 0 | 0 | 4 | K | 3 | ROZPOCET | 0 | 0 | 0 | 0 | 0 | 1 | 0 | 4 | -224716722
74 | K | Pol72 | VK 20/6120 | SB | 1 |  | 0 | CS Vlastní/2015 |  |  | základní |  | 0 | 0 | 0 | 0 | 0 | 4 | K | 3 | ROZPOCET | 0 | 0 | 0 | 0 | 0 | 1 | 0 | 4 | 75003424
75 | K | Pol73 | VK 20/6140 | SB | 1 |  | 0 | CS Vlastní/2015 |  |  | základní |  | 0 | 0 | 0 | 0 | 0 | 4 | K | 3 | ROZPOCET | 0 | 0 | 0 | 0 | 0 | 1 | 0 | 4 | 1231263244
76 | K | Pol48 | FILTRY ZÁVITOVÉ G 6/4" | KS | 1 |  | 0 | CS Vlastní/2015 |  |  | základní |  | 0 | 0 | 0 | 0 | 0 | 4 | K | 3 | ROZPOCET | 0 | 0 | 0 | 0 | 0 | 1 | 0 | 4 | 1315410423
77 | K | Pol49 | KULOVÉ KOHOUTY FF G 3/4" | KS | 2 |  | 0 | CS Vlastní/2015 |  |  | základní |  | 0 | 0 | 0 | 0 | 0 | 4 | K | 3 | ROZPOCET | 0 | 0 | 0 | 0 | 0 | 1 | 0 | 4 | 1408285504
78 | K | Pol50 | KULOVÉ KOHOUTY FF G 1" | KS | 13 |  | 0 | CS Vlastní/2015 |  |  | základní |  | 0 | 0 | 0 | 0 | 0 | 4 | K | 3 | ROZPOCET | 0 | 0 | 0 | 0 | 0 | 1 | 0 | 4 | 1705084405
79 | K | Pol51 | KULOVÉ KOHOUTY FF G 2" | KS | 7 |  | 0 | CS Vlastní/2015 |  |  | základní |  | 0 | 0 | 0 | 0 | 0 | 4 | K | 3 | ROZPOCET | 0 | 0 | 0 | 0 | 0 | 1 | 0 | 4 | 1609127173
80 | K | Pol52 | ŠROUBENÍ TOPENÁŘSKÉ PŘÍMÉ G 1" | KS | 2 |  | 0 | CS Vlastní/2015 |  |  | základní |  | 0 | 0 | 0 | 0 | 0 | 4 | K | 3 | ROZPOCET | 0 | 0 | 0 | 0 | 0 | 1 | 0 | 4 | 2072244760
81 | K | Pol53 | ŠROUBENÍ TOPENÁŘSKÉ PŘÍMÉ G 6/4" | KS | 2 |  | 0 | CS Vlastní/2015 |  |  | základní |  | 0 | 0 | 0 | 0 | 0 | 4 | K | 3 | ROZPOCET | 0 | 0 | 0 | 0 | 0 | 1 | 0 | 4 | -1358081247
82 | K | Pol54 | TEPLOMĚR DTU 0-120°C, VČETNĚ JÍMKY A NÁVARKŮ | KS | 45 |  | 0 | CS Vlastní/2015 |  |  | základní |  | 0 | 0 | 0 | 0 | 0 | 4 | K | 3 | ROZPOCET | 0 | 0 | 0 | 0 | 0 | 1 | 0 | 4 | -267324810
83 | K | Pol55 | TLAKOMĚR DIFERENČNÍ VČETNĚ MAN KOHOUTŮ PRŮMĚR 60 | SB | 3 |  | 0 | CS Vlastní/2015 |  |  | základní |  | 0 | 0 | 0 | 0 | 0 | 4 | K | 3 | ROZPOCET | 0 | 0 | 0 | 0 | 0 | 1 | 0 | 4 | -948164974
84 | K | Pol56 | TLAKOMĚR DEFORMAČNÍ VČETNĚ MAN, KOHOUTU PRŮMĚR 60 mm | SB | 1 |  | 0 | CS Vlastní/2015 |  |  | základní |  | 0 | 0 | 0 | 0 | 0 | 4 | K | 3 | ROZPOCET | 0 | 0 | 0 | 0 | 0 | 1 | 0 | 4 | 1484807557
85 | K | Pol57 | NÁVAREK G 1/2" PRO M+R-INFO | SB | 10 |  | 0 | CS Vlastní/2015 |  |  | základní |  | 0 | 0 | 0 | 0 | 0 | 4 | K | 3 | ROZPOCET | 0 | 0 | 0 | 0 | 0 | 1 | 0 | 4 | -869530488
| D | 735b | PODLAHOVÉ VYTÁPĚNÍ |  |  |  | 0 | [5 empty] | 0 |  | 0 |  | 0 | 1 | D | 2 | ROZPOCET | [6 empty] | 0
86 | K | Pol74 | ROZTEČ 150 mm | m2 | 36 |  | 0 | CS Vlastní/2015 |  |  | základní |  | 0 | 0 | 0 | 0 | 0 | 4 | K | 3 | ROZPOCET | 0 | 0 | 0 | 0 | 0 | 1 | 0 | 4 | -669818085
87 | K | Pol75 | ROZTEČ 200 mm | m2 | 18 |  | 0 | CS Vlastní/2015 |  |  | základní |  | 0 | 0 | 0 | 0 | 0 | 4 | K | 3 | ROZPOCET | 0 | 0 | 0 | 0 | 0 | 1 | 0 | 4 | 703016018
88 | K | Pol76 | ROZTEČ 250 mm | m2 | 130 |  | 0 | CS Vlastní/2015 |  |  | základní |  | 0 | 0 | 0 | 0 | 0 | 4 | K | 3 | ROZPOCET | 0 | 0 | 0 | 0 | 0 | 1 | 0 | 4 | -918418416
89 | K | Pol77 | ROZTEČ 300 mm | m2 | 200 |  | 0 | CS Vlastní/2015 |  |  | základní |  | 0 | 0 | 0 | 0 | 0 | 4 | K | 3 | ROZPOCET | 0 | 0 | 0 | 0 | 0 | 1 | 0 | 4 | -966905654
90 | K | Pol78 | ROZTEČ 350 mm | m2 | 195 |  | 0 | CS Vlastní/2015 |  |  | základní |  | 0 | 0 | 0 | 0 | 0 | 4 | K | 3 | ROZPOCET | 0 | 0 | 0 | 0 | 0 | 1 | 0 | 4 | 797437878
| P |  | Poznámka k položce: potrubí přípojné vřetně ochranné hadice | [15 empty] | P | 3
91 | K | Pol79 | potrubí přípojné vřetně ochranné hadice D 18*2 až 20*2 | m | 400 |  | 0 | CS Vlastní/2015 |  |  | základní |  | 0 | 0 | 0 | 0 | 0 | 4 | K | 3 | ROZPOCET | 0 | 0 | 0 | 0 | 0 | 1 | 0 | 4 | -1824161914
| D | 735c | rozdělovače a sběrače, kompletní, včetně skříně pod omítku |  |  |  | 0 | [5 empty] | 0 |  | 0 |  | 0 | 1 | D | 2 | ROZPOCET | [6 empty] | 0
92 | K | Pol80 | počet vývodů 4 | sb | 1 |  | 0 | CS Vlastní/2015 |  |  | základní |  | 0 | 0 | 0 | 0 | 0 | 4 | K | 3 | ROZPOCET | 0 | 0 | 0 | 0 | 0 | 1 | 0 | 4 | 1557361037
| P |  | Poznámka k položce: rozdělovače a sběrače, kompletní, včetně skříně pod omítku včetně průtokoměrů a hlavních uzávěrů, s odvzdušněním | [15 empty] | P | 3
93 | K | Pol81 | počet vývodů 6 | sb | 3 |  | 0 | CS Vlastní/2015 |  |  | základní |  | 0 | 0 | 0 | 0 | 0 | 4 | K | 3 | ROZPOCET | 0 | 0 | 0 | 0 | 0 | 1 | 0 | 4 | 359459480
| P |  | Poznámka k položce: rozdělovače a sběrače, kompletní, včetně skříně pod omítku včetně průtokoměrů a hlavních uzávěrů, s odvzdušněním | [15 empty] | P | 3
| D | HZS | Hodinové zúčtovací sazby |  |  |  | 0 | [5 empty] | 0 |  | 0 |  | 0 | 4 | D | 0 | ROZPOCET | [6 empty] | 0
94 | K | Pol83 | NAPUŠTĚNÍ A ODVZDUŠNĚNÉ ROZVODŮ | HOD | 25 |  | 0 | CS Vlastní/2015 |  |  | základní |  | 0 | 0 | 0 | 0 | 0 | 4 | K | 1 | ROZPOCET | 0 | 0 | 0 | 0 | 0 | 1 | 0 | 4 | -79285156
95 | K | Pol84 | TOPNÁ A TLAKOVÁ ZKOUŠKA | HOD | 72 |  | 0 | CS Vlastní/2015 |  |  | základní |  | 0 | 0 | 0 | 0 | 0 | 4 | K | 1 | ROZPOCET | 0 | 0 | 0 | 0 | 0 | 1 | 0 | 4 | -1930244514
96 | K | Pol85 | DOKUMENTACE SKUTEČNÉHO PROVEDENÍ | HOD | 24 |  | 0 | CS Vlastní/2015 |  |  | základní |  | 0 | 0 | 0 | 0 | 0 | 4 | K | 1 | ROZPOCET | 0 | 0 | 0 | 0 | 0 | 1 | 0 | 4 | 1887425795

## D.1.4_B - Vzduchotechnika...
| List obsahuje: |  | 1) Krycí list soupisu | 2) Rekapitulace |  |  | 3) Soupis prací | Zpět na list: | Rekapitulace stavby
{777f55e3-f8a9-426c-bf14-6a796d479c74}
2
| KRYCÍ LIST SOUPISU | [8 empty] | v --- níže se nacházejí doplnkové a pomocné údaje k sestavám --- v | [8 empty] | False
Stavba:
Novostavba 2. areálu MŠ Hostivice - Finalizace projektu 11.7.2018
Objekt:
D.1.4_B - Vzduchotechnika a vytápění, chlazení, větrání - VZD
| KSO: |  |  |  |  | CC-CZ:
| Místo: |  |  |  |  | Datum: | 1. 3. 2018
| Zadavatel: |  |  |  |  | IČ: | 00241237
|  | Město Hostivice |  |  |  | DIČ:
| Uchazeč: |  |  |  |  | IČ:
DIČ:
| Projektant: |  |  |  |  | IČ:
DIČ:
Poznámka:
| Cena bez DPH | [5 empty] | 0
|  |  | Základ daně |  |  | Sazba daně | Výše daně
| DPH | základní | 0 |  |  | 21% | 0
|  | snížená | 0 |  |  | 15% | 0
|  | zákl. přenesená | 0 |  |  | 21% | 0
|  | sníž. přenesená | 0 |  |  | 15% | 0
|  | nulová | 0 |  |  | 0% | 0
| Cena s DPH |  |  | v | CZK |  | 0
REKAPITULACE ČLENĚNÍ SOUPISU PRACÍ
Stavba:
Novostavba 2. areálu MŠ Hostivice - Finalizace projektu 11.7.2018
Objekt:
D.1.4_B - Vzduchotechnika a vytápění, chlazení, větrání - VZD
Místo: | [5 empty] | Datum: | 1. 3. 2018
Zadavatel: |  |  | Město Hostivice |  |  | Projektant:
Uchazeč:
Kód dílu - Popis | [6 empty] | Cena celkem [CZK]
Náklady soupisu celkem | [6 empty] | 0 | [12 empty] | -1
| HSV - HSV | [5 empty] | 0
| 1. NP - ZAŘÍZENÍ Č. 1 VĚTRÁNÍ MŠ V 1.NP | [5 empty] | 0
| PSV - Práce a dodávky PSV | [5 empty] | 0
| 751 - Vzduchotechnika | [5 empty] | 0
| 751a - VZDUCHOTECHNICKÁ JEDNOTKA | [5 empty] | 0
| 751b - požární klapka PKM -90, kruhová, ruční s kontaktem uzavření klapky | [5 empty] | 0
| 751c - TALÍŘOVÝ VENTIL PŘÍVODNÍ VST VČETNĚ MONTÁŽNÍHO RÁMEČKU | [5 empty] | 0
| 751d - TALÍŘOVÝ VENTIL ODVODNÍ VEF VČETNĚ MONTÁŽNÍHO RÁMEČKU | [5 empty] | 0
| 751e - POTRUBÍ SPIRO | [5 empty] | 0
| 751f - HADICE OHEBNÉ, HLUKOTLUMÍCÍ | [5 empty] | 0
| 751h - TVAROVKY - ODBOČKA JEDNOSTRANNÁ-90° | [5 empty] | 0
| 751i - TVAROVKY - PŘECHOD | [5 empty] | 0
| 751j - TVAROVKY - PŘECHOD NA PŘÍRUBU | [5 empty] | 0
| 751k - TVAROVKA - UKONČENÍ POTRUBÍ | [5 empty] | 0
| 713 - Izolace tepelné | [5 empty] | 0
| 2. NP - ZAŘÍZENÍ Č.2 VĚTRÁNÍ MŠ V 2.NP | [5 empty] | 0
| 751 - Vzduchotechnika | [5 empty] | 0
| 751b - požární klapka PKM -90, kruhová, ruční s kontaktem uzavření klapky | [5 empty] | 0
| 751c - TALÍŘOVÝ VENTIL PŘÍVODNÍ VST VČETNĚ MONTÁŽNÍHO RÁMEČKU | [5 empty] | 0
| 751d - TALÍŘOVÝ VENTIL ODVODNÍ VEF VČETNĚ MONTÁŽNÍHO RÁMEČKU | [5 empty] | 0
| 751e - POTRUBÍ SPIRO | [5 empty] | 0
| 751f - HADICE OHEBNÉ, HLUKOTLUMÍCÍ | [5 empty] | 0
| 751g - TVAROVKY - OBLOUK SEGMENTOVÝ | [5 empty] | 0
| 751l - ODBOČKA OBOUSTRANNÁ | [5 empty] | 0
| 751h - TVAROVKY - ODBOČKA JEDNOSTRANNÁ-90° | [5 empty] | 0
| 751i - TVAROVKY - PŘECHOD | [5 empty] | 0
| 751j - TVAROVKY - PŘECHOD NA PŘÍRUBU | [5 empty] | 0
| 751k - TVAROVKA - UKONČENÍ POTRUBÍ | [5 empty] | 0
| 713 - Izolace tepelné | [5 empty] | 0
| č.3 - ZAŘÍZENÍ Č.3 VĚTRÁNÍ VARNY | [5 empty] | 0
| 751c - TALÍŘOVÝ VENTIL PŘÍVODNÍ VST VČETNĚ MONTÁŽNÍHO RÁMEČKU | [5 empty] | 0
| 751d - TALÍŘOVÝ VENTIL ODVODNÍ VEF VČETNĚ MONTÁŽNÍHO RÁMEČKU | [5 empty] | 0
| 751m - VÝÚSTKA DO KRUHOVÉHO POTRUBÍ | [5 empty] | 0
| 751e - POTRUBÍ SPIRO | [5 empty] | 0
| 751f - HADICE OHEBNÉ, HLUKOTLUMÍCÍ | [5 empty] | 0
| 751g - TVAROVKY - OBLOUK SEGMENTOVÝ | [5 empty] | 0
| 751h - TVAROVKY - ODBOČKA JEDNOSTRANNÁ-90° | [5 empty] | 0
| 751i - TVAROVKY - PŘECHOD | [5 empty] | 0
| 751k - TVAROVKA - UKONČENÍ POTRUBÍ | [5 empty] | 0
| 713 - Izolace tepelné | [5 empty] | 0
| č. 4 - ZAŘÍZENÍ Č. 4-VĚTRÁNÍ LEDNIC | [5 empty] | 0
| 751e - POTRUBÍ SPIRO | [5 empty] | 0
| 751g - TVAROVKY - OBLOUK SEGMENTOVÝ | [5 empty] | 0
| OST - OSTATNÍ PROSTOROVÉ VĚTRÁNÍ | [5 empty] | 0
| 751e - POTRUBÍ SPIRO | [5 empty] | 0
| HZS - Hodinové zúčtovací sazby | [5 empty] | 0
SOUPIS PRACÍ
Stavba:
Novostavba 2. areálu MŠ Hostivice - Finalizace projektu 11.7.2018
Objekt:
D.1.4_B - Vzduchotechnika a vytápění, chlazení, větrání - VZD
Místo: | [5 empty] | Datum: | 1. 3. 2018
Zadavatel: |  |  | Město Hostivice |  |  | Projektant:
Uchazeč:
PČ | Typ | Kód | Popis | MJ | Množství | J.cena [CZK] | Cena celkem [CZK] | Cenová soustava |  | Poznámka | DPH | J. Nh [h] | Nh celkem [h] | J. hmotnost [t] | Hmotnost celkem [t] | J. suť [t] | Suť Celkem [t]
Náklady soupisu celkem | [6 empty] | 0 | [5 empty] | 0 |  | 0 |  | 0 |  | D | -1 | [7 empty] | 0
| D | HSV | HSV |  |  |  | 0 | [5 empty] | 0 |  | 0 |  | 0 | 1 | D | 0 | ROZPOCET | [6 empty] | 0
| D | 1. NP | ZAŘÍZENÍ Č. 1 VĚTRÁNÍ MŠ V 1.NP |  |  |  | 0 | [5 empty] | 0 |  | 0 |  | 0 | 1 | D | 1 | ROZPOCET | [6 empty] | 0
| D | PSV | Práce a dodávky PSV |  |  |  | 0 | [5 empty] | 0 |  | 0 |  | 0 | 2 | D | 2 | ROZPOCET | [6 empty] | 0
| D | 751 | Vzduchotechnika |  |  |  | 0 | [5 empty] | 0 |  | 0 |  | 0 | 2 | D | 3 | ROZPOCET | [6 empty] | 0
1 | K | Pol148 | POTRUBÍ ČTYŘHRANNÉ, SK I, POZINKOVANÝ PLECH DO 70% TVAROVEK | M2 | 28 |  | 0 | CS Vlastní/2015 |  |  | základní |  | 0 | 0 | 0 | 0 | 0 | 4 | K | 4 | ROZPOCET | 0 | 0 | 0 | 0 | 0 | 1 | 0 | 4 | 887741090
2 | K | Pol149 | MONTÁŽNÍ A KOTVÍCÍ MATERIÁL | KG | 120 |  | 0 | CS Vlastní/2015 |  |  | základní |  | 0 | 0 | 0 | 0 | 0 | 4 | K | 4 | ROZPOCET | 0 | 0 | 0 | 0 | 0 | 1 | 0 | 4 | 1444918634
3 | K | Pol150 | MONTÁŽ POTRUBÍ A ELEMENTU | kpl | 0.23 |  | 0 | CS Vlastní/2015 |  |  | základní |  | 0 | 0 | 0 | 0 | 0 | 4 | K | 4 | ROZPOCET | 0 | 0 | 0 | 0 | 0 | 1 | 0 | 4 | -1147794785
| D | 751a | VZDUCHOTECHNICKÁ JEDNOTKA |  |  |  | 0 | [5 empty] | 0 |  | 0 |  | 0 | 1 | D | 4 | ROZPOCET | [6 empty] | 0
4 | K | Pol94 | VZDUCHOTECHNICKÁ JEDNOTKA S REKUPERACÍ TEPLA-VÝKON 1900 M3/HOD, 300 Pa | sb | 1 |  | 0 | CS Vlastní/2015 |  |  | základní |  | 0 | 0 | 0 | 0 | 0 | 4 | K | 5 | ROZPOCET | 0 | 0 | 0 | 0 | 0 | 1 | 0 | 4 | 1992012666
| P |  | Poznámka k položce: včetně uzavíracích klapek na přívodním a odvodním hrdle, směšovacího uzlu, ; kompletní regulace, zatepleného pláště, čidla CO2 a kvality vzduchu; specifikace dle výrobce-VIZ TECHNICKÁ ZPRÁVA; nabídka č. N49847/Z24504/1/D | [15 empty] | P | 5
5 | K | Pol95 | montáž jednotky, uvedení do provozu | kpl | 0.12 |  | 0 | CS Vlastní/2015 |  |  | základní |  | 0 | 0 | 0 | 0 | 0 | 4 | K | 5 | ROZPOCET | 0 | 0 | 0 | 0 | 0 | 1 | 0 | 4 | -447577429
| D | 751b | požární klapka PKM -90, kruhová, ruční s kontaktem uzavření klapky |  |  |  | 0 | [5 empty] | 0 |  | 0 |  | 0 | 1 | D | 4 | ROZPOCET | [6 empty] | 0
6 | K | Pol96 | PKM-90 průměr 250 PN 120638.01 | ks | 2 |  | 0 | CS Vlastní/2015 |  |  | základní |  | 0 | 0 | 0 | 0 | 0 | 4 | K | 5 | ROZPOCET | 0 | 0 | 0 | 0 | 0 | 1 | 0 | 4 | -1235924608
7 | K | Pol97 | PKM-90 průměr 200 PN 120638.01 | ks | 2 |  | 0 | CS Vlastní/2015 |  |  | základní |  | 0 | 0 | 0 | 0 | 0 | 4 | K | 5 | ROZPOCET | 0 | 0 | 0 | 0 | 0 | 1 | 0 | 4 | -656258902
8 | K | Pol98 | PKM-90 průměr 280 PN 120638.01 | KS | 1 |  | 0 | CS Vlastní/2015 |  |  | základní |  | 0 | 0 | 0 | 0 | 0 | 4 | K | 5 | ROZPOCET | 0 | 0 | 0 | 0 | 0 | 1 | 0 | 4 | 1013247759
9 | K | Pol99 | PKM-90 315X280 PN 120638.01 | KS | 1 |  | 0 | CS Vlastní/2015 |  |  | základní |  | 0 | 0 | 0 | 0 | 0 | 4 | K | 5 | ROZPOCET | 0 | 0 | 0 | 0 | 0 | 1 | 0 | 4 | -681382609
| D | 751c | TALÍŘOVÝ VENTIL PŘÍVODNÍ VST VČETNĚ MONTÁŽNÍHO RÁMEČKU |  |  |  | 0 | [5 empty] | 0 |  | 0 |  | 0 | 1 | D | 4 | ROZPOCET | [6 empty] | 0
10 | K | Pol100 | D 100 | KS | 1 |  | 0 | CS Vlastní/2015 |  |  | základní |  | 0 | 0 | 0 | 0 | 0 | 4 | K | 5 | ROZPOCET | 0 | 0 | 0 | 0 | 0 | 1 | 0 | 4 | -642139415
11 | K | Pol101 | D125 | KS | 10 |  | 0 | CS Vlastní/2015 |  |  | základní |  | 0 | 0 | 0 | 0 | 0 | 4 | K | 5 | ROZPOCET | 0 | 0 | 0 | 0 | 0 | 1 | 0 | 4 | 1343140704
12 | K | Pol102 | D160 | KS | 3 |  | 0 | CS Vlastní/2015 |  |  | základní |  | 0 | 0 | 0 | 0 | 0 | 4 | K | 5 | ROZPOCET | 0 | 0 | 0 | 0 | 0 | 1 | 0 | 4 | -1354651709
| D | 751d | TALÍŘOVÝ VENTIL ODVODNÍ VEF VČETNĚ MONTÁŽNÍHO RÁMEČKU |  |  |  | 0 | [5 empty] | 0 |  | 0 |  | 0 | 1 | D | 4 | ROZPOCET | [6 empty] | 0
13 | K | Pol100.1 | D 100 | KS | 3 |  | 0 | CS Vlastní/2015 |  |  | základní |  | 0 | 0 | 0 | 0 | 0 | 4 | K | 5 | ROZPOCET | 0 | 0 | 0 | 0 | 0 | 1 | 0 | 4 | -1247034013
14 | K | Pol101 | D125 | KS | 8 |  | 0 | CS Vlastní/2015 |  |  | základní |  | 0 | 0 | 0 | 0 | 0 | 4 | K | 5 | ROZPOCET | 0 | 0 | 0 | 0 | 0 | 1 | 0 | 4 | 2053942749
15 | K | Pol102 | D160 | KS | 4 |  | 0 | CS Vlastní/2015 |  |  | základní |  | 0 | 0 | 0 | 0 | 0 | 4 | K | 5 | ROZPOCET | 0 | 0 | 0 | 0 | 0 | 1 | 0 | 4 | 1422106615
16 | K | Pol103 | D 200 | KS | 1 |  | 0 | CS Vlastní/2015 |  |  | základní |  | 0 | 0 | 0 | 0 | 0 | 4 | K | 5 | ROZPOCET | 0 | 0 | 0 | 0 | 0 | 1 | 0 | 4 | -646764916
| D | 751e | POTRUBÍ SPIRO |  |  |  | 0 | [5 empty] | 0 |  | 0 |  | 0 | 1 | D | 4 | ROZPOCET | [6 empty] | 0
17 | K | Pol104 | D 100 | M | 12 |  | 0 | CS Vlastní/2015 |  |  | základní |  | 0 | 0 | 0 | 0 | 0 | 4 | K | 5 | ROZPOCET | 0 | 0 | 0 | 0 | 0 | 1 | 0 | 4 | 1820911644
18 | K | Pol105 | D 125 | M | 20 |  | 0 | CS Vlastní/2015 |  |  | základní |  | 0 | 0 | 0 | 0 | 0 | 4 | K | 5 | ROZPOCET | 0 | 0 | 0 | 0 | 0 | 1 | 0 | 4 | -206408422
19 | K | Pol106 | D160 | M | 20 |  | 0 | CS Vlastní/2015 |  |  | základní |  | 0 | 0 | 0 | 0 | 0 | 4 | K | 5 | ROZPOCET | 0 | 0 | 0 | 0 | 0 | 1 | 0 | 4 | -1256310648
20 | K | Pol107 | D 200 | M | 66 |  | 0 | CS Vlastní/2015 |  |  | základní |  | 0 | 0 | 0 | 0 | 0 | 4 | K | 5 | ROZPOCET | 0 | 0 | 0 | 0 | 0 | 1 | 0 | 4 | 337299464
21 | K | Pol108 | D 250 | M | 44 |  | 0 | CS Vlastní/2015 |  |  | základní |  | 0 | 0 | 0 | 0 | 0 | 4 | K | 5 | ROZPOCET | 0 | 0 | 0 | 0 | 0 | 1 | 0 | 4 | -768496805
22 | K | Pol109 | D 280 | M | 6 |  | 0 | CS Vlastní/2015 |  |  | základní |  | 0 | 0 | 0 | 0 | 0 | 4 | K | 5 | ROZPOCET | 0 | 0 | 0 | 0 | 0 | 1 | 0 | 4 | 1211648958
23 | K | Pol110 | D 315 | M | 4 |  | 0 | CS Vlastní/2015 |  |  | základní |  | 0 | 0 | 0 | 0 | 0 | 4 | K | 5 | ROZPOCET | 0 | 0 | 0 | 0 | 0 | 1 | 0 | 4 | -604602102
| D | 751f | HADICE OHEBNÉ, HLUKOTLUMÍCÍ |  |  |  | 0 | [5 empty] | 0 |  | 0 |  | 0 | 1 | D | 4 | ROZPOCET | [6 empty] | 0
24 | K | Pol111 | D 102 | M | 6 |  | 0 | CS Vlastní/2015 |  |  | základní |  | 0 | 0 | 0 | 0 | 0 | 4 | K | 5 | ROZPOCET | 0 | 0 | 0 | 0 | 0 | 1 | 0 | 4 | 1915428420
25 | K | Pol112 | D 125 | M | 20 |  | 0 | CS Vlastní/2015 |  |  | základní |  | 0 | 0 | 0 | 0 | 0 | 4 | K | 5 | ROZPOCET | 0 | 0 | 0 | 0 | 0 | 1 | 0 | 4 | -1499090048
26 | K | Pol113 | D 160 | M | 7 |  | 0 | CS Vlastní/2015 |  |  | základní |  | 0 | 0 | 0 | 0 | 0 | 4 | K | 5 | ROZPOCET | 0 | 0 | 0 | 0 | 0 | 1 | 0 | 4 | 1594645669
27 | K | Pol114 | D 200 | M | 1 |  | 0 | CS Vlastní/2015 |  |  | základní |  | 0 | 0 | 0 | 0 | 0 | 4 | K | 5 | ROZPOCET | 0 | 0 | 0 | 0 | 0 | 1 | 0 | 4 | 1972768519
28 | K | Pol115 | D 280 | M | 2.5 |  | 0 | CS Vlastní/2015 |  |  | základní |  | 0 | 0 | 0 | 0 | 0 | 4 | K | 5 | ROZPOCET | 0 | 0 | 0 | 0 | 0 | 1 | 0 | 4 | 981963007
29 | K | Pol116 | OS 90-D 100 | KS | 5 |  | 0 | CS Vlastní/2015 |  |  | základní |  | 0 | 0 | 0 | 0 | 0 | 4 | K | 5 | ROZPOCET | 0 | 0 | 0 | 0 | 0 | 1 | 0 | 4 | 1355468696
30 | K | Pol117 | OS 90-D 160 | KS | 1 |  | 0 | CS Vlastní/2015 |  |  | základní |  | 0 | 0 | 0 | 0 | 0 | 4 | K | 5 | ROZPOCET | 0 | 0 | 0 | 0 | 0 | 1 | 0 | 4 | -265304055
31 | K | Pol118 | OS 90-D 200 | KS | 3 |  | 0 | CS Vlastní/2015 |  |  | základní |  | 0 | 0 | 0 | 0 | 0 | 4 | K | 5 | ROZPOCET | 0 | 0 | 0 | 0 | 0 | 1 | 0 | 4 | 1019643785
32 | K | Pol119 | OS 90-D 250 | KS | 4 |  | 0 | CS Vlastní/2015 |  |  | základní |  | 0 | 0 | 0 | 0 | 0 | 4 | K | 5 | ROZPOCET | 0 | 0 | 0 | 0 | 0 | 1 | 0 | 4 | -841541083
33 | K | Pol120 | OS 90-D 280 | KS | 2 |  | 0 | CS Vlastní/2015 |  |  | základní |  | 0 | 0 | 0 | 0 | 0 | 4 | K | 5 | ROZPOCET | 0 | 0 | 0 | 0 | 0 | 1 | 0 | 4 | -1350382444
34 | K | Pol121 | OS 45-D 100 | KS | 2 |  | 0 | CS Vlastní/2015 |  |  | základní |  | 0 | 0 | 0 | 0 | 0 | 4 | K | 5 | ROZPOCET | 0 | 0 | 0 | 0 | 0 | 1 | 0 | 4 | -178386517
35 | K | Pol122 | OS 30-D 200 | KS | 1 |  | 0 | CS Vlastní/2015 |  |  | základní |  | 0 | 0 | 0 | 0 | 0 | 4 | K | 5 | ROZPOCET | 0 | 0 | 0 | 0 | 0 | 1 | 0 | 4 | 1131107404
36 | K | Pol123 | OS ,30-D 250 | KS | 1 |  | 0 | CS Vlastní/2015 |  |  | základní |  | 0 | 0 | 0 | 0 | 0 | 4 | K | 5 | ROZPOCET | 0 | 0 | 0 | 0 | 0 | 1 | 0 | 4 | 740727174
| D | 751h | TVAROVKY - ODBOČKA JEDNOSTRANNÁ-90° |  |  |  | 0 | [5 empty] | 0 |  | 0 |  | 0 | 1 | D | 4 | ROZPOCET | [6 empty] | 0
37 | K | Pol126 | OBJ 160/125 | KS | 1 |  | 0 | CS Vlastní/2015 |  |  | základní |  | 0 | 0 | 0 | 0 | 0 | 4 | K | 5 | ROZPOCET | 0 | 0 | 0 | 0 | 0 | 1 | 0 | 4 | -1325224656
38 | K | Pol124 | OBJ 125/125 | KS | 1 |  | 0 | CS Vlastní/2015 |  |  | základní |  | 0 | 0 | 0 | 0 | 0 | 4 | K | 5 | ROZPOCET | 0 | 0 | 0 | 0 | 0 | 1 | 0 | 4 | -1189507525
39 | K | Pol125 | OBJ 160/100 | KS | 1 |  | 0 | CS Vlastní/2015 |  |  | základní |  | 0 | 0 | 0 | 0 | 0 | 4 | K | 5 | ROZPOCET | 0 | 0 | 0 | 0 | 0 | 1 | 0 | 4 | 750627985
40 | K | Pol127 | OBJ 160/160 | KS | 2 |  | 0 | CS Vlastní/2015 |  |  | základní |  | 0 | 0 | 0 | 0 | 0 | 4 | K | 5 | ROZPOCET | 0 | 0 | 0 | 0 | 0 | 1 | 0 | 4 | -2115507058
41 | K | Pol128 | OBJ 200/100 | KS | 1 |  | 0 | CS Vlastní/2015 |  |  | základní |  | 0 | 0 | 0 | 0 | 0 | 4 | K | 5 | ROZPOCET | 0 | 0 | 0 | 0 | 0 | 1 | 0 | 4 | 795533939
42 | K | Pol129 | OBJ 200/125 | KS | 5 |  | 0 | CS Vlastní/2015 |  |  | základní |  | 0 | 0 | 0 | 0 | 0 | 4 | K | 5 | ROZPOCET | 0 | 0 | 0 | 0 | 0 | 1 | 0 | 4 | 1825887248
43 | K | Pol130 | OBJ 200/160 | KS | 10 |  | 0 | CS Vlastní/2015 |  |  | základní |  | 0 | 0 | 0 | 0 | 0 | 4 | K | 5 | ROZPOCET | 0 | 0 | 0 | 0 | 0 | 1 | 0 | 4 | 686907788
44 | K | Pol131 | OBJ 200-200 | KS | 6 |  | 0 | CS Vlastní/2015 |  |  | základní |  | 0 | 0 | 0 | 0 | 0 | 4 | K | 5 | ROZPOCET | 0 | 0 | 0 | 0 | 0 | 1 | 0 | 4 | 1195636743
45 | K | Pol132 | OBJ 250/160 | KS | 3 |  | 0 | CS Vlastní/2015 |  |  | základní |  | 0 | 0 | 0 | 0 | 0 | 4 | K | 5 | ROZPOCET | 0 | 0 | 0 | 0 | 0 | 1 | 0 | 4 | 379721578
46 | K | Pol133 | OBJ 250/200 | KS | 1 |  | 0 | CS Vlastní/2015 |  |  | základní |  | 0 | 0 | 0 | 0 | 0 | 4 | K | 5 | ROZPOCET | 0 | 0 | 0 | 0 | 0 | 1 | 0 | 4 | -526800192
47 | K | Pol134 | OBJ 280/125 | KS | 2 |  | 0 | CS Vlastní/2015 |  |  | základní |  | 0 | 0 | 0 | 0 | 0 | 4 | K | 5 | ROZPOCET | 0 | 0 | 0 | 0 | 0 | 1 | 0 | 4 | -229788352
48 | K | Pol135 | OBJ 315/125 | KS | 1 |  | 0 | CS Vlastní/2015 |  |  | základní |  | 0 | 0 | 0 | 0 | 0 | 4 | K | 5 | ROZPOCET | 0 | 0 | 0 | 0 | 0 | 1 | 0 | 4 | -1921520638
49 | K | Pol136 | OBJ 315/315 | KS | 1 |  | 0 | CS Vlastní/2015 |  |  | základní |  | 0 | 0 | 0 | 0 | 0 | 4 | K | 5 | ROZPOCET | 0 | 0 | 0 | 0 | 0 | 1 | 0 | 4 | 189149128
| D | 751i | TVAROVKY - PŘECHOD |  |  |  | 0 | [5 empty] | 0 |  | 0 |  | 0 | 1 | D | 4 | ROZPOCET | [6 empty] | 0
50 | K | Pol137 | 160/100 | KS | 1 |  | 0 | CS Vlastní/2015 |  |  | základní |  | 0 | 0 | 0 | 0 | 0 | 4 | K | 5 | ROZPOCET | 0 | 0 | 0 | 0 | 0 | 1 | 0 | 4 | 867643459
51 | K | Pol138 | 250/100 | KS | 1 |  | 0 | CS Vlastní/2015 |  |  | základní |  | 0 | 0 | 0 | 0 | 0 | 4 | K | 5 | ROZPOCET | 0 | 0 | 0 | 0 | 0 | 1 | 0 | 4 | 1863335749
52 | K | Pol139 | 250/160 | KS | 1 |  | 0 | CS Vlastní/2015 |  |  | základní |  | 0 | 0 | 0 | 0 | 0 | 4 | K | 5 | ROZPOCET | 0 | 0 | 0 | 0 | 0 | 1 | 0 | 4 | 1774554912
53 | K | Pol140 | 280/250 | KS | 1 |  | 0 | CS Vlastní/2015 |  |  | základní |  | 0 | 0 | 0 | 0 | 0 | 4 | K | 5 | ROZPOCET | 0 | 0 | 0 | 0 | 0 | 1 | 0 | 4 | 437074755
54 | K | Pol141 | 315/200 | KS | 1 |  | 0 | CS Vlastní/2015 |  |  | základní |  | 0 | 0 | 0 | 0 | 0 | 4 | K | 5 | ROZPOCET | 0 | 0 | 0 | 0 | 0 | 1 | 0 | 4 | 1408182282
55 | K | Pol142 | 315/250 | KS | 1 |  | 0 | CS Vlastní/2015 |  |  | základní |  | 0 | 0 | 0 | 0 | 0 | 4 | K | 5 | ROZPOCET | 0 | 0 | 0 | 0 | 0 | 1 | 0 | 4 | 182546531
| D | 751j | TVAROVKY - PŘECHOD NA PŘÍRUBU |  |  |  | 0 | [5 empty] | 0 |  | 0 |  | 0 | 1 | D | 4 | ROZPOCET | [6 empty] | 0
56 | K | Pol143 | D 200 | KS | 4 |  | 0 | CS Vlastní/2015 |  |  | základní |  | 0 | 0 | 0 | 0 | 0 | 4 | K | 5 | ROZPOCET | 0 | 0 | 0 | 0 | 0 | 1 | 0 | 4 | -1576642173
57 | K | Pol144 | D 250 | KS | 4 |  | 0 | CS Vlastní/2015 |  |  | základní |  | 0 | 0 | 0 | 0 | 0 | 4 | K | 5 | ROZPOCET | 0 | 0 | 0 | 0 | 0 | 1 | 0 | 4 | -602838998
58 | K | Pol145 | D 280 | KS | 2 |  | 0 | CS Vlastní/2015 |  |  | základní |  | 0 | 0 | 0 | 0 | 0 | 4 | K | 5 | ROZPOCET | 0 | 0 | 0 | 0 | 0 | 1 | 0 | 4 | -1575334208
| D | 751k | TVAROVKA - UKONČENÍ POTRUBÍ |  |  |  | 0 | [5 empty] | 0 |  | 0 |  | 0 | 1 | D | 4 | ROZPOCET | [6 empty] | 0
59 | K | Pol146 | D 200 | KS | 4 |  | 0 | CS Vlastní/2015 |  |  | základní |  | 0 | 0 | 0 | 0 | 0 | 4 | K | 5 | ROZPOCET | 0 | 0 | 0 | 0 | 0 | 1 | 0 | 4 | 442739884
60 | K | Pol147 | D 160 | KS | 1 |  | 0 | CS Vlastní/2015 |  |  | základní |  | 0 | 0 | 0 | 0 | 0 | 4 | K | 5 | ROZPOCET | 0 | 0 | 0 | 0 | 0 | 1 | 0 | 4 | -1255246011
| D | 713 | Izolace tepelné |  |  |  | 0 | [5 empty] | 0 |  | 0 |  | 0 | 2 | D | 4 | ROZPOCET | [6 empty] | 0
61 | K | Pol151a | IZOLACE TEPELNÉ VZD POTRUBÍ Z MINERÁLNÍCH ROHOŽÍ JEDNOVRSTVÁ,UPEVNĚNÍ NA TRNY MONTÁŽ+ DODÁVKA | M2 | 7 |  | 0 |  |  |  | základní |  | 0 | 0 | 0 | 0 | 0 | 4 | K | 5 | ROZPOCET | 0 | 0 | 0 | 0 | 0 | 1 | 0 | 4 | -1692529715
62 | K | Pol152 | MINERÁLNÍ ROHOŽ TL 100 MM V DRÁTĚNÉM PLETIVU S Al polepem | m2 | 8 |  | 0 | CS Vlastní/2015 |  |  | základní |  | 0 | 0 | 0 | 0 | 0 | 4 | K | 5 | ROZPOCET | 0 | 0 | 0 | 0 | 0 | 1 | 0 | 4 | 2010525442
63 | K | Pol153 | PŘESUN HMOT | kpl | 0.02 |  | 0 | CS Vlastní/2015 |  |  | základní |  | 0 | 0 | 0 | 0 | 0 | 4 | K | 5 | ROZPOCET | 0 | 0 | 0 | 0 | 0 | 1 | 0 | 4 | 695069693
| D | 2. NP | ZAŘÍZENÍ Č.2 VĚTRÁNÍ MŠ V 2.NP |  |  |  | 0 | [5 empty] | 0 |  | 0 |  | 0 | 1 | D | 1 | ROZPOCET | [6 empty] | 0
64 | K | Pol157 | ZALUZIE PROTIDEŠŤOVÁ, KOMFORTNÍ VČETNĚ RÁMEČKU 630X800 | KS | 2 |  | 0 | CS Vlastní/2015 |  |  | základní |  | 0 | 0 | 0 | 0 | 0 | 4 | K | 2 | ROZPOCET | 0 | 0 | 0 | 0 | 0 | 1 | 0 | 4 | -1881798218
65 | K | Pol148as | POTRUBÍ ČTYŘHRANNÉ, SK I, POZINKOVANÝ PLECH DO 70% TVAROVEK | M2 | 20 |  | 0 |  |  |  | základní |  | 0 | 0 | 0 | 0 | 0 | 4 | K | 2 | ROZPOCET | 0 | 0 | 0 | 0 | 0 | 1 | 0 | 4 | -244678833
| P |  | Poznámka k položce: DO 70% TVAROVEK | [15 empty] | P | 2
66 | K | Pol149 | MONTÁŽNÍ A KOTVÍCÍ MATERIÁL | KG | 120 |  | 0 | CS Vlastní/2015 |  |  | základní |  | 0 | 0 | 0 | 0 | 0 | 4 | K | 2 | ROZPOCET | 0 | 0 | 0 | 0 | 0 | 1 | 0 | 4 | 763624589
67 | K | Pol176 | MONTÁŽ POTRUBÍ A ELEMENTU | kpl | 0.23 |  | 0 | CS Vlastní/2015 |  |  | základní |  | 0 | 0 | 0 | 0 | 0 | 4 | K | 2 | ROZPOCET | 0 | 0 | 0 | 0 | 0 | 1 | 0 | 4 | 594117857
| D | 751 | Vzduchotechnika |  |  |  | 0 | [5 empty] | 0 |  | 0 |  | 0 | 2 | D | 2 | ROZPOCET | [6 empty] | 0
68 | K | Pol154 | VZDUCHOTECHNICKÁ JEDNOTKA S REKUPERACÍ TEPLA, VZDUCHOVÝ VÝKON 2700M3/H/300Pa | sb | 1 |  | 0 | CS Vlastní/2015 |  |  | základní |  | 0 | 0 | 0 | 0 | 0 | 4 | K | 3 | ROZPOCET | 0 | 0 | 0 | 0 | 0 | 1 | 0 | 4 | -1164185917
| P |  | Poznámka k položce: včetně uzavíracích klapek na přívodním a odvodním hrdle, směšovacího uzlu, ; kompletní regulace, zatepleného pláště, čidla CO2 a kvality vzduchu; specifikace dle výrobce-VIZ TECHNICKÁ ZPRÁVA; nabídka č. N49847/Z24504/1/D | [15 empty] | P | 3
69 | K | Pol155 | montáž jednotky, uvedení do provozu | kpl | 0.12 |  | 0 | CS Vlastní/2015 |  |  | základní |  | 0 | 0 | 0 | 0 | 0 | 4 | K | 3 | ROZPOCET | 0 | 0 | 0 | 0 | 0 | 1 | 0 | 4 | 135539492
| D | 751b | požární klapka PKM -90, kruhová, ruční s kontaktem uzavření klapky |  |  |  | 0 | [5 empty] | 0 |  | 0 |  | 0 | 1 | D | 3 | ROZPOCET | [6 empty] | 0
70 | K | Pol96 | PKM-90 průměr 250 PN 120638.01 | ks | 2 |  | 0 | CS Vlastní/2015 |  |  | základní |  | 0 | 0 | 0 | 0 | 0 | 4 | K | 4 | ROZPOCET | 0 | 0 | 0 | 0 | 0 | 1 | 0 | 4 | 2032147672
71 | K | Pol156 | PKM-90 průměr 315 PN 120638.01 S ELEKTROPOHONEM, PROVEDENÍ .40 | KS | 4 |  | 0 | CS Vlastní/2015 |  |  | základní |  | 0 | 0 | 0 | 0 | 0 | 4 | K | 4 | ROZPOCET | 0 | 0 | 0 | 0 | 0 | 1 | 0 | 4 | -1081985578
| D | 751c | TALÍŘOVÝ VENTIL PŘÍVODNÍ VST VČETNĚ MONTÁŽNÍHO RÁMEČKU |  |  |  | 0 | [5 empty] | 0 |  | 0 |  | 0 | 1 | D | 3 | ROZPOCET | [6 empty] | 0
72 | K | Pol100.1 | D 100 | KS | 4 |  | 0 | CS Vlastní/2015 |  |  | základní |  | 0 | 0 | 0 | 0 | 0 | 4 | K | 4 | ROZPOCET | 0 | 0 | 0 | 0 | 0 | 1 | 0 | 4 | -516852841
73 | K | Pol102 | D160 | KS | 18 |  | 0 | CS Vlastní/2015 |  |  | základní |  | 0 | 0 | 0 | 0 | 0 | 4 | K | 4 | ROZPOCET | 0 | 0 | 0 | 0 | 0 | 1 | 0 | 4 | 1346583091
| D | 751d | TALÍŘOVÝ VENTIL ODVODNÍ VEF VČETNĚ MONTÁŽNÍHO RÁMEČKU |  |  |  | 0 | [5 empty] | 0 |  | 0 |  | 0 | 1 | D | 4 | ROZPOCET | [6 empty] | 0
74 | K | Pol100.1 | D 100 | KS | 4 |  | 0 | CS Vlastní/2015 |  |  | základní |  | 0 | 0 | 0 | 0 | 0 | 4 | K | 5 | ROZPOCET | 0 | 0 | 0 | 0 | 0 | 1 | 0 | 4 | -1157945521
75 | K | Pol101 | D125 | KS | 6 |  | 0 | CS Vlastní/2015 |  |  | základní |  | 0 | 0 | 0 | 0 | 0 | 4 | K | 5 | ROZPOCET | 0 | 0 | 0 | 0 | 0 | 1 | 0 | 4 | -1945949017
76 | K | Pol102 | D160 | KS | 12 |  | 0 | CS Vlastní/2015 |  |  | základní |  | 0 | 0 | 0 | 0 | 0 | 4 | K | 5 | ROZPOCET | 0 | 0 | 0 | 0 | 0 | 1 | 0 | 4 | -342919307
77 | K | Pol103 | D 200 | KS | 2 |  | 0 | CS Vlastní/2015 |  |  | základní |  | 0 | 0 | 0 | 0 | 0 | 4 | K | 5 | ROZPOCET | 0 | 0 | 0 | 0 | 0 | 1 | 0 | 4 | 145302350
78 | K | Pol158 | klapka uzavírací, těsná pro montáž servopohonu MSK 315 | ks | 4 |  | 0 | CS Vlastní/2015 |  |  | základní |  | 0 | 0 | 0 | 0 | 0 | 4 | K | 5 | ROZPOCET | 0 | 0 | 0 | 0 | 0 | 1 | 0 | 4 | -685337434
79 | K | Pol159 | pohon LM24A | ks | 4 |  | 0 | CS Vlastní/2015 |  |  | základní |  | 0 | 0 | 0 | 0 | 0 | 4 | K | 5 | ROZPOCET | 0 | 0 | 0 | 0 | 0 | 1 | 0 | 4 | -1580623291
| D | 751e | POTRUBÍ SPIRO |  |  |  | 0 | [5 empty] | 0 |  | 0 |  | 0 | 1 | D | 4 | ROZPOCET | [6 empty] | 0
80 | K | Pol104 | D 100 | M | 20 |  | 0 | CS Vlastní/2015 |  |  | základní |  | 0 | 0 | 0 | 0 | 0 | 4 | K | 5 | ROZPOCET | 0 | 0 | 0 | 0 | 0 | 1 | 0 | 4 | -1434651845
81 | K | Pol105 | D 125 | M | 14 |  | 0 | CS Vlastní/2015 |  |  | základní |  | 0 | 0 | 0 | 0 | 0 | 4 | K | 5 | ROZPOCET | 0 | 0 | 0 | 0 | 0 | 1 | 0 | 4 | -344772681
82 | K | Pol106 | D160 | M | 75 |  | 0 | CS Vlastní/2015 |  |  | základní |  | 0 | 0 | 0 | 0 | 0 | 4 | K | 5 | ROZPOCET | 0 | 0 | 0 | 0 | 0 | 1 | 0 | 4 | 873082059
83 | K | Pol107 | D 200 | M | 100 |  | 0 | CS Vlastní/2015 |  |  | základní |  | 0 | 0 | 0 | 0 | 0 | 4 | K | 5 | ROZPOCET | 0 | 0 | 0 | 0 | 0 | 1 | 0 | 4 | -1829106883
84 | K | Pol108 | D 250 | M | 32 |  | 0 | CS Vlastní/2015 |  |  | základní |  | 0 | 0 | 0 | 0 | 0 | 4 | K | 5 | ROZPOCET | 0 | 0 | 0 | 0 | 0 | 1 | 0 | 4 | -433867908
85 | K | Pol110 | D 315 | M | 50 |  | 0 | CS Vlastní/2015 |  |  | základní |  | 0 | 0 | 0 | 0 | 0 | 4 | K | 5 | ROZPOCET | 0 | 0 | 0 | 0 | 0 | 1 | 0 | 4 | 385080998
| D | 751f | HADICE OHEBNÉ, HLUKOTLUMÍCÍ |  |  |  | 0 | [5 empty] | 0 |  | 0 |  | 0 | 1 | D | 4 | ROZPOCET | [6 empty] | 0
86 | K | Pol111 | D 102 | M | 8 |  | 0 | CS Vlastní/2015 |  |  | základní |  | 0 | 0 | 0 | 0 | 0 | 4 | K | 5 | ROZPOCET | 0 | 0 | 0 | 0 | 0 | 1 | 0 | 4 | -679778936
87 | K | Pol112 | D 125 | M | 6 |  | 0 | CS Vlastní/2015 |  |  | základní |  | 0 | 0 | 0 | 0 | 0 | 4 | K | 5 | ROZPOCET | 0 | 0 | 0 | 0 | 0 | 1 | 0 | 4 | -859110336
88 | K | Pol113 | D 160 | M | 30 |  | 0 | CS Vlastní/2015 |  |  | základní |  | 0 | 0 | 0 | 0 | 0 | 4 | K | 5 | ROZPOCET | 0 | 0 | 0 | 0 | 0 | 1 | 0 | 4 | -1082972586
89 | K | Pol114 | D 200 | M | 2 |  | 0 | CS Vlastní/2015 |  |  | základní |  | 0 | 0 | 0 | 0 | 0 | 4 | K | 5 | ROZPOCET | 0 | 0 | 0 | 0 | 0 | 1 | 0 | 4 | 175591880
| D | 751g | TVAROVKY - OBLOUK SEGMENTOVÝ |  |  |  | 0 | [5 empty] | 0 |  | 0 |  | 0 | 1 | D | 4 | ROZPOCET | [6 empty] | 0
90 | K | Pol117 | OS 90-D 160 | KS | 10 |  | 0 | CS Vlastní/2015 |  |  | základní |  | 0 | 0 | 0 | 0 | 0 | 4 | K | 5 | ROZPOCET | 0 | 0 | 0 | 0 | 0 | 1 | 0 | 4 | 129456736
91 | K | Pol160 | OS 90-D 200 | KS | 8 |  | 0 | CS Vlastní/2015 |  |  | základní |  | 0 | 0 | 0 | 0 | 0 | 4 | K | 5 | ROZPOCET | 0 | 0 | 0 | 0 | 0 | 1 | 0 | 4 | 741013310
92 | K | Pol161 | OS 90-D 250 | KS | 2 |  | 0 | CS Vlastní/2015 |  |  | základní |  | 0 | 0 | 0 | 0 | 0 | 4 | K | 5 | ROZPOCET | 0 | 0 | 0 | 0 | 0 | 1 | 0 | 4 | -578620839
93 | K | Pol162 | OS 90-D 315 | KS | 2 |  | 0 | CS Vlastní/2015 |  |  | základní |  | 0 | 0 | 0 | 0 | 0 | 4 | K | 5 | ROZPOCET | 0 | 0 | 0 | 0 | 0 | 1 | 0 | 4 | -2060468215
94 | K | Pol163 | OS 45-D 315 | KS | 2 |  | 0 | CS Vlastní/2015 |  |  | základní |  | 0 | 0 | 0 | 0 | 0 | 4 | K | 5 | ROZPOCET | 0 | 0 | 0 | 0 | 0 | 1 | 0 | 4 | 60894943
| D | 751l | ODBOČKA OBOUSTRANNÁ |  |  |  | 0 | [5 empty] | 0 |  | 0 |  | 0 | 1 | D | 4 | ROZPOCET | [6 empty] | 0
95 | K | Pol164 | 250/125/125 | KS | 1 |  | 0 | CS Vlastní/2015 |  |  | základní |  | 0 | 0 | 0 | 0 | 0 | 4 | K | 5 | ROZPOCET | 0 | 0 | 0 | 0 | 0 | 1 | 0 | 4 | 1193717433
| D | 751h | TVAROVKY - ODBOČKA JEDNOSTRANNÁ-90° |  |  |  | 0 | [5 empty] | 0 |  | 0 |  | 0 | 1 | D | 4 | ROZPOCET | [6 empty] | 0
96 | K | Pol124 | OBJ 125/125 | KS | 2 |  | 0 | CS Vlastní/2015 |  |  | základní |  | 0 | 0 | 0 | 0 | 0 | 4 | K | 5 | ROZPOCET | 0 | 0 | 0 | 0 | 0 | 1 | 0 | 4 | 1278476544
97 | K | Pol125 | OBJ 160/100 | KS | 2 |  | 0 | CS Vlastní/2015 |  |  | základní |  | 0 | 0 | 0 | 0 | 0 | 4 | K | 5 | ROZPOCET | 0 | 0 | 0 | 0 | 0 | 1 | 0 | 4 | -1933721111
98 | K | Pol127 | OBJ 160/160 | KS | 16 |  | 0 | CS Vlastní/2015 |  |  | základní |  | 0 | 0 | 0 | 0 | 0 | 4 | K | 5 | ROZPOCET | 0 | 0 | 0 | 0 | 0 | 1 | 0 | 4 | -1117498502
99 | K | Pol165 | OBJ 200/160 | KS | 18 |  | 0 | CS Vlastní/2015 |  |  | základní |  | 0 | 0 | 0 | 0 | 0 | 4 | K | 5 | ROZPOCET | 0 | 0 | 0 | 0 | 0 | 1 | 0 | 4 | -1652960814
100 | K | Pol166 | OBJ 200/200 | KS | 2 |  | 0 | CS Vlastní/2015 |  |  | základní |  | 0 | 0 | 0 | 0 | 0 | 4 | K | 5 | ROZPOCET | 0 | 0 | 0 | 0 | 0 | 1 | 0 | 4 | 1063424883
101 | K | Pol167 | OBJ 250/250 | KS | 3 |  | 0 | CS Vlastní/2015 |  |  | základní |  | 0 | 0 | 0 | 0 | 0 | 4 | K | 5 | ROZPOCET | 0 | 0 | 0 | 0 | 0 | 1 | 0 | 4 | 1248396944
102 | K | Pol133 | OBJ 250/200 | KS | 2 |  | 0 | CS Vlastní/2015 |  |  | základní |  | 0 | 0 | 0 | 0 | 0 | 4 | K | 5 | ROZPOCET | 0 | 0 | 0 | 0 | 0 | 1 | 0 | 4 | 643591107
103 | K | Pol168 | OBJ 315/200 | KS | 2 |  | 0 | CS Vlastní/2015 |  |  | základní |  | 0 | 0 | 0 | 0 | 0 | 4 | K | 5 | ROZPOCET | 0 | 0 | 0 | 0 | 0 | 1 | 0 | 4 | 1809108605
104 | K | Pol169 | OBJ 315/250 | KS | 1 |  | 0 | CS Vlastní/2015 |  |  | základní |  | 0 | 0 | 0 | 0 | 0 | 4 | K | 5 | ROZPOCET | 0 | 0 | 0 | 0 | 0 | 1 | 0 | 4 | 1069948774
| D | 751i | TVAROVKY - PŘECHOD |  |  |  | 0 | [5 empty] | 0 |  | 0 |  | 0 | 1 | D | 4 | ROZPOCET | [6 empty] | 0
105 | K | Pol170 | 125/100 | KS | 2 |  | 0 | CS Vlastní/2015 |  |  | základní |  | 0 | 0 | 0 | 0 | 0 | 4 | K | 5 | ROZPOCET | 0 | 0 | 0 | 0 | 0 | 1 | 0 | 4 | 1462780975
106 | K | Pol171 | 160/125 | KS | 2 |  | 0 | CS Vlastní/2015 |  |  | základní |  | 0 | 0 | 0 | 0 | 0 | 4 | K | 5 | ROZPOCET | 0 | 0 | 0 | 0 | 0 | 1 | 0 | 4 | 755721356
107 | K | Pol172 | 200/100 | KS | 4 |  | 0 | CS Vlastní/2015 |  |  | základní |  | 0 | 0 | 0 | 0 | 0 | 4 | K | 5 | ROZPOCET | 0 | 0 | 0 | 0 | 0 | 1 | 0 | 4 | -1252827508
108 | K | Pol173 | 250/200 | KS | 4 |  | 0 | CS Vlastní/2015 |  |  | základní |  | 0 | 0 | 0 | 0 | 0 | 4 | K | 5 | ROZPOCET | 0 | 0 | 0 | 0 | 0 | 1 | 0 | 4 | 1601019193
109 | K | Pol174 | 250/160 | KS | 2 |  | 0 | CS Vlastní/2015 |  |  | základní |  | 0 | 0 | 0 | 0 | 0 | 4 | K | 5 | ROZPOCET | 0 | 0 | 0 | 0 | 0 | 1 | 0 | 4 | -1936599210
110 | K | Pol142 | 315/250 | KS | 4 |  | 0 | CS Vlastní/2015 |  |  | základní |  | 0 | 0 | 0 | 0 | 0 | 4 | K | 5 | ROZPOCET | 0 | 0 | 0 | 0 | 0 | 1 | 0 | 4 | -1476231720
| D | 751j | TVAROVKY - PŘECHOD NA PŘÍRUBU |  |  |  | 0 | [5 empty] | 0 |  | 0 |  | 0 | 1 | D | 4 | ROZPOCET | [6 empty] | 0
111 | K | Pol144 | D 250 | KS | 4 |  | 0 | CS Vlastní/2015 |  |  | základní |  | 0 | 0 | 0 | 0 | 0 | 4 | K | 5 | ROZPOCET | 0 | 0 | 0 | 0 | 0 | 1 | 0 | 4 | -1483579807
112 | K | Pol175 | D 315 | KS | 8 |  | 0 | CS Vlastní/2015 |  |  | základní |  | 0 | 0 | 0 | 0 | 0 | 4 | K | 5 | ROZPOCET | 0 | 0 | 0 | 0 | 0 | 1 | 0 | 4 | 741746415
| D | 751k | TVAROVKA - UKONČENÍ POTRUBÍ |  |  |  | 0 | [5 empty] | 0 |  | 0 |  | 0 | 1 | D | 4 | ROZPOCET | [6 empty] | 0
113 | K | Pol146 | D 200 | KS | 4 |  | 0 | CS Vlastní/2015 |  |  | základní |  | 0 | 0 | 0 | 0 | 0 | 4 | K | 5 | ROZPOCET | 0 | 0 | 0 | 0 | 0 | 1 | 0 | 4 | 2056117017
114 | K | Pol147 | D 160 | KS | 4 |  | 0 | CS Vlastní/2015 |  |  | základní |  | 0 | 0 | 0 | 0 | 0 | 4 | K | 5 | ROZPOCET | 0 | 0 | 0 | 0 | 0 | 1 | 0 | 4 | -778735651
| D | 713 | Izolace tepelné |  |  |  | 0 | [5 empty] | 0 |  | 0 |  | 0 | 2 | D | 4 | ROZPOCET | [6 empty] | 0
115 | K | Pol151 | MONTÁŽ | M2 | 14 |  | 0 | CS Vlastní/2015 |  |  | základní |  | 0 | 0 | 0 | 0 | 0 | 4 | K | 5 | ROZPOCET | 0 | 0 | 0 | 0 | 0 | 1 | 0 | 4 | -1678525640
116 | K | Pol152 | MINERÁLNÍ ROHOŽ TL 100 MM V DRÁTĚNÉM PLETIVU S Al polepem | m2 | 16 |  | 0 | CS Vlastní/2015 |  |  | základní |  | 0 | 0 | 0 | 0 | 0 | 4 | K | 5 | ROZPOCET | 0 | 0 | 0 | 0 | 0 | 1 | 0 | 4 | 1930155803
117 | K | Pol177 | PŘESUN HMOT | kpl | 0.02 |  | 0 | CS Vlastní/2015 |  |  | základní |  | 0 | 0 | 0 | 0 | 0 | 4 | K | 5 | ROZPOCET | 0 | 0 | 0 | 0 | 0 | 1 | 0 | 4 | -947634318
| D | č.3 | ZAŘÍZENÍ Č.3 VĚTRÁNÍ VARNY |  |  |  | 0 | [5 empty] | 0 |  | 0 |  | 0 | 1 | D | 1 | ROZPOCET | [6 empty] | 0
118 | K | Pol178 | VZDUCHOTECHNICKÁ JEDNOTKA S REKUPERACÍ TEPLA, | sb | 1 |  | 0 | CS Vlastní/2015 |  |  | základní |  | 0 | 0 | 0 | 0 | 0 | 4 | K | 2 | ROZPOCET | 0 | 0 | 0 | 0 | 0 | 1 | 0 | 4 | 531297345
| P |  | Poznámka k položce: VZDUCHOVÝ VÝKON 2900/3010M3/H/300Pa; včetně uzavíracích klapek na přívodním a odvodním hrdle, směšovacího uzlu, ; kompletní regulace, zatepleného pláště, čidla CO2 a kvality vzduchu; specifikace dle výrobce-VIZ TECHNICKÁ ZPRÁVA; nabídka č. N49847/Z24504/1/D | [15 empty] | P | 2
119 | K | Pol155 | montáž jednotky, uvedení do provozu | kpl | 0.12 |  | 0 | CS Vlastní/2015 |  |  | základní |  | 0 | 0 | 0 | 0 | 0 | 4 | K | 2 | ROZPOCET | 0 | 0 | 0 | 0 | 0 | 1 | 0 | 4 | 1553969122
120 | K | Pol179 | DIGESTOŘ 3000X2000X390, 2X HRDLO d 315 | SB | 1 |  | 0 | CS Vlastní/2015 |  |  | základní |  | 0 | 0 | 0 | 0 | 0 | 4 | K | 2 | ROZPOCET | 0 | 0 | 0 | 0 | 0 | 1 | 0 | 4 | -1423744898
| P |  | Poznámka k položce: S OSVĚTLENÍM, 5 KS TUKOVÝCH FILTRŮ | [15 empty] | P | 2
121 | K | Pol180 | montáž DIGESTOŘE, uvedení do provozu | kpl | 0.12 |  | 0 | CS Vlastní/2015 |  |  | základní |  | 0 | 0 | 0 | 0 | 0 | 4 | K | 2 | ROZPOCET | 0 | 0 | 0 | 0 | 0 | 1 | 0 | 4 | -1134486562
122 | K | Pol181 | požární klapka PKM -90, OBDÉLNÍKOVÁ, ruční s kontaktem uzavření klapky PKM-90 630X315 PN 120638.11 | ks | 4 |  | 0 | CS Vlastní/2015 |  |  | základní |  | 0 | 0 | 0 | 0 | 0 | 4 | K | 2 | ROZPOCET | 0 | 0 | 0 | 0 | 0 | 1 | 0 | 4 | 1756882423
123 | K | Pol182 | 400X800 | KS | 2 |  | 0 | CS Vlastní/2015 |  |  | základní |  | 0 | 0 | 0 | 0 | 0 | 4 | K | 2 | ROZPOCET | 0 | 0 | 0 | 0 | 0 | 1 | 0 | 4 | 454395323
124 | K | Pol148a | POTRUBÍ ČTYŘHRANNÉ, SK I, POZINKOVANÝ PLECH DO 70% TVAROVEK | M2 | 100 |  | 0 |  |  |  | základní |  | 0 | 0 | 0 | 0 | 0 | 4 | K | 2 | ROZPOCET | 0 | 0 | 0 | 0 | 0 | 1 | 0 | 4 | -151017292
125 | K | Pol149 | MONTÁŽNÍ A KOTVÍCÍ MATERIÁL | KG | 150 |  | 0 | CS Vlastní/2015 |  |  | základní |  | 0 | 0 | 0 | 0 | 0 | 4 | K | 2 | ROZPOCET | 0 | 0 | 0 | 0 | 0 | 1 | 0 | 4 | -1986891830
126 | K | Pol198 | MONTÁŽ POTRUBÍ A ELEMENTU | kpl | 0.23 |  | 0 | CS Vlastní/2015 |  |  | základní |  | 0 | 0 | 0 | 0 | 0 | 4 | K | 2 | ROZPOCET | 0 | 0 | 0 | 0 | 0 | 1 | 0 | 4 | 383226011
| D | 751c | TALÍŘOVÝ VENTIL PŘÍVODNÍ VST VČETNĚ MONTÁŽNÍHO RÁMEČKU |  |  |  | 0 | [5 empty] | 0 |  | 0 |  | 0 | 1 | D | 2 | ROZPOCET | [6 empty] | 0
127 | K | Pol100.1 | D 100 | KS | 2 |  | 0 | CS Vlastní/2015 |  |  | základní |  | 0 | 0 | 0 | 0 | 0 | 4 | K | 3 | ROZPOCET | 0 | 0 | 0 | 0 | 0 | 1 | 0 | 4 | -2058596495
128 | K | Pol102 | D160 | KS | 2 |  | 0 | CS Vlastní/2015 |  |  | základní |  | 0 | 0 | 0 | 0 | 0 | 4 | K | 3 | ROZPOCET | 0 | 0 | 0 | 0 | 0 | 1 | 0 | 4 | -1786225969
| D | 751d | TALÍŘOVÝ VENTIL ODVODNÍ VEF VČETNĚ MONTÁŽNÍHO RÁMEČKU |  |  |  | 0 | [5 empty] | 0 |  | 0 |  | 0 | 1 | D | 3 | ROZPOCET | [6 empty] | 0
129 | K | Pol100.1 | D 100 | KS | 5 |  | 0 | CS Vlastní/2015 |  |  | základní |  | 0 | 0 | 0 | 0 | 0 | 4 | K | 4 | ROZPOCET | 0 | 0 | 0 | 0 | 0 | 1 | 0 | 4 | 961764686
130 | K | Pol102 | D160 | KS | 3 |  | 0 | CS Vlastní/2015 |  |  | základní |  | 0 | 0 | 0 | 0 | 0 | 4 | K | 4 | ROZPOCET | 0 | 0 | 0 | 0 | 0 | 1 | 0 | 4 | -289678480
131 | K | Pol103 | D 200 | KS | 1 |  | 0 | CS Vlastní/2015 |  |  | základní |  | 0 | 0 | 0 | 0 | 0 | 4 | K | 4 | ROZPOCET | 0 | 0 | 0 | 0 | 0 | 1 | 0 | 4 | 896175029
| D | 751m | VÝÚSTKA DO KRUHOVÉHO POTRUBÍ |  |  |  | 0 | [5 empty] | 0 |  | 0 |  | 0 | 1 | D | 3 | ROZPOCET | [6 empty] | 0
132 | K | Pol183 | KV-K 630X125-R2 | KS | 5 |  | 0 | CS Vlastní/2015 |  |  | základní |  | 0 | 0 | 0 | 0 | 0 | 4 | K | 4 | ROZPOCET | 0 | 0 | 0 | 0 | 0 | 1 | 0 | 4 | -974568518
| D | 751e | POTRUBÍ SPIRO |  |  |  | 0 | [5 empty] | 0 |  | 0 |  | 0 | 1 | D | 3 | ROZPOCET | [6 empty] | 0
133 | K | Pol104 | D 100 | M | 17 |  | 0 | CS Vlastní/2015 |  |  | základní |  | 0 | 0 | 0 | 0 | 0 | 4 | K | 4 | ROZPOCET | 0 | 0 | 0 | 0 | 0 | 1 | 0 | 4 | 731541962
134 | K | Pol105 | D 125 | M | 3 |  | 0 | CS Vlastní/2015 |  |  | základní |  | 0 | 0 | 0 | 0 | 0 | 4 | K | 4 | ROZPOCET | 0 | 0 | 0 | 0 | 0 | 1 | 0 | 4 | 376761198
135 | K | Pol106 | D160 | M | 20 |  | 0 | CS Vlastní/2015 |  |  | základní |  | 0 | 0 | 0 | 0 | 0 | 4 | K | 4 | ROZPOCET | 0 | 0 | 0 | 0 | 0 | 1 | 0 | 4 | -782350271
136 | K | Pol107 | D 200 | M | 5 |  | 0 | CS Vlastní/2015 |  |  | základní |  | 0 | 0 | 0 | 0 | 0 | 4 | K | 4 | ROZPOCET | 0 | 0 | 0 | 0 | 0 | 1 | 0 | 4 | -399620059
137 | K | Pol108 | D 250 | M | 1 |  | 0 | CS Vlastní/2015 |  |  | základní |  | 0 | 0 | 0 | 0 | 0 | 4 | K | 4 | ROZPOCET | 0 | 0 | 0 | 0 | 0 | 1 | 0 | 4 | 1787753315
138 | K | Pol184 | D 315 | M | 10 |  | 0 | CS Vlastní/2015 |  |  | základní |  | 0 | 0 | 0 | 0 | 0 | 4 | K | 4 | ROZPOCET | 0 | 0 | 0 | 0 | 0 | 1 | 0 | 4 | -755445203
139 | K | Pol185 | D 500 | M | 5 |  | 0 | CS Vlastní/2015 |  |  | základní |  | 0 | 0 | 0 | 0 | 0 | 4 | K | 4 | ROZPOCET | 0 | 0 | 0 | 0 | 0 | 1 | 0 | 4 | -195972234
| D | 751f | HADICE OHEBNÉ, HLUKOTLUMÍCÍ |  |  |  | 0 | [5 empty] | 0 |  | 0 |  | 0 | 1 | D | 3 | ROZPOCET | [6 empty] | 0
140 | K | Pol111 | D 102 | M | 7 |  | 0 | CS Vlastní/2015 |  |  | základní |  | 0 | 0 | 0 | 0 | 0 | 4 | K | 4 | ROZPOCET | 0 | 0 | 0 | 0 | 0 | 1 | 0 | 4 | -890305140
141 | K | Pol113 | D 160 | M | 5 |  | 0 | CS Vlastní/2015 |  |  | základní |  | 0 | 0 | 0 | 0 | 0 | 4 | K | 4 | ROZPOCET | 0 | 0 | 0 | 0 | 0 | 1 | 0 | 4 | 1306657880
142 | K | Pol114.1 | D 200 | M | 1 |  | 0 | CS Vlastní/2015 |  |  | základní |  | 0 | 0 | 0 | 0 | 0 | 4 | K | 4 | ROZPOCET | 0 | 0 | 0 | 0 | 0 | 1 | 0 | 4 | -571574376
| D | 751g | TVAROVKY - OBLOUK SEGMENTOVÝ |  |  |  | 0 | [5 empty] | 0 |  | 0 |  | 0 | 1 | D | 3 | ROZPOCET | [6 empty] | 0
143 | K | Pol186 | OS 90 D 100 | KS | 3 |  | 0 | CS Vlastní/2015 |  |  | základní |  | 0 | 0 | 0 | 0 | 0 | 4 | K | 4 | ROZPOCET | 0 | 0 | 0 | 0 | 0 | 1 | 0 | 4 | -963233829
144 | K | Pol187 | OS 90-D160 | KS | 1 |  | 0 | CS Vlastní/2015 |  |  | základní |  | 0 | 0 | 0 | 0 | 0 | 4 | K | 4 | ROZPOCET | 0 | 0 | 0 | 0 | 0 | 1 | 0 | 4 | 2119359951
145 | K | Pol188 | OS 90 D 200 | KS | 1 |  | 0 | CS Vlastní/2015 |  |  | základní |  | 0 | 0 | 0 | 0 | 0 | 4 | K | 4 | ROZPOCET | 0 | 0 | 0 | 0 | 0 | 1 | 0 | 4 | 1638582919
146 | K | Pol189 | OS 90 D 315 | KS | 2 |  | 0 | CS Vlastní/2015 |  |  | základní |  | 0 | 0 | 0 | 0 | 0 | 4 | K | 4 | ROZPOCET | 0 | 0 | 0 | 0 | 0 | 1 | 0 | 4 | 1326099541
147 | K | Pol190 | OS 90 D500 | KS | 1 |  | 0 | CS Vlastní/2015 |  |  | základní |  | 0 | 0 | 0 | 0 | 0 | 4 | K | 4 | ROZPOCET | 0 | 0 | 0 | 0 | 0 | 1 | 0 | 4 | -976308619
| D | 751h | TVAROVKY - ODBOČKA JEDNOSTRANNÁ-90° |  |  |  | 0 | [5 empty] | 0 |  | 0 |  | 0 | 1 | D | 3 | ROZPOCET | [6 empty] | 0
148 | K | Pol192 | OBJ 160/160 | KS | 2 |  | 0 | CS Vlastní/2015 |  |  | základní |  | 0 | 0 | 0 | 0 | 0 | 4 | K | 4 | ROZPOCET | 0 | 0 | 0 | 0 | 0 | 1 | 0 | 4 | -1618558184
149 | K | Pol191 | OBJ 100/100 | KS | 2 |  | 0 | CS Vlastní/2015 |  |  | základní |  | 0 | 0 | 0 | 0 | 0 | 4 | K | 4 | ROZPOCET | 0 | 0 | 0 | 0 | 0 | 1 | 0 | 4 | -2040975728
150 | K | Pol193 | OBJ 200/100 | KS | 1 |  | 0 | CS Vlastní/2015 |  |  | základní |  | 0 | 0 | 0 | 0 | 0 | 4 | K | 4 | ROZPOCET | 0 | 0 | 0 | 0 | 0 | 1 | 0 | 4 | -1065859771
151 | K | Pol166 | OBJ 200/200 | KS | 1 |  | 0 | CS Vlastní/2015 |  |  | základní |  | 0 | 0 | 0 | 0 | 0 | 4 | K | 4 | ROZPOCET | 0 | 0 | 0 | 0 | 0 | 1 | 0 | 4 | 806377288
152 | K | Pol167 | OBJ 250/250 | KS | 1 |  | 0 | CS Vlastní/2015 |  |  | základní |  | 0 | 0 | 0 | 0 | 0 | 4 | K | 4 | ROZPOCET | 0 | 0 | 0 | 0 | 0 | 1 | 0 | 4 | 2021250020
153 | K | Pol194 | OBJ 315/160 | KS | 1 |  | 0 | CS Vlastní/2015 |  |  | základní |  | 0 | 0 | 0 | 0 | 0 | 4 | K | 4 | ROZPOCET | 0 | 0 | 0 | 0 | 0 | 1 | 0 | 4 | -1420782429
154 | K | Pol195 | OBJ 500/500 | KS | 2 |  | 0 | CS Vlastní/2015 |  |  | základní |  | 0 | 0 | 0 | 0 | 0 | 4 | K | 4 | ROZPOCET | 0 | 0 | 0 | 0 | 0 | 1 | 0 | 4 | -1972638396
| D | 751i | TVAROVKY - PŘECHOD |  |  |  | 0 | [5 empty] | 0 |  | 0 |  | 0 | 1 | D | 3 | ROZPOCET | [6 empty] | 0
155 | K | Pol172 | 200/100 | KS | 1 |  | 0 | CS Vlastní/2015 |  |  | základní |  | 0 | 0 | 0 | 0 | 0 | 4 | K | 4 | ROZPOCET | 0 | 0 | 0 | 0 | 0 | 1 | 0 | 4 | -1026176379
156 | K | Pol173 | 250/200 | KS | 1 |  | 0 | CS Vlastní/2015 |  |  | základní |  | 0 | 0 | 0 | 0 | 0 | 4 | K | 4 | ROZPOCET | 0 | 0 | 0 | 0 | 0 | 1 | 0 | 4 | 140836145
157 | K | Pol174 | 250/160 | KS | 1 |  | 0 | CS Vlastní/2015 |  |  | základní |  | 0 | 0 | 0 | 0 | 0 | 4 | K | 4 | ROZPOCET | 0 | 0 | 0 | 0 | 0 | 1 | 0 | 4 | -1199710732
158 | K | Pol196 | 500/315 | KS | 4 |  | 0 | CS Vlastní/2015 |  |  | základní |  | 0 | 0 | 0 | 0 | 0 | 4 | K | 4 | ROZPOCET | 0 | 0 | 0 | 0 | 0 | 1 | 0 | 4 | 1990391564
| D | 751k | TVAROVKA - UKONČENÍ POTRUBÍ |  |  |  | 0 | [5 empty] | 0 |  | 0 |  | 0 | 1 | D | 3 | ROZPOCET | [6 empty] | 0
159 | K | Pol197 | D 315 | KS | 2 |  | 0 | CS Vlastní/2015 |  |  | základní |  | 0 | 0 | 0 | 0 | 0 | 4 | K | 4 | ROZPOCET | 0 | 0 | 0 | 0 | 0 | 1 | 0 | 4 | -1585277481
160 | K | Pol147 | D 160 | KS | 1 |  | 0 | CS Vlastní/2015 |  |  | základní |  | 0 | 0 | 0 | 0 | 0 | 4 | K | 4 | ROZPOCET | 0 | 0 | 0 | 0 | 0 | 1 | 0 | 4 | -2090313616
| D | 713 | Izolace tepelné |  |  |  | 0 | [5 empty] | 0 |  | 0 |  | 0 | 2 | D | 3 | ROZPOCET | [6 empty] | 0
161 | K | Pol151S | IZOLACE TEPELNÉ VZD POTRUBÍ Z MINERÁLNÍCH ROHOŽÍ JEDNOVRSTVÁ,UPEVNĚNÍ NA TRNY MONTÁŽ DODÁVKA | M2 | 16 |  | 0 | CS Vlastní/2015 |  |  | základní |  | 0 | 0 | 0 | 0 | 0 | 4 | K | 4 | ROZPOCET | 0 | 0 | 0 | 0 | 0 | 1 | 0 | 4 | -1721849492
162 | K | Pol152 | MINERÁLNÍ ROHOŽ TL 100 MM V DRÁTĚNÉM PLETIVU S Al polepem | m2 | 18 |  | 0 | CS Vlastní/2015 |  |  | základní |  | 0 | 0 | 0 | 0 | 0 | 4 | K | 4 | ROZPOCET | 0 | 0 | 0 | 0 | 0 | 1 | 0 | 4 | 1462236826
163 | K | Pol199 | PŘESUN HMOT | kpl | 0.02 |  | 0 | CS Vlastní/2015 |  |  | základní |  | 0 | 0 | 0 | 0 | 0 | 4 | K | 4 | ROZPOCET | 0 | 0 | 0 | 0 | 0 | 1 | 0 | 4 | 151738167
| D | č. 4 | ZAŘÍZENÍ Č. 4-VĚTRÁNÍ LEDNIC |  |  |  | 0 | [5 empty] | 0 |  | 0 |  | 0 | 1 | D | 1 | ROZPOCET | [6 empty] | 0
164 | K | Pol200 | VENTILÁTOR RM 200L | SB | 1 |  | 0 | CS Vlastní/2015 |  |  | základní |  | 0 | 0 | 0 | 0 | 0 | 4 | K | 2 | ROZPOCET | 0 | 0 | 0 | 0 | 0 | 1 | 0 | 4 | 1892034179
165 | K | Pol201 | TLUMIČ HLUKU MAA D 200-600 MM | KS | 1 |  | 0 | CS Vlastní/2015 |  |  | základní |  | 0 | 0 | 0 | 0 | 0 | 4 | K | 2 | ROZPOCET | 0 | 0 | 0 | 0 | 0 | 1 | 0 | 4 | -1333459950
166 | K | Pol202 | MONTÁŽ ZAŘÍZENÍ | kpl | 0.13 |  | 0 | CS Vlastní/2015 |  |  | základní |  | 0 | 0 | 0 | 0 | 0 | 4 | K | 2 | ROZPOCET | 0 | 0 | 0 | 0 | 0 | 1 | 0 | 4 | 98168162
167 | K | Pol203 | SÁNÍ-DĚROVANÉ SPIRO POTRUBÍ d 200-L=650 MM | SB | 1 |  | 0 | CS Vlastní/2015 |  |  | základní |  | 0 | 0 | 0 | 0 | 0 | 4 | K | 2 | ROZPOCET | 0 | 0 | 0 | 0 | 0 | 1 | 0 | 4 | 1522827621
| D | 751e | POTRUBÍ SPIRO |  |  |  | 0 | [5 empty] | 0 |  | 0 |  | 0 | 1 | D | 2 | ROZPOCET | [6 empty] | 0
168 | K | Pol107 | D 200 | M | 5 |  | 0 | CS Vlastní/2015 |  |  | základní |  | 0 | 0 | 0 | 0 | 0 | 4 | K | 3 | ROZPOCET | 0 | 0 | 0 | 0 | 0 | 1 | 0 | 4 | 1813446977
| D | 751g | TVAROVKY - OBLOUK SEGMENTOVÝ |  |  |  | 0 | [5 empty] | 0 |  | 0 |  | 0 | 1 | D | 2 | ROZPOCET | [6 empty] | 0
169 | K | Pol204 | OS 90-D200 | KS | 4 |  | 0 | CS Vlastní/2015 |  |  | základní |  | 0 | 0 | 0 | 0 | 0 | 4 | K | 3 | ROZPOCET | 0 | 0 | 0 | 0 | 0 | 1 | 0 | 4 | -1316942650
170 | K | Pol205 | STŘÍŠKA PROTIDEŠŤOVA RH 200 | KS | 1 |  | 0 | CS Vlastní/2015 |  |  | základní |  | 0 | 0 | 0 | 0 | 0 | 4 | K | 3 | ROZPOCET | 0 | 0 | 0 | 0 | 0 | 1 | 0 | 4 | -2136131380
171 | K | Pol149 | MONTÁŽNÍ A KOTVÍCÍ MATERIÁL | KG | 15 |  | 0 | CS Vlastní/2015 |  |  | základní |  | 0 | 0 | 0 | 0 | 0 | 4 | K | 3 | ROZPOCET | 0 | 0 | 0 | 0 | 0 | 1 | 0 | 4 | -1018910602
172 | K | Pol206 | PME 600X150 PODLAHOVÁ MŘÍŽKA | KS | 1 |  | 0 | CS Vlastní/2015 |  |  | základní |  | 0 | 0 | 0 | 0 | 0 | 4 | K | 3 | ROZPOCET | 0 | 0 | 0 | 0 | 0 | 1 | 0 | 4 | -1586514335
173 | K | Pol207 | RTR 6705 PROSTOROVÝ TERMOSTAT 0-60°C | KS | 2 |  | 0 | CS Vlastní/2015 |  |  | základní |  | 0 | 0 | 0 | 0 | 0 | 4 | K | 3 | ROZPOCET | 0 | 0 | 0 | 0 | 0 | 1 | 0 | 4 | -1445772166
174 | K | Pol208 | MONTÁŽ POTRUBÍ A ELEMENTU | kpl | 0.23 |  | 0 | CS Vlastní/2015 |  |  | základní |  | 0 | 0 | 0 | 0 | 0 | 4 | K | 3 | ROZPOCET | 0 | 0 | 0 | 0 | 0 | 1 | 0 | 4 | -1965200666
| D | OST | OSTATNÍ PROSTOROVÉ VĚTRÁNÍ |  |  |  | 0 | [5 empty] | 0 |  | 0 |  | 0 | 4 | D | 1 | ROZPOCET | [6 empty] | 0
175 | K | Pol209 | VENTILÁTOR SILENT 100 CRZ 60 m3/H, 25Pa, SE ZPĚTNOU KLAPKOU,A DOBĚHEM | SB | 5 |  | 0 | CS Vlastní/2015 |  |  | základní |  | 0 | 0 | 0 | 0 | 0 | 4 | K | 2 | ROZPOCET | 0 | 0 | 0 | 0 | 0 | 1 | 0 | 4 | 320634501
| D | 751e | POTRUBÍ SPIRO |  |  |  | 0 | [5 empty] | 0 |  | 0 |  | 0 | 1 | D | 2 | ROZPOCET | [6 empty] | 0
176 | K | Pol104 | D 100 | M | 27 |  | 0 | CS Vlastní/2015 |  |  | základní |  | 0 | 0 | 0 | 0 | 0 | 4 | K | 3 | ROZPOCET | 0 | 0 | 0 | 0 | 0 | 1 | 0 | 4 | 704368896
177 | K | Pol210 | OBLOUK SEGMENTOVÝ OS 45-100 | KS | 2 |  | 0 | CS Vlastní/2015 |  |  | základní |  | 0 | 0 | 0 | 0 | 0 | 4 | K | 3 | ROZPOCET | 0 | 0 | 0 | 0 | 0 | 1 | 0 | 4 | 1753318982
178 | K | Pol211 | STŘÍŠKA PROTIDEŠŤOVA RH 1000 | KS | 5 |  | 0 | CS Vlastní/2015 |  |  | základní |  | 0 | 0 | 0 | 0 | 0 | 4 | K | 3 | ROZPOCET | 0 | 0 | 0 | 0 | 0 | 1 | 0 | 4 | 188859872
179 | K | Pol149 | MONTÁŽNÍ A KOTVÍCÍ MATERIÁL | KG | 10 |  | 0 | CS Vlastní/2015 |  |  | základní |  | 0 | 0 | 0 | 0 | 0 | 4 | K | 3 | ROZPOCET | 0 | 0 | 0 | 0 | 0 | 1 | 0 | 4 | 1112033872
180 | K | Pol212 | MONTÁŽ POTRUBÍ A ELEMENTU | kpl | 0.23 |  | 0 | CS Vlastní/2015 |  |  | základní |  | 0 | 0 | 0 | 0 | 0 | 4 | K | 3 | ROZPOCET | 0 | 0 | 0 | 0 | 0 | 1 | 0 | 4 | 589915461
| D | HZS | Hodinové zúčtovací sazby |  |  |  | 0 | [5 empty] | 0 |  | 0 |  | 0 | 4 | D | 0 | ROZPOCET | [6 empty] | 0
181 | K | Pol213 | UVEDENÍ DO PROVOZU VZD JEDNOTEK | HOD | 30 |  | 0 | CS Vlastní/2015 |  |  | základní |  | 0 | 0 | 0 | 0 | 0 | 4 | K | 1 | ROZPOCET | 0 | 0 | 0 | 0 | 0 | 1 | 0 | 4 | 634404735
182 | K | Pol214 | ZAŠKOLENÍ OBSLUHY | HOD | 18 |  | 0 | CS Vlastní/2015 |  |  | základní |  | 0 | 0 | 0 | 0 | 0 | 4 | K | 1 | ROZPOCET | 0 | 0 | 0 | 0 | 0 | 1 | 0 | 4 | 1961238585
183 | K | Pol215 | ZAREGULOVÁNÍ ROZVODŮ VZD 3X15 HOD | HOD | 45 |  | 0 | CS Vlastní/2015 |  |  | základní |  | 0 | 0 | 0 | 0 | 0 | 4 | K | 1 | ROZPOCET | 0 | 0 | 0 | 0 | 0 | 1 | 0 | 4 | -973353353
184 | K | Pol216 | PROVOZNÍ ZKOUŠKA | HOD | 8 |  | 0 | CS Vlastní/2015 |  |  | základní |  | 0 | 0 | 0 | 0 | 0 | 4 | K | 1 | ROZPOCET | 0 | 0 | 0 | 0 | 0 | 1 | 0 | 4 | 72590335
185 | K | Pol217 | DOKUMENTACE SKUTEČNÉHO PROVEDENÍ | HOD | 30 |  | 0 | CS Vlastní/2015 |  |  | základní |  | 0 | 0 | 0 | 0 | 0 | 4 | K | 1 | ROZPOCET | 0 | 0 | 0 | 0 | 0 | 1 | 0 | 4 | -1139244225
186 | K | Pol218 | REVIZE POŽÁRNÍCH KLAPEK | HOD | 15 |  | 0 | CS Vlastní/2015 |  |  | základní |  | 0 | 0 | 0 | 0 | 0 | 4 | K | 1 | ROZPOCET | 0 | 0 | 0 | 0 | 0 | 1 | 0 | 4 | -1953911003

## D.1.4_D - Silnoproudá ele...
| List obsahuje: |  | 1) Krycí list soupisu | 2) Rekapitulace |  |  | 3) Soupis prací | Zpět na list: | Rekapitulace stavby
{3f3d5f05-e600-4ef3-a65b-dceb04ea6a2c}
2
| KRYCÍ LIST SOUPISU | [8 empty] | v --- níže se nacházejí doplnkové a pomocné údaje k sestavám --- v | [8 empty] | False
Stavba:
Novostavba 2. areálu MŠ Hostivice - Finalizace projektu 11.7.2018
Objekt:
D.1.4_D - Silnoproudá elektrotechnika včetně ochrany před bleskem
| KSO: |  |  |  |  | CC-CZ:
| Místo: |  |  |  |  | Datum: | 1. 3. 2018
| Zadavatel: |  |  |  |  | IČ: | 00241237
|  | Město Hostivice |  |  |  | DIČ:
| Uchazeč: |  |  |  |  | IČ:
DIČ:
| Projektant: |  |  |  |  | IČ:
DIČ:
Poznámka:
| Cena bez DPH | [5 empty] | 0
|  |  | Základ daně |  |  | Sazba daně | Výše daně
| DPH | základní | 0 |  |  | 21% | 0
|  | snížená | 0 |  |  | 15% | 0
|  | zákl. přenesená | 0 |  |  | 21% | 0
|  | sníž. přenesená | 0 |  |  | 15% | 0
|  | nulová | 0 |  |  | 0% | 0
| Cena s DPH |  |  | v | CZK |  | 0
REKAPITULACE ČLENĚNÍ SOUPISU PRACÍ
Stavba:
Novostavba 2. areálu MŠ Hostivice - Finalizace projektu 11.7.2018
Objekt:
D.1.4_D - Silnoproudá elektrotechnika včetně ochrany před bleskem
Místo: | [5 empty] | Datum: | 1. 3. 2018
Zadavatel: |  |  | Město Hostivice |  |  | Projektant:
Uchazeč:
Kód dílu - Popis | [6 empty] | Cena celkem [CZK]
Náklady soupisu celkem | [6 empty] | 0 | [12 empty] | -1
| D1 - Rozvaděč R1 | [5 empty] | 0
| D2 - Rozvaděč R2 | [5 empty] | 0
| D3 - Rozvaděč RK | [5 empty] | 0
| D4 - Rozvaděč RKL | [5 empty] | 0
| D5 - Rozvaděče | [5 empty] | 0
| D6 - Silnoproudá elektrotechnika | [5 empty] | 0
| D7 - SVÍTIDLA | [5 empty] | 0
| D8 - NOUZOVÁ SVÍTIDLA | [5 empty] | 0
| D9 - Světelné zdroje | [5 empty] | 0
| D10 - RECYKLACE | [5 empty] | 0
| D11 - KRABICE, LIŠTY | [5 empty] | 0
| D12 - SVORKOVNICE KRABICOVÁ | [5 empty] | 0
| D13 - Kabelové lávky délka: 3 metry | [5 empty] | 0
| D14 - SPÍNAČE A ZÁSUVKY | [5 empty] | 0
| D15 - KRYT SPÍNAČE | [5 empty] | 0
| D16 - DOUTNAVKA PRO SPÍNAČE | [5 empty] | 0
| D17 - ZÁSUVKA NN | [5 empty] | 0
| D18 - RÁMEČEK | [5 empty] | 0
| D17 - ZÁSUVKA NN | [5 empty] | 0
| D19 - SPÍNAČ, PŘEPÍNAČ KOMPLETNÍ, IP 44 | [5 empty] | 0
| D20 - ZÁSUVKA NN KOMPLETNÍ, IP 44 | [5 empty] | 0
| D21 - ČIDLO POHYBU IP 55, PRO VENKOVNÍ POUŽITÍ | [5 empty] | 0
| D22 - ZÁSUVKA PRŮMYSLOVÁ, IP 44, IP 67 | [5 empty] | 0
| D23 - SPÍNAČ TROJPÓLOVÝ, IP 65 (IP 65) | [5 empty] | 0
| D24 - VODIČ JEDNOŽILOVÝ, IZOLACE PVC | [5 empty] | 0
| D25 - VODIČ JEDNOŽILOVÝ OHEBNÝ (CYA) | [5 empty] | 0
| D26 - KABEL SILOVÝ,IZOLACE PVC BEZ VODIČE PE | [5 empty] | 0
| D27 - KABEL SILOVÝ,IZOLACE PVC S VODIČEM PE | [5 empty] | 0
| D28 - HODINOVE ZUCTOVACI SAZBY | [5 empty] | 0
| D29 - PROVEDENI REVIZNICH ZKOUSEK | [5 empty] | 0
| D30 - DLE CSN 331500 | [5 empty] | 0
| D31 - Ochrana před účinky blesku | [5 empty] | 0
| D32 - DRÁT AlMgSi | [5 empty] | 0
| D33 - OCELOVÝ DRÁT POZINKOVANÝ | [5 empty] | 0
| D35 - PODPĚRA VEDENÍ | [5 empty] | 0
| D35 - PODPĚRA VEDENÍ | [5 empty] | 0
| D36 - OCHRANNÝ ÚHELNÍK A DRŽÁKY | [5 empty] | 0
| D37 - Svorka | [5 empty] | 0
| D38 - MONTÁŽNÍ PRÁCE | [5 empty] | 0
| D29 - PROVEDENI REVIZNICH ZKOUSEK | [5 empty] | 0
| D30 - DLE CSN 331500 | [5 empty] | 0
| D39 - Slaboproudá elektrotechnika | [5 empty] | 0
| D40 - velmi nízká mechanická odolnost 125N PVC - (ČSN) | [5 empty] | 0
| D41 - ELEKTROINSTALAČNÍ KRABICE - POD OMÍTKU | [5 empty] | 0
| D42 - Datové a sdělovací | [5 empty] | 0
| D43 - ŠŇŮRA SILIKONOVÁ | [5 empty] | 0
| D44 - Domácí telefony | [5 empty] | 0
| D45 - Slaboproudá elektrotechnika - celkem | [5 empty] | 0
| D46 - - VŠECHNY ODKAZY NA KONKRÉTNÍ VÝROBKY JSOU UVEDENY JAKO PŘÍKLAD A LZE TYTO VÝROBKY NAHRADIT VÝROBKY | [5 empty] | 0
SOUPIS PRACÍ
Stavba:
Novostavba 2. areálu MŠ Hostivice - Finalizace projektu 11.7.2018
Objekt:
D.1.4_D - Silnoproudá elektrotechnika včetně ochrany před bleskem
Místo: | [5 empty] | Datum: | 1. 3. 2018
Zadavatel: |  |  | Město Hostivice |  |  | Projektant:
Uchazeč:
PČ | Typ | Kód | Popis | MJ | Množství | J.cena [CZK] | Cena celkem [CZK] | Cenová soustava |  | Poznámka | DPH | J. Nh [h] | Nh celkem [h] | J. hmotnost [t] | Hmotnost celkem [t] | J. suť [t] | Suť Celkem [t]
Náklady soupisu celkem | [6 empty] | 0 | [5 empty] | 0 |  | 0 |  | 0 |  | D | -1 | [10 empty] | 0
| D | D1 | Rozvaděč R1 |  |  |  | 0 | [5 empty] | 0 |  | 0 |  | 0 | 1 | D | 0 |  |  |  | ROZPOCET | [6 empty] | 0
1 | K | Pol220 | Rozvodnice plastová pro zapuštěnou montáž, jednokřídlé neprůhledné dveře, vnitřní Š550 x V735, krytí IP30/20 | Ks | 1 |  | 0 | CS Vlastní/2015 |  |  | základní |  | 0 | 0 | 0 | 0 | 0 | 4 | K | 1 |  |  |  | ROZPOCET | 0 | 0 | 0 | 0 | 0 | 1 | 0 | 4 | -155424043
2 | K | Pol221 | 63-3 Páčkový spínač | Ks | 1 |  | 0 | CS Vlastní/2015 |  |  | základní |  | 0 | 0 | 0 | 0 | 0 | 4 | K | 1 |  |  |  | ROZPOCET | 0 | 0 | 0 | 0 | 0 | 1 | 0 | 4 | -1530044873
3 | K | Pol222 | 350-3N-MZ Svodič přepětí "C" | Ks | 1 |  | 0 | CS Vlastní/2015 |  |  | základní |  | 0 | 0 | 0 | 0 | 0 | 4 | K | 1 |  |  |  | ROZPOCET | 0 | 0 | 0 | 0 | 0 | 1 | 0 | 4 | 66121412
4 | K | Pol223 | 6B-1 Jistič | Ks | 1 |  | 0 | CS Vlastní/2015 |  |  | základní |  | 0 | 0 | 0 | 0 | 0 | 4 | K | 1 |  |  |  | ROZPOCET | 0 | 0 | 0 | 0 | 0 | 1 | 0 | 4 | -995652238
5 | K | Pol224 | 10B-1 Jistič | Ks | 11 |  | 0 | CS Vlastní/2015 |  |  | základní |  | 0 | 0 | 0 | 0 | 0 | 4 | K | 1 |  |  |  | ROZPOCET | 0 | 0 | 0 | 0 | 0 | 1 | 0 | 4 | 1744727315
6 | K | Pol225 | 16B-1 Jistič | Ks | 3 |  | 0 | CS Vlastní/2015 |  |  | základní |  | 0 | 0 | 0 | 0 | 0 | 4 | K | 1 |  |  |  | ROZPOCET | 0 | 0 | 0 | 0 | 0 | 1 | 0 | 4 | 914916998
7 | K | Pol226 | 16B-3 Jistič | Ks | 3 |  | 0 | CS Vlastní/2015 |  |  | základní |  | 0 | 0 | 0 | 0 | 0 | 4 | K | 1 |  |  |  | ROZPOCET | 0 | 0 | 0 | 0 | 0 | 1 | 0 | 4 | -301209597
8 | K | Pol227 | 16D-3 Jistič | Ks | 1 |  | 0 | CS Vlastní/2015 |  |  | základní |  | 0 | 0 | 0 | 0 | 0 | 4 | K | 1 |  |  |  | ROZPOCET | 0 | 0 | 0 | 0 | 0 | 1 | 0 | 4 | -1894279336
9 | K | Pol228 | PS-110S Pomocný spínač | Ks | 10 |  | 0 | CS Vlastní/2015 |  |  | základní |  | 0 | 0 | 0 | 0 | 0 | 4 | K | 1 |  |  |  | ROZPOCET | 0 | 0 | 0 | 0 | 0 | 1 | 0 | 4 | 1783907907
10 | K | Pol229 | 16B-1N-030AC Proudový chránič s nadproudovou ochranou | Ks | 12 |  | 0 | CS Vlastní/2015 |  |  | základní |  | 0 | 0 | 0 | 0 | 0 | 4 | K | 1 |  |  |  | ROZPOCET | 0 | 0 | 0 | 0 | 0 | 1 | 0 | 4 | -318204200
11 | K | Pol230 | 25-4-030AC Proudový chránič | Ks | 2 |  | 0 | CS Vlastní/2015 |  |  | základní |  | 0 | 0 | 0 | 0 | 0 | 4 | K | 1 |  |  |  | ROZPOCET | 0 | 0 | 0 | 0 | 0 | 1 | 0 | 4 | -331591710
12 | K | Pol231 | 16-001-A230 Impulzní relé | Ks | 1 |  | 0 | CS Vlastní/2015 |  |  | základní |  | 0 | 0 | 0 | 0 | 0 | 4 | K | 1 |  |  |  | ROZPOCET | 0 | 0 | 0 | 0 | 0 | 1 | 0 | 4 | -1153564530
13 | K | Pol232 | 20-20-A230 Instalační stykač | Ks | 1 |  | 0 | CS Vlastní/2015 |  |  | základní |  | 0 | 0 | 0 | 0 | 0 | 4 | K | 1 |  |  |  | ROZPOCET | 0 | 0 | 0 | 0 | 0 | 1 | 0 | 4 | 1570049610
14 | K | Pol233 | napáječ domácího telefonu | ks | 1 |  | 0 | CS Vlastní/2015 |  |  | základní |  | 0 | 0 | 0 | 0 | 0 | 4 | K | 1 |  |  |  | ROZPOCET | 0 | 0 | 0 | 0 | 0 | 1 | 0 | 4 | 549231606
| D | D2 | Rozvaděč R2 |  |  |  | 0 | [5 empty] | 0 |  | 0 |  | 0 | 1 | D | 0 |  |  |  | ROZPOCET | [6 empty] | 0
15 | K | Pol220 | Rozvodnice plastová pro zapuštěnou montáž, jednokřídlé neprůhledné dveře, vnitřní Š550 x V735, krytí IP30/20 | Ks | 1 |  | 0 | CS Vlastní/2015 |  |  | základní |  | 0 | 0 | 0 | 0 | 0 | 4 | K | 1 |  |  |  | ROZPOCET | 0 | 0 | 0 | 0 | 0 | 1 | 0 | 4 | 1919484212
16 | K | Pol234 | 63-3 Páčkový spínač | Ks | 1 |  | 0 | CS Vlastní/2015 |  |  | základní |  | 0 | 0 | 0 | 0 | 0 | 4 | K | 1 |  |  |  | ROZPOCET | 0 | 0 | 0 | 0 | 0 | 1 | 0 | 4 | -994692092
17 | K | Pol222 | 350-3N-MZ Svodič přepětí "C" | Ks | 1 |  | 0 | CS Vlastní/2015 |  |  | základní |  | 0 | 0 | 0 | 0 | 0 | 4 | K | 1 |  |  |  | ROZPOCET | 0 | 0 | 0 | 0 | 0 | 1 | 0 | 4 | 372702660
18 | K | Pol235 | 10B-1 Jistič | Ks | 13 |  | 0 | CS Vlastní/2015 |  |  | základní |  | 0 | 0 | 0 | 0 | 0 | 4 | K | 1 |  |  |  | ROZPOCET | 0 | 0 | 0 | 0 | 0 | 1 | 0 | 4 | 1946557465
19 | K | Pol236 | 16B-1 Jistič | Ks | 1 |  | 0 | CS Vlastní/2015 |  |  | základní |  | 0 | 0 | 0 | 0 | 0 | 4 | K | 1 |  |  |  | ROZPOCET | 0 | 0 | 0 | 0 | 0 | 1 | 0 | 4 | -1235815971
20 | K | Pol226 | 16B-3 Jistič | Ks | 3 |  | 0 | CS Vlastní/2015 |  |  | základní |  | 0 | 0 | 0 | 0 | 0 | 4 | K | 1 |  |  |  | ROZPOCET | 0 | 0 | 0 | 0 | 0 | 1 | 0 | 4 | -1629359760
21 | K | Pol237 | 16C-3 Jistič | Ks | 2 |  | 0 | CS Vlastní/2015 |  |  | základní |  | 0 | 0 | 0 | 0 | 0 | 4 | K | 1 |  |  |  | ROZPOCET | 0 | 0 | 0 | 0 | 0 | 1 | 0 | 4 | 1504511578
22 | K | Pol238 | PS-110S Pomocný spínač | Ks | 12 |  | 0 | CS Vlastní/2015 |  |  | základní |  | 0 | 0 | 0 | 0 | 0 | 4 | K | 1 |  |  |  | ROZPOCET | 0 | 0 | 0 | 0 | 0 | 1 | 0 | 4 | 2093250587
23 | K | Pol239 | 16B-1N-030AC Proudový chránič s nadproudovou ochranou | Ks | 17 |  | 0 | CS Vlastní/2015 |  |  | základní |  | 0 | 0 | 0 | 0 | 0 | 4 | K | 1 |  |  |  | ROZPOCET | 0 | 0 | 0 | 0 | 0 | 1 | 0 | 4 | 698519958
24 | K | Pol240 | 40-4-030AC Proudový chránič | Ks | 1 |  | 0 | CS Vlastní/2015 |  |  | základní |  | 0 | 0 | 0 | 0 | 0 | 4 | K | 1 |  |  |  | ROZPOCET | 0 | 0 | 0 | 0 | 0 | 1 | 0 | 4 | -1901836924
25 | K | Pol231 | 16-001-A230 Impulzní relé | Ks | 3 |  | 0 | CS Vlastní/2015 |  |  | základní |  | 0 | 0 | 0 | 0 | 0 | 4 | K | 1 |  |  |  | ROZPOCET | 0 | 0 | 0 | 0 | 0 | 1 | 0 | 4 | -991346418
26 | K | Pol232 | 20-20-A230 Instalační stykač | Ks | 1 |  | 0 | CS Vlastní/2015 |  |  | základní |  | 0 | 0 | 0 | 0 | 0 | 4 | K | 1 |  |  |  | ROZPOCET | 0 | 0 | 0 | 0 | 0 | 1 | 0 | 4 | 321243680
| D | D3 | Rozvaděč RK |  |  |  | 0 | [5 empty] | 0 |  | 0 |  | 0 | 1 | D | 0 |  |  |  | ROZPOCET | [6 empty] | 0
27 | K | Pol241 | Rozvodnice oceloplechová pod omítku, š 710 x v 1750 -Z, jednostranné neprůhledné dveře, IP43 | Ks | 1 |  | 0 | CS Vlastní/2015 |  |  | základní |  | 0 | 0 | 0 | 0 | 0 | 4 | K | 1 |  |  |  | ROZPOCET | 0 | 0 | 0 | 0 | 0 | 1 | 0 | 4 | -371509836
28 | K | Pol242 | BD250NE305 Spínací blok | Ks | 1 |  | 0 | CS Vlastní/2015 |  |  | základní |  | 0 | 0 | 0 | 0 | 0 | 4 | K | 1 |  |  |  | ROZPOCET | 0 | 0 | 0 | 0 | 0 | 1 | 0 | 4 | 1273377772
29 | K | Pol243 | SE-BD-0250-DTV3 Nadproudová spoušť | Ks | 1 |  | 0 | CS Vlastní/2015 |  |  | základní |  | 0 | 0 | 0 | 0 | 0 | 4 | K | 1 |  |  |  | ROZPOCET | 0 | 0 | 0 | 0 | 0 | 1 | 0 | 4 | 1439849106
30 | K | Pol244 | 25E-3N-MZS Kombinovaný svodič bleskových proudů a přepětí | Ks | 1 |  | 0 | CS Vlastní/2015 |  |  | základní |  | 0 | 0 | 0 | 0 | 0 | 4 | K | 1 |  |  |  | ROZPOCET | 0 | 0 | 0 | 0 | 0 | 1 | 0 | 4 | -552117729
31 | K | Pol245 | 22-3 Odpínač válcových pojistek | Ks | 1 |  | 0 | CS Vlastní/2015 |  |  | základní |  | 0 | 0 | 0 | 0 | 0 | 4 | K | 1 |  |  |  | ROZPOCET | 0 | 0 | 0 | 0 | 0 | 1 | 0 | 4 | 931155423
32 | K | Pol246 | PV22 125A aM Pojistková vložka | Ks | 3 |  | 0 | CS Vlastní/2015 |  |  | základní |  | 0 | 0 | 0 | 0 | 0 | 4 | K | 1 |  |  |  | ROZPOCET | 0 | 0 | 0 | 0 | 0 | 1 | 0 | 4 | -1541388699
33 | K | Pol247 | 50B-3 Jistič | Ks | 3 |  | 0 | CS Vlastní/2015 |  |  | základní |  | 0 | 0 | 0 | 0 | 0 | 4 | K | 1 |  |  |  | ROZPOCET | 0 | 0 | 0 | 0 | 0 | 1 | 0 | 4 | -1773406348
34 | K | Pol248 | 10B-1 Jistič | Ks | 7 |  | 0 | CS Vlastní/2015 |  |  | základní |  | 0 | 0 | 0 | 0 | 0 | 4 | K | 1 |  |  |  | ROZPOCET | 0 | 0 | 0 | 0 | 0 | 1 | 0 | 4 | 2141998835
35 | K | Pol226 | 16B-3 Jistič | Ks | 3 |  | 0 | CS Vlastní/2015 |  |  | základní |  | 0 | 0 | 0 | 0 | 0 | 4 | K | 1 |  |  |  | ROZPOCET | 0 | 0 | 0 | 0 | 0 | 1 | 0 | 4 | -1208427952
36 | K | Pol249 | 20B-3 Jistič | Ks | 5 |  | 0 | CS Vlastní/2015 |  |  | základní |  | 0 | 0 | 0 | 0 | 0 | 4 | K | 1 |  |  |  | ROZPOCET | 0 | 0 | 0 | 0 | 0 | 1 | 0 | 4 | 1249425019
37 | K | Pol237 | 16C-3 Jistič | Ks | 1 |  | 0 | CS Vlastní/2015 |  |  | základní |  | 0 | 0 | 0 | 0 | 0 | 4 | K | 1 |  |  |  | ROZPOCET | 0 | 0 | 0 | 0 | 0 | 1 | 0 | 4 | -331548326
38 | K | Pol250 | 2D-1 Jistič | Ks | 1 |  | 0 | CS Vlastní/2015 |  |  | základní |  | 0 | 0 | 0 | 0 | 0 | 4 | K | 1 |  |  |  | ROZPOCET | 0 | 0 | 0 | 0 | 0 | 1 | 0 | 4 | 551668571
39 | K | Pol238 | PS-110S Pomocný spínač | Ks | 6 |  | 0 | CS Vlastní/2015 |  |  | základní |  | 0 | 0 | 0 | 0 | 0 | 4 | K | 1 |  |  |  | ROZPOCET | 0 | 0 | 0 | 0 | 0 | 1 | 0 | 4 | -15770384
40 | K | Pol229 | 16B-1N-030AC Proudový chránič s nadproudovou ochranou | Ks | 20 |  | 0 | CS Vlastní/2015 |  |  | základní |  | 0 | 0 | 0 | 0 | 0 | 4 | K | 1 |  |  |  | ROZPOCET | 0 | 0 | 0 | 0 | 0 | 1 | 0 | 4 | 1915330116
41 | K | Pol240 | 40-4-030AC Proudový chránič | Ks | 1 |  | 0 | CS Vlastní/2015 |  |  | základní |  | 0 | 0 | 0 | 0 | 0 | 4 | K | 1 |  |  |  | ROZPOCET | 0 | 0 | 0 | 0 | 0 | 1 | 0 | 4 | -401483716
42 | K | Pol231 | 16-001-A230 Impulzní relé | Ks | 2 |  | 0 | CS Vlastní/2015 |  |  | základní |  | 0 | 0 | 0 | 0 | 0 | 4 | K | 1 |  |  |  | ROZPOCET | 0 | 0 | 0 | 0 | 0 | 1 | 0 | 4 | -357637830
43 | K | Pol232 | 20-20-A230 Instalační stykač | Ks | 1 |  | 0 | CS Vlastní/2015 |  |  | základní |  | 0 | 0 | 0 | 0 | 0 | 4 | K | 1 |  |  |  | ROZPOCET | 0 | 0 | 0 | 0 | 0 | 1 | 0 | 4 | -1121189454
| D | D4 | Rozvaděč RKL |  |  |  | 0 | [5 empty] | 0 |  | 0 |  | 0 | 1 | D | 0 |  |  |  | ROZPOCET | [6 empty] | 0
44 | K | Pol251 | Rozvodnice nástěnná plastová 9 pozic - š 233 x v 214 x hl110, průhledné dveře, IP55 | Ks | 1 |  | 0 | CS Vlastní/2015 |  |  | základní |  | 0 | 0 | 0 | 0 | 0 | 4 | K | 1 |  |  |  | ROZPOCET | 0 | 0 | 0 | 0 | 0 | 1 | 0 | 4 | -1281805923
45 | K | Pol252 | 32-1 Páčkový spínač | Ks | 1 |  | 0 | CS Vlastní/2015 |  |  | základní |  | 0 | 0 | 0 | 0 | 0 | 4 | K | 1 |  |  |  | ROZPOCET | 0 | 0 | 0 | 0 | 0 | 1 | 0 | 4 | 144654389
46 | K | Pol253 | 10B-1 Jistič | Ks | 1 |  | 0 | CS Vlastní/2015 |  |  | základní |  | 0 | 0 | 0 | 0 | 0 | 4 | K | 1 |  |  |  | ROZPOCET | 0 | 0 | 0 | 0 | 0 | 1 | 0 | 4 | 616296558
47 | K | Pol254 | 001-1X2 Kolébkový přepínač | Ks | 4 |  | 0 | CS Vlastní/2015 |  |  | základní |  | 0 | 0 | 0 | 0 | 0 | 4 | K | 1 |  |  |  | ROZPOCET | 0 | 0 | 0 | 0 | 0 | 1 | 0 | 4 | -1810817826
48 | K | Pol255 | Vývodka PG 16 s maticí, 10-14mm | ks | 5 |  | 0 | CS Vlastní/2015 |  |  | základní |  | 0 | 0 | 0 | 0 | 0 | 4 | K | 1 |  |  |  | ROZPOCET | 0 | 0 | 0 | 0 | 0 | 1 | 0 | 4 | -1052896959
| D | D5 | Rozvaděče |  |  |  | 0 | [5 empty] | 0 |  | 0 |  | 0 | 1 | D | 0 |  |  |  | ROZPOCET | [6 empty] | 0
49 | K | Pol256 | Rozvaděč R1 | ks | 1 |  | 0 | CS Vlastní/2015 |  |  | základní |  | 0 | 0 | 0 | 0 | 0 | 4 | K | 1 |  |  |  | ROZPOCET | 0 | 0 | 0 | 0 | 0 | 1 | 0 | 4 | 844697766
50 | K | Pol257 | Rozvaděč R2 | ks | 1 |  | 0 | CS Vlastní/2015 |  |  | základní |  | 0 | 0 | 0 | 0 | 0 | 4 | K | 1 |  |  |  | ROZPOCET | 0 | 0 | 0 | 0 | 0 | 1 | 0 | 4 | 474846658
51 | K | Pol258 | Rozvaděč RK | ks | 1 |  | 0 | CS Vlastní/2015 |  |  | základní |  | 0 | 0 | 0 | 0 | 0 | 4 | K | 1 |  |  |  | ROZPOCET | 0 | 0 | 0 | 0 | 0 | 1 | 0 | 4 | -1187378602
52 | K | Pol259 | Rozvaděč RKL | ks | 1 |  | 0 | CS Vlastní/2015 |  |  | základní |  | 0 | 0 | 0 | 0 | 0 | 4 | K | 1 |  |  |  | ROZPOCET | 0 | 0 | 0 | 0 | 0 | 1 | 0 | 4 | 803174112
| D | D6 | Silnoproudá elektrotechnika |  |  |  | 0 | [5 empty] | 0 |  | 0 |  | 0 | 1 | D | 0 |  |  |  | ROZPOCET | [6 empty] | 0
53 | K | Pol260 | MONTÁŽ ROZVADĚČE NA STAVBĚ | ks | 4 |  | 0 | CS Vlastní/2015 |  |  | základní |  | 0 | 0 | 0 | 0 | 0 | 4 | K | 1 |  |  |  | ROZPOCET | 0 | 0 | 0 | 0 | 0 | 1 | 0 | 4 | -1506623739
| P |  | Poznámka k položce: 4 | [15 empty] | P | 1
| D | D7 | SVÍTIDLA |  |  |  | 0 | [5 empty] | 0 |  | 0 |  | 0 | 1 | D | 1 |  |  |  | ROZPOCET | [6 empty] | 0
54 | K | Pol261 | "A" - 4x18W, M600, plexi kryt IP20, elektronický předřadník | ks | 131 |  | 0 | CS Vlastní/2015 |  |  | základní |  | 0 | 0 | 0 | 0 | 0 | 4 | K | 2 |  |  |  | ROZPOCET | 0 | 0 | 0 | 0 | 0 | 1 | 0 | 4 | 1943609744
| P |  | Poznámka k položce: 9+19+14+5+8+8+4+4+8+3+10+3+10+10+3+3+10=131 | [15 empty] | P | 2
55 | K | Pol262 | "AN" - 4x18W, M600, plexi kryt IP20, elektronický předřadník, nouzový modul | ks | 14 |  | 0 | CS Vlastní/2015 |  |  | základní |  | 0 | 0 | 0 | 0 | 0 | 4 | K | 2 |  |  |  | ROZPOCET | 0 | 0 | 0 | 0 | 0 | 1 | 0 | 4 | 1091045600
| P |  | Poznámka k položce: 14 | [15 empty] | P | 2
56 | K | Pol263 | "B" - 4x18W, M600, vysoce lesklá parabolická mřížka, elektronický předřadník | ks | 11 |  | 0 | CS Vlastní/2015 |  |  | základní |  | 0 | 0 | 0 | 0 | 0 | 4 | K | 2 |  |  |  | ROZPOCET | 0 | 0 | 0 | 0 | 0 | 1 | 0 | 4 | 711657149
| P |  | Poznámka k položce: 4+4+3=11 | [15 empty] | P | 2
57 | K | Pol264 | "C" - 2x36W, zapuštěné do sádrokartonu, plexi kryt IP20, elektronický předřadník | ks | 16 |  | 0 | CS Vlastní/2015 |  |  | základní |  | 0 | 0 | 0 | 0 | 0 | 4 | K | 2 |  |  |  | ROZPOCET | 0 | 0 | 0 | 0 | 0 | 1 | 0 | 4 | -1026864943
| P |  | Poznámka k položce: 16 | [15 empty] | P | 2
58 | K | Pol265 | "D" - 2x36W, přisazené, zkosené, plexi kryt IP20, elektronický předřadník | ks | 11 |  | 0 | CS Vlastní/2015 |  |  | základní |  | 0 | 0 | 0 | 0 | 0 | 4 | K | 2 |  |  |  | ROZPOCET | 0 | 0 | 0 | 0 | 0 | 1 | 0 | 4 | -1446691456
| P |  | Poznámka k položce: 11 | [15 empty] | P | 2
59 | K | Pol266 | "E" - Interiérové 1x36W - přisazené nebo závěsné, zkosené, plexi kryt, elektronický předřadník | ks | 6 |  | 0 | CS Vlastní/2015 |  |  | základní |  | 0 | 0 | 0 | 0 | 0 | 4 | K | 2 |  |  |  | ROZPOCET | 0 | 0 | 0 | 0 | 0 | 1 | 0 | 4 | -1553250591
| P |  | Poznámka k položce: 1+1+4=6 | [15 empty] | P | 2
60 | K | Pol267 | "G" - Průmyslové zářivkové, 2x36W, plastové, polykarbonátový plexi kryt, zavřené, elektronický předřadník | ks | 22 |  | 0 | CS Vlastní/2015 |  |  | základní |  | 0 | 0 | 0 | 0 | 0 | 4 | K | 2 |  |  |  | ROZPOCET | 0 | 0 | 0 | 0 | 0 | 1 | 0 | 4 | -905609282
| P |  | Poznámka k položce: 2+2+3+4+2+9=22 | [15 empty] | P | 2
61 | K | Pol268 | "H" - Zářivkové interiérové kruhové, 2x18W, plechová montura, krycí mléčné sklo, TC-D, elektronický předřadník | ks | 5 |  | 0 | CS Vlastní/2015 |  |  | základní |  | 0 | 0 | 0 | 0 | 0 | 4 | K | 2 |  |  |  | ROZPOCET | 0 | 0 | 0 | 0 | 0 | 1 | 0 | 4 | -1775523649
| P |  | Poznámka k položce: 5 | [15 empty] | P | 2
62 | K | Pol269 | "J" - Zářivkové interiérové, 1x24W, termosetová montura, tř. izolace II, akrylátový kryt, elekronický předřadník, IP65 | ks | 3 |  | 0 | CS Vlastní/2015 |  |  | základní |  | 0 | 0 | 0 | 0 | 0 | 4 | K | 2 |  |  |  | ROZPOCET | 0 | 0 | 0 | 0 | 0 | 1 | 0 | 4 | 707778202
| P |  | Poznámka k položce: 3 | [15 empty] | P | 2
| D | D8 | NOUZOVÁ SVÍTIDLA |  |  |  | 0 | [5 empty] | 0 |  | 0 |  | 0 | 1 | D | 1 |  |  |  | ROZPOCET | [6 empty] | 0
63 | K | Pol270 | "N1" - 8W, nouzové, dočasné, 1 hod, IP40 | ks | 30 |  | 0 | CS Vlastní/2015 |  |  | základní |  | 0 | 0 | 0 | 0 | 0 | 4 | K | 2 |  |  |  | ROZPOCET | 0 | 0 | 0 | 0 | 0 | 1 | 0 | 4 | -1611647709
| P |  | Poznámka k položce: 30 | [15 empty] | P | 2
64 | K | Pol271 | "N2" - 8W, nouzové, dočasné, 1,5 hod, IP65 | ks | 4 |  | 0 | CS Vlastní/2015 |  |  | základní |  | 0 | 0 | 0 | 0 | 0 | 4 | K | 2 |  |  |  | ROZPOCET | 0 | 0 | 0 | 0 | 0 | 1 | 0 | 4 | -133027038
| P |  | Poznámka k položce: 4 | [15 empty] | P | 2
| D | D9 | Světelné zdroje |  |  |  | 0 | [5 empty] | 0 |  | 0 |  | 0 | 1 | D | 1 |  |  |  | ROZPOCET | [6 empty] | 0
65 | K | Pol272 | L 18W/840 FLH1 | ks | 624 |  | 0 | CS Vlastní/2015 |  |  | základní |  | 0 | 0 | 0 | 0 | 0 | 4 | K | 2 |  |  |  | ROZPOCET | 0 | 0 | 0 | 0 | 0 | 1 | 0 | 4 | 1781305888
| P |  | Poznámka k položce: 524+56+44=624 | [15 empty] | P | 2
66 | K | Pol273 | L 36W/840 FLH1 | ks | 104 |  | 0 | CS Vlastní/2015 |  |  | základní |  | 0 | 0 | 0 | 0 | 0 | 4 | K | 2 |  |  |  | ROZPOCET | 0 | 0 | 0 | 0 | 0 | 1 | 0 | 4 | -1946038193
| P |  | Poznámka k položce: 32+22+6+44=104 | [15 empty] | P | 2
67 | K | Pol274 | jednopaticová zářivka | ks | 13 |  | 0 | CS Vlastní/2015 |  |  | základní |  | 0 | 0 | 0 | 0 | 0 | 4 | K | 2 |  |  |  | ROZPOCET | 0 | 0 | 0 | 0 | 0 | 1 | 0 | 4 | -1405374048
| P |  | Poznámka k položce: 10+3=13 | [15 empty] | P | 2
| D | D10 | RECYKLACE |  |  |  | 0 | [5 empty] | 0 |  | 0 |  | 0 | 1 | D | 1 |  |  |  | ROZPOCET | [6 empty] | 0
68 | K | Pol275 | příspěvek na recyklaci svítidla | ks | 523 |  | 0 | CS Vlastní/2015 |  |  | základní |  | 0 | 0 | 0 | 0 | 0 | 4 | K | 2 |  |  |  | ROZPOCET | 0 | 0 | 0 | 0 | 0 | 1 | 0 | 4 | 1775828194
| P |  | Poznámka k položce: 131+14+11+16+11+6+22+5+3+30+4=523 | [15 empty] | P | 2
69 | K | Pol276 | recyklační poplatek za světelný zdroj | ks | 741 |  | 0 | CS Vlastní/2015 |  |  | základní |  | 0 | 0 | 0 | 0 | 0 | 4 | K | 2 |  |  |  | ROZPOCET | 0 | 0 | 0 | 0 | 0 | 1 | 0 | 4 | -1101414450
| P |  | Poznámka k položce: 624+104+13=741 | [15 empty] | P | 2
| D | D11 | KRABICE, LIŠTY |  |  |  | 0 | [5 empty] | 0 |  | 0 |  | 0 | 1 | D | 1 |  |  |  | ROZPOCET | [6 empty] | 0
70 | K | Pol277 | 68/2 KRABICE PŘÍSTROJOVÁ | ks | 259 |  | 0 | CS Vlastní/2015 |  |  | základní |  | 0 | 0 | 0 | 0 | 0 | 4 | K | 2 |  |  |  | ROZPOCET | 0 | 0 | 0 | 0 | 0 | 1 | 0 | 4 | -596922840
| P |  | Poznámka k položce: 24+21+26+23+8+1+1+5+130+14+2+4=259 | [15 empty] | P | 2
71 | K | Pol278 | 68-1903 KRABICE ODBOČNÁ | ks | 64 |  | 0 | CS Vlastní/2015 |  |  | základní |  | 0 | 0 | 0 | 0 | 0 | 4 | K | 2 |  |  |  | ROZPOCET | 0 | 0 | 0 | 0 | 0 | 1 | 0 | 4 | -833106604
| P |  | Poznámka k položce: 64 | [15 empty] | P | 2
72 | K | Pol279 | 125 KRABICE ODBOČNÁ | ks | 10 |  | 0 | CS Vlastní/2015 |  |  | základní |  | 0 | 0 | 0 | 0 | 0 | 4 | K | 2 |  |  |  | ROZPOCET | 0 | 0 | 0 | 0 | 0 | 1 | 0 | 4 | -606175643
| P |  | Poznámka k položce: 10 | [15 empty] | P | 2
73 | K | Pol280 | EPS 3 SVORKOVNICE EKVIPOTENCIÁLNÍ BEZ KRYTU | ks | 10 |  | 0 | CS Vlastní/2015 |  |  | základní |  | 0 | 0 | 0 | 0 | 0 | 4 | K | 2 |  |  |  | ROZPOCET | 0 | 0 | 0 | 0 | 0 | 1 | 0 | 4 | -286804316
| P |  | Poznámka k položce: 10 | [15 empty] | P | 2
74 | K | Pol281 | KRABICE zavřená IP54, 167x167, | ks | 2 |  | 0 | CS Vlastní/2015 |  |  | základní |  | 0 | 0 | 0 | 0 | 0 | 4 | K | 2 |  |  |  | ROZPOCET | 0 | 0 | 0 | 0 | 0 | 1 | 0 | 4 | -1427341526
| P |  | Poznámka k položce: 2 | [15 empty] | P | 2
| D | D12 | SVORKOVNICE KRABICOVÁ |  |  |  | 0 | [5 empty] | 0 |  | 0 |  | 0 | 1 | D | 1 |  |  |  | ROZPOCET | [6 empty] | 0
75 | K | Pol282 | 4x1-2,5mm2 | ks | 128 |  | 0 | CS Vlastní/2015 |  |  | základní |  | 0 | 0 | 0 | 0 | 0 | 4 | K | 2 |  |  |  | ROZPOCET | 0 | 0 | 0 | 0 | 0 | 1 | 0 | 4 | -1150600500
| P |  | Poznámka k položce: 2*64=128 | [15 empty] | P | 2
76 | K | Pol283 | D23 TRUBKA OHEBNÁ | m | 250 |  | 0 | CS Vlastní/2015 |  |  | základní |  | 0 | 0 | 0 | 0 | 0 | 4 | K | 2 |  |  |  | ROZPOCET | 0 | 0 | 0 | 0 | 0 | 1 | 0 | 4 | 1849353673
| P |  | Poznámka k položce: 250 | [15 empty] | P | 2
77 | K | Pol284 | D29 TRUBKA OHEBNÁ | m | 200 |  | 0 | CS Vlastní/2015 |  |  | základní |  | 0 | 0 | 0 | 0 | 0 | 4 | K | 2 |  |  |  | ROZPOCET | 0 | 0 | 0 | 0 | 0 | 1 | 0 | 4 | 1541485350
| P |  | Poznámka k položce: 200 | [15 empty] | P | 2
| D | D13 | Kabelové lávky délka: 3 metry |  |  |  | 0 | [5 empty] | 0 |  | 0 |  | 0 | 1 | D | 1 |  |  |  | ROZPOCET | [6 empty] | 0
78 | K | Pol285 | CF54/100 EZ kabelová lávka | m | 200 |  | 0 | CS Vlastní/2015 |  |  | základní |  | 0 | 0 | 0 | 0 | 0 | 4 | K | 2 |  |  |  | ROZPOCET | 0 | 0 | 0 | 0 | 0 | 1 | 0 | 4 | 1540845662
| P |  | Poznámka k položce: 200 | [15 empty] | P | 2
79 | K | Pol286 | CF54/200 GC kabelová lávka | m | 50 |  | 0 | CS Vlastní/2015 |  |  | základní |  | 0 | 0 | 0 | 0 | 0 | 4 | K | 2 |  |  |  | ROZPOCET | 0 | 0 | 0 | 0 | 0 | 1 | 0 | 4 | 930696886
| P |  | Poznámka k položce: 50 | [15 empty] | P | 2
| D | D14 | SPÍNAČE A ZÁSUVKY |  |  |  | 0 | [5 empty] | 0 |  | 0 |  | 0 | 1 | D | 1 |  |  |  | ROZPOCET | [6 empty] | 0
80 | K | Pol287 | Přístroj spínače jednopólového (bezšroubové svorky); řazení 1, 1So (do hořlavých podkladů A2 až F) | ks | 21 |  | 0 | CS Vlastní/2015 |  |  | základní |  | 0 | 0 | 0 | 0 | 0 | 4 | K | 2 |  |  |  | ROZPOCET | 0 | 0 | 0 | 0 | 0 | 1 | 0 | 4 | -1775081885
| P |  | Poznámka k položce: 21 | [15 empty] | P | 2
81 | K | Pol288 | Přístroj přepínače sériového (bezšroubové svorky); řazení 5 (do hořlavých podkladů A2 až F) | ks | 26 |  | 0 | CS Vlastní/2015 |  |  | základní |  | 0 | 0 | 0 | 0 | 0 | 4 | K | 2 |  |  |  | ROZPOCET | 0 | 0 | 0 | 0 | 0 | 1 | 0 | 4 | 1197254660
| P |  | Poznámka k položce: 26 | [15 empty] | P | 2
82 | K | Pol289 | Přístroj přepínače střídavého (bezšroubové svorky); řazení 6, 6So (do hořlavých podkladů A2 až F) | ks | 23 |  | 0 | CS Vlastní/2015 |  |  | základní |  | 0 | 0 | 0 | 0 | 0 | 4 | K | 2 |  |  |  | ROZPOCET | 0 | 0 | 0 | 0 | 0 | 1 | 0 | 4 | 833702076
| P |  | Poznámka k položce: 23 | [15 empty] | P | 2
83 | K | Pol290 | Přístroj přepínače střídavého dvojitého (bezšroubové svorky); řazení 6+6 (6+1, 5B) | ks | 1 |  | 0 | CS Vlastní/2015 |  |  | základní |  | 0 | 0 | 0 | 0 | 0 | 4 | K | 2 |  |  |  | ROZPOCET | 0 | 0 | 0 | 0 | 0 | 1 | 0 | 4 | -1289429046
| P |  | Poznámka k položce: 1 | [15 empty] | P | 2
84 | K | Pol291 | Přístroj ovládače zapínacího se svorkou N (bezšroubové svorky); řazení 1/0, 1/0So, 1/0S (do hořlavých podkladů B až F) | ks | 24 |  | 0 | CS Vlastní/2015 |  |  | základní |  | 0 | 0 | 0 | 0 | 0 | 4 | K | 2 |  |  |  | ROZPOCET | 0 | 0 | 0 | 0 | 0 | 1 | 0 | 4 | -670368101
| P |  | Poznámka k položce: 24 | [15 empty] | P | 2
85 | K | Pol292 | Přístroj spínače žaluziového, jednopólového kolébkového; řazení 1+1 s blokováním (do hořlavých podkladů B až F) | ks | 8 |  | 0 | CS Vlastní/2015 |  |  | základní |  | 0 | 0 | 0 | 0 | 0 | 4 | K | 2 |  |  |  | ROZPOCET | 0 | 0 | 0 | 0 | 0 | 1 | 0 | 4 | 1140259489
| P |  | Poznámka k položce: 8 | [15 empty] | P | 2
86 | K | Pol293 | Přístroj spínače jednopólového se svorkou N (bezšroubové svorky); řazení 1S, 1So (1) (do hořlavých podkladů B až F) | ks | 1 |  | 0 | CS Vlastní/2015 |  |  | základní |  | 0 | 0 | 0 | 0 | 0 | 4 | K | 2 |  |  |  | ROZPOCET | 0 | 0 | 0 | 0 | 0 | 1 | 0 | 4 | 363748482
| P |  | Poznámka k položce: 1 | [15 empty] | P | 2
| D | D15 | KRYT SPÍNAČE |  |  |  | 0 | [5 empty] | 0 |  | 0 |  | 0 | 1 | D | 1 |  |  |  | ROZPOCET | [6 empty] | 0
87 | K | Pol294 | Kryt spínače kolébkového; b. bílá | ks | 68 |  | 0 | CS Vlastní/2015 |  |  | základní |  | 0 | 0 | 0 | 0 | 0 | 4 | K | 2 |  |  |  | ROZPOCET | 0 | 0 | 0 | 0 | 0 | 1 | 0 | 4 | -667939805
| P |  | Poznámka k položce: 21+23+24=68 | [15 empty] | P | 2
88 | K | Pol295 | Kryt spínače kolébkového, dělený; b. bílá | ks | 27 |  | 0 | CS Vlastní/2015 |  |  | základní |  | 0 | 0 | 0 | 0 | 0 | 4 | K | 2 |  |  |  | ROZPOCET | 0 | 0 | 0 | 0 | 0 | 1 | 0 | 4 | -591026252
| P |  | Poznámka k položce: 26+1=27 | [15 empty] | P | 2
89 | K | Pol296 | Kryt spínače kolébkového, s čirým průzorem; b. bílá | ks | 1 |  | 0 | CS Vlastní/2015 |  |  | základní |  | 0 | 0 | 0 | 0 | 0 | 4 | K | 2 |  |  |  | ROZPOCET | 0 | 0 | 0 | 0 | 0 | 1 | 0 | 4 | -1256786461
| P |  | Poznámka k položce: 1 | [15 empty] | P | 2
90 | K | Pol297 | Kryt spínače žaluziového kolébkového, dělený, s potiskem; b. bílá | ks | 8 |  | 0 | CS Vlastní/2015 |  |  | základní |  | 0 | 0 | 0 | 0 | 0 | 4 | K | 2 |  |  |  | ROZPOCET | 0 | 0 | 0 | 0 | 0 | 1 | 0 | 4 | 710873038
| P |  | Poznámka k položce: 8 | [15 empty] | P | 2
| D | D16 | DOUTNAVKA PRO SPÍNAČE |  |  |  | 0 | [5 empty] | 0 |  | 0 |  | 0 | 1 | D | 1 |  |  |  | ROZPOCET | [6 empty] | 0
91 | K | Pol298 | Doutnavka signalizační, světlo oranžové, pro spínače kolébkové řazení S | ks | 1 |  | 0 | CS Vlastní/2015 |  |  | základní |  | 0 | 0 | 0 | 0 | 0 | 4 | K | 2 |  |  |  | ROZPOCET | 0 | 0 | 0 | 0 | 0 | 1 | 0 | 4 | 1616267363
| P |  | Poznámka k položce: 1 | [15 empty] | P | 2
| D | D17 | ZÁSUVKA NN |  |  |  | 0 | [5 empty] | 0 |  | 0 |  | 0 | 1 | D | 1 |  |  |  | ROZPOCET | [6 empty] | 0
92 | K | Pol299 | Zásuvka jednonásobná, s ochranným kolíkem, s clonkami; b. bílá | ks | 130 |  | 0 | CS Vlastní/2015 |  |  | základní |  | 0 | 0 | 0 | 0 | 0 | 4 | K | 2 |  |  |  | ROZPOCET | 0 | 0 | 0 | 0 | 0 | 1 | 0 | 4 | -1422037806
| P |  | Poznámka k položce: 130 | [15 empty] | P | 2
| D | D18 | RÁMEČEK |  |  |  | 0 | [5 empty] | 0 |  | 0 |  | 0 | 1 | D | 1 |  |  |  | ROZPOCET | [6 empty] | 0
93 | K | Pol300 | Rámeček pro elektroinstalační přístroje, jednonásobný; ; b. bílá | ks | 234 |  | 0 | CS Vlastní/2015 |  |  | základní |  | 0 | 0 | 0 | 0 | 0 | 4 | K | 2 |  |  |  | ROZPOCET | 0 | 0 | 0 | 0 | 0 | 1 | 0 | 4 | 291485853
| P |  | Poznámka k položce: 21+26+23+1+24+8+1+130=234 | [15 empty] | P | 2
| D | D17 | ZÁSUVKA NN |  |  |  | 0 | [5 empty] | 0 |  | 0 |  | 0 | 1 | D | 1 |  |  |  | ROZPOCET | [6 empty] | 0
94 | K | Pol301 | Zásuvka dvojnásobná (bezšroubové svorky), s ochrannými kolíky, s natočenou dutinou, s clonkami; řazení 2x(2P+PE); b. bílá | ks | 4 |  | 0 | CS Vlastní/2015 |  |  | základní |  | 0 | 0 | 0 | 0 | 0 | 4 | K | 2 |  |  |  | ROZPOCET | 0 | 0 | 0 | 0 | 0 | 1 | 0 | 4 | 1283190692
| P |  | Poznámka k položce: 4 | [15 empty] | P | 2
| D | D19 | SPÍNAČ, PŘEPÍNAČ KOMPLETNÍ, IP 44 |  |  |  | 0 | [5 empty] | 0 |  | 0 |  | 0 | 1 | D | 1 |  |  |  | ROZPOCET | [6 empty] | 0
95 | K | Pol302 | B Přepínač střídavý IP 44, zapuštěná montáž; řazení 6 (1); b. bílá | ks | 5 |  | 0 | CS Vlastní/2015 |  |  | základní |  | 0 | 0 | 0 | 0 | 0 | 4 | K | 2 |  |  |  | ROZPOCET | 0 | 0 | 0 | 0 | 0 | 1 | 0 | 4 | -1190315358
| P |  | Poznámka k položce: 5 | [15 empty] | P | 2
96 | K | Pol303 | Přepínač sériový IP 44, zapuštěná montáž; řazení 5; b. bílá | ks | 2 |  | 0 | CS Vlastní/2015 |  |  | základní |  | 0 | 0 | 0 | 0 | 0 | 4 | K | 2 |  |  |  | ROZPOCET | 0 | 0 | 0 | 0 | 0 | 1 | 0 | 4 | 178839805
| P |  | Poznámka k položce: 2 | [15 empty] | P | 2
| D | D20 | ZÁSUVKA NN KOMPLETNÍ, IP 44 |  |  |  | 0 | [5 empty] | 0 |  | 0 |  | 0 | 1 | D | 1 |  |  |  | ROZPOCET | [6 empty] | 0
97 | K | Pol304 | Zásuvka jednonásobná IP 44, s ochranným kolíkem, s clonkami, s víčkem; b. bílá | ks | 14 |  | 0 | CS Vlastní/2015 |  |  | základní |  | 0 | 0 | 0 | 0 | 0 | 4 | K | 2 |  |  |  | ROZPOCET | 0 | 0 | 0 | 0 | 0 | 1 | 0 | 4 | 502809939
| P |  | Poznámka k položce: 14 | [15 empty] | P | 2
| D | D21 | ČIDLO POHYBU IP 55, PRO VENKOVNÍ POUŽITÍ |  |  |  | 0 | [5 empty] | 0 |  | 0 |  | 0 | 1 | D | 1 |  |  |  | ROZPOCET | [6 empty] | 0
98 | K | Pol305 | čidlo pohybu, nástěnná montáž; b. bílá | ks | 2 |  | 0 | CS Vlastní/2015 |  |  | základní |  | 0 | 0 | 0 | 0 | 0 | 4 | K | 2 |  |  |  | ROZPOCET | 0 | 0 | 0 | 0 | 0 | 1 | 0 | 4 | 1702112517
| P |  | Poznámka k položce: 2 | [15 empty] | P | 2
| D | D22 | ZÁSUVKA PRŮMYSLOVÁ, IP 44, IP 67 |  |  |  | 0 | [5 empty] | 0 |  | 0 |  | 0 | 1 | D | 1 |  |  |  | ROZPOCET | [6 empty] | 0
99 | K | Pol306 | 416RS6 Zásuvka průmyslová, nástěnná montáž; řazení 3P+N+PE; b. IP 44, 16 A | ks | 6 |  | 0 | CS Vlastní/2015 |  |  | základní |  | 0 | 0 | 0 | 0 | 0 | 4 | K | 2 |  |  |  | ROZPOCET | 0 | 0 | 0 | 0 | 0 | 1 | 0 | 4 | 1004397303
| P |  | Poznámka k položce: 2+4=6 | [15 empty] | P | 2
| D | D23 | SPÍNAČ TROJPÓLOVÝ, IP 65 (IP 65) |  |  |  | 0 | [5 empty] | 0 |  | 0 |  | 0 | 1 | D | 1 |  |  |  | ROZPOCET | [6 empty] | 0
100 | K | Pol307 | Spínač trojpólový IP 65, 25 A; řazení 3; b. bílá | ks | 6 |  | 0 | CS Vlastní/2015 |  |  | základní |  | 0 | 0 | 0 | 0 | 0 | 4 | K | 2 |  |  |  | ROZPOCET | 0 | 0 | 0 | 0 | 0 | 1 | 0 | 4 | 65704583
| P |  | Poznámka k položce: 6 | [15 empty] | P | 2
| D | D24 | VODIČ JEDNOŽILOVÝ, IZOLACE PVC |  |  |  | 0 | [5 empty] | 0 |  | 0 |  | 0 | 1 | D | 1 |  |  |  | ROZPOCET | [6 empty] | 0
101 | K | Pol308 | H07V-U 4 mm2 , pod omítkou | m | 270 |  | 0 | CS Vlastní/2015 |  |  | základní |  | 0 | 0 | 0 | 0 | 0 | 4 | K | 2 |  |  |  | ROZPOCET | 0 | 0 | 0 | 0 | 0 | 1 | 0 | 4 | -1900058080
| P |  | Poznámka k položce: 9*30=270 | [15 empty] | P | 2
102 | K | Pol309 | H05V-U 6 mm2 , pod omítkou | m | 270 |  | 0 | CS Vlastní/2015 |  |  | základní |  | 0 | 0 | 0 | 0 | 0 | 4 | K | 2 |  |  |  | ROZPOCET | 0 | 0 | 0 | 0 | 0 | 1 | 0 | 4 | -706529234
| P |  | Poznámka k položce: 9*30=270 | [15 empty] | P | 2
103 | K | Pol310 | H05V-U 16 mm2 , pod omítkou | m | 450 |  | 0 | CS Vlastní/2015 |  |  | základní |  | 0 | 0 | 0 | 0 | 0 | 4 | K | 2 |  |  |  | ROZPOCET | 0 | 0 | 0 | 0 | 0 | 1 | 0 | 4 | 1410032636
| P |  | Poznámka k položce: 9*50=450 | [15 empty] | P | 2
| D | D25 | VODIČ JEDNOŽILOVÝ OHEBNÝ (CYA) |  |  |  | 0 | [5 empty] | 0 |  | 0 |  | 0 | 1 | D | 1 |  |  |  | ROZPOCET | [6 empty] | 0
104 | K | Pol311 | H07V-K 35 mm2 , pod omítkou | m | 50 |  | 0 | CS Vlastní/2015 |  |  | základní |  | 0 | 0 | 0 | 0 | 0 | 4 | K | 2 |  |  |  | ROZPOCET | 0 | 0 | 0 | 0 | 0 | 1 | 0 | 4 | 144145480
| P |  | Poznámka k položce: 50 | [15 empty] | P | 2
| D | D26 | KABEL SILOVÝ,IZOLACE PVC BEZ VODIČE PE |  |  |  | 0 | [5 empty] | 0 |  | 0 |  | 0 | 1 | D | 1 |  |  |  | ROZPOCET | [6 empty] | 0
105 | K | Pol312 | CYKY-O 2x1.5 mm2 , pod omítkou | m | 345 |  | 0 | CS Vlastní/2015 |  |  | základní |  | 0 | 0 | 0 | 0 | 0 | 4 | K | 2 |  |  |  | ROZPOCET | 0 | 0 | 0 | 0 | 0 | 1 | 0 | 4 | 910737435
| P |  | Poznámka k položce: 24*10+21*5=345 | [15 empty] | P | 2
106 | K | Pol313 | CYKY-O 3x1.5 mm2 , pod omítkou | m | 140 |  | 0 | CS Vlastní/2015 |  |  | základní |  | 0 | 0 | 0 | 0 | 0 | 4 | K | 2 |  |  |  | ROZPOCET | 0 | 0 | 0 | 0 | 0 | 1 | 0 | 4 | 1744895628
| P |  | Poznámka k položce: 26*5+2*5=140 | [15 empty] | P | 2
| D | D27 | KABEL SILOVÝ,IZOLACE PVC S VODIČEM PE |  |  |  | 0 | [5 empty] | 0 |  | 0 |  | 0 | 1 | D | 1 |  |  |  | ROZPOCET | [6 empty] | 0
107 | K | Pol314 | CYKY-J 3x1.5 mm2 , pod omítkou | m | 1550 |  | 0 | CS Vlastní/2015 |  |  | základní |  | 0 | 0 | 0 | 0 | 0 | 4 | K | 2 |  |  |  | ROZPOCET | 0 | 0 | 0 | 0 | 0 | 1 | 0 | 4 | -917797429
| P |  | Poznámka k položce: 29*50+100=1550 | [15 empty] | P | 2
108 | K | Pol315 | CYKY-J 3x2.5 mm2 , pod omítkou | m | 2100 |  | 0 | CS Vlastní/2015 |  |  | základní |  | 0 | 0 | 0 | 0 | 0 | 4 | K | 2 |  |  |  | ROZPOCET | 0 | 0 | 0 | 0 | 0 | 1 | 0 | 4 | 2119959231
| P |  | Poznámka k položce: 42*50=2100 | [15 empty] | P | 2
109 | K | Pol316 | CYKY-J 5x1.5 mm2 , pod omítkou | m | 360 |  | 0 | CS Vlastní/2015 |  |  | základní |  | 0 | 0 | 0 | 0 | 0 | 4 | K | 2 |  |  |  | ROZPOCET | 0 | 0 | 0 | 0 | 0 | 1 | 0 | 4 | 1146611626
| P |  | Poznámka k položce: 2*150+4*15=360 | [15 empty] | P | 2
110 | K | Pol317 | CYKY-J 5x2.5 mm2 , pod omítkou | m | 300 |  | 0 | CS Vlastní/2015 |  |  | základní |  | 0 | 0 | 0 | 0 | 0 | 4 | K | 2 |  |  |  | ROZPOCET | 0 | 0 | 0 | 0 | 0 | 1 | 0 | 4 | -1487855527
| P |  | Poznámka k položce: 6*50=300 | [15 empty] | P | 2
111 | K | Pol318 | CYKY-J 5x4 mm2 , pod omítkou | m | 200 |  | 0 | CS Vlastní/2015 |  |  | základní |  | 0 | 0 | 0 | 0 | 0 | 4 | K | 2 |  |  |  | ROZPOCET | 0 | 0 | 0 | 0 | 0 | 1 | 0 | 4 | -1287229480
| P |  | Poznámka k položce: 4*50=200 | [15 empty] | P | 2
112 | K | Pol319 | CYKY-J 5x6 mm2 , pod omítkou | m | 250 |  | 0 | CS Vlastní/2015 |  |  | základní |  | 0 | 0 | 0 | 0 | 0 | 4 | K | 2 |  |  |  | ROZPOCET | 0 | 0 | 0 | 0 | 0 | 1 | 0 | 4 | -523627545
| P |  | Poznámka k položce: 5*50=250 | [15 empty] | P | 2
113 | K | Pol320 | CYKY-J 5x16 mm2 , pod omítkou | m | 60 |  | 0 | CS Vlastní/2015 |  |  | základní |  | 0 | 0 | 0 | 0 | 0 | 4 | K | 2 |  |  |  | ROZPOCET | 0 | 0 | 0 | 0 | 0 | 1 | 0 | 4 | 82497508
| P |  | Poznámka k položce: 25+35=60 | [15 empty] | P | 2
| D | D28 | HODINOVE ZUCTOVACI SAZBY |  |  |  | 0 | [5 empty] | 0 |  | 0 |  | 0 | 1 | D | 1 |  |  |  | ROZPOCET | [6 empty] | 0
114 | K | Pol321 | Montáže pro ostatní specialisty - ZTI, VZT, ÚT | hod | 84 |  | 0 | CS Vlastní/2015 |  |  | základní |  | 0 | 0 | 0 | 0 | 0 | 4 | K | 2 |  |  |  | ROZPOCET | 0 | 0 | 0 | 0 | 0 | 1 | 0 | 4 | -970455262
| P |  | Poznámka k položce: 2*42=84 | [15 empty] | P | 2
| D | D29 | PROVEDENI REVIZNICH ZKOUSEK |  |  |  | 0 | [5 empty] | 0 |  | 0 |  | 0 | 1 | D | 1 |  |  |  | ROZPOCET | [6 empty] | 0
| D | D30 | DLE CSN 331500 |  |  |  | 0 | [5 empty] | 0 |  | 0 |  | 0 | 1 | D | 1 |  |  |  | ROZPOCET | [6 empty] | 0
115 | K | Pol322 | Revizni technik | hod | 24 |  | 0 | CS Vlastní/2015 |  |  | základní |  | 0 | 0 | 0 | 0 | 0 | 4 | K | 2 |  |  |  | ROZPOCET | 0 | 0 | 0 | 0 | 0 | 1 | 0 | 4 | 468493322
| P |  | Poznámka k položce: 24 | [15 empty] | P | 2
| D | D31 | Ochrana před účinky blesku |  |  |  | 0 | [5 empty] | 0 |  | 0 |  | 0 | 1 | D | 0 |  |  |  | ROZPOCET | [6 empty] | 0
| D | D32 | DRÁT AlMgSi |  |  |  | 0 | [5 empty] | 0 |  | 0 |  | 0 | 1 | D | 1 |  |  |  | ROZPOCET | [6 empty] | 0
116 | K | Pol323 | Drát 8 AlMgSi T/4 drát o 8mm AlMgSi T/4 (0,135kg/m) měkký | m | 184 |  | 0 | CS Vlastní/2015 |  |  | základní |  | 0 | 0 | 0 | 0 | 0 | 4 | K | 2 |  |  |  | ROZPOCET | 0 | 0 | 0 | 0 | 0 | 1 | 0 | 4 | 1099538962
| P |  | Poznámka k položce: 120+8*8=184 | [15 empty] | P | 2
| D | D33 | OCELOVÝ DRÁT POZINKOVANÝ |  |  |  | 0 | [5 empty] | 0 |  | 0 |  | 0 | 1 | D | 1 |  |  |  | ROZPOCET | [6 empty] | 0
117 | K | Pol324 | Drát 10 drát o 10mm(0,62kg/m), volně | m | 24 |  | 0 | CS Vlastní/2015 |  |  | základní |  | 0 | 0 | 0 | 0 | 0 | 4 | K | 2 |  |  |  | ROZPOCET | 0 | 0 | 0 | 0 | 0 | 1 | 0 | 4 | -1390991823
| P |  | Poznámka k položce: 8*3=24 | [15 empty] | P | 2
| D | D35 | PODPĚRA VEDENÍ |  |  |  | 0 | [5 empty] | 0 |  | 0 |  | 0 | 1 | D | 1 |  |  |  | ROZPOCET | [6 empty] | 0
118 | K | Pol326 | PV1pl-30 do zdiva, L 30mm, plastová | ks | 48 |  | 0 | CS Vlastní/2015 |  |  | základní |  | 0 | 0 | 0 | 0 | 0 | 4 | K | 2 |  |  |  | ROZPOCET | 0 | 0 | 0 | 0 | 0 | 1 | 0 | 4 | 241503521
| P |  | Poznámka k položce: 6*8=48 | [15 empty] | P | 2
| D | D35 | PODPĚRA VEDENÍ |  |  |  | 0 | [5 empty] | 0 |  | 0 |  | 0 | 1 | D | 1 |  |  |  | ROZPOCET | [6 empty] | 0
119 | K | Pol327 | PV12 pod krytinu na svahu, L 100mm | ks | 65 |  | 0 | CS Vlastní/2015 |  |  | základní |  | 0 | 0 | 0 | 0 | 0 | 4 | K | 2 |  |  |  | ROZPOCET | 0 | 0 | 0 | 0 | 0 | 1 | 0 | 4 | -244351429
| P |  | Poznámka k položce: (23+11+11)/0,7=65 | [15 empty] | P | 2
120 | K | Pol328 | PV15a na hřebenáče, L/H 190-220/100mm | ks | 90 |  | 0 | CS Vlastní/2015 |  |  | základní |  | 0 | 0 | 0 | 0 | 0 | 4 | K | 2 |  |  |  | ROZPOCET | 0 | 0 | 0 | 0 | 0 | 1 | 0 | 4 | -40197278
| P |  | Poznámka k položce: (33+15+15)/0,7=90 | [15 empty] | P | 2
| D | D36 | OCHRANNÝ ÚHELNÍK A DRŽÁKY |  |  |  | 0 | [5 empty] | 0 |  | 0 |  | 0 | 1 | D | 1 |  |  |  | ROZPOCET | [6 empty] | 0
121 | K | Pol329 | OU 1,7 ochranný úhelník, L 1700mm | ks | 8 |  | 0 | CS Vlastní/2015 |  |  | základní |  | 0 | 0 | 0 | 0 | 0 | 4 | K | 2 |  |  |  | ROZPOCET | 0 | 0 | 0 | 0 | 0 | 1 | 0 | 4 | 1347761205
| P |  | Poznámka k položce: 8 | [15 empty] | P | 2
122 | K | Pol330 | DUDa-27 držák ochranného úhelníku do dřeva, L 270mm | ks | 16 |  | 0 | CS Vlastní/2015 |  |  | základní |  | 0 | 0 | 0 | 0 | 0 | 4 | K | 2 |  |  |  | ROZPOCET | 0 | 0 | 0 | 0 | 0 | 1 | 0 | 4 | 1559921571
| P |  | Poznámka k položce: 2*8=16 | [15 empty] | P | 2
| D | D37 | Svorka |  |  |  | 0 | [5 empty] | 0 |  | 0 |  | 0 | 1 | D | 1 |  |  |  | ROZPOCET | [6 empty] | 0
123 | K | Pol332 | SS s příložkou | ks | 7 |  | 0 | CS Vlastní/2015 |  |  | základní |  | 0 | 0 | 0 | 0 | 0 | 4 | K | 2 |  |  |  | ROZPOCET | 0 | 0 | 0 | 0 | 0 | 1 | 0 | 4 | -169461994
| P |  | Poznámka k položce: 2*3+2*4=14 | [15 empty] | P | 2
| VV |  | 14*0,5 "prostavěnost 50%" |  | 7 | [13 empty] | VV | 2 | 2 | True | 1 | ROZPOCET
124 | K | Pol333 | SOb na okapové žlaby | ks | 8 |  | 0 | CS Vlastní/2015 |  |  | základní |  | 0 | 0 | 0 | 0 | 0 | 4 | K | 2 |  |  |  | ROZPOCET | 0 | 0 | 0 | 0 | 0 | 1 | 0 | 4 | 2009516353
| P |  | Poznámka k položce: 8 | [15 empty] | P | 2
125 | K | Pol334 | SP připojovací | ks | 1 |  | 0 | CS Vlastní/2015 |  |  | základní |  | 0 | 0 | 0 | 0 | 0 | 4 | K | 2 |  |  |  | ROZPOCET | 0 | 0 | 0 | 0 | 0 | 1 | 0 | 4 | 1708924709
| P |  | Poznámka k položce: 1 | [15 empty] | P | 2
126 | K | Pol335 | SR 2a svorka páska-páska M6 | ks | 6 |  | 0 | CS Vlastní/2015 |  |  | základní |  | 0 | 0 | 0 | 0 | 0 | 4 | K | 2 |  |  |  | ROZPOCET | 0 | 0 | 0 | 0 | 0 | 1 | 0 | 4 | 1716548597
| P |  | Poznámka k položce: 6*2=12 | [15 empty] | P | 2
| VV |  | 12*0,5 "prostavěnost 50%" |  | 6 | [13 empty] | VV | 2 | 2 | True | 1 | ROZPOCET
127 | K | Pol336 | SR 3a svorka páska-drát | ks | 16 |  | 0 | CS Vlastní/2015 |  |  | základní |  | 0 | 0 | 0 | 0 | 0 | 4 | K | 2 |  |  |  | ROZPOCET | 0 | 0 | 0 | 0 | 0 | 1 | 0 | 4 | -489685811
| P |  | Poznámka k položce: 8*2=16 | [15 empty] | P | 2
| D | D38 | MONTÁŽNÍ PRÁCE |  |  |  | 0 | [5 empty] | 0 |  | 0 |  | 0 | 1 | D | 1 |  |  |  | ROZPOCET | [6 empty] | 0
128 | K | Pol337 | Štítek pro označení svodu | ks | 24 |  | 0 | CS Vlastní/2015 |  |  | základní |  | 0 | 0 | 0 | 0 | 0 | 4 | K | 2 |  |  |  | ROZPOCET | 0 | 0 | 0 | 0 | 0 | 1 | 0 | 4 | 1851980662
| P |  | Poznámka k položce: 3*8=24 | [15 empty] | P | 2
129 | K | Pol338 | Oboustranný koutový svár l=100mm | ks | 1 |  | 0 | CS Vlastní/2015 |  |  | základní |  | 0 | 0 | 0 | 0 | 0 | 4 | K | 2 |  |  |  | ROZPOCET | 0 | 0 | 0 | 0 | 0 | 1 | 0 | 4 | -1711718718
| P |  | Poznámka k položce: 1 | [15 empty] | P | 2
130 | K | Pol339 | Tvarování mont.dílu | ks | 28 |  | 0 | CS Vlastní/2015 |  |  | základní |  | 0 | 0 | 0 | 0 | 0 | 4 | K | 2 |  |  |  | ROZPOCET | 0 | 0 | 0 | 0 | 0 | 1 | 0 | 4 | -299203723
| P |  | Poznámka k položce: 8+14+8+10+16=56 | [15 empty] | P | 2
| VV |  | 56*0,5 "prostavěnost 50%" |  | 28 | [13 empty] | VV | 2 | 2 | True | 1 | ROZPOCET
131 | K | Pol340 | bezpečnostní tabulka | ks | 8 |  | 0 | CS Vlastní/2015 |  |  | základní |  | 0 | 0 | 0 | 0 | 0 | 4 | K | 2 |  |  |  | ROZPOCET | 0 | 0 | 0 | 0 | 0 | 1 | 0 | 4 | -1182768764
| P |  | Poznámka k položce: 8 | [15 empty] | P | 2
| D | D29 | PROVEDENI REVIZNICH ZKOUSEK |  |  |  | 0 | [5 empty] | 0 |  | 0 |  | 0 | 1 | D | 1 |  |  |  | ROZPOCET | [6 empty] | 0
| D | D30 | DLE CSN 331500 |  |  |  | 0 | [5 empty] | 0 |  | 0 |  | 0 | 1 | D | 1 |  |  |  | ROZPOCET | [6 empty] | 0
132 | K | Pol341 | Revizni technik | hod | 12 |  | 0 | CS Vlastní/2015 |  |  | základní |  | 0 | 0 | 0 | 0 | 0 | 4 | K | 2 |  |  |  | ROZPOCET | 0 | 0 | 0 | 0 | 0 | 1 | 0 | 4 | 1922843829
| P |  | Poznámka k položce: 12 | [15 empty] | P | 2
| D | D39 | Slaboproudá elektrotechnika |  |  |  | 0 | [5 empty] | 0 |  | 0 |  | 0 | 1 | D | 0 |  |  |  | ROZPOCET | [6 empty] | 0
| D | D40 | velmi nízká mechanická odolnost 125N PVC - (ČSN) |  |  |  | 0 | [5 empty] | 0 |  | 0 |  | 0 | 1 | D | 1 |  |  |  | ROZPOCET | [6 empty] | 0
133 | K | Pol342 | 2323 TRUBKA OHEBNÁ - LPFLEX | m | 40 |  | 0 | CS Vlastní/2015 |  |  | základní |  | 0 | 0 | 0 | 0 | 0 | 4 | K | 2 |  |  |  | ROZPOCET | 0 | 0 | 0 | 0 | 0 | 1 | 0 | 4 | 1474618719
| P |  | Poznámka k položce: 20+20=40 | [15 empty] | P | 2
| D | D41 | ELEKTROINSTALAČNÍ KRABICE - POD OMÍTKU |  |  |  | 0 | [5 empty] | 0 |  | 0 |  | 0 | 1 | D | 1 |  |  |  | ROZPOCET | [6 empty] | 0
134 | K | Pol343 | KU 68/1 KRABICE PŘÍSTROJOVÁ | ks | 3 |  | 0 | CS Vlastní/2015 |  |  | základní |  | 0 | 0 | 0 | 0 | 0 | 4 | K | 2 |  |  |  | ROZPOCET | 0 | 0 | 0 | 0 | 0 | 1 | 0 | 4 | 261545056
| P |  | Poznámka k položce: 3 | [15 empty] | P | 2
135 | K | Pol344 | KU 68-1902 KRABICE ODBOČNÁ | ks | 2 |  | 0 | CS Vlastní/2015 |  |  | základní |  | 0 | 0 | 0 | 0 | 0 | 4 | K | 2 |  |  |  | ROZPOCET | 0 | 0 | 0 | 0 | 0 | 1 | 0 | 4 | -1951027146
| P |  | Poznámka k položce: 2 | [15 empty] | P | 2
136 | K | Pol345 | KO 125 KRABICE ODBOČNÁ | ks | 1 |  | 0 | CS Vlastní/2015 |  |  | základní |  | 0 | 0 | 0 | 0 | 0 | 4 | K | 2 |  |  |  | ROZPOCET | 0 | 0 | 0 | 0 | 0 | 1 | 0 | 4 | 1656961253
| P |  | Poznámka k položce: 1 | [15 empty] | P | 2
| D | D42 | Datové a sdělovací |  |  |  | 0 | [5 empty] | 0 |  | 0 |  | 0 | 1 | D | 1 |  |  |  | ROZPOCET | [6 empty] | 0
137 | K | Pol346 | SYKFY 3x2x0.5 | m | 60 |  | 0 | CS Vlastní/2015 |  |  | základní |  | 0 | 0 | 0 | 0 | 0 | 4 | K | 2 |  |  |  | ROZPOCET | 0 | 0 | 0 | 0 | 0 | 1 | 0 | 4 | 226353680
| P |  | Poznámka k položce: 3*20=60 | [15 empty] | P | 2
138 | K | Pol347 | SYKFY 10x2x0,5 | m | 20 |  | 0 | CS Vlastní/2015 |  |  | základní |  | 0 | 0 | 0 | 0 | 0 | 4 | K | 2 |  |  |  | ROZPOCET | 0 | 0 | 0 | 0 | 0 | 1 | 0 | 4 | 1012733890
| P |  | Poznámka k položce: 20 | [15 empty] | P | 2
| D | D43 | ŠŇŮRA SILIKONOVÁ |  |  |  | 0 | [5 empty] | 0 |  | 0 |  | 0 | 1 | D | 1 |  |  |  | ROZPOCET | [6 empty] | 0
139 | K | Pol348 | V05SS-F-G 3x1 mm2 , volně | m | 5 |  | 0 | CS Vlastní/2015 |  |  | základní |  | 0 | 0 | 0 | 0 | 0 | 4 | K | 2 |  |  |  | ROZPOCET | 0 | 0 | 0 | 0 | 0 | 1 | 0 | 4 | -143986707
| P |  | Poznámka k položce: 5 | [15 empty] | P | 2
| D | D44 | Domácí telefony |  |  |  | 0 | [5 empty] | 0 |  | 0 |  | 0 | 1 | D | 1 |  |  |  | ROZPOCET | [6 empty] | 0
140 | K | Pol349 | instalační krabice, 3 moduly | ks | 1 |  | 0 | CS Vlastní/2015 |  |  | základní |  | 0 | 0 | 0 | 0 | 0 | 4 | K | 2 |  |  |  | ROZPOCET | 0 | 0 | 0 | 0 | 0 | 1 | 0 | 4 | 1788086284
| P |  | Poznámka k položce: 1 | [15 empty] | P | 2
141 | K | Pol350 | Upevňovací a krycí rámeček | ks | 1 |  | 0 | CS Vlastní/2015 |  |  | základní |  | 0 | 0 | 0 | 0 | 0 | 4 | K | 2 |  |  |  | ROZPOCET | 0 | 0 | 0 | 0 | 0 | 1 | 0 | 4 | -16764299
| P |  | Poznámka k položce: 1 | [15 empty] | P | 2
142 | K | Pol351 | modul se 3 tlačítky | ks | 1 |  | 0 | CS Vlastní/2015 |  |  | základní |  | 0 | 0 | 0 | 0 | 0 | 4 | K | 2 |  |  |  | ROZPOCET | 0 | 0 | 0 | 0 | 0 | 1 | 0 | 4 | 868875212
| P |  | Poznámka k položce: 1 | [15 empty] | P | 2
143 | K | Pol352 | modul pro hlasovou jednotku | ks | 1 |  | 0 | CS Vlastní/2015 |  |  | základní |  | 0 | 0 | 0 | 0 | 0 | 4 | K | 2 |  |  |  | ROZPOCET | 0 | 0 | 0 | 0 | 0 | 1 | 0 | 4 | -1981757238
| P |  | Poznámka k položce: 1 | [15 empty] | P | 2
144 | K | Pol353 | hlasová jednotka pro panel | ks | 1 |  | 0 | CS Vlastní/2015 |  |  | základní |  | 0 | 0 | 0 | 0 | 0 | 4 | K | 2 |  |  |  | ROZPOCET | 0 | 0 | 0 | 0 | 0 | 1 | 0 | 4 | 1267334763
| P |  | Poznámka k položce: 1 | [15 empty] | P | 2
145 | K | Pol354 | modul pro jednu jmenovku nebo popisné číslo | ks | 3 |  | 0 | CS Vlastní/2015 |  |  | základní |  | 0 | 0 | 0 | 0 | 0 | 4 | K | 2 |  |  |  | ROZPOCET | 0 | 0 | 0 | 0 | 0 | 1 | 0 | 4 | 566665690
| P |  | Poznámka k položce: 3 | [15 empty] | P | 2
146 | K | Pol355 | domovní telefon s tl. pro odmykání | ks | 3 |  | 0 | CS Vlastní/2015 |  |  | základní |  | 0 | 0 | 0 | 0 | 0 | 4 | K | 2 |  |  |  | ROZPOCET | 0 | 0 | 0 | 0 | 0 | 1 | 0 | 4 | -1516070554
| P |  | Poznámka k položce: 3 | [15 empty] | P | 2
147 | K | Pol356 | El. dveřní zámek 8-12V, krátká lišta | ks | 1 |  | 0 | CS Vlastní/2015 |  |  | základní |  | 0 | 0 | 0 | 0 | 0 | 4 | K | 2 |  |  |  | ROZPOCET | 0 | 0 | 0 | 0 | 0 | 1 | 0 | 4 | -1858846589
| P |  | Poznámka k položce: 1 | [15 empty] | P | 2
| D | D45 | Slaboproudá elektrotechnika - celkem |  |  |  | 0 | [5 empty] | 0 |  | 0 |  | 0 | 1 | D | 0 |  |  |  | ROZPOCET | [6 empty] | 0
| D | D46 | - VŠECHNY ODKAZY NA KONKRÉTNÍ VÝROBKY JSOU UVEDENY JAKO PŘÍKLAD A LZE TYTO VÝROBKY NAHRADIT VÝROBKY |  |  |  | 0 | [5 empty] | 0 |  | 0 |  | 0 | 1 | D | 1 |  |  |  | ROZPOCET | [6 empty] | 0

## D.1.4 - E Gastro
| List obsahuje: |  | 1) Krycí list soupisu | 2) Rekapitulace |  |  | 3) Soupis prací | Zpět na list: | Rekapitulace stavby
{749b9aab-fa1c-4bbf-a075-ace781e88f62}
2
| KRYCÍ LIST SOUPISU | [8 empty] | v --- níže se nacházejí doplnkové a pomocné údaje k sestavám --- v | [8 empty] | False
Stavba:
Novostavba 2. areálu MŠ Hostivice - Finalizace projektu 11.7.2018
Objekt:
D.1.4 - E Gastro
| KSO: |  |  |  |  | CC-CZ:
| Místo: |  |  |  |  | Datum: | 1. 3. 2018
| Zadavatel: |  |  |  |  | IČ: | 00241237
|  | Město Hostivice |  |  |  | DIČ:
| Uchazeč: |  |  |  |  | IČ:
DIČ:
| Projektant: |  |  |  |  | IČ:
DIČ:
Poznámka:
| Cena bez DPH | [5 empty] | 0
|  |  | Základ daně |  |  | Sazba daně | Výše daně
| DPH | základní | 0 |  |  | 21% | 0
|  | snížená | 0 |  |  | 15% | 0
|  | zákl. přenesená | 0 |  |  | 21% | 0
|  | sníž. přenesená | 0 |  |  | 15% | 0
|  | nulová | 0 |  |  | 0% | 0
| Cena s DPH |  |  | v | CZK |  | 0
REKAPITULACE ČLENĚNÍ SOUPISU PRACÍ
Stavba:
Novostavba 2. areálu MŠ Hostivice - Finalizace projektu 11.7.2018
Objekt:
D.1.4 - E Gastro
Místo: | [5 empty] | Datum: | 1. 3. 2018
Zadavatel: |  |  | Město Hostivice |  |  | Projektant:
Uchazeč:
Kód dílu - Popis | [6 empty] | Cena celkem [CZK]
Náklady soupisu celkem | [6 empty] | 0 | [12 empty] | -1
SOUPIS PRACÍ
Stavba:
Novostavba 2. areálu MŠ Hostivice - Finalizace projektu 11.7.2018
Objekt:
D.1.4 - E Gastro
Místo: | [5 empty] | Datum: | 1. 3. 2018
Zadavatel: |  |  | Město Hostivice |  |  | Projektant:
Uchazeč:
PČ | Typ | Kód | Popis | MJ | Množství | J.cena [CZK] | Cena celkem [CZK] | Cenová soustava |  | Poznámka | DPH | J. Nh [h] | Nh celkem [h] | J. hmotnost [t] | Hmotnost celkem [t] | J. suť [t] | Suť Celkem [t]
Náklady soupisu celkem | [6 empty] | 0 | [5 empty] | 0 |  | 0 |  | 0 |  | D | -1 | [7 empty] | 0
1 | K | DR1 | DŘEZ NEREZ | ks | 3 |  | 0 | CS Vlastní/2015 |  |  | základní |  | 0 | 0 | 0 | 0 | 0 | 4 | K | 0 | ROZPOCET | 0 | 0 | 0 | 0 | 0 | 1 | 0 | 4 | -1038941539
| P |  | Poznámka k položce: 0 + 40 V +40 60/60/85 | [15 empty] | P | 0
2 | K | DR1.1 | DVOUDŘEZ NEREZ | ks | 1 |  | 0 | CS Vlastní/2015 |  |  | základní |  | 0 | 0 | 0 | 0 | 0 | 4 | K | 0 | ROZPOCET | 0 | 0 | 0 | 0 | 0 | 1 | 0 | 4 | -526472233
| P |  | Poznámka k položce: 0 + 40 V + 40 60/120/85 | [15 empty] | P | 0
3 | K | MS1WZ | MYCÍ STŮLs dřezem ,policí,zásuvkou | ks | 3 |  | 0 | CS Vlastní/2015 |  |  | základní |  | 0 | 0 | 0 | 0 | 0 | 4 | K | 0 | ROZPOCET | 0 | 0 | 0 | 0 | 0 | 1 | 0 | 4 | 393378029
| P |  | Poznámka k položce: 0+40 V+40 60/120 | [15 empty] | P | 0
4 | K | BMT66EM | VODNÍ LÁZEŃ | ks | 1 |  | 0 | CS Vlastní/2015 |  |  | základní |  | 0 | 0 | 0 | 0 | 0 | 4 | K | 0 | ROZPOCET | 0 | 0 | 0 | 0 | 0 | 1 | 0 | 4 | -431573920
| P |  | Poznámka k položce: 230V/1,3KW 0+40 V+40 60/60/28 | [15 empty] | P | 0
5 | K | ATYP | PODSTAVEC NEREZ S POLICÍ | ks | 1 |  | 0 | CS Vlastní/2015 |  |  | základní |  | 0 | 0 | 0 | 0 | 0 | 4 | K | 0 | ROZPOCET | 0 | 0 | 0 | 0 | 0 | 1 | 0 | 4 | -1932837502
| P |  | Poznámka k položce: 60/60/57 | [15 empty] | P | 0
6 | K | ME710BM | KOTEL 80 Ldvouplášťový | ks | 2 |  | 0 | CS Vlastní/2015 |  |  | základní |  | 0 | 0 | 0 | 0 | 0 | 4 | K | 0 | ROZPOCET | 0 | 0 | 0 | 0 | 0 | 1 | 0 | 4 | 611149508
| P |  | Poznámka k položce: 400V/9kw O + V 70/75/85 | [15 empty] | P | 0
7 | K | SBE7-10 | PÁNEV 50L | ks | 1 |  | 0 | CS Vlastní/2015 |  |  | základní |  | 0 | 0 | 0 | 0 | 0 | 4 | K | 0 | ROZPOCET | 0 | 0 | 0 | 0 | 0 | 1 | 0 | 4 | 451907256
| P |  | Poznámka k položce: 400V/9kw O + V 70/75/85 | [15 empty] | P | 0
8 | K | SGE7-10Q | SPORÁK PLYN + EL.TROUBA | ks | 1 |  | 0 | CS Vlastní/2015 |  |  | základní |  | 0 | 0 | 0 | 0 | 0 | 4 | K | 0 | ROZPOCET | 0 | 0 | 0 | 0 | 0 | 1 | 0 | 4 | -711900403
| P |  | Poznámka k položce: 400V/6KW 21KW 70/78/85 | [15 empty] | P | 0
9 | K | B611i | KONVEKTOMAT 7 GN/1/1 | ks | 1 |  | 0 | CS Vlastní/2015 |  |  | základní |  | 0 | 0 | 0 | 0 | 0 | 4 | K | 0 | ROZPOCET | 0 | 0 | 0 | 0 | 0 | 1 | 0 | 4 | -846057621
| P |  | Poznámka k položce: 400V/10KG O + V 90/90/80 | [15 empty] | P | 0
10 | K | ST1116 | POPSTAVEC K B611 | ks | 1 |  | 0 | CS Vlastní/2015 |  |  | základní |  | 0 | 0 | 0 | 0 | 0 | 4 | K | 0 | ROZPOCET | 0 | 0 | 0 | 0 | 0 | 1 | 0 | 4 | -84650351
| P |  | Poznámka k položce: 90/90/60 | [15 empty] | P | 0
11 | K | ZABL | NEREZ STŮL ZÁSUVKOVÝ | ks | 1 |  | 0 | CS Vlastní/2015 |  |  | základní |  | 0 | 0 | 0 | 0 | 0 | 4 | K | 0 | ROZPOCET | 0 | 0 | 0 | 0 | 0 | 1 | 0 | 4 | 466265529
| P |  | Poznámka k položce: 60/90/85 | [15 empty] | P | 0
12 | K | SP800 A | ROBOT HNĚTAČ 8L/25KG | ks | 1 |  | 0 | CS Vlastní/2015 |  |  | základní |  | 0 | 0 | 0 | 0 | 0 | 4 | K | 0 | ROZPOCET | 0 | 0 | 0 | 0 | 0 | 1 | 0 | 4 | -1916094409
| P |  | Poznámka k položce: 230/0,2KW | [15 empty] | P | 0
13 | K | HR200S | LEDNIČKA NEREZ 130L | ks | 5 |  | 0 | CS Vlastní/2015 |  |  | základní |  | 0 | 0 | 0 | 0 | 0 | 4 | K | 0 | ROZPOCET | 0 | 0 | 0 | 0 | 0 | 1 | 0 | 4 | -1394225571
| P |  | Poznámka k položce: 230/0,15KW 60/60/85 | [15 empty] | P | 0
14 | K | SP2P | STŮL NEREZ 2 POLICE | ks | 2 |  | 0 | CS Vlastní/2015 |  |  | základní |  | 0 | 0 | 0 | 0 | 0 | 4 | K | 0 | ROZPOCET | 0 | 0 | 0 | 0 | 0 | 1 | 0 | 4 | 835169204
| P |  | Poznámka k položce: 60/130/85 | [15 empty] | P | 0
15 | K | SP2P.1 | STŮL NEREZ 2 POLICE | ks | 2 |  | 0 | CS Vlastní/2015 |  |  | základní |  | 0 | 0 | 0 | 0 | 0 | 4 | K | 0 | ROZPOCET | 0 | 0 | 0 | 0 | 0 | 1 | 0 | 4 | -2123073374
| P |  | Poznámka k položce: 60/90/85 | [15 empty] | P | 0
16 | K | SP2P.2 | STŮL NEREZ 2 POLICE | ks | 1 |  | 0 | CS Vlastní/2015 |  |  | základní |  | 0 | 0 | 0 | 0 | 0 | 4 | K | 0 | ROZPOCET | 0 | 0 | 0 | 0 | 0 | 1 | 0 | 4 | 418821490
| P |  | Poznámka k položce: 60/100/85 | [15 empty] | P | 0
17 | K | GS275N | NÁŘEZÁK | ks | 1 |  | 0 | CS Vlastní/2015 |  |  | základní |  | 0 | 0 | 0 | 0 | 0 | 4 | K | 0 | ROZPOCET | 0 | 0 | 0 | 0 | 0 | 1 | 0 | 4 | 1002531366
| P |  | Poznámka k položce: 230/0,15KW | [15 empty] | P | 0
18 | K | G1P300 | MIXÉR TYČ 30L | ks | 1 |  | 0 | CS Vlastní/2015 |  |  | základní |  | 0 | 0 | 0 | 0 | 0 | 4 | K | 0 | ROZPOCET | 0 | 0 | 0 | 0 | 0 | 1 | 0 | 4 | -2126127493
| P |  | Poznámka k položce: 230/0,3KW | [15 empty] | P | 0
19 | K | UR400 | SKŘÍŃ CHLADÍCÍ NEREZ 400L | ks | 7 |  | 0 | CS Vlastní/2015 |  |  | základní |  | 0 | 0 | 0 | 0 | 0 | 4 | K | 0 | ROZPOCET | 0 | 0 | 0 | 0 | 0 | 1 | 0 | 4 | 741638053
| P |  | Poznámka k položce: 230/0,20KW 60/60/185 | [15 empty] | P | 0
20 | K | UF 400 | SKŘÍŃ MRAZÍCÍ NEREZ 400L | ks | 3 |  | 0 | CS Vlastní/2015 |  |  | základní |  | 0 | 0 | 0 | 0 | 0 | 4 | K | 0 | ROZPOCET | 0 | 0 | 0 | 0 | 0 | 1 | 0 | 4 | 681624542
| P |  | Poznámka k položce: 230/0,20KW 60/60/185 | [15 empty] | P | 0
21 | K | SPVZ2P | STŮL NEREZ 2XPOLICE+ ZÁSUVKY | ks | 1 |  | 0 | CS Vlastní/2015 |  |  | základní |  | 0 | 0 | 0 | 0 | 0 | 4 | K | 0 | ROZPOCET | 0 | 0 | 0 | 0 | 0 | 1 | 0 | 4 | 1095887863
| P |  | Poznámka k položce: 60/180/85 | [15 empty] | P | 0
22 | K | SPVZ2P.1 | STŮL NEREZ 2XPOLICE+ ZÁSUVKY | ks | 3 |  | 0 | CS Vlastní/2015 |  |  | základní |  | 0 | 0 | 0 | 0 | 0 | 4 | K | 0 | ROZPOCET | 0 | 0 | 0 | 0 | 0 | 1 | 0 | 4 | 1793227816
| P |  | Poznámka k položce: 60/150/85 | [15 empty] | P | 0
23 | K | GR083 | SERV VOZÍK Š POLICE NEREZ | ks | 3 |  | 0 | CS Vlastní/2015 |  |  | základní |  | 0 | 0 | 0 | 0 | 0 | 4 | K | 0 | ROZPOCET | 0 | 0 | 0 | 0 | 0 | 1 | 0 | 4 | 59275961
| P |  | Poznámka k položce: 50/80/85 | [15 empty] | P | 0
24 | K | VSS | STŮL K MYČCE S DŘEZEM | ks | 3 |  | 0 | CS Vlastní/2015 |  |  | základní |  | 0 | 0 | 0 | 0 | 0 | 4 | K | 0 | ROZPOCET | 0 | 0 | 0 | 0 | 0 | 1 | 0 | 4 | -72182780
| P |  | Poznámka k položce: 60/90/85 | [15 empty] | P | 0
25 | K | AD505 | MYČKA SKLA A NÁDOBÍ | ks | 3 |  | 0 | CS Vlastní/2015 |  |  | základní |  | 0 | 0 | 0 | 0 | 0 | 4 | K | 0 | ROZPOCET | 0 | 0 | 0 | 0 | 0 | 1 | 0 | 4 | -1089359118
| P |  | Poznámka k položce: 400V/0,8KW O + V 60/60/85 | [15 empty] | P | 0
26 | K | SNO | SKŘÍN ZÁVĚSNÁ OTEVŘENÁ | ks | 5 |  | 0 | CS Vlastní/2015 |  |  | základní |  | 0 | 0 | 0 | 0 | 0 | 4 | K | 0 | ROZPOCET | 0 | 0 | 0 | 0 | 0 | 1 | 0 | 4 | -1819109618
| P |  | Poznámka k položce: 35/120/70 | [15 empty] | P | 0
27 | K | SNO.1 | SKŘÍN ZÁVĚSNÁ S DVÍŘKY | ks | 5 |  | 0 | CS Vlastní/2015 |  |  | základní |  | 0 | 0 | 0 | 0 | 0 | 4 | K | 0 | ROZPOCET | 0 | 0 | 0 | 0 | 0 | 1 | 0 | 4 | -719758120
| P |  | Poznámka k položce: 35/120/70 | [15 empty] | P | 0
28 | K | ATYP.1 | nerez instalační mezistěna | ks | 1 |  | 0 | CS Vlastní/2015 |  |  | základní |  | 0 | 0 | 0 | 0 | 0 | 4 | K | 0 | ROZPOCET | 0 | 0 | 0 | 0 | 0 | 1 | 0 | 4 | -429980319
| P |  | Poznámka k položce: 230v/400v/50kw 0 + V 21KW 12,5/245/120 | [15 empty] | P | 0

## D.2.IO.01 - Přeložka kana...
| List obsahuje: |  | 1) Krycí list soupisu | 2) Rekapitulace |  |  | 3) Soupis prací | Zpět na list: | Rekapitulace stavby
{b789ddcc-0024-4b57-af2f-e87eac392cc0}
2
| KRYCÍ LIST SOUPISU | [8 empty] | v --- níže se nacházejí doplnkové a pomocné údaje k sestavám --- v | [8 empty] | False
Stavba:
Novostavba 2. areálu MŠ Hostivice - Finalizace projektu 11.7.2018
Objekt:
D.2.IO.01 - Přeložka kanalizace a vodovodu vč. přípojek
| KSO: |  |  |  |  | CC-CZ:
| Místo: |  |  |  |  | Datum: | 1. 3. 2018
| Zadavatel: |  |  |  |  | IČ: | 00241237
|  | Město Hostivice |  |  |  | DIČ:
| Uchazeč: |  |  |  |  | IČ:
DIČ:
| Projektant: |  |  |  |  | IČ:
DIČ:
Poznámka:
| Cena bez DPH | [5 empty] | 0
|  |  | Základ daně |  |  | Sazba daně | Výše daně
| DPH | základní | 0 |  |  | 21% | 0
|  | snížená | 0 |  |  | 15% | 0
|  | zákl. přenesená | 0 |  |  | 21% | 0
|  | sníž. přenesená | 0 |  |  | 15% | 0
|  | nulová | 0 |  |  | 0% | 0
| Cena s DPH |  |  | v | CZK |  | 0
REKAPITULACE ČLENĚNÍ SOUPISU PRACÍ
Stavba:
Novostavba 2. areálu MŠ Hostivice - Finalizace projektu 11.7.2018
Objekt:
D.2.IO.01 - Přeložka kanalizace a vodovodu vč. přípojek
Místo: | [5 empty] | Datum: | 1. 3. 2018
Zadavatel: |  |  | Město Hostivice |  |  | Projektant:
Uchazeč:
Kód dílu - Popis | [6 empty] | Cena celkem [CZK]
Náklady soupisu celkem | [6 empty] | 0 | [12 empty] | -1
| 1 - Zemní práce | [5 empty] | 0
| 3 - Svislé a kompletní konstrukce | [5 empty] | 0
| 8 - Trubní vedení | [5 empty] | 0
| 22-M - Montáže technologických zařízení pro dopravní stavby | [5 empty] | 0
SOUPIS PRACÍ
Stavba:
Novostavba 2. areálu MŠ Hostivice - Finalizace projektu 11.7.2018
Objekt:
D.2.IO.01 - Přeložka kanalizace a vodovodu vč. přípojek
Místo: | [5 empty] | Datum: | 1. 3. 2018
Zadavatel: |  |  | Město Hostivice |  |  | Projektant:
Uchazeč:
PČ | Typ | Kód | Popis | MJ | Množství | J.cena [CZK] | Cena celkem [CZK] | Cenová soustava |  | Poznámka | DPH | J. Nh [h] | Nh celkem [h] | J. hmotnost [t] | Hmotnost celkem [t] | J. suť [t] | Suť Celkem [t]
Náklady soupisu celkem | [6 empty] | 0 | [5 empty] | 0 |  | 36.3332 |  | 0 |  | D | -1 | [10 empty] | 0
| D | 1 | Zemní práce |  |  |  | 0 | [5 empty] | 0 |  | 33.8 |  | 0 | 1 | D | 0 |  |  |  | ROZPOCET | [6 empty] | 0
1 | K | 121101101 | Sejmutí ornice s přemístěním na vzdálenost do 50 m | m3 | 26.334 |  | 0 | CS ÚRS 2018 01 |  |  | základní |  | 0 | 0 | 0 | 0 | 0 | 4 | K | 1 |  |  |  | ROZPOCET | 0 | 0 | 0 | 0 | 0 | 1 | 0 | 4 | 1791758715
| VV |  | 26,334 "prostavěno" |  | 26.334 | [13 empty] | VV | 1 | 2 | True | 0 | ROZPOCET
| VV |  | Součet |  | 26.334 | [13 empty] | VV | 1 | 4 | True | 1 | ROZPOCET
2 | K | 181301103 | Rozprostření ornice tl vrstvy do 200 mm pl do 500 m2 v rovině nebo ve svahu do 1:5 | m2 | 200.635 |  | 0 | CS ÚRS 2018 01 |  |  | základní |  | 0 | 0 | 0 | 0 | 0 | 4 | K | 1 |  |  |  | ROZPOCET | 0 | 0 | 0 | 0 | 0 | 1 | 0 | 4 | 242342802
| VV |  | (52,66/0,2)*(1-0,238) |  | 200.635 | [13 empty] | VV | 1 | 2 | True | 0 | ROZPOCET
| VV |  | Součet |  | 200.635 | [13 empty] | VV | 1 | 4 | True | 1 | ROZPOCET
3 | K | 183405211R | Výsev trávníku | m2 | 263.32 |  | 0 | CS Vlastní/2018 |  |  | základní |  | 0 | 0 | 0 | 0 | 0 | 4 | K | 1 |  |  |  | ROZPOCET | 0 | 0 | 0 | 0 | 0 | 1 | 0 | 4 | -440674889
| VV |  | 263,32 |  | 263.32 | [13 empty] | VV | 1 | 2 | True | 0 | ROZPOCET
| VV |  | Součet |  | 263.32 | [13 empty] | VV | 1 | 4 | True | 1 | ROZPOCET
4 | M | 583442290R | kamenivo přírodní drcené hutné pro stavební účely PDK (drobné, hrubé a štěrkodrť) štěrkodrtě ČSN EN 13043 frakce 0-125 MN Olbramovice | t | 33.8 |  | 0 | CS Vlastní/2018 |  |  | základní |  | 0 | 1 | 33.8 | 0 | 0 | 8 | M | 1 |  |  |  | ROZPOCET | 0 | 0 | 0 | 0 | 0 | 1 | 0 | 4 | 243117260
| D | 3 | Svislé a kompletní konstrukce |  |  |  | 0 | [5 empty] | 0 |  | 0 |  | 0 | 1 | D | 0 |  |  |  | ROZPOCET | [6 empty] | 0
5 | K | 386131111R | Montáž odlučovače tuků a olejů polyetylenového průtoku 2 l/s | kus | 1 |  | 0 | CS Vlastní/2018 |  |  | základní |  | 0 | 0 | 0 | 0 | 0 | 4 | K | 1 |  |  |  | ROZPOCET | 0 | 0 | 0 | 0 | 0 | 1 | 0 | 4 | 1402634037
6 | M | 562415480R | odlučovač tuků plastový | kus | 1 |  | 0 | CS Vlastní/2018 |  |  | základní |  | 0 | 0 | 0 | 0 | 0 | 8 | M | 1 |  |  |  | ROZPOCET | 0 | 0 | 0 | 0 | 0 | 1 | 0 | 4 | 111885560
| D | 8 | Trubní vedení |  |  |  | 0 | [5 empty] | 0 |  | 2.5332 |  | 0 | 1 | D | 0 |  |  |  | ROZPOCET | [6 empty] | 0
7 | K | 155212256R | Jádrová navrtávka pro potrubí DN150 + montáž univerzílního sedla DN 150 | m | 2 |  | 0 | CS Vlastní/2018 |  |  | základní |  | 0 | 0.00641 | 0.01282 | 0 | 0 | 4 | K | 1 |  |  |  | ROZPOCET | 0 | 0 | 0 | 0 | 0 | 1 | 0 | 4 | 2063341589
8 | K | 871313121 | Montáž kanalizačního potrubí z PVC těsněné gumovým kroužkem otevřený výkop sklon do 20 % DN 150 | m | 40 |  | 0 | CS ÚRS 2018 01 |  |  | základní |  | 0 | 1e-05 | 0.0004 | 0 | 0 | 4 | K | 1 |  |  |  | ROZPOCET | 0 | 0 | 0 | 0 | 0 | 1 | 0 | 4 | -2031133160
| VV |  | 40 |  | 40 | [13 empty] | VV | 1 | 2 | True | 0 | ROZPOCET
| VV |  | Součet |  | 40 | [13 empty] | VV | 1 | 4 | True | 1 | ROZPOCET
9 | M | 286152000R | trubka kanalizační SN10 DN 150 mm/ 2 m | kus | 20 |  | 0 | CS Vlastní/2018 |  |  | základní |  | 0 | 0 | 0 | 0 | 0 | 8 | M | 1 |  |  |  | ROZPOCET | 0 | 0 | 0 | 0 | 0 | 1 | 0 | 4 | 1585551643
| VV |  | 40/2 |  | 20 | [13 empty] | VV | 1 | 2 | True | 0 | ROZPOCET
| VV |  | Součet |  | 20 | [13 empty] | VV | 1 | 4 | True | 1 | ROZPOCET
10 | K | 877241121 | Montáž elektrotvarovek na potrubí z trubek z tlakového PE otevřený výkop vnější průměr 90 mm | kus | 8 |  | 0 | CS Vlastní/2018 |  |  | základní |  | 0 | 0 | 0 | 0 | 0 | 4 | K | 1 |  |  |  | ROZPOCET | 0 | 0 | 0 | 0 | 0 | 1 | 0 | 4 | -1482197694
11 | M | 286149480 | elektrokoleno 45°, PE 100, PN 16, d 90 | kus | 8 |  | 0 | CS ÚRS 2018 01 |  |  | základní |  | 0 | 0.00056 | 0.00448 | 0 | 0 | 8 | M | 1 |  |  |  | ROZPOCET | 0 | 0 | 0 | 0 | 0 | 1 | 0 | 4 | -2051485512
12 | K | 877265223R | Montáž elektro navrtávacích T-kusů s odbočkou na potrubí z PE trub D 90/50 | kus | 1 |  | 0 | CS Vlastní/2018 |  |  | základní |  | 0 | 0 | 0 | 0 | 0 | 4 | K | 1 |  |  |  | ROZPOCET | 0 | 0 | 0 | 0 | 0 | 1 | 0 | 4 | 1497290036
13 | M | 286140130R | Elektrotvarovka sedlová - navrtávací T-kus odbočkový s uzavíracím ventilem 90/50, PE100 | kus | 1 |  | 0 | CS Vlastní/2018 |  |  | základní |  | 0 | 0 | 0 | 0 | 0 | 8 | M | 1 |  |  |  | ROZPOCET | 0 | 0 | 0 | 0 | 0 | 1 | 0 | 4 | -798734637
14 | K | 877265271 | Montáž lapače střešních splavenin z tvrdého PVC-systém KG DN 100 | kus | 4 |  | 0 | CS ÚRS 2018 01 |  |  | základní |  | 0 | 0 | 0 | 0 | 0 | 4 | K | 1 |  |  |  | ROZPOCET | 0 | 0 | 0 | 0 | 0 | 1 | 0 | 4 | -254495844
15 | M | 562311600R | lapač střešních splavenin se zápachovou klapkou a lapacím košem HL600 DN 110 | kus | 4 |  | 0 | CS Vlastní/2018 |  |  | základní |  | 0 | 0 | 0 | 0 | 0 | 8 | M | 1 |  |  |  | ROZPOCET | 0 | 0 | 0 | 0 | 0 | 1 | 0 | 4 | 351963856
16 | K | 877315211 | Montáž tvarovek z tvrdého PVC-systém KG nebo z polypropylenu-systém KG 2000 jednoosé DN 150 | kus | 4 |  | 0 | CS ÚRS 2018 01 |  |  | základní |  | 0 | 0 | 0 | 0 | 0 | 4 | K | 1 |  |  |  | ROZPOCET | 0 | 0 | 0 | 0 | 0 | 1 | 0 | 4 | -1705919433
| VV |  | 4 |  | 4 | [13 empty] | VV | 1 | 2 | True | 0 | ROZPOCET
| VV |  | Součet |  | 4 | [13 empty] | VV | 1 | 4 | True | 1 | ROZPOCET
17 | M | 286113610 | koleno kanalizace plastové KGB 150x45° | kus | 4 |  | 0 | CS ÚRS 2018 01 |  |  | základní |  | 0 | 0.00065 | 0.0026 | 0 | 0 | 8 | M | 1 |  |  |  | ROZPOCET | 0 | 0 | 0 | 0 | 0 | 1 | 0 | 4 | -2062918781
18 | K | 877355211 | Montáž tvarovek z tvrdého PVC-systém KG nebo z polypropylenu-systém KG 2000 jednoosé DN 200 | kus | 2 |  | 0 | CS ÚRS 2018 01 |  |  | základní |  | 0 | 1e-05 | 2e-05 | 0 | 0 | 4 | K | 1 |  |  |  | ROZPOCET | 0 | 0 | 0 | 0 | 0 | 1 | 0 | 4 | 715018959
| VV |  | 2 |  | 2 | [13 empty] | VV | 1 | 2 | True | 0 | ROZPOCET
| VV |  | Součet |  | 2 | [13 empty] | VV | 1 | 4 | True | 1 | ROZPOCET
19 | M | 286113660 | koleno kanalizace plastové KGB 200x45° | kus | 2 |  | 0 | CS ÚRS 2018 01 |  |  | základní |  | 0 | 0.00125 | 0.0025 | 0 | 0 | 8 | M | 1 |  |  |  | ROZPOCET | 0 | 0 | 0 | 0 | 0 | 1 | 0 | 4 | -1312733234
20 | K | 894812231 | Revizní a čistící šachta z PP DN 425 šachtová roura korugovaná bez hrdla světlé hloubky 1500 mm | kus | 2 |  | 0 | CS ÚRS 2018 01 |  |  | základní |  | 0 | 0.01136 | 0.02272 | 0 | 0 | 4 | K | 1 |  |  |  | ROZPOCET | 0 | 0 | 0 | 0 | 0 | 1 | 0 | 4 | 1372675578
21 | K | 894812257 | Revizní a čistící šachta z PP DN 425 poklop plastový pochůzí pro zatížení 1,5 t | kus | 1 |  | 0 | CS ÚRS 2018 01 |  |  | základní |  | 0 | 0.00268 | 0.00268 | 0 | 0 | 4 | K | 1 |  |  |  | ROZPOCET | 0 | 0 | 0 | 0 | 0 | 1 | 0 | 4 | 523895195
22 | K | 895941111 | Zřízení vpusti kanalizační uliční z betonových dílců typ UV-50 normální | kus | 2 |  | 0 | CS ÚRS 2018 01 |  |  | základní |  | 0 | 0.3409 | 0.6818 | 0 | 0 | 4 | K | 1 |  |  |  | ROZPOCET | 0 | 0 | 0 | 0 | 0 | 1 | 0 | 4 | 1698348539
23 | K | 899103111 | Osazení poklopů litinových nebo ocelových včetně rámů hmotnosti nad 100 do 150 kg | kus | 6 |  | 0 | CS ÚRS 2018 01 |  |  | základní |  | 0 | 0.21734 | 1.304 | 0 | 0 | 4 | K | 1 |  |  |  | ROZPOCET | 0 | 0 | 0 | 0 | 0 | 1 | 0 | 4 | -989341814
24 | M | 552434400 | poklop na vstupní šachtu litinový 600 C250 | kus | 6 |  | 0 | CS Vlastní/2018 |  |  | základní |  | 0 | 0 | 0 | 0 | 0 | 8 | M | 1 |  |  |  | ROZPOCET | 0 | 0 | 0 | 0 | 0 | 1 | 0 | 4 | -113076031
25 | K | 899201111 | Osazení mříží litinových včetně rámů a košů na bahno hmotnosti do 50 kg | kus | 2 |  | 0 | CS Vlastní/2018 |  |  | základní |  | 0 | 0 | 0 | 0 | 0 | 4 | K | 1 |  |  |  | ROZPOCET | 0 | 0 | 0 | 0 | 0 | 1 | 0 | 4 | 581481863
26 | M | 592238730 | mříž M3 C250 DIN 19583-11 500/500 mm | kus | 2 |  | 0 | CS Vlastní/2018 |  |  | základní |  | 0 | 0 | 0 | 0 | 0 | 8 | M | 1 |  |  |  | ROZPOCET | 0 | 0 | 0 | 0 | 0 | 1 | 0 | 4 | -1402231750
27 | M | 592238740 | koš pozink. C3 DIN 4052, vysoký, pro rám 500/300 | kus | 2 |  | 0 | CS ÚRS 2018 01 |  |  | základní |  | 0 | 0.006 | 0.012 | 0 | 0 | 8 | M | 1 |  |  |  | ROZPOCET | 0 | 0 | 0 | 0 | 0 | 1 | 0 | 4 | 407646661
28 | M | 592238760 | rám zabetonovaný DIN 19583-9 500/500 mm | kus | 2 |  | 0 | CS Vlastní/2018 |  |  | základní |  | 0 | 0 | 0 | 0 | 0 | 8 | M | 1 |  |  |  | ROZPOCET | 0 | 0 | 0 | 0 | 0 | 1 | 0 | 4 | 1060598326
29 | M | 592238580 | skruž betonová pro uliční vpusť horní TBV-Q 450/555/5d, 45x55x5 cm | kus | 2 |  | 0 | CS ÚRS 2018 01 |  |  | základní |  | 0 | 0.111 | 0.222 | 0 | 0 | 8 | M | 1 |  |  |  | ROZPOCET | 0 | 0 | 0 | 0 | 0 | 1 | 0 | 4 | 672093198
30 | M | 592238500 | dno betonové pro uliční vpusť s výtokovým otvorem TBV-Q 450/330/1a 45x33x5 cm | kus | 2 |  | 0 | CS ÚRS 2018 01 |  |  | základní |  | 0 | 0.097 | 0.194 | 0 | 0 | 8 | M | 1 |  |  |  | ROZPOCET | 0 | 0 | 0 | 0 | 0 | 1 | 0 | 4 | 1426391490
31 | K | 899401111 | Osazení poklopů litinových ventilových | kus | 1 |  | 0 | CS ÚRS 2018 01 |  |  | základní |  | 0 | 0.06383 | 0.06383 | 0 | 0 | 4 | K | 1 |  |  |  | ROZPOCET | 0 | 0 | 0 | 0 | 0 | 1 | 0 | 4 | -1844414750
32 | M | 422914020 | poklop litinový typ 510-ventilový | kus | 1 |  | 0 | CS ÚRS 2018 01 |  |  | základní |  | 0 | 0.0073 | 0.0073 | 0 | 0 | 8 | M | 1 |  |  |  | ROZPOCET | 0 | 0 | 0 | 0 | 0 | 1 | 0 | 4 | 264955069
33 | K | 899711113R | Výstražná folie-voda | m | 53 |  | 0 | CS Vlastní/2018 |  |  | základní |  | 0 | 0 | 0 | 0 | 0 | 4 | K | 1 |  |  |  | ROZPOCET | 0 | 0 | 0 | 0 | 0 | 1 | 0 | 4 | -798725334
| VV |  | 53 |  | 53 | [13 empty] | VV | 1 | 2 | True | 0 | ROZPOCET
| VV |  | Součet |  | 53 | [13 empty] | VV | 1 | 4 | True | 1 | ROZPOCET
| D | 22-M | Montáže technologických zařízení pro dopravní stavby |  |  |  | 0 | [5 empty] | 0 |  | 0 |  | 0 | 3 | D | 0 |  |  |  | ROZPOCET | [6 empty] | 0
34 | K | 220731051 | Provedení kamerové zkoušky s montáží | kus | 2 |  | 0 | CS ÚRS 2018 01 |  |  | základní |  | 0 | 0 | 0 | 0 | 0 | 4 | K | 1 |  |  |  | ROZPOCET | 0 | 0 | 0 | 0 | 0 | 1 | 0 | 4 | -1698995404

## D.2 IO.02 Zadání - Přípoj...
| List obsahuje: |  | 1) Krycí list soupisu | 2) Rekapitulace |  |  | 3) Soupis prací | Zpět na list: | Rekapitulace stavby
{c137aaca-4e38-4a2b-943e-a25295856ac7}
2
| KRYCÍ LIST SOUPISU | [8 empty] | v --- níže se nacházejí doplnkové a pomocné údaje k sestavám --- v | [8 empty] | False
Stavba:
Novostavba 2. areálu MŠ Hostivice - Finalizace projektu 11.7.2018
Objekt:
D.2 IO.02 Zadání - Přípojka plynovodu
| KSO: |  |  |  |  | CC-CZ:
| Místo: |  |  |  |  | Datum: | 1. 3. 2018
| Zadavatel: |  |  |  |  | IČ: | 00241237
|  | Město Hostivice |  |  |  | DIČ:
| Uchazeč: |  |  |  |  | IČ:
DIČ:
| Projektant: |  |  |  |  | IČ:
DIČ:
Poznámka:
| Cena bez DPH | [5 empty] | 0
|  |  | Základ daně |  |  | Sazba daně | Výše daně
| DPH | základní | 0 |  |  | 21% | 0
|  | snížená | 0 |  |  | 15% | 0
|  | zákl. přenesená | 0 |  |  | 21% | 0
|  | sníž. přenesená | 0 |  |  | 15% | 0
|  | nulová | 0 |  |  | 0% | 0
| Cena s DPH |  |  | v | CZK |  | 0
REKAPITULACE ČLENĚNÍ SOUPISU PRACÍ
Stavba:
Novostavba 2. areálu MŠ Hostivice - Finalizace projektu 11.7.2018
Objekt:
D.2 IO.02 Zadání - Přípojka plynovodu
Místo: | [5 empty] | Datum: | 1. 3. 2018
Zadavatel: |  |  | Město Hostivice |  |  | Projektant:
Uchazeč:
Kód dílu - Popis | [6 empty] | Cena celkem [CZK]
Náklady soupisu celkem | [6 empty] | 0 | [12 empty] | -1
| HSV - Práce a dodávky HSV | [5 empty] | 0
| 5 - Komunikace | [5 empty] | 0
| 9 - Ostatní konstrukce a práce-bourání | [5 empty] | 0
SOUPIS PRACÍ
Stavba:
Novostavba 2. areálu MŠ Hostivice - Finalizace projektu 11.7.2018
Objekt:
D.2 IO.02 Zadání - Přípojka plynovodu
Místo: | [5 empty] | Datum: | 1. 3. 2018
Zadavatel: |  |  | Město Hostivice |  |  | Projektant:
Uchazeč:
PČ | Typ | Kód | Popis | MJ | Množství | J.cena [CZK] | Cena celkem [CZK] | Cenová soustava |  | Poznámka | DPH | J. Nh [h] | Nh celkem [h] | J. hmotnost [t] | Hmotnost celkem [t] | J. suť [t] | Suť Celkem [t]
Náklady soupisu celkem | [6 empty] | 0 | [5 empty] | 0 |  | 0.94495 |  | 0 |  | D | -1 | [10 empty] | 0
| D | HSV | Práce a dodávky HSV |  |  |  | 0 | [5 empty] | 0 |  | 0.94495 |  | 0 | 1 | D | 0 |  |  |  | ROZPOCET | [6 empty] | 0
| D | 5 | Komunikace |  |  |  | 0 | [5 empty] | 0 |  | 0.94495 |  | 0 | 1 | D | 1 |  |  |  | ROZPOCET | [6 empty] | 0
1 | K | 565165111 | Asfaltový beton vrstva podkladní ACP 16 (obalované kamenivo OKS) tl 80 mm š do 3 m | m2 | 2 |  | 0 | CS ÚRS 2018 01 |  |  | základní |  | 0 | 0.211 | 0.422 | 0 | 0 | 4 | K | 2 |  |  |  | ROZPOCET | 0 | 0 | 0 | 0 | 0 | 1 | 0 | 4 | -1255571754
| VV |  | 2 |  | 2 | [13 empty] | VV | 2 | 2 | True | 0 | ROZPOCET
| VV |  | Součet |  | 2 | [13 empty] | VV | 2 | 4 | True | 1 | ROZPOCET
2 | K | 577134121 | Asfaltový beton vrstva obrusná ACO 11 (ABS) tř. I tl 40 mm š přes 3 m z nemodifikovaného asfaltu | m2 | 2 |  | 0 | CS ÚRS 2018 01 |  |  | základní |  | 0 | 0.10373 | 0.20746 | 0 | 0 | 4 | K | 2 |  |  |  | ROZPOCET | 0 | 0 | 0 | 0 | 0 | 1 | 0 | 4 | 1781201393
| VV |  | 2 |  | 2 | [13 empty] | VV | 2 | 2 | True | 0 | ROZPOCET
| VV |  | Součet |  | 2 | [13 empty] | VV | 2 | 4 | True | 1 | ROZPOCET
3 | K | 183405211 | Výsev trávníku. Položka zahrnuje travní semeno - parkové. | m2 | 64.3 |  | 0 | CS ÚRS 2018 01 |  |  | základní |  | 0 | 0.00127 | 0.081661 | 0 | 0 | 4 | K | 2 |  |  |  | ROZPOCET | 0 | 0 | 0 | 0 | 0 | 1 | 0 | 4 | -1634809510
| VV |  | 64,3 |  | 64.3 | [13 empty] | VV | 2 | 2 | True | 0 | ROZPOCET
| VV |  | Součet |  | 64.3 | [13 empty] | VV | 2 | 4 | True | 1 | ROZPOCET
4 | K | 596811220 | Kladení betonové dlažby komunikací pro pěší do lože z kameniva vel do 0,25 m2 plochy do 50 m2 | m2 | 1.5 |  | 0 | CS ÚRS 2018 01 |  |  | základní |  | 0 | 0.101 | 0.1515 | 0 | 0 | 4 | K | 2 |  |  |  | ROZPOCET | 0 | 0 | 0 | 0 | 0 | 1 | 0 | 4 | -1104235
| VV |  | 1,5 |  | 1.5 | [13 empty] | VV | 2 | 2 | True | 0 | ROZPOCET
| VV |  | Součet |  | 1.5 | [13 empty] | VV | 2 | 4 | True | 1 | ROZPOCET
5 | M | 592457030 | dlažba betonová plošná hladká 50x50x5,5 cm šedá | m2 | 1.5 |  | 0 | CS ÚRS 2016 01 |  |  | základní |  | 0 | 0 | 0 | 0 | 0 | 8 | M | 2 |  |  |  | ROZPOCET | 0 | 0 | 0 | 0 | 0 | 1 | 0 | 4 | 1324096910
| P |  | Poznámka k položce: Spotřeba: 4 kus/m2 | [15 empty] | P | 2
6 | K | 599142111 | Úprava zálivky dilatačních nebo pracovních spár v cementobetonovém krytu hl do 40 mm š do 40 mm | m | 5 |  | 0 | CS ÚRS 2018 01 |  |  | základní |  | 0 | 0.00224 | 0.0112 | 0 | 0 | 4 | K | 2 |  |  |  | ROZPOCET | 0 | 0 | 0 | 0 | 0 | 1 | 0 | 4 | 1377525518
| VV |  | 5 |  | 5 | [13 empty] | VV | 2 | 2 | True | 0 | ROZPOCET
| VV |  | Součet |  | 5 | [13 empty] | VV | 2 | 4 | True | 1 | ROZPOCET
7 | K | 899401111 | Osazení poklopů litinových ventilových | kus | 1 |  | 0 | CS ÚRS 2018 01 |  |  | základní |  | 0 | 0.06383 | 0.06383 | 0 | 0 | 4 | K | 2 |  |  |  | ROZPOCET | 0 | 0 | 0 | 0 | 0 | 1 | 0 | 4 | 1057855531
8 | M | 422914020 | poklop litinový typ 510-ventilový | kus | 1 |  | 0 | CS ÚRS 2018 01 |  |  | základní |  | 0 | 0.0073 | 0.0073 | 0 | 0 | 8 | M | 2 |  |  |  | ROZPOCET | 0 | 0 | 0 | 0 | 0 | 1 | 0 | 4 | -1555273414
| D | 9 | Ostatní konstrukce a práce-bourání |  |  |  | 0 | [5 empty] | 0 |  | 0 |  | 0 | 1 | D | 1 |  |  |  | ROZPOCET | [6 empty] | 0
9 | K | 580506319 | Provedení tlakové zkoušky plynovodu středotlakého | úsek | 1 |  | 0 | CS ÚRS 2018 01 |  |  | základní |  | 0 | 0 | 0 | 0 | 0 | 4 | K | 2 |  |  |  | ROZPOCET | 0 | 0 | 0 | 0 | 0 | 1 | 0 | 4 | -1462815866
10 | K | 580506320 | Provedení tlakové zkoušky plynovodu nízkotlakého | úsek | 1 |  | 0 | CS ÚRS 2018 01 |  |  | základní |  | 0 | 0 | 0 | 0 | 0 | 4 | K | 2 |  |  |  | ROZPOCET | 0 | 0 | 0 | 0 | 0 | 1 | 0 | 4 | -751461302
| VV |  | 1 |  | 1 | [13 empty] | VV | 2 | 2 | True | 0 | ROZPOCET
| VV |  | Součet |  | 1 | [13 empty] | VV | 2 | 4 | True | 1 | ROZPOCET

## D.2 IO.03 - Přípojka NN a...
| List obsahuje: |  | 1) Krycí list soupisu | 2) Rekapitulace |  |  | 3) Soupis prací | Zpět na list: | Rekapitulace stavby
{c3fef84b-1272-4386-9c07-98eb72e451f0}
2
| KRYCÍ LIST SOUPISU | [8 empty] | v --- níže se nacházejí doplnkové a pomocné údaje k sestavám --- v | [8 empty] | False
Stavba:
Novostavba 2. areálu MŠ Hostivice - Finalizace projektu 11.7.2018
Objekt:
D.2 IO.03 - Přípojka NN a přeložka VO - NN
| KSO: |  |  |  |  | CC-CZ:
| Místo: |  |  |  |  | Datum: | 1. 3. 2018
| Zadavatel: |  |  |  |  | IČ: | 00241237
|  | Město Hostivice |  |  |  | DIČ:
| Uchazeč: |  |  |  |  | IČ:
DIČ:
| Projektant: |  |  |  |  | IČ:
DIČ:
Poznámka:
| Cena bez DPH | [5 empty] | 0
|  |  | Základ daně |  |  | Sazba daně | Výše daně
| DPH | základní | 0 |  |  | 21% | 0
|  | snížená | 0 |  |  | 15% | 0
|  | zákl. přenesená | 0 |  |  | 21% | 0
|  | sníž. přenesená | 0 |  |  | 15% | 0
|  | nulová | 0 |  |  | 0% | 0
| Cena s DPH |  |  | v | CZK |  | 0
REKAPITULACE ČLENĚNÍ SOUPISU PRACÍ
Stavba:
Novostavba 2. areálu MŠ Hostivice - Finalizace projektu 11.7.2018
Objekt:
D.2 IO.03 - Přípojka NN a přeložka VO - NN
Místo: | [5 empty] | Datum: | 1. 3. 2018
Zadavatel: |  |  | Město Hostivice |  |  | Projektant:
Uchazeč:
Kód dílu - Popis | [6 empty] | Cena celkem [CZK]
Náklady soupisu celkem | [6 empty] | 0 | [12 empty] | -1
| D1 - Elektromontáže | [5 empty] | 0
| D2 - Zemní práce | [5 empty] | 0
SOUPIS PRACÍ
Stavba:
Novostavba 2. areálu MŠ Hostivice - Finalizace projektu 11.7.2018
Objekt:
D.2 IO.03 - Přípojka NN a přeložka VO - NN
Místo: | [5 empty] | Datum: | 1. 3. 2018
Zadavatel: |  |  | Město Hostivice |  |  | Projektant:
Uchazeč:
PČ | Typ | Kód | Popis | MJ | Množství | J.cena [CZK] | Cena celkem [CZK] | Cenová soustava |  | Poznámka | DPH | J. Nh [h] | Nh celkem [h] | J. hmotnost [t] | Hmotnost celkem [t] | J. suť [t] | Suť Celkem [t]
Náklady soupisu celkem | [6 empty] | 0 | [5 empty] | 0 |  | 0 |  | 0 |  | D | -1 | [10 empty] | 0
| D | D1 | Elektromontáže |  |  |  | 0 | [5 empty] | 0 |  | 0 |  | 0 | 1 | D | 0 |  |  |  | ROZPOCET | [6 empty] | 0
1 | M | 7004-10006 | 4x150 mm2 | ks | 4 |  | 0 | CS Vlastní/2015 |  |  | základní |  | 0 | 0 | 0 | 0 | 0 | 8 | M | 1 |  |  |  | ROZPOCET | 0 | 0 | 0 | 0 | 0 | 1 | 0 | 4 | -1798267064
| P |  | Poznámka k položce: 2+2=4 | [15 empty] | P | 1
2 | M | 1038-1301 | 5963 Osazení jističe 160A BC160NT305-160L | ks | 1 |  | 0 | CS Vlastní/2015 |  |  | základní |  | 0 | 0 | 0 | 0 | 0 | 8 | M | 1 |  |  |  | ROZPOCET | 0 | 0 | 0 | 0 | 0 | 1 | 0 | 4 | -1320978370
| P |  | Poznámka k položce: 1 | [15 empty] | P | 1
3 | M | 1244-3 | Drát 10 drát o 10mm(0,62kg/m), volně | m | 2 |  | 0 | CS Vlastní/2015 |  |  | základní |  | 0 | 0 | 0 | 0 | 0 | 8 | M | 1 |  |  |  | ROZPOCET | 0 | 0 | 0 | 0 | 0 | 1 | 0 | 4 | 505937800
| P |  | Poznámka k položce: 2 | [15 empty] | P | 1
4 | M | 9999-1288 | Zkusebni provoz | hod | 3 |  | 0 | CS Vlastní/2015 |  |  | základní |  | 0 | 0 | 0 | 0 | 0 | 8 | M | 1 |  |  |  | ROZPOCET | 0 | 0 | 0 | 0 | 0 | 1 | 0 | 4 | -1666143756
| P |  | Poznámka k položce: 3 | [15 empty] | P | 1
5 | M | 9999-1291 | Montážní práce sopjené s napojením elektroměrového rozvaděče na siť NN - PDS | hod | 16 |  | 0 | CS Vlastní/2015 |  |  | základní |  | 0 | 0 | 0 | 0 | 0 | 8 | M | 1 |  |  |  | ROZPOCET | 0 | 0 | 0 | 0 | 0 | 1 | 0 | 4 | 1069812957
| P |  | Poznámka k položce: 2*2*8=32 | [15 empty] | P | 1
| VV |  | 32*0,5 "prostavěnost 50%" |  | 16 | [13 empty] | VV | 1 | 2 | True | 1 | ROZPOCET
6 | M | 9999-1298 | Revizni technik | hod | 6 |  | 0 | CS Vlastní/2015 |  |  | základní |  | 0 | 0 | 0 | 0 | 0 | 8 | M | 1 |  |  |  | ROZPOCET | 0 | 0 | 0 | 0 | 0 | 1 | 0 | 4 | -1567434093
| P |  | Poznámka k položce: 12 | [15 empty] | P | 1
| VV |  | 12*0,5 "prostavěnost 50%" |  | 6 | [13 empty] | VV | 1 | 2 | True | 1 | ROZPOCET
| D | D2 | Zemní práce |  |  |  | 0 | [5 empty] | 0 |  | 0 |  | 0 | 1 | D | 0 |  |  |  | ROZPOCET | [6 empty] | 0
7 | M | 9999-1139 | ohebné, dvouvrstvé, DVK110 | m | 5 |  | 0 | CS Vlastní/2015 |  |  | základní |  | 0 | 0 | 0 | 0 | 0 | 8 | M | 1 |  |  |  | ROZPOCET | 0 | 0 | 0 | 0 | 0 | 1 | 0 | 4 | 1207974109
| P |  | Poznámka k položce: 5 | [15 empty] | P | 1

## D.2 IO 03_ - Přípojka NN ...
| List obsahuje: |  | 1) Krycí list soupisu | 2) Rekapitulace |  |  | 3) Soupis prací | Zpět na list: | Rekapitulace stavby
{fb3f724b-a7d5-4e1c-abb9-66e5ea70969d}
2
| KRYCÍ LIST SOUPISU | [8 empty] | v --- níže se nacházejí doplnkové a pomocné údaje k sestavám --- v | [8 empty] | False
Stavba:
Novostavba 2. areálu MŠ Hostivice - Finalizace projektu 11.7.2018
Objekt:
D.2 IO 03_ - Přípojka NN a přeložka VO - Přeložka VN
| KSO: |  |  |  |  | CC-CZ:
| Místo: |  |  |  |  | Datum: | 1. 3. 2018
| Zadavatel: |  |  |  |  | IČ: | 00241237
|  | Město Hostivice |  |  |  | DIČ:
| Uchazeč: |  |  |  |  | IČ:
DIČ:
| Projektant: |  |  |  |  | IČ:
DIČ:
Poznámka:
| Cena bez DPH | [5 empty] | 0
|  |  | Základ daně |  |  | Sazba daně | Výše daně
| DPH | základní | 0 |  |  | 21% | 0
|  | snížená | 0 |  |  | 15% | 0
|  | zákl. přenesená | 0 |  |  | 21% | 0
|  | sníž. přenesená | 0 |  |  | 15% | 0
|  | nulová | 0 |  |  | 0% | 0
| Cena s DPH |  |  | v | CZK |  | 0
REKAPITULACE ČLENĚNÍ SOUPISU PRACÍ
Stavba:
Novostavba 2. areálu MŠ Hostivice - Finalizace projektu 11.7.2018
Objekt:
D.2 IO 03_ - Přípojka NN a přeložka VO - Přeložka VN
Místo: | [5 empty] | Datum: | 1. 3. 2018
Zadavatel: |  |  | Město Hostivice |  |  | Projektant:
Uchazeč:
Kód dílu - Popis | [6 empty] | Cena celkem [CZK]
Náklady soupisu celkem | [6 empty] | 0 | [12 empty] | -1
| D1 - Elektromontáže | [5 empty] | 0
| D4 - PROVEDENÍ REVIZNÍCH ZKOUŠEK DLE CSN 331500 | [5 empty] | 0
| D5 - Zemní práce | [5 empty] | 0
| D6 - VYTÝČENÍ TRATI | [5 empty] | 0
| D7 - HLOUBENÍ KABELOVÉ RÝHY | [5 empty] | 0
| D8 - ZŘÍZENÍ KABELOVÉHO LOŽE | [5 empty] | 0
| D9 - FOLIE VÝSTRAŽNÁ Z PVC | [5 empty] | 0
| D10 - KABELOVÝ PROSTUP Z PVC TRUBKY | [5 empty] | 0
| D11 - ZÁHOZ KABELOVÉ RÝHY | [5 empty] | 0
| D12 - ODVOZ ZEMINY | [5 empty] | 0
| D13 - ÚPRAVA POVRCHU | [5 empty] | 0
SOUPIS PRACÍ
Stavba:
Novostavba 2. areálu MŠ Hostivice - Finalizace projektu 11.7.2018
Objekt:
D.2 IO 03_ - Přípojka NN a přeložka VO - Přeložka VN
Místo: | [5 empty] | Datum: | 1. 3. 2018
Zadavatel: |  |  | Město Hostivice |  |  | Projektant:
Uchazeč:
PČ | Typ | Kód | Popis | MJ | Množství | J.cena [CZK] | Cena celkem [CZK] | Cenová soustava |  | Poznámka | DPH | J. Nh [h] | Nh celkem [h] | J. hmotnost [t] | Hmotnost celkem [t] | J. suť [t] | Suť Celkem [t]
Náklady soupisu celkem | [6 empty] | 0 | [5 empty] | 0 |  | 0 |  | 0 |  | D | -1 | [10 empty] | 0
| D | D1 | Elektromontáže |  |  |  | 0 | [5 empty] | 0 |  | 0 |  | 0 | 1 | D | 0 |  |  |  | ROZPOCET | [6 empty] | 0
1 | M | 9999-1288 | Zkusebni provoz | hod | 3 |  | 0 | CS Vlastní/2015 |  |  | základní |  | 0 | 0 | 0 | 0 | 0 | 8 | M | 1 |  |  |  | ROZPOCET | 0 | 0 | 0 | 0 | 0 | 1 | 0 | 4 | 618961378
| P |  | Poznámka k položce: 3 | [15 empty] | P | 1
2 | M | 9999-1291 | Práce spojené s odkrytím kabelu a jeho zajištěním | hod | 32 |  | 0 | CS Vlastní/2015 |  |  | základní |  | 0 | 0 | 0 | 0 | 0 | 8 | M | 1 |  |  |  | ROZPOCET | 0 | 0 | 0 | 0 | 0 | 1 | 0 | 4 | -757334618
| P |  | Poznámka k položce: 2*2*8=32 | [15 empty] | P | 1
| VV |  | 2*2*8 |  | 32 | [13 empty] | VV | 1 | 2 | True | 1 | ROZPOCET
| D | D4 | PROVEDENÍ REVIZNÍCH ZKOUŠEK DLE CSN 331500 |  |  |  | 0 | [5 empty] | 0 |  | 0 |  | 0 | 1 | D | 1 |  |  |  | ROZPOCET | [6 empty] | 0
3 | M | 9999-1298 | Revizni technik | hod | 8 |  | 0 | CS Vlastní/2018 |  |  | základní |  | 0 | 0 | 0 | 0 | 0 | 8 | M | 2 |  |  |  | ROZPOCET | 0 | 0 | 0 | 0 | 0 | 1 | 0 | 4 | 1805100867
| P |  | Poznámka k položce: 8 | [15 empty] | P | 2
| D | D5 | Zemní práce |  |  |  | 0 | [5 empty] | 0 |  | 0 |  | 0 | 1 | D | 0 |  |  |  | ROZPOCET | [6 empty] | 0
| D | D6 | VYTÝČENÍ TRATI |  |  |  | 0 | [5 empty] | 0 |  | 0 |  | 0 | 1 | D | 1 |  |  |  | ROZPOCET | [6 empty] | 0
4 | K | Pol359 | Kabelové vedení v zastaveném prostoru | km | 0.01 |  | 0 | CS Vlastní/2018 |  |  | základní |  | 0 | 0 | 0 | 0 | 0 | 4 | K | 2 |  |  |  | ROZPOCET | 0 | 0 | 0 | 0 | 0 | 1 | 0 | 4 | 301343312
| P |  | Poznámka k položce: 8*0,001=0,008 | [15 empty] | P | 2
| D | D7 | HLOUBENÍ KABELOVÉ RÝHY |  |  |  | 0 | [5 empty] | 0 |  | 0 |  | 0 | 1 | D | 1 |  |  |  | ROZPOCET | [6 empty] | 0
5 | K | Pol360 | Zemina třídy 5, Šíře 500mm,hloubka 1300mm | m | 8 |  | 0 | CS Vlastní/2018 |  |  | základní |  | 0 | 0 | 0 | 0 | 0 | 4 | K | 2 |  |  |  | ROZPOCET | 0 | 0 | 0 | 0 | 0 | 1 | 0 | 4 | 1939004864
| P |  | Poznámka k položce: 8 | [15 empty] | P | 2
| D | D8 | ZŘÍZENÍ KABELOVÉHO LOŽE |  |  |  | 0 | [5 empty] | 0 |  | 0 |  | 0 | 1 | D | 1 |  |  |  | ROZPOCET | [6 empty] | 0
6 | K | Pol361 | Z kopaného písku, bez zakrytí, šíře do 65cm,tloušťka 10cm | m | 8 |  | 0 | CS Vlastní/2018 |  |  | základní |  | 0 | 0 | 0 | 0 | 0 | 4 | K | 2 |  |  |  | ROZPOCET | 0 | 0 | 0 | 0 | 0 | 1 | 0 | 4 | 193080158
| P |  | Poznámka k položce: 8 | [15 empty] | P | 2
| D | D9 | FOLIE VÝSTRAŽNÁ Z PVC |  |  |  | 0 | [5 empty] | 0 |  | 0 |  | 0 | 1 | D | 1 |  |  |  | ROZPOCET | [6 empty] | 0
7 | K | Pol362 | Šířka 33cm | m | 8 |  | 0 | CS Vlastní/2018 |  |  | základní |  | 0 | 0 | 0 | 0 | 0 | 4 | K | 2 |  |  |  | ROZPOCET | 0 | 0 | 0 | 0 | 0 | 1 | 0 | 4 | 1064053354
| P |  | Poznámka k položce: 8 | [15 empty] | P | 2
| D | D10 | KABELOVÝ PROSTUP Z PVC TRUBKY |  |  |  | 0 | [5 empty] | 0 |  | 0 |  | 0 | 1 | D | 1 |  |  |  | ROZPOCET | [6 empty] | 0
8 | K | Pol363 | Dělená chránička A160PS | m | 8 |  | 0 | CS Vlastní/2018 |  |  | základní |  | 0 | 0 | 0 | 0 | 0 | 4 | K | 2 |  |  |  | ROZPOCET | 0 | 0 | 0 | 0 | 0 | 1 | 0 | 4 | -1706918942
| P |  | Poznámka k položce: 8 | [15 empty] | P | 2
| D | D11 | ZÁHOZ KABELOVÉ RÝHY |  |  |  | 0 | [5 empty] | 0 |  | 0 |  | 0 | 1 | D | 1 |  |  |  | ROZPOCET | [6 empty] | 0
9 | K | Pol364 | Zemina třídy 5, šíře 500mm,hloubka 1300mm | m | 8 |  | 0 | CS Vlastní/2018 |  |  | základní |  | 0 | 0 | 0 | 0 | 0 | 4 | K | 2 |  |  |  | ROZPOCET | 0 | 0 | 0 | 0 | 0 | 1 | 0 | 4 | -1483517476
| P |  | Poznámka k položce: 8 | [15 empty] | P | 2
| VV |  | 8 |  | 8 | [13 empty] | VV | 2 | 2 | True | 1 | ROZPOCET
| D | D12 | ODVOZ ZEMINY |  |  |  | 0 | [5 empty] | 0 |  | 0 |  | 0 | 1 | D | 1 |  |  |  | ROZPOCET | [6 empty] | 0
10 | K | Pol365 | na skládku včetně poplatku za uložení | m3 | 0.4 |  | 0 | CS Vlastní/2018 |  |  | základní |  | 0 | 0 | 0 | 0 | 0 | 4 | K | 2 |  |  |  | ROZPOCET | 0 | 0 | 0 | 0 | 0 | 1 | 0 | 4 | 1960376805
| P |  | Poznámka k položce: 8*0,5*0,1=0,4 | [15 empty] | P | 2
| VV |  | 8*0,5*0,1 |  | 0.4 | [13 empty] | VV | 2 | 2 | True | 1 | ROZPOCET
| D | D13 | ÚPRAVA POVRCHU |  |  |  | 0 | [5 empty] | 0 |  | 0 |  | 0 | 1 | D | 1 |  |  |  | ROZPOCET | [6 empty] | 0
11 | K | Pol366 | Provizorní úprava terénu v zemina třídy 4 | m2 | 4 |  | 0 | CS Vlastní/2018 |  |  | základní |  | 0 | 0 | 0 | 0 | 0 | 4 | K | 2 |  |  |  | ROZPOCET | 0 | 0 | 0 | 0 | 0 | 1 | 0 | 4 | 1153337027
| P |  | Poznámka k položce: 8*0,5=4,0 | [15 empty] | P | 2
| VV |  | 8*0,5 |  | 4 | [13 empty] | VV | 2 | 2 | True | 1 | ROZPOCET

## D.2 IO 03 - Přípojka NN a...
| List obsahuje: |  | 1) Krycí list soupisu | 2) Rekapitulace |  |  | 3) Soupis prací | Zpět na list: | Rekapitulace stavby
{3faa5c95-9527-4328-92a7-ca305a95ce47}
2
| KRYCÍ LIST SOUPISU | [8 empty] | v --- níže se nacházejí doplnkové a pomocné údaje k sestavám --- v | [8 empty] | False
Stavba:
Novostavba 2. areálu MŠ Hostivice - Finalizace projektu 11.7.2018
Objekt:
D.2 IO 03 - Přípojka NN a přeložka VO - VO
| KSO: |  |  |  |  | CC-CZ:
| Místo: |  |  |  |  | Datum: | 1. 3. 2018
| Zadavatel: |  |  |  |  | IČ: | 00241237
|  | Město Hostivice |  |  |  | DIČ:
| Uchazeč: |  |  |  |  | IČ:
DIČ:
| Projektant: |  |  |  |  | IČ:
DIČ:
Poznámka:
| Cena bez DPH | [5 empty] | 0
|  |  | Základ daně |  |  | Sazba daně | Výše daně
| DPH | základní | 0 |  |  | 21% | 0
|  | snížená | 0 |  |  | 15% | 0
|  | zákl. přenesená | 0 |  |  | 21% | 0
|  | sníž. přenesená | 0 |  |  | 15% | 0
|  | nulová | 0 |  |  | 0% | 0
| Cena s DPH |  |  | v | CZK |  | 0
REKAPITULACE ČLENĚNÍ SOUPISU PRACÍ
Stavba:
Novostavba 2. areálu MŠ Hostivice - Finalizace projektu 11.7.2018
Objekt:
D.2 IO 03 - Přípojka NN a přeložka VO - VO
Místo: | [5 empty] | Datum: | 1. 3. 2018
Zadavatel: |  |  | Město Hostivice |  |  | Projektant:
Uchazeč:
Kód dílu - Popis | [6 empty] | Cena celkem [CZK]
Náklady soupisu celkem | [6 empty] | 0 | [12 empty] | -1
| D1 - Elektromontáže | [5 empty] | 0
| 1059-2 - KOMPLETNÍ | [5 empty] | 0
| 1124-1 - VODIČ JEDNOŽILOVÝ, IZOLACE PVC | [5 empty] | 0
| 1157-3305 - SVÍTIDLO VEŘEJNÉHO OSVĚTLENÍ | [5 empty] | 0
| 1201-39 - S PLASTOVOU IZOLACÍ | [5 empty] | 0
| 1201-83 - STOŽÁROVÁ SVORKOVNICE | [5 empty] | 0
| 1244-1 - OCELOVÝ DRÁT POZINKOVANÝ | [5 empty] | 0
| 1244-199 - SVORKA HROMOSVODNÍ,UZEMŇOVACÍ | [5 empty] | 0
| 1244-6 - OCELOVÝ PÁSEK POZINKOVANÝ | [5 empty] | 0
| 1261-61 - OSVĚTLOVACÍ STOŽÁR BEZPATICOVÝ ŽÁROVĚ ZINKOVANÝ | [5 empty] | 0
| 7004-10001 - UKONČENÍ KABELŮ DO | [5 empty] | 0
| 7004-8067 - KABEL SILOVÝ,IZOLACE PVC S VODIČEM PE | [5 empty] | 0
| 9999-1280 - HODINOVE ZUCTOVACI SAZBY | [5 empty] | 0
| 9999-1297 - PROVEDENI REVIZNICH ZKOUSEK DLE CSN 331500 | [5 empty] | 0
| 9999-838 - MONTÁŽNÍ PRÁCE | [5 empty] | 0
| D2 - Zemní práce | [5 empty] | 0
| 9999-1067 - ZŘÍZENÍ KABELOVÉHO LOŽE | [5 empty] | 0
| 9999-1117 - FOLIE VÝSTRAŽNÁ Z PVC | [5 empty] | 0
| 9999-1137 - KABELOVÝ PROSTUP Z PVC TRUBKY | [5 empty] | 0
| 9999-1175 - ZÁHOZ KABELOVÉ RÝHY | [5 empty] | 0
| 9999-1185 - ODVOZ ZEMINY | [5 empty] | 0
| 9999-1188 - ÚPRAVA POVRCHU | [5 empty] | 0
| 9999-878 - VYTÝČENÍ TRATI | [5 empty] | 0
| 9999-942 - JÁMA PRO STOŽÁRY VER.OSVĚTLENÍ O OBJEMU DO 2 m3 | [5 empty] | 0
| 9999-960 - ZÁKLAD Z PROSTÉHO BETONU | [5 empty] | 0
| 9999-974 - POUZDROVÝ ZÁKL.PRO STOŽ.VENK. OSVĚTLENÍ V OSE TRASY KABELU | [5 empty] | 0
| 9999-981 - ZÁHOZ JÁMY,UPĚCHOVÁNÍ,ÚPRAVA POVRCHU | [5 empty] | 0
| 9999-991 - HLOUBENÍ KABELOVÉ RÝHY | [5 empty] | 0
SOUPIS PRACÍ
Stavba:
Novostavba 2. areálu MŠ Hostivice - Finalizace projektu 11.7.2018
Objekt:
D.2 IO 03 - Přípojka NN a přeložka VO - VO
Místo: | [5 empty] | Datum: | 1. 3. 2018
Zadavatel: |  |  | Město Hostivice |  |  | Projektant:
Uchazeč:
PČ | Typ | Kód | Popis | MJ | Množství | J.cena [CZK] | Cena celkem [CZK] | Cenová soustava |  | Poznámka | DPH | J. Nh [h] | Nh celkem [h] | J. hmotnost [t] | Hmotnost celkem [t] | J. suť [t] | Suť Celkem [t]
Náklady soupisu celkem | [6 empty] | 0 | [5 empty] | 0 |  | 0 |  | 0 |  | D | -1 | [10 empty] | 0
| D | D1 | Elektromontáže |  |  |  | 0 | [5 empty] | 0 |  | 0 |  | 0 | 1 | D | 0 |  |  |  | ROZPOCET | [6 empty] | 0
| D | 1059-2 | KOMPLETNÍ |  |  |  | 0 | [5 empty] | 0 |  | 0 |  | 0 | 1 | D | 1 |  |  |  | ROZPOCET | [6 empty] | 0
1 | K | 1059-3 | E27 6A,char.normální | ks | 1 |  | 0 | CS Vlastní/2018 |  |  | základní |  | 0 | 0 | 0 | 0 | 0 | 4 | K | 2 |  |  |  | ROZPOCET | 0 | 0 | 0 | 0 | 0 | 1 | 0 | 4 | 1716787114
| VV |  | 1 |  | 1 | [13 empty] | VV | 2 | 2 | True | 0 | ROZPOCET
| VV |  | Součet |  | 1 | [13 empty] | VV | 2 | 4 | True | 1 | ROZPOCET
| D | 1124-1 | VODIČ JEDNOŽILOVÝ, IZOLACE PVC |  |  |  | 0 | [5 empty] | 0 |  | 0 |  | 0 | 1 | D | 1 |  |  |  | ROZPOCET | [6 empty] | 0
2 | K | 7004-8007 | H07V-U 6 mm2 , volně | m | 1 |  | 0 | CS Vlastní/2018 |  |  | základní |  | 0 | 0 | 0 | 0 | 0 | 4 | K | 2 |  |  |  | ROZPOCET | 0 | 0 | 0 | 0 | 0 | 1 | 0 | 4 | 1336294148
| VV |  | 1 |  | 1 | [13 empty] | VV | 2 | 2 | True | 0 | ROZPOCET
| VV |  | Součet |  | 1 | [13 empty] | VV | 2 | 4 | True | 1 | ROZPOCET
| D | 1157-3305 | SVÍTIDLO VEŘEJNÉHO OSVĚTLENÍ |  |  |  | 0 | [5 empty] | 0 |  | 0 |  | 0 | 1 | D | 1 |  |  |  | ROZPOCET | [6 empty] | 0
3 | K | 1157-3312 | Demontáž stávajícího svítidla ze stožáru a jeho opětovná montáž | ks | 1 |  | 0 | CS Vlastní/2018 |  |  | základní |  | 0 | 0 | 0 | 0 | 0 | 4 | K | 2 |  |  |  | ROZPOCET | 0 | 0 | 0 | 0 | 0 | 1 | 0 | 4 | 52852811
| VV |  | 1 |  | 1 | [13 empty] | VV | 2 | 2 | True | 0 | ROZPOCET
| VV |  | Součet |  | 1 | [13 empty] | VV | 2 | 4 | True | 1 | ROZPOCET
| D | 1201-39 | S PLASTOVOU IZOLACÍ |  |  |  | 0 | [5 empty] | 0 |  | 0 |  | 0 | 1 | D | 1 |  |  |  | ROZPOCET | [6 empty] | 0
4 | K | 1201-41 | SMOE81512-CEE05 6-25mm2 | ks | 1 |  | 0 | CS Vlastní/2018 |  |  | základní |  | 0 | 0 | 0 | 0 | 0 | 4 | K | 2 |  |  |  | ROZPOCET | 0 | 0 | 0 | 0 | 0 | 1 | 0 | 4 | -932870707
| D | 1201-83 | STOŽÁROVÁ SVORKOVNICE |  |  |  | 0 | [5 empty] | 0 |  | 0 |  | 0 | 1 | D | 1 |  |  |  | ROZPOCET | [6 empty] | 0
5 | K | 1201-86 | pro dva kabely do 4x16mm2, jednopojistková | ks | 1 |  | 0 | CS Vlastní/2018 |  |  | základní |  | 0 | 0 | 0 | 0 | 0 | 4 | K | 2 |  |  |  | ROZPOCET | 0 | 0 | 0 | 0 | 0 | 1 | 0 | 4 | -1183443986
| VV |  | 1 |  | 1 | [13 empty] | VV | 2 | 2 | True | 0 | ROZPOCET
| VV |  | Součet |  | 1 | [13 empty] | VV | 2 | 4 | True | 1 | ROZPOCET
| D | 1244-1 | OCELOVÝ DRÁT POZINKOVANÝ |  |  |  | 0 | [5 empty] | 0 |  | 0 |  | 0 | 1 | D | 1 |  |  |  | ROZPOCET | [6 empty] | 0
6 | K | 1244-3 | Drát 10 drát o 10mm(0,62kg/m), volně | m | 2 |  | 0 | CS Vlastní/2018 |  |  | základní |  | 0 | 0 | 0 | 0 | 0 | 4 | K | 2 |  |  |  | ROZPOCET | 0 | 0 | 0 | 0 | 0 | 1 | 0 | 4 | 1502817814
| VV |  | 2 |  | 2 | [13 empty] | VV | 2 | 2 | True | 0 | ROZPOCET
| VV |  | Součet |  | 2 | [13 empty] | VV | 2 | 4 | True | 1 | ROZPOCET
| D | 1244-199 | SVORKA HROMOSVODNÍ,UZEMŇOVACÍ |  |  |  | 0 | [5 empty] | 0 |  | 0 |  | 0 | 1 | D | 1 |  |  |  | ROZPOCET | [6 empty] | 0
7 | K | 1127-162 | SP01 připojovací | ks | 1 |  | 0 | CS Vlastní/2018 |  |  | základní |  | 0 | 0 | 0 | 0 | 0 | 4 | K | 2 |  |  |  | ROZPOCET | 0 | 0 | 0 | 0 | 0 | 1 | 0 | 4 | -1102224290
| VV |  | 1 |  | 1 | [13 empty] | VV | 2 | 2 | True | 0 | ROZPOCET
| VV |  | Součet |  | 1 | [13 empty] | VV | 2 | 4 | True | 1 | ROZPOCET
8 | K | 1244-239 | SR 3a svorka páska-drát | ks | 2 |  | 0 | CS Vlastní/2018 |  |  | základní |  | 0 | 0 | 0 | 0 | 0 | 4 | K | 2 |  |  |  | ROZPOCET | 0 | 0 | 0 | 0 | 0 | 1 | 0 | 4 | 781815054
| VV |  | 2 |  | 2 | [13 empty] | VV | 2 | 2 | True | 0 | ROZPOCET
| VV |  | Součet |  | 2 | [13 empty] | VV | 2 | 4 | True | 1 | ROZPOCET
9 | K | 1244-88 | SR 2a svorka páska-páska M6 | ks | 4 |  | 0 | CS Vlastní/2018 |  |  | základní |  | 0 | 0 | 0 | 0 | 0 | 4 | K | 2 |  |  |  | ROZPOCET | 0 | 0 | 0 | 0 | 0 | 1 | 0 | 4 | -322845124
| D | 1244-6 | OCELOVÝ PÁSEK POZINKOVANÝ |  |  |  | 0 | [5 empty] | 0 |  | 0 |  | 0 | 1 | D | 1 |  |  |  | ROZPOCET | [6 empty] | 0
10 | K | 1244-8 | Páska 30x4 páska 30x4 (0,95 kg/m), volně | m | 18 |  | 0 | CS Vlastní/2018 |  |  | základní |  | 0 | 0 | 0 | 0 | 0 | 4 | K | 2 |  |  |  | ROZPOCET | 0 | 0 | 0 | 0 | 0 | 1 | 0 | 4 | 592024627
| VV |  | 18 |  | 18 | [13 empty] | VV | 2 | 2 | True | 0 | ROZPOCET
| VV |  | Součet |  | 18 | [13 empty] | VV | 2 | 4 | True | 1 | ROZPOCET
| D | 1261-61 | OSVĚTLOVACÍ STOŽÁR BEZPATICOVÝ ŽÁROVĚ ZINKOVANÝ |  |  |  | 0 | [5 empty] | 0 |  | 0 |  | 0 | 1 | D | 1 |  |  |  | ROZPOCET | [6 empty] | 0
11 | K | 1261-62 | Demontáž stávajícího stožáru a jeho opětovná motnáž v nové pozici | ks | 1 |  | 0 | CS Vlastní/2018 |  |  | základní |  | 0 | 0 | 0 | 0 | 0 | 4 | K | 2 |  |  |  | ROZPOCET | 0 | 0 | 0 | 0 | 0 | 1 | 0 | 4 | -258566194
| VV |  | 1 |  | 1 | [13 empty] | VV | 2 | 2 | True | 0 | ROZPOCET
| VV |  | Součet |  | 1 | [13 empty] | VV | 2 | 4 | True | 1 | ROZPOCET
| D | 7004-10001 | UKONČENÍ KABELŮ DO |  |  |  | 0 | [5 empty] | 0 |  | 0 |  | 0 | 1 | D | 1 |  |  |  | ROZPOCET | [6 empty] | 0
12 | K | 7004-10003 | 4x25 mm2 | ks | 2 |  | 0 | CS Vlastní/2018 |  |  | základní |  | 0 | 0 | 0 | 0 | 0 | 4 | K | 2 |  |  |  | ROZPOCET | 0 | 0 | 0 | 0 | 0 | 1 | 0 | 4 | 1608212066
| VV |  | 2 |  | 2 | [13 empty] | VV | 2 | 2 | True | 0 | ROZPOCET
| VV |  | Součet |  | 2 | [13 empty] | VV | 2 | 4 | True | 1 | ROZPOCET
| D | 7004-8067 | KABEL SILOVÝ,IZOLACE PVC S VODIČEM PE |  |  |  | 0 | [5 empty] | 0 |  | 0 |  | 0 | 1 | D | 1 |  |  |  | ROZPOCET | [6 empty] | 0
13 | K | 7004-8068 | CYKY-J 3x1.5 mm2 , volně | m | 6 |  | 0 | CS Vlastní/2018 |  |  | základní |  | 0 | 0 | 0 | 0 | 0 | 4 | K | 2 |  |  |  | ROZPOCET | 0 | 0 | 0 | 0 | 0 | 1 | 0 | 4 | -538350539
| P |  | Poznámka k položce: 6 | [15 empty] | P | 2
14 | K | 7004-8077 | CYKY-J 4x16 mm2 , volně | m | 18 |  | 0 | CS Vlastní/2018 |  |  | základní |  | 0 | 0 | 0 | 0 | 0 | 4 | K | 2 |  |  |  | ROZPOCET | 0 | 0 | 0 | 0 | 0 | 1 | 0 | 4 | 1490681374
| VV |  | 18 |  | 18 | [13 empty] | VV | 2 | 2 | True | 0 | ROZPOCET
| VV |  | Součet |  | 18 | [13 empty] | VV | 2 | 4 | True | 1 | ROZPOCET
| D | 9999-1280 | HODINOVE ZUCTOVACI SAZBY |  |  |  | 0 | [5 empty] | 0 |  | 0 |  | 0 | 1 | D | 1 |  |  |  | ROZPOCET | [6 empty] | 0
15 | K | 9999-1288 | Zkusebni provoz | hod | 3 |  | 0 | CS Vlastní/2018 |  |  | základní |  | 0 | 0 | 0 | 0 | 0 | 4 | K | 2 |  |  |  | ROZPOCET | 0 | 0 | 0 | 0 | 0 | 1 | 0 | 4 | 471881921
| VV |  | 3 |  | 3 | [13 empty] | VV | 2 | 2 | True | 0 | ROZPOCET
| VV |  | Součet |  | 3 | [13 empty] | VV | 2 | 4 | True | 1 | ROZPOCET
16 | K | 9999-1291 | Odpojení stávající rozvodu ze stávajícího stožáru a jeho opětovné napojení do přemístěného stožáru | hod | 32 |  | 0 | CS Vlastní/2018 |  |  | základní |  | 0 | 0 | 0 | 0 | 0 | 4 | K | 2 |  |  |  | ROZPOCET | 0 | 0 | 0 | 0 | 0 | 1 | 0 | 4 | 764520661
| D | 9999-1297 | PROVEDENI REVIZNICH ZKOUSEK DLE CSN 331500 |  |  |  | 0 | [5 empty] | 0 |  | 0 |  | 0 | 1 | D | 1 |  |  |  | ROZPOCET | [6 empty] | 0
17 | K | 9999-1298 | Revizni technik | hod | 8 |  | 0 | CS Vlastní/2018 |  |  | základní |  | 0 | 0 | 0 | 0 | 0 | 4 | K | 2 |  |  |  | ROZPOCET | 0 | 0 | 0 | 0 | 0 | 1 | 0 | 4 | 317199540
| VV |  | 8 |  | 8 | [13 empty] | VV | 2 | 2 | True | 0 | ROZPOCET
| VV |  | Součet |  | 8 | [13 empty] | VV | 2 | 4 | True | 1 | ROZPOCET
| D | 9999-838 | MONTÁŽNÍ PRÁCE |  |  |  | 0 | [5 empty] | 0 |  | 0 |  | 0 | 1 | D | 1 |  |  |  | ROZPOCET | [6 empty] | 0
18 | K | 9999-839 | Štítek pro označení svodu | ks | 3 |  | 0 | CS Vlastní/2018 |  |  | základní |  | 0 | 0 | 0 | 0 | 0 | 4 | K | 2 |  |  |  | ROZPOCET | 0 | 0 | 0 | 0 | 0 | 1 | 0 | 4 | -250619301
| VV |  | 3 |  | 3 | [13 empty] | VV | 2 | 2 | True | 0 | ROZPOCET
| VV |  | Součet |  | 3 | [13 empty] | VV | 2 | 4 | True | 1 | ROZPOCET
| D | D2 | Zemní práce |  |  |  | 0 | [5 empty] | 0 |  | 0 |  | 0 | 1 | D | 0 |  |  |  | ROZPOCET | [6 empty] | 0
| D | 9999-1067 | ZŘÍZENÍ KABELOVÉHO LOŽE |  |  |  | 0 | [5 empty] | 0 |  | 0 |  | 0 | 1 | D | 1 |  |  |  | ROZPOCET | [6 empty] | 0
19 | K | 9999-1069 | Z prosáté zeminy, bez zakrytí, šíře do 65cm,tloušťka 10cm | m | 18 |  | 0 | CS Vlastní/2018 |  |  | základní |  | 0 | 0 | 0 | 0 | 0 | 4 | K | 2 |  |  |  | ROZPOCET | 0 | 0 | 0 | 0 | 0 | 1 | 0 | 4 | 677408913
| VV |  | 18 |  | 18 | [13 empty] | VV | 2 | 2 | True | 0 | ROZPOCET
| VV |  | Součet |  | 18 | [13 empty] | VV | 2 | 4 | True | 1 | ROZPOCET
| D | 9999-1117 | FOLIE VÝSTRAŽNÁ Z PVC |  |  |  | 0 | [5 empty] | 0 |  | 0 |  | 0 | 1 | D | 1 |  |  |  | ROZPOCET | [6 empty] | 0
20 | K | 9999-1119 | Šířka 33cm | m | 18 |  | 0 | CS Vlastní/2018 |  |  | základní |  | 0 | 0 | 0 | 0 | 0 | 4 | K | 2 |  |  |  | ROZPOCET | 0 | 0 | 0 | 0 | 0 | 1 | 0 | 4 | 255071808
| VV |  | 18 |  | 18 | [13 empty] | VV | 2 | 2 | True | 0 | ROZPOCET
| VV |  | Součet |  | 18 | [13 empty] | VV | 2 | 4 | True | 1 | ROZPOCET
| D | 9999-1137 | KABELOVÝ PROSTUP Z PVC TRUBKY |  |  |  | 0 | [5 empty] | 0 |  | 0 |  | 0 | 1 | D | 1 |  |  |  | ROZPOCET | [6 empty] | 0
21 | K | 9999-1139 | ohebné, dvouvrstvé, DVK75 | m | 3 |  | 0 | CS Vlastní/2018 |  |  | základní |  | 0 | 0 | 0 | 0 | 0 | 4 | K | 2 |  |  |  | ROZPOCET | 0 | 0 | 0 | 0 | 0 | 1 | 0 | 4 | 312965736
| VV |  | 3 |  | 3 | [13 empty] | VV | 2 | 2 | True | 0 | ROZPOCET
| VV |  | Součet |  | 3 | [13 empty] | VV | 2 | 4 | True | 1 | ROZPOCET
22 | K | 9999-1139.1 | ohebné, dvouvrstvé, DVK110 | m | 15 |  | 0 | CS Vlastní/2018 |  |  | základní |  | 0 | 0 | 0 | 0 | 0 | 4 | K | 2 |  |  |  | ROZPOCET | 0 | 0 | 0 | 0 | 0 | 1 | 0 | 4 | -291638900
| VV |  | 15 |  | 15 | [13 empty] | VV | 2 | 2 | True | 0 | ROZPOCET
| VV |  | Součet |  | 15 | [13 empty] | VV | 2 | 4 | True | 1 | ROZPOCET
| D | 9999-1175 | ZÁHOZ KABELOVÉ RÝHY |  |  |  | 0 | [5 empty] | 0 |  | 0 |  | 0 | 1 | D | 1 |  |  |  | ROZPOCET | [6 empty] | 0
23 | K | 9999-1182 | Zemina třídy 4, šíře 350mm,hloubka 800mm | m | 3 |  | 0 | CS Vlastní/2018 |  |  | základní |  | 0 | 0 | 0 | 0 | 0 | 4 | K | 2 |  |  |  | ROZPOCET | 0 | 0 | 0 | 0 | 0 | 1 | 0 | 4 | 977399646
| VV |  | 3 |  | 3 | [13 empty] | VV | 2 | 2 | True | 0 | ROZPOCET
| VV |  | Součet |  | 3 | [13 empty] | VV | 2 | 4 | True | 1 | ROZPOCET
24 | K | 9999-1184 | Zemina třídy 5, šíře 500mm,hloubka 1300mm | m | 15 |  | 0 | CS Vlastní/2018 |  |  | základní |  | 0 | 0 | 0 | 0 | 0 | 4 | K | 2 |  |  |  | ROZPOCET | 0 | 0 | 0 | 0 | 0 | 1 | 0 | 4 | -65469544
| VV |  | 15 |  | 15 | [13 empty] | VV | 2 | 2 | True | 0 | ROZPOCET
| VV |  | Součet |  | 15 | [13 empty] | VV | 2 | 4 | True | 1 | ROZPOCET
| D | 9999-1185 | ODVOZ ZEMINY |  |  |  | 0 | [5 empty] | 0 |  | 0 |  | 0 | 1 | D | 1 |  |  |  | ROZPOCET | [6 empty] | 0
25 | K | 9999-1186 | na skládku včetně poplatku za uložení | m3 | 0.86 |  | 0 | CS Vlastní/2018 |  |  | základní |  | 0 | 0 | 0 | 0 | 0 | 4 | K | 2 |  |  |  | ROZPOCET | 0 | 0 | 0 | 0 | 0 | 1 | 0 | 4 | -1290614649
| D | 9999-1188 | ÚPRAVA POVRCHU |  |  |  | 0 | [5 empty] | 0 |  | 0 |  | 0 | 1 | D | 1 |  |  |  | ROZPOCET | [6 empty] | 0
26 | K | 9999-1196 | Provizorní úprava terénu v zemina třídy 4 | m2 | 8.55 |  | 0 | CS Vlastní/2018 |  |  | základní |  | 0 | 0 | 0 | 0 | 0 | 4 | K | 2 |  |  |  | ROZPOCET | 0 | 0 | 0 | 0 | 0 | 1 | 0 | 4 | -2081538474
| D | 9999-878 | VYTÝČENÍ TRATI |  |  |  | 0 | [5 empty] | 0 |  | 0 |  | 0 | 1 | D | 1 |  |  |  | ROZPOCET | [6 empty] | 0
27 | K | 9999-890 | Kabelové vedení v zastaveném prostoru | km | 0.02 |  | 0 | CS Vlastní/2018 |  |  | základní |  | 0 | 0 | 0 | 0 | 0 | 4 | K | 2 |  |  |  | ROZPOCET | 0 | 0 | 0 | 0 | 0 | 1 | 0 | 4 | -1058774855
| D | 9999-942 | JÁMA PRO STOŽÁRY VER.OSVĚTLENÍ O OBJEMU DO 2 m3 |  |  |  | 0 | [5 empty] | 0 |  | 0 |  | 0 | 1 | D | 1 |  |  |  | ROZPOCET | [6 empty] | 0
28 | K | 9999-946 | Zemina třídy 4,ručně | m3 | 1 |  | 0 | CS Vlastní/2018 |  |  | základní |  | 0 | 0 | 0 | 0 | 0 | 4 | K | 2 |  |  |  | ROZPOCET | 0 | 0 | 0 | 0 | 0 | 1 | 0 | 4 | 1681205552
| VV |  | 1 |  | 1 | [13 empty] | VV | 2 | 2 | True | 0 | ROZPOCET
| VV |  | Součet |  | 1 | [13 empty] | VV | 2 | 4 | True | 1 | ROZPOCET
| D | 9999-960 | ZÁKLAD Z PROSTÉHO BETONU |  |  |  | 0 | [5 empty] | 0 |  | 0 |  | 0 | 1 | D | 1 |  |  |  | ROZPOCET | [6 empty] | 0
29 | K | 9999-961 | Do rostlé zeminy bez bednění | m3 | 1 |  | 0 | CS Vlastní/2018 |  |  | základní |  | 0 | 0 | 0 | 0 | 0 | 4 | K | 2 |  |  |  | ROZPOCET | 0 | 0 | 0 | 0 | 0 | 1 | 0 | 4 | -485373856
| VV |  | 1 |  | 1 | [13 empty] | VV | 2 | 2 | True | 0 | ROZPOCET
| VV |  | Součet |  | 1 | [13 empty] | VV | 2 | 4 | True | 1 | ROZPOCET
| D | 9999-974 | POUZDROVÝ ZÁKL.PRO STOŽ.VENK. OSVĚTLENÍ V OSE TRASY KABELU |  |  |  | 0 | [5 empty] | 0 |  | 0 |  | 0 | 1 | D | 1 |  |  |  | ROZPOCET | [6 empty] | 0
30 | K | 9999-976 | D 300x1000 mm | ks | 1 |  | 0 | CS Vlastní/2018 |  |  | základní |  | 0 | 0 | 0 | 0 | 0 | 4 | K | 2 |  |  |  | ROZPOCET | 0 | 0 | 0 | 0 | 0 | 1 | 0 | 4 | -438823385
| VV |  | 1 |  | 1 | [13 empty] | VV | 2 | 2 | True | 0 | ROZPOCET
| VV |  | Součet |  | 1 | [13 empty] | VV | 2 | 4 | True | 1 | ROZPOCET
| D | 9999-981 | ZÁHOZ JÁMY,UPĚCHOVÁNÍ,ÚPRAVA POVRCHU |  |  |  | 0 | [5 empty] | 0 |  | 0 |  | 0 | 1 | D | 1 |  |  |  | ROZPOCET | [6 empty] | 0
31 | K | 9999-983 | V zemine třídy 3-4 | m3 | 1 |  | 0 | CS Vlastní/2018 |  |  | základní |  | 0 | 0 | 0 | 0 | 0 | 4 | K | 2 |  |  |  | ROZPOCET | 0 | 0 | 0 | 0 | 0 | 1 | 0 | 4 | 302969776
| VV |  | 1 |  | 1 | [13 empty] | VV | 2 | 2 | True | 0 | ROZPOCET
| VV |  | Součet |  | 1 | [13 empty] | VV | 2 | 4 | True | 1 | ROZPOCET
| D | 9999-991 | HLOUBENÍ KABELOVÉ RÝHY |  |  |  | 0 | [5 empty] | 0 |  | 0 |  | 0 | 1 | D | 1 |  |  |  | ROZPOCET | [6 empty] | 0
32 | K | 9999-1002 | Zemina třídy 4, šíře 350mm,hloubka 800mm | m | 3 |  | 0 | CS Vlastní/2018 |  |  | základní |  | 0 | 0 | 0 | 0 | 0 | 4 | K | 2 |  |  |  | ROZPOCET | 0 | 0 | 0 | 0 | 0 | 1 | 0 | 4 | 140196003
| VV |  | 3 |  | 3 | [13 empty] | VV | 2 | 2 | True | 0 | ROZPOCET
| VV |  | Součet |  | 3 | [13 empty] | VV | 2 | 4 | True | 1 | ROZPOCET
33 | K | 9999-1005 | Zemina třídy 5, Šíře 500mm,hloubka 1300mm | m | 15 |  | 0 | CS Vlastní/2018 |  |  | základní |  | 0 | 0 | 0 | 0 | 0 | 4 | K | 2 |  |  |  | ROZPOCET | 0 | 0 | 0 | 0 | 0 | 1 | 0 | 4 | 871962933
| VV |  | 15 |  | 15 | [13 empty] | VV | 2 | 2 | True | 0 | ROZPOCET
| VV |  | Součet |  | 15 | [13 empty] | VV | 2 | 4 | True | 1 | ROZPOCET

## D.2 IO.04 - Komunikace - ...
| List obsahuje: |  | 1) Krycí list soupisu | 2) Rekapitulace |  |  | 3) Soupis prací | Zpět na list: | Rekapitulace stavby
{7f209222-b940-4df9-b465-25a90d0321b6}
2
| KRYCÍ LIST SOUPISU | [8 empty] | v --- níže se nacházejí doplnkové a pomocné údaje k sestavám --- v | [8 empty] | False
Stavba:
Novostavba 2. areálu MŠ Hostivice - Finalizace projektu 11.7.2018
Objekt:
D.2 IO.04 - Komunikace - parkoviště
| KSO: |  |  |  |  | CC-CZ:
| Místo: |  |  |  |  | Datum: | 1. 3. 2018
| Zadavatel: |  |  |  |  | IČ: | 00241237
|  | Město Hostivice |  |  |  | DIČ:
| Uchazeč: |  |  |  |  | IČ:
DIČ:
| Projektant: |  |  |  |  | IČ:
DIČ:
Poznámka:
| Cena bez DPH | [5 empty] | 0
|  |  | Základ daně |  |  | Sazba daně | Výše daně
| DPH | základní | 0 |  |  | 21% | 0
|  | snížená | 0 |  |  | 15% | 0
|  | zákl. přenesená | 0 |  |  | 21% | 0
|  | sníž. přenesená | 0 |  |  | 15% | 0
|  | nulová | 0 |  |  | 0% | 0
| Cena s DPH |  |  | v | CZK |  | 0
REKAPITULACE ČLENĚNÍ SOUPISU PRACÍ
Stavba:
Novostavba 2. areálu MŠ Hostivice - Finalizace projektu 11.7.2018
Objekt:
D.2 IO.04 - Komunikace - parkoviště
Místo: | [5 empty] | Datum: | 1. 3. 2018
Zadavatel: |  |  | Město Hostivice |  |  | Projektant:
Uchazeč:
Kód dílu - Popis | [6 empty] | Cena celkem [CZK]
Náklady soupisu celkem | [6 empty] | 0 | [12 empty] | -1
| HSV - Práce a dodávky HSV | [5 empty] | 0
| 1 - Zemní práce | [5 empty] | 0
| 5 - Komunikace | [5 empty] | 0
| 9 - Ostatní konstrukce a práce-bourání | [5 empty] | 0
SOUPIS PRACÍ
Stavba:
Novostavba 2. areálu MŠ Hostivice - Finalizace projektu 11.7.2018
Objekt:
D.2 IO.04 - Komunikace - parkoviště
Místo: | [5 empty] | Datum: | 1. 3. 2018
Zadavatel: |  |  | Město Hostivice |  |  | Projektant:
Uchazeč:
PČ | Typ | Kód | Popis | MJ | Množství | J.cena [CZK] | Cena celkem [CZK] | Cenová soustava |  | Poznámka | DPH | J. Nh [h] | Nh celkem [h] | J. hmotnost [t] | Hmotnost celkem [t] | J. suť [t] | Suť Celkem [t]
Náklady soupisu celkem | [6 empty] | 0 | [5 empty] | 0 |  | 0 |  | 0 |  | D | -1 | [10 empty] | 0
| D | HSV | Práce a dodávky HSV |  |  |  | 0 | [5 empty] | 0 |  | 0 |  | 0 | 1 | D | 0 |  |  |  | ROZPOCET | [6 empty] | 0
| D | 1 | Zemní práce |  |  |  | 0 | [5 empty] | 0 |  | 0 |  | 0 | 1 | D | 1 |  |  |  | ROZPOCET | [6 empty] | 0
1 | K | 162301200 | Vodorovné přemístění výkopku z jakýchkoliv hornin na vzdálenost do 1000 m | m3 | 324.21 |  | 0 | CS Vlastní/2018 |  |  | základní |  | 0 | 0 | 0 | 0 | 0 | 4 | K | 2 |  |  |  | ROZPOCET | 0 | 0 | 0 | 0 | 0 | 1 | 0 | 4 | 2100621919
2 | K | 162901910 | Příplatek k ceně za každých dalších i započatých1000 m | m3 | 2917.89 |  | 0 | CS Vlastní/2018 |  |  | základní |  | 0 | 0 | 0 | 0 | 0 | 4 | K | 2 |  |  |  | ROZPOCET | 0 | 0 | 0 | 0 | 0 | 1 | 0 | 4 | -1820263088
| VV |  | 324,21*9 |  | 2917.89 | [13 empty] | VV | 2 | 2 | True | 0 | ROZPOCET
| VV |  | Součet |  | 2917.89 | [13 empty] | VV | 2 | 4 | True | 1 | ROZPOCET
3 | K | 167101102 | Nakládání výkopku z hornin tř. 1 až 4 přes 100 m3 | m3 | 324.21 |  | 0 | CS ÚRS 2018 01 |  |  | základní |  | 0 | 0 | 0 | 0 | 0 | 4 | K | 2 |  |  |  | ROZPOCET | 0 | 0 | 0 | 0 | 0 | 1 | 0 | 4 | 327122751
| VV |  | 137,97+186,24 |  | 324.21 | [13 empty] | VV | 2 | 2 | True | 0 | ROZPOCET
| VV |  | Součet |  | 324.21 | [13 empty] | VV | 2 | 4 | True | 1 | ROZPOCET
| D | 5 | Komunikace |  |  |  | 0 | [5 empty] | 0 |  | 0 |  | 0 | 1 | D | 1 |  |  |  | ROZPOCET | [6 empty] | 0
4 | K | 113108442 | Rozrytí krytu z kameniva bez zhutnění s živičným pojivem | m2 | 7 |  | 0 | CS ÚRS 2018 01 |  |  | základní |  | 0 | 0 | 0 | 0 | 0 | 4 | K | 2 |  |  |  | ROZPOCET | 0 | 0 | 0 | 0 | 0 | 1 | 0 | 4 | -919438172
| VV |  | 0,5*14 |  | 7 | [13 empty] | VV | 2 | 2 | True | 0 | ROZPOCET
| VV |  | Součet |  | 7 | [13 empty] | VV | 2 | 4 | True | 1 | ROZPOCET
5 | K | 113152112 | Odstranění podkladů zpevněných ploch z kameniva drceného | m3 | 0.7 |  | 0 | CS ÚRS 2018 01 |  |  | základní |  | 0 | 0 | 0 | 0 | 0 | 4 | K | 2 |  |  |  | ROZPOCET | 0 | 0 | 0 | 0 | 0 | 1 | 0 | 4 | -2042068663
| VV |  | 0,5*14*0,1 |  | 0.7 | [13 empty] | VV | 2 | 2 | True | 0 | ROZPOCET
| VV |  | Součet |  | 0.7 | [13 empty] | VV | 2 | 4 | True | 1 | ROZPOCET
6 | K | 113154232 | Frézování živičného krytu tl 40 mm pruh š 2 m pl do 1000 m2 bez překážek v trase | m2 | 14 |  | 0 | CS ÚRS 2018 01 |  |  | základní |  | 0 | 0 | 0 | 0 | 0 | 4 | K | 2 |  |  |  | ROZPOCET | 0 | 0 | 0 | 0 | 0 | 1 | 0 | 4 | -1101266873
| VV |  | 14*1 |  | 14 | [13 empty] | VV | 2 | 2 | True | 0 | ROZPOCET
| VV |  | Součet |  | 14 | [13 empty] | VV | 2 | 4 | True | 1 | ROZPOCET
7 | K | 121101101 | Sejmutí ornice s přemístěním na vzdálenost do 50 m | m3 | 137.974 |  | 0 | CS ÚRS 2018 01 |  |  | základní |  | 0 | 0 | 0 | 0 | 0 | 4 | K | 2 |  |  |  | ROZPOCET | 0 | 0 | 0 | 0 | 0 | 1 | 0 | 4 | 554714706
| VV |  | 393,03*0,2 "asfalt" |  | 78.606 | [13 empty] | VV | 2 | 2 | True | 0 | ROZPOCET
| VV |  | 296,84*0,2"parkoviště" |  | 59.368 | [13 empty] | VV | 2 | 2 | True | 0 | ROZPOCET
| VV |  | Součet |  | 137.974 | [13 empty] | VV | 2 | 4 | True | 1 | ROZPOCET
8 | K | 122102202 | Odkopávky a prokopávky nezapažené pro silnice objemu do 1000 m3 v hornině tř. 1 a 2 | m3 | 186.246 |  | 0 | CS ÚRS 2018 01 |  |  | základní |  | 0 | 0 | 0 | 0 | 0 | 4 | K | 2 |  |  |  | ROZPOCET | 0 | 0 | 0 | 0 | 0 | 1 | 0 | 4 | -1057704346
| VV |  | 393*(0,47-0,2) |  | 106.11 | [13 empty] | VV | 2 | 2 | True | 0 | ROZPOCET
| VV |  | 296,8*(0,47-0,2) |  | 80.136 | [13 empty] | VV | 2 | 2 | True | 0 | ROZPOCET
| VV |  | Součet |  | 186.246 | [13 empty] | VV | 2 | 4 | True | 1 | ROZPOCET
9 | K | 181951102 | Úprava pláně v hornině tř. 1 až 4 se zhutněním | m2 | 689.84 |  | 0 | CS ÚRS 2018 01 |  |  | základní |  | 0 | 0 | 0 | 0 | 0 | 4 | K | 2 |  |  |  | ROZPOCET | 0 | 0 | 0 | 0 | 0 | 1 | 0 | 4 | 468337377
| VV |  | 393 |  | 393 | [13 empty] | VV | 2 | 2 | True | 0 | ROZPOCET
| VV |  | 296,84 |  | 296.84 | [13 empty] | VV | 2 | 2 | True | 0 | ROZPOCET
| VV |  | Součet |  | 689.84 | [13 empty] | VV | 2 | 4 | True | 1 | ROZPOCET
10 | K | 564851111 | Podklad ze štěrkodrtě ŠD tl 150 mm | m2 | 689.84 |  | 0 | CS ÚRS 2018 01 |  |  | základní |  | 0 | 0 | 0 | 0 | 0 | 4 | K | 2 |  |  |  | ROZPOCET | 0 | 0 | 0 | 0 | 0 | 1 | 0 | 4 | 1235561787
11 | K | 564962111 | Podklad z mechanicky zpevněného kameniva MZK tl 200 mm | m2 | 689.84 |  | 0 | CS ÚRS 2018 01 |  |  | základní |  | 0 | 0 | 0 | 0 | 0 | 4 | K | 2 |  |  |  | ROZPOCET | 0 | 0 | 0 | 0 | 0 | 1 | 0 | 4 | 1383204108
12 | K | 596211212 | Kladení zámkové dlažby komunikací pro pěší tl 80 mm skupiny A pl do 300 m2 | m2 | 689.84 |  | 0 | CS ÚRS 2018 01 |  |  | základní |  | 0 | 0 | 0 | 0 | 0 | 4 | K | 2 |  |  |  | ROZPOCET | 0 | 0 | 0 | 0 | 0 | 1 | 0 | 4 | -1613206730
13 | M | 592451090 | dlažba skladebná 20x10x8 cm přírodní | m2 | 689.84 |  | 0 | CS ÚRS 2018 01 |  |  | základní |  | 0 | 0 | 0 | 0 | 0 | 8 | M | 2 |  |  |  | ROZPOCET | 0 | 0 | 0 | 0 | 0 | 1 | 0 | 4 | -1455115025
| VV |  | 393"původní asfalt" |  | 393 | [13 empty] | VV | 2 | 2 | True | 0 | ROZPOCET
| VV |  | 296,84"dlažba" |  | 296.84 | [13 empty] | VV | 2 | 2 | True | 0 | ROZPOCET
| VV |  | Součet |  | 689.84 | [13 empty] | VV | 2 | 4 | True | 1 | ROZPOCET
14 | K | 599142111 | Úprava zálivky dilatačních nebo pracovních spár v cementobetonovém krytu hl do 40 mm š do 40 mm | m | 5 |  | 0 | CS ÚRS 2018 01 |  |  | základní |  | 0 | 0 | 0 | 0 | 0 | 4 | K | 2 |  |  |  | ROZPOCET | 0 | 0 | 0 | 0 | 0 | 1 | 0 | 4 | -1998491074
| VV |  | 5 |  | 5 | [13 empty] | VV | 2 | 2 | True | 0 | ROZPOCET
| VV |  | Součet |  | 5 | [13 empty] | VV | 2 | 4 | True | 1 | ROZPOCET
15 | K | 914111111 | Montáž svislé dopravní značky do velikosti 1 m2 objímkami na sloupek nebo konzolu | kus | 3 |  | 0 | CS ÚRS 2018 01 |  |  | základní |  | 0 | 0 | 0 | 0 | 0 | 4 | K | 2 |  |  |  | ROZPOCET | 0 | 0 | 0 | 0 | 0 | 1 | 0 | 4 | -1208163149
16 | K | 914511111 | Montáž sloupku dopravních značek délky do 3,5 m s betonovým základem | kus | 2 |  | 0 | CS ÚRS 2018 01 |  |  | základní |  | 0 | 0 | 0 | 0 | 0 | 4 | K | 2 |  |  |  | ROZPOCET | 0 | 0 | 0 | 0 | 0 | 1 | 0 | 4 | 128709741
17 | M | 404452250 | sloupek Zn 60 - 350 | kus | 2 |  | 0 | CS ÚRS 2018 01 |  |  | základní |  | 0 | 0 | 0 | 0 | 0 | 8 | M | 2 |  |  |  | ROZPOCET | 0 | 0 | 0 | 0 | 0 | 1 | 0 | 4 | 538425426
18 | M | 404440540 | značka dopravní svislá reflexní STOP AL NK P6 700 mm | kus | 1 |  | 0 | CS Vlastní/2018 |  |  | základní |  | 0 | 0 | 0 | 0 | 0 | 8 | M | 2 |  |  |  | ROZPOCET | 0 | 0 | 0 | 0 | 0 | 1 | 0 | 4 | 879672930
19 | M | 404442300 | značka svislá FeZn NK 500 x 500 mm | kus | 2 |  | 0 | CS ÚRS 2018 01 |  |  | základní |  | 0 | 0 | 0 | 0 | 0 | 8 | M | 2 |  |  |  | ROZPOCET | 0 | 0 | 0 | 0 | 0 | 1 | 0 | 4 | -1856035803
20 | K | 915131111 | Vodorovné dopravní značení bílou barvou přechody pro chodce, šipky, symboly | m2 | 27 |  | 0 | CS ÚRS 2018 01 |  |  | základní |  | 0 | 0 | 0 | 0 | 0 | 4 | K | 2 |  |  |  | ROZPOCET | 0 | 0 | 0 | 0 | 0 | 1 | 0 | 4 | 1589470864
| VV |  | 18*1,5 |  | 27 | [13 empty] | VV | 2 | 2 | True | 0 | ROZPOCET
| VV |  | Součet |  | 27 | [13 empty] | VV | 2 | 4 | True | 1 | ROZPOCET
21 | K | 916131113 | Osazení silničního obrubníku betonového ležatého s boční opěrou do lože z betonu prostého | m | 266.74 |  | 0 | CS ÚRS 2018 01 |  |  | základní |  | 0 | 0 | 0 | 0 | 0 | 4 | K | 2 |  |  |  | ROZPOCET | 0 | 0 | 0 | 0 | 0 | 1 | 0 | 4 | 2090762826
22 | M | 592174120 | obrubník betonový chodníkový ABO 13-10 100x10x20 cm | kus | 107.94 |  | 0 | CS Vlastní/2018 |  |  | základní |  | 0 | 0 | 0 | 0 | 0 | 8 | M | 2 |  |  |  | ROZPOCET | 0 | 0 | 0 | 0 | 0 | 1 | 0 | 4 | 475136389
| VV |  | 21,7+28,2+25,3+4,7+8,2+10,44+9,4 |  | 107.94 | [13 empty] | VV | 2 | 2 | True | 1 | ROZPOCET
23 | M | 592174650 | obrubník betonový silniční Standard 100x15x25 cm | kus | 103.6 |  | 0 | CS Vlastní/2018 |  |  | základní |  | 0 | 0 | 0 | 0 | 0 | 8 | M | 2 |  |  |  | ROZPOCET | 0 | 0 | 0 | 0 | 0 | 1 | 0 | 4 | -1389000063
| VV |  | 38,4+36+4,7-3,4+12,4-3,4+12,2+6,7 |  | 103.6 | [13 empty] | VV | 2 | 2 | True | 0 | ROZPOCET
| VV |  | Součet |  | 103.6 | [13 empty] | VV | 2 | 4 | True | 1 | ROZPOCET
24 | M | 592174680 | obrubník betonový silniční nájezdový Standard 100x15x15 cm | kus | 41.2 |  | 0 | CS Vlastní/2018 |  |  | základní |  | 0 | 0 | 0 | 0 | 0 | 8 | M | 2 |  |  |  | ROZPOCET | 0 | 0 | 0 | 0 | 0 | 1 | 0 | 4 | -627027874
| VV |  | 4,6+4+15,9+2,8+2,8+2,8+1,5+3,4+3,4 |  | 41.2 | [13 empty] | VV | 2 | 2 | True | 1 | ROZPOCET
25 | M | 592174690 | obrubník betonový silniční přechodový L + P Standard 100x15x15-25 cm | kus | 14 |  | 0 | CS Vlastní/2018 |  |  | základní |  | 0 | 0 | 0 | 0 | 0 | 8 | M | 2 |  |  |  | ROZPOCET | 0 | 0 | 0 | 0 | 0 | 1 | 0 | 4 | 775012621
| VV |  | 14 |  | 14 | [13 empty] | VV | 2 | 2 | True | 1 | ROZPOCET
| D | 9 | Ostatní konstrukce a práce-bourání |  |  |  | 0 | [5 empty] | 0 |  | 0 |  | 0 | 1 | D | 1 |  |  |  | ROZPOCET | [6 empty] | 0
26 | K | 171201212R | poplatek za skládku - ornice | m3 | 137.97 |  | 0 | CS Vlastní/2018 |  |  | základní |  | 0 | 0 | 0 | 0 | 0 | 4 | K | 2 |  |  |  | ROZPOCET | 0 | 0 | 0 | 0 | 0 | 1 | 0 | 4 | -645883249
27 | K | 919735111 | Řezání stávajícího živičného krytu hl do 50 mm | m | 14 |  | 0 | CS ÚRS 2018 01 |  |  | základní |  | 0 | 0 | 0 | 0 | 0 | 4 | K | 2 |  |  |  | ROZPOCET | 0 | 0 | 0 | 0 | 0 | 1 | 0 | 4 | -713816818
| VV |  | 14 |  | 14 | [13 empty] | VV | 2 | 2 | True | 0 | ROZPOCET
| VV |  | Součet |  | 14 | [13 empty] | VV | 2 | 4 | True | 1 | ROZPOCET
28 | K | 979082113 | Vodorovná doprava suti po suchu na vzdálenost do 1000 m | t | 2.59 |  | 0 | CS Vlastní/2018 |  |  | základní |  | 0 | 0 | 0 | 0 | 0 | 4 | K | 2 |  |  |  | ROZPOCET | 0 | 0 | 0 | 0 | 0 | 1 | 0 | 4 | 1623585671
| VV |  | 0,7*1,7 "podklad zpevněných ploch" |  | 1.19 | [13 empty] | VV | 2 | 2 | True | 0 | ROZPOCET
| VV |  | 14*2,5*0,04 "asfalt" |  | 1.4 | [13 empty] | VV | 2 | 2 | True | 0 | ROZPOCET
| VV |  | Součet |  | 2.59 | [13 empty] | VV | 2 | 4 | True | 1 | ROZPOCET
29 | K | 979082119 | Příplatek ZKD 1000 m u vodorovné dopravy suti | t | 23.31 |  | 0 | CS Vlastní/2018 |  |  | základní |  | 0 | 0 | 0 | 0 | 0 | 4 | K | 2 |  |  |  | ROZPOCET | 0 | 0 | 0 | 0 | 0 | 1 | 0 | 4 | -1915693959
| VV |  | 2,59*9 |  | 23.31 | [13 empty] | VV | 2 | 2 | True | 0 | ROZPOCET
| VV |  | Součet |  | 23.31 | [13 empty] | VV | 2 | 4 | True | 1 | ROZPOCET
30 | K | 979097115 | Poplatek za skládku - ostatní zemina | t | 353.78 |  | 0 | CS Vlastní/2018 |  |  | základní |  | 0 | 0 | 0 | 0 | 0 | 4 | K | 2 |  |  |  | ROZPOCET | 0 | 0 | 0 | 0 | 0 | 1 | 0 | 4 | -108632667
| VV |  | 186,2*1,9 |  | 353.78 | [13 empty] | VV | 2 | 2 | True | 0 | ROZPOCET
| VV |  | Součet |  | 353.78 | [13 empty] | VV | 2 | 4 | True | 1 | ROZPOCET
31 | K | 979098191 | Poplatek za skládku - netříděné | t | 1.19 |  | 0 | CS Vlastní/2018 |  |  | základní |  | 0 | 0 | 0 | 0 | 0 | 4 | K | 2 |  |  |  | ROZPOCET | 0 | 0 | 0 | 0 | 0 | 1 | 0 | 4 | 25022258
| VV |  | 0,7*1,7 |  | 1.19 | [13 empty] | VV | 2 | 2 | True | 0 | ROZPOCET
| VV |  | Součet |  | 1.19 | [13 empty] | VV | 2 | 4 | True | 1 | ROZPOCET
32 | K | 979099141 | Poplatek za skládku - asfalt | t | 1.4 |  | 0 | CS Vlastní/2018 |  |  | základní |  | 0 | 0 | 0 | 0 | 0 | 4 | K | 2 |  |  |  | ROZPOCET | 0 | 0 | 0 | 0 | 0 | 1 | 0 | 4 | 1947206256
| VV |  | 14*0,04*2,5 |  | 1.4 | [13 empty] | VV | 2 | 2 | True | 0 | ROZPOCET
| VV |  | Součet |  | 1.4 | [13 empty] | VV | 2 | 4 | True | 1 | ROZPOCET

## D.2.IO.05 - Terénní úprav...
| List obsahuje: |  | 1) Krycí list soupisu | 2) Rekapitulace |  |  | 3) Soupis prací | Zpět na list: | Rekapitulace stavby
{697b88b4-07ab-419f-bfea-107aa758156a}
2
| KRYCÍ LIST SOUPISU | [8 empty] | v --- níže se nacházejí doplnkové a pomocné údaje k sestavám --- v | [8 empty] | False
Stavba:
Novostavba 2. areálu MŠ Hostivice - Finalizace projektu 11.7.2018
Objekt:
D.2.IO.05 - Terénní úpravy - oplocení a chodník k MŠ
| KSO: |  |  |  |  | CC-CZ:
| Místo: |  |  |  |  | Datum: | 1. 3. 2018
| Zadavatel: |  |  |  |  | IČ: | 00241237
|  | Město Hostivice |  |  |  | DIČ:
| Uchazeč: |  |  |  |  | IČ:
DIČ:
| Projektant: |  |  |  |  | IČ:
DIČ:
Poznámka:
| Cena bez DPH | [5 empty] | 0
|  |  | Základ daně |  |  | Sazba daně | Výše daně
| DPH | základní | 0 |  |  | 21% | 0
|  | snížená | 0 |  |  | 15% | 0
|  | zákl. přenesená | 0 |  |  | 21% | 0
|  | sníž. přenesená | 0 |  |  | 15% | 0
|  | nulová | 0 |  |  | 0% | 0
| Cena s DPH |  |  | v | CZK |  | 0
REKAPITULACE ČLENĚNÍ SOUPISU PRACÍ
Stavba:
Novostavba 2. areálu MŠ Hostivice - Finalizace projektu 11.7.2018
Objekt:
D.2.IO.05 - Terénní úpravy - oplocení a chodník k MŠ
Místo: | [5 empty] | Datum: | 1. 3. 2018
Zadavatel: |  |  | Město Hostivice |  |  | Projektant:
Uchazeč:
Kód dílu - Popis | [6 empty] | Cena celkem [CZK]
Náklady soupisu celkem | [6 empty] | 0 | [12 empty] | -1
| HSV - Práce a dodávky HSV | [5 empty] | 0
| 1 - Zemní práce | [5 empty] | 0
| 3 - Svislé a kompletní konstrukce | [5 empty] | 0
| 5 - Komunikace pozemní | [5 empty] | 0
| 9 - Ostatní konstrukce a práce-bourání | [5 empty] | 0
SOUPIS PRACÍ
Stavba:
Novostavba 2. areálu MŠ Hostivice - Finalizace projektu 11.7.2018
Objekt:
D.2.IO.05 - Terénní úpravy - oplocení a chodník k MŠ
Místo: | [5 empty] | Datum: | 1. 3. 2018
Zadavatel: |  |  | Město Hostivice |  |  | Projektant:
Uchazeč:
PČ | Typ | Kód | Popis | MJ | Množství | J.cena [CZK] | Cena celkem [CZK] | Cenová soustava |  | Poznámka | DPH | J. Nh [h] | Nh celkem [h] | J. hmotnost [t] | Hmotnost celkem [t] | J. suť [t] | Suť Celkem [t]
Náklady soupisu celkem | [6 empty] | 0 | [5 empty] | 0 |  | 293.7806 |  | 29.2458 |  | D | -1 | [10 empty] | 0
| D | HSV | Práce a dodávky HSV |  |  |  | 0 | [5 empty] | 0 |  | 293.7806 |  | 29.2458 | 1 | D | 0 |  |  |  | ROZPOCET | [6 empty] | 0
| D | 1 | Zemní práce |  |  |  | 0 | [5 empty] | 0 |  | 0 |  | 0 | 1 | D | 1 |  |  |  | ROZPOCET | [6 empty] | 0
1 | K | 162301200 | Vodorovné přemístění výkopku z jakýchkoliv hornin na vzdálenost do 1000 m | m3 | 148.876 |  | 0 | CS Vlastní/2018 |  |  | základní |  | 0 | 0 | 0 | 0 | 0 | 4 | K | 2 |  |  |  | ROZPOCET | 0 | 0 | 0 | 0 | 0 | 1 | 0 | 4 | 1580990629
| VV |  | 95,66+44,496+8,72 |  | 148.876 | [13 empty] | VV | 2 | 2 | True | 0 | ROZPOCET
| VV |  | Součet |  | 148.876 | [13 empty] | VV | 2 | 4 | True | 1 | ROZPOCET
2 | K | 162901910 | Příplatek k ceně za každých dalších i započatých1000 m | m3 | 1339.884 |  | 0 | CS Vlastní/2018 |  |  | základní |  | 0 | 0 | 0 | 0 | 0 | 4 | K | 2 |  |  |  | ROZPOCET | 0 | 0 | 0 | 0 | 0 | 1 | 0 | 4 | 1252013772
| VV |  | 148,876*9 |  | 1339.884 | [13 empty] | VV | 2 | 2 | True | 0 | ROZPOCET
| VV |  | Součet |  | 1339.884 | [13 empty] | VV | 2 | 4 | True | 1 | ROZPOCET
3 | K | 167101152 | Nakládání výkopku z hornin tř. 5 až 7 přes 100 m3 | m3 | 104.386 |  | 0 | CS ÚRS 2018 01 |  |  | základní |  | 0 | 0 | 0 | 0 | 0 | 4 | K | 2 |  |  |  | ROZPOCET | 0 | 0 | 0 | 0 | 0 | 1 | 0 | 4 | 1353236029
| VV |  |  |  | 0 | [13 empty] | VV | 2 | 2 | False | 0 | ROZPOCET
| VV |  | 44,49 "ornice"+51,176"odkopávky"+8,720"sloupky a plisády" |  | 104.386 | [13 empty] | VV | 2 | 2 | True | 0 | ROZPOCET
| VV |  | Součet |  | 104.386 | [13 empty] | VV | 2 | 4 | True | 1 | ROZPOCET
| D | 3 | Svislé a kompletní konstrukce |  |  |  | 0 | [5 empty] | 0 |  | 32.4187 |  | 0.3923 | 1 | D | 1 |  |  |  | ROZPOCET | [6 empty] | 0
4 | K | 131103101 | Hloubení jam ručním nebo pneum nářadím v soudržných horninách tř. 1 a 2 | m3 | 8.72 |  | 0 | CS ÚRS 2018 01 |  |  | základní |  | 0 | 0 | 0 | 0 | 0 | 4 | K | 2 |  |  |  | ROZPOCET | 0 | 0 | 0 | 0 | 0 | 1 | 0 | 4 | 603092174
| VV |  | 0,08*19+12*0,6*1 |  | 8.72 | [13 empty] | VV | 2 | 2 | True | 0 | ROZPOCET
| VV |  | Součet |  | 8.72 | [13 empty] | VV | 2 | 4 | True | 1 | ROZPOCET
5 | K | 338171123 | Osazování sloupků a vzpěr plotových ocelových v 2,60 m se zabetonováním | kus | 32 |  | 0 | CS ÚRS 2018 01 |  |  | základní |  | 0 | 0.17489 | 5.5965 | 0 | 0 | 4 | K | 2 |  |  |  | ROZPOCET | 0 | 0 | 0 | 0 | 0 | 1 | 0 | 4 | -2051707363
| P |  | Poznámka k položce: Položka se vztahuje i na ozaení sloupků brány. | [15 empty] | P | 2
| VV |  | 19+7+6 |  | 32 | [13 empty] | VV | 2 | 2 | True | 0 | ROZPOCET
| VV |  | Součet |  | 32 | [13 empty] | VV | 2 | 4 | True | 1 | ROZPOCET
6 | M | 58932910 | beton C 20/25 X0XC2 kamenivo frakce 0/22 | m3 | 7.2 |  | 0 | CS ÚRS 2018 01 |  |  | základní |  | 0 | 2.429 | 17.4888 | 0 | 0 | 8 | M | 2 |  |  |  | ROZPOCET | 0 | 0 | 0 | 0 | 0 | 1 | 0 | 4 | -377494608
| VV |  | 12*0,6*1 |  | 7.2 | [13 empty] | VV | 2 | 2 | True | 1 | ROZPOCET
7 | K | 339921112 | Osazování betonových palisád do betonového základu jednotlivě výšky prvku přes 0,5 do 1 m | kus | 30 |  | 0 | CS ÚRS 2018 01 |  |  | základní |  | 0 | 0.06702 | 2.0106 | 0 | 0 | 4 | K | 2 |  |  |  | ROZPOCET | 0 | 0 | 0 | 0 | 0 | 1 | 0 | 4 | 685098687
8 | M | 59228278 | palisáda betonová půlkulatá přírodní 60 x 20 cm | kus | 14 |  | 0 | CS ÚRS 2018 01 |  |  | základní |  | 0 | 0.042 | 0.588 | 0 | 0 | 8 | M | 2 |  |  |  | ROZPOCET | 0 | 0 | 0 | 0 | 0 | 1 | 0 | 4 | -652107092
9 | M | 59228279 | palisáda betonová půlkulatá přírodní 80 x 20 cm | kus | 16 |  | 0 | CS ÚRS 2018 01 |  |  | základní |  | 0 | 0.056 | 0.896 | 0 | 0 | 8 | M | 2 |  |  |  | ROZPOCET | 0 | 0 | 0 | 0 | 0 | 1 | 0 | 4 | -957594647
10 | K | 339921113 | Osazování palisád betonových jednotlivých se zabetonováním výšky palisády přes 1000 do 1500 mm | kus | 35 |  | 0 | CS ÚRS 2018 01 |  |  | základní |  | 0 | 0.08266 | 2.8931 | 0 | 0 | 4 | K | 2 |  |  |  | ROZPOCET | 0 | 0 | 0 | 0 | 0 | 1 | 0 | 4 | -1047027009
| PSC |  | Poznámka k souboru cen: 1. V cenách nejsou započteny náklady na zřízení rýhy nebo jámy a na dodání palisád; tyto se oceňují ve specifikaci. 2. Ceny lze použít pro palisády o jakémkoli tvaru průřezu. 3. Měrnou jednotkou (u položek číslo -1131 až -1144) se rozumí metr délky palisádové stěny. 4. Výškou palisády je uvažována celková délka osazovaného prvku. | [15 empty] | PSC | 2
11 | M | 59228285 | palisáda betonová půlkulatá přírodní 120 x 20 cm | kus | 35 |  | 0 | CS ÚRS 2018 01 |  |  | základní |  | 0 | 0.084 | 2.94 | 0 | 0 | 8 | M | 2 |  |  |  | ROZPOCET | 0 | 0 | 0 | 0 | 0 | 1 | 0 | 4 | -1528837080
12 | K | 348101210R | Osazení vrat a vrátek k oplocení na ocelové sloupky do 2 m2 | kus | 2 |  | 0 | CS Vlastní/2018 |  |  | základní |  | 0 | 0 | 0 | 0 | 0 | 4 | K | 2 |  |  |  | ROZPOCET | 0 | 0 | 0 | 0 | 0 | 1 | 0 | 4 | -1000309697
| P |  | Poznámka k položce: Položka se vztahuje pro osazení a montáž dvojkřídlých i jednokřídlých branek. Osazení dvojkřídlých bran se oceňuje jako 2 kusy. | [15 empty] | P | 2
13 | K | 348401140 | Osazení oplocení ze strojového pletiva s napínacími dráty výšky do 4,0 m do 15° sklonu svahu | m | 39 |  | 0 | CS ÚRS 2018 01 |  |  | základní |  | 0 | 0 | 0 | 0 | 0 | 4 | K | 2 |  |  |  | ROZPOCET | 0 | 0 | 0 | 0 | 0 | 1 | 0 | 4 | 1736499691
| VV |  | 22 |  | 22 | [13 empty] | VV | 2 | 2 | True | 0 | ROZPOCET
| VV |  | 17 "oplocení vjezdu" |  | 17 | [13 empty] | VV | 2 | 2 | True | 0 | ROZPOCET
| VV |  | Součet |  | 39 | [13 empty] | VV | 2 | 4 | True | 1 | ROZPOCET
14 | M | 553422550R | sloupek plotový průběžný 2500/43x2 mm | kus | 26 |  | 0 | CS Vlastní/2018 |  |  | základní |  | 0 | 0 | 0 | 0 | 0 | 8 | M | 2 |  |  |  | ROZPOCET | 0 | 0 | 0 | 0 | 0 | 1 | 0 | 4 | 1195111590
| VV |  | 20/2,5 |  | 8 | [13 empty] | VV | 2 | 2 | True | 0 | ROZPOCET
| VV |  | 45/2,5 |  | 18 | [13 empty] | VV | 2 | 2 | True | 0 | ROZPOCET
| VV |  | Součet |  | 26 | [13 empty] | VV | 2 | 4 | True | 1 | ROZPOCET
15 | K | 348401350 | Osazení napínacího drátu na oplocení do 15° sklonu svahu | m | 114 |  | 0 | CS ÚRS 2018 01 |  |  | základní |  | 0 | 0 | 0 | 0 | 0 | 4 | K | 2 |  |  |  | ROZPOCET | 0 | 0 | 0 | 0 | 0 | 1 | 0 | 4 | -96401530
| VV |  | 114 |  | 114 | [13 empty] | VV | 2 | 2 | True | 0 | ROZPOCET
| VV |  | Součet |  | 114 | [13 empty] | VV | 2 | 4 | True | 1 | ROZPOCET
16 | M | 156153000 | drát kruhový napínací pozinkovaný D 2,80 mm bal. 78 m | m | 114 |  | 0 | CS ÚRS 2018 01 |  |  | základní |  | 0 | 5e-05 | 0.0057 | 0 | 0 | 8 | M | 2 |  |  |  | ROZPOCET | 0 | 0 | 0 | 0 | 0 | 1 | 0 | 4 | 163850339
| VV |  | 17*3 "u parkoviště" |  | 51 | [13 empty] | VV | 2 | 2 | True | 0 | ROZPOCET
| VV |  | 3*21 |  | 63 | [13 empty] | VV | 2 | 2 | True | 0 | ROZPOCET
| VV |  | Součet |  | 114 | [13 empty] | VV | 2 | 4 | True | 1 | ROZPOCET
17 | M | 553422630R | sloupek plotový koncový pozinkovaný a komaxitový 2500/38x2 mm | kus | 6 |  | 0 | CS Vlastní/2018 |  |  | základní |  | 0 | 0 | 0 | 0 | 0 | 8 | M | 2 |  |  |  | ROZPOCET | 0 | 0 | 0 | 0 | 0 | 1 | 0 | 4 | 1966427534
18 | M | 553422720R | vzpěra plotová 38x2,0 mm včetně příslušenství, 2500 mm | kus | 12 |  | 0 | CS Vlastní/2018 |  |  | základní |  | 0 | 0 | 0 | 0 | 0 | 8 | M | 2 |  |  |  | ROZPOCET | 0 | 0 | 0 | 0 | 0 | 1 | 0 | 4 | -1452132289
19 | M | 313275040R | pletivo čtvercová oka 50 mm x 2,24 mm x 200 cm | m | 39 |  | 0 | CS Vlastní/2018 |  |  | základní |  | 0 | 0 | 0 | 0 | 0 | 8 | M | 2 |  |  |  | ROZPOCET | 0 | 0 | 0 | 0 | 0 | 1 | 0 | 4 | 931233094
| VV |  | 39 |  | 39 | [13 empty] | VV | 2 | 2 | True | 0 | ROZPOCET
| VV |  | Součet |  | 39 | [13 empty] | VV | 2 | 4 | True | 1 | ROZPOCET
20 | M | 553423410R | brána dvoukřídlová 1500x3000 mm (1000/2000) | kus | 1 |  | 0 | CS Vlastní/2018 |  |  | základní |  | 0 | 0 | 0 | 0 | 0 | 8 | M | 2 |  |  |  | ROZPOCET | 0 | 0 | 0 | 0 | 0 | 1 | 0 | 4 | -412954979
21 | M | 553423210R | branka vchodová kovová 1500x940 mm | kus | 2 |  | 0 | CS Vlastní/2018 |  |  | základní |  | 0 | 0 | 0 | 0 | 0 | 8 | M | 2 |  |  |  | ROZPOCET | 0 | 0 | 0 | 0 | 0 | 1 | 0 | 4 | -1210500664
22 | K | 767654260R | Montáž vjezdové brány vč. brány, a kompl. osazení a materiálu. | kus | 1 |  | 0 | CS Vlastní/2018 |  |  | základní |  | 0 | 0 | 0 | 0 | 0 | 4 | K | 2 |  |  |  | ROZPOCET | 0 | 0 | 0 | 0 | 0 | 1 | 0 | 4 | 1144664608
| P |  | Poznámka k položce: Jedná se o ocelovou rámovou posuvnou bránu o průjezdné šířce 6m. Brána je bez elektrického pohonu. Výplň bude shodná s pletivem oplocení. Povrchová úprava bude nátěrem ve shodném odstínu jako je oplocení (hnědá). Uzavírání brány bude visacím zámkem. Výška brány bude 2m. | [15 empty] | P | 2
23 | K | 966071711 | Bourání sloupků a vzpěr plotových ocelových do 2,5 m zabetonovaných | kus | 4 |  | 0 | CS ÚRS 2018 01 |  |  | základní |  | 0 | 0 | 0 | 0.0657 | 0.2628 | 4 | K | 2 |  |  |  | ROZPOCET | 0 | 0 | 0 | 0 | 0 | 1 | 0 | 4 | 688657938
24 | K | 966072811 | Rozebrání rámového oplocení na ocelové sloupky výšky do 2m | m | 14 |  | 0 | CS ÚRS 2018 01 |  |  | základní |  | 0 | 0 | 0 | 0.00925 | 0.1295 | 4 | K | 2 |  |  |  | ROZPOCET | 0 | 0 | 0 | 0 | 0 | 1 | 0 | 4 | -1811303931
| VV |  |  |  | 0 | [13 empty] | VV | 2 | 2 | False | 0 | ROZPOCET
| VV |  | 14 |  | 14 | [13 empty] | VV | 2 | 2 | True | 0 | ROZPOCET
| VV |  | Součet |  | 14 | [13 empty] | VV | 2 | 4 | True | 1 | ROZPOCET
| D | 5 | Komunikace pozemní |  |  |  | 0 | [5 empty] | 0 |  | 261.3619 |  | 28.8535 | 1 | D | 1 |  |  |  | ROZPOCET | [6 empty] | 0
25 | K | 113106121 | Rozebrání dlažeb komunikací pro pěší z betonových nebo kamenných dlaždic | m2 | 14.5 |  | 0 | CS ÚRS 2018 01 |  |  | základní |  | 0 | 0 | 0 | 0.255 | 3.6975 | 4 | K | 2 |  |  |  | ROZPOCET | 0 | 0 | 0 | 0 | 0 | 1 | 0 | 4 | 1024251213
26 | K | 113108442 | Rozrytí krytu z kameniva bez zhutnění s živičným pojivem | m2 | 38 |  | 0 | CS ÚRS 2018 01 |  |  | základní |  | 0 | 0 | 0 | 0 | 0 | 4 | K | 2 |  |  |  | ROZPOCET | 0 | 0 | 0 | 0 | 0 | 1 | 0 | 4 | -1511391692
| VV |  | 38 |  | 38 | [13 empty] | VV | 2 | 2 | True | 1 | ROZPOCET
27 | K | 113152112 | Odstranění podkladů zpevněných ploch z kameniva drceného | m3 | 16.34 |  | 0 | CS ÚRS 2018 01 |  |  | základní |  | 0 | 0 | 0 | 1.3 | 21.242 | 4 | K | 2 |  |  |  | ROZPOCET | 0 | 0 | 0 | 0 | 0 | 1 | 0 | 4 | 1207898639
| VV |  | 38*0,43 |  | 16.34 | [13 empty] | VV | 2 | 2 | True | 0 | ROZPOCET
| VV |  | Součet |  | 16.34 | [13 empty] | VV | 2 | 4 | True | 1 | ROZPOCET
28 | K | 113154232 | Frézování živičného krytu tl 40 mm pruh š 2 m pl do 1000 m2 bez překážek v trase | m2 | 38 |  | 0 | CS ÚRS 2018 01 |  |  | základní |  | 0 | 6e-05 | 0.00228 | 0.103 | 3.914 | 4 | K | 2 |  |  |  | ROZPOCET | 0 | 0 | 0 | 0 | 0 | 1 | 0 | 4 | 1283153268
29 | K | 121101101 | Sejmutí ornice s přemístěním na vzdálenost do 50 m | m3 | 44.496 |  | 0 | CS ÚRS 2018 01 |  |  | základní |  | 0 | 0 | 0 | 0 | 0 | 4 | K | 2 |  |  |  | ROZPOCET | 0 | 0 | 0 | 0 | 0 | 1 | 0 | 4 | 247053735
| VV |  | 13,23*0,2"chodník pod schodištěm" |  | 2.646 | [13 empty] | VV | 2 | 2 | True | 0 | ROZPOCET
| VV |  | 151,8*0,2 "pojízdný chodník" |  | 30.36 | [13 empty] | VV | 2 | 2 | True | 0 | ROZPOCET
| VV |  | (70,4+20,45-15,7-8,4-1,8-7,5)*0,2 "nový chodník" |  | 11.49 | [13 empty] | VV | 2 | 2 | True | 0 | ROZPOCET
| VV |  | Součet |  | 44.496 | [13 empty] | VV | 2 | 4 | True | 1 | ROZPOCET
30 | K | 122102202 | Odkopávky a prokopávky nezapažené pro silnice objemu do 1000 m3 v hornině tř. 1 a 2 | m3 | 51.176 |  | 0 | CS ÚRS 2018 01 |  |  | základní |  | 0 | 0 | 0 | 0 | 0 | 4 | K | 2 |  |  |  | ROZPOCET | 0 | 0 | 0 | 0 | 0 | 1 | 0 | 4 | -1421520866
| VV |  | 151,8*0,2 "pojízdný chodník" |  | 30.36 | [13 empty] | VV | 2 | 2 | True | 0 | ROZPOCET
| VV |  | 13,23*0,2"chodník pod schodištěm" |  | 2.646 | [13 empty] | VV | 2 | 2 | True | 0 | ROZPOCET
| VV |  | (70,4+20,45)*0,2 "nový chodník" |  | 18.17 | [13 empty] | VV | 2 | 2 | True | 0 | ROZPOCET
| VV |  | Součet |  | 51.176 | [13 empty] | VV | 2 | 4 | True | 1 | ROZPOCET
31 | K | 174201101 | Zásyp jam, šachet rýh nebo kolem objektů sypaninou bez zhutnění | m3 | 5.94 |  | 0 | CS ÚRS 2018 01 |  |  | základní |  | 0 | 0 | 0 | 0 | 0 | 4 | K | 2 |  |  |  | ROZPOCET | 0 | 0 | 0 | 0 | 0 | 1 | 0 | 4 | -1041653469
| VV |  | 0,27*(22) "po odstranění silnice" |  | 5.94 | [13 empty] | VV | 2 | 2 | True | 0 | ROZPOCET
| VV |  | Součet |  | 5.94 | [13 empty] | VV | 2 | 4 | True | 1 | ROZPOCET
32 | K | 181301103 | Rozprostření ornice tl vrstvy do 200 mm pl do 500 m2 v rovině nebo ve svahu do 1:5 | m2 | 120 |  | 0 | CS ÚRS 2018 01 |  |  | základní |  | 0 | 0 | 0 | 0 | 0 | 4 | K | 2 |  |  |  | ROZPOCET | 0 | 0 | 0 | 0 | 0 | 1 | 0 | 4 | 365240916
| VV |  | 120 |  | 120 | [13 empty] | VV | 2 | 2 | True | 1 | ROZPOCET
33 | K | 181951102 | Úprava pláně v hornině tř. 1 až 4 se zhutněním | m2 | 255.88 |  | 0 | CS ÚRS 2018 01 |  |  | základní |  | 0 | 0 | 0 | 0 | 0 | 4 | K | 2 |  |  |  | ROZPOCET | 0 | 0 | 0 | 0 | 0 | 1 | 0 | 4 | -1529160729
| VV |  | 151,8 "pojízdný chodník" |  | 151.8 | [13 empty] | VV | 2 | 2 | True | 0 | ROZPOCET
| VV |  | 13,23"chodník pod schodištěm" |  | 13.23 | [13 empty] | VV | 2 | 2 | True | 0 | ROZPOCET
| VV |  | (70,4+20,45)"nový chodník" |  | 90.85 | [13 empty] | VV | 2 | 2 | True | 0 | ROZPOCET
| VV |  | Součet |  | 255.88 | [13 empty] | VV | 2 | 4 | True | 1 | ROZPOCET
34 | K | 183405211R | Výsev trávníku | m2 | 120 |  | 0 | CS Vlastní/2018 |  |  | základní |  | 0 | 0 | 0 | 0 | 0 | 4 | K | 2 |  |  |  | ROZPOCET | 0 | 0 | 0 | 0 | 0 | 1 | 0 | 4 | -1976815679
35 | K | 564851111 | Podklad ze štěrkodrtě ŠD tl 150 mm | m2 | 118.2 |  | 0 | CS ÚRS 2018 01 |  |  | základní |  | 0 | 0.27994 | 33.0889 | 0 | 0 | 4 | K | 2 |  |  |  | ROZPOCET | 0 | 0 | 0 | 0 | 0 | 1 | 0 | 4 | 109855372
| VV |  | 105+13,2 |  | 118.2 | [13 empty] | VV | 2 | 2 | True | 0 | ROZPOCET
| VV |  | Součet |  | 118.2 | [13 empty] | VV | 2 | 4 | True | 1 | ROZPOCET
36 | K | 564861111 | Podklad ze štěrkodrtě ŠD tl 200 mm | m2 | 297 |  | 0 | CS ÚRS 2018 01 |  |  | základní |  | 0 | 0.378 | 112.266 | 0 | 0 | 4 | K | 2 |  |  |  | ROZPOCET | 0 | 0 | 0 | 0 | 0 | 1 | 0 | 4 | 499425665
| P |  | Poznámka k položce: Šterkodrť 0-32. | [15 empty] | P | 2
| VV |  | 297 |  | 297 | [13 empty] | VV | 2 | 2 | True | 0 | ROZPOCET
| VV |  | Součet |  | 297 | [13 empty] | VV | 2 | 4 | True | 1 | ROZPOCET
37 | K | 596211110 | Kladení zámkové dlažby komunikací pro pěší tl 60 mm skupiny A pl do 50 m2 | m2 | 104.03 |  | 0 | CS ÚRS 2018 01 |  |  | základní |  | 0 | 0.08425 | 8.7645 | 0 | 0 | 4 | K | 2 |  |  |  | ROZPOCET | 0 | 0 | 0 | 0 | 0 | 1 | 0 | 4 | -1912950412
38 | M | 592451100R | dlažba skladebná 20x10x6 cm přírodní | m2 | 83.63 |  | 0 | CS Vlastní/2018 |  |  | základní |  | 0 | 0 | 0 | 0 | 0 | 8 | M | 2 |  |  |  | ROZPOCET | 0 | 0 | 0 | 0 | 0 | 1 | 0 | 4 | -1424554103
| VV |  | 70,4 |  | 70.4 | [13 empty] | VV | 2 | 2 | True | 0 | ROZPOCET
| VV |  | "nouzový východ" 13,23 |  | 13.23 | [13 empty] | VV | 2 | 2 | True | 0 | ROZPOCET
| VV |  | Součet |  | 83.63 | [13 empty] | VV | 2 | 4 | True | 1 | ROZPOCET
39 | M | 592451190R | dlažba slepecká 20x10x6 cm barevná | m2 | 20.4 |  | 0 | CS Vlastní/2018 |  |  | základní |  | 0 | 0 | 0 | 0 | 0 | 8 | M | 2 |  |  |  | ROZPOCET | 0 | 0 | 0 | 0 | 0 | 1 | 0 | 4 | -66005010
| VV |  | 20,4 |  | 20.4 | [13 empty] | VV | 2 | 2 | True | 0 | ROZPOCET
| VV |  | Součet |  | 20.4 | [13 empty] | VV | 2 | 4 | True | 1 | ROZPOCET
40 | K | 596211212 | Kladení zámkové dlažby komunikací pro pěší tl 80 mm skupiny A pl do 300 m2 | m2 | 296.9 |  | 0 | CS ÚRS 2018 01 |  |  | základní |  | 0 | 0.08565 | 25.4295 | 0 | 0 | 4 | K | 2 |  |  |  | ROZPOCET | 0 | 0 | 0 | 0 | 0 | 1 | 0 | 4 | 147892875
| VV |  | 296,9 |  | 296.9 | [13 empty] | VV | 2 | 2 | True | 0 | ROZPOCET
| VV |  | Součet |  | 296.9 | [13 empty] | VV | 2 | 4 | True | 1 | ROZPOCET
41 | M | 592451090 | dlažba skladebná 20x10x8 cm přírodní | m2 | 296.889 |  | 0 | CS ÚRS 2018 01 |  |  | základní |  | 0 | 0.176 | 52.2525 | 0 | 0 | 8 | M | 2 |  |  |  | ROZPOCET | 0 | 0 | 0 | 0 | 0 | 1 | 0 | 4 | -1613241162
42 | K | 596811220 | Kladení betonové dlažby komunikací pro pěší do lože z kameniva vel do 0,25 m2 plochy do 50 m2 | m2 | 14.41 |  | 0 | CS ÚRS 2018 01 |  |  | základní |  | 0 | 0.101 | 1.4554 | 0 | 0 | 4 | K | 2 |  |  |  | ROZPOCET | 0 | 0 | 0 | 0 | 0 | 1 | 0 | 4 | -27008231
43 | M | 592457030R | dlažba betonová plošná hladká 50x50x5,5 cm šedá | m2 | 14.41 |  | 0 | CS Vlastní/2018 |  |  | základní |  | 0 | 0 | 0 | 0 | 0 | 8 | M | 2 |  |  |  | ROZPOCET | 0 | 0 | 0 | 0 | 0 | 1 | 0 | 4 | 497960136
| P |  | Poznámka k položce: Spotřeba: 4 kus/m2 | [15 empty] | P | 2
44 | K | 916131213 | Osazení silničního obrubníku betonového stojatého s boční opěrou do lože z betonu prostého | m | 170.6 |  | 0 | CS ÚRS 2018 01 |  |  | základní |  | 0 | 0.1554 | 26.5112 | 0 | 0 | 4 | K | 2 |  |  |  | ROZPOCET | 0 | 0 | 0 | 0 | 0 | 1 | 0 | 4 | -1014321760
45 | M | 592174100 | obrubník betonový chodníkový ABO 100/10/25 II nat 100x10x25 cm | kus | 125 |  | 0 | CS Vlastní/2018 |  |  | základní |  | 0 | 0 | 0 | 0 | 0 | 8 | M | 2 |  |  |  | ROZPOCET | 0 | 0 | 0 | 0 | 0 | 1 | 0 | 4 | 323831794
| VV |  | 125 |  | 125 | [13 empty] | VV | 2 | 2 | True | 0 | ROZPOCET
| VV |  | Součet |  | 125 | [13 empty] | VV | 2 | 4 | True | 1 | ROZPOCET
46 | M | 592172110R | obrubník betonový zahradní ABO100/5/25 II šedý 100 x 5 x 25 cm | kus | 11 |  | 0 | CS Vlastní/2018 |  |  | základní |  | 0 | 0 | 0 | 0 | 0 | 8 | M | 2 |  |  |  | ROZPOCET | 0 | 0 | 0 | 0 | 0 | 1 | 0 | 4 | 1871170769
47 | M | 592174120 | obrubník betonový chodníkový vibrolisovaný 100x10x20 cm | kus | 34.6 |  | 0 | CS Vlastní/2018 |  |  | základní |  | 0 | 0.046 | 1.5916 | 0 | 0 | 8 | M | 2 |  |  |  | ROZPOCET | 0 | 0 | 0 | 0 | 0 | 1 | 0 | 4 | -2112234641
| VV |  | 21,7+4,7+8,2 |  | 34.6 | [13 empty] | VV | 2 | 2 | True | 1 | ROZPOCET
| D | 9 | Ostatní konstrukce a práce-bourání |  |  |  | 0 | [5 empty] | 0 |  | 0 |  | 0 | 1 | D | 1 |  |  |  | ROZPOCET | [6 empty] | 0
48 | K | 919735111 | Řezání stávajícího živičného krytu hl do 50 mm | m | 19 |  | 0 | CS ÚRS 2018 01 |  |  | základní |  | 0 | 0 | 0 | 0 | 0 | 4 | K | 2 |  |  |  | ROZPOCET | 0 | 0 | 0 | 0 | 0 | 1 | 0 | 4 | 1240924102
| VV |  | 10+9 |  | 19 | [13 empty] | VV | 2 | 2 | True | 0 | ROZPOCET
| VV |  | Součet |  | 19 | [13 empty] | VV | 2 | 4 | True | 1 | ROZPOCET
49 | K | 979082113 | Vodorovná doprava suti po suchu na vzdálenost do 1000 m | t | 27.778 |  | 0 | CS Vlastní/2018 |  |  | základní |  | 0 | 0 | 0 | 0 | 0 | 4 | K | 2 |  |  |  | ROZPOCET | 0 | 0 | 0 | 0 | 0 | 1 | 0 | 4 | 2047574855
| VV |  | 16,34*1,7 |  | 27.778 | [13 empty] | VV | 2 | 2 | True | 0 | ROZPOCET
| VV |  | Součet |  | 27.778 | [13 empty] | VV | 2 | 4 | True | 1 | ROZPOCET
50 | K | 979082119 | Příplatek ZKD 1000 m u vodorovné dopravy suti | t | 249.93 |  | 0 | CS Vlastní/2018 |  |  | základní |  | 0 | 0 | 0 | 0 | 0 | 4 | K | 2 |  |  |  | ROZPOCET | 0 | 0 | 0 | 0 | 0 | 1 | 0 | 4 | -1013097993
| VV |  | 27,77*9 |  | 249.93 | [13 empty] | VV | 2 | 2 | True | 0 | ROZPOCET
| VV |  | Součet |  | 249.93 | [13 empty] | VV | 2 | 4 | True | 1 | ROZPOCET
51 | K | 979097115R | Poplatek za skládku - ostatní zemina | t | 97.234 |  | 0 | CS Vlastní/2018 |  |  | základní |  | 0 | 0 | 0 | 0 | 0 | 4 | K | 2 |  |  |  | ROZPOCET | 0 | 0 | 0 | 0 | 0 | 1 | 0 | 4 | 141654769
| VV |  |  |  | 0 | [13 empty] | VV | 2 | 2 | False | 0 | ROZPOCET
| VV |  | 51,176*1,9 |  | 97.234 | [13 empty] | VV | 2 | 2 | True | 0 | ROZPOCET
| VV |  | Součet |  | 97.234 | [13 empty] | VV | 2 | 4 | True | 1 | ROZPOCET
52 | K | 979098191 | Poplatek za skládku - netříděné | t | 27.778 |  | 0 | CS Vlastní/2018 |  |  | základní |  | 0 | 0 | 0 | 0 | 0 | 4 | K | 2 |  |  |  | ROZPOCET | 0 | 0 | 0 | 0 | 0 | 1 | 0 | 4 | 197245952
| VV |  | 16,34*1,7 |  | 27.778 | [13 empty] | VV | 2 | 2 | True | 0 | ROZPOCET
| VV |  | Součet |  | 27.778 | [13 empty] | VV | 2 | 4 | True | 1 | ROZPOCET
53 | K | 979099141 | Poplatek za skládku - asfalt | t | 3.8 |  | 0 | CS Vlastní/2018 |  |  | základní |  | 0 | 0 | 0 | 0 | 0 | 4 | K | 2 |  |  |  | ROZPOCET | 0 | 0 | 0 | 0 | 0 | 1 | 0 | 4 | -2014896314
| VV |  | 38*0,04*2,5 |  | 3.8 | [13 empty] | VV | 2 | 2 | True | 0 | ROZPOCET
| VV |  | Součet |  | 3.8 | [13 empty] | VV | 2 | 4 | True | 1 | ROZPOCET

## 00 - Vedlejší a ostatní n...
| List obsahuje: |  | 1) Krycí list soupisu | 2) Rekapitulace |  |  | 3) Soupis prací | Zpět na list: | Rekapitulace stavby
{4236b4be-f73f-4fe1-845a-311ae2d79e3a}
2
| KRYCÍ LIST SOUPISU | [8 empty] | v --- níže se nacházejí doplnkové a pomocné údaje k sestavám --- v | [8 empty] | False
Stavba:
Novostavba 2. areálu MŠ Hostivice - Finalizace projektu 11.7.2018
Objekt:
00 - Vedlejší a ostatní náklady VRN
| KSO: |  |  |  |  | CC-CZ:
| Místo: |  |  |  |  | Datum: | 1. 3. 2018
| Zadavatel: |  |  |  |  | IČ: | 00241237
|  | Město Hostivice |  |  |  | DIČ:
| Uchazeč: |  |  |  |  | IČ:
DIČ:
| Projektant: |  |  |  |  | IČ:
DIČ:
Poznámka:
| Cena bez DPH | [5 empty] | 0
|  |  | Základ daně |  |  | Sazba daně | Výše daně
| DPH | základní | 0 |  |  | 21% | 0
|  | snížená | 0 |  |  | 15% | 0
|  | zákl. přenesená | 0 |  |  | 21% | 0
|  | sníž. přenesená | 0 |  |  | 15% | 0
|  | nulová | 0 |  |  | 0% | 0
| Cena s DPH |  |  | v | CZK |  | 0
REKAPITULACE ČLENĚNÍ SOUPISU PRACÍ
Stavba:
Novostavba 2. areálu MŠ Hostivice - Finalizace projektu 11.7.2018
Objekt:
00 - Vedlejší a ostatní náklady VRN
Místo: | [5 empty] | Datum: | 1. 3. 2018
Zadavatel: |  |  | Město Hostivice |  |  | Projektant:
Uchazeč:
Kód dílu - Popis | [6 empty] | Cena celkem [CZK]
Náklady soupisu celkem | [6 empty] | 0 | [12 empty] | -1
| ON - Ostatní náklady | [5 empty] | 0
| VN - Vedlejší náklady | [5 empty] | 0
SOUPIS PRACÍ
Stavba:
Novostavba 2. areálu MŠ Hostivice - Finalizace projektu 11.7.2018
Objekt:
00 - Vedlejší a ostatní náklady VRN
Místo: | [5 empty] | Datum: | 1. 3. 2018
Zadavatel: |  |  | Město Hostivice |  |  | Projektant:
Uchazeč:
PČ | Typ | Kód | Popis | MJ | Množství | J.cena [CZK] | Cena celkem [CZK] | Cenová soustava |  | Poznámka | DPH | J. Nh [h] | Nh celkem [h] | J. hmotnost [t] | Hmotnost celkem [t] | J. suť [t] | Suť Celkem [t]
Náklady soupisu celkem | [6 empty] | 0 | [5 empty] | 0 |  | 0 |  | 0 |  | D | -1 | [7 empty] | 0
| D | ON | Ostatní náklady |  |  |  | 0 | [5 empty] | 0 |  | 0 |  | 0 | 1 | D | 0 | ROZPOCET | [6 empty] | 0
1 | K | 005211030R | Dočasná dopravní opatření Náklady na vyhotovení návrhu dočasného dopravního značení, jeho projednání s dotčenými orgány a organizacemi, dodání dopravních značek a světelné signalizace, jejich rozmístění a přemísťování a jejich údržba v průběhu výstavby v | Soubor | 1 |  | 0 | CS Vlastní 2018 |  |  | základní |  | 0 | 0 | 0 | 0 | 0 | 4 | K | 1 | ROZPOCET | 0 | 0 | 0 | 0 | 0 | 1 | 0 | 4 | 1554494034
2 | K | 005211080R | Bezpečnostní a hygienická opatření na staveništi Náklady na ochranu staveniště před vstupem nepovolaných osob, včetně příslušného značení, náklady na osvětlení staveniště, náklady na vypracování potřebné dokumentace pro provoz staveniště z hlediska požár | Soubor | 1 |  | 0 | CS Vlastní 2018 |  |  | základní |  | 0 | 0 | 0 | 0 | 0 | 4 | K | 1 | ROZPOCET | 0 | 0 | 0 | 0 | 0 | 1 | 0 | 4 | 1545739507
3 | K | 005241010R | Dokumentace skutečného provedení | Soubor | 1 |  | 0 | CS Vlastní 2018 |  |  | základní |  | 0 | 0 | 0 | 0 | 0 | 4 | K | 1 | ROZPOCET | 0 | 0 | 0 | 0 | 0 | 1 | 0 | 4 | 1248461717
4 | K | 02990OA0 | OSTATNÍ POŽADAVKY - INFORMAČNÍ TABULE | KČ | 1 |  | 0 | CS Vlastní 2018 |  |  | základní |  | 0 | 0 | 0 | 0 | 0 | 4 | K | 1 | ROZPOCET | 0 | 0 | 0 | 0 | 0 | 1 | 0 | 4 | -258799448
| D | VN | Vedlejší náklady |  |  |  | 0 | [5 empty] | 0 |  | 0 |  | 0 | 1 | D | 0 | ROZPOCET | [6 empty] | 0
7 | K | 00511 R | Geodetické práce | Soubor | 1 |  | 0 | CS Vlastní 2018 |  |  | základní |  | 0 | 0 | 0 | 0 | 0 | 4 | K | 1 | ROZPOCET | 0 | 0 | 0 | 0 | 0 | 1 | 0 | 4 | -809085366
8 | K | 005111021R | Vytyčení inženýrských sítí Zaměření a vytýčení stávajících inženýrských sítí v místě stavby z hlediska jejich ochrany při provádění stavby. | Soubor | 1 |  | 0 | CS Vlastní 2018 |  |  | základní |  | 0 | 0 | 0 | 0 | 0 | 4 | K | 1 | ROZPOCET | 0 | 0 | 0 | 0 | 0 | 1 | 0 | 4 | 1645912287
9 | K | 005121 R | Zařízení staveniště Veškeré náklady spojené s vybudováním, provozem a odstraněním zařízení staveniště.Lávky a cesty pro pěší. | Soubor | 1 |  | 0 | CS Vlastní 2018 |  |  | základní |  | 0 | 0 | 0 | 0 | 0 | 4 | K | 1 | ROZPOCET | 0 | 0 | 0 | 0 | 0 | 1 | 0 | 4 | -1878306726
10 | K | 005121020R | Provoz zařízení staveniště. Náklady na vybavení objektů zařízení staveniště, ostraha staveniště, náklady na energie spotřebované dodavatelem v rámci provozu zařízení staveniště, náklady na potřebný úklid v prostorách zařízení staveniště, náklady na nutn | Soubor | 1 |  | 0 | CS Vlastní 2018 |  |  | základní |  | 0 | 0 | 0 | 0 | 0 | 4 | K | 1 | ROZPOCET | 0 | 0 | 0 | 0 | 0 | 1 | 0 | 4 | 701536223
11 | K | 005121030R | Odstranění zařízení staveniště Odstranění objektů zařízení staveniště včetně přípojek energií a jejich odvoz. Položka zahrnuje i náklady na úpravu povrchů po odstranění zařízení staveniště a úklid ploch, na kterých bylo zařízení staveniště provozováno. | Soubor | 1 |  | 0 | CS Vlastní 2018 |  |  | základní |  | 0 | 0 | 0 | 0 | 0 | 4 | K | 1 | ROZPOCET | 0 | 0 | 0 | 0 | 0 | 1 | 0 | 4 | 56643011
13 | K | 0052116 | Kontrolní zkoušky zhutnění podloží a vhodnosti, zásypových materiálů Kontrolní zkoušky hutnění budou provedeny podle TP 146 a dle ČSN 72 1006 a dle ČSN 72 1002 Klasifikace zemin pro dopravní stavby, čl. 5 Zařazení zemin podle vhodnosti do podloží, čl. 6 | soubor | 1 |  | 0 | CS Vlastní 2018 |  |  | základní |  | 0 | 0 | 0 | 0 | 0 | 4 | K | 1 | ROZPOCET | 0 | 0 | 0 | 0 | 0 | 1 | 0 | 4 | -2114143688
14 | K | 0052117 | Průběžná fotodokumentace stavby Podrobná fotodokumentace průběhu výstavby - položka zahrnuje náklady na zřízení foto nebo video dokumentace a jej archivaci. Fotodokumentace zachytí průběh výstavby kanalizace a ČOV. Fotodokumentace bude členěna přehledně | soubor | 1 |  | 0 | CS Vlastní 2018 |  |  | základní |  | 0 | 0 | 0 | 0 | 0 | 4 | K | 1 | ROZPOCET | 0 | 0 | 0 | 0 | 0 | 1 | 0 | 4 | -947041151
15 | K | 00523 R | Zkoušky a revize Náklady zhotovitele, související s prováděním zkoušek a revizí předepsaných technickými normami nebo objednatelem a které jsou pro provedení díla nezbytné. | Soubor | 1 |  | 0 | CS Vlastní 2018 |  |  | základní |  | 0 | 0 | 0 | 0 | 0 | 4 | K | 1 | ROZPOCET | 0 | 0 | 0 | 0 | 0 | 1 | 0 | 4 | -1652071729
16 | K | 005231020R | Individuální a komplexní vyzkoušení Položka zahrnuje práce nutné k odzkoušení skupin strojů a zařízení ve vzájemných vazbách a k prokázání, že dodávka je schopna zkušebního provozu. V paušální ceně musí být obsaženy veškeré náklady na vlastní provedení z | soubor | 1 |  | 0 | CS Vlastní 2018 |  |  | základní |  | 0 | 0 | 0 | 0 | 0 | 4 | K | 1 | ROZPOCET | 0 | 0 | 0 | 0 | 0 | 1 | 0 | 4 | -2125912475
18 | K | 043002000 | Zkoušky a ostatní měření - zahrnují i kamerové zkoušky na kan. potrubí | soubor | 1 |  | 0 | CS Vlastní 2018 |  |  | základní |  | 0 | 0 | 0 | 0 | 0 | 4 | K | 1 | ROZPOCET | 0 | 0 | 0 | 0 | 0 | 1 | 0 | 4 | 2055909556
20 | K | 044002000 | Revize elektro - venkovní osvětlení | soubor | 1 |  | 0 | CS Vlastní 2018 |  |  | základní |  | 0 | 0 | 0 | 0 | 0 | 4 | K | 1 | ROZPOCET | 0 | 0 | 0 | 0 | 0 | 1 | 0 | 4 | 2068200068
21 | K | 045002000 | Kompletační a koordinační činnost | soubor | 1 |  | 0 | CS Vlastní 2018 |  |  | základní |  | 0 | 0 | 0 | 0 | 0 | 4 | K | 1 | ROZPOCET | 0 | 0 | 0 | 0 | 0 | 1 | 0 | 4 | -1716742272
23 | K | 049203000 | Náklady stanovené zvláštními předpisy | soubor | 1 |  | 0 | CS Vlastní 2018 |  |  | základní |  | 0 | 0 | 0 | 0 | 0 | 4 | K | 1 | ROZPOCET | 0 | 0 | 0 | 0 | 0 | 1 | 0 | 4 | -1305045340

## Pokyny pro vyplnění
Struktura údajů, formát souboru a metodika pro zpracování
Struktura
Soubor je složen ze záložky Rekapitulace stavby a záložek s názvem soupisu prací pro jednotlivé objekty ve formátu XLSX. Každá ze záložek přitom obsahuje
ještě samostatné sestavy vymezené orámovaním a nadpisem sestavy.
Rekapitulace stavby obsahuje sestavu Rekapitulace stavby a Rekapitulace objektů stavby a soupisů prací.
V sestavě Rekapitulace stavby jsou uvedeny informace identifikující předmět veřejné zakázky na stavební práce, KSO, CC-CZ, CZ-CPV, CZ-CPA a rekapitulaci
celkové nabídkové ceny uchazeče.
V sestavě Rekapitulace objektů stavby a soupisů prací je uvedena rekapitulace stavebních objektů, inženýrských objektů, provozních souborů,
vedlejších a ostatních nákladů a ostatních nákladů s rekapitulací nabídkové ceny za jednotlivé soupisy prací. Na základě údaje Typ je možné
identifikovat, zda se jedná o objekt nebo soupis prací pro daný objekt:
|  | STA | Stavební objekt pozemní
|  | ING | Stavební objekt inženýrský
|  | PRO | Provozní soubor
|  | VON | Vedlejší a ostatní náklady
|  | OST | Ostatní
|  | Soupis | Soupis prací pro daný typ objektu
Soupis prací pro jednotlivé objekty obsahuje sestavy Krycí list soupisu, Rekapitulace členění soupisu prací, Soupis prací. Za soupis prací může být považován
i objekt stavby v případě, že neobsahuje podřízenou zakázku.
Krycí list soupisu obsahuje rekapitulaci informací o předmětu veřejné zakázky ze sestavy Rekapitulace stavby, informaci o zařazení objektu do KSO,
CC-CZ, CZ-CPV, CZ-CPA a rekapitulaci celkové nabídkové ceny uchazeče za aktuální soupis prací.
Rekapitulace členění soupisu prací obsahuje rekapitulaci soupisu prací ve všech úrovních členění soupisu tak, jak byla tato členění použita (např.
stavební díly, funkční díly, případně jiné členění) s rekapitulací nabídkové ceny.
Soupis prací obsahuje položky veškerých stavebních nebo montážních prací, dodávek materiálů a služeb nezbytných pro zhotovení stavebního objektu,
inženýrského objektu, provozního souboru, vedlejších a ostatních nákladů.
Pro položky soupisu prací se zobrazují následující informace:
|  | PČ |  | Pořadové číslo položky v aktuálním soupisu
|  | TYP |  | Typ položky: K - konstrukce, M - materiál, PP - plný popis, PSC - poznámka k souboru cen, P - poznámka k položce, VV - výkaz výměr
|  | Kód |  | Kód položky
|  | Popis |  | Zkrácený popis položky
|  | MJ |  | Měrná jednotka položky
|  | Množství |  | Množství v měrné jednotce
|  | J.cena |  | Jednotková cena položky. Zadaní může obsahovat namísto J.ceny sloupce J.materiál a J.montáž, jejichž součet definuje
J.cenu položky.
|  | Cena celkem |  | Celková cena položky daná jako součin množství a j.ceny
|  | Cenová soustava |  | Příslušnost položky do cenové soustavy
Ke každé položce soupisu prací se na samostatných řádcích může zobrazovat:
Plný popis položky
Poznámka k souboru cen a poznámka zadavatele
Výkaz výměr
Pokud je k řádku výkazu výměr evidovaný údaj ve sloupci Kód, jedná se o definovaný odkaz, na který se může odvolávat výkaz výměr z jiné položky.
Metodika pro zpracování
Jednotlivé sestavy jsou v souboru provázány. Editovatelné pole jsou zvýrazněny žlutým podbarvením, ostatní pole neslouží k editaci a nesmí být jakkoliv
modifikovány.
Uchazeč je pro podání nabídky povinen vyplnit žlutě podbarvená pole:
Pole Uchazeč v sestavě Rekapitulace stavby - zde uchazeč vyplní svůj název (název subjektu)
Pole IČ a DIČ v sestavě Rekapitulace stavby - zde uchazeč vyplní svoje IČ a DIČ
Datum v sestavě Rekapitulace stavby - zde uchazeč vyplní datum vytvoření nabídky
J.cena = jednotková cena v sestavě Soupis prací o maximálním počtu desetinných míst uvedených v poli
- pokud sestavy soupisů prací obsahují pole J.cena, musí být všechna tato pole vyplněna nenulovými kladnými číslicemi
Poznámka - nepovinný údaj pro položku soupisu
V případě, že sestavy soupisů prací neobsahují pole J.cena, potom ve všech soupisech prací obsahují pole:
- J.materiál - jednotková cena materiálu
- J.montáž - jednotková cena montáže
Uchazeč je v tomto případě povinen vyplnit všechna pole J.materiál a pole J.montáž nenulovými kladnými číslicemi. V případech, kdy položka
neobsahuje žádný materiál je přípustné, aby pole J.materiál bylo vyplněno nulou. V případech, kdy položka neobsahuje žádnou montáž je přípustné,
aby pole J.montáž bylo vyplněno nulou. Není však přípustné, aby obě pole - J.materiál, J.Montáž byly u jedné položky vyplněny nulou.
Rekapitulace stavby
Název |  |  | Povinný |  | Popis | Typ | Max. počet
atributu |  |  | (A/N) |  |  |  | znaků
Kód |  |  | A |  | Kód stavby | String | 20
Stavba |  |  | A |  | Název stavby | String | 120
Místo |  |  | N |  | Místo stavby | String | 50
Datum |  |  | A |  | Datum vykonaného exportu | Date
KSO |  |  | N |  | Klasifikace stavebního objektu | String | 15
CC-CZ |  |  | N |  | Klasifikace stavbeních děl | String | 15
CZ-CPV |  |  | N |  | Společný slovník pro veřejné zakázky | String | 20
CZ-CPA |  |  | N |  | Klasifikace produkce podle činností | String | 20
Zadavatel |  |  | N |  | Zadavatel zadaní | String | 50
IČ |  |  | N |  | IČ zadavatele zadaní | String | 20
DIČ |  |  | N |  | DIČ zadavatele zadaní | String | 20
Uchazeč |  |  | N |  | Uchazeč veřejné zakázky | String | 50
Projektant |  |  | N |  | Projektant | String | 50
Poznámka |  |  | N |  | Poznámka k zadání | String | 255
Sazba DPH |  |  | A |  | Rekapitulace sazeb DPH u položek soupisů | eGSazbaDph
Základna DPH |  |  | A |  | Základna DPH určena součtem celkové ceny z položek soupisů | Double
Hodnota DPH |  |  | A |  | Hodnota DPH | Double
Cena bez DPH |  |  | A |  | Celková cena bez DPH za celou stavbu. Sčítává se ze všech listů. | Double
Cena s DPH |  |  | A |  | Celková cena s DPH za celou stavbu | Double
Rekapitulace objektů stavby a soupisů prací
Název |  |  | Povinný |  | Popis | Typ | Max. počet
atributu |  |  | (A/N) |  |  |  | znaků
Kód |  |  | A |  | Přebírá se z Rekapitulace stavby | String | 20
Stavba |  |  | A |  | Přebírá se z Rekapitulace stavby | String | 120
Místo |  |  | N |  | Přebírá se z Rekapitulace stavby | String | 50
Datum |  |  | A |  | Přebírá se z Rekapitulace stavby | Date
Zadavatel |  |  | N |  | Přebírá se z Rekapitulace stavby | String | 50
Projektant |  |  | N |  | Přebírá se z Rekapitulace stavby | String | 50
Uchazeč |  |  | N |  | Přebírá se z Rekapitulace stavby | String | 50
Kód |  |  | A |  | Kód objektu | String | 20
Objektu, Soupis prací |  |  | A |  | Název objektu | String | 120
Cena bez DPH |  |  | A |  | Cena bez DPH za daný objekt | Double
Cena s DPH |  |  | A |  | Cena spolu s DPH za daný objekt | Double
Typ |  |  | A |  | Typ zakázky | eGTypZakazky
Krycí list soupisu
Název |  |  | Povinný |  | Popis | Typ | Max. počet
atributu |  |  | (A/N) |  |  |  | znaků
Stavba |  |  | A |  | Přebírá se z Rekapitulace stavby | String | 120
Objekt |  |  | A |  | Kód a název objektu | String | 20 + 120
Soupis |  |  | A |  | Kód a název soupisu | String | 20 + 120
KSO |  |  | N |  | Klasifikace stavebního objektu | String | 15
CC-CZ |  |  | N |  | Klasifikace stavbeních děl | String | 15
CZ-CPV |  |  | N |  | Společný slovník pro veřejné zakázky | String | 20
CZ-CPA |  |  | N |  | Klasifikace produkce podle činností | String | 20
Místo |  |  | N |  | Přebírá se z Rekapitulace stavby | String | 50
Zadavatel |  |  | N |  | Přebírá se z Rekapitulace stavby | String | 50
Uchazeč |  |  | N |  | Přebírá se z Rekapitulace stavby | String | 50
Projektant |  |  | N |  | Přebírá se z Rekapitulace stavby | String | 50
Poznámka |  |  | N |  | Poznámka k soupisu prací | String | 255
Sazba DPH |  |  | A |  | Rekapitulace sazeb DPH na položkách aktuálního soupisu | eGSazbaDph
Základna DPH |  |  | A |  | Základna DPH určena součtem celkové ceny z položek aktuálního soupisu | Double
Hodnota DPH |  |  | A |  | Hodnota DPH | Double
Cena bez DPH |  |  | A |  | Cena bez DPH za daný soupis | Double
Cena s DPH |  |  | A |  | Cena s DPH za daný soupis | Double
Rekapitulace členění soupisu prací
Název |  |  | Povinný |  | Popis | Typ | Max. počet
atributu |  |  | (A/N) |  |  |  | znaků
Stavba |  |  | A |  | Přebírá se z Rekapitulace stavby | String | 120
Objekt |  |  | A |  | Kód a název objektu, přebírá se z Krycího listu soupisu | String | 20 + 120
Soupis |  |  | A |  | Kód a název objektu, přebírá se z Krycího listu soupisu | String | 20 + 120
Místo |  |  | N |  | Přebírá se z Rekapitulace stavby | String | 50
Datum |  |  | A |  | Přebírá se z Rekapitulace stavby | Date
Zadavatel |  |  | N |  | Přebírá se z Rekapitulace stavby | String | 50
Projektant |  |  | N |  | Přebírá se z Rekapitulace stavby | String | 50
Uchazeč |  |  | N |  | Přebírá se z Rekapitulace stavby | String | 50
Kód dílu - Popis |  |  | A |  | Kód a název dílu ze soupisu | String | 20 + 100
Cena celkem |  |  | A |  | Cena celkem za díl ze soupisu | Double
Soupis prací
Název |  |  | Povinný |  | Popis | Typ | Max. počet
atributu |  |  | (A/N) |  |  |  | znaků
Stavba |  |  | A |  | Přebírá se z Rekapitulace stavby | String | 120
Objekt |  |  | A |  | Kód a název objektu | String | 20 + 120
Soupis |  |  | A |  | Přebírá se z Krycího listu soupisu | String | 20 + 120
Místo |  |  | N |  | Přebírá se z Krycího listu soupisu | String | 50
Datum |  |  | A |  | Přebírá se z Krycího listu soupisu | Date
Zadavatel |  |  | N |  | Přebírá se z Krycího listu soupisu | String | 50
Projektant |  |  | N |  | Přebírá se z Krycího listu soupisu | String | 50
Uchazeč |  |  | N |  | Přebírá se z Krycího listu soupisu | String | 50
PČ |  |  | A |  | Pořadové číslo položky soupisu | Long
Typ |  |  | A |  | Typ položky soupisu | eGTypPolozky | 1
Kód |  |  | A |  | Kód položky ze soupisu | String | 20
Popis |  |  | A |  | Popis položky ze soupisu | String | 255
MJ |  |  | A |  | Měrná jednotka položky | String | 10
Množství |  |  | A |  | Množství položky soupisu | Double
J.Cena |  |  | A |  | Jednotková cena položky | Double
Cena celkem |  |  | A |  | Cena celkem vyčíslena jako J.Cena * Množství | Double
Cenová soustava |  |  | N |  | Zařazení položky do cenové soustavy | String | 50
p |  |  | N |  | Poznámka položky ze soupisu | Memo
psc |  |  | N |  | Poznámka k souboru cen ze soupisu | Memo
pp |  |  | N |  | Plný popis položky ze soupisu | Memo
vv |  |  | N |  | Výkaz výměr (figura, výraz, výměra) ze soupisu | Text,Text,Double | 20, 150
DPH |  |  | A |  | Sazba DPH pro položku | eGSazbaDPH
Hmotnost |  |  | A |  | Hmotnost položky ze soupisu | Double
Suť |  |  | A |  | Suť položky ze soupisu | Double
Nh |  |  | N |  | Normohodiny položky ze soupisu | Double
Datová věta
Typ věty |  |  | Hodnota |  | Význam
eGSazbaDPH |  |  | základní |  | Základní sazba DPH
|  |  | snížená |  | Snížená sazba DPH
|  |  | nulová |  | Nulová sazba DPH
|  |  | zákl. přenesená |  | Základní sazba DPH přenesená
|  |  | sníž. přenesená |  | Snížená sazba DPH přenesená
eGTypZakazky |  |  | STA |  | Stavební objekt
|  |  | PRO |  | Provozní soubor
|  |  | ING |  | Inženýrský objekt
|  |  | VON |  | Vedlejší a ostatní náklady
|  |  | OST |  | Ostatní náklady
eGTypPolozky |  |  | 1 |  | Položka typu HSV
|  |  | 2 |  | Položka typu PSV
|  |  | 3 |  | Položka typu M
|  |  | 4 |  | Položka typu OST