## Rekapitulace stavby
2018-10-10 |  | List obsahuje: |  |  |  |  | 1) Souhrnný list stavby |  |  |  | 2) Rekapitulace objektů | [16 empty] | 2.0 | [5 empty] | False | False
| optimalizováno pro tisk sestav ve formátu A4 - na výšku | [17 empty] | >> skryté sloupce << | [13 empty] | 0,01 | 21
[33 empty] | 0,01 | 15
| SOUHRNNÝ LIST STAVBY | [18 empty] | v --- níže se nacházejí doplnkové a pomocné údaje k sestavám --- v | [11 empty] | Návod na vyplnění | 0,001
|  | Kód: |  |  |  |  | MASP017 | [24 empty] | Měnit lze pouze buňky se žlutým podbarvením! 1) na prvním listu Rekapitulace stavby vyplňte v sestavě a) Souhrnný list - údaje o Zhotoviteli (přenesou se do ostatních sestav i v jiných listech) b) Rekapitulace objektů - potřebné Ostatní náklady 2) na vybraných listech vyplňte v sestavě a) Krycí list - údaje o Zhotoviteli, pokud se liší od údajů o Zhotoviteli na Souhrnném listu (údaje se přenesou do ostatních sestav v daném listu) b) Rekapitulace rozpočtu - potřebné Ostatní náklady c) Celkové náklady za stavbu - ceny u položek - množství, pokud má žluté podbarvení - a v případe potřeby poznámku (ta je v skrytém sloupci) | 0,01
|  | Stavba: |  |  |  |  | Vybudování odborné učebny a zřízení bezbariérového vstupu | [25 empty] | 0,01
|  | JKSO: | [13 empty] | CC-CZ: | [16 empty] | 0,01
|  | Místo: |  |  |  |  | ZŠ TGM Mnichovice, Masarykovo nám. 61 | [8 empty] | Datum: |  | 2018-10-10 | [14 empty] | 0,01
0,01
|  | Objednatel: | [13 empty] | IČ: | [16 empty] | 0,01
|  |  | Město Mnichovice, Masarykovo nám. 83 | [12 empty] | DIČ: | [16 empty] | 0,01
0,01
|  | Zhotovitel: | [13 empty] | IČ: |  | Vyplň údaj | [14 empty] | 0,01
|  |  | Vyplň údaj | [12 empty] | DIČ: |  | Vyplň údaj | [14 empty] | 0,01
False
|  | Projektant: | [13 empty] | IČ: | [16 empty] | False
|  |  | STAVEBNÍ PROJEKCE ARCHITEKT MAŠEK s.r.o | [12 empty] | DIČ: | [16 empty] | True
0,01
|  | Zpracovatel: | [13 empty] | IČ: | [16 empty] | 0,01
DIČ:
Poznámka:
|  | Náklady z rozpočtů | [13 empty] | 0
|  | Ostatní náklady ze souhrnného listu | [13 empty] | 0
|  | Cena bez DPH | [13 empty] | 0
|  | DPH |  | základní |  |  |  | 21% |  | ze | 0 |  |  |  |  | 0
|  |  |  | snížená |  |  |  | 15% |  | ze | 0 |  |  |  |  | 0
|  |  |  | zákl. přenesená |  |  |  | 21% |  | ze | 0 |  |  |  |  | 0
|  |  |  | sníž. přenesená |  |  |  | 15% |  | ze | 0 |  |  |  |  | 0
|  |  |  | nulová |  |  |  | 0% |  | ze | 0 |  |  |  |  | 0
|  | Cena s DPH | [7 empty] | v |  | CZK |  |  |  | 0
|  | Projektant | [10 empty] | Zpracovatel
|  | Datum a podpis: | [6 empty] | Razítko |  |  |  | Datum a podpis: |  |  |  | Razítko
|  | Objednavatel | [10 empty] | Zhotovitel
|  | Datum a podpis: | [6 empty] | Razítko |  |  |  | Datum a podpis: |  |  |  | Razítko
REKAPITULACE OBJEKTŮ STAVBY
| Kód: | [6 empty] | MASP017
| Stavba: | [6 empty] | Vybudování odborné učebny a zřízení bezbariérového vstupu
| Místo: | [6 empty] | ZŠ TGM Mnichovice, Masarykovo nám. 61 | [6 empty] | Datum: |  | 2018-10-10
| Objednatel: | [6 empty] | Město Mnichovice, Masarykovo nám. 83 | [6 empty] | Projektant: |  | STAVEBNÍ PROJEKCE ARCHITEKT MAŠEK s.r.o |  |  | Informatívní údaje z listů zakázek
| Zhotovitel: | [13 empty] | Zpracovatel:
| Kód |  |  |  | Objekt | [8 empty] | Cena bez DPH [CZK] |  |  |  | Cena s DPH [CZK] |  | z toho Ostat. náklady [CZK] | DPH [CZK] | Normohodiny [h] | DPH základní [CZK] | DPH snížená [CZK] | DPH základní přenesená [CZK] | DPH snížená přenesená [CZK] | Základna DPH základní | Základna DPH snížená | Základna DPH zákl. přenesená | Základna DPH sníž. přenesená | Základna DPH nulová
| 1) Náklady z rozpočtů | [12 empty] | 0 |  |  |  | 0 |  | 0 | 0 | 0 | 0 | 0 | 0 | 0 | 0 | 0 | 0 | 0 | 0 |  | D | 0 | ###NOIMPORT### | IMPORT | {1daa0a6f-e204-4821-b07c-6ba02d152a83} | {00000000-0000-0000-0000-000000000000}
/ |  | 01 |  |  |  | Architektonicko - stavební řešení | [7 empty] | 0 |  |  |  | 0 |  | 0 | 0 | 0 | 0 | 0 | 0 | 0 | 0 | 0 | 0 | 0 | 0 |  |  | 1 |  | IMPORT | {cfaf9b52-c143-488a-b2cb-984b309acc4e} | {1daa0a6f-e204-4821-b07c-6ba02d152a83}
/ |  | 02 |  |  |  | Elektroinstalace | [7 empty] | 0 |  |  |  | 0 |  | 0 | 0 | 0 | 0 | 0 | 0 | 0 | 0 | 0 | 0 | 0 | 0 |  |  | 1 |  | IMPORT | {d98fb912-66fa-4db9-a53f-ebd2ff5f7ac1} | {1daa0a6f-e204-4821-b07c-6ba02d152a83}
/ |  | 03 |  |  |  | Ústřední vytápění | [7 empty] | 0 |  |  |  | 0 |  | 0 | 0 | 0 | 0 | 0 | 0 | 0 | 0 | 0 | 0 | 0 | 0 |  |  | 1 |  | IMPORT | {ae8ce506-d928-40b3-b115-4ae9f94a7075} | {1daa0a6f-e204-4821-b07c-6ba02d152a83}
/ |  | 04 |  |  |  | ZTI | [7 empty] | 0 |  |  |  | 0 |  | 0 | 0 | 0 | 0 | 0 | 0 | 0 | 0 | 0 | 0 | 0 | 0 |  |  | 1 |  | IMPORT | {67c9a38d-8e82-4846-bd8b-5fb741361666} | {1daa0a6f-e204-4821-b07c-6ba02d152a83}
/ |  | 05 |  |  |  | Vedlejší a ostatní rozpočtové náklady | [7 empty] | 0 |  |  |  | 0 |  | 0 | 0 | 0 | 0 | 0 | 0 | 0 | 0 | 0 | 0 | 0 | 0 |  |  | 1 |  | IMPORT | {845063e3-289e-422c-a792-89c5733a97a5} | {1daa0a6f-e204-4821-b07c-6ba02d152a83}
| 2) Ostatní náklady ze souhrnného listu | [12 empty] | 0 |  |  |  | 0 |  | Procent. zadání [% nákladů rozpočtu] | Zařazení nákladů | DPH | DPH [CZK]
|  | Ostatní náklady | [11 empty] | 0 |  |  |  | 0 |  | 0% | stavební čast | základní | 0 | [12 empty] | OSTATNENAKLADY |  |  | 0 | 0 | 0 | 0 | 0 | 0 | 0 | 0 | 0 | 0 | 1 | 1 | x
|  | Vyplň vlastní | [11 empty] | 0 |  |  |  | 0 |  | 0% | stavební čast | základní | 0 | [12 empty] | OSTATNENAKLADYVLASTNE |  |  | 0 | 0 | 0 | 0 | 0 | 0 | 0 | 0 | 0 | 0 | 1 | 1
|  | Vyplň vlastní | [11 empty] | 0 |  |  |  | 0 |  | 0% | stavební čast | základní | 0 | [12 empty] | OSTATNENAKLADYVLASTNE |  |  | 0 | 0 | 0 | 0 | 0 | 0 | 0 | 0 | 0 | 0 | 1 | 1
|  | Vyplň vlastní | [11 empty] | 0 |  |  |  | 0 |  | 0% | stavební čast | základní | 0 | [12 empty] | OSTATNENAKLADYVLASTNE |  |  | 0 | 0 | 0 | 0 | 0 | 0 | 0 | 0 | 0 | 0 | 1 | 1
| Celkové náklady za stavbu 1) + 2) | [12 empty] | 0 |  |  |  | 0

## 01 - Architektonicko - st...
| List obsahuje: |  | 1) Krycí list rozpočtu |  | 2) Rekapitulace rozpočtu |  |  | 3) Rozpočet |  |  | Zpět na list: | Rekapitulace stavby
optimalizováno pro tisk sestav ve formátu A4 - na výšku | [11 empty] | >> skryté sloupce << | [9 empty] | {cfaf9b52-c143-488a-b2cb-984b309acc4e}
2
KRYCÍ LIST ROZPOČTU | [12 empty] | v --- níže se nacházejí doplnkové a pomocné údaje k sestavám --- v | [8 empty] | False
| Stavba: |  | Vybudování odborné učebny a zřízení bezbariérového vstupu
| Objekt: |  | 01 - Architektonicko - stavební řešení
| JKSO: | [7 empty] | CC-CZ:
| Místo: |  | Mnichovice, Masarykovo nám. 61 | [5 empty] | Datum: |  | 2018-10-10
| Objednatel: | [7 empty] | IČ:
|  | Město Mnichovice, Masarykovo nám. 83 | [6 empty] | DIČ:
| Zhotovitel: | [7 empty] | IČ: |  | Vyplň údaj
|  | Vyplň údaj | [6 empty] | DIČ: |  | Vyplň údaj
| Projektant: | [7 empty] | IČ:
|  | STAVEBNÍ PROJEKCE ARCHITEKT MAŠEK s.r.o | [6 empty] | DIČ:
| Zpracovatel: | [7 empty] | IČ:
DIČ:
Poznámka:
| Náklady z rozpočtu | [7 empty] | 0
| Ostatní náklady | [7 empty] | 0
| Cena bez DPH | [7 empty] | 0
| DPH | základní | 21% | ze | 0 |  |  |  | 0
|  | snížená | 15% | ze | 0 |  |  |  | 0
|  | zákl. přenesená | 21% | ze | 0 |  |  |  | 0
|  | sníž. přenesená | 15% | ze | 0 |  |  |  | 0
|  | nulová | 0% | ze | 0 |  |  |  | 0
| Cena s DPH |  |  | v | CZK |  |  | 0
| Projektant |  |  |  |  | Zpracovatel
| Datum a podpis: |  |  | Razítko |  | Datum a podpis: |  |  |  | Razítko
| Objednavatel |  |  |  |  | Zhotovitel
| Datum a podpis: |  |  | Razítko |  | Datum a podpis: |  |  |  | Razítko
REKAPITULACE ROZPOČTU
Stavba: |  |  | Vybudování odborné učebny a zřízení bezbariérového vstupu
Objekt: |  |  | 01 - Architektonicko - stavební řešení
Místo: |  |  | Mnichovice, Masarykovo nám. 61 |  |  |  | Datum: |  | 2018-10-10
Objednatel: |  |  | Město Mnichovice, Masarykovo nám. 83 |  |  |  | Projektant: |  | STAVEBNÍ PROJEKCE ARCHITEKT MAŠEK s.r.o
Zhotovitel: |  |  | Vyplň údaj |  |  |  | Zpracovatel:
Kód - Popis | [9 empty] | Cena celkem [CZK]
1) Náklady z rozpočtu | [9 empty] | 0 | [12 empty] | -1
| HSV - Práce a dodávky HSV | [8 empty] | 0
| 1 - Zemní práce | [8 empty] | 0
| 2 - Zakládání | [8 empty] | 0
| 3 - Svislé a kompletní konstrukce | [8 empty] | 0
| 4 - Vodorovné konstrukce | [8 empty] | 0
| 6 - Úpravy povrchů, podlahy a osazování výplní | [8 empty] | 0
| 9 - Ostatní konstrukce a práce, bourání | [8 empty] | 0
| 997 - Přesun sutě | [8 empty] | 0
| 998 - Přesun hmot | [8 empty] | 0
| PSV - Práce a dodávky PSV | [8 empty] | 0
| 711 - Izolace proti vodě, vlhkosti a plynům | [8 empty] | 0
| 713 - Izolace tepelné | [8 empty] | 0
| 721 - Zdravotechnika - vnitřní kanalizace | [8 empty] | 0
| 722 - Zdravotechnika - vnitřní vodovod | [8 empty] | 0
| 751 - Vzduchotechnika | [8 empty] | 0
| 762 - Konstrukce tesařské | [8 empty] | 0
| 763 - Konstrukce suché výstavby | [8 empty] | 0
| 764 - Konstrukce klempířské | [8 empty] | 0
| 765 - Krytina skládaná | [8 empty] | 0
| 766 - Konstrukce truhlářské | [8 empty] | 0
| 767 - Konstrukce zámečnické | [8 empty] | 0
| 771 - Podlahy z dlaždic | [8 empty] | 0
| 775 - Podlahy skládané | [8 empty] | 0
| 776 - Podlahy povlakové | [8 empty] | 0
| 781 - Dokončovací práce - obklady | [8 empty] | 0
| 783 - Dokončovací práce - nátěry | [8 empty] | 0
| 784 - Dokončovací práce - malby a tapety | [8 empty] | 0
| M - Práce a dodávky M | [8 empty] | 0
| 33-M - Montáže dopr.zaříz.,sklad. zař. a váh | [8 empty] | 0
| VP - Vícepráce | [8 empty] | 0
2) Ostatní náklady | [9 empty] | 0 |  |  |  | DPH
| Zařízení staveniště | [8 empty] | 0 |  |  |  | základní | [12 empty] | VRN | 0 | 0 | 0 | 0 | 0 | 1
| Projektové práce | [8 empty] | 0 |  |  |  | základní | [12 empty] | VRN | 0 | 0 | 0 | 0 | 0 | 1
| Územní vlivy | [8 empty] | 0 |  |  |  | základní | [12 empty] | VRN | 0 | 0 | 0 | 0 | 0 | 1
| Provozní vlivy | [8 empty] | 0 |  |  |  | základní | [12 empty] | VRN | 0 | 0 | 0 | 0 | 0 | 1
| Jiné VRN | [8 empty] | 0 |  |  |  | základní | [12 empty] | VRN | 0 | 0 | 0 | 0 | 0 | 1
| Kompletační činnost | [8 empty] | 0 |  |  |  | základní | [12 empty] | KOMPLETACNA | 0 | 0 | 0 | 0 | 0 | 1
Celkové náklady za stavbu 1) + 2) | [7 empty] | 0
ROZPOČET
Stavba: |  |  | Vybudování odborné učebny a zřízení bezbariérového vstupu
Objekt: |  |  | 01 - Architektonicko - stavební řešení
Místo: |  |  | Mnichovice, Masarykovo nám. 61 |  |  |  | Datum: |  | 2018-10-10
Objednatel: |  |  | Město Mnichovice, Masarykovo nám. 83 |  |  |  | Projektant: |  | STAVEBNÍ PROJEKCE ARCHITEKT MAŠEK s.r.o
Zhotovitel: |  |  | Vyplň údaj |  |  |  | Zpracovatel:
PČ | Typ | Kód | Popis |  |  | MJ | Množství | J.cena [CZK] |  | Cena celkem [CZK] |  |  | Poznámka | DPH | J. Nh [h] | Nh celkem [h] | J. hmotnost [t] | Hmotnost celkem [t] | J. suť [t] | Suť Celkem [t]
Náklady z rozpočtu | [9 empty] | 0 | [5 empty] | 0 |  | 125.4753 |  | 129.2996 |  | D | -1 | [10 empty] | 0
| HSV - Práce a dodávky HSV | [8 empty] | 0 | [5 empty] | 0 |  | 64.429 |  | 95.9684 | 1 | D | 0 |  |  |  | ROZPOCET | [6 empty] | 0
| 1 - Zemní práce | [8 empty] | 0 | [5 empty] | 0 |  | 0 |  | 0 | 1 | D | 1 |  |  |  | ROZPOCET | [6 empty] | 0
1 | K | 139711101 | Vykopávky v uzavřených prostorách v hornině tř. 1 až 4 |  |  | m3 | 2.044 | 0 |  | 0 |  |  |  | základní |  | 0 | 0 | 0 | 0 | 0 | 4 | K | 2 |  |  |  | ROZPOCET | 0 | 0 | 0 | 0 | 0 | 1 | 0 | 4 | -794819692
|  |  | PRO ZÁKLADOVOU KONSTRUKCI VÝTAHU | [18 empty] | VV | 2 | 1 | True | 0 | ROZPOCET
|  |  | 1,7*1,85*0,65 |  |  |  | 2.044 | [14 empty] | VV | 2 | 2 | True | 0 | ROZPOCET
|  |  | Součet |  |  |  | 2.044 | [14 empty] | VV | 2 | 4 | True | 1 | ROZPOCET
2 | K | 161101101 | Svislé přemístění výkopku z horniny tř. 1 až 4 hl výkopu do 2,5 m |  |  | m3 | 2.055 | 0 |  | 0 |  |  |  | základní |  | 0 | 0 | 0 | 0 | 0 | 4 | K | 2 |  |  |  | ROZPOCET | 0 | 0 | 0 | 0 | 0 | 1 | 0 | 4 | -1785157476
3 | K | 162201201 | Vodorovné přemístění do 10 m nošením výkopku z horniny tř. 1 až 4 |  |  | m3 | 2.055 | 0 |  | 0 |  |  |  | základní |  | 0 | 0 | 0 | 0 | 0 | 4 | K | 2 |  |  |  | ROZPOCET | 0 | 0 | 0 | 0 | 0 | 1 | 0 | 4 | 1583082152
4 | K | 162201209 | Příplatek k vodorovnému přemístění nošením ZKD 10 m nošení výkopku z horniny tř. 1 až 4 |  |  | m3 | 4.11 | 0 |  | 0 |  |  |  | základní |  | 0 | 0 | 0 | 0 | 0 | 4 | K | 2 |  |  |  | ROZPOCET | 0 | 0 | 0 | 0 | 0 | 1 | 0 | 4 | -547116694
5 | K | 162201211 | Vodorovné přemístění výkopku z horniny tř. 1 až 4 stavebním kolečkem do 10 m |  |  | m3 | 2.055 | 0 |  | 0 |  |  |  | základní |  | 0 | 0 | 0 | 0 | 0 | 4 | K | 2 |  |  |  | ROZPOCET | 0 | 0 | 0 | 0 | 0 | 1 | 0 | 4 | -399891917
6 | K | 162701105 | Vodorovné přemístění do 10000 m výkopku/sypaniny z horniny tř. 1 až 4 |  |  | m3 | 2.055 | 0 |  | 0 |  |  |  | základní |  | 0 | 0 | 0 | 0 | 0 | 4 | K | 2 |  |  |  | ROZPOCET | 0 | 0 | 0 | 0 | 0 | 1 | 0 | 4 | 82397040
7 | K | 167101101 | Nakládání výkopku z hornin tř. 1 až 4 do 100 m3 |  |  | m3 | 2.055 | 0 |  | 0 |  |  |  | základní |  | 0 | 0 | 0 | 0 | 0 | 4 | K | 2 |  |  |  | ROZPOCET | 0 | 0 | 0 | 0 | 0 | 1 | 0 | 4 | -1898720865
8 | K | 171201201 | Uložení sypaniny na skládky |  |  | m3 | 2.055 | 0 |  | 0 |  |  |  | základní |  | 0 | 0 | 0 | 0 | 0 | 4 | K | 2 |  |  |  | ROZPOCET | 0 | 0 | 0 | 0 | 0 | 1 | 0 | 4 | -1747992509
9 | K | 171201211 | Poplatek za uložení odpadu ze sypaniny na skládce (skládkovné) |  |  | t | 3.185 | 0 |  | 0 |  |  |  | základní |  | 0 | 0 | 0 | 0 | 0 | 4 | K | 2 |  |  |  | ROZPOCET | 0 | 0 | 0 | 0 | 0 | 1 | 0 | 4 | -1110475702
10 | K | 181102302 | Úprava pláně v zářezech se zhutněním |  |  | m2 | 3.145 | 0 |  | 0 |  |  |  | základní |  | 0 | 0 | 0 | 0 | 0 | 4 | K | 2 |  |  |  | ROZPOCET | 0 | 0 | 0 | 0 | 0 | 1 | 0 | 4 | -1268875242
|  |  | DNO VÝKOPU PRO ZÁKLADOVOU DESKU | [18 empty] | VV | 2 | 1 | True | 0 | ROZPOCET
|  |  | 1,7*1,85 |  |  |  | 3.145 | [14 empty] | VV | 2 | 2 | True | 0 | ROZPOCET
|  |  | Součet |  |  |  | 3.145 | [14 empty] | VV | 2 | 4 | True | 1 | ROZPOCET
| 2 - Zakládání | [8 empty] | 0 | [5 empty] | 0 |  | 8.1506 |  | 0 | 1 | D | 1 |  |  |  | ROZPOCET | [6 empty] | 0
11 | K | 273313311 | Základové desky z betonu tř. C 8/10 |  |  | m3 | 0.315 | 0 |  | 0 |  |  |  | základní |  | 0 | 2.2563 | 0.71075 | 0 | 0 | 4 | K | 2 |  |  |  | ROZPOCET | 0 | 0 | 0 | 0 | 0 | 1 | 0 | 4 | -658193918
|  |  | PODKLADNÍ BETON ZÁKL.DESKY PRO VÝTAH | [18 empty] | VV | 2 | 1 | True | 0 | ROZPOCET
|  |  | 1,7*1,85*0,1 |  |  |  | 0.315 | [14 empty] | VV | 2 | 2 | True | 0 | ROZPOCET
|  |  | Součet |  |  |  | 0.315 | [14 empty] | VV | 2 | 4 | True | 1 | ROZPOCET
12 | K | 273313611 | Základové desky z betonu tř. C 16/20 |  |  | m3 | 1.258 | 0 |  | 0 |  |  |  | základní |  | 0 | 2.2563 | 2.8385 | 0 | 0 | 4 | K | 2 |  |  |  | ROZPOCET | 0 | 0 | 0 | 0 | 0 | 1 | 0 | 4 | -2034581061
|  |  | ZÁKLADOVÁ DESKA PRO VÝTAH | [18 empty] | VV | 2 | 1 | True | 0 | ROZPOCET
|  |  | 1,7*1,85*0,4 |  |  |  | 1.258 | [14 empty] | VV | 2 | 2 | True | 0 | ROZPOCET
|  |  | Součet |  |  |  | 1.258 | [14 empty] | VV | 2 | 4 | True | 1 | ROZPOCET
13 | K | 273351215 | Zřízení bednění stěn základových desek |  |  | m2 | 2.275 | 0 |  | 0 |  |  |  | základní |  | 0 | 0.00103 | 0.0023433 | 0 | 0 | 4 | K | 2 |  |  |  | ROZPOCET | 0 | 0 | 0 | 0 | 0 | 1 | 0 | 4 | 1332415716
|  |  | 1,4*0,7 |  |  |  | 0.98 | [14 empty] | VV | 2 | 2 | True | 0 | ROZPOCET
|  |  | 1,85*0,7 |  |  |  | 1.295 | [14 empty] | VV | 2 | 2 | True | 0 | ROZPOCET
|  |  | Součet |  |  |  | 2.275 | [14 empty] | VV | 2 | 4 | True | 1 | ROZPOCET
14 | K | 273351216 | Odstranění bednění stěn základových desek |  |  | m2 | 2.275 | 0 |  | 0 |  |  |  | základní |  | 0 | 0 | 0 | 0 | 0 | 4 | K | 2 |  |  |  | ROZPOCET | 0 | 0 | 0 | 0 | 0 | 1 | 0 | 4 | 1346572116
15 | K | 273361821 | Výztuž základových desek betonářskou ocelí 10 505 (R) |  |  | t | 0.12 | 0 |  | 0 |  |  |  | základní |  | 0 | 1.0602 | 0.12722 | 0 | 0 | 4 | K | 2 |  |  |  | ROZPOCET | 0 | 0 | 0 | 0 | 0 | 1 | 0 | 4 | 197760891
|  |  | DLE STATIKA | [18 empty] | VV | 2 | 1 | True | 0 | ROZPOCET
|  |  | 0,120 |  |  |  | 0.12 | [14 empty] | VV | 2 | 2 | True | 0 | ROZPOCET
|  |  | Součet |  |  |  | 0.12 | [14 empty] | VV | 2 | 4 | True | 1 | ROZPOCET
16 | K | 279113135 | Základová zeď tl do 400 mm z tvárnic ztraceného bednění včetně výplně z betonu tř. C 16/20 |  |  | m2 | 3.15 | 0 |  | 0 |  |  |  | základní |  | 0 | 0.90802 | 2.8603 | 0 | 0 | 4 | K | 2 |  |  |  | ROZPOCET | 0 | 0 | 0 | 0 | 0 | 1 | 0 | 4 | 223953520
|  |  | 1,5*1 |  |  |  | 1.5 | [14 empty] | VV | 2 | 2 | True | 0 | ROZPOCET
|  |  | 1,65*1 |  |  |  | 1.65 | [14 empty] | VV | 2 | 2 | True | 0 | ROZPOCET
|  |  | Součet |  |  |  | 3.15 | [14 empty] | VV | 2 | 4 | True | 1 | ROZPOCET
17 | K | 279232513 | Postupná podezdívka základového zdiva cihlami betonovými na MC |  |  | m3 | 0.574 | 0 |  | 0 |  |  |  | základní |  | 0 | 2.459 | 1.4115 | 0 | 0 | 4 | K | 2 |  |  |  | ROZPOCET | 0 | 0 | 0 | 0 | 0 | 1 | 0 | 4 | 528744236
|  |  | PODEZDÍVKA STÁVAJÍCÍHO ZÁKLADU U DOJEZDU VÝTAHOVÉ ŠACHTY | [18 empty] | VV | 2 | 1 | True | 0 | ROZPOCET
|  |  | 0,75*0,45*1,7 |  |  |  | 0.574 | [14 empty] | VV | 2 | 2 | True | 0 | ROZPOCET
|  |  | Součet |  |  |  | 0.574 | [14 empty] | VV | 2 | 4 | True | 1 | ROZPOCET
18 | K | 279361821 | Výztuž základových zdí nosných betonářskou ocelí 10 505 |  |  | t | 0.189 | 0 |  | 0 |  |  |  | základní |  | 0 | 1.0587 | 0.2001 | 0 | 0 | 4 | K | 2 |  |  |  | ROZPOCET | 0 | 0 | 0 | 0 | 0 | 1 | 0 | 4 | 2032803884
|  |  | "ZÁKLADOVÁ ZED" 1,26*0,15 |  |  |  | 0.189 | [14 empty] | VV | 2 | 2 | True | 0 | ROZPOCET
|  |  | Součet |  |  |  | 0.189 | [14 empty] | VV | 2 | 4 | True | 1 | ROZPOCET
19 | K | 564251111 | Podklad nebo podsyp ze štěrkopísku ŠP tl 150 mm |  |  | m2 | 3.145 | 0 |  | 0 |  |  |  | základní |  | 0 | 0 | 0 | 0 | 0 | 4 | K | 2 |  |  |  | ROZPOCET | 0 | 0 | 0 | 0 | 0 | 1 | 0 | 4 | -552918374
|  |  | ZÁKLAD VÝTAHU | [18 empty] | VV | 2 | 1 | True | 0 | ROZPOCET
|  |  | 1,7*1,85 |  |  |  | 3.145 | [14 empty] | VV | 2 | 2 | True | 0 | ROZPOCET
|  |  | Součet |  |  |  | 3.145 | [14 empty] | VV | 2 | 4 | True | 1 | ROZPOCET
| 3 - Svislé a kompletní konstrukce | [8 empty] | 0 | [5 empty] | 0 |  | 15.4587 |  | 0 | 1 | D | 1 |  |  |  | ROZPOCET | [6 empty] | 0
20 | K | 311113122 | Nosná zeď tl do 200 mm z hladkých tvárnic ztraceného bednění včetně výplně z betonu tř. C 12/15 |  |  | m2 | 28.193 | 0 |  | 0 |  |  |  | základní |  | 0 | 0.42832 | 12.0756 | 0 | 0 | 4 | K | 2 |  |  |  | ROZPOCET | 0 | 0 | 0 | 0 | 0 | 1 | 0 | 4 | -1563480616
|  |  | ZDIVO VÝTAHOVÉ ŠACHTY | [18 empty] | VV | 2 | 1 | True | 0 | ROZPOCET
|  |  | 1.NP | [18 empty] | VV | 2 | 1 | True | 0 | ROZPOCET
|  |  | 1,5*3,25 |  |  |  | 4.875 | [14 empty] | VV | 2 | 2 | True | 0 | ROZPOCET
|  |  | 1,65*3,25 |  |  |  | 5.363 | [14 empty] | VV | 2 | 2 | True | 0 | ROZPOCET
|  |  | 2.NP | [18 empty] | VV | 2 | 1 | True | 0 | ROZPOCET
|  |  | 1,5*3,1 |  |  |  | 4.65 | [14 empty] | VV | 2 | 2 | True | 0 | ROZPOCET
|  |  | 1,65*3,1 |  |  |  | 5.115 | [14 empty] | VV | 2 | 2 | True | 0 | ROZPOCET
|  |  | 3.NP | [18 empty] | VV | 2 | 1 | True | 0 | ROZPOCET
|  |  | 1,5*2,6 |  |  |  | 3.9 | [14 empty] | VV | 2 | 2 | True | 0 | ROZPOCET
|  |  | 1,65*2,6 |  |  |  | 4.29 | [14 empty] | VV | 2 | 2 | True | 0 | ROZPOCET
|  |  | Součet |  |  |  | 28.193 | [14 empty] | VV | 2 | 4 | True | 1 | ROZPOCET
21 | K | 311231117 | Zdivo nosné z cihel dl 290 mm pevnosti P 7 až 15 na SMS 10 MPa |  |  | m3 | 0.532 | 0 |  | 0 |  |  |  | základní |  | 0 | 1.6627 | 0.88456 | 0 | 0 | 4 | K | 2 |  |  |  | ROZPOCET | 0 | 0 | 0 | 0 | 0 | 1 | 0 | 4 | -12960413
|  |  | DOZDÍVKA PILÍŘKU 1.NP | [18 empty] | VV | 2 | 1 | True | 0 | ROZPOCET
|  |  | 0,38*0,47*2,12 |  |  |  | 0.379 | [14 empty] | VV | 2 | 2 | True | 0 | ROZPOCET
|  |  | 0,36*0,2*2,12 |  |  |  | 0.153 | [14 empty] | VV | 2 | 2 | True | 0 | ROZPOCET
|  |  | Součet |  |  |  | 0.532 | [14 empty] | VV | 2 | 4 | True | 1 | ROZPOCET
22 | K | 311361821 | Výztuž nosných zdí betonářskou ocelí 10 505 |  |  | t | 1.128 | 0 |  | 0 |  |  |  | základní |  | 0 | 1.0488 | 1.1831 | 0 | 0 | 4 | K | 2 |  |  |  | ROZPOCET | 0 | 0 | 0 | 0 | 0 | 1 | 0 | 4 | -1500283663
|  |  | 5,639*0,2 |  |  |  | 1.128 | [14 empty] | VV | 2 | 2 | True | 0 | ROZPOCET
|  |  | Součet |  |  |  | 1.128 | [14 empty] | VV | 2 | 4 | True | 1 | ROZPOCET
23 | K | 317941121 | Osazování ocelových válcovaných nosníků na zdivu I, IE, U, UE nebo L do č 12 |  |  | t | 0.348 | 0 |  | 0 |  |  |  | základní |  | 0 | 0.01954 | 0.0067999 | 0 | 0 | 4 | K | 2 |  |  |  | ROZPOCET | 0 | 0 | 0 | 0 | 0 | 1 | 0 | 4 | -1612826037
|  |  | NADPRAŽÍ OTVORU 1.NP | [18 empty] | VV | 2 | 1 | True | 0 | ROZPOCET
|  |  | 0,077*2 |  |  |  | 0.154 | [14 empty] | VV | 2 | 2 | True | 0 | ROZPOCET
|  |  | 2.NP - POSÍLENÍ STÁV.PŘEKLADU U SCHODIŠTĚ | [18 empty] | VV | 2 | 1 | True | 0 | ROZPOCET
|  |  | 0,0395 |  |  |  | 0.04 | [14 empty] | VV | 2 | 2 | True | 0 | ROZPOCET
|  |  | 2.NP - NADPRAŽÍ OTVORŮ | [18 empty] | VV | 2 | 1 | True | 0 | ROZPOCET
|  |  | 0,077*2 |  |  |  | 0.154 | [14 empty] | VV | 2 | 2 | True | 0 | ROZPOCET
|  |  | Součet |  |  |  | 0.348 | [14 empty] | VV | 2 | 4 | True | 1 | ROZPOCET
24 | M | 130107440 | ocel profilová IPE, v jakosti 11 375, h=120 mm |  |  | t | 0.348 | 0 |  | 0 |  |  |  | základní |  | 0 | 1 | 0.348 | 0 | 0 | 8 | M | 2 |  |  |  | ROZPOCET | 0 | 0 | 0 | 0 | 0 | 1 | 0 | 4 | -738128826
25 | K | 339941111 | Sloup ze zdvojených válcovaných nosníků U 120 dl 3 m přišroubované |  |  | kus | 5 | 0 |  | 0 |  |  |  | základní |  | 0 | 0.08917 | 0.44585 | 0 | 0 | 4 | K | 2 |  |  |  | ROZPOCET | 0 | 0 | 0 | 0 | 0 | 1 | 0 | 4 | -496119573
26 | M | 130101620 | tyč ocelová plochá, v jakosti 11 375, 20 x 5 mm |  |  | t | 0.008 | 0 |  | 0 |  |  |  | základní |  | 0 | 1 | 0.008 | 0 | 0 | 8 | M | 2 |  |  |  | ROZPOCET | 0 | 0 | 0 | 0 | 0 | 1 | 0 | 4 | -1719691849
27 | K | 346244381 | Plentování jednostranné v do 200 mm válcovaných nosníků cihlami |  |  | m2 | 0.451 | 0 |  | 0 |  |  |  | základní |  | 0 | 0.17818 | 0.080359 | 0 | 0 | 4 | K | 2 |  |  |  | ROZPOCET | 0 | 0 | 0 | 0 | 0 | 1 | 0 | 4 | 311630107
|  |  | NADPRAŽÍ 1.NP | [18 empty] | VV | 2 | 1 | True | 0 | ROZPOCET
|  |  | 0,12*0,47*2 |  |  |  | 0.113 | [14 empty] | VV | 2 | 2 | True | 0 | ROZPOCET
|  |  | 2.NP | [18 empty] | VV | 2 | 1 | True | 0 | ROZPOCET
|  |  | 0,12*0,47*6 |  |  |  | 0.338 | [14 empty] | VV | 2 | 2 | True | 0 | ROZPOCET
|  |  | Součet |  |  |  | 0.451 | [14 empty] | VV | 2 | 4 | True | 1 | ROZPOCET
28 | K | 349231811 | Přizdívka ostění s ozubem z cihel tl do 150 mm |  |  | m2 | 1.596 | 0 |  | 0 |  |  |  | základní |  | 0 | 0.26723 | 0.4265 | 0 | 0 | 4 | K | 2 |  |  |  | ROZPOCET | 0 | 0 | 0 | 0 | 0 | 1 | 0 | 4 | -874200894
|  |  | OSTĚNÍ DVEŘÍ 1.NP | [18 empty] | VV | 2 | 1 | True | 0 | ROZPOCET
|  |  | 0,36*2,1 |  |  |  | 0.756 | [14 empty] | VV | 2 | 2 | True | 0 | ROZPOCET
|  |  | 2.NP | [18 empty] | VV | 2 | 1 | True | 0 | ROZPOCET
|  |  | 0,4*2,1 |  |  |  | 0.84 | [14 empty] | VV | 2 | 2 | True | 0 | ROZPOCET
|  |  | Součet |  |  |  | 1.596 | [14 empty] | VV | 2 | 4 | True | 1 | ROZPOCET
| 4 - Vodorovné konstrukce | [8 empty] | 0 | [5 empty] | 0 |  | 21.2523 |  | 0 | 1 | D | 1 |  |  |  | ROZPOCET | [6 empty] | 0
29 | K | 411239211 | Zazdívka otvorů pl do 4 m2 v klenbách cihlami tl do 150 mm |  |  | m2 | 3.6 | 0 |  | 0 |  |  |  | základní |  | 0 | 0.26978 | 0.97121 | 0 | 0 | 4 | K | 2 |  |  |  | ROZPOCET | 0 | 0 | 0 | 0 | 0 | 1 | 0 | 4 | 1524679410
|  |  | "DOZDÍVKA KLENBY 3.NP" 3,6 |  |  |  | 3.6 | [14 empty] | VV | 2 | 2 | True | 0 | ROZPOCET
|  |  | Součet |  |  |  | 3.6 | [14 empty] | VV | 2 | 4 | True | 1 | ROZPOCET
30 | K | 411321515 | Stropy deskové ze ŽB tř. C 20/25 |  |  | m3 | 0.779 | 0 |  | 0 |  |  |  | základní |  | 0 | 2.4534 | 1.9112 | 0 | 0 | 4 | K | 2 |  |  |  | ROZPOCET | 0 | 0 | 0 | 0 | 0 | 1 | 0 | 4 | -152854235
|  |  | ZASTROPENÍ VŠ | [18 empty] | VV | 2 | 1 | True | 0 | ROZPOCET
|  |  | 2,05*1,9*0,2 |  |  |  | 0.779 | [14 empty] | VV | 2 | 2 | True | 0 | ROZPOCET
|  |  | Součet |  |  |  | 0.779 | [14 empty] | VV | 2 | 4 | True | 1 | ROZPOCET
31 | K | 411351101 | Zřízení bednění stropů deskových |  |  | m2 | 2.475 | 0 |  | 0 |  |  |  | základní |  | 0 | 0.00215 | 0.0053213 | 0 | 0 | 16 | K | 2 |  |  |  | ROZPOCET | 0 | 0 | 0 | 0 | 0 | 1 | 0 | 16 | 2141632679
|  |  | BEDNĚNÍ STROPU VŠ | [18 empty] | VV | 2 | 1 | True | 0 | ROZPOCET
|  |  | 1,5*1,65 |  |  |  | 2.475 | [14 empty] | VV | 2 | 2 | True | 0 | ROZPOCET
|  |  | Součet |  |  |  | 2.475 | [14 empty] | VV | 2 | 4 | True | 1 | ROZPOCET
32 | K | 411351102 | Odstranění bednění stropů deskových |  |  | m2 | 2.475 | 0 |  | 0 |  |  |  | základní |  | 0 | 0 | 0 | 0 | 0 | 4 | K | 2 |  |  |  | ROZPOCET | 0 | 0 | 0 | 0 | 0 | 1 | 0 | 4 | -406325974
33 | K | 411354209 | Bednění stropů ztracené z hraněných trapézových vln v 40 mm plech lesklý tl 1,0 mm |  |  | m2 | 184.32 | 0 |  | 0 |  |  |  | základní |  | 0 | 0.01083 | 1.9962 | 0 | 0 | 4 | K | 2 |  |  |  | ROZPOCET | 0 | 0 | 0 | 0 | 0 | 1 | 0 | 4 | -1000329103
|  |  | "STROP 3.NP" 184,32 |  |  |  | 184.32 | [14 empty] | VV | 2 | 2 | True | 0 | ROZPOCET
|  |  | Součet |  |  |  | 184.32 | [14 empty] | VV | 2 | 4 | True | 1 | ROZPOCET
34 | K | 411354313 | Zřízení podpěrné konstrukce stropů výšky do 4 m tl do 25 cm |  |  | m2 | 199.236 | 0 |  | 0 |  |  |  | základní |  | 0 | 0.00088 | 0.17533 | 0 | 0 | 4 | K | 2 |  |  |  | ROZPOCET | 0 | 0 | 0 | 0 | 0 | 1 | 0 | 4 | 1003345385
|  |  | 184,32+2,745+12,171 |  |  |  | 199.236 | [14 empty] | VV | 2 | 2 | True | 0 | ROZPOCET
|  |  | Součet |  |  |  | 199.236 | [14 empty] | VV | 2 | 4 | True | 1 | ROZPOCET
35 | K | 411354314 | Odstranění podpěrné konstrukce stropů výšky do 4 m tl do 25 cm |  |  | m2 | 199.236 | 0 |  | 0 |  |  |  | základní |  | 0 | 0 | 0 | 0 | 0 | 4 | K | 2 |  |  |  | ROZPOCET | 0 | 0 | 0 | 0 | 0 | 1 | 0 | 4 | -1722323458
36 | K | 411361821 | Výztuž stropů betonářskou ocelí 10 505 |  |  | t | 0.064 | 0 |  | 0 |  |  |  | základní |  | 0 | 1.0552 | 0.06753 | 0 | 0 | 4 | K | 2 |  |  |  | ROZPOCET | 0 | 0 | 0 | 0 | 0 | 1 | 0 | 4 | 2138673499
|  |  | 0,064 |  |  |  | 0.064 | [14 empty] | VV | 2 | 2 | True | 0 | ROZPOCET
|  |  | Součet |  |  |  | 0.064 | [14 empty] | VV | 2 | 4 | True | 1 | ROZPOCET
37 | K | 413941121 | Osazování ocelových válcovaných nosníků stropů I, IE, U, UE nebo L do č.12 |  |  | t | 0.305 | 0 |  | 0 |  |  |  | základní |  | 0 | 0.01954 | 0.0059597 | 0 | 0 | 4 | K | 2 |  |  |  | ROZPOCET | 0 | 0 | 0 | 0 | 0 | 1 | 0 | 4 | -1925397701
|  |  | "IPE 120" 0,211 |  |  |  | 0.211 | [14 empty] | VV | 2 | 2 | True | 0 | ROZPOCET
|  |  | "vaznice vikýře 2*U120" 0,094 |  |  |  | 0.094 | [14 empty] | VV | 2 | 2 | True | 0 | ROZPOCET
|  |  | Součet |  |  |  | 0.305 | [14 empty] | VV | 2 | 4 | True | 1 | ROZPOCET
38 | M | 130107440 | ocel profilová IPE, v jakosti 11 375, h=120 mm |  |  | t | 0.211 | 0 |  | 0 |  |  |  | základní |  | 0 | 1 | 0.211 | 0 | 0 | 8 | M | 2 |  |  |  | ROZPOCET | 0 | 0 | 0 | 0 | 0 | 1 | 0 | 4 | -137699055
39 | M | 130108180 | ocel profilová UPN, v jakosti 11 375, h=120 mm |  |  | t | 0.094 | 0 |  | 0 |  |  |  | základní |  | 0 | 1 | 0.094 | 0 | 0 | 8 | M | 2 |  |  |  | ROZPOCET | 0 | 0 | 0 | 0 | 0 | 1 | 0 | 4 | -479417296
40 | K | 413941123 | Osazování ocelových válcovaných nosníků stropů I, IE, U, UE nebo L do č. 22 |  |  | t | 2.89 | 0 |  | 0 |  |  |  | základní |  | 0 | 0.01709 | 0.04939 | 0 | 0 | 4 | K | 2 |  |  |  | ROZPOCET | 0 | 0 | 0 | 0 | 0 | 1 | 0 | 4 | 989784601
|  |  | "IPE 140" 0,516+0,186 |  |  |  | 0.702 | [14 empty] | VV | 2 | 2 | True | 0 | ROZPOCET
|  |  | "IPE 160" 0,076 |  |  |  | 0.076 | [14 empty] | VV | 2 | 2 | True | 0 | ROZPOCET
|  |  | "vaznice 2* U180" 2,112 |  |  |  | 2.112 | [14 empty] | VV | 2 | 2 | True | 0 | ROZPOCET
|  |  | Součet |  |  |  | 2.89 | [14 empty] | VV | 2 | 4 | True | 1 | ROZPOCET
41 | M | 130107460 | ocel profilová IPE, v jakosti 11 375, h=140 mm |  |  | t | 0.702 | 0 |  | 0 |  |  |  | základní |  | 0 | 1 | 0.702 | 0 | 0 | 8 | M | 2 |  |  |  | ROZPOCET | 0 | 0 | 0 | 0 | 0 | 1 | 0 | 4 | 660908674
|  |  | 0,516+0,186 |  |  |  | 0.702 | [14 empty] | VV | 2 | 2 | True | 0 | ROZPOCET
|  |  | Součet |  |  |  | 0.702 | [14 empty] | VV | 2 | 4 | True | 1 | ROZPOCET
42 | M | 130107480 | ocel profilová IPE, v jakosti 11 375, h=160 mm |  |  | t | 0.076 | 0 |  | 0 |  |  |  | základní |  | 0 | 1 | 0.076 | 0 | 0 | 8 | M | 2 |  |  |  | ROZPOCET | 0 | 0 | 0 | 0 | 0 | 1 | 0 | 4 | -338769489
43 | M | 130108240 | ocel profilová UPN, v jakosti 11 375, h=180 mm |  |  | t | 2.112 | 0 |  | 0 |  |  |  | základní |  | 0 | 1 | 2.112 | 0 | 0 | 8 | M | 2 |  |  |  | ROZPOCET | 0 | 0 | 0 | 0 | 0 | 1 | 0 | 4 | -159431477
44 | K | 413941125 | Osazování ocelových válcovaných nosníků stropů I, IE, U, UE nebo L č. 24 a vyšší |  |  | t | 6.562 | 0 |  | 0 |  |  |  | základní |  | 0 | 0.01221 | 0.080122 | 0 | 0 | 4 | K | 2 |  |  |  | ROZPOCET | 0 | 0 | 0 | 0 | 0 | 1 | 0 | 4 | -305106269
|  |  | "IPE 240" 4,851 |  |  |  | 4.851 | [14 empty] | VV | 2 | 2 | True | 0 | ROZPOCET
|  |  | "IPE 270" 1,711 |  |  |  | 1.711 | [14 empty] | VV | 2 | 2 | True | 0 | ROZPOCET
|  |  | Součet |  |  |  | 6.562 | [14 empty] | VV | 2 | 4 | True | 1 | ROZPOCET
45 | M | 130107560 | ocel profilová IPE, v jakosti 11 375, h=240 mm |  |  | t | 4.851 | 0 |  | 0 |  |  |  | základní |  | 0 | 1 | 4.851 | 0 | 0 | 8 | M | 2 |  |  |  | ROZPOCET | 0 | 0 | 0 | 0 | 0 | 1 | 0 | 4 | -708279650
46 | M | 130107580 | ocel profilová IPE, v jakosti 11 375, h=270 mm |  |  | t | 1.711 | 0 |  | 0 |  |  |  | základní |  | 0 | 1 | 1.711 | 0 | 0 | 8 | M | 2 |  |  |  | ROZPOCET | 0 | 0 | 0 | 0 | 0 | 1 | 0 | 4 | 1237415467
47 | K | 430321515 | Schodišťová konstrukce a rampa ze ŽB tř. C 20/25 |  |  | m3 | 2.356 | 0 |  | 0 |  |  |  | základní |  | 0 | 2.4534 | 5.7801 | 0 | 0 | 4 | K | 2 |  |  |  | ROZPOCET | 0 | 0 | 0 | 0 | 0 | 1 | 0 | 4 | 1246753059
|  |  | SCHODIŠTĚ VČ.PODESTY | [18 empty] | VV | 2 | 1 | True | 0 | ROZPOCET
|  |  | 4,01*2,1*0,25 |  |  |  | 2.105 | [14 empty] | VV | 2 | 2 | True | 0 | ROZPOCET
|  |  | 1,3*0,0168*6 |  |  |  | 0.131 | [14 empty] | VV | 2 | 2 | True | 0 | ROZPOCET
|  |  | 1,2*0,0167*6 |  |  |  | 0.12 | [14 empty] | VV | 2 | 2 | True | 0 | ROZPOCET
|  |  | Součet |  |  |  | 2.356 | [14 empty] | VV | 2 | 4 | True | 1 | ROZPOCET
48 | K | 430361821 | Výztuž schodišťové konstrukce a rampy betonářskou ocelí 10 505 |  |  | t | 0.283 | 0 |  | 0 |  |  |  | základní |  | 0 | 1.0489 | 0.29683 | 0 | 0 | 4 | K | 2 |  |  |  | ROZPOCET | 0 | 0 | 0 | 0 | 0 | 1 | 0 | 4 | 1426139440
|  |  | 2,356*0,12 |  |  |  | 0.283 | [14 empty] | VV | 2 | 2 | True | 0 | ROZPOCET
|  |  | Součet |  |  |  | 0.283 | [14 empty] | VV | 2 | 4 | True | 1 | ROZPOCET
49 | K | 431351121 | Zřízení bednění podest schodišť a ramp přímočarých v do 4 m |  |  | m2 | 12.171 | 0 |  | 0 |  |  |  | základní |  | 0 | 0.01282 | 0.15603 | 0 | 0 | 4 | K | 2 |  |  |  | ROZPOCET | 0 | 0 | 0 | 0 | 0 | 1 | 0 | 4 | 181103387
|  |  | NOVÉ SCHODIŠTĚ MEZI 2 A 3 NP | [18 empty] | VV | 2 | 1 | True | 0 | ROZPOCET
|  |  | 4,01*2,1 |  |  |  | 8.421 | [14 empty] | VV | 2 | 2 | True | 0 | ROZPOCET
|  |  | 1,3*1,5 |  |  |  | 1.95 | [14 empty] | VV | 2 | 2 | True | 0 | ROZPOCET
|  |  | 1,2*1,5 |  |  |  | 1.8 | [14 empty] | VV | 2 | 2 | True | 0 | ROZPOCET
|  |  | Součet |  |  |  | 12.171 | [14 empty] | VV | 2 | 4 | True | 1 | ROZPOCET
50 | K | 431351122 | Odstranění bednění podest schodišť a ramp přímočarých v do 4 m |  |  | m2 | 12.171 | 0 |  | 0 |  |  |  | základní |  | 0 | 0 | 0 | 0 | 0 | 4 | K | 2 |  |  |  | ROZPOCET | 0 | 0 | 0 | 0 | 0 | 1 | 0 | 4 | -721483879
| 6 - Úpravy povrchů, podlahy a osazování výplní | [8 empty] | 0 | [5 empty] | 0 |  | 18.6509 |  | 0 | 1 | D | 1 |  |  |  | ROZPOCET | [6 empty] | 0
51 | K | 612321141 | Vápenocementová omítka štuková dvouvrstvá vnitřních stěn nanášená ručně |  |  | m2 | 31.068 | 0 |  | 0 |  |  |  | základní |  | 0 | 0.01838 | 0.57103 | 0 | 0 | 4 | K | 2 |  |  |  | ROZPOCET | 0 | 0 | 0 | 0 | 0 | 1 | 0 | 4 | -1912189791
|  |  | "1.NP - M.Č. 110" | [18 empty] | VV | 2 | 1 | True | 0 | ROZPOCET
|  |  | 1,65*3,27 |  |  |  | 5.396 | [14 empty] | VV | 2 | 2 | True | 0 | ROZPOCET
|  |  | 1,5*3,27 |  |  |  | 4.905 | [14 empty] | VV | 2 | 2 | True | 0 | ROZPOCET
|  |  | "1.NP - PILÍŘEK" | [18 empty] | VV | 2 | 1 | True | 0 | ROZPOCET
|  |  | 0,38*2,12 |  |  |  | 0.806 | [14 empty] | VV | 2 | 2 | True | 0 | ROZPOCET
|  |  | 0,36*2,12 |  |  |  | 0.763 | [14 empty] | VV | 2 | 2 | True | 0 | ROZPOCET
|  |  | 0,2*2,12 |  |  |  | 0.424 | [14 empty] | VV | 2 | 2 | True | 0 | ROZPOCET
|  |  | "2.NP - M.Č. 208" | [18 empty] | VV | 2 | 1 | True | 0 | ROZPOCET
|  |  | 1,65*3,16 |  |  |  | 5.214 | [14 empty] | VV | 2 | 2 | True | 0 | ROZPOCET
|  |  | 1,5*3,16 |  |  |  | 4.74 | [14 empty] | VV | 2 | 2 | True | 0 | ROZPOCET
|  |  | "3.NP - VŠ" | [18 empty] | VV | 2 | 1 | True | 0 | ROZPOCET
|  |  | 1,65*2,8 |  |  |  | 4.62 | [14 empty] | VV | 2 | 2 | True | 0 | ROZPOCET
|  |  | 1,5*2,8 |  |  |  | 4.2 | [14 empty] | VV | 2 | 2 | True | 0 | ROZPOCET
|  |  | Součet |  |  |  | 31.068 | [14 empty] | VV | 2 | 4 | True | 1 | ROZPOCET
52 | K | 612325302 | Vápenocementová štuková omítka ostění nebo nadpraží |  |  | m2 | 8.862 | 0 |  | 0 |  |  |  | základní |  | 0 | 0.03358 | 0.29759 | 0 | 0 | 4 | K | 2 |  |  |  | ROZPOCET | 0 | 0 | 0 | 0 | 0 | 1 | 0 | 4 | 463895528
|  |  | OSTĚNÍ DVEŘÍ K VÝTAHU 1.NP | [18 empty] | VV | 2 | 1 | True | 0 | ROZPOCET
|  |  | 0,36*2,1 |  |  |  | 0.756 | [14 empty] | VV | 2 | 2 | True | 0 | ROZPOCET
|  |  | 0,32*2,1 |  |  |  | 0.672 | [14 empty] | VV | 2 | 2 | True | 0 | ROZPOCET
|  |  | 0,47*2,1 |  |  |  | 0.987 | [14 empty] | VV | 2 | 2 | True | 0 | ROZPOCET
|  |  | 2.NP | [18 empty] | VV | 2 | 1 | True | 0 | ROZPOCET
|  |  | 0,4*2,1 |  |  |  | 0.84 | [14 empty] | VV | 2 | 2 | True | 0 | ROZPOCET
|  |  | 0,47*2,1*3 |  |  |  | 2.961 | [14 empty] | VV | 2 | 2 | True | 0 | ROZPOCET
|  |  | 0,32*2,1 |  |  |  | 0.672 | [14 empty] | VV | 2 | 2 | True | 0 | ROZPOCET
|  |  | "U SCHODIŠTĚ" 0,47*2,1*2 |  |  |  | 1.974 | [14 empty] | VV | 2 | 2 | True | 0 | ROZPOCET
|  |  | Součet |  |  |  | 8.862 | [14 empty] | VV | 2 | 4 | True | 1 | ROZPOCET
53 | K | 615142002 | Potažení vnitřních nosníků sklovláknitým pletivem |  |  | m2 | 2.473 | 0 |  | 0 |  |  |  | základní |  | 0 | 0.00106 | 0.0026214 | 0 | 0 | 4 | K | 2 |  |  |  | ROZPOCET | 0 | 0 | 0 | 0 | 0 | 1 | 0 | 4 | 1788596786
|  |  | 1.NP | [18 empty] | VV | 2 | 1 | True | 0 | ROZPOCET
|  |  | 1,41*0,47 |  |  |  | 0.663 | [14 empty] | VV | 2 | 2 | True | 0 | ROZPOCET
|  |  | 2.NP | [18 empty] | VV | 2 | 1 | True | 0 | ROZPOCET
|  |  | 1,45*0,47 |  |  |  | 0.682 | [14 empty] | VV | 2 | 2 | True | 0 | ROZPOCET
|  |  | 0,8*0,47 |  |  |  | 0.376 | [14 empty] | VV | 2 | 2 | True | 0 | ROZPOCET
|  |  | 1,6*0,47 |  |  |  | 0.752 | [14 empty] | VV | 2 | 2 | True | 0 | ROZPOCET
|  |  | Součet |  |  |  | 2.473 | [14 empty] | VV | 2 | 4 | True | 1 | ROZPOCET
54 | K | 621221031 | Montáž kontaktního zateplení vnějších podhledů z minerální vlny s podélnou orientací tl do 160 mm |  |  | m2 | 29 | 0 |  | 0 |  |  |  | základní |  | 0 | 0.00956 | 0.27724 | 0 | 0 | 4 | K | 2 |  |  |  | ROZPOCET | 0 | 0 | 0 | 0 | 0 | 1 | 0 | 4 | 471696502
|  |  | "BOK VIKÝŘE" 29 |  |  |  | 29 | [14 empty] | VV | 2 | 2 | True | 0 | ROZPOCET
|  |  | Součet |  |  |  | 29 | [14 empty] | VV | 2 | 4 | True | 1 | ROZPOCET
55 | M | 631515380 | deska minerální izolační tl. 160 mm |  |  | m2 | 29.58 | 0 |  | 0 |  |  |  | základní |  | 0 | 0.018 | 0.53244 | 0 | 0 | 8 | M | 2 |  |  |  | ROZPOCET | 0 | 0 | 0 | 0 | 0 | 1 | 0 | 4 | -1678281431
56 | K | 622521011 | Tenkovrstvá silikátová zrnitá omítka tl. 1,5 mm včetně penetrace vnějších stěn |  |  | m2 | 29 | 0 |  | 0 |  |  |  | základní |  | 0 | 0.00268 | 0.07772 | 0 | 0 | 4 | K | 2 |  |  |  | ROZPOCET | 0 | 0 | 0 | 0 | 0 | 1 | 0 | 4 | -1987524581
|  |  | "VIKÝŘ" 29 |  |  |  | 29 | [14 empty] | VV | 2 | 2 | True | 0 | ROZPOCET
|  |  | Součet |  |  |  | 29 | [14 empty] | VV | 2 | 4 | True | 1 | ROZPOCET
57 | K | 631311114 | Mazanina tl do 80 mm z betonu prostého bez zvýšených nároků na prostředí tř. C 16/20 |  |  | m3 | 7.373 | 0 |  | 0 |  |  |  | základní |  | 0 | 2.2563 | 16.636 | 0 | 0 | 4 | K | 2 |  |  |  | ROZPOCET | 0 | 0 | 0 | 0 | 0 | 1 | 0 | 4 | -171453300
|  |  | "STROP 3.NP" 184,32*0,04 |  |  |  | 7.373 | [14 empty] | VV | 2 | 2 | True | 0 | ROZPOCET
|  |  | Součet |  |  |  | 7.373 | [14 empty] | VV | 2 | 4 | True | 1 | ROZPOCET
58 | K | 631361821 | Výztuž mazanin betonářskou ocelí 10 505 |  |  | t | 0.244 | 0 |  | 0 |  |  |  | základní |  | 0 | 1.0414 | 0.25411 | 0 | 0 | 4 | K | 2 |  |  |  | ROZPOCET | 0 | 0 | 0 | 0 | 0 | 1 | 0 | 4 | -563092945
|  |  | "SKLADBA P3" 0,244 |  |  |  | 0.244 | [14 empty] | VV | 2 | 2 | True | 0 | ROZPOCET
|  |  | Součet |  |  |  | 0.244 | [14 empty] | VV | 2 | 4 | True | 1 | ROZPOCET
59 | K | 632481213 | Separační vrstva z PE fólie |  |  | m2 | 17.914 | 0 |  | 0 |  |  |  | základní |  | 0 | 0.00012 | 0.0021497 | 0 | 0 | 4 | K | 2 |  |  |  | ROZPOCET | 0 | 0 | 0 | 0 | 0 | 1 | 0 | 4 | 1908201186
|  |  | "P3" 1,69*10,6 |  |  |  | 17.914 | [14 empty] | VV | 2 | 2 | True | 0 | ROZPOCET
|  |  | Součet |  |  |  | 17.914 | [14 empty] | VV | 2 | 4 | True | 1 | ROZPOCET
| 9 - Ostatní konstrukce a práce, bourání | [8 empty] | 0 | [5 empty] | 0 |  | 0.91651 |  | 26.8484 | 1 | D | 1 |  |  |  | ROZPOCET | [6 empty] | 0
60 | K | 949101111 | Lešení pomocné pro objekty pozemních staveb s lešeňovou podlahou v do 1,9 m zatížení do 150 kg/m2 |  |  | m2 | 168.5 | 0 |  | 0 |  |  |  | základní |  | 0 | 0.00013 | 0.021905 | 0 | 0 | 4 | K | 2 |  |  |  | ROZPOCET | 0 | 0 | 0 | 0 | 0 | 1 | 0 | 4 | 564002202
61 | K | 949311112 | Montáž lešení trubkového do šachet o půdorysné ploše do 6 m2 v do 20 m |  |  | m | 11.36 | 0 |  | 0 |  |  |  | základní |  | 0 | 0 | 0 | 0 | 0 | 4 | K | 2 |  |  |  | ROZPOCET | 0 | 0 | 0 | 0 | 0 | 1 | 0 | 4 | 1907535945
|  |  | 1+3,9+3,66+2,8 |  |  |  | 11.36 | [14 empty] | VV | 2 | 2 | True | 0 | ROZPOCET
|  |  | Součet |  |  |  | 11.36 | [14 empty] | VV | 2 | 4 | True | 1 | ROZPOCET
62 | K | 952901111 | Vyčištění budov bytové a občanské výstavby při výšce podlaží do 4 m |  |  | m2 | 199.46 | 0 |  | 0 |  |  |  | základní |  | 0 | 4e-05 | 0.0079784 | 0 | 0 | 4 | K | 2 |  |  |  | ROZPOCET | 0 | 0 | 0 | 0 | 0 | 1 | 0 | 4 | -270612183
|  |  | "1.NP" 7,66 |  |  |  | 7.66 | [14 empty] | VV | 2 | 2 | True | 0 | ROZPOCET
|  |  | "2.NP" 7,48 |  |  |  | 7.48 | [14 empty] | VV | 2 | 2 | True | 0 | ROZPOCET
|  |  | "3.NP" 184,32 |  |  |  | 184.32 | [14 empty] | VV | 2 | 2 | True | 0 | ROZPOCET
|  |  | Součet |  |  |  | 199.46 | [14 empty] | VV | 2 | 4 | True | 1 | ROZPOCET
63 | K | 962032641 | Bourání zdiva komínového nad střechou z cihel na MC |  |  | m3 | 2.482 | 0 |  | 0 |  |  |  | základní |  | 0 | 0 | 0 | 1.671 | 4.1474 | 4 | K | 2 |  |  |  | ROZPOCET | 0 | 0 | 0 | 0 | 0 | 1 | 0 | 4 | -1617912781
|  |  | 0,7*0,5*2,75*2 |  |  |  | 1.925 | [14 empty] | VV | 2 | 2 | True | 0 | ROZPOCET
|  |  | 0,45*0,45*2,75 |  |  |  | 0.557 | [14 empty] | VV | 2 | 2 | True | 0 | ROZPOCET
|  |  | Součet |  |  |  | 2.482 | [14 empty] | VV | 2 | 4 | True | 1 | ROZPOCET
64 | K | 963031434 | Bourání cihelných kleneb na MV nebo MVC tl do 300 mm |  |  | m2 | 2.8 | 0 |  | 0 |  |  |  | základní |  | 0 | 0 | 0 | 0.558 | 1.5624 | 4 | K | 2 |  |  |  | ROZPOCET | 0 | 0 | 0 | 0 | 0 | 1 | 0 | 4 | -1893952541
|  |  | "2.NP" 2*1,4 |  |  |  | 2.8 | [14 empty] | VV | 2 | 2 | True | 0 | ROZPOCET
|  |  | Součet |  |  |  | 2.8 | [14 empty] | VV | 2 | 4 | True | 1 | ROZPOCET
65 | K | 965042241 | Bourání podkladů pod dlažby nebo mazanin betonových nebo z litého asfaltu tl přes 100 mm pl pře 4 m2 |  |  | m3 | 3.145 | 0 |  | 0 |  |  |  | základní |  | 0 | 0 | 0 | 2.2 | 6.919 | 4 | K | 2 |  |  |  | ROZPOCET | 0 | 0 | 0 | 0 | 0 | 1 | 0 | 4 | 1942409423
|  |  | BOURÁNÍ STÁVAJÍCÍ PODLAHY V 1.NP PRO DOJEZD VÝTAHU | [18 empty] | VV | 2 | 1 | True | 0 | ROZPOCET
|  |  | 1,85*1,7*1 |  |  |  | 3.145 | [14 empty] | VV | 2 | 2 | True | 0 | ROZPOCET
|  |  | Součet |  |  |  | 3.145 | [14 empty] | VV | 2 | 4 | True | 1 | ROZPOCET
66 | K | 965049112 | Příplatek k bourání betonových mazanin za bourání mazanin se svařovanou sítí tl přes 100 mm |  |  | m3 | 3.145 | 0 |  | 0 |  |  |  | základní |  | 0 | 0 | 0 | 0.029 | 0.091205 | 4 | K | 2 |  |  |  | ROZPOCET | 0 | 0 | 0 | 0 | 0 | 1 | 0 | 4 | 1069605389
67 | K | 965081113 | Bourání dlažby z dlaždic půdních plochy přes 1 m2 |  |  | m2 | 184.32 | 0 |  | 0 |  |  |  | základní |  | 0 | 0 | 0 | 0.045 | 8.2944 | 4 | K | 2 |  |  |  | ROZPOCET | 0 | 0 | 0 | 0 | 0 | 1 | 0 | 4 | -474444261
|  |  | "původní nášlap 3.NP" 184,32 |  |  |  | 184.32 | [14 empty] | VV | 2 | 2 | True | 0 | ROZPOCET
|  |  | Součet |  |  |  | 184.32 | [14 empty] | VV | 2 | 4 | True | 1 | ROZPOCET
68 | K | 971028661 | Vybourání otvorů ve zdivu smíšeném pl do 4 m2 tl do 600 mm |  |  | m3 | 2.824 | 0 |  | 0 |  |  |  | základní |  | 0 | 0 | 0 | 2 | 5.648 | 4 | K | 2 |  |  |  | ROZPOCET | 0 | 0 | 0 | 0 | 0 | 1 | 0 | 4 | -2072586286
|  |  | 1.NP PRO DVEŘE VÝTAHU | [18 empty] | VV | 2 | 1 | True | 0 | ROZPOCET
|  |  | 1,41*2,1*0,47 |  |  |  | 1.392 | [14 empty] | VV | 2 | 2 | True | 0 | ROZPOCET
|  |  | 2.NP PRO DVEŘE DO M.Č. 208 | [18 empty] | VV | 2 | 1 | True | 0 | ROZPOCET
|  |  | 0,8*1,97*0,47 |  |  |  | 0.741 | [14 empty] | VV | 2 | 2 | True | 0 | ROZPOCET
|  |  | 2.NP PRO DVEŘE VÝTAHU | [18 empty] | VV | 2 | 1 | True | 0 | ROZPOCET
|  |  | 0,7*2,1*0,47 |  |  |  | 0.691 | [14 empty] | VV | 2 | 2 | True | 0 | ROZPOCET
|  |  | Součet |  |  |  | 2.824 | [14 empty] | VV | 2 | 4 | True | 1 | ROZPOCET
69 | K | 973031325 | Vysekání kapes ve zdivu cihelném na MV nebo MVC pl do 0,10 m2 hl do 300 mm |  |  | kus | 6 | 0 |  | 0 |  |  |  | základní |  | 0 | 0 | 0 | 0.031 | 0.186 | 4 | K | 2 |  |  |  | ROZPOCET | 0 | 0 | 0 | 0 | 0 | 1 | 0 | 4 | -1357132522
|  |  | PRO OSAZENÍ VÁLC.NOSNÍKŮ NADPRAŽÍ 1.NP | [18 empty] | VV | 2 | 1 | True | 0 | ROZPOCET
|  |  | 2 |  |  |  | 2 | [14 empty] | VV | 2 | 2 | True | 0 | ROZPOCET
|  |  | 2.NP | [18 empty] | VV | 2 | 1 | True | 0 | ROZPOCET
|  |  | 4 |  |  |  | 4 | [14 empty] | VV | 2 | 2 | True | 0 | ROZPOCET
|  |  | Součet |  |  |  | 6 | [14 empty] | VV | 2 | 4 | True | 1 | ROZPOCET
70 | K | 985671113 | Ztužující věnce obrubní a příčné ze ŽB tř. C 20/25 |  |  | m3 | 1.638 | 0 |  | 0 |  |  |  | základní |  | 0 | 0 | 0 | 0 | 0 | 4 | K | 2 |  |  |  | ROZPOCET | 0 | 0 | 0 | 0 | 0 | 1 | 0 | 4 | -1131236453
|  |  | 6,3*0,2*0,5 |  |  |  | 0.63 | [14 empty] | VV | 2 | 2 | True | 0 | ROZPOCET
|  |  | 6,3*0,2*0,4*2 |  |  |  | 1.008 | [14 empty] | VV | 2 | 2 | True | 0 | ROZPOCET
|  |  | Součet |  |  |  | 1.638 | [14 empty] | VV | 2 | 4 | True | 1 | ROZPOCET
71 | K | 985675111 | Bednění ztužujících věnců - zřízení |  |  | m2 | 16.38 | 0 |  | 0 |  |  |  | základní |  | 0 | 0.01208 | 0.19787 | 0 | 0 | 4 | K | 2 |  |  |  | ROZPOCET | 0 | 0 | 0 | 0 | 0 | 1 | 0 | 4 | 1262673149
|  |  | ZTUŽUJÍCÍ VĚNEC VŠ | [18 empty] | VV | 2 | 1 | True | 0 | ROZPOCET
|  |  | "1.NP"6,3*0,5*2 |  |  |  | 6.3 | [14 empty] | VV | 2 | 2 | True | 0 | ROZPOCET
|  |  | "2.NP"6,3*0,4*2 |  |  |  | 5.04 | [14 empty] | VV | 2 | 2 | True | 0 | ROZPOCET
|  |  | "3.NP" 6,3*0,4*2 |  |  |  | 5.04 | [14 empty] | VV | 2 | 2 | True | 0 | ROZPOCET
|  |  | Součet |  |  |  | 16.38 | [14 empty] | VV | 2 | 4 | True | 1 | ROZPOCET
72 | K | 985675119 | Příplatek k bednění věnců za práce ve stísněném prostoru při zřízení |  |  | m2 | 5.04 | 0 |  | 0 |  |  |  | základní |  | 0 | 0 | 0 | 0 | 0 | 4 | K | 2 |  |  |  | ROZPOCET | 0 | 0 | 0 | 0 | 0 | 1 | 0 | 4 | -1376741458
|  |  | BEDNĚNÍ VĚNCE VE 3.NP | [18 empty] | VV | 2 | 1 | True | 0 | ROZPOCET
|  |  | 6,3*0,4*2 |  |  |  | 5.04 | [14 empty] | VV | 2 | 2 | True | 0 | ROZPOCET
|  |  | Součet |  |  |  | 5.04 | [14 empty] | VV | 2 | 4 | True | 1 | ROZPOCET
73 | K | 985675121 | Bednění ztužujících věnců - odstranění |  |  | m2 | 16.38 | 0 |  | 0 |  |  |  | základní |  | 0 | 0 | 0 | 0 | 0 | 4 | K | 2 |  |  |  | ROZPOCET | 0 | 0 | 0 | 0 | 0 | 1 | 0 | 4 | -115722694
74 | K | 985675129 | Příplatek k bednění věnců za práce ve stísněném prostoru při odstranění |  |  | m2 | 16.38 | 0 |  | 0 |  |  |  | základní |  | 0 | 0 | 0 | 0 | 0 | 4 | K | 2 |  |  |  | ROZPOCET | 0 | 0 | 0 | 0 | 0 | 1 | 0 | 4 | 1674417730
75 | K | 985676112 | Výztuž ztužujících věnců z oceli 10 505 |  |  | t | 0.655 | 0 |  | 0 |  |  |  | základní |  | 0 | 1.0515 | 0.68875 | 0 | 0 | 4 | K | 2 |  |  |  | ROZPOCET | 0 | 0 | 0 | 0 | 0 | 1 | 0 | 4 | -561725703
|  |  | 1,638*0,4 |  |  |  | 0.655 | [14 empty] | VV | 2 | 2 | True | 0 | ROZPOCET
|  |  | Součet |  |  |  | 0.655 | [14 empty] | VV | 2 | 4 | True | 1 | ROZPOCET
| 997 - Přesun sutě | [8 empty] | 0 | [5 empty] | 0 |  | 0 |  | 69.12 | 1 | D | 1 |  |  |  | ROZPOCET | [6 empty] | 0
76 | K | 997013012 | Vyklizení ulehlé suti z prostorů přes 15 m2 s naložením z hl do 10 m |  |  | m3 | 46.08 | 0 |  | 0 |  |  |  | základní |  | 0 | 0 | 0 | 1.5 | 69.12 | 4 | K | 2 |  |  |  | ROZPOCET | 0 | 0 | 0 | 0 | 0 | 1 | 0 | 4 | 2086073333
|  |  | PŮVODNÍ KONSTRUKCE PODLAHY 3.NP | [18 empty] | VV | 2 | 1 | True | 0 | ROZPOCET
|  |  | 184,32*0,25 |  |  |  | 46.08 | [14 empty] | VV | 2 | 2 | True | 0 | ROZPOCET
|  |  | Součet |  |  |  | 46.08 | [14 empty] | VV | 2 | 4 | True | 1 | ROZPOCET
77 | K | 997013154 | Vnitrostaveništní doprava suti a vybouraných hmot pro budovy v do 15 m s omezením mechanizace |  |  | t | 129.3 | 0 |  | 0 |  |  |  | základní |  | 0 | 0 | 0 | 0 | 0 | 4 | K | 2 |  |  |  | ROZPOCET | 0 | 0 | 0 | 0 | 0 | 1 | 0 | 4 | -350476934
78 | K | 997013509 | Příplatek k odvozu suti a vybouraných hmot na skládku ZKD 1 km přes 1 km |  |  | t | 1551.6 | 0 |  | 0 |  |  |  | základní |  | 0 | 0 | 0 | 0 | 0 | 4 | K | 2 |  |  |  | ROZPOCET | 0 | 0 | 0 | 0 | 0 | 1 | 0 | 4 | 314516308
79 | K | 997013511 | Odvoz suti a vybouraných hmot z meziskládky na skládku do 1 km s naložením a se složením |  |  | t | 129.3 | 0 |  | 0 |  |  |  | základní |  | 0 | 0 | 0 | 0 | 0 | 4 | K | 2 |  |  |  | ROZPOCET | 0 | 0 | 0 | 0 | 0 | 1 | 0 | 4 | -347951748
80 | K | 997013801 | Poplatek za uložení na skládce (skládkovné) stavebního odpadu betonového kód odpadu 170 101 |  |  | t | 7.01 | 0 |  | 0 |  |  |  | základní |  | 0 | 0 | 0 | 0 | 0 | 4 | K | 2 |  |  |  | ROZPOCET | 0 | 0 | 0 | 0 | 0 | 1 | 0 | 4 | 327033305
|  |  | 6,919+0,091 |  |  |  | 7.01 | [14 empty] | VV | 2 | 2 | True | 0 | ROZPOCET
|  |  | Součet |  |  |  | 7.01 | [14 empty] | VV | 2 | 4 | True | 1 | ROZPOCET
81 | K | 997013803 | Poplatek za uložení stavebního odpadu z keramických materiálů na skládce (skládkovné) |  |  | t | 20.757 | 0 |  | 0 |  |  |  | základní |  | 0 | 0 | 0 | 0 | 0 | 4 | K | 2 |  |  |  | ROZPOCET | 0 | 0 | 0 | 0 | 0 | 1 | 0 | 4 | 1439935625
|  |  | 4,148+0,186+1,562+8,294+5,648+0,919 |  |  |  | 20.757 | [14 empty] | VV | 2 | 2 | True | 0 | ROZPOCET
|  |  | Součet |  |  |  | 20.757 | [14 empty] | VV | 2 | 4 | True | 1 | ROZPOCET
82 | K | 997013811 | Poplatek za uložení stavebního dřevěného odpadu na skládce (skládkovné) |  |  | t | 12.197 | 0 |  | 0 |  |  |  | základní |  | 0 | 0 | 0 | 0 | 0 | 4 | K | 2 |  |  |  | ROZPOCET | 0 | 0 | 0 | 0 | 0 | 1 | 0 | 4 | -1042235788
|  |  | 11,278+0,919 |  |  |  | 12.197 | [14 empty] | VV | 2 | 2 | True | 0 | ROZPOCET
|  |  | Součet |  |  |  | 12.197 | [14 empty] | VV | 2 | 4 | True | 1 | ROZPOCET
83 | K | 997013813 | Poplatek za uložení na skládce (skládkovné) stavebního odpadu z plastických hmot kód odpadu 170 203 |  |  | t | 0.118 | 0 |  | 0 |  |  |  | základní |  | 0 | 0 | 0 | 0 | 0 | 4 | K | 2 |  |  |  | ROZPOCET | 0 | 0 | 0 | 0 | 0 | 1 | 0 | 4 | 1160401530
84 | K | 997013814 | Poplatek za uložení na skládce (skládkovné) stavebního odpadu izolací kód odpadu 170 604 |  |  | t | 2.285 | 0 |  | 0 |  |  |  | základní |  | 0 | 0 | 0 | 0 | 0 | 4 | K | 2 |  |  |  | ROZPOCET | 0 | 0 | 0 | 0 | 0 | 1 | 0 | 4 | -1370186841
85 | K | 997013831 | Poplatek za uložení na skládce (skládkovné) stavebního odpadu směsného kód odpadu 170 904 |  |  | t | 69.858 | 0 |  | 0 |  |  |  | základní |  | 0 | 0 | 0 | 0 | 0 | 4 | K | 2 |  |  |  | ROZPOCET | 0 | 0 | 0 | 0 | 0 | 1 | 0 | 4 | -1684892127
|  |  | 69,120+0,44+0,298 |  |  |  | 69.858 | [14 empty] | VV | 2 | 2 | True | 0 | ROZPOCET
|  |  | Součet |  |  |  | 69.858 | [14 empty] | VV | 2 | 4 | True | 1 | ROZPOCET
| 998 - Přesun hmot | [8 empty] | 0 | [5 empty] | 0 |  | 0 |  | 0 | 1 | D | 1 |  |  |  | ROZPOCET | [6 empty] | 0
86 | K | 998017003 | Přesun hmot s omezením mechanizace pro budovy v do 24 m |  |  | t | 64.424 | 0 |  | 0 |  |  |  | základní |  | 0 | 0 | 0 | 0 | 0 | 4 | K | 2 |  |  |  | ROZPOCET | 0 | 0 | 0 | 0 | 0 | 1 | 0 | 4 | -1811940687
| PSV - Práce a dodávky PSV | [8 empty] | 0 | [5 empty] | 0 |  | 60.9355 |  | 33.3312 | 2 | D | 0 |  |  |  | ROZPOCET | [6 empty] | 0
| 711 - Izolace proti vodě, vlhkosti a plynům | [8 empty] | 0 | [5 empty] | 0 |  | 0.00927 |  | 0 | 2 | D | 1 |  |  |  | ROZPOCET | [6 empty] | 0
87 | K | 711113117 | Izolace proti zemní vlhkosti vodorovná za studena těsnicí stěrkou |  |  | m2 | 3.09 | 0 |  | 0 |  |  |  | základní |  | 0 | 0.003 | 0.00927 | 0 | 0 | 16 | K | 2 |  |  |  | ROZPOCET | 0 | 0 | 0 | 0 | 0 | 1 | 0 | 16 | -1107681169
|  |  | "303" 3,09 |  |  |  | 3.09 | [14 empty] | VV | 2 | 2 | True | 0 | ROZPOCET
|  |  | Součet |  |  |  | 3.09 | [14 empty] | VV | 2 | 4 | True | 1 | ROZPOCET
88 | K | 998711103 | Přesun hmot tonážní pro izolace proti vodě, vlhkosti a plynům v objektech výšky do 60 m |  |  | t | 0.009 | 0 |  | 0 |  |  |  | základní |  | 0 | 0 | 0 | 0 | 0 | 16 | K | 2 |  |  |  | ROZPOCET | 0 | 0 | 0 | 0 | 0 | 1 | 0 | 16 | 557888678
| 713 - Izolace tepelné | [8 empty] | 0 | [5 empty] | 0 |  | 2.3826 |  | 2.2848 | 2 | D | 1 |  |  |  | ROZPOCET | [6 empty] | 0
89 | K | 713121111 | Montáž izolace tepelné podlah volně kladenými rohožemi, pásy, dílci, deskami 1 vrstva |  |  | m2 | 184.32 | 0 |  | 0 |  |  |  | základní |  | 0 | 0 | 0 | 0 | 0 | 16 | K | 2 |  |  |  | ROZPOCET | 0 | 0 | 0 | 0 | 0 | 1 | 0 | 16 | -2632400
|  |  | "SKLADBA P3" 1,69*10,6 |  |  |  | 17.914 | [14 empty] | VV | 2 | 2 | True | 0 | ROZPOCET
|  |  | "SKLADBA P2" 166,406 |  |  |  | 166.406 | [14 empty] | VV | 2 | 2 | True | 0 | ROZPOCET
|  |  | Součet |  |  |  | 184.32 | [14 empty] | VV | 2 | 4 | True | 1 | ROZPOCET
90 | M | 631537790 | deska izolační podlahová 600x1000x30 mm |  |  | m2 | 188.006 | 0 |  | 0 |  |  |  | základní |  | 0 | 0.0036 | 0.67682 | 0 | 0 | 32 | M | 2 |  |  |  | ROZPOCET | 0 | 0 | 0 | 0 | 0 | 1 | 0 | 16 | 1519361911
91 | K | 713151111 | Montáž izolace tepelné střech šikmých kladené volně mezi krokve rohoží, pásů, desek |  |  | m2 | 226.65 | 0 |  | 0 |  |  |  | základní |  | 0 | 0 | 0 | 0 | 0 | 16 | K | 2 |  |  |  | ROZPOCET | 0 | 0 | 0 | 0 | 0 | 1 | 0 | 16 | -2096564428
|  |  | "SKLADBA S2" 170,4 |  |  |  | 170.4 | [14 empty] | VV | 2 | 2 | True | 0 | ROZPOCET
|  |  | "SKLADBA S1" 56,25 |  |  |  | 56.25 | [14 empty] | VV | 2 | 2 | True | 0 | ROZPOCET
|  |  | Součet |  |  |  | 226.65 | [14 empty] | VV | 2 | 4 | True | 1 | ROZPOCET
92 | M | 631667690 | pás krokvový tl.160 mm |  |  | m2 | 167.485 | 0 |  | 0 |  |  |  | základní |  | 0 | 0.00288 | 0.48236 | 0 | 0 | 32 | M | 2 |  |  |  | ROZPOCET | 0 | 0 | 0 | 0 | 0 | 1 | 0 | 16 | 1134841813
93 | M | 631667710R | pás krokvový tl.200 mm |  |  | m2 | 61.875 | 0 |  | 0 |  |  |  | základní |  | 0 | 0.00288 | 0.1782 | 0 | 0 | 32 | M | 2 |  |  |  | ROZPOCET | 0 | 0 | 0 | 0 | 0 | 1 | 0 | 16 | 960902864
94 | M | 631667450 | pás tepelný tl.50 mm |  |  | m2 | 61.875 | 0 |  | 0 |  |  |  | základní |  | 0 | 0.0006 | 0.037125 | 0 | 0 | 32 | M | 2 |  |  |  | ROZPOCET | 0 | 0 | 0 | 0 | 0 | 1 | 0 | 16 | -1655005547
95 | K | 713151121 | Montáž izolace tepelné střech šikmých kladené volně pod krokve rohoží, pásů, desek |  |  | m2 | 170.4 | 0 |  | 0 |  |  |  | základní |  | 0 | 0 | 0 | 0 | 0 | 16 | K | 2 |  |  |  | ROZPOCET | 0 | 0 | 0 | 0 | 0 | 1 | 0 | 16 | -210591261
|  |  | "SKLADBA S2" 170,4 |  |  |  | 170.4 | [14 empty] | VV | 2 | 2 | True | 0 | ROZPOCET
|  |  | Součet |  |  |  | 170.4 | [14 empty] | VV | 2 | 4 | True | 1 | ROZPOCET
96 | M | 631507940 | plsť skelná 5000 x 1200 tl.100 mm |  |  | m2 | 173.808 | 0 |  | 0 |  |  |  | základní |  | 0 | 0.0058 | 1.0081 | 0 | 0 | 32 | M | 2 |  |  |  | ROZPOCET | 0 | 0 | 0 | 0 | 0 | 1 | 0 | 16 | 1476859908
97 | K | 713151813 | Odstranění tepelné izolace střech šikmých volně kladené mezi krokve vláknité tl přes 100 mm |  |  | m2 | 285.6 | 0 |  | 0 |  |  |  | základní |  | 0 | 0 | 0 | 0.008 | 2.2848 | 16 | K | 2 |  |  |  | ROZPOCET | 0 | 0 | 0 | 0 | 0 | 1 | 0 | 16 | -1923371941
|  |  | PŮVODNÍ TEP.IZOLACE STŘECHY VČETNĚ FOLIE | [18 empty] | VV | 2 | 1 | True | 0 | ROZPOCET
|  |  | 285,6 |  |  |  | 285.6 | [14 empty] | VV | 2 | 2 | True | 0 | ROZPOCET
|  |  | Součet |  |  |  | 285.6 | [14 empty] | VV | 2 | 4 | True | 1 | ROZPOCET
98 | K | 998713103 | Přesun hmot tonážní pro izolace tepelné v objektech v do 24 m |  |  | t | 2.383 | 0 |  | 0 |  |  |  | základní |  | 0 | 0 | 0 | 0 | 0 | 16 | K | 2 |  |  |  | ROZPOCET | 0 | 0 | 0 | 0 | 0 | 1 | 0 | 16 | 2140516519
| 721 - Zdravotechnika - vnitřní kanalizace | [8 empty] | 0 | [5 empty] | 0 |  | 0 |  | 0.11835 | 2 | D | 1 |  |  |  | ROZPOCET | [6 empty] | 0
99 | K | 721171809 | Demontáž potrubí z PVC do D 160 |  |  | m | 45 | 0 |  | 0 |  |  |  | základní |  | 0 | 0 | 0 | 0.00263 | 0.11835 | 16 | K | 2 |  |  |  | ROZPOCET | 0 | 0 | 0 | 0 | 0 | 1 | 0 | 16 | 1709505463
|  |  | DEMONTÁŽ PŮVODNÍHO ROZVOFU - ODHAD | [18 empty] | VV | 2 | 1 | True | 0 | ROZPOCET
|  |  | 45 |  |  |  | 45 | [14 empty] | VV | 2 | 2 | True | 0 | ROZPOCET
|  |  | Součet |  |  |  | 45 | [14 empty] | VV | 2 | 4 | True | 1 | ROZPOCET
| 722 - Zdravotechnika - vnitřní vodovod | [8 empty] | 0 | [5 empty] | 0 |  | 0 |  | 0.2982 | 2 | D | 1 |  |  |  | ROZPOCET | [6 empty] | 0
100 | K | 722130802 | Demontáž potrubí ocelové pozinkované závitové do DN 40 |  |  | m | 60 | 0 |  | 0 |  |  |  | základní |  | 0 | 0 | 0 | 0.00497 | 0.2982 | 16 | K | 2 |  |  |  | ROZPOCET | 0 | 0 | 0 | 0 | 0 | 1 | 0 | 16 | -597984640
|  |  | DEMONTÁŽ PŮVODNÍHO ROZVODU - ODHAD | [18 empty] | VV | 2 | 1 | True | 0 | ROZPOCET
|  |  | 60 |  |  |  | 60 | [14 empty] | VV | 2 | 2 | True | 0 | ROZPOCET
|  |  | Součet |  |  |  | 60 | [14 empty] | VV | 2 | 4 | True | 1 | ROZPOCET
| 751 - Vzduchotechnika | [8 empty] | 0 | [5 empty] | 0 |  | 0 |  | 0.44 | 2 | D | 1 |  |  |  | ROZPOCET | [6 empty] | 0
101 | K | 751537832 | Demontáž potrubí ohebného izol minerální vatou z Al laminátu nebo Al folie D do 400 mm |  |  | m | 55 | 0 |  | 0 |  |  |  | základní |  | 0 | 0 | 0 | 0.008 | 0.44 | 16 | K | 2 |  |  |  | ROZPOCET | 0 | 0 | 0 | 0 | 0 | 1 | 0 | 16 | 386771059
|  |  | PŮVODNÍ VZT POTRUBÍ - ODHAD | [18 empty] | VV | 2 | 1 | True | 0 | ROZPOCET
|  |  | 55 |  |  |  | 55 | [14 empty] | VV | 2 | 2 | True | 0 | ROZPOCET
|  |  | Součet |  |  |  | 55 | [14 empty] | VV | 2 | 4 | True | 1 | ROZPOCET
| 762 - Konstrukce tesařské | [8 empty] | 0 | [5 empty] | 0 |  | 15.3295 |  | 11.2777 | 2 | D | 1 |  |  |  | ROZPOCET | [6 empty] | 0
102 | K | 762083121 | Impregnace řeziva proti dřevokaznému hmyzu, houbám a plísním máčením třída ohrožení 1 a 2 |  |  | m3 | 18.617 | 0 |  | 0 |  |  |  | základní |  | 0 | 0.00108 | 0.020106 | 0 | 0 | 16 | K | 2 |  |  |  | ROZPOCET | 0 | 0 | 0 | 0 | 0 | 1 | 0 | 16 | -1085580853
|  |  | VEŠKERÉ DŘEVĚNÉ SOUČÁSTI KROVU A ZÁKLOPU | [18 empty] | VV | 2 | 1 | True | 0 | ROZPOCET
|  |  | 10,358+0,499 |  |  |  | 10.857 | [14 empty] | VV | 2 | 2 | True | 0 | ROZPOCET
|  |  | PŮVODNÍ TRÁMY STROPU 2.NP | [18 empty] | VV | 2 | 1 | True | 0 | ROZPOCET
|  |  | 0,2*0,15*258,65 |  |  |  | 7.76 | [14 empty] | VV | 2 | 2 | True | 0 | ROZPOCET
|  |  | Součet |  |  |  | 18.617 | [14 empty] | VV | 2 | 4 | True | 1 | ROZPOCET
103 | K | 762131110R | Dřevěná sendvičová konstrukce vikýřové stěny - specifikace dle PD |  |  | m2 | 29 | 0 |  | 0 |  |  |  | základní |  | 0 | 0 | 0 | 0 | 0 | 4 | K | 2 |  |  |  | ROZPOCET | 0 | 0 | 0 | 0 | 0 | 1 | 0 | 4 | 1131391620
|  |  | 2*14,5 |  |  |  | 29 | [14 empty] | VV | 2 | 2 | True | 0 | ROZPOCET
|  |  | Součet |  |  |  | 29 | [14 empty] | VV | 2 | 4 | True | 1 | ROZPOCET
104 | K | 762331812 | Demontáž vázaných kcí krovů z hranolů průřezové plochy do 224 cm2 |  |  | m | 560 | 0 |  | 0 |  |  |  | základní |  | 0 | 0 | 0 | 0.014 | 7.84 | 16 | K | 2 |  |  |  | ROZPOCET | 0 | 0 | 0 | 0 | 0 | 1 | 0 | 16 | -605970606
|  |  | "PŮVODNÍ KONSTRUKCE KROVU" 560 |  |  |  | 560 | [14 empty] | VV | 2 | 2 | True | 0 | ROZPOCET
|  |  | Součet |  |  |  | 560 | [14 empty] | VV | 2 | 4 | True | 1 | ROZPOCET
105 | K | 762332132 | Montáž vázaných kcí krovů pravidelných z hraněného řeziva průřezové plochy do 224 cm2 |  |  | m | 559 | 0 |  | 0 |  |  |  | základní |  | 0 | 0 | 0 | 0 | 0 | 16 | K | 2 |  |  |  | ROZPOCET | 0 | 0 | 0 | 0 | 0 | 1 | 0 | 16 | -144299975
|  |  | "KROKVE" 380 |  |  |  | 380 | [14 empty] | VV | 2 | 2 | True | 0 | ROZPOCET
|  |  | "NÁROŽÍ" 44 |  |  |  | 44 | [14 empty] | VV | 2 | 2 | True | 0 | ROZPOCET
|  |  | "ÚŽLABÍ" 28 |  |  |  | 28 | [14 empty] | VV | 2 | 2 | True | 0 | ROZPOCET
|  |  | "POZEDNICE" 53 |  |  |  | 53 | [14 empty] | VV | 2 | 2 | True | 0 | ROZPOCET
|  |  | "KLEŠTINA" 54 |  |  |  | 54 | [14 empty] | VV | 2 | 2 | True | 0 | ROZPOCET
|  |  | Součet |  |  |  | 559 | [14 empty] | VV | 2 | 4 | True | 1 | ROZPOCET
106 | M | 605120110 | řezivo jehličnaté hranol jakost I nad 120 cm2 |  |  | m3 | 10.358 | 0 |  | 0 |  |  |  | základní |  | 0 | 0.55 | 5.6969 | 0 | 0 | 32 | M | 2 |  |  |  | ROZPOCET | 0 | 0 | 0 | 0 | 0 | 1 | 0 | 16 | 2107389772
|  |  | "KROKVE" 0,1*0,2*380 |  |  |  | 7.6 | [14 empty] | VV | 2 | 2 | True | 0 | ROZPOCET
|  |  | "NÁROŽÍ" 0,1*0,22*44 |  |  |  | 0.968 | [14 empty] | VV | 2 | 2 | True | 0 | ROZPOCET
|  |  | "ÚŽLABÍ" 0,1*0,22*28 |  |  |  | 0.616 | [14 empty] | VV | 2 | 2 | True | 0 | ROZPOCET
|  |  | "POZEDNICE" 0,14*0,1*53 |  |  |  | 0.742 | [14 empty] | VV | 2 | 2 | True | 0 | ROZPOCET
|  |  | "KLEŠTINA" 0,05*0,16*54 |  |  |  | 0.432 | [14 empty] | VV | 2 | 2 | True | 0 | ROZPOCET
|  |  | Součet |  |  |  | 10.358 | [14 empty] | VV | 2 | 4 | True | 1 | ROZPOCET
107 | K | 762341016 | Bednění střech rovných z desek OSB tl 22 mm na sraz šroubovaných na krokve |  |  | m2 | 147.9 | 0 |  | 0 |  |  |  | základní |  | 0 | 0.01423 | 2.1046 | 0 | 0 | 16 | K | 2 |  |  |  | ROZPOCET | 0 | 0 | 0 | 0 | 0 | 1 | 0 | 16 | 140181532
|  |  | "SKLADBA S2" 147,9 |  |  |  | 147.9 | [14 empty] | VV | 2 | 2 | True | 0 | ROZPOCET
|  |  | Součet |  |  |  | 147.9 | [14 empty] | VV | 2 | 4 | True | 1 | ROZPOCET
108 | K | 762342214 | Montáž laťování na střechách jednoduchých sklonu do 60° osové vzdálenosti do 360 mm |  |  | m2 | 204.15 | 0 |  | 0 |  |  |  | základní |  | 0 | 0 | 0 | 0 | 0 | 16 | K | 2 |  |  |  | ROZPOCET | 0 | 0 | 0 | 0 | 0 | 1 | 0 | 16 | -1106441304
|  |  | "SKLADBA S2" 147,9 |  |  |  | 147.9 | [14 empty] | VV | 2 | 2 | True | 0 | ROZPOCET
|  |  | "SKLADBAS1" 56,25 |  |  |  | 56.25 | [14 empty] | VV | 2 | 2 | True | 0 | ROZPOCET
|  |  | Součet |  |  |  | 204.15 | [14 empty] | VV | 2 | 4 | True | 1 | ROZPOCET
109 | M | 605141010 | řezivo jehličnaté lať jakost I 10 - 25 cm2 |  |  | m3 | 0.306 | 0 |  | 0 |  |  |  | základní |  | 0 | 0.55 | 0.1683 | 0 | 0 | 32 | M | 2 |  |  |  | ROZPOCET | 0 | 0 | 0 | 0 | 0 | 1 | 0 | 16 | -862371497
110 | K | 762395000 | Spojovací prostředky pro montáž krovu, bednění, laťování, světlíky, klíny |  |  | m3 | 10.358 | 0 |  | 0 |  |  |  | základní |  | 0 | 0.02337 | 0.24207 | 0 | 0 | 16 | K | 2 |  |  |  | ROZPOCET | 0 | 0 | 0 | 0 | 0 | 1 | 0 | 16 | 34708527
111 | K | 762511173 | Podlahové kce podkladové dvouvrstvé z desekcementotřískových tl 2x12 mm na sraz šroubovaných |  |  | m2 | 184.32 | 0 |  | 0 |  |  |  | základní |  | 0 | 0.03682 | 6.7867 | 0 | 0 | 16 | K | 2 |  |  |  | ROZPOCET | 0 | 0 | 0 | 0 | 0 | 1 | 0 | 16 | 1939923451
|  |  | "SKLADBA P3" 1,69*10,6 |  |  |  | 17.914 | [14 empty] | VV | 2 | 2 | True | 0 | ROZPOCET
|  |  | "SKLADBA P2" 166,406 |  |  |  | 166.406 | [14 empty] | VV | 2 | 2 | True | 0 | ROZPOCET
|  |  | Součet |  |  |  | 184.32 | [14 empty] | VV | 2 | 4 | True | 1 | ROZPOCET
112 | K | 762595001 | Spojovací prostředky pro položení dřevěných podlah a zakrytí kanálů |  |  | m2 | 184.32 | 0 |  | 0 |  |  |  | základní |  | 0 | 0.00019 | 0.035021 | 0 | 0 | 16 | K | 2 |  |  |  | ROZPOCET | 0 | 0 | 0 | 0 | 0 | 1 | 0 | 16 | -364446972
|  |  | "SKLADBA P3" 1,69*10,6 |  |  |  | 17.914 | [14 empty] | VV | 2 | 2 | True | 0 | ROZPOCET
|  |  | "SKLADBA P2" 166,406 |  |  |  | 166.406 | [14 empty] | VV | 2 | 2 | True | 0 | ROZPOCET
|  |  | Součet |  |  |  | 184.32 | [14 empty] | VV | 2 | 4 | True | 1 | ROZPOCET
113 | K | 762811811 | Demontáž záklopů stropů z hrubých prken tl do 32 mm |  |  | m2 | 194.395 | 0 |  | 0 |  |  |  | základní |  | 0 | 0 | 0 | 0.014 | 2.7215 | 16 | K | 2 |  |  |  | ROZPOCET | 0 | 0 | 0 | 0 | 0 | 1 | 0 | 16 | -208880948
|  |  | "2.NP - 208" 3,1*3,25 |  |  |  | 10.075 | [14 empty] | VV | 2 | 2 | True | 0 | ROZPOCET
|  |  | "3.NP" 184,32 |  |  |  | 184.32 | [14 empty] | VV | 2 | 2 | True | 0 | ROZPOCET
|  |  | Součet |  |  |  | 194.395 | [14 empty] | VV | 2 | 4 | True | 1 | ROZPOCET
114 | K | 762812140 | Montáž vrchního záklopu z hoblovaných prken na sraz spáry nekryté |  |  | m2 | 166.406 | 0 |  | 0 |  |  |  | základní |  | 0 | 0 | 0 | 0 | 0 | 16 | K | 2 |  |  |  | ROZPOCET | 0 | 0 | 0 | 0 | 0 | 1 | 0 | 16 | 108724347
|  |  | "SKLADBA P2" 166,406 |  |  |  | 166.406 | [14 empty] | VV | 2 | 2 | True | 0 | ROZPOCET
|  |  | Součet |  |  |  | 166.406 | [14 empty] | VV | 2 | 4 | True | 1 | ROZPOCET
115 | M | 605151110 | řezivo jehličnaté boční prkno jakost I.-II. 2 - 3 cm |  |  | m3 | 0.499 | 0 |  | 0 |  |  |  | základní |  | 0 | 0.55 | 0.27445 | 0 | 0 | 32 | M | 2 |  |  |  | ROZPOCET | 0 | 0 | 0 | 0 | 0 | 1 | 0 | 16 | 1116671519
|  |  | 166,406*0,003 |  |  |  | 0.499 | [14 empty] | VV | 2 | 2 | True | 0 | ROZPOCET
|  |  | Součet |  |  |  | 0.499 | [14 empty] | VV | 2 | 4 | True | 1 | ROZPOCET
116 | K | 762822820 | Demontáž stropních trámů z hraněného řeziva průřezové plochy do 288 cm2 |  |  | m | 12.6 | 0 |  | 0 |  |  |  | základní |  | 0 | 0 | 0 | 0.017 | 0.2142 | 16 | K | 2 |  |  |  | ROZPOCET | 0 | 0 | 0 | 0 | 0 | 1 | 0 | 16 | -542880016
|  |  | 2.NP - V MÍSTĚ VÝTAHOVÉ ŠACHTY | [18 empty] | VV | 2 | 1 | True | 0 | ROZPOCET
|  |  | 3,1*3 |  |  |  | 9.3 | [14 empty] | VV | 2 | 2 | True | 0 | ROZPOCET
|  |  | 3.NP | [18 empty] | VV | 2 | 1 | True | 0 | ROZPOCET
|  |  | 1,65*2 |  |  |  | 3.3 | [14 empty] | VV | 2 | 2 | True | 0 | ROZPOCET
|  |  | Součet |  |  |  | 12.6 | [14 empty] | VV | 2 | 4 | True | 1 | ROZPOCET
117 | K | 762841812 | Demontáž podbíjení obkladů stropů a střech sklonu do 60° z hrubých prken s omítkou |  |  | m2 | 12.55 | 0 |  | 0 |  |  |  | základní |  | 0 | 0 | 0 | 0.04 | 0.502 | 16 | K | 2 |  |  |  | ROZPOCET | 0 | 0 | 0 | 0 | 0 | 1 | 0 | 16 | 1752578367
|  |  | 2.NP - MÍSTO VÝTAHOVÉ ŠACHTY | [18 empty] | VV | 2 | 1 | True | 0 | ROZPOCET
|  |  | 3,1*3,25 |  |  |  | 10.075 | [14 empty] | VV | 2 | 2 | True | 0 | ROZPOCET
|  |  | 3.NP | [18 empty] | VV | 2 | 1 | True | 0 | ROZPOCET
|  |  | 1,65*1,5 |  |  |  | 2.475 | [14 empty] | VV | 2 | 2 | True | 0 | ROZPOCET
|  |  | Součet |  |  |  | 12.55 | [14 empty] | VV | 2 | 4 | True | 1 | ROZPOCET
118 | K | 762895000 | Spojovací prostředky pro montáž záklopu, stropnice a podbíjení |  |  | m3 | 0.499 | 0 |  | 0 |  |  |  | základní |  | 0 | 0.00281 | 0.0014022 | 0 | 0 | 16 | K | 2 |  |  |  | ROZPOCET | 0 | 0 | 0 | 0 | 0 | 1 | 0 | 16 | 1312760496
119 | K | 998762103 | Přesun hmot tonážní pro kce tesařské v objektech v do 24 m |  |  | t | 15.33 | 0 |  | 0 |  |  |  | základní |  | 0 | 0 | 0 | 0 | 0 | 16 | K | 2 |  |  |  | ROZPOCET | 0 | 0 | 0 | 0 | 0 | 1 | 0 | 16 | -1602871145
| 763 - Konstrukce suché výstavby | [8 empty] | 0 | [5 empty] | 0 |  | 16.1046 |  | 0 | 2 | D | 1 |  |  |  | ROZPOCET | [6 empty] | 0
120 | K | 763111314 | SDK příčka tl 100 mm profil CW+UW 75 desky 1xA 12,5 TI 60 mm EI 30 Rw 47 DB |  |  | m2 | 22.209 | 0 |  | 0 |  |  |  | základní |  | 0 | 0.02504 | 0.55611 | 0 | 0 | 16 | K | 2 |  |  |  | ROZPOCET | 0 | 0 | 0 | 0 | 0 | 1 | 0 | 16 | -1687754327
|  |  | PODKROVÍ | [18 empty] | VV | 2 | 1 | True | 0 | ROZPOCET
|  |  | 7,665*2,79 |  |  |  | 21.385 | [14 empty] | VV | 2 | 2 | True | 0 | ROZPOCET
|  |  | 1,5*1,6 |  |  |  | 2.4 | [14 empty] | VV | 2 | 2 | True | 0 | ROZPOCET
|  |  | "ODEČET OTVORU" -0,8*1,97 |  |  |  | -1.576 | [14 empty] | VV | 2 | 2 | True | 0 | ROZPOCET
|  |  | Součet |  |  |  | 22.209 | [14 empty] | VV | 2 | 4 | True | 1 | ROZPOCET
121 | K | 763111461 | SDK příčka tl 125 mm profil CW+UW 75 desky 2xakustické 12,5 TI 60 mm 40 kg/m3 EI 90 Rw 56 dB |  |  | m2 | 42.126 | 0 |  | 0 |  |  |  | základní |  | 0 | 0.05696 | 2.3995 | 0 | 0 | 16 | K | 2 |  |  |  | ROZPOCET | 0 | 0 | 0 | 0 | 0 | 1 | 0 | 16 | 845333148
|  |  | PODKROVÍ | [18 empty] | VV | 2 | 1 | True | 0 | ROZPOCET
|  |  | 16,37*2,79 |  |  |  | 45.672 | [14 empty] | VV | 2 | 2 | True | 0 | ROZPOCET
|  |  | "ODEČET OTVORŮ" -0,9*1,97*2 |  |  |  | -3.546 | [14 empty] | VV | 2 | 2 | True | 0 | ROZPOCET
|  |  | Součet |  |  |  | 42.126 | [14 empty] | VV | 2 | 4 | True | 1 | ROZPOCET
122 | K | 763121421 | SDK stěna předsazená tl 62,5 mm profil CW+UW 50 deska 1xDF 12,5 TI 40 mm EI 30 |  |  | m2 | 15.75 | 0 |  | 0 |  |  |  | základní |  | 0 | 0.01644 | 0.25893 | 0 | 0 | 16 | K | 2 |  |  |  | ROZPOCET | 0 | 0 | 0 | 0 | 0 | 1 | 0 | 16 | -1933493510
|  |  | PODKROVÍ | [18 empty] | VV | 2 | 1 | True | 0 | ROZPOCET
|  |  | 18*0,35 |  |  |  | 6.3 | [14 empty] | VV | 2 | 2 | True | 0 | ROZPOCET
|  |  | 11,5*0,35*2 |  |  |  | 8.05 | [14 empty] | VV | 2 | 2 | True | 0 | ROZPOCET
|  |  | 4*0,35 |  |  |  | 1.4 | [14 empty] | VV | 2 | 2 | True | 0 | ROZPOCET
|  |  | Součet |  |  |  | 15.75 | [14 empty] | VV | 2 | 4 | True | 1 | ROZPOCET
123 | K | 763131531 | SDK podhled deska 1xDF 12,5 bez TI jednovrstvá spodní kce profil CD+UD |  |  | m2 | 202.39 | 0 |  | 0 |  |  |  | základní |  | 0 | 0.01417 | 2.8679 | 0 | 0 | 16 | K | 2 |  |  |  | ROZPOCET | 0 | 0 | 0 | 0 | 0 | 1 | 0 | 16 | 1672249841
|  |  | "PLOCHA 2.NP" 202,39 |  |  |  | 202.39 | [14 empty] | VV | 2 | 2 | True | 0 | ROZPOCET
|  |  | Součet |  |  |  | 202.39 | [14 empty] | VV | 2 | 4 | True | 1 | ROZPOCET
124 | K | 763131551 | SDK podhled deska 1xH2 12,5 bez TI jednovrstvá spodní kce profil CD+UD |  |  | m2 | 3.09 | 0 |  | 0 |  |  |  | základní |  | 0 | 0.01292 | 0.039923 | 0 | 0 | 16 | K | 2 |  |  |  | ROZPOCET | 0 | 0 | 0 | 0 | 0 | 1 | 0 | 16 | 443611382
|  |  | "303" 3,09 |  |  |  | 3.09 | [14 empty] | VV | 2 | 2 | True | 0 | ROZPOCET
|  |  | Součet |  |  |  | 3.09 | [14 empty] | VV | 2 | 4 | True | 1 | ROZPOCET
125 | K | 763131751 | Montáž parotěsné zábrany do SDK podhledu |  |  | m2 | 226.65 | 0 |  | 0 |  |  |  | základní |  | 0 | 0 | 0 | 0 | 0 | 16 | K | 2 |  |  |  | ROZPOCET | 0 | 0 | 0 | 0 | 0 | 1 | 0 | 16 | -1713055532
|  |  | "SKLADBA S2" 170,4 |  |  |  | 170.4 | [14 empty] | VV | 2 | 2 | True | 0 | ROZPOCET
|  |  | "SKLADBA S1" 56,25 |  |  |  | 56.25 | [14 empty] | VV | 2 | 2 | True | 0 | ROZPOCET
|  |  | Součet |  |  |  | 226.65 | [14 empty] | VV | 2 | 4 | True | 1 | ROZPOCET
126 | M | 283292100 | zábrana parotěsná role 1,5 x 50 m |  |  | m2 | 249.315 | 0 |  | 0 |  |  |  | základní |  | 0 | 0.00017 | 0.042384 | 0 | 0 | 32 | M | 2 |  |  |  | ROZPOCET | 0 | 0 | 0 | 0 | 0 | 1 | 0 | 16 | -1858835402
127 | K | 763161721 | SDK podkroví deska 1xDF 12,5 bez TI dvouvrstvá spodní kce profil CD+UD REI 30 |  |  | m2 | 156.65 | 0 |  | 0 |  |  |  | základní |  | 0 | 0.01314 | 2.0584 | 0 | 0 | 16 | K | 2 |  |  |  | ROZPOCET | 0 | 0 | 0 | 0 | 0 | 1 | 0 | 16 | -2115829815
|  |  | 226,65-70 |  |  |  | 156.65 | [14 empty] | VV | 2 | 2 | True | 0 | ROZPOCET
|  |  | Součet |  |  |  | 156.65 | [14 empty] | VV | 2 | 4 | True | 1 | ROZPOCET
128 | K | 76316172R | SDK podkroví deska perforovaná, dvouvrstvá spodní kce profil CD+UD |  |  | m2 | 70 | 0 |  | 0 |  |  |  | základní |  | 0 | 0.02649 | 1.8543 | 0 | 0 | 16 | K | 2 |  |  |  | ROZPOCET | 0 | 0 | 0 | 0 | 0 | 1 | 0 | 16 | 1973822312
|  |  | "NAD OCELOVÝM RÁMEM KROVU" 70 |  |  |  | 70 | [14 empty] | VV | 2 | 2 | True | 0 | ROZPOCET
|  |  | Součet |  |  |  | 70 | [14 empty] | VV | 2 | 4 | True | 1 | ROZPOCET
129 | K | 763251143 | Sádrovláknitá podlaha tl 50 mm z desek tl 2x10 mm s dřevovláknitou deskou tl 10 mm podsyp 20 mm |  |  | m2 | 166.406 | 0 |  | 0 |  |  |  | základní |  | 0 | 0.03622 | 6.0272 | 0 | 0 | 16 | K | 2 |  |  |  | ROZPOCET | 0 | 0 | 0 | 0 | 0 | 1 | 0 | 16 | 2042573839
|  |  | "SKLADBA P2" 166,406 |  |  |  | 166.406 | [14 empty] | VV | 2 | 2 | True | 0 | ROZPOCET
|  |  | Součet |  |  |  | 166.406 | [14 empty] | VV | 2 | 4 | True | 1 | ROZPOCET
130 | K | 998763303 | Přesun hmot tonážní pro sádrokartonové konstrukce v objektech v do 24 m |  |  | t | 16.105 | 0 |  | 0 |  |  |  | základní |  | 0 | 0 | 0 | 0 | 0 | 16 | K | 2 |  |  |  | ROZPOCET | 0 | 0 | 0 | 0 | 0 | 1 | 0 | 16 | -770157522
| 764 - Konstrukce klempířské | [8 empty] | 0 | [5 empty] | 0 |  | 2.9468 |  | 0 | 2 | D | 1 |  |  |  | ROZPOCET | [6 empty] | 0
131 | K | 764101131 | Montáž krytiny střechy rovné drážkováním z tabulí sklonu do 30° |  |  | m2 | 226.65 | 0 |  | 0 |  |  |  | základní |  | 0 | 0 | 0 | 0 | 0 | 16 | K | 2 |  |  |  | ROZPOCET | 0 | 0 | 0 | 0 | 0 | 1 | 0 | 16 | 208630042
|  |  | "SKLADBA S2" 170,4 |  |  |  | 170.4 | [14 empty] | VV | 2 | 2 | True | 0 | ROZPOCET
|  |  | "SKLADBA S1" 56,25 |  |  |  | 56.25 | [14 empty] | VV | 2 | 2 | True | 0 | ROZPOCET
|  |  | Součet |  |  |  | 226.65 | [14 empty] | VV | 2 | 4 | True | 1 | ROZPOCET
132 | M | 553509100R | krytina střešní falcovaná - provedení dle PD |  |  | m2 | 231.183 | 0 |  | 0 |  |  |  | základní |  | 0 | 0.0119 | 2.7511 | 0 | 0 | 32 | M | 2 |  |  |  | ROZPOCET | 0 | 0 | 0 | 0 | 0 | 1 | 0 | 16 | -1029514951
133 | K | 764541304R | Žlab podokapní půlkruhový z TiZn lesklého plechu rš 150 mm |  |  | m | 52.3 | 0 |  | 0 |  |  |  | základní |  | 0 | 0.00245 | 0.12813 | 0 | 0 | 16 | K | 2 |  |  |  | ROZPOCET | 0 | 0 | 0 | 0 | 0 | 1 | 0 | 16 | 1280516950
|  |  | K02 | [18 empty] | VV | 2 | 1 | True | 0 | ROZPOCET
|  |  | 52,3 |  |  |  | 52.3 | [14 empty] | VV | 2 | 2 | True | 0 | ROZPOCET
|  |  | Součet |  |  |  | 52.3 | [14 empty] | VV | 2 | 4 | True | 1 | ROZPOCET
134 | K | 764541344 | Kotlík oválný (trychtýřový) pro podokapní žlaby z TiZn lesklého plechu 150/100 mm |  |  | kus | 4 | 0 |  | 0 |  |  |  | základní |  | 0 | 0.00035 | 0.0014 | 0 | 0 | 16 | K | 2 |  |  |  | ROZPOCET | 0 | 0 | 0 | 0 | 0 | 1 | 0 | 16 | 1906997223
135 | K | 764548323 | Svody kruhové včetně objímek, kolen, odskoků z TiZn lesklého plechu průměru 100 mm |  |  | m | 29.68 | 0 |  | 0 |  |  |  | základní |  | 0 | 0.00223 | 0.066186 | 0 | 0 | 16 | K | 2 |  |  |  | ROZPOCET | 0 | 0 | 0 | 0 | 0 | 1 | 0 | 16 | 430914162
|  |  | 4*7,42 |  |  |  | 29.68 | [14 empty] | VV | 2 | 2 | True | 0 | ROZPOCET
|  |  | Součet |  |  |  | 29.68 | [14 empty] | VV | 2 | 4 | True | 1 | ROZPOCET
136 | K | 998764103 | Přesun hmot tonážní pro konstrukce klempířské v objektech v do 24 m |  |  | t | 2.947 | 0 |  | 0 |  |  |  | základní |  | 0 | 0 | 0 | 0 | 0 | 16 | K | 2 |  |  |  | ROZPOCET | 0 | 0 | 0 | 0 | 0 | 1 | 0 | 16 | -1119801877
| 765 - Krytina skládaná | [8 empty] | 0 | [5 empty] | 0 |  | 0.048043 |  | 17.9928 | 2 | D | 1 |  |  |  | ROZPOCET | [6 empty] | 0
137 | K | 765111805 | Demontáž krytiny keramické drážkové sklonu do 30° se zvětralou maltou do suti |  |  | m2 | 285.6 | 0 |  | 0 |  |  |  | základní |  | 0 | 0 | 0 | 0.063 | 17.9928 | 16 | K | 2 |  |  |  | ROZPOCET | 0 | 0 | 0 | 0 | 0 | 1 | 0 | 16 | 1569693637
|  |  | "PŮVODNÍ STŘEŠNÍ KRYTINA" 8,4*17*2 |  |  |  | 285.6 | [14 empty] | VV | 2 | 2 | True | 0 | ROZPOCET
|  |  | Součet |  |  |  | 285.6 | [14 empty] | VV | 2 | 4 | True | 1 | ROZPOCET
138 | K | 765191011 | Montáž pojistné hydroizolační fólie kladené ve sklonu do 30° volně na krokve |  |  | m2 | 397.05 | 0 |  | 0 |  |  |  | základní |  | 0 | 0 | 0 | 0 | 0 | 16 | K | 2 |  |  |  | ROZPOCET | 0 | 0 | 0 | 0 | 0 | 1 | 0 | 16 | 176047671
|  |  | "SKLADBA S2" 170,4*2 |  |  |  | 340.8 | [14 empty] | VV | 2 | 2 | True | 0 | ROZPOCET
|  |  | "SKLADBA S1" 56,25 |  |  |  | 56.25 | [14 empty] | VV | 2 | 2 | True | 0 | ROZPOCET
|  |  | Součet |  |  |  | 397.05 | [14 empty] | VV | 2 | 4 | True | 1 | ROZPOCET
139 | M | 283292500 | fólie podstřešní difúzní 110 g/m2 |  |  | m2 | 436.755 | 0 |  | 0 |  |  |  | základní |  | 0 | 0.00011 | 0.048043 | 0 | 0 | 32 | M | 2 |  |  |  | ROZPOCET | 0 | 0 | 0 | 0 | 0 | 1 | 0 | 16 | -1549261422
140 | K | 998765103 | Přesun hmot tonážní pro krytiny skládané v objektech v do 24 m |  |  | t | 0.048 | 0 |  | 0 |  |  |  | základní |  | 0 | 0 | 0 | 0 | 0 | 16 | K | 2 |  |  |  | ROZPOCET | 0 | 0 | 0 | 0 | 0 | 1 | 0 | 16 | 739253486
| 766 - Konstrukce truhlářské | [8 empty] | 0 | [5 empty] | 0 |  | 1.3634 |  | 0.9193 | 2 | D | 1 |  |  |  | ROZPOCET | [6 empty] | 0
141 | K | 76600001R | Montáž hliníkových střešních oken - specifikace dle PD |  |  | m2 | 48.96 | 0 |  | 0 |  |  |  | základní |  | 0 | 0.00025 | 0.01224 | 0 | 0 | 16 | K | 2 |  |  |  | ROZPOCET | 0 | 0 | 0 | 0 | 0 | 1 | 0 | 16 | 1615883445
|  |  | 7,36*1,8 |  |  |  | 13.248 | [14 empty] | VV | 2 | 2 | True | 0 | ROZPOCET
|  |  | 5,77*1,8*2 |  |  |  | 20.772 | [14 empty] | VV | 2 | 2 | True | 0 | ROZPOCET
|  |  | 8,3*1,8 |  |  |  | 14.94 | [14 empty] | VV | 2 | 2 | True | 0 | ROZPOCET
|  |  | Součet |  |  |  | 48.96 | [14 empty] | VV | 2 | 4 | True | 1 | ROZPOCET
142 | M | 61140000R | okno střešní hliníkové - specifikace ozn. 106-109 dle PD |  |  | m2 | 48.96 | 0 |  | 0 |  |  |  | základní |  | 0 | 0.0072 | 0.35251 | 0 | 0 | 32 | M | 2 |  |  |  | ROZPOCET | 0 | 0 | 0 | 0 | 0 | 1 | 0 | 16 | 356247005
143 | K | 766211400 | Montáž madel schodišťových dřevených dílčích z jednoho kusu š do 15 cm |  |  | m | 15.26 | 0 |  | 0 |  |  |  | základní |  | 0 | 0 | 0 | 0 | 0 | 16 | K | 2 |  |  |  | ROZPOCET | 0 | 0 | 0 | 0 | 0 | 1 | 0 | 16 | 598601953
|  |  | DLE PD - OZN. T02 | [18 empty] | VV | 2 | 1 | True | 0 | ROZPOCET
|  |  | 10,29 |  |  |  | 10.29 | [14 empty] | VV | 2 | 2 | True | 0 | ROZPOCET
|  |  | DLE PD - OZN. T03 | [18 empty] | VV | 2 | 1 | True | 0 | ROZPOCET
|  |  | 4,97 |  |  |  | 4.97 | [14 empty] | VV | 2 | 2 | True | 0 | ROZPOCET
|  |  | Součet |  |  |  | 15.26 | [14 empty] | VV | 2 | 4 | True | 1 | ROZPOCET
144 | M | 55391292R | madlo dřevěné - specifikace dle PD (ozn. T02+03) |  |  | m | 15.26 | 0 |  | 0 |  |  |  | základní |  | 0 | 0.0159 | 0.24263 | 0 | 0 | 32 | M | 2 |  |  |  | ROZPOCET | 0 | 0 | 0 | 0 | 0 | 1 | 0 | 16 | -631663512
145 | K | 766432841 | Demontáž dřevěného obložení betonových stupňů schodiště |  |  | m | 11.2 | 0 |  | 0 |  |  |  | základní |  | 0 | 0 | 0 | 0.08208 | 0.9193 | 16 | K | 2 |  |  |  | ROZPOCET | 0 | 0 | 0 | 0 | 0 | 1 | 0 | 16 | -396625742
|  |  | PŮVODNÍ OBKLAD SCHODIŠTĚ | [18 empty] | VV | 2 | 1 | True | 0 | ROZPOCET
|  |  | 1,4*8 |  |  |  | 11.2 | [14 empty] | VV | 2 | 2 | True | 0 | ROZPOCET
|  |  | Součet |  |  |  | 11.2 | [14 empty] | VV | 2 | 4 | True | 1 | ROZPOCET
146 | K | 766438111 | Montáž dřevěného obložení betonových stupňů s podstupnicemi |  |  | m | 31.24 | 0 |  | 0 |  |  |  | základní |  | 0 | 0.00093 | 0.029053 | 0 | 0 | 16 | K | 2 |  |  |  | ROZPOCET | 0 | 0 | 0 | 0 | 0 | 1 | 0 | 16 | -296675604
|  |  | DLE PD - T04 | [18 empty] | VV | 2 | 1 | True | 0 | ROZPOCET
|  |  | 1,4*8 |  |  |  | 11.2 | [14 empty] | VV | 2 | 2 | True | 0 | ROZPOCET
|  |  | DLE PD - T05 | [18 empty] | VV | 2 | 1 | True | 0 | ROZPOCET
|  |  | 1,4*6 |  |  |  | 8.4 | [14 empty] | VV | 2 | 2 | True | 0 | ROZPOCET
|  |  | DLE PD - T06 | [18 empty] | VV | 2 | 1 | True | 0 | ROZPOCET
|  |  | 1,25*6 |  |  |  | 7.5 | [14 empty] | VV | 2 | 2 | True | 0 | ROZPOCET
|  |  | DLE PD - T07 | [18 empty] | VV | 2 | 1 | True | 0 | ROZPOCET
|  |  | 2,07*2 |  |  |  | 4.14 | [14 empty] | VV | 2 | 2 | True | 0 | ROZPOCET
|  |  | Součet |  |  |  | 31.24 | [14 empty] | VV | 2 | 4 | True | 1 | ROZPOCET
147 | M | 61198050R | obklad schodiště - stupnice a podstupnice, dub tl.30 mm - povrchová úprava moření a lakování, rozměry dle PD |  |  | m2 | 31.24 | 0 |  | 0 |  |  |  | základní |  | 0 | 0.0084 | 0.26242 | 0 | 0 | 32 | M | 2 |  |  |  | ROZPOCET | 0 | 0 | 0 | 0 | 0 | 1 | 0 | 16 | 673524598
148 | K | 766660171 | Montáž dveřních křídel otvíravých 1křídlových š do 0,8 m do obložkové zárubně |  |  | kus | 3 | 0 |  | 0 |  |  |  | základní |  | 0 | 0 | 0 | 0 | 0 | 16 | K | 2 |  |  |  | ROZPOCET | 0 | 0 | 0 | 0 | 0 | 1 | 0 | 16 | -480910730
|  |  | "208" 1 |  |  |  | 1 | [14 empty] | VV | 2 | 2 | True | 0 | ROZPOCET
|  |  | "303" 1 |  |  |  | 1 | [14 empty] | VV | 2 | 2 | True | 0 | ROZPOCET
|  |  | "305" 1 |  |  |  | 1 | [14 empty] | VV | 2 | 2 | True | 0 | ROZPOCET
|  |  | Součet |  |  |  | 3 | [14 empty] | VV | 2 | 4 | True | 1 | ROZPOCET
149 | M | 611603200 | dveře dřevěné vnitřní hladké plné 1křídlové standard,vč mřížky plastové 60-70x197 cm |  |  | kus | 2 | 0 |  | 0 |  |  |  | základní |  | 0 | 0.016 | 0.032 | 0 | 0 | 32 | M | 2 |  |  |  | ROZPOCET | 0 | 0 | 0 | 0 | 0 | 1 | 0 | 16 | -737628214
150 | M | 611617210 | dveře vnitřní hladké dýhované plné 1křídlové 80x197 cm dub |  |  | kus | 1 | 0 |  | 0 |  |  |  | základní |  | 0 | 0.016 | 0.016 | 0 | 0 | 32 | M | 2 |  |  |  | ROZPOCET | 0 | 0 | 0 | 0 | 0 | 1 | 0 | 16 | 497572805
151 | K | 766660172 | Montáž dveřních křídel otvíravých 1křídlových š přes 0,8 m do obložkové zárubně |  |  | kus | 2 | 0 |  | 0 |  |  |  | základní |  | 0 | 0 | 0 | 0 | 0 | 16 | K | 2 |  |  |  | ROZPOCET | 0 | 0 | 0 | 0 | 0 | 1 | 0 | 16 | 738242469
|  |  | "304" 2 |  |  |  | 2 | [14 empty] | VV | 2 | 2 | True | 0 | ROZPOCET
|  |  | Součet |  |  |  | 2 | [14 empty] | VV | 2 | 4 | True | 1 | ROZPOCET
152 | M | 611653140 | dveře vnitřní protipožární hladké dýhované 1křídlé 90x197 cm |  |  | kus | 2 | 0 |  | 0 |  |  |  | základní |  | 0 | 0.043 | 0.086 | 0 | 0 | 32 | M | 2 |  |  |  | ROZPOCET | 0 | 0 | 0 | 0 | 0 | 1 | 0 | 16 | 242565498
153 | K | 766671002R | Montáž střešního okna do krytiny ploché 70 x 130 cm |  |  | kus | 1 | 0 |  | 0 |  |  |  | základní |  | 0 | 0.00025 | 0.00025 | 0 | 0 | 16 | K | 2 |  |  |  | ROZPOCET | 0 | 0 | 0 | 0 | 0 | 1 | 0 | 16 | -1794740551
|  |  | "OZN.103" 1 |  |  |  | 1 | [14 empty] | VV | 2 | 2 | True | 0 | ROZPOCET
|  |  | Součet |  |  |  | 1 | [14 empty] | VV | 2 | 4 | True | 1 | ROZPOCET
154 | M | 611243020R | okno střešní 70 x 130 cm - SPECIFIKACE DLE PD vč.parapetu a oplechování |  |  | kus | 1 | 0 |  | 0 |  |  |  | základní |  | 0 | 0.0253 | 0.0253 | 0 | 0 | 32 | M | 2 |  |  |  | ROZPOCET | 0 | 0 | 0 | 0 | 0 | 1 | 0 | 16 | -577654457
155 | M | 611243430R | žaluzie hliníková interiérová bílá 70 x 130 cm |  |  | kus | 1 | 0 |  | 0 |  |  |  | základní |  | 0 | 0.00069 | 0.00069 | 0 | 0 | 32 | M | 2 |  |  |  | ROZPOCET | 0 | 0 | 0 | 0 | 0 | 1 | 0 | 16 | 308682670
156 | K | 766671005R | Montáž střešního okna do krytiny ploché 80 x 130 cm |  |  | kus | 2 | 0 |  | 0 |  |  |  | základní |  | 0 | 0.00026 | 0.00052 | 0 | 0 | 16 | K | 2 |  |  |  | ROZPOCET | 0 | 0 | 0 | 0 | 0 | 1 | 0 | 16 | -1752978488
|  |  | "OZN. 101+102" 2 |  |  |  | 2 | [14 empty] | VV | 2 | 2 | True | 0 | ROZPOCET
|  |  | Součet |  |  |  | 2 | [14 empty] | VV | 2 | 4 | True | 1 | ROZPOCET
157 | M | 611243060R | okno střešní 80 x 130 cm- provedení dle specifikace v PD (VÝPIS OKEN) vč parapetu a oplechování |  |  | kus | 2 | 0 |  | 0 |  |  |  | základní |  | 0 | 0.0329 | 0.0658 | 0 | 0 | 32 | M | 2 |  |  |  | ROZPOCET | 0 | 0 | 0 | 0 | 0 | 1 | 0 | 16 | -4176120
158 | M | 611243440R | žaluzie hliníková interiérová bílá 80 x 130 cm |  |  | kus | 2 | 0 |  | 0 |  |  |  | základní |  | 0 | 0.0008 | 0.0016 | 0 | 0 | 32 | M | 2 |  |  |  | ROZPOCET | 0 | 0 | 0 | 0 | 0 | 1 | 0 | 16 | 205172294
159 | K | 766671007R | Montáž střešního okna do krytiny ploché 90 x 80 cm |  |  | kus | 4 | 0 |  | 0 |  |  |  | základní |  | 0 | 0.00026 | 0.00104 | 0 | 0 | 16 | K | 2 |  |  |  | ROZPOCET | 0 | 0 | 0 | 0 | 0 | 1 | 0 | 16 | 1207395095
|  |  | "ozn 104" 4 |  |  |  | 4 | [14 empty] | VV | 2 | 2 | True | 0 | ROZPOCET
|  |  | Součet |  |  |  | 4 | [14 empty] | VV | 2 | 4 | True | 1 | ROZPOCET
160 | M | 611243040 | okno střešní 90 x 80 cm - SPECIFIKACE DLE PD vč.parapetu a oplechování |  |  | kus | 4 | 0 |  | 0 |  |  |  | základní |  | 0 | 0.032 | 0.128 | 0 | 0 | 32 | M | 2 |  |  |  | ROZPOCET | 0 | 0 | 0 | 0 | 0 | 1 | 0 | 16 | 637850688
161 | M | 611243450R | žaluzie hliníková interiérová bílá 90 x 80 cm |  |  | kus | 4 | 0 |  | 0 |  |  |  | základní |  | 0 | 0.00082 | 0.00328 | 0 | 0 | 32 | M | 2 |  |  |  | ROZPOCET | 0 | 0 | 0 | 0 | 0 | 1 | 0 | 16 | -2100109694
162 | K | 766671301R | Výlez na střechu 80*80 cm - specifikace dle PD |  |  | kus | 1 | 0 |  | 0 |  |  |  | základní |  | 0 | 0.0165 | 0.0165 | 0 | 0 | 16 | K | 2 |  |  |  | ROZPOCET | 0 | 0 | 0 | 0 | 0 | 1 | 0 | 16 | -1638617624
|  |  | "ozn 105" 1 |  |  |  | 1 | [14 empty] | VV | 2 | 2 | True | 0 | ROZPOCET
|  |  | Součet |  |  |  | 1 | [14 empty] | VV | 2 | 4 | True | 1 | ROZPOCET
163 | M | 611410410 | tyč ovládací ZST teleskopická pro obsluhu oken, žaluzií, rolet |  |  | kus | 1 | 0 |  | 0 |  |  |  | základní |  | 0 | 0.00052 | 0.00052 | 0 | 0 | 32 | M | 2 |  |  |  | ROZPOCET | 0 | 0 | 0 | 0 | 0 | 1 | 0 | 16 | 1418628125
164 | K | 766682111 | Montáž zárubní obložkových pro dveře jednokřídlové tl stěny do 170 mm |  |  | kus | 5 | 0 |  | 0 |  |  |  | základní |  | 0 | 0.00045 | 0.00225 | 0 | 0 | 16 | K | 2 |  |  |  | ROZPOCET | 0 | 0 | 0 | 0 | 0 | 1 | 0 | 16 | 131293590
|  |  | "M.Č. 208" 1 |  |  |  | 1 | [14 empty] | VV | 2 | 2 | True | 0 | ROZPOCET
|  |  | "M.Č. 304" 2 |  |  |  | 2 | [14 empty] | VV | 2 | 2 | True | 0 | ROZPOCET
|  |  | "M.Č. 303" 1 |  |  |  | 1 | [14 empty] | VV | 2 | 2 | True | 0 | ROZPOCET
|  |  | "M.Č. 305" 1 |  |  |  | 1 | [14 empty] | VV | 2 | 2 | True | 0 | ROZPOCET
|  |  | Součet |  |  |  | 5 | [14 empty] | VV | 2 | 4 | True | 1 | ROZPOCET
165 | M | 611822580 | zárubeň obložková pro dveře 1křídlové 60,70,80,90x197 cm, tl. 6 - 17 cm |  |  | kus | 5 | 0 |  | 0 |  |  |  | základní |  | 0 | 0.016 | 0.08 | 0 | 0 | 32 | M | 2 |  |  |  | ROZPOCET | 0 | 0 | 0 | 0 | 0 | 1 | 0 | 16 | -1561040098
166 | K | 766694111 | Montáž parapetních desek dřevěných nebo plastových šířky do 30 cm délky do 1,0 m |  |  | kus | 2 | 0 |  | 0 |  |  |  | základní |  | 0 | 0 | 0 | 0 | 0 | 16 | K | 2 |  |  |  | ROZPOCET | 0 | 0 | 0 | 0 | 0 | 1 | 0 | 16 | -1938817833
|  |  | T01 | [18 empty] | VV | 2 | 1 | True | 0 | ROZPOCET
|  |  | 2 |  |  |  | 2 | [14 empty] | VV | 2 | 2 | True | 0 | ROZPOCET
|  |  | Součet |  |  |  | 2 | [14 empty] | VV | 2 | 4 | True | 1 | ROZPOCET
167 | M | 607941000 | deska parapetní dřevotřísková vnitřní 0,15 x 1 m |  |  | m | 1.6 | 0 |  | 0 |  |  |  | základní |  | 0 | 0.003 | 0.0048 | 0 | 0 | 32 | M | 2 |  |  |  | ROZPOCET | 0 | 0 | 0 | 0 | 0 | 1 | 0 | 16 | 1516428020
168 | K | 998766103 | Přesun hmot tonážní pro konstrukce truhlářské v objektech v do 24 m |  |  | t | 1.363 | 0 |  | 0 |  |  |  | základní |  | 0 | 0 | 0 | 0 | 0 | 16 | K | 2 |  |  |  | ROZPOCET | 0 | 0 | 0 | 0 | 0 | 1 | 0 | 16 | -522665371
| 767 - Konstrukce zámečnické | [8 empty] | 0 | [5 empty] | 0 |  | 20.3104 |  | 0 | 2 | D | 1 |  |  |  | ROZPOCET | [6 empty] | 0
169 | K | 767220420 | Montáž zábradlí schodišťového z profilové oceli do zdi hmotnosti do 40 kg |  |  | m | 10.29 | 0 |  | 0 |  |  |  | základní |  | 0 | 0 | 0 | 0 | 0 | 16 | K | 2 |  |  |  | ROZPOCET | 0 | 0 | 0 | 0 | 0 | 1 | 0 | 16 | 1239802185
|  |  | Z1 | [18 empty] | VV | 2 | 1 | True | 0 | ROZPOCET
|  |  | 10,29 |  |  |  | 10.29 | [14 empty] | VV | 2 | 2 | True | 0 | ROZPOCET
|  |  | Součet |  |  |  | 10.29 | [14 empty] | VV | 2 | 4 | True | 1 | ROZPOCET
170 | M | 15411085R | konstrukce zábradlí - specifikace dle PD (zámečnické prvky) Z01 |  |  | m | 10.29 | 0 |  | 0 |  |  |  | základní |  | 0 | 1 | 10.29 | 0 | 0 | 32 | M | 2 |  |  |  | ROZPOCET | 0 | 0 | 0 | 0 | 0 | 1 | 0 | 16 | -1018278110
171 | K | 767995112 | Montáž atypických zámečnických konstrukcí hmotnosti do 10 kg |  |  | kg | 7 | 0 |  | 0 |  |  |  | základní |  | 0 | 6e-05 | 0.00042 | 0 | 0 | 16 | K | 2 |  |  |  | ROZPOCET | 0 | 0 | 0 | 0 | 0 | 1 | 0 | 16 | 2027326642
|  |  | "PHP" 2 |  |  |  | 2 | [14 empty] | VV | 2 | 2 | True | 0 | ROZPOCET
|  |  | "KRČEK MADLA" 5 |  |  |  | 5 | [14 empty] | VV | 2 | 2 | True | 0 | ROZPOCET
|  |  | Součet |  |  |  | 7 | [14 empty] | VV | 2 | 4 | True | 1 | ROZPOCET
172 | M | 15411085R01 | atypický výrobek - krček madla do zdi - specifikace dle PD |  |  | kus | 10 | 0 |  | 0 |  |  |  | základní |  | 0 | 1 | 10 | 0 | 0 | 32 | M | 2 |  |  |  | ROZPOCET | 0 | 0 | 0 | 0 | 0 | 1 | 0 | 16 | -633841523
173 | M | 449321130 | přístroj hasicí ruční práškový |  |  | kus | 2 | 0 |  | 0 |  |  |  | základní |  | 0 | 0.01 | 0.02 | 0 | 0 | 32 | M | 2 |  |  |  | ROZPOCET | 0 | 0 | 0 | 0 | 0 | 1 | 0 | 16 | -832429411
174 | K | 998767103 | Přesun hmot tonážní pro zámečnické konstrukce v objektech v do 24 m |  |  | t | 1.01 | 0 |  | 0 |  |  |  | základní |  | 0 | 0 | 0 | 0 | 0 | 16 | K | 2 |  |  |  | ROZPOCET | 0 | 0 | 0 | 0 | 0 | 1 | 0 | 16 | 1697444794
| 771 - Podlahy z dlaždic | [8 empty] | 0 | [5 empty] | 0 |  | 1.1433 |  | 0 | 2 | D | 1 |  |  |  | ROZPOCET | [6 empty] | 0
175 | K | 771473111 | Montáž soklíků z dlaždic keramických lepených rovných v do 65 mm |  |  | m | 45.095 | 0 |  | 0 |  |  |  | základní |  | 0 | 0.0002 | 0.009019 | 0 | 0 | 16 | K | 2 |  |  |  | ROZPOCET | 0 | 0 | 0 | 0 | 0 | 1 | 0 | 16 | -346847004
|  |  | "110" 1,65+1,5+1,4+4,55+3,29 |  |  |  | 12.39 | [14 empty] | VV | 2 | 2 | True | 0 | ROZPOCET
|  |  | "302" 4,035+8,23+1,85+0,67+1,79-2,6 |  |  |  | 13.975 | [14 empty] | VV | 2 | 2 | True | 0 | ROZPOCET
|  |  | "303" 1,75+1,75+1,765+1,765-0,8 |  |  |  | 6.23 | [14 empty] | VV | 2 | 2 | True | 0 | ROZPOCET
|  |  | "305"4,8-0,7 |  |  |  | 4.1 | [14 empty] | VV | 2 | 2 | True | 0 | ROZPOCET
|  |  | "PODESTY" 2,8*3 |  |  |  | 8.4 | [14 empty] | VV | 2 | 2 | True | 0 | ROZPOCET
|  |  | Součet |  |  |  | 45.095 | [14 empty] | VV | 2 | 4 | True | 1 | ROZPOCET
176 | M | 597613120R | sokl keramický |  |  | m | 49.605 | 0 |  | 0 |  |  |  | základní |  | 0 | 0.00036 | 0.017858 | 0 | 0 | 32 | M | 2 |  |  |  | ROZPOCET | 0 | 0 | 0 | 0 | 0 | 1 | 0 | 16 | -1993455425
177 | K | 771573115 | Montáž podlah keramických režných hladkých lepených do 22 ks/m2 |  |  | m2 | 44.3 | 0 |  | 0 |  |  |  | základní |  | 0 | 0.00375 | 0.16612 | 0 | 0 | 16 | K | 2 |  |  |  | ROZPOCET | 0 | 0 | 0 | 0 | 0 | 1 | 0 | 16 | -387018763
|  |  | "302+303+305" 26,27+3,09+1,4 |  |  |  | 30.76 | [14 empty] | VV | 2 | 2 | True | 0 | ROZPOCET
|  |  | "110" 7,66 |  |  |  | 7.66 | [14 empty] | VV | 2 | 2 | True | 0 | ROZPOCET
|  |  | "PODESTY" 1,4*1,4*3 |  |  |  | 5.88 | [14 empty] | VV | 2 | 2 | True | 0 | ROZPOCET
|  |  | Součet |  |  |  | 44.3 | [14 empty] | VV | 2 | 4 | True | 1 | ROZPOCET
178 | M | 597612900 | dlaždice keramické |  |  | m2 | 48.73 | 0 |  | 0 |  |  |  | základní |  | 0 | 0.0192 | 0.93562 | 0 | 0 | 32 | M | 2 |  |  |  | ROZPOCET | 0 | 0 | 0 | 0 | 0 | 1 | 0 | 16 | -278474767
179 | K | 771591111 | Podlahy penetrace podkladu |  |  | m2 | 44.3 | 0 |  | 0 |  |  |  | základní |  | 0 | 0.0003 | 0.01329 | 0 | 0 | 16 | K | 2 |  |  |  | ROZPOCET | 0 | 0 | 0 | 0 | 0 | 1 | 0 | 16 | -2116634670
|  |  | "302+303+305" 26,27+3,09+1,4 |  |  |  | 30.76 | [14 empty] | VV | 2 | 2 | True | 0 | ROZPOCET
|  |  | "110" 7,66 |  |  |  | 7.66 | [14 empty] | VV | 2 | 2 | True | 0 | ROZPOCET
|  |  | "PODESTY SCHODIŠTĚ" 1,4*1,4*3 |  |  |  | 5.88 | [14 empty] | VV | 2 | 2 | True | 0 | ROZPOCET
|  |  | Součet |  |  |  | 44.3 | [14 empty] | VV | 2 | 4 | True | 1 | ROZPOCET
180 | K | 771591115 | Podlahy spárování silikonem |  |  | m | 45.095 | 0 |  | 0 |  |  |  | základní |  | 0 | 3e-05 | 0.0013529 | 0 | 0 | 16 | K | 2 |  |  |  | ROZPOCET | 0 | 0 | 0 | 0 | 0 | 1 | 0 | 16 | -298480162
|  |  | 36,695+8,4 |  |  |  | 45.095 | [14 empty] | VV | 2 | 2 | True | 0 | ROZPOCET
|  |  | Součet |  |  |  | 45.095 | [14 empty] | VV | 2 | 4 | True | 1 | ROZPOCET
181 | K | 998771103 | Přesun hmot tonážní pro podlahy z dlaždic v objektech v do 24 m |  |  | t | 1.143 | 0 |  | 0 |  |  |  | základní |  | 0 | 0 | 0 | 0 | 0 | 16 | K | 2 |  |  |  | ROZPOCET | 0 | 0 | 0 | 0 | 0 | 1 | 0 | 16 | -562941627
| 775 - Podlahy skládané | [8 empty] | 0 | [5 empty] | 0 |  | 0.28862 |  | 0 | 2 | D | 1 |  |  |  | ROZPOCET | [6 empty] | 0
182 | K | 77500000R | Obklad schodiště železobetonového dřevěnou krytinou |  |  | m2 | 16.79 | 0 |  | 0 |  |  |  | základní |  | 0 | 0.01719 | 0.28862 | 0 | 0 | 16 | K | 2 |  |  |  | ROZPOCET | 0 | 0 | 0 | 0 | 0 | 1 | 0 | 16 | -1557199919
|  |  | "SCHODIŠTĚ DO 3.NP" 16,79 |  |  |  | 16.79 | [14 empty] | VV | 2 | 2 | True | 0 | ROZPOCET
|  |  | Součet |  |  |  | 16.79 | [14 empty] | VV | 2 | 4 | True | 1 | ROZPOCET
183 | K | 998775103 | Přesun hmot tonážní pro podlahy dřevěné v objektech v do 24 m |  |  | t | 0.289 | 0 |  | 0 |  |  |  | základní |  | 0 | 0 | 0 | 0 | 0 | 16 | K | 2 |  |  |  | ROZPOCET | 0 | 0 | 0 | 0 | 0 | 1 | 0 | 16 | -1466503736
| 776 - Podlahy povlakové | [8 empty] | 0 | [5 empty] | 0 |  | 0.49111 |  | 0 | 2 | D | 1 |  |  |  | ROZPOCET | [6 empty] | 0
184 | K | 776111311 | Vysátí podkladu povlakových podlah |  |  | m2 | 144.25 | 0 |  | 0 |  |  |  | základní |  | 0 | 0 | 0 | 0 | 0 | 16 | K | 2 |  |  |  | ROZPOCET | 0 | 0 | 0 | 0 | 0 | 1 | 0 | 16 | 1443924750
|  |  | "304" 136,77 |  |  |  | 136.77 | [14 empty] | VV | 2 | 2 | True | 0 | ROZPOCET
|  |  | "208" 7,48 |  |  |  | 7.48 | [14 empty] | VV | 2 | 2 | True | 0 | ROZPOCET
|  |  | Součet |  |  |  | 144.25 | [14 empty] | VV | 2 | 4 | True | 1 | ROZPOCET
185 | K | 776211111 | Lepení textilních pásů |  |  | m2 | 7.48 | 0 |  | 0 |  |  |  | základní |  | 0 | 0.0005 | 0.00374 | 0 | 0 | 16 | K | 2 |  |  |  | ROZPOCET | 0 | 0 | 0 | 0 | 0 | 1 | 0 | 16 | 1500498340
|  |  | "208" 7,48 |  |  |  | 7.48 | [14 empty] | VV | 2 | 2 | True | 0 | ROZPOCET
|  |  | Součet |  |  |  | 7.48 | [14 empty] | VV | 2 | 4 | True | 1 | ROZPOCET
186 | M | 697510500 | koberec v rolích š. 4m, všívaná smyčka, vlákno 550g/m2 Polyamide 6 Solution dyed, zátěž 33, Bfl S1 |  |  | m2 | 8.228 | 0 |  | 0 |  |  |  | základní |  | 0 | 0.00175 | 0.014399 | 0 | 0 | 32 | M | 2 |  |  |  | ROZPOCET | 0 | 0 | 0 | 0 | 0 | 1 | 0 | 16 | 239211181
187 | K | 776221111 | Lepení pásů z PVC standardním lepidlem |  |  | m2 | 136.77 | 0 |  | 0 |  |  |  | základní |  | 0 | 0.0003 | 0.041031 | 0 | 0 | 16 | K | 2 |  |  |  | ROZPOCET | 0 | 0 | 0 | 0 | 0 | 1 | 0 | 16 | 95228655
|  |  | "304" 136,77 |  |  |  | 136.77 | [14 empty] | VV | 2 | 2 | True | 0 | ROZPOCET
|  |  | Součet |  |  |  | 136.77 | [14 empty] | VV | 2 | 4 | True | 1 | ROZPOCET
188 | M | 284110000 | PVC heterogenní zátěžové antibakteriální, nášlapná vrstva 0,90 mm, R 10, zátěž 34/43, otlak do 0,03 mm, hořlavost Bfl S1 |  |  | m2 | 150.447 | 0 |  | 0 |  |  |  | základní |  | 0 | 0.00287 | 0.43178 | 0 | 0 | 32 | M | 2 |  |  |  | ROZPOCET | 0 | 0 | 0 | 0 | 0 | 1 | 0 | 16 | -638947309
189 | K | 776421311 | Montáž přechodových samolepících lišt |  |  | m | 2.6 | 0 |  | 0 |  |  |  | základní |  | 0 | 0 | 0 | 0 | 0 | 16 | K | 2 |  |  |  | ROZPOCET | 0 | 0 | 0 | 0 | 0 | 1 | 0 | 16 | 496379227
|  |  | "110*102" 0,8 |  |  |  | 0.8 | [14 empty] | VV | 2 | 2 | True | 0 | ROZPOCET
|  |  | "304*302" 0,9+0,9 |  |  |  | 1.8 | [14 empty] | VV | 2 | 2 | True | 0 | ROZPOCET
|  |  | Součet |  |  |  | 2.6 | [14 empty] | VV | 2 | 4 | True | 1 | ROZPOCET
190 | M | 590541000 | profil přechodový hliník, AVT 80 B20, (8 x 20 x 2500mm) |  |  | m | 2.652 | 0 |  | 0 |  |  |  | základní |  | 0 | 6e-05 | 0.00015912 | 0 | 0 | 32 | M | 2 |  |  |  | ROZPOCET | 0 | 0 | 0 | 0 | 0 | 1 | 0 | 16 | 1425373380
191 | K | 998776103 | Přesun hmot tonážní pro podlahy povlakové v objektech v do 24 m |  |  | t | 0.491 | 0 |  | 0 |  |  |  | základní |  | 0 | 0 | 0 | 0 | 0 | 16 | K | 2 |  |  |  | ROZPOCET | 0 | 0 | 0 | 0 | 0 | 1 | 0 | 16 | 1668500440
| 781 - Dokončovací práce - obklady | [8 empty] | 0 | [5 empty] | 0 |  | 0.22216 |  | 0 | 2 | D | 1 |  |  |  | ROZPOCET | [6 empty] | 0
192 | K | 781474116 | Montáž obkladů vnitřních keramických hladkých do 35 ks/m2 lepených flexibilním lepidlem |  |  | m2 | 13.563 | 0 |  | 0 |  |  |  | základní |  | 0 | 0.0031 | 0.042045 | 0 | 0 | 16 | K | 2 |  |  |  | ROZPOCET | 0 | 0 | 0 | 0 | 0 | 1 | 0 | 16 | -1350916686
193 | M | 597610000 | obkládačky keramické |  |  | m2 | 14.919 | 0 |  | 0 |  |  |  | základní |  | 0 | 0.0118 | 0.17604 | 0 | 0 | 32 | M | 2 |  |  |  | ROZPOCET | 0 | 0 | 0 | 0 | 0 | 1 | 0 | 16 | 619779821
194 | K | 781495111 | Penetrace podkladu vnitřních obkladů |  |  | m2 | 13.563 | 0 |  | 0 |  |  |  | základní |  | 0 | 0.0003 | 0.0040689 | 0 | 0 | 16 | K | 2 |  |  |  | ROZPOCET | 0 | 0 | 0 | 0 | 0 | 1 | 0 | 16 | 493298684
|  |  | "303" 6,165*2,2 |  |  |  | 13.563 | [14 empty] | VV | 2 | 2 | True | 0 | ROZPOCET
|  |  | Součet |  |  |  | 13.563 | [14 empty] | VV | 2 | 4 | True | 1 | ROZPOCET
195 | K | 998781103 | Přesun hmot tonážní pro obklady keramické v objektech v do 24 m |  |  | t | 0.222 | 0 |  | 0 |  |  |  | základní |  | 0 | 0 | 0 | 0 | 0 | 16 | K | 2 |  |  |  | ROZPOCET | 0 | 0 | 0 | 0 | 0 | 1 | 0 | 16 | 1757028521
| 783 - Dokončovací práce - nátěry | [8 empty] | 0 | [5 empty] | 0 |  | 0.0016583 |  | 0 | 2 | D | 1 |  |  |  | ROZPOCET | [6 empty] | 0
196 | K | 783913151 | Penetrační syntetický nátěr hladkých betonových podlah |  |  | m2 | 2.475 | 0 |  | 0 |  |  |  | základní |  | 0 | 0.00019 | 0.00047025 | 0 | 0 | 16 | K | 2 |  |  |  | ROZPOCET | 0 | 0 | 0 | 0 | 0 | 1 | 0 | 16 | -1618605196
|  |  | DOJEZD VŠ | [18 empty] | VV | 2 | 1 | True | 0 | ROZPOCET
|  |  | 1,65*1,5 |  |  |  | 2.475 | [14 empty] | VV | 2 | 2 | True | 0 | ROZPOCET
|  |  | Součet |  |  |  | 2.475 | [14 empty] | VV | 2 | 4 | True | 1 | ROZPOCET
197 | K | 783917161 | Krycí dvojnásobný syntetický nátěr betonové podlahy |  |  | m2 | 2.475 | 0 |  | 0 |  |  |  | základní |  | 0 | 0.00048 | 0.001188 | 0 | 0 | 16 | K | 2 |  |  |  | ROZPOCET | 0 | 0 | 0 | 0 | 0 | 1 | 0 | 16 | 94769397
| 784 - Dokončovací práce - malby a tapety | [8 empty] | 0 | [5 empty] | 0 |  | 0.29406 |  | 0 | 2 | D | 1 |  |  |  | ROZPOCET | [6 empty] | 0
198 | K | 784181101 | Základní akrylátová jednonásobná penetrace podkladu v místnostech výšky do 3,80m |  |  | m2 | 646.7 | 0 |  | 0 |  |  |  | základní |  | 0 | 0.0002 | 0.12934 | 0 | 0 | 16 | K | 2 |  |  |  | ROZPOCET | 0 | 0 | 0 | 0 | 0 | 1 | 0 | 16 | 1961815059
|  |  | 3,09+202,39+226,650+8,862+2,473+28,193 |  |  |  | 471.658 | [14 empty] | VV | 2 | 2 | True | 0 | ROZPOCET
|  |  | 15,75*2 |  |  |  | 31.5 | [14 empty] | VV | 2 | 2 | True | 0 | ROZPOCET
|  |  | 42,126*2 |  |  |  | 84.252 | [14 empty] | VV | 2 | 2 | True | 0 | ROZPOCET
|  |  | 29,075*2 |  |  |  | 58.15 | [14 empty] | VV | 2 | 2 | True | 0 | ROZPOCET
|  |  | 1,14 |  |  |  | 1.14 | [14 empty] | VV | 2 | 2 | True | 0 | ROZPOCET
|  |  | Součet |  |  |  | 646.7 | [14 empty] | VV | 2 | 4 | True | 1 | ROZPOCET
199 | K | 784211101 | Dvojnásobné bílé malby ze směsí za mokra výborně otěruvzdorných v místnostech výšky do 3,80 m |  |  | m2 | 618.367 | 0 |  | 0 |  |  |  | základní |  | 0 | 0.00026 | 0.16078 | 0 | 0 | 16 | K | 2 |  |  |  | ROZPOCET | 0 | 0 | 0 | 0 | 0 | 1 | 0 | 16 | 412498049
200 | K | 784221001 | Jednonásobné bílé malby ze směsí za sucha dobře otěruvzdorných v místnostech do 3,80 m |  |  | m2 | 28.193 | 0 |  | 0 |  |  |  | základní |  | 0 | 0.00014 | 0.003947 | 0 | 0 | 16 | K | 2 |  |  |  | ROZPOCET | 0 | 0 | 0 | 0 | 0 | 1 | 0 | 16 | 1903493748
|  |  | "MALBA VŠ" 28,193 |  |  |  | 28.193 | [14 empty] | VV | 2 | 2 | True | 0 | ROZPOCET
|  |  | Součet |  |  |  | 28.193 | [14 empty] | VV | 2 | 4 | True | 1 | ROZPOCET
| M - Práce a dodávky M | [8 empty] | 0 | [5 empty] | 0 |  | 0.11076 |  | 0 | 3 | D | 0 |  |  |  | ROZPOCET | [6 empty] | 0
| 33-M - Montáže dopr.zaříz.,sklad. zař. a váh | [8 empty] | 0 | [5 empty] | 0 |  | 0.11076 |  | 0 | 3 | D | 1 |  |  |  | ROZPOCET | [6 empty] | 0
201 | K | 330030053R | Výtah osobní (dodávka a montáž)- specifikace dle PD 3 stanice+ 3nástupiště (kompletní dodávka dle PD) |  |  | kus | 1 | 0 |  | 0 |  |  |  | základní |  | 0 | 0.11076 | 0.11076 | 0 | 0 | 64 | K | 2 |  |  |  | ROZPOCET | 0 | 0 | 0 | 0 | 0 | 1 | 0 | 64 | 547979150
| VP - Vícepráce | [8 empty] | 0 | [11 empty] | D | 0 |  |  |  | PN | [6 empty] | 0
| K | [8 empty] | 0 |  |  |  | základní | [7 empty] | PN | 1 |  |  |  | PN | 0 | 0 | 0 | 0 | 0 | 1 | 0
| K | [8 empty] | 0 |  |  |  | základní | [7 empty] | PN | 1 |  |  |  | PN | 0 | 0 | 0 | 0 | 0 | 1 | 0
| K | [8 empty] | 0 |  |  |  | základní | [7 empty] | PN | 1 |  |  |  | PN | 0 | 0 | 0 | 0 | 0 | 1 | 0
| K | [8 empty] | 0 |  |  |  | základní | [7 empty] | PN | 1 |  |  |  | PN | 0 | 0 | 0 | 0 | 0 | 1 | 0
| K | [8 empty] | 0 |  |  |  | základní | [7 empty] | PN | 1 |  |  |  | PN | 0 | 0 | 0 | 0 | 0 | 1 | 0

## 02 - Elektroinstalace
| List obsahuje: |  | 1) Krycí list rozpočtu |  | 2) Rekapitulace rozpočtu |  |  | 3) Rozpočet |  |  | Zpět na list: | Rekapitulace stavby
optimalizováno pro tisk sestav ve formátu A4 - na výšku | [11 empty] | >> skryté sloupce << | [9 empty] | {d98fb912-66fa-4db9-a53f-ebd2ff5f7ac1}
2
KRYCÍ LIST ROZPOČTU | [12 empty] | v --- níže se nacházejí doplnkové a pomocné údaje k sestavám --- v | [8 empty] | False
| Stavba: |  | Vybudování odborné učebny a zřízení bezbariérového vstupu
| Objekt: |  | 02 - Elektroinstalace
| JKSO: | [7 empty] | CC-CZ:
| Místo: |  | Mnichovice, Masarykovo nám. 61 | [5 empty] | Datum: |  | 2018-10-10
| Objednatel: | [7 empty] | IČ:
|  | Město Mnichovice, Masarykovo nám. 83 | [6 empty] | DIČ:
| Zhotovitel: | [7 empty] | IČ: |  | Vyplň údaj
|  | Vyplň údaj | [6 empty] | DIČ: |  | Vyplň údaj
| Projektant: | [7 empty] | IČ:
|  | STAVEBNÍ PROJEKCE ARCHITEKT MAŠEK s.r.o | [6 empty] | DIČ:
| Zpracovatel: | [7 empty] | IČ:
DIČ:
Poznámka:
| Náklady z rozpočtu | [7 empty] | 0
| Ostatní náklady | [7 empty] | 0
| Cena bez DPH | [7 empty] | 0
| DPH | základní | 21% | ze | 0 |  |  |  | 0
|  | snížená | 15% | ze | 0 |  |  |  | 0
|  | zákl. přenesená | 21% | ze | 0 |  |  |  | 0
|  | sníž. přenesená | 15% | ze | 0 |  |  |  | 0
|  | nulová | 0% | ze | 0 |  |  |  | 0
| Cena s DPH |  |  | v | CZK |  |  | 0
| Projektant |  |  |  |  | Zpracovatel
| Datum a podpis: |  |  | Razítko |  | Datum a podpis: |  |  |  | Razítko
| Objednavatel |  |  |  |  | Zhotovitel
| Datum a podpis: |  |  | Razítko |  | Datum a podpis: |  |  |  | Razítko
REKAPITULACE ROZPOČTU
Stavba: |  |  | Vybudování odborné učebny a zřízení bezbariérového vstupu
Objekt: |  |  | 02 - Elektroinstalace
Místo: |  |  | Mnichovice, Masarykovo nám. 61 |  |  |  | Datum: |  | 2018-10-10
Objednatel: |  |  | Město Mnichovice, Masarykovo nám. 83 |  |  |  | Projektant: |  | STAVEBNÍ PROJEKCE ARCHITEKT MAŠEK s.r.o
Zhotovitel: |  |  | Vyplň údaj |  |  |  | Zpracovatel:
Kód - Popis | [9 empty] | Cena celkem [CZK]
1) Náklady z rozpočtu | [9 empty] | 0 | [12 empty] | -1
| HSV - Práce a dodávky HSV | [8 empty] | 0
| 6 - Úpravy povrchů, podlahy a osazování výplní | [8 empty] | 0
| 9 - Ostatní konstrukce a práce, bourání | [8 empty] | 0
| 997 - Přesun sutě | [8 empty] | 0
| 998 - Přesun hmot | [8 empty] | 0
| PSV - Práce a dodávky PSV | [8 empty] | 0
| 741 - Elektroinstalace - silnoproud | [8 empty] | 0
| 742 - Elektroinstalace - slaboproud | [8 empty] | 0
| M - Práce a dodávky M | [8 empty] | 0
| 21-M - Elektromontáže | [8 empty] | 0
| HZS - Hodinové zúčtovací sazby | [8 empty] | 0
| VP - Vícepráce | [8 empty] | 0
2) Ostatní náklady | [9 empty] | 0 |  |  |  | DPH
| Zařízení staveniště | [8 empty] | 0 |  |  |  | základní | [12 empty] | VRN | 0 | 0 | 0 | 0 | 0 | 1
| Projektové práce | [8 empty] | 0 |  |  |  | základní | [12 empty] | VRN | 0 | 0 | 0 | 0 | 0 | 1
| Územní vlivy | [8 empty] | 0 |  |  |  | základní | [12 empty] | VRN | 0 | 0 | 0 | 0 | 0 | 1
| Provozní vlivy | [8 empty] | 0 |  |  |  | základní | [12 empty] | VRN | 0 | 0 | 0 | 0 | 0 | 1
| Jiné VRN | [8 empty] | 0 |  |  |  | základní | [12 empty] | VRN | 0 | 0 | 0 | 0 | 0 | 1
| Kompletační činnost | [8 empty] | 0 |  |  |  | základní | [12 empty] | KOMPLETACNA | 0 | 0 | 0 | 0 | 0 | 1
Celkové náklady za stavbu 1) + 2) | [7 empty] | 0
ROZPOČET
Stavba: |  |  | Vybudování odborné učebny a zřízení bezbariérového vstupu
Objekt: |  |  | 02 - Elektroinstalace
Místo: |  |  | Mnichovice, Masarykovo nám. 61 |  |  |  | Datum: |  | 2018-10-10
Objednatel: |  |  | Město Mnichovice, Masarykovo nám. 83 |  |  |  | Projektant: |  | STAVEBNÍ PROJEKCE ARCHITEKT MAŠEK s.r.o
Zhotovitel: |  |  | Vyplň údaj |  |  |  | Zpracovatel:
PČ | Typ | Kód | Popis |  |  | MJ | Množství | J.cena [CZK] |  | Cena celkem [CZK] |  |  | Poznámka | DPH | J. Nh [h] | Nh celkem [h] | J. hmotnost [t] | Hmotnost celkem [t] | J. suť [t] | Suť Celkem [t]
Náklady z rozpočtu | [9 empty] | 0 | [5 empty] | 0 |  | 0.53076 |  | 0.468 |  | D | -1 | [10 empty] | 0
| HSV - Práce a dodávky HSV | [8 empty] | 0 | [5 empty] | 0 |  | 0.31859 |  | 0.468 | 1 | D | 0 |  |  |  | ROZPOCET | [6 empty] | 0
| 6 - Úpravy povrchů, podlahy a osazování výplní | [8 empty] | 0 | [5 empty] | 0 |  | 0.31859 |  | 0 | 1 | D | 1 |  |  |  | ROZPOCET | [6 empty] | 0
1 | K | 612325101 | Vápenocementová hrubá omítka rýh ve stěnách šířky do 150 mm |  |  | m2 | 8.19 | 0 |  | 0 |  |  |  | základní |  | 0 | 0.0389 | 0.31859 | 0 | 0 | 4 | K | 2 |  |  |  | ROZPOCET | 0 | 0 | 0 | 0 | 0 | 1 | 0 | 4 | -232771449
|  |  | 117*0,07 |  |  |  | 8.19 | [14 empty] | VV | 2 | 2 | True | 0 | ROZPOCET
|  |  | Součet |  |  |  | 8.19 | [14 empty] | VV | 2 | 4 | True | 1 | ROZPOCET
| 9 - Ostatní konstrukce a práce, bourání | [8 empty] | 0 | [5 empty] | 0 |  | 0 |  | 0.468 | 1 | D | 1 |  |  |  | ROZPOCET | [6 empty] | 0
2 | K | 974031122 | Vysekání rýh ve zdivu cihelném hl do 30 mm š do 70 mm |  |  | m | 117 | 0 |  | 0 |  |  |  | základní |  | 0 | 0 | 0 | 0.004 | 0.468 | 4 | K | 2 |  |  |  | ROZPOCET | 0 | 0 | 0 | 0 | 0 | 1 | 0 | 4 | 201313036
| 997 - Přesun sutě | [8 empty] | 0 | [5 empty] | 0 |  | 0 |  | 0 | 1 | D | 1 |  |  |  | ROZPOCET | [6 empty] | 0
3 | K | 997013154 | Vnitrostaveništní doprava suti a vybouraných hmot pro budovy v do 15 m s omezením mechanizace |  |  | t | 0.468 | 0 |  | 0 |  |  |  | základní |  | 0 | 0 | 0 | 0 | 0 | 4 | K | 2 |  |  |  | ROZPOCET | 0 | 0 | 0 | 0 | 0 | 1 | 0 | 4 | -1830416048
4 | K | 997013509 | Příplatek k odvozu suti a vybouraných hmot na skládku ZKD 1 km přes 1 km |  |  | t | 4.68 | 0 |  | 0 |  |  |  | základní |  | 0 | 0 | 0 | 0 | 0 | 4 | K | 2 |  |  |  | ROZPOCET | 0 | 0 | 0 | 0 | 0 | 1 | 0 | 4 | 1659174866
5 | K | 997013511 | Odvoz suti a vybouraných hmot z meziskládky na skládku do 1 km s naložením a se složením |  |  | t | 0.468 | 0 |  | 0 |  |  |  | základní |  | 0 | 0 | 0 | 0 | 0 | 4 | K | 2 |  |  |  | ROZPOCET | 0 | 0 | 0 | 0 | 0 | 1 | 0 | 4 | 1752290170
6 | K | 997013803 | Poplatek za uložení stavebního odpadu z keramických materiálů na skládce (skládkovné) |  |  | t | 0.468 | 0 |  | 0 |  |  |  | základní |  | 0 | 0 | 0 | 0 | 0 | 4 | K | 2 |  |  |  | ROZPOCET | 0 | 0 | 0 | 0 | 0 | 1 | 0 | 4 | 521322309
| 998 - Přesun hmot | [8 empty] | 0 | [5 empty] | 0 |  | 0 |  | 0 | 1 | D | 1 |  |  |  | ROZPOCET | [6 empty] | 0
7 | K | 998011003 | Přesun hmot pro budovy zděné v do 24 m |  |  | t | 0.319 | 0 |  | 0 |  |  |  | základní |  | 0 | 0 | 0 | 0 | 0 | 4 | K | 2 |  |  |  | ROZPOCET | 0 | 0 | 0 | 0 | 0 | 1 | 0 | 4 | -1662045832
| PSV - Práce a dodávky PSV | [8 empty] | 0 | [5 empty] | 0 |  | 0.21217 |  | 0 | 2 | D | 0 |  |  |  | ROZPOCET | [6 empty] | 0
| 741 - Elektroinstalace - silnoproud | [8 empty] | 0 | [5 empty] | 0 |  | 0.20782 |  | 0 | 2 | D | 1 |  |  |  | ROZPOCET | [6 empty] | 0
8 | K | 741210404 | Montáž rozváděč nebo krabice nevýbušná do 30 kg |  |  | kus | 1 | 0 |  | 0 |  |  |  | základní |  | 0 | 0 | 0 | 0 | 0 | 16 | K | 2 |  |  |  | ROZPOCET | 0 | 0 | 0 | 0 | 0 | 1 | 0 | 16 | -568271749
9 | K | 741110021 | Montáž trubka plastová tuhá D přes 16 do 23 mm uložená pod omítku |  |  | m | 288 | 0 |  | 0 |  |  |  | základní |  | 0 | 0 | 0 | 0 | 0 | 16 | K | 2 |  |  |  | ROZPOCET | 0 | 0 | 0 | 0 | 0 | 1 | 0 | 16 | 1812668364
|  |  | "2.NP" 17 |  |  |  | 17 | [14 empty] | VV | 2 | 2 | True | 0 | ROZPOCET
|  |  | "3.NP" 127+144 |  |  |  | 271 | [14 empty] | VV | 2 | 2 | True | 0 | ROZPOCET
|  |  | Součet |  |  |  | 288 | [14 empty] | VV | 2 | 4 | True | 1 | ROZPOCET
10 | M | 345710620 | trubka elektroinstalační ohebná LPFLEX z PVC (ČSN)2316 |  |  | m | 288 | 0 |  | 0 |  |  |  | základní |  | 0 | 4e-05 | 0.01152 | 0 | 0 | 32 | M | 2 |  |  |  | ROZPOCET | 0 | 0 | 0 | 0 | 0 | 1 | 0 | 16 | -1273315711
11 | K | 741111002 | Montáž podlahových kanálů - krabice s vývody |  |  | kus | 14 | 0 |  | 0 |  |  |  | základní |  | 0 | 0 | 0 | 0 | 0 | 16 | K | 2 |  |  |  | ROZPOCET | 0 | 0 | 0 | 0 | 0 | 1 | 0 | 16 | 451878352
|  |  | "3.NP" 14 |  |  |  | 14 | [14 empty] | VV | 2 | 2 | True | 0 | ROZPOCET
|  |  | Součet |  |  |  | 14 | [14 empty] | VV | 2 | 4 | True | 1 | ROZPOCET
12 | M | 345714310R | zásuvková krabice podlahová - komplet provedení |  |  | kus | 14 | 0 |  | 0 |  |  |  | základní |  | 0 | 0.00019 | 0.00266 | 0 | 0 | 32 | M | 2 |  |  |  | ROZPOCET | 0 | 0 | 0 | 0 | 0 | 1 | 0 | 16 | -18571686
13 | K | 741112001 | Montáž krabice zapuštěná plastová kruhová |  |  | kus | 33 | 0 |  | 0 |  |  |  | základní |  | 0 | 0 | 0 | 0 | 0 | 16 | K | 2 |  |  |  | ROZPOCET | 0 | 0 | 0 | 0 | 0 | 1 | 0 | 16 | -631202520
|  |  | "2.NP" 10 |  |  |  | 10 | [14 empty] | VV | 2 | 2 | True | 0 | ROZPOCET
|  |  | "3.NP" 16+4+3 |  |  |  | 23 | [14 empty] | VV | 2 | 2 | True | 0 | ROZPOCET
|  |  | Součet |  |  |  | 33 | [14 empty] | VV | 2 | 4 | True | 1 | ROZPOCET
14 | M | 345715210 | krabice univerzální z PH KU 68/2-1903 |  |  | kus | 33 | 0 |  | 0 |  |  |  | základní |  | 0 | 9e-05 | 0.00297 | 0 | 0 | 32 | M | 2 |  |  |  | ROZPOCET | 0 | 0 | 0 | 0 | 0 | 1 | 0 | 16 | -504522106
15 | K | 741122005 | Montáž kabel Cu bez ukončení uložený pod omítku plný plochý 3x1 až 2,5 mm2 (CYKYLo) |  |  | m | 313.5 | 0 |  | 0 |  |  |  | základní |  | 0 | 0 | 0 | 0 | 0 | 16 | K | 2 |  |  |  | ROZPOCET | 0 | 0 | 0 | 0 | 0 | 1 | 0 | 16 | -736747801
|  |  | "2.NP" | [18 empty] | VV | 2 | 1 | True | 0 | ROZPOCET
|  |  | "CYKY 3*1,5"7,5 |  |  |  | 7.5 | [14 empty] | VV | 2 | 2 | True | 0 | ROZPOCET
|  |  | "CYKY 3*2,5" 10 |  |  |  | 10 | [14 empty] | VV | 2 | 2 | True | 0 | ROZPOCET
|  |  | 3.NP | [18 empty] | VV | 2 | 1 | True | 0 | ROZPOCET
|  |  | "CYKY 3*1,5" 127 |  |  |  | 127 | [14 empty] | VV | 2 | 2 | True | 0 | ROZPOCET
|  |  | "CYKY 3*2,5" 144 |  |  |  | 144 | [14 empty] | VV | 2 | 2 | True | 0 | ROZPOCET
|  |  | "CYKY 3*4" 14 |  |  |  | 14 | [14 empty] | VV | 2 | 2 | True | 0 | ROZPOCET
|  |  | "CYKY 5*6" 11 |  |  |  | 11 | [14 empty] | VV | 2 | 2 | True | 0 | ROZPOCET
|  |  | Součet |  |  |  | 313.5 | [14 empty] | VV | 2 | 4 | True | 1 | ROZPOCET
16 | M | 341110300 | kabel silový s Cu jádrem CYKY 3x1,5 mm2 |  |  | m | 134 | 0 |  | 0 |  |  |  | základní |  | 0 | 0.00012 | 0.01608 | 0 | 0 | 32 | M | 2 |  |  |  | ROZPOCET | 0 | 0 | 0 | 0 | 0 | 1 | 0 | 16 | 775209156
17 | M | 341110360 | kabel silový s Cu jádrem CYKY 3x2,5 mm2 |  |  | m | 154 | 0 |  | 0 |  |  |  | základní |  | 0 | 0.00017 | 0.02618 | 0 | 0 | 32 | M | 2 |  |  |  | ROZPOCET | 0 | 0 | 0 | 0 | 0 | 1 | 0 | 16 | 175032916
18 | M | 341110420 | kabel silový s Cu jádrem CYKY 3x4 mm2 |  |  | m | 14 | 0 |  | 0 |  |  |  | základní |  | 0 | 0.00023 | 0.00322 | 0 | 0 | 32 | M | 2 |  |  |  | ROZPOCET | 0 | 0 | 0 | 0 | 0 | 1 | 0 | 16 | -893095514
19 | M | 341111000 | kabel silový s Cu jádrem CYKY 5x6 mm2 |  |  | m | 11 | 0 |  | 0 |  |  |  | základní |  | 0 | 0.00053 | 0.00583 | 0 | 0 | 32 | M | 2 |  |  |  | ROZPOCET | 0 | 0 | 0 | 0 | 0 | 1 | 0 | 16 | 185997259
20 | K | 741130003 | Ukončení vodič izolovaný do 4 mm2 v rozváděči nebo na přístroji |  |  | kus | 11 | 0 |  | 0 |  |  |  | základní |  | 0 | 0 | 0 | 0 | 0 | 16 | K | 2 |  |  |  | ROZPOCET | 0 | 0 | 0 | 0 | 0 | 1 | 0 | 16 | -1989812938
21 | M | 357131120 | rozvodnice nástěnná, průhledné dveře RNG-4P56 |  |  | kus | 1 | 0 |  | 0 |  |  |  | základní |  | 0 | 0.00353 | 0.00353 | 0 | 0 | 32 | M | 2 |  |  |  | ROZPOCET | 0 | 0 | 0 | 0 | 0 | 1 | 0 | 16 | -24397227
22 | K | 741310001 | Montáž vypínač nástěnný 1-jednopólový prostředí normální |  |  | kus | 4 | 0 |  | 0 |  |  |  | základní |  | 0 | 0 | 0 | 0 | 0 | 16 | K | 2 |  |  |  | ROZPOCET | 0 | 0 | 0 | 0 | 0 | 1 | 0 | 16 | -1847934632
|  |  | "2.NP" 1 |  |  |  | 1 | [14 empty] | VV | 2 | 2 | True | 0 | ROZPOCET
|  |  | "3.NP" 3 |  |  |  | 3 | [14 empty] | VV | 2 | 2 | True | 0 | ROZPOCET
|  |  | Součet |  |  |  | 4 | [14 empty] | VV | 2 | 4 | True | 1 | ROZPOCET
23 | M | 345367000 | rámeček pro spínače a zásuvky TANGO 3901A-B10 jednonásobný |  |  | kus | 1 | 0 |  | 0 |  |  |  | základní |  | 0 | 5e-05 | 5e-05 | 0 | 0 | 32 | M | 2 |  |  |  | ROZPOCET | 0 | 0 | 0 | 0 | 0 | 1 | 0 | 16 | -1851271030
24 | M | 345367050 | rámeček pro spínače a zásuvky TANGO 3901A-B20 dvojnásobný, vodorovný |  |  | kus | 12 | 0 |  | 0 |  |  |  | základní |  | 0 | 0 | 0 | 0 | 0 | 32 | M | 2 |  |  |  | ROZPOCET | 0 | 0 | 0 | 0 | 0 | 1 | 0 | 16 | 457381027
25 | M | 345364900 | kryt spínače jednopáčkový jednoduchý pro spínače řazení 1,2,6,7,1/0 TANGO3558A-A651 |  |  | kus | 4 | 0 |  | 0 |  |  |  | základní |  | 0 | 5e-05 | 0.0002 | 0 | 0 | 32 | M | 2 |  |  |  | ROZPOCET | 0 | 0 | 0 | 0 | 0 | 1 | 0 | 16 | 1741478782
26 | M | 345355130 | spínač jednopólový 10A |  |  | kus | 4 | 0 |  | 0 |  |  |  | základní |  | 0 | 5e-05 | 0.0002 | 0 | 0 | 32 | M | 2 |  |  |  | ROZPOCET | 0 | 0 | 0 | 0 | 0 | 1 | 0 | 16 | -689198564
27 | K | 741310124 | Montáž přepínač (polo)zapuštěný bezšroubové připojení 6+1-sériový střídavý |  |  | kus | 4 | 0 |  | 0 |  |  |  | základní |  | 0 | 0 | 0 | 0 | 0 | 16 | K | 2 |  |  |  | ROZPOCET | 0 | 0 | 0 | 0 | 0 | 1 | 0 | 16 | -390744416
|  |  | "SCHODIŠŤOVÉ" 4 |  |  |  | 4 | [14 empty] | VV | 2 | 2 | True | 0 | ROZPOCET
|  |  | Součet |  |  |  | 4 | [14 empty] | VV | 2 | 4 | True | 1 | ROZPOCET
28 | M | 345355530 | přepínač střídavý řazení 6 10A |  |  | kus | 4 | 0 |  | 0 |  |  |  | základní |  | 0 | 5e-05 | 0.0002 | 0 | 0 | 32 | M | 2 |  |  |  | ROZPOCET | 0 | 0 | 0 | 0 | 0 | 1 | 0 | 16 | -31809612
29 | K | 741313001 | Montáž zásuvka (polo)zapuštěná bezšroubové připojení 2P+PE se zapojením vodičů |  |  | kus | 1 | 0 |  | 0 |  |  |  | základní |  | 0 | 0 | 0 | 0 | 0 | 16 | K | 2 |  |  |  | ROZPOCET | 0 | 0 | 0 | 0 | 0 | 1 | 0 | 16 | -858217296
|  |  | "2.NP" 1 |  |  |  | 1 | [14 empty] | VV | 2 | 2 | True | 0 | ROZPOCET
|  |  | Součet |  |  |  | 1 | [14 empty] | VV | 2 | 4 | True | 1 | ROZPOCET
30 | M | 345551010 | zásuvka 1násobná 16A |  |  | kus | 1 | 0 |  | 0 |  |  |  | základní |  | 0 | 6e-05 | 6e-05 | 0 | 0 | 32 | M | 2 |  |  |  | ROZPOCET | 0 | 0 | 0 | 0 | 0 | 1 | 0 | 16 | -1408093202
31 | K | 741313003 | Montáž zásuvka (polo)zapuštěná bezšroubové připojení 2x(2P+PE) dvojnásobná |  |  | kus | 12 | 0 |  | 0 |  |  |  | základní |  | 0 | 0 | 0 | 0 | 0 | 16 | K | 2 |  |  |  | ROZPOCET | 0 | 0 | 0 | 0 | 0 | 1 | 0 | 16 | -923914647
|  |  | "2.NP" 4 |  |  |  | 4 | [14 empty] | VV | 2 | 2 | True | 0 | ROZPOCET
|  |  | "3.NP" 8 |  |  |  | 8 | [14 empty] | VV | 2 | 2 | True | 0 | ROZPOCET
|  |  | Součet |  |  |  | 12 | [14 empty] | VV | 2 | 4 | True | 1 | ROZPOCET
32 | M | 345551210 | zásuvka 2násobná 16A |  |  | kus | 12 | 0 |  | 0 |  |  |  | základní |  | 0 | 6e-05 | 0.00072 | 0 | 0 | 32 | M | 2 |  |  |  | ROZPOCET | 0 | 0 | 0 | 0 | 0 | 1 | 0 | 16 | 344472851
33 | K | 741370002 | Montáž svítidlo žárovkové bytové stropní přisazené 1 zdroj se sklem |  |  | kus | 12 | 0 |  | 0 |  |  |  | základní |  | 0 | 0 | 0 | 0 | 0 | 16 | K | 2 |  |  |  | ROZPOCET | 0 | 0 | 0 | 0 | 0 | 1 | 0 | 16 | 1004742895
|  |  | "1.NP" 3 |  |  |  | 3 | [14 empty] | VV | 2 | 2 | True | 0 | ROZPOCET
|  |  | "2.NP" 3 |  |  |  | 3 | [14 empty] | VV | 2 | 2 | True | 0 | ROZPOCET
|  |  | "3.NP" 6 |  |  |  | 6 | [14 empty] | VV | 2 | 2 | True | 0 | ROZPOCET
|  |  | Součet |  |  |  | 12 | [14 empty] | VV | 2 | 4 | True | 1 | ROZPOCET
34 | M | 348144060 | svítidlo bytové stropní přisazené zářivkové |  |  | kus | 12 | 0 |  | 0 |  |  |  | základní |  | 0 | 0.0056 | 0.0672 | 0 | 0 | 32 | M | 2 |  |  |  | ROZPOCET | 0 | 0 | 0 | 0 | 0 | 1 | 0 | 16 | -281598441
35 | K | 741370032 | Montáž svítidlo žárovkové bytové nástěnné přisazené 1 zdroj se sklem |  |  | kus | 5 | 0 |  | 0 |  |  |  | základní |  | 0 | 0 | 0 | 0 | 0 | 16 | K | 2 |  |  |  | ROZPOCET | 0 | 0 | 0 | 0 | 0 | 1 | 0 | 16 | 921048564
|  |  | "3.NP" 5 |  |  |  | 5 | [14 empty] | VV | 2 | 2 | True | 0 | ROZPOCET
|  |  | Součet |  |  |  | 5 | [14 empty] | VV | 2 | 4 | True | 1 | ROZPOCET
36 | M | 348121100 | svítidlo zářivkové nástěnné |  |  | kus | 5 | 0 |  | 0 |  |  |  | základní |  | 0 | 0.0025 | 0.0125 | 0 | 0 | 32 | M | 2 |  |  |  | ROZPOCET | 0 | 0 | 0 | 0 | 0 | 1 | 0 | 16 | 1877474314
37 | K | 741372042 | Montáž svítidlo LED bytové přisazené stropní páskové lištové |  |  | m | 29 | 0 |  | 0 |  |  |  | základní |  | 0 | 0 | 0 | 0 | 0 | 16 | K | 2 |  |  |  | ROZPOCET | 0 | 0 | 0 | 0 | 0 | 1 | 0 | 16 | -1648312045
38 | M | 348344010R | svítidlo průmyslové LED vč reflektoru na rámu |  |  | kus | 29 | 0 |  | 0 |  |  |  | základní |  | 0 | 0.0015 | 0.0435 | 0 | 0 | 32 | M | 2 |  |  |  | ROZPOCET | 0 | 0 | 0 | 0 | 0 | 1 | 0 | 16 | -1747243047
39 | K | 741372101 | Montáž svítidlo LED bytové vestavné podhledové bodové |  |  | kus | 7 | 0 |  | 0 |  |  |  | základní |  | 0 | 0 | 0 | 0 | 0 | 16 | K | 2 |  |  |  | ROZPOCET | 0 | 0 | 0 | 0 | 0 | 1 | 0 | 16 | -655375798
|  |  | "3.NP" 7 |  |  |  | 7 | [14 empty] | VV | 2 | 2 | True | 0 | ROZPOCET
|  |  | Součet |  |  |  | 7 | [14 empty] | VV | 2 | 4 | True | 1 | ROZPOCET
40 | M | 34823735R | bodové vnitřní polohovatelné svítidlo LED |  |  | kus | 7 | 0 |  | 0 |  |  |  | základní |  | 0 | 0.0016 | 0.0112 | 0 | 0 | 32 | M | 2 |  |  |  | ROZPOCET | 0 | 0 | 0 | 0 | 0 | 1 | 0 | 16 | 1346081111
41 | K | 741810002 | Celková prohlídka elektrického rozvodu a zařízení do 500 000,- Kč |  |  | kus | 1 | 0 |  | 0 |  |  |  | základní |  | 0 | 0 | 0 | 0 | 0 | 16 | K | 2 |  |  |  | ROZPOCET | 0 | 0 | 0 | 0 | 0 | 1 | 0 | 16 | -779422576
| 742 - Elektroinstalace - slaboproud | [8 empty] | 0 | [5 empty] | 0 |  | 0.00435 |  | 0 | 2 | D | 1 |  |  |  | ROZPOCET | [6 empty] | 0
42 | K | 74211020R | D+Montáž podlahových krabic pro slaboproud do dvojitých podlah |  |  | kus | 14 | 0 |  | 0 |  |  |  | základní |  | 0 | 0 | 0 | 0 | 0 | 16 | K | 2 |  |  |  | ROZPOCET | 0 | 0 | 0 | 0 | 0 | 1 | 0 | 16 | 593976456
43 | K | 742110503 | Montáž krabic pro slaboproud zapuštěných plastových odbočných univerzální s víčkem |  |  | kus | 6 | 0 |  | 0 |  |  |  | základní |  | 0 | 0 | 0 | 0 | 0 | 16 | K | 2 |  |  |  | ROZPOCET | 0 | 0 | 0 | 0 | 0 | 1 | 0 | 16 | -1443094593
44 | M | 345715230 | krabice přístrojová odbočná s víčkem z PH KO97/5 |  |  | kus | 6 | 0 |  | 0 |  |  |  | základní |  | 0 | 4e-05 | 0.00024 | 0 | 0 | 32 | M | 2 |  |  |  | ROZPOCET | 0 | 0 | 0 | 0 | 0 | 1 | 0 | 16 | -702623628
45 | K | 742121001 | Montáž kabelů sdělovacích pro vnitřní rozvody do 15 žil |  |  | m | 108 | 0 |  | 0 |  |  |  | základní |  | 0 | 0 | 0 | 0 | 0 | 16 | K | 2 |  |  |  | ROZPOCET | 0 | 0 | 0 | 0 | 0 | 1 | 0 | 16 | -241525823
46 | M | 341210100 | kabel sdělovací s Cu jádrem SYKY 3x5x0,5 mm |  |  | m | 108 | 0 |  | 0 |  |  |  | základní |  | 0 | 2e-05 | 0.00216 | 0 | 0 | 32 | M | 2 |  |  |  | ROZPOCET | 0 | 0 | 0 | 0 | 0 | 1 | 0 | 16 | 366763054
47 | K | 742310002 | Montáž komunikačního tabla k domácímu telefonu |  |  | kus | 1 | 0 |  | 0 |  |  |  | základní |  | 0 | 0 | 0 | 0 | 0 | 16 | K | 2 |  |  |  | ROZPOCET | 0 | 0 | 0 | 0 | 0 | 1 | 0 | 16 | -979110103
48 | M | 382261020 | tlačítkové tablo TT94 RPO 6 tl. |  |  | kus | 1 | 0 |  | 0 |  |  |  | základní |  | 0 | 0.0015 | 0.0015 | 0 | 0 | 32 | M | 2 |  |  |  | ROZPOCET | 0 | 0 | 0 | 0 | 0 | 1 | 0 | 16 | -901691105
49 | K | 742310006 | Montáž domácího nástěnného audio/video telefonu |  |  | kus | 1 | 0 |  | 0 |  |  |  | základní |  | 0 | 0 | 0 | 0 | 0 | 16 | K | 2 |  |  |  | ROZPOCET | 0 | 0 | 0 | 0 | 0 | 1 | 0 | 16 | -1545892845
50 | M | 382268050 | přístroj telefonní domácí 4FP 110 83 se bzučákem |  |  | kus | 1 | 0 |  | 0 |  |  |  | základní |  | 0 | 0.00045 | 0.00045 | 0 | 0 | 32 | M | 2 |  |  |  | ROZPOCET | 0 | 0 | 0 | 0 | 0 | 1 | 0 | 16 | -1787721214
51 | K | 742330001 | Montáž rozvaděče nástěnného |  |  | kus | 1 | 0 |  | 0 |  |  |  | základní |  | 0 | 0 | 0 | 0 | 0 | 16 | K | 2 |  |  |  | ROZPOCET | 0 | 0 | 0 | 0 | 0 | 1 | 0 | 16 | -343876905
52 | K | 742330041R | D+Montáž datové jednozásuvky - komplet provedení |  |  | kus | 16 | 0 |  | 0 |  |  |  | základní |  | 0 | 0 | 0 | 0 | 0 | 16 | K | 2 |  |  |  | ROZPOCET | 0 | 0 | 0 | 0 | 0 | 1 | 0 | 16 | 749561678
53 | K | 742330051 | Popis portu datové zásuvky |  |  | kus | 16 | 0 |  | 0 |  |  |  | základní |  | 0 | 0 | 0 | 0 | 0 | 16 | K | 2 |  |  |  | ROZPOCET | 0 | 0 | 0 | 0 | 0 | 1 | 0 | 16 | -1096437020
54 | K | 742410000R | Technologické vybavení učebny - Interaktivní tabule + vizualizér |  |  | soubor | 1 | 0 |  | 0 |  |  |  | základní |  | 0 | 0 | 0 | 0 | 0 | 16 | K | 2 |  |  |  | ROZPOCET | 0 | 0 | 0 | 0 | 0 | 1 | 0 | 16 | 749291058
55 | K | 742410001R | Technologické vybavení učebny - monitor, PC stanice žáků, tiskárna - dle zadání |  |  | soubor | 1 | 0 |  | 0 |  |  |  | základní |  | 0 | 0 | 0 | 0 | 0 | 16 | K | 2 |  |  |  | ROZPOCET | 0 | 0 | 0 | 0 | 0 | 1 | 0 | 16 | -795390145
56 | K | 998742103 | Přesun hmot tonážní pro slaboproud v objektech v do 24 m |  |  | t | 0.004 | 0 |  | 0 |  |  |  | základní |  | 0 | 0 | 0 | 0 | 0 | 16 | K | 2 |  |  |  | ROZPOCET | 0 | 0 | 0 | 0 | 0 | 1 | 0 | 16 | 1781242936
| M - Práce a dodávky M | [8 empty] | 0 | [5 empty] | 0 |  | 0 |  | 0 | 3 | D | 0 |  |  |  | ROZPOCET | [6 empty] | 0
| 21-M - Elektromontáže | [8 empty] | 0 | [5 empty] | 0 |  | 0 |  | 0 | 3 | D | 1 |  |  |  | ROZPOCET | [6 empty] | 0
57 | K | 210220101R | Provedení nové hromosvodné soustavy |  |  | soubor | 1 | 0 |  | 0 |  |  |  | základní |  | 0 | 0 | 0 | 0 | 0 | 64 | K | 2 |  |  |  | ROZPOCET | 0 | 0 | 0 | 0 | 0 | 1 | 0 | 64 | 806507559
| HZS - Hodinové zúčtovací sazby | [8 empty] | 0 | [5 empty] | 0 |  | 0 |  | 0 | 4 | D | 0 |  |  |  | ROZPOCET | [6 empty] | 0
58 | K | HZS2221 | Hodinová zúčtovací sazba elektrikář |  |  | hod | 25 | 0 |  | 0 |  |  |  | základní |  | 0 | 0 | 0 | 0 | 0 | 512 | K | 1 |  |  |  | ROZPOCET | 0 | 0 | 0 | 0 | 0 | 1 | 0 | 512 | -1682092285
|  |  | KOMPLETACE ROZVADĚČE, FUNKČÍ ZKOUŠKY | [18 empty] | VV | 1 | 1 | True | 0 | ROZPOCET
|  |  | 25 |  |  |  | 25 | [14 empty] | VV | 1 | 2 | True | 0 | ROZPOCET
|  |  | Součet |  |  |  | 25 | [14 empty] | VV | 1 | 4 | True | 1 | ROZPOCET
| VP - Vícepráce | [8 empty] | 0 | [11 empty] | D | 0 |  |  |  | PN | [6 empty] | 0
| K | [8 empty] | 0 |  |  |  | základní | [7 empty] | PN | 1 |  |  |  | PN | 0 | 0 | 0 | 0 | 0 | 1 | 0
| K | [8 empty] | 0 |  |  |  | základní | [7 empty] | PN | 1 |  |  |  | PN | 0 | 0 | 0 | 0 | 0 | 1 | 0
| K | [8 empty] | 0 |  |  |  | základní | [7 empty] | PN | 1 |  |  |  | PN | 0 | 0 | 0 | 0 | 0 | 1 | 0
| K | [8 empty] | 0 |  |  |  | základní | [7 empty] | PN | 1 |  |  |  | PN | 0 | 0 | 0 | 0 | 0 | 1 | 0
| K | [8 empty] | 0 |  |  |  | základní | [7 empty] | PN | 1 |  |  |  | PN | 0 | 0 | 0 | 0 | 0 | 1 | 0

## 03 - Ústřední vytápění
| List obsahuje: |  | 1) Krycí list rozpočtu |  | 2) Rekapitulace rozpočtu |  |  | 3) Rozpočet |  |  | Zpět na list: | Rekapitulace stavby
optimalizováno pro tisk sestav ve formátu A4 - na výšku | [11 empty] | >> skryté sloupce << | [9 empty] | {ae8ce506-d928-40b3-b115-4ae9f94a7075}
2
KRYCÍ LIST ROZPOČTU | [12 empty] | v --- níže se nacházejí doplnkové a pomocné údaje k sestavám --- v | [8 empty] | False
| Stavba: |  | Vybudování odborné učebny a zřízení bezbariérového vstupu
| Objekt: |  | 03 - Ústřední vytápění
| JKSO: | [7 empty] | CC-CZ:
| Místo: |  | Mnichovice, Masarykovo nám. 61 | [5 empty] | Datum: |  | 2018-10-10
| Objednatel: | [7 empty] | IČ:
|  | Město Mnichovice, Masarykovo nám. 83 | [6 empty] | DIČ:
| Zhotovitel: | [7 empty] | IČ: |  | Vyplň údaj
|  | Vyplň údaj | [6 empty] | DIČ: |  | Vyplň údaj
| Projektant: | [7 empty] | IČ:
|  | STAVEBNÍ PROJEKCE ARCHITEKT MAŠEK s.r.o | [6 empty] | DIČ:
| Zpracovatel: | [7 empty] | IČ:
DIČ:
Poznámka:
| Náklady z rozpočtu | [7 empty] | 0
| Ostatní náklady | [7 empty] | 0
| Cena bez DPH | [7 empty] | 0
| DPH | základní | 21% | ze | 0 |  |  |  | 0
|  | snížená | 15% | ze | 0 |  |  |  | 0
|  | zákl. přenesená | 21% | ze | 0 |  |  |  | 0
|  | sníž. přenesená | 15% | ze | 0 |  |  |  | 0
|  | nulová | 0% | ze | 0 |  |  |  | 0
| Cena s DPH |  |  | v | CZK |  |  | 0
| Projektant |  |  |  |  | Zpracovatel
| Datum a podpis: |  |  | Razítko |  | Datum a podpis: |  |  |  | Razítko
| Objednavatel |  |  |  |  | Zhotovitel
| Datum a podpis: |  |  | Razítko |  | Datum a podpis: |  |  |  | Razítko
REKAPITULACE ROZPOČTU
Stavba: |  |  | Vybudování odborné učebny a zřízení bezbariérového vstupu
Objekt: |  |  | 03 - Ústřední vytápění
Místo: |  |  | Mnichovice, Masarykovo nám. 61 |  |  |  | Datum: |  | 2018-10-10
Objednatel: |  |  | Město Mnichovice, Masarykovo nám. 83 |  |  |  | Projektant: |  | STAVEBNÍ PROJEKCE ARCHITEKT MAŠEK s.r.o
Zhotovitel: |  |  | Vyplň údaj |  |  |  | Zpracovatel:
Kód - Popis | [9 empty] | Cena celkem [CZK]
1) Náklady z rozpočtu | [9 empty] | 0 | [12 empty] | -1
| PSV - Práce a dodávky PSV | [8 empty] | 0
| 733 - Ústřední vytápění - rozvodné potrubí | [8 empty] | 0
| 734 - Ústřední vytápění - armatury | [8 empty] | 0
| 735 - Ústřední vytápění - otopná tělesa | [8 empty] | 0
| HZS - Hodinové zúčtovací sazby | [8 empty] | 0
| VP - Vícepráce | [8 empty] | 0
2) Ostatní náklady | [9 empty] | 0 |  |  |  | DPH
| Zařízení staveniště | [8 empty] | 0 |  |  |  | základní | [12 empty] | VRN | 0 | 0 | 0 | 0 | 0 | 1
| Projektové práce | [8 empty] | 0 |  |  |  | základní | [12 empty] | VRN | 0 | 0 | 0 | 0 | 0 | 1
| Územní vlivy | [8 empty] | 0 |  |  |  | základní | [12 empty] | VRN | 0 | 0 | 0 | 0 | 0 | 1
| Provozní vlivy | [8 empty] | 0 |  |  |  | základní | [12 empty] | VRN | 0 | 0 | 0 | 0 | 0 | 1
| Jiné VRN | [8 empty] | 0 |  |  |  | základní | [12 empty] | VRN | 0 | 0 | 0 | 0 | 0 | 1
| Kompletační činnost | [8 empty] | 0 |  |  |  | základní | [12 empty] | KOMPLETACNA | 0 | 0 | 0 | 0 | 0 | 1
Celkové náklady za stavbu 1) + 2) | [7 empty] | 0
ROZPOČET
Stavba: |  |  | Vybudování odborné učebny a zřízení bezbariérového vstupu
Objekt: |  |  | 03 - Ústřední vytápění
Místo: |  |  | Mnichovice, Masarykovo nám. 61 |  |  |  | Datum: |  | 2018-10-10
Objednatel: |  |  | Město Mnichovice, Masarykovo nám. 83 |  |  |  | Projektant: |  | STAVEBNÍ PROJEKCE ARCHITEKT MAŠEK s.r.o
Zhotovitel: |  |  | Vyplň údaj |  |  |  | Zpracovatel:
PČ | Typ | Kód | Popis |  |  | MJ | Množství | J.cena [CZK] |  | Cena celkem [CZK] |  |  | Poznámka | DPH | J. Nh [h] | Nh celkem [h] | J. hmotnost [t] | Hmotnost celkem [t] | J. suť [t] | Suť Celkem [t]
Náklady z rozpočtu | [9 empty] | 0 | [5 empty] | 0 |  | 0.40224 |  | 0 |  | D | -1 | [10 empty] | 0
| PSV - Práce a dodávky PSV | [8 empty] | 0 | [5 empty] | 0 |  | 0.40224 |  | 0 | 2 | D | 0 |  |  |  | ROZPOCET | [6 empty] | 0
| 733 - Ústřední vytápění - rozvodné potrubí | [8 empty] | 0 | [5 empty] | 0 |  | 0.08066 |  | 0 | 2 | D | 1 |  |  |  | ROZPOCET | [6 empty] | 0
1 | K | 733221202 | Potrubí měděné měkké spojované tvrdým pájením D 15x1 |  |  | m | 80 | 0 |  | 0 |  |  |  | základní |  | 0 | 0.00047 | 0.0376 | 0 | 0 | 16 | K | 2 |  |  |  | ROZPOCET | 0 | 0 | 0 | 0 | 0 | 1 | 0 | 16 | -1566676719
2 | K | 733221203 | Potrubí měděné měkké spojované tvrdým pájením D 18x1 |  |  | m | 44 | 0 |  | 0 |  |  |  | základní |  | 0 | 0.00057 | 0.02508 | 0 | 0 | 16 | K | 2 |  |  |  | ROZPOCET | 0 | 0 | 0 | 0 | 0 | 1 | 0 | 16 | 1201407234
3 | K | 733221204 | Potrubí měděné měkké spojované tvrdým pájením D 22x1 |  |  | m | 15.5 | 0 |  | 0 |  |  |  | základní |  | 0 | 0.00071 | 0.011005 | 0 | 0 | 16 | K | 2 |  |  |  | ROZPOCET | 0 | 0 | 0 | 0 | 0 | 1 | 0 | 16 | -413030248
|  |  | "STOUPACÍ POTRUBÍ" 7,5+8 |  |  |  | 15.5 | [14 empty] | VV | 2 | 2 | True | 0 | ROZPOCET
|  |  | Součet |  |  |  | 15.5 | [14 empty] | VV | 2 | 4 | True | 1 | ROZPOCET
4 | K | 733291101 | Zkouška těsnosti potrubí měděné do D 35x1,5 |  |  | m | 139.5 | 0 |  | 0 |  |  |  | základní |  | 0 | 0 | 0 | 0 | 0 | 16 | K | 2 |  |  |  | ROZPOCET | 0 | 0 | 0 | 0 | 0 | 1 | 0 | 16 | 1595706155
|  |  | 80+44+15,5 |  |  |  | 139.5 | [14 empty] | VV | 2 | 2 | True | 0 | ROZPOCET
|  |  | Součet |  |  |  | 139.5 | [14 empty] | VV | 2 | 4 | True | 1 | ROZPOCET
5 | K | 733811221 | Ochrana vodovodního potrubí přilepenými termoizolačními trubicemi z PE tl do 9 mm DN do 22 mm |  |  | m | 139.5 | 0 |  | 0 |  |  |  | základní |  | 0 | 5e-05 | 0.006975 | 0 | 0 | 16 | K | 2 |  |  |  | ROZPOCET | 0 | 0 | 0 | 0 | 0 | 1 | 0 | 16 | 322881864
|  |  | 80+44+15,5 |  |  |  | 139.5 | [14 empty] | VV | 2 | 2 | True | 0 | ROZPOCET
|  |  | Součet |  |  |  | 139.5 | [14 empty] | VV | 2 | 4 | True | 1 | ROZPOCET
6 | K | 998733103 | Přesun hmot tonážní pro rozvody potrubí v objektech v do 24 m |  |  | t | 0.081 | 0 |  | 0 |  |  |  | základní |  | 0 | 0 | 0 | 0 | 0 | 16 | K | 2 |  |  |  | ROZPOCET | 0 | 0 | 0 | 0 | 0 | 1 | 0 | 16 | 1166265070
| 734 - Ústřední vytápění - armatury | [8 empty] | 0 | [5 empty] | 0 |  | 0.0134 |  | 0 | 2 | D | 1 |  |  |  | ROZPOCET | [6 empty] | 0
7 | K | 734221533 | Ventil závitový termostatický rohový jednoregulační G 3/4 PN 16 do 110°C bez hlavice ovládání |  |  | kus | 8 | 0 |  | 0 |  |  |  | základní |  | 0 | 0.00034 | 0.00272 | 0 | 0 | 16 | K | 2 |  |  |  | ROZPOCET | 0 | 0 | 0 | 0 | 0 | 1 | 0 | 16 | 1396392596
8 | M | 551280110 | hlavice termostatická |  |  | kus | 8 | 0 |  | 0 |  |  |  | základní |  | 0 | 0.00013 | 0.00104 | 0 | 0 | 32 | M | 2 |  |  |  | ROZPOCET | 0 | 0 | 0 | 0 | 0 | 1 | 0 | 16 | 1156654404
9 | K | 734261334 | Šroubení topenářské rohové G 3/4 PN 16 do 120°C |  |  | kus | 8 | 0 |  | 0 |  |  |  | základní |  | 0 | 0.00041 | 0.00328 | 0 | 0 | 16 | K | 2 |  |  |  | ROZPOCET | 0 | 0 | 0 | 0 | 0 | 1 | 0 | 16 | 327024998
10 | K | 734261403 | Armatura připojovací rohová G 3/4x18 PN 10 do 110°C radiátorů typu VK |  |  | kus | 8 | 0 |  | 0 |  |  |  | základní |  | 0 | 0.00071 | 0.00568 | 0 | 0 | 16 | K | 2 |  |  |  | ROZPOCET | 0 | 0 | 0 | 0 | 0 | 1 | 0 | 16 | 2085955944
11 | K | 734292714 | Kohout kulový přímý G 3/4 PN 42 do 185°C vnitřní závit |  |  | kus | 2 | 0 |  | 0 |  |  |  | základní |  | 0 | 0.00034 | 0.00068 | 0 | 0 | 16 | K | 2 |  |  |  | ROZPOCET | 0 | 0 | 0 | 0 | 0 | 1 | 0 | 16 | -689804420
12 | K | 998734103 | Přesun hmot tonážní pro armatury v objektech v do 24 m |  |  | t | 0.013 | 0 |  | 0 |  |  |  | základní |  | 0 | 0 | 0 | 0 | 0 | 16 | K | 2 |  |  |  | ROZPOCET | 0 | 0 | 0 | 0 | 0 | 1 | 0 | 16 | -1195028029
| 735 - Ústřední vytápění - otopná tělesa | [8 empty] | 0 | [5 empty] | 0 |  | 0.30818 |  | 0 | 2 | D | 1 |  |  |  | ROZPOCET | [6 empty] | 0
13 | K | 735159110 | Montáž otopných těles panelových jednořadých mimo těles Korado Radik délky do 1500 mm |  |  | kus | 5 | 0 |  | 0 |  |  |  | základní |  | 0 | 0 | 0 | 0 | 0 | 16 | K | 2 |  |  |  | ROZPOCET | 0 | 0 | 0 | 0 | 0 | 1 | 0 | 16 | 245036138
|  |  | "3.NP" 5 |  |  |  | 5 | [14 empty] | VV | 2 | 2 | True | 0 | ROZPOCET
|  |  | Součet |  |  |  | 5 | [14 empty] | VV | 2 | 4 | True | 1 | ROZPOCET
14 | M | 484572250 | těleso otopné deskové typ22 V600L1400 mm |  |  | kus | 2 | 0 |  | 0 |  |  |  | základní |  | 0 | 0.04564 | 0.09128 | 0 | 0 | 32 | M | 2 |  |  |  | ROZPOCET | 0 | 0 | 0 | 0 | 0 | 1 | 0 | 16 | -1420320725
15 | M | 484572180 | těleso otopné deskové typ22 V600 L700 mm |  |  | kus | 1 | 0 |  | 0 |  |  |  | základní |  | 0 | 0.02282 | 0.02282 | 0 | 0 | 32 | M | 2 |  |  |  | ROZPOCET | 0 | 0 | 0 | 0 | 0 | 1 | 0 | 16 | -1030917972
16 | M | 484572210 | těleso otopné deskové typ22 V600L1000 mm |  |  | kus | 1 | 0 |  | 0 |  |  |  | základní |  | 0 | 0.0326 | 0.0326 | 0 | 0 | 32 | M | 2 |  |  |  | ROZPOCET | 0 | 0 | 0 | 0 | 0 | 1 | 0 | 16 | 597407921
17 | M | 484529270 | těleso otopné deskové typ 10 V600 mm L400 mm |  |  | kus | 1 | 0 |  | 0 |  |  |  | základní |  | 0 | 0.005 | 0.005 | 0 | 0 | 32 | M | 2 |  |  |  | ROZPOCET | 0 | 0 | 0 | 0 | 0 | 1 | 0 | 16 | -597462532
18 | K | 735159120 | Montáž otopných těles panelových jednořadých mimo těles Korado Radik délky do 2340 mm |  |  | kus | 3 | 0 |  | 0 |  |  |  | základní |  | 0 | 0 | 0 | 0 | 0 | 16 | K | 2 |  |  |  | ROZPOCET | 0 | 0 | 0 | 0 | 0 | 1 | 0 | 16 | -261588501
|  |  | "3.NP" 3 |  |  |  | 3 | [14 empty] | VV | 2 | 2 | True | 0 | ROZPOCET
|  |  | Součet |  |  |  | 3 | [14 empty] | VV | 2 | 4 | True | 1 | ROZPOCET
19 | M | 484572270 | těleso otopné deskové typ22 V600L1600 mm |  |  | kus | 3 | 0 |  | 0 |  |  |  | základní |  | 0 | 0.05216 | 0.15648 | 0 | 0 | 32 | M | 2 |  |  |  | ROZPOCET | 0 | 0 | 0 | 0 | 0 | 1 | 0 | 16 | -742698636
20 | K | 998735103 | Přesun hmot tonážní pro otopná tělesa v objektech v do 24 m |  |  | t | 0.308 | 0 |  | 0 |  |  |  | základní |  | 0 | 0 | 0 | 0 | 0 | 16 | K | 2 |  |  |  | ROZPOCET | 0 | 0 | 0 | 0 | 0 | 1 | 0 | 16 | 1529689482
| HZS - Hodinové zúčtovací sazby | [8 empty] | 0 | [5 empty] | 0 |  | 0 |  | 0 | 4 | D | 0 |  |  |  | ROZPOCET | [6 empty] | 0
21 | K | HZS1301 | Hodinová zúčtovací sazba zedník |  |  | hod | 12 | 0 |  | 0 |  |  |  | základní |  | 0 | 0 | 0 | 0 | 0 | 512 | K | 1 |  |  |  | ROZPOCET | 0 | 0 | 0 | 0 | 0 | 1 | 0 | 512 | 1231957935
|  |  | STAVEBNÍ PŘÍPOMOCE PRO ÚT | [18 empty] | VV | 1 | 1 | True | 0 | ROZPOCET
|  |  | - PRŮRAZ STROPEM+ZAČIŠTĚNÍ | [18 empty] | VV | 1 | 1 | True | 0 | ROZPOCET
|  |  | - DRÁŽKY VE STĚNÁCH + ZAČIŠTĚNÍ | [18 empty] | VV | 1 | 1 | True | 0 | ROZPOCET
|  |  | 12 |  |  |  | 12 | [14 empty] | VV | 1 | 2 | True | 0 | ROZPOCET
|  |  | Součet |  |  |  | 12 | [14 empty] | VV | 1 | 4 | True | 1 | ROZPOCET
22 | K | HZS2212 | Hodinová zúčtovací sazba instalatér odborný |  |  | hod | 8.5 | 0 |  | 0 |  |  |  | základní |  | 0 | 0 | 0 | 0 | 0 | 16 | K | 1 |  |  |  | ROZPOCET | 0 | 0 | 0 | 0 | 0 | 1 | 0 | 16 | 273391405
|  |  | VYVÝŽENÍ TOPNÉHO SYSTÉMU, KONTROLA ODVZDUŠNĚNÍ | [18 empty] | VV | 1 | 1 | True | 0 | ROZPOCET
|  |  | 8,5 |  |  |  | 8.5 | [14 empty] | VV | 1 | 2 | True | 0 | ROZPOCET
|  |  | Součet |  |  |  | 8.5 | [14 empty] | VV | 1 | 4 | True | 1 | ROZPOCET
| VP - Vícepráce | [8 empty] | 0 | [11 empty] | D | 0 |  |  |  | PN | [6 empty] | 0
| K | [8 empty] | 0 |  |  |  | základní | [7 empty] | PN | 1 |  |  |  | PN | 0 | 0 | 0 | 0 | 0 | 1 | 0
| K | [8 empty] | 0 |  |  |  | základní | [7 empty] | PN | 1 |  |  |  | PN | 0 | 0 | 0 | 0 | 0 | 1 | 0
| K | [8 empty] | 0 |  |  |  | základní | [7 empty] | PN | 1 |  |  |  | PN | 0 | 0 | 0 | 0 | 0 | 1 | 0
| K | [8 empty] | 0 |  |  |  | základní | [7 empty] | PN | 1 |  |  |  | PN | 0 | 0 | 0 | 0 | 0 | 1 | 0
| K | [8 empty] | 0 |  |  |  | základní | [7 empty] | PN | 1 |  |  |  | PN | 0 | 0 | 0 | 0 | 0 | 1 | 0

## 04 - ZTI
| List obsahuje: |  | 1) Krycí list rozpočtu |  | 2) Rekapitulace rozpočtu |  |  | 3) Rozpočet |  |  | Zpět na list: | Rekapitulace stavby
optimalizováno pro tisk sestav ve formátu A4 - na výšku | [11 empty] | >> skryté sloupce << | [9 empty] | {67c9a38d-8e82-4846-bd8b-5fb741361666}
2
KRYCÍ LIST ROZPOČTU | [12 empty] | v --- níže se nacházejí doplnkové a pomocné údaje k sestavám --- v | [8 empty] | False
| Stavba: |  | Vybudování odborné učebny a zřízení bezbariérového vstupu
| Objekt: |  | 04 - ZTI
| JKSO: | [7 empty] | CC-CZ:
| Místo: |  | Mnichovice, Masarykovo nám. 61 | [5 empty] | Datum: |  | 2018-10-10
| Objednatel: | [7 empty] | IČ:
|  | Město Mnichovice, Masarykovo nám. 83 | [6 empty] | DIČ:
| Zhotovitel: | [7 empty] | IČ: |  | Vyplň údaj
|  | Vyplň údaj | [6 empty] | DIČ: |  | Vyplň údaj
| Projektant: | [7 empty] | IČ:
|  | STAVEBNÍ PROJEKCE ARCHITEKT MAŠEK s.r.o | [6 empty] | DIČ:
| Zpracovatel: | [7 empty] | IČ:
DIČ:
Poznámka:
| Náklady z rozpočtu | [7 empty] | 0
| Ostatní náklady | [7 empty] | 0
| Cena bez DPH | [7 empty] | 0
| DPH | základní | 21% | ze | 0 |  |  |  | 0
|  | snížená | 15% | ze | 0 |  |  |  | 0
|  | zákl. přenesená | 21% | ze | 0 |  |  |  | 0
|  | sníž. přenesená | 15% | ze | 0 |  |  |  | 0
|  | nulová | 0% | ze | 0 |  |  |  | 0
| Cena s DPH |  |  | v | CZK |  |  | 0
| Projektant |  |  |  |  | Zpracovatel
| Datum a podpis: |  |  | Razítko |  | Datum a podpis: |  |  |  | Razítko
| Objednavatel |  |  |  |  | Zhotovitel
| Datum a podpis: |  |  | Razítko |  | Datum a podpis: |  |  |  | Razítko
REKAPITULACE ROZPOČTU
Stavba: |  |  | Vybudování odborné učebny a zřízení bezbariérového vstupu
Objekt: |  |  | 04 - ZTI
Místo: |  |  | Mnichovice, Masarykovo nám. 61 |  |  |  | Datum: |  | 2018-10-10
Objednatel: |  |  | Město Mnichovice, Masarykovo nám. 83 |  |  |  | Projektant: |  | STAVEBNÍ PROJEKCE ARCHITEKT MAŠEK s.r.o
Zhotovitel: |  |  | Vyplň údaj |  |  |  | Zpracovatel:
Kód - Popis | [9 empty] | Cena celkem [CZK]
1) Náklady z rozpočtu | [9 empty] | 0 | [12 empty] | -1
| PSV - Práce a dodávky PSV | [8 empty] | 0
| 721 - Zdravotechnika - vnitřní kanalizace | [8 empty] | 0
| 722 - Zdravotechnika - vnitřní vodovod | [8 empty] | 0
| 725 - Zdravotechnika - zařizovací předměty | [8 empty] | 0
| 751 - Vzduchotechnika | [8 empty] | 0
| HZS - Hodinové zúčtovací sazby | [8 empty] | 0
| VP - Vícepráce | [8 empty] | 0
2) Ostatní náklady | [9 empty] | 0 |  |  |  | DPH
| Zařízení staveniště | [8 empty] | 0 |  |  |  | základní | [12 empty] | VRN | 0 | 0 | 0 | 0 | 0 | 1
| Projektové práce | [8 empty] | 0 |  |  |  | základní | [12 empty] | VRN | 0 | 0 | 0 | 0 | 0 | 1
| Územní vlivy | [8 empty] | 0 |  |  |  | základní | [12 empty] | VRN | 0 | 0 | 0 | 0 | 0 | 1
| Provozní vlivy | [8 empty] | 0 |  |  |  | základní | [12 empty] | VRN | 0 | 0 | 0 | 0 | 0 | 1
| Jiné VRN | [8 empty] | 0 |  |  |  | základní | [12 empty] | VRN | 0 | 0 | 0 | 0 | 0 | 1
| Kompletační činnost | [8 empty] | 0 |  |  |  | základní | [12 empty] | KOMPLETACNA | 0 | 0 | 0 | 0 | 0 | 1
Celkové náklady za stavbu 1) + 2) | [7 empty] | 0
ROZPOČET
Stavba: |  |  | Vybudování odborné učebny a zřízení bezbariérového vstupu
Objekt: |  |  | 04 - ZTI
Místo: |  |  | Mnichovice, Masarykovo nám. 61 |  |  |  | Datum: |  | 2018-10-10
Objednatel: |  |  | Město Mnichovice, Masarykovo nám. 83 |  |  |  | Projektant: |  | STAVEBNÍ PROJEKCE ARCHITEKT MAŠEK s.r.o
Zhotovitel: |  |  | Vyplň údaj |  |  |  | Zpracovatel:
PČ | Typ | Kód | Popis |  |  | MJ | Množství | J.cena [CZK] |  | Cena celkem [CZK] |  |  | Poznámka | DPH | J. Nh [h] | Nh celkem [h] | J. hmotnost [t] | Hmotnost celkem [t] | J. suť [t] | Suť Celkem [t]
Náklady z rozpočtu | [9 empty] | 0 | [5 empty] | 0 |  | 0.15964 |  | 0 |  | D | -1 | [10 empty] | 0
| PSV - Práce a dodávky PSV | [8 empty] | 0 | [5 empty] | 0 |  | 0.15964 |  | 0 | 2 | D | 0 |  |  |  | ROZPOCET | [6 empty] | 0
| 721 - Zdravotechnika - vnitřní kanalizace | [8 empty] | 0 | [5 empty] | 0 |  | 0.010903 |  | 0 | 2 | D | 1 |  |  |  | ROZPOCET | [6 empty] | 0
1 | K | 721171905 | Potrubí z PP vsazení odbočky do hrdla DN 110 |  |  | kus | 1 | 0 |  | 0 |  |  |  | základní |  | 0 | 0.0018 | 0.0018 | 0 | 0 | 16 | K | 2 |  |  |  | ROZPOCET | 0 | 0 | 0 | 0 | 0 | 1 | 0 | 16 | -344489864
2 | K | 721171915 | Potrubí z PP propojení potrubí DN 110 |  |  | kus | 1 | 0 |  | 0 |  |  |  | základní |  | 0 | 0.00101 | 0.00101 | 0 | 0 | 16 | K | 2 |  |  |  | ROZPOCET | 0 | 0 | 0 | 0 | 0 | 1 | 0 | 16 | -1281707712
3 | K | 721174042 | Potrubí kanalizační z PP připojovací systém HT DN 40 |  |  | m | 3.5 | 0 |  | 0 |  |  |  | základní |  | 0 | 0.00029 | 0.001015 | 0 | 0 | 16 | K | 2 |  |  |  | ROZPOCET | 0 | 0 | 0 | 0 | 0 | 1 | 0 | 16 | 1131550198
|  |  | PRO UMYVADLO a DŘEZ | [18 empty] | VV | 2 | 1 | True | 0 | ROZPOCET
|  |  | 3,5 |  |  |  | 3.5 | [14 empty] | VV | 2 | 2 | True | 0 | ROZPOCET
|  |  | Součet |  |  |  | 3.5 | [14 empty] | VV | 2 | 4 | True | 1 | ROZPOCET
4 | K | 721174045 | Potrubí kanalizační z PP připojovací systém HT DN 100 |  |  | m | 2.5 | 0 |  | 0 |  |  |  | základní |  | 0 | 0.00114 | 0.00285 | 0 | 0 | 16 | K | 2 |  |  |  | ROZPOCET | 0 | 0 | 0 | 0 | 0 | 1 | 0 | 16 | -13137418
5 | K | 721174063 | Potrubí kanalizační z PP větrací systém HT DN 110 |  |  | m | 3.2 | 0 |  | 0 |  |  |  | základní |  | 0 | 0.00109 | 0.003488 | 0 | 0 | 16 | K | 2 |  |  |  | ROZPOCET | 0 | 0 | 0 | 0 | 0 | 1 | 0 | 16 | 1495821806
6 | M | 286116040 | čistící kus kanalizace plastové KGEA DN 110 |  |  | kus | 1 | 0 |  | 0 |  |  |  | základní |  | 0 | 0.00042 | 0.00042 | 0 | 0 | 8 | M | 2 |  |  |  | ROZPOCET | 0 | 0 | 0 | 0 | 0 | 1 | 0 | 4 | 869057113
7 | M | 286117180 | víčko kanalizace plastové KGK DN 110 |  |  | kus | 1 | 0 |  | 0 |  |  |  | základní |  | 0 | 3e-05 | 3e-05 | 0 | 0 | 8 | M | 2 |  |  |  | ROZPOCET | 0 | 0 | 0 | 0 | 0 | 1 | 0 | 4 | 1986402183
8 | K | 721194104 | Vyvedení a upevnění odpadních výpustek DN 40 |  |  | kus | 1 | 0 |  | 0 |  |  |  | základní |  | 0 | 0 | 0 | 0 | 0 | 16 | K | 2 |  |  |  | ROZPOCET | 0 | 0 | 0 | 0 | 0 | 1 | 0 | 16 | -526769167
9 | K | 721194109 | Vyvedení a upevnění odpadních výpustek DN 100 |  |  | kus | 1 | 0 |  | 0 |  |  |  | základní |  | 0 | 0 | 0 | 0 | 0 | 16 | K | 2 |  |  |  | ROZPOCET | 0 | 0 | 0 | 0 | 0 | 1 | 0 | 16 | 1787084381
10 | K | 721273153 | Hlavice ventilační polypropylen PP DN 110 |  |  | kus | 1 | 0 |  | 0 |  |  |  | základní |  | 0 | 0.00029 | 0.00029 | 0 | 0 | 16 | K | 2 |  |  |  | ROZPOCET | 0 | 0 | 0 | 0 | 0 | 1 | 0 | 16 | 835256180
11 | K | 721290111 | Zkouška těsnosti potrubí kanalizace vodou do DN 125 |  |  | m | 9.2 | 0 |  | 0 |  |  |  | základní |  | 0 | 0 | 0 | 0 | 0 | 16 | K | 2 |  |  |  | ROZPOCET | 0 | 0 | 0 | 0 | 0 | 1 | 0 | 16 | 1423330768
12 | K | 721300912 | Pročištění odpadů svislých v jednom podlaží do DN 200 |  |  | kus | 3 | 0 |  | 0 |  |  |  | základní |  | 0 | 0 | 0 | 0 | 0 | 16 | K | 2 |  |  |  | ROZPOCET | 0 | 0 | 0 | 0 | 0 | 1 | 0 | 16 | -290014855
|  |  | STÁVAJÍCÍ POTRUBÍ | [18 empty] | VV | 2 | 1 | True | 0 | ROZPOCET
|  |  | 3 |  |  |  | 3 | [14 empty] | VV | 2 | 2 | True | 0 | ROZPOCET
|  |  | Součet |  |  |  | 3 | [14 empty] | VV | 2 | 4 | True | 1 | ROZPOCET
13 | K | 998721103 | Přesun hmot tonážní pro vnitřní kanalizace v objektech v do 24 m |  |  | t | 0.01 | 0 |  | 0 |  |  |  | základní |  | 0 | 0 | 0 | 0 | 0 | 16 | K | 2 |  |  |  | ROZPOCET | 0 | 0 | 0 | 0 | 0 | 1 | 0 | 16 | -457823992
| 722 - Zdravotechnika - vnitřní vodovod | [8 empty] | 0 | [5 empty] | 0 |  | 0.005575 |  | 0 | 2 | D | 1 |  |  |  | ROZPOCET | [6 empty] | 0
14 | K | 722171932 | Potrubí plastové výměna trub nebo tvarovek D do 20 mm |  |  | kus | 1 | 0 |  | 0 |  |  |  | základní |  | 0 | 3e-05 | 3e-05 | 0 | 0 | 16 | K | 2 |  |  |  | ROZPOCET | 0 | 0 | 0 | 0 | 0 | 1 | 0 | 16 | -1304796286
15 | M | 286151330 | trubka tlaková PPR řada PN 16 20 x 2,8 x 4000 mm |  |  | m | 1 | 0 |  | 0 |  |  |  | základní |  | 0 | 0.00015 | 0.00015 | 0 | 0 | 32 | M | 2 |  |  |  | ROZPOCET | 0 | 0 | 0 | 0 | 0 | 1 | 0 | 16 | -1922882709
16 | K | 722174022 | Potrubí vodovodní plastové PPR svar polyfuze PN 20 D 20 x 3,4 mm |  |  | m | 4.5 | 0 |  | 0 |  |  |  | základní |  | 0 | 0.00078 | 0.00351 | 0 | 0 | 16 | K | 2 |  |  |  | ROZPOCET | 0 | 0 | 0 | 0 | 0 | 1 | 0 | 16 | -177751740
17 | K | 722181111 | Ochrana vodovodního potrubí plstěnými pásy do DN 20 mm |  |  | m | 4.5 | 0 |  | 0 |  |  |  | základní |  | 0 | 0.00013 | 0.000585 | 0 | 0 | 16 | K | 2 |  |  |  | ROZPOCET | 0 | 0 | 0 | 0 | 0 | 1 | 0 | 16 | 1463159957
18 | K | 722190401 | Vyvedení a upevnění výpustku do DN 25 |  |  | kus | 2 | 0 |  | 0 |  |  |  | základní |  | 0 | 0 | 0 | 0 | 0 | 16 | K | 2 |  |  |  | ROZPOCET | 0 | 0 | 0 | 0 | 0 | 1 | 0 | 16 | 1843512322
19 | K | 722190901 | Uzavření nebo otevření vodovodního potrubí při opravách |  |  | kus | 1 | 0 |  | 0 |  |  |  | základní |  | 0 | 0 | 0 | 0 | 0 | 16 | K | 2 |  |  |  | ROZPOCET | 0 | 0 | 0 | 0 | 0 | 1 | 0 | 16 | 2047645172
|  |  | PRO NAPOJENÍ ODBOČKY | [18 empty] | VV | 2 | 1 | True | 0 | ROZPOCET
|  |  | 1 |  |  |  | 1 | [14 empty] | VV | 2 | 2 | True | 0 | ROZPOCET
|  |  | Součet |  |  |  | 1 | [14 empty] | VV | 2 | 4 | True | 1 | ROZPOCET
20 | K | 722220111 | Nástěnka pro výtokový ventil G 1/2 s jedním závitem |  |  | kus | 1 | 0 |  | 0 |  |  |  | základní |  | 0 | 0.00013 | 0.00013 | 0 | 0 | 16 | K | 2 |  |  |  | ROZPOCET | 0 | 0 | 0 | 0 | 0 | 1 | 0 | 16 | 5060355
21 | K | 722220121 | Nástěnka pro baterii G 1/2 s jedním závitem |  |  | pár | 1 | 0 |  | 0 |  |  |  | základní |  | 0 | 0.00025 | 0.00025 | 0 | 0 | 16 | K | 2 |  |  |  | ROZPOCET | 0 | 0 | 0 | 0 | 0 | 1 | 0 | 16 | -2037511433
22 | K | 722231141 | Ventil závitový pojistný rohový G 1/2 |  |  | kus | 2 | 0 |  | 0 |  |  |  | základní |  | 0 | 0.00029 | 0.00058 | 0 | 0 | 16 | K | 2 |  |  |  | ROZPOCET | 0 | 0 | 0 | 0 | 0 | 1 | 0 | 16 | -1659430730
23 | K | 722232044 | Kohout kulový přímý G 3/4 PN 42 do 185°C vnitřní závit |  |  | kus | 1 | 0 |  | 0 |  |  |  | základní |  | 0 | 0.00034 | 0.00034 | 0 | 0 | 16 | K | 2 |  |  |  | ROZPOCET | 0 | 0 | 0 | 0 | 0 | 1 | 0 | 16 | -1979124376
24 | K | 998722103 | Přesun hmot tonážní pro vnitřní vodovod v objektech v do 24 m |  |  | t | 0.006 | 0 |  | 0 |  |  |  | základní |  | 0 | 0 | 0 | 0 | 0 | 16 | K | 2 |  |  |  | ROZPOCET | 0 | 0 | 0 | 0 | 0 | 1 | 0 | 16 | 744389249
| 725 - Zdravotechnika - zařizovací předměty | [8 empty] | 0 | [5 empty] | 0 |  | 0.14316 |  | 0 | 2 | D | 1 |  |  |  | ROZPOCET | [6 empty] | 0
25 | K | 725112171 | Kombi klozet s hlubokým splachováním odpad vodorovný |  |  | soubor | 1 | 0 |  | 0 |  |  |  | základní |  | 0 | 0.0232 | 0.0232 | 0 | 0 | 16 | K | 2 |  |  |  | ROZPOCET | 0 | 0 | 0 | 0 | 0 | 1 | 0 | 16 | -1080528007
|  |  | M.Č.303 | [18 empty] | VV | 2 | 1 | True | 0 | ROZPOCET
|  |  | 1 |  |  |  | 1 | [14 empty] | VV | 2 | 2 | True | 0 | ROZPOCET
|  |  | Součet |  |  |  | 1 | [14 empty] | VV | 2 | 4 | True | 1 | ROZPOCET
26 | K | 725211601 | Umyvadlo keramické připevněné na stěnu šrouby bílé bez krytu na sifon 500 mm |  |  | soubor | 1 | 0 |  | 0 |  |  |  | základní |  | 0 | 0.01376 | 0.01376 | 0 | 0 | 16 | K | 2 |  |  |  | ROZPOCET | 0 | 0 | 0 | 0 | 0 | 1 | 0 | 16 | 485024100
|  |  | M.Č.303 | [18 empty] | VV | 2 | 1 | True | 0 | ROZPOCET
|  |  | 1 |  |  |  | 1 | [14 empty] | VV | 2 | 2 | True | 0 | ROZPOCET
|  |  | Součet |  |  |  | 1 | [14 empty] | VV | 2 | 4 | True | 1 | ROZPOCET
27 | K | 725311131R | Dřez dvojitý nerezový se zápachovou uzávěrkou |  |  | soubor | 1 | 0 |  | 0 |  |  |  | základní |  | 0 | 0.00984 | 0.00984 | 0 | 0 | 16 | K | 2 |  |  |  | ROZPOCET | 0 | 0 | 0 | 0 | 0 | 1 | 0 | 16 | -1991905708
28 | M | 54112300R | deska elektrická sklokeramická varná |  |  | kus | 1 | 0 |  | 0 |  |  |  | základní |  | 0 | 0.0039 | 0.0039 | 0 | 0 | 32 | M | 2 |  |  |  | ROZPOCET | 0 | 0 | 0 | 0 | 0 | 1 | 0 | 16 | -800059375
29 | M | 54111971R | Vestavěná trouba |  |  | kus | 1 | 0 |  | 0 |  |  |  | základní |  | 0 | 0.036 | 0.036 | 0 | 0 | 32 | M | 2 |  |  |  | ROZPOCET | 0 | 0 | 0 | 0 | 0 | 1 | 0 | 16 | -72174932
30 | M | 54111972R | Vestavěná lednice |  |  | kus | 1 | 0 |  | 0 |  |  |  | základní |  | 0 | 0.036 | 0.036 | 0 | 0 | 32 | M | 2 |  |  |  | ROZPOCET | 0 | 0 | 0 | 0 | 0 | 1 | 0 | 16 | -1212765617
31 | K | 725331111 | Výlevka bez výtokových armatur keramická se sklopnou plastovou mřížkou 425 mm |  |  | soubor | 1 | 0 |  | 0 |  |  |  | základní |  | 0 | 0.0147 | 0.0147 | 0 | 0 | 16 | K | 2 |  |  |  | ROZPOCET | 0 | 0 | 0 | 0 | 0 | 1 | 0 | 16 | 1634284323
|  |  | "MÍSTNOST ÚKLIDU" 1 |  |  |  | 1 | [14 empty] | VV | 2 | 2 | True | 0 | ROZPOCET
|  |  | Součet |  |  |  | 1 | [14 empty] | VV | 2 | 4 | True | 1 | ROZPOCET
32 | K | 725821312 | Baterie dřezové nástěnné pákové s otáčivým kulatým ústím a délkou ramínka 300 mm |  |  | soubor | 2 | 0 |  | 0 |  |  |  | základní |  | 0 | 0.00196 | 0.00392 | 0 | 0 | 16 | K | 2 |  |  |  | ROZPOCET | 0 | 0 | 0 | 0 | 0 | 1 | 0 | 16 | -1363093501
|  |  | "VÝLEVKA" 1 |  |  |  | 1 | [14 empty] | VV | 2 | 2 | True | 0 | ROZPOCET
|  |  | "DVOUDŘEZ" 1 |  |  |  | 1 | [14 empty] | VV | 2 | 2 | True | 0 | ROZPOCET
|  |  | Součet |  |  |  | 2 | [14 empty] | VV | 2 | 4 | True | 1 | ROZPOCET
33 | K | 725822651 | Baterie umyvadlové směšovací teplota vody na baterii |  |  | soubor | 1 | 0 |  | 0 |  |  |  | základní |  | 0 | 0.00184 | 0.00184 | 0 | 0 | 16 | K | 2 |  |  |  | ROZPOCET | 0 | 0 | 0 | 0 | 0 | 1 | 0 | 16 | 2019523367
|  |  | "UMYVADLO" 1 |  |  |  | 1 | [14 empty] | VV | 2 | 2 | True | 0 | ROZPOCET
|  |  | Součet |  |  |  | 1 | [14 empty] | VV | 2 | 4 | True | 1 | ROZPOCET
34 | K | 998725103 | Přesun hmot tonážní pro zařizovací předměty v objektech v do 24 m |  |  | t | 0.143 | 0 |  | 0 |  |  |  | základní |  | 0 | 0 | 0 | 0 | 0 | 16 | K | 2 |  |  |  | ROZPOCET | 0 | 0 | 0 | 0 | 0 | 1 | 0 | 16 | 1652219560
| 751 - Vzduchotechnika | [8 empty] | 0 | [5 empty] | 0 |  | 0 |  | 0 | 2 | D | 1 |  |  |  | ROZPOCET | [6 empty] | 0
35 | K | 75137701R | D+Mtž odsávacího zákrytu (digestoř) bytového vestavěného - specifikace zcela dle PD |  |  | soubor | 1 | 0 |  | 0 |  |  |  | základní |  | 0 | 0 | 0 | 0 | 0 | 16 | K | 2 |  |  |  | ROZPOCET | 0 | 0 | 0 | 0 | 0 | 1 | 0 | 16 | 1852411494
| HZS - Hodinové zúčtovací sazby | [8 empty] | 0 | [5 empty] | 0 |  | 0 |  | 0 | 4 | D | 0 |  |  |  | ROZPOCET | [6 empty] | 0
36 | K | HZS1301 | Hodinová zúčtovací sazba zedník |  |  | hod | 5 | 0 |  | 0 |  |  |  | základní |  | 0 | 0 | 0 | 0 | 0 | 512 | K | 1 |  |  |  | ROZPOCET | 0 | 0 | 0 | 0 | 0 | 1 | 0 | 512 | -857701687
|  |  | STAVEBNÍ PŘÍPOMOCE PRO ROZVOD VODY A KANALIZACE | [18 empty] | VV | 1 | 1 | True | 0 | ROZPOCET
|  |  | 5 |  |  |  | 5 | [14 empty] | VV | 1 | 2 | True | 0 | ROZPOCET
|  |  | Součet |  |  |  | 5 | [14 empty] | VV | 1 | 4 | True | 1 | ROZPOCET
37 | K | HZS2212 | Hodinová zúčtovací sazba instalatér odborný |  |  | hod | 8 | 0 |  | 0 |  |  |  | základní |  | 0 | 0 | 0 | 0 | 0 | 512 | K | 1 |  |  |  | ROZPOCET | 0 | 0 | 0 | 0 | 0 | 1 | 0 | 512 | 368016360
|  |  | MONTÁŽ A ZAPOJENÍ SPOTŘEBIČŮ - LEDNICE, TROUBA,VARNÁ DESKA | [18 empty] | VV | 1 | 1 | True | 0 | ROZPOCET
|  |  | 8 |  |  |  | 8 | [14 empty] | VV | 1 | 2 | True | 0 | ROZPOCET
|  |  | Součet |  |  |  | 8 | [14 empty] | VV | 1 | 4 | True | 1 | ROZPOCET
| VP - Vícepráce | [8 empty] | 0 | [11 empty] | D | 0 |  |  |  | PN | [6 empty] | 0
| K | [8 empty] | 0 |  |  |  | základní | [7 empty] | PN | 1 |  |  |  | PN | 0 | 0 | 0 | 0 | 0 | 1 | 0
| K | [8 empty] | 0 |  |  |  | základní | [7 empty] | PN | 1 |  |  |  | PN | 0 | 0 | 0 | 0 | 0 | 1 | 0
| K | [8 empty] | 0 |  |  |  | základní | [7 empty] | PN | 1 |  |  |  | PN | 0 | 0 | 0 | 0 | 0 | 1 | 0
| K | [8 empty] | 0 |  |  |  | základní | [7 empty] | PN | 1 |  |  |  | PN | 0 | 0 | 0 | 0 | 0 | 1 | 0
| K | [8 empty] | 0 |  |  |  | základní | [7 empty] | PN | 1 |  |  |  | PN | 0 | 0 | 0 | 0 | 0 | 1 | 0

## 05 - Vedlejší a ostatní r...
| List obsahuje: |  | 1) Krycí list rozpočtu |  | 2) Rekapitulace rozpočtu |  |  | 3) Rozpočet |  |  | Zpět na list: | Rekapitulace stavby
optimalizováno pro tisk sestav ve formátu A4 - na výšku | [11 empty] | >> skryté sloupce << | [9 empty] | {845063e3-289e-422c-a792-89c5733a97a5}
2
KRYCÍ LIST ROZPOČTU | [12 empty] | v --- níže se nacházejí doplnkové a pomocné údaje k sestavám --- v | [8 empty] | False
| Stavba: |  | Vybudování odborné učebny a zřízení bezbariérového vstupu
| Objekt: |  | 05 - Vedlejší a ostatní rozpočtové náklady
| JKSO: | [7 empty] | CC-CZ:
| Místo: |  | Mnichovice, Masarykovo nám. 61 | [5 empty] | Datum: |  | 2018-10-10
| Objednatel: | [7 empty] | IČ:
|  | Město Mnichovice, Masarykovo nám. 83 | [6 empty] | DIČ:
| Zhotovitel: | [7 empty] | IČ: |  | Vyplň údaj
|  | Vyplň údaj | [6 empty] | DIČ: |  | Vyplň údaj
| Projektant: | [7 empty] | IČ:
|  | STAVEBNÍ PROJEKCE ARCHITEKT MAŠEK s.r.o | [6 empty] | DIČ:
| Zpracovatel: | [7 empty] | IČ:
DIČ:
Poznámka:
| Náklady z rozpočtu | [7 empty] | 0
| Ostatní náklady | [7 empty] | 0
| Cena bez DPH | [7 empty] | 0
| DPH | základní | 21% | ze | 0 |  |  |  | 0
|  | snížená | 15% | ze | 0 |  |  |  | 0
|  | zákl. přenesená | 21% | ze | 0 |  |  |  | 0
|  | sníž. přenesená | 15% | ze | 0 |  |  |  | 0
|  | nulová | 0% | ze | 0 |  |  |  | 0
| Cena s DPH |  |  | v | CZK |  |  | 0
| Projektant |  |  |  |  | Zpracovatel
| Datum a podpis: |  |  | Razítko |  | Datum a podpis: |  |  |  | Razítko
| Objednavatel |  |  |  |  | Zhotovitel
| Datum a podpis: |  |  | Razítko |  | Datum a podpis: |  |  |  | Razítko
REKAPITULACE ROZPOČTU
Stavba: |  |  | Vybudování odborné učebny a zřízení bezbariérového vstupu
Objekt: |  |  | 05 - Vedlejší a ostatní rozpočtové náklady
Místo: |  |  | Mnichovice, Masarykovo nám. 61 |  |  |  | Datum: |  | 2018-10-10
Objednatel: |  |  | Město Mnichovice, Masarykovo nám. 83 |  |  |  | Projektant: |  | STAVEBNÍ PROJEKCE ARCHITEKT MAŠEK s.r.o
Zhotovitel: |  |  | Vyplň údaj |  |  |  | Zpracovatel:
Kód - Popis | [9 empty] | Cena celkem [CZK]
1) Náklady z rozpočtu | [9 empty] | 0 | [12 empty] | -1
| VRN - Vedlejší rozpočtové náklady | [8 empty] | 0
| VRN1 - Průzkumné, geodetické a projektové práce | [8 empty] | 0
| VRN3 - Zařízení staveniště | [8 empty] | 0
| VRN6 - Územní vlivy | [8 empty] | 0
| VRN7 - Provozní vlivy | [8 empty] | 0
| VRN9 - Ostatní náklady | [8 empty] | 0
| VP - Vícepráce | [8 empty] | 0
2) Ostatní náklady | [9 empty] | 0 |  |  |  | DPH
| Zařízení staveniště | [8 empty] | 0 |  |  |  | základní | [9 empty] | VRN | 0 | 0 | 0 | 0 | 0 | 1
| Projektové práce | [8 empty] | 0 |  |  |  | základní | [9 empty] | VRN | 0 | 0 | 0 | 0 | 0 | 1
| Územní vlivy | [8 empty] | 0 |  |  |  | základní | [9 empty] | VRN | 0 | 0 | 0 | 0 | 0 | 1
| Provozní vlivy | [8 empty] | 0 |  |  |  | základní | [9 empty] | VRN | 0 | 0 | 0 | 0 | 0 | 1
| Jiné VRN | [8 empty] | 0 |  |  |  | základní | [9 empty] | VRN | 0 | 0 | 0 | 0 | 0 | 1
| Kompletační činnost | [8 empty] | 0 |  |  |  | základní | [9 empty] | KOMPLETACNA | 0 | 0 | 0 | 0 | 0 | 1
Celkové náklady za stavbu 1) + 2) | [7 empty] | 0
ROZPOČET
Stavba: |  |  | Vybudování odborné učebny a zřízení bezbariérového vstupu
Objekt: |  |  | 05 - Vedlejší a ostatní rozpočtové náklady
Místo: |  |  | Mnichovice, Masarykovo nám. 61 |  |  |  | Datum: |  | 2018-10-10
Objednatel: |  |  | Město Mnichovice, Masarykovo nám. 83 |  |  |  | Projektant: |  | STAVEBNÍ PROJEKCE ARCHITEKT MAŠEK s.r.o
Zhotovitel: |  |  | Vyplň údaj |  |  |  | Zpracovatel:
PČ | Typ | Kód | Popis |  |  | MJ | Množství | J.cena [CZK] |  | Cena celkem [CZK] |  |  | Poznámka | DPH | J. Nh [h] | Nh celkem [h] | J. hmotnost [t] | Hmotnost celkem [t] | J. suť [t] | Suť Celkem [t]
Náklady z rozpočtu | [9 empty] | 0 | [5 empty] | 0 |  | 0 |  | 0 |  | D | -1 | [7 empty] | 0
| VRN - Vedlejší rozpočtové náklady | [8 empty] | 0 | [5 empty] | 0 |  | 0 |  | 0 | 5 | D | 0 | ROZPOCET | [6 empty] | 0
| VRN1 - Průzkumné, geodetické a projektové práce | [8 empty] | 0 | [5 empty] | 0 |  | 0 |  | 0 | 5 | D | 1 | ROZPOCET | [6 empty] | 0
1 | K | 012103000 | Geodetické práce před výstavbou |  |  | … | 1 | 0 |  | 0 |  |  |  | základní |  | 0 | 0 | 0 | 0 | 0 | 1024 | K | 2 | ROZPOCET | 0 | 0 | 0 | 0 | 0 | 1 | 0 | 1024 | -2061720916
2 | K | 012203000 | Geodetické práce při provádění stavby |  |  | … | 1 | 0 |  | 0 |  |  |  | základní |  | 0 | 0 | 0 | 0 | 0 | 1024 | K | 2 | ROZPOCET | 0 | 0 | 0 | 0 | 0 | 1 | 0 | 1024 | 1030965561
3 | K | 012303000 | Geodetické práce po výstavbě |  |  | … | 1 | 0 |  | 0 |  |  |  | základní |  | 0 | 0 | 0 | 0 | 0 | 1024 | K | 2 | ROZPOCET | 0 | 0 | 0 | 0 | 0 | 1 | 0 | 1024 | 2077709791
4 | K | 013254000.R01 | DSS dle vyhlášky 405/2017 sb |  |  | … | 1 | 0 |  | 0 |  |  |  | základní |  | 0 | 0 | 0 | 0 | 0 | 1024 | K | 2 | ROZPOCET | 0 | 0 | 0 | 0 | 0 | 1 | 0 | 1024 | 830392831
5 | K | 013254000.R02 | DSS v podrobnosti DPS |  |  | … | 1 | 0 |  | 0 |  |  |  | základní |  | 0 | 0 | 0 | 0 | 0 | 1024 | K | 2 | ROZPOCET | 0 | 0 | 0 | 0 | 0 | 1 | 0 | 1024 | 569634749
6 | K | 013254000.R03 | Výrobní dokumentace |  |  | … | 1 | 0 |  | 0 |  |  |  | základní |  | 0 | 0 | 0 | 0 | 0 | 1024 | K | 2 | ROZPOCET | 0 | 0 | 0 | 0 | 0 | 1 | 0 | 1024 | -1281651242
| VRN3 - Zařízení staveniště | [8 empty] | 0 | [5 empty] | 0 |  | 0 |  | 0 | 5 | D | 1 | ROZPOCET | [6 empty] | 0
7 | K | 032103000 | Náklady na stavební buňky |  |  | … | 1 | 0 |  | 0 |  |  |  | základní |  | 0 | 0 | 0 | 0 | 0 | 1024 | K | 2 | ROZPOCET | 0 | 0 | 0 | 0 | 0 | 1 | 0 | 1024 | -983376728
8 | K | 032403000 | Provizorní komunikace |  |  | … | 1 | 0 |  | 0 |  |  |  | základní |  | 0 | 0 | 0 | 0 | 0 | 1024 | K | 2 | ROZPOCET | 0 | 0 | 0 | 0 | 0 | 1 | 0 | 1024 | 1092325932
9 | K | 032503000 | Skládky na staveništi |  |  | … | 1 | 0 |  | 0 |  |  |  | základní |  | 0 | 0 | 0 | 0 | 0 | 1024 | K | 2 | ROZPOCET | 0 | 0 | 0 | 0 | 0 | 1 | 0 | 1024 | -1860420860
10 | K | 032903000 | Náklady na provoz a údržbu vybavení staveniště |  |  | … | 1 | 0 |  | 0 |  |  |  | základní |  | 0 | 0 | 0 | 0 | 0 | 1024 | K | 2 | ROZPOCET | 0 | 0 | 0 | 0 | 0 | 1 | 0 | 1024 | -1063885954
11 | K | 034103000 | Oplocení staveniště |  |  | … | 1 | 0 |  | 0 |  |  |  | základní |  | 0 | 0 | 0 | 0 | 0 | 1024 | K | 2 | ROZPOCET | 0 | 0 | 0 | 0 | 0 | 1 | 0 | 1024 | 195317349
12 | K | 034203000 | Opatření na ochranu pozemků sousedních se staveništěm |  |  | … | 1 | 0 |  | 0 |  |  |  | základní |  | 0 | 0 | 0 | 0 | 0 | 1024 | K | 2 | ROZPOCET | 0 | 0 | 0 | 0 | 0 | 1 | 0 | 1024 | 932198990
13 | K | 034303000 | Dopravní značení na staveništi |  |  | … | 1 | 0 |  | 0 |  |  |  | základní |  | 0 | 0 | 0 | 0 | 0 | 1024 | K | 2 | ROZPOCET | 0 | 0 | 0 | 0 | 0 | 1 | 0 | 1024 | -376457178
14 | K | 034503000 | Informační tabule na staveništi |  |  | … | 1 | 0 |  | 0 |  |  |  | základní |  | 0 | 0 | 0 | 0 | 0 | 1024 | K | 2 | ROZPOCET | 0 | 0 | 0 | 0 | 0 | 1 | 0 | 1024 | 162273885
15 | K | 034603000 | Alarm, strážní služba staveniště |  |  | … | 1 | 0 |  | 0 |  |  |  | základní |  | 0 | 0 | 0 | 0 | 0 | 1024 | K | 2 | ROZPOCET | 0 | 0 | 0 | 0 | 0 | 1 | 0 | 1024 | -1390605308
16 | K | 034703000 | Osvětlení staveniště |  |  | … | 1 | 0 |  | 0 |  |  |  | základní |  | 0 | 0 | 0 | 0 | 0 | 1024 | K | 2 | ROZPOCET | 0 | 0 | 0 | 0 | 0 | 1 | 0 | 1024 | -1915429522
17 | K | 039103000 | Rozebrání, bourání a odvoz zařízení staveniště |  |  | … | 1 | 0 |  | 0 |  |  |  | základní |  | 0 | 0 | 0 | 0 | 0 | 1024 | K | 2 | ROZPOCET | 0 | 0 | 0 | 0 | 0 | 1 | 0 | 1024 | 2010488254
| VRN6 - Územní vlivy | [8 empty] | 0 | [5 empty] | 0 |  | 0 |  | 0 | 5 | D | 1 | ROZPOCET | [6 empty] | 0
18 | K | 061002000 | Vliv klimatických podmínek |  |  | … | 1 | 0 |  | 0 |  |  |  | základní |  | 0 | 0 | 0 | 0 | 0 | 1024 | K | 2 | ROZPOCET | 0 | 0 | 0 | 0 | 0 | 1 | 0 | 1024 | -1241522699
| VRN7 - Provozní vlivy | [8 empty] | 0 | [5 empty] | 0 |  | 0 |  | 0 | 5 | D | 1 | ROZPOCET | [6 empty] | 0
19 | K | 070001000 | Provozní vlivy |  |  | … | 1 | 0 |  | 0 |  |  |  | základní |  | 0 | 0 | 0 | 0 | 0 | 1024 | K | 2 | ROZPOCET | 0 | 0 | 0 | 0 | 0 | 1 | 0 | 1024 | 1081823297
| VRN9 - Ostatní náklady | [8 empty] | 0 | [5 empty] | 0 |  | 0 |  | 0 | 5 | D | 1 | ROZPOCET | [6 empty] | 0
20 | K | 091003000 | Bez rozlišení |  |  | … | 1 | 0 |  | 0 |  |  |  | základní |  | 0 | 0 | 0 | 0 | 0 | 1024 | K | 2 | ROZPOCET | 0 | 0 | 0 | 0 | 0 | 1 | 0 | 1024 | 1094182178
| VP - Vícepráce | [8 empty] | 0 | [11 empty] | D | 0 | PN | [6 empty] | 0
| K | [8 empty] | 0 |  |  |  | základní | [7 empty] | PN | 1 | PN | 0 | 0 | 0 | 0 | 0 | 1 | 0
| K | [8 empty] | 0 |  |  |  | základní | [7 empty] | PN | 1 | PN | 0 | 0 | 0 | 0 | 0 | 1 | 0
| K | [8 empty] | 0 |  |  |  | základní | [7 empty] | PN | 1 | PN | 0 | 0 | 0 | 0 | 0 | 1 | 0
| K | [8 empty] | 0 |  |  |  | základní | [7 empty] | PN | 1 | PN | 0 | 0 | 0 | 0 | 0 | 1 | 0
| K | [8 empty] | 0 |  |  |  | základní | [7 empty] | PN | 1 | PN | 0 | 0 | 0 | 0 | 0 | 1 | 0