## Pokyny pro vyplnění
Pokyny pro vyplnění
Ve všech listech tohoto souboru můžete měnit pouze buňky s modrým pozadím. Jedná se o tyto údaje : - údaje o firmě - jednotkové ceny položek zadané na maximálně dvě desetinná místa

## Stavba
#RTSROZP# | Soupis stavebních prací, dodávek a služeb
| Stavba: |  | 2024-06-14-v3 | Komplexní energetické úspory ZŠ Šitbořice
| Zadavatel | [5 empty] | IČO:
DIČ:
| Projektant: | [5 empty] | IČO:
DIČ:
| Zhotovitel: | [5 empty] | IČO:
DIČ:
Vypracoval:
| Rozpis ceny | [6 empty] | Celkem
HSV | HSV | [6 empty] | 0
PSV | PSV | [6 empty] | 0
MON | MON | [6 empty] | 0
VN | Vedlejší náklady | [6 empty] | 0
ON | Ostatní náklady | [6 empty] | 0
| Celkem | [6 empty] | 0
Rekapitulace daní
0 | Základ pro sníženou DPH |  |  | 12 | % | 0 |  |  | CZK
0 | Snížená DPH |  |  | 12 | % | 0 |  |  | CZK
0 | Základ pro základní DPH |  |  | 21 | % | 0 |  |  | CZK
0 | Základní DPH |  |  | 21 | % | 0 |  |  | CZK
0 | Zaokrouhlení |  |  |  |  | 0 |  |  | CZK
| Cena celkem bez DPH |  |  |  |  | 0 |  |  | CZK
0 | Cena celkem s DPH |  |  |  |  | 0 |  |  | CZK
|  | v |  |  | dne
|  |  | Za zhotovitele |  |  |  | Za objednatele
Rekapitulace dílčích částí
#CASTI>> | Číslo | Název |  |  | Základ pro sníženou DPH | Základ pro základní DPH | DPH celkem | Cena celkem | %
1 | Stavba |  |  |  | 0 | 0 | 0 | 0
2 |  | Ostatní a vedlejší náklady |  |  | 0 | 0 | 0 | 0
3 | VRN | Vedlejší rozpočtové náklady |  |  | 0 | 0 | 0 | 0
2 |  | Stavební objekt |  |  |  |  | 0
2 | 01 | Stavební úpravy stávajícího objektu ZŠ |  |  | 0 | 0 | 0 | 0
3 | 01 | Bourací práce |  |  | 0 | 0 | 0 | 0
3 | 02 | Stavební část |  |  | 0 | 0 | 0 | 0
3 | 03 | Zdravotechnika |  |  | 0 | 0 | 0 | 0
3 | 041 | FVE |  |  | 0 | 0 | 0 | 0
3 | 042 | Elektroinstalace |  |  | 0 | 0 | 0 | 0
3 | 05 | Vzduchotechnika |  |  | 0 | 0 | 0 | 0
| Celkem za stavbu |  |  |  | 0 | 0 | 0 | 0 | 0
#POPS | Popis stavby: 2024-06-14-v3 - Komplexní energetické úspory ZŠ Šitbořice
#POPO | Popis objektu: 01 - Stavební úpravy stávajícího objektu ZŠ
#POPR | Popis rozpočtu: 01 - Bourací práce
#POPR | Popis rozpočtu: 02 - Stavební část
#POPR | Popis rozpočtu: 03 - Zdravotechnika
#POPR | Popis rozpočtu: 041 - FVE
#POPR | Popis rozpočtu: 042 - Elektroinstalace
#POPR | Popis rozpočtu: 05 - Vzduchotechnika
#POPO | Popis objektu: VRN - Vedlejší rozpočtové náklady
#POPR | Popis rozpočtu: VRN - Vedlejší rozpočtové náklady
Rekapitulace dílů
| Číslo | Název |  |  | Typ dílu |  |  | Celkem | %
| 01 | FVE |  |  | HSV |  |  | 0
| 02 | Rozváděč R.FVE-1. |  |  | HSV |  |  | 0
| 03 | Rozváděč R.FVE-2. |  |  | HSV |  |  | 0
| 04 | Rozvaděč RP.1. |  |  | HSV |  |  | 0
| 05 | Rozvaděč RS.1. |  |  | HSV |  |  | 0
| 06 | Rozvaděč RP.3. |  |  | HSV |  |  | 0
| 07 | Přepojení rozvaděče RH |  |  | HSV |  |  | 0
| 08 | Přepojení hlavního rozvaděče HR |  |  | HSV |  |  | 0
| 09 | Rozvaděč RS.3 |  |  | HSV |  |  | 0
| 1 | Zemní práce |  |  | HSV |  |  | 0
| 10 | Ostatní |  |  | HSV |  |  | 0
| 2 | Základy a zvláštní zakládání |  |  | HSV |  |  | 0
| 3 | Svislé a kompletní konstrukce |  |  | HSV |  |  | 0
| 342 | Stěny a příčky montované lehké |  |  | HSV |  |  | 0
| 4 | Vodorovné konstrukce |  |  | HSV |  |  | 0
| 61 | Úpravy povrchů vnitřní |  |  | HSV |  |  | 0
| 62 | Úpravy povrchů vnější |  |  | HSV |  |  | 0
| 63 | Podlahy a podlahové konstrukce |  |  | HSV |  |  | 0
| 8 | Trubní vedení |  |  | HSV |  |  | 0
| 91 | Doplňující práce na komunikaci |  |  | HSV |  |  | 0
| 93 | Dokončovací práce inženýrských staveb |  |  | HSV |  |  | 0
| 94 | Lešení a stavební výtahy |  |  | HSV |  |  | 0
| 95 | Dokončovací konstrukce na pozemních stavbách |  |  | HSV |  |  | 0
| 96 | Bourání konstrukcí |  |  | HSV |  |  | 0
| 99 | Staveništní přesun hmot |  |  | HSV |  |  | 0
| 711 | Izolace proti vodě |  |  | PSV |  |  | 0
| 712 | Povlakové krytiny |  |  | PSV |  |  | 0
| 713 | Izolace tepelné |  |  | PSV |  |  | 0
| 721 | Vnitřní kanalizace |  |  | PSV |  |  | 0
| 725 | Zařizovací předměty |  |  | PSV |  |  | 0
| 728 | Vzduchotechnika |  |  | PSV |  |  | 0
| 763 | Dřevostavby |  |  | PSV |  |  | 0
| 764 | Konstrukce klempířské |  |  | PSV |  |  | 0
| 766 | Konstrukce truhlářské |  |  | PSV |  |  | 0
| 767 | Konstrukce zámečnické |  |  | PSV |  |  | 0
| 771 | Podlahy z dlaždic a obklady |  |  | PSV |  |  | 0
| 781 | Obklady keramické |  |  | PSV |  |  | 0
| 784 | Malby |  |  | PSV |  |  | 0
| 786 | Zastiňující technika |  |  | PSV |  |  | 0
| 429 01 | Dodávka, zař.č. 1 Pavilon UV 11-1.NP -Větrání učebny 1.05 a učebny 1.06 |  |  | MON |  |  | 0
| 429 02 | Dodávka, zař.č. 2 Pavilon UV 11-1.NP -Větrání učebny 1.10 a učebny 1.11 |  |  | MON |  |  | 0
| 429 03 | Dodávka, zař.č. 3 Pavilon UV 11-2.NP -Větrání učebny 2.11 a učebny 2.12 |  |  | MON |  |  | 0
| 429 04 | Dodávka, zař.č. 4 Pavilon UV 11-2.NP -Větrání učebny 2.13 a učebny 2.14 |  |  | MON |  |  | 0
| 429 05 | Dodávka, zař.č. 5 Pavilon ŠM1,K4-1.NP -Větrání učebny 1.10 , školní družiny-pracovny 1.11 a školní |  |  | MON |  |  | 0
| 429 07 | Dodávka, zař.č. 7 Pavilon ŠM1,K4-2.NP -Větrání učebny2.02,učebny 2.03 a učebny 2.05 |  |  | MON |  |  | 0
| 429 08 | Dodávka, zař.č. 8 Pavilon ŠM1,K4-2.NP -Větrání učebny 2.04 ,učebny 2.08 a učebny 2.09 |  |  | MON |  |  | 0
| 429 09 | Dodávka, zař.č. 9 Pavilon S1Z,K2+J-2.NP -Větrání školní jídelny 2.01 a kuchyně 2.02 |  |  | MON |  |  | 0
| 429 10 | Dodávka, zař.č. 10 Pavilon UV 11- Větrání koupelny m.č.1.15 v 1.NP |  |  | MON |  |  | 0
| 429 11 | Dodávka, zař.č. 11 Pavilon UV 11- Větrání WC m.č.1.16 v 1.NP Pavilon UV 11 |  |  | MON |  |  | 0
| 429 12 | Dodávka, zař.č. 12 Pavilon UV 11 větrání skladu.č.2.05 ve 2.NP |  |  | MON |  |  | 0
| 429 13 | Dodávka, zař.č. 13 Pavilon UV 11 větrání skladu.č.1.07 v 1-.NP |  |  | MON |  |  | 0
| 429 14 | Dodávka, zař.č. 14 Pavilon UV 11 větrání skladu.č.1.08 v 1-.NP |  |  | MON |  |  | 0
| 728 01 | Montáž, zař.č. 1 Pavilon UV 11-1.NP -Větrání učebny 1.05 a učebny 1.06 |  |  | MON |  |  | 0
| 728 02 | Montáž, zař.č. 2 Pavilon UV 11-1.NP -Větrání učebny 1.10 a učebny 1.11 |  |  | MON |  |  | 0
| 728 03 | Montáž, zař.č. 3 Pavilon UV 11-2.NP -Větrání učebny 2.11 a učebny 2.12 |  |  | MON |  |  | 0
| 728 04 | Montáž, zař.č. 4 Pavilon UV 11-2.NP -Větrání učebny 2.13 a učebny 2.14 |  |  | MON |  |  | 0
| 728 05 | Montáž, zař.č. 5 Pavilon ŠM1,K4-1.NP -Větrání učebny 1.10 , školní družiny-pracovny 1.11 a školní |  |  | MON |  |  | 0
| 728 07 | Montáž, zař.č. 7 Pavilon ŠM1,K4-2.NP -Větrání učebny2.02,učebny 2.03 a učebny 2.05 |  |  | MON |  |  | 0
| 728 08 | Montáž, zař.č. 8 Pavilon ŠM1,K4-2.NP -Větrání učebny 2.04 ,učebny 2.08 a učebny 2.09 |  |  | MON |  |  | 0
| 728 09 | Montáž, zař.č. 9 Pavilon S1Z,K2+J-2.NP -Větrání školní jídelny 2.01 a kuchyně 2.02 |  |  | MON |  |  | 0
| 728 10 | Montáž, zař.č. 10 Pavilon UV 11- Větrání koupelny m.č.1.15 v 1.NP |  |  | MON |  |  | 0
| 728 11 | Montáž, zař.č. 11 Pavilon UV 11- Větrání WC m.č.1.16 v 1.NP Pavilon UV 11 |  |  | MON |  |  | 0
| 728 12 | Montáž, zař.č. 12 Pavilon UV 11 větrání skladu.č.2.05 ve 2.NP |  |  | MON |  |  | 0
| 728 13 | Montáž, zař.č. 13 Pavilon UV 11 větrání skladu.č.1.07 v 1-.NP |  |  | MON |  |  | 0
| 728 14 | Montáž, zař.č. 14 Pavilon UV 11 větrání skladu.č.1.08 v 1-.NP |  |  | MON |  |  | 0
| M65 | Elektroinstalace a veřejné osvětlení |  |  | MON |  |  | 0
| M99 | Poznámky - neoceňovat! |  |  | MON |  |  | 0
| D96 | Přesuny suti a vybouraných hmot |  |  | PSU |  |  | 0
| VN | Vedlejší náklady |  |  | VN |  |  | 0
| Díl 15 | Vedlejší a ostatn ínáklady |  |  | ON |  |  | 0
| ON | Ostatní náklady |  |  | ON |  |  | 0
| Cena celkem | [6 empty] | 0 | 0
Note on D11: Název
Note on I11: IČO
Note on D12: Ulice
Note on I12: DIČ
Note on D13: PSČ
Note on E13: Místo

## VzorPolozky (hidden)
Položkový rozpočet
S:
O:
R:

## VRN VRN Naklady
Soupis vedlejších a ostatních nákladů | [27 empty] | #TypZaznamu#
S: | 2024-06-14-v3 | Komplexní energetické úspory ZŠ Šitbořice | [25 empty] | STA
O: | VRN | Vedlejší rozpočtové náklady | [22 empty] | NAK |  |  | OBJ
R: | VRN | Vedlejší rozpočtové náklady | [25 empty] | ROZ
P.č. | Číslo položky | Název položky | MJ | Množství | Cena / MJ | Celkem | Dodávka | Dodávka celk. | Montáž | Montáž celk. | DPH | Cena s DPH | Hmotnost / MJ | Hmotnost celk.(t) | Dem. hmotnost / MJ | Dem. hmotnost celk.(t) | Ceník | Cen. soustava / platnost | Cenová úroveň | Nhod / MJ | Nhod celk. | Dodavatel | Typ položky | Stav položky
Díl: | VN | Vedlejší náklady |  |  |  | 0 |  | 0 |  | 0 |  | 0 |  | 0 |  | 0 |  |  |  |  | 0 | [6 empty] | DIL
1 | 005124010R | Koordinační činnost | Soubor | 1 |  | 0 |  | 0 |  | 0 | 21 | 0 | 0 | 0 | 0 | 0 |  | RTS 24/ II | Indiv | 0 | 0 |  | VRN | Běžná |  |  |  | POL99_2
|  | Koordinace stavebních a technologických dodávek stavby. | [25 empty] | POP
2 | 00523 R | Zkoušky a revize | Soubor | 1 |  | 0 |  | 0 |  | 0 | 21 | 0 | 0 | 0 | 0 | 0 |  | RTS 24/ II | Indiv | 0 | 0 |  | VRN | Běžná |  |  |  | POL99_2
|  | Náklady zhotovitele, související s prováděním zkoušek a revizí předepsaných technickými normami nebo objednatelem a které jsou pro provedení díla nezbytné. | [25 empty] | POP | Náklady zhotovitele, související s prováděním zkoušek a revizí předepsaných technickými normami nebo objednatelem a které jsou pro provedení díla nezbytné.
Díl: | ON | Ostatní náklady |  |  |  | 0 |  | 0 |  | 0 |  | 0 |  | 0 |  | 0 |  |  |  |  | 0 | [6 empty] | DIL
3 | 004111020R | Vypracování projektové dokumentace | Soubor | 1 |  | 0 |  | 0 |  | 0 | 21 | 0 | 0 | 0 | 0 | 0 |  | RTS 24/ II | Indiv | 0 | 0 |  | VRN | Běžná |  |  |  | POL99_2
|  | Náklady spojené s vypracováním projektové dokumentace, většinou v obsahu a rozsahu projektové dokumentace pro provádění stavby, ale mohou zde být obsaženy i náklady na jiné stupně projektové dokumentace, pokud jsou součástí požadavků objednatele. | [25 empty] | POP | Náklady spojené s vypracováním projektové dokumentace, většinou v obsahu a rozsahu projektové dokumentace pro provádění stavby, ale mohou zde být obsaženy i náklady na jiné stupně projektové dokumentace, pokud jsou součástí požadavků objednatele.
4 | 00511 R | Geodetické práce | Soubor | 1 |  | 0 |  | 0 |  | 0 | 21 | 0 | 0 | 0 | 0 | 0 |  | RTS 24/ II | Indiv | 0 | 0 |  | VRN | Běžná |  |  |  | POL99_2
5 | 005121 R | Zařízení staveniště | Soubor | 1 |  | 0 |  | 0 |  | 0 | 21 | 0 | 0 | 0 | 0 | 0 |  | RTS 24/ II | Indiv | 0 | 0 |  | VRN | Běžná |  |  |  | POL99_2
|  | Veškeré náklady spojené s vybudováním, provozem a odstraněním zařízení staveniště. | [25 empty] | POP
6 | 005122 R | Provozní vlivy | Soubor | 1 |  | 0 |  | 0 |  | 0 | 21 | 0 | 0 | 0 | 0 | 0 |  | RTS 24/ II | Indiv | 0 | 0 |  | VRN | Běžná |  |  |  | POL99_1
|  | Náklady na ztížené podmínky provádění tam, kde jsou stavební práce zcela nebo zčásti omezovány provozem jiných osob. Jde zejména o zvýšené náklady související s omezením provozem v areálu objednatele nebo o náklady v důsledku nezbytného respektování stávající dopravy ovlivňující stavební práce. | [25 empty] | POP | Náklady na ztížené podmínky provádění tam, kde jsou stavební práce zcela nebo zčásti omezovány provozem jiných osob. Jde zejména o zvýšené náklady související s omezením provozem v areálu objednatele nebo o náklady v důsledku nezbytného respektování stávající dopravy ovlivňující stavební práce.
7 | 005123 R | Územní vlivy | Soubor | 1 |  | 0 |  | 0 |  | 0 | 21 | 0 | 0 | 0 | 0 | 0 |  | RTS 24/ II | Indiv | 0 | 0 |  | VRN | Běžná |  |  |  | POL99_1
|  | Náklady na ztížené podmínky provádění tam, kde se vyskytují omezující vlivy konkrétního prostředí, které mají prokazatelný vliv na provádění stavebních prací, Jedná se zejména o náklady související s extrémními podmínkami místa provádění. | [25 empty] | POP | Náklady na ztížené podmínky provádění tam, kde se vyskytují omezující vlivy konkrétního prostředí, které mají prokazatelný vliv na provádění stavebních prací, Jedná se zejména o náklady související s extrémními podmínkami místa provádění.
8 | 005211080R | Bezpečnostní a hygienická opatření na staveništi | Soubor | 1 |  | 0 |  | 0 |  | 0 | 21 | 0 | 0 | 0 | 0 | 0 |  | RTS 24/ II | Indiv | 0 | 0 |  | VRN | Běžná |  |  |  | POL99_2
|  | Náklady na ochranu staveniště před vstupem nepovolaných osob, včetně příslušného značení, náklady na osvětlení staveniště, náklady na vypracování potřebné dokumentace pro provoz staveniště z hlediska požární ochrany (požární řád a poplachová směrnice) a z hlediska provozu staveniště (provozně dopravní řád). | [25 empty] | POP | Náklady na ochranu staveniště před vstupem nepovolaných osob, včetně příslušného značení, náklady na osvětlení staveniště, náklady na vypracování potřebné dokumentace pro provoz staveniště z hlediska požární ochrany (požární řád a poplachová směrnice) a z hlediska provozu staveniště (provozně dopravní řád).
9 | 005241010R | Dokumentace skutečného provedení | Soubor | 1 |  | 0 |  | 0 |  | 0 | 21 | 0 | 0 | 0 | 0 | 0 |  | RTS 24/ II | Indiv | 0 | 0 |  | VRN | Běžná |  |  |  | POL99_2
|  | Náklady na vyhotovení dokumentace skutečného provedení stavby a její předání objednateli v požadované formě a požadovaném počtu. | [25 empty] | POP | Náklady na vyhotovení dokumentace skutečného provedení stavby a její předání objednateli v požadované formě a požadovaném počtu.
10 | 005281010R | Propagace | Soubor | 1 |  | 0 |  | 0 |  | 0 | 21 | 0 | 0 | 0 | 0 | 0 |  | RTS 24/ II | Indiv | 0 | 0 |  | VRN | Běžná |  |  |  | POL99_8
|  | Náklady spojené s povinnou publicitou, pokud ji objednatel požaduje. Zahrnuje zejména náklady na propagační a informační billboardy, tabule, internetovou propagaci, tiskoviny apod. | [25 empty] | POP | Náklady spojené s povinnou publicitou, pokud ji objednatel požaduje. Zahrnuje zejména náklady na propagační a informační billboardy, tabule, internetovou propagaci, tiskoviny apod.
[26 empty] | 12 | 21 | DPH
| Celkem |  |  |  |  | 0 | [19 empty] | 0 | 0 | SUM
END
Note on S6: Jedná se o informaci, zda se jedná o položku, která je do rozpočtu zadána z cenové soustavy RTS, nebo vlastní.
Note on T6: Jedná se o název CÚ, která je zadána u položky rozpočtu

## 01 01 Pol
Položkový soupis prací a dodávek | [27 empty] | #TypZaznamu#
S: | 2024-06-14-v3 | Komplexní energetické úspory ZŠ Šitbořice | [25 empty] | STA
O: | 01 | Stavební úpravy stávajícího objektu ZŠ | [22 empty] | STA |  |  | OBJ
R: | 01 | Bourací práce | [25 empty] | ROZ
P.č. | Číslo položky | Název položky | MJ | Množství | Cena / MJ | Celkem | Dodávka | Dodávka celk. | Montáž | Montáž celk. | DPH | Cena s DPH | Hmotnost / MJ | Hmotnost celk.(t) | Dem. hmotnost / MJ | Dem. hmotnost celk.(t) | Ceník | Cen. soustava / platnost | Cenová úroveň | Nhod / MJ | Nhod celk. | Dodavatel | Typ položky | Stav položky
Díl: | 62 | Úpravy povrchů vnější |  |  |  | 0 |  | 0 |  | 0 |  | 0 |  | 0.04 |  | 0 |  |  |  |  | 229.3 | [6 empty] | DIL
1 | 622904112R00 | Očištění fasád tlakovou vodou, složitost fasády 1 - 2 | m2 | 2084.5532 |  | 0 |  | 0 |  | 0 | 21 | 0 | 2e-05 | 0.04 | 0 | 0 | 801-1 | RTS 24/ II | RTS 24/ I | 0.11 | 229.3 |  | Práce | Běžná |  |  |  | POL1_
|  | jižní fasáda, K2 + ŠM1 + K4, fasáda, vč. soklové části : 8,3*50,45 |  | 418.735 | [23 empty] | VV | 0
|  | jižní fasáda, K2 + ŠM1 + K4, prostorové prvky fasády : 3,2*(0,6+0,49+0,78+0,59+0,4+0,54*5+0,4+0,59+0,35+0,29) |  | 23.008 | [23 empty] | VV | 0
|  | jižní fasáda, K2 + ŠM1 + K4, podhled : (0,4*6,52)+(0,78*3,91)+(0,2*2,2)+(0,78*37,55) |  | 35.3868 | [23 empty] | VV | 0
|  | jižní fasáda, K2 + ŠM1 + K4, odpočet plochy výplní : -((1,8*2,7)+2*(6,4*2,35)+(4,8*3,275))-((3,6*2,35)+(16,8*2,35)) |  | -98.6 | [23 empty] | VV | 0
|  | Mezisoučet |  | 378.5298 | [23 empty] | VV | 1
|  | východní fasáda, UV11, fasáda, vč. soklové části : 8,35*17,05 |  | 142.3675 | [23 empty] | VV | 0
|  | východní fasáda, UV11, odpočet plochy výplní : -(24*3,2)-(2,4*2,35) |  | -82.44 | [23 empty] | VV | 0
|  | Mezisoučet |  | 59.9275 | [23 empty] | VV | 1
|  | jižní fasáda, UV11, vč. soklové části : 8,35*37,7 |  | 314.795 | [23 empty] | VV | 0
|  | jižní fasáda, UV11, odpočet plochy výplní : -(37,2*2,35)*2 |  | -174.84 | [23 empty] | VV | 0
|  | Mezisoučet |  | 139.955 | [23 empty] | VV | 1
|  | západní fasáda, UV11, fasáda, vč. soklové části : 8,27*17,1 |  | 141.417 | [23 empty] | VV | 0
|  | západní fasáda, UV11, fasáda, prostorové prvky fasády : 1,28*(3,28+3,25)+2*(1,28*8,55) |  | 30.2464 | [23 empty] | VV | 0
|  | západní fasáda, UV11, odpočet plochy výplní : -((1,75*3,275)+(2,56*1,3))-(2*(2,4*2,35)) |  | -20.3392 | [23 empty] | VV | 0
|  | západní fasáda, UV11, sloupy : 2*((3,28*(0,4*4))+(3,25*(0,4*4))) |  | 20.896 | [23 empty] | VV | 0
|  | Mezisoučet |  | 172.2201 | [23 empty] | VV | 1
|  | severní fasáda, UV11, fasáda, vč. soklové části : 8,2*30,21 |  | 247.722 | [23 empty] | VV | 0
|  | severní fasáda, UV11, fasáda, prostorové prvky fasády : 1,28*(3,28+3,25)+2*(1,28*11,08) |  | 36.7232 | [23 empty] | VV | 0
|  | severní fasáda, UV11, odpočet plochy výplní : -(2*(3,75*1,36)+(10,8*2,35)+(3,6*2,35))-(2*(3,75*2,35)+(10,8*2,35)+(3,6*2,35)) |  | -95.505 | [23 empty] | VV | 0
|  | severní fasáda, UV11, sloupy (rohový sloup je započítán v záp.fasádě) : (3,28*(0,4*4))+(3,25*(0,4*4)) |  | 10.448 | [23 empty] | VV | 0
|  | Mezisoučet |  | 199.3882 | [23 empty] | VV | 1
|  | západní fasáda, K2, fasáda, soklová část : (0,48*10,75)+(0,71*2,4)+((0,71-0,48)*8,35)/2+(1,42*2,4)/2 |  | 9.5282 | [23 empty] | VV | 0
|  | západní fasáda, K2, fasáda, bez soklové části : 7,69*10,75 |  | 82.6675 | [23 empty] | VV | 0
|  | západní fasáda, K2, odpočet plochy výplní : -(8,4*2,35)-(8,4*2,35) |  | -39.48 | [23 empty] | VV | 0
|  | Mezisoučet |  | 52.7157 | [23 empty] | VV | 1
|  | západní fasáda, J, fasáda, soklová část : 1,5*8,35 |  | 12.525 | [23 empty] | VV | 0
|  | západní fasáda, J, fasáda, bez soklové části : 4,75*8,35+(1,88*8,1)/2 |  | 47.2765 | [23 empty] | VV | 0
|  | Mezisoučet |  | 59.8015 | [23 empty] | VV | 1
|  | jižní fasáda, S1Z, fasáda, soklová část : (0,23+0,36)/2*(4,18+2,15)+0,18*(0,55+0,55) |  | 2.0654 | [23 empty] | VV | 0
|  | jižní fasáda, S1Z, fasáda, bez soklové části : 7,77*7,28 |  | 56.5656 | [23 empty] | VV | 0
|  | jižní fasáda, S1Z, fasáda, odpočet plochy výplní : -(2,23*0,95) |  | -2.1185 | [23 empty] | VV | 0
|  | Mezisoučet |  | 56.5125 | [23 empty] | VV | 1
|  | západní fasáda, S1Z, fasáda, soklová část : ((0,35+1,087)/2)*11,125+(1,087+0,18)*1,5+(0,18*9,25) |  | 11.5588 | [23 empty] | VV | 0
|  | západní fasáda, S1Z, fasáda, bez soklové části : (7,77*25,5)+(0,18*11,8) |  | 200.259 | [23 empty] | VV | 0
|  | západní fasáda, S1Z, fasáda, rampa : (12,875*0,9)+(0,9*1,5)/2 |  | 12.2625 | [23 empty] | VV | 0
|  | západní fasáda, S1Z, odpočet plochy výplní : -((4,8*2,35)+(2,4*2,35)+(3,1*3,2)+(3,6*2,35)+(1,2*3,2)+(1,2*2,35))-((20,4*2,35)+(2,4*2,35)) |  | -95.54 | [23 empty] | VV | 0
|  | Mezisoučet |  | 128.5403 | [23 empty] | VV | 1
|  | severní fasáda, S1Z, fasáda, soklová část : (0,28*0,15)+(1,165+1,268)/2*13,35+(0,82+0,885)/2*2,03 |  | 18.0129 | [23 empty] | VV | 0
|  | severní fasáda, S1Z, fasáda, bez soklové části : (7,67*15,75)+(0,15*4,74) |  | 121.5135 | [23 empty] | VV | 0
|  | severní fasáda, S1Z, odpočet plochy výplní : -(2,4*2,35)-2*(2,4*2,35) |  | -16.92 | [23 empty] | VV | 0
|  | Mezisoučet |  | 122.6064 | [23 empty] | VV | 1
|  | severní fasáda, K2+J, fasáda, vč. soklové části : (9,8*14,5)-(7,5*6,12) |  | 96.2 | [23 empty] | VV | 0
|  | severní fasáda, K2+J, fasáda, prostorové části : 3*(1,075*(2,35*2+4,0)) |  | 28.0575 | [23 empty] | VV | 0
|  | severní fasáda, K2+J, odpočet plochy výplní : -((0,75*3,48)+(1,46*3,48))-((3,28*3,48)+(2,4*2,35)) |  | -24.7452 | [23 empty] | VV | 0
|  | Mezisoučet |  | 99.5123 | [23 empty] | VV | 1
|  | východní fasáda, S1Z, fasáda, soklová část : (0,819+0,26)/2*6,02+(0,28/2)*10,18+0,28*15,9+2*(1,5*1,5)+(1,5*0,6) |  | 14.525 | [23 empty] | VV | 0
|  | východní fasáda, S1Z, bez soklové části : (7,7*23,55)+(0,15*4,74) |  | 182.046 | [23 empty] | VV | 0
|  | východní fasáda, S1Z, sloupy : 5*(3,23*(0,4*4)) |  | 25.84 | [23 empty] | VV | 0
|  | východní fasáda, S1Z, odpočet plochy výplní : -((1,2*1,5)*5+(2,4*1,5)*2+(3,6*2,4))-(19,2*2,35) |  | -69.96 | [23 empty] | VV | 0
|  | Mezisoučet |  | 152.451 | [23 empty] | VV | 1
|  | jižní fasáda, S1Z, fasáda, soklová část : 1,13*8,25 |  | 9.3225 | [23 empty] | VV | 0
|  | Mezisoučet |  | 9.3225 | [23 empty] | VV | 1
|  | východní fasáda, J, fasáda, vč. soklové části : 7,95*8,35 |  | 66.3825 | [23 empty] | VV | 0
|  | východní fasáda, J, odpočet plochy výplní : -(6,0*2,35) |  | -14.1 | [23 empty] | VV | 0
|  | Mezisoučet |  | 52.2825 | [23 empty] | VV | 1
|  | západní fasáda, ŠM1, sokl : 2,75*9,77 |  | 26.8675 | [23 empty] | VV | 0
|  | Mezisoučet |  | 26.8675 | [23 empty] | VV | 1
|  | severní fasáda, ŠM1, fasáda, soklová část : (1,7+2,0)/2*12,8+(1,22+1,258)/2*12,751 |  | 39.4785 | [23 empty] | VV | 0
|  | severní fasáda, ŠM1, fasáda, bez soklové části : (7,96*31,35)+(0,15*4,74) |  | 250.257 | [23 empty] | VV | 0
|  | severní fasáda, ŠM1, fasáda, prostorové prvky fasády : 2,4*31,5 |  | 75.6 | [23 empty] | VV | 0
|  | severní fasáda, ŠM1, sloupy : 6*(3,2*(0,4*4)) |  | 30.72 | [23 empty] | VV | 0
|  | severní fasáda, ŠM1, odpočet plochy výplní : -((12,0*2,35)+(4,8*3,2)+(4,8*2,35))-(31,2*2,35) |  | -128.16 | [23 empty] | VV | 0
|  | Mezisoučet |  | 267.8955 | [23 empty] | VV | 1
|  | východní fasáda, ŠM1, fasáda, soklová část : (1,585+1,25)/2*2,25 |  | 3.1894 | [23 empty] | VV | 0
|  | východní fasáda, ŠM1, bez soklové části : 2,4*4,75 |  | 11.4 | [23 empty] | VV | 0
|  | Mezisoučet |  | 14.5894 | [23 empty] | VV | 1
|  | severní fasáda, K4, fasáda, soklová část : (1,47+0,96)/2*12,1 |  | 14.7015 | [23 empty] | VV | 0
|  | severní fasáda, K4, fasáda, bez soklové části : 7,74*12,1 |  | 93.654 | [23 empty] | VV | 0
|  | severní fasáda, K4, odpočet plochy výplní : -(3,6*2,35)-(3,6*2,35) |  | -16.92 | [23 empty] | VV | 0
|  | Mezisoučet |  | 91.4355 | [23 empty] | VV | 1
Díl: | 96 | Bourání konstrukcí |  |  |  | 0 |  | 0 |  | 0 |  | 0 |  | 0.69 |  | 144.75 |  |  |  |  | 896.64 | [6 empty] | DIL
2 | 962032631R00 | Bourání zdiva nadzákladového komínového z jakýchkoliv cihel pálených, šamotových nebo vápenopískových nad střechou, na maltu vápenou nebo vápenocementovou | m3 | 0.51425 |  | 0 |  | 0 |  | 0 | 21 | 0 | 0 | 0 | 1.594 | 0.82 | 801-3 | RTS 24/ II | RTS 24/ I | 2.42 | 1.24 |  | Práce | Běžná |  |  |  | POL1_
|  | nebo vybourání otvorů průřezové plochy přes 4 m2 ve zdivu nadzákladovém, včetně pomocného lešení o výšce podlahy do 1900 mm a pro zatížení do 1,5 kPa (150 kg/m2) | [25 empty] | SPI |  | nebo vybourání otvorů průřezové plochy přes 4 m2 ve zdivu nadzákladovém, včetně pomocného lešení o výšce podlahy do 1900 mm a pro zatížení do 1,5 kPa (150 kg/m2)
|  | bourání nefunkčního komínu na střeše UV11 : 0,55*0,55*1,7 |  | 0.51425 | [23 empty] | VV | 0
3 | 965042141RT1 | Bourání podkladů pod dlažby nebo litých celistvých dlažeb a mazanin betonových nebo z litého asfaltu, tloušťky do 100 mm, plochy přes 4 m2 | m3 | 10.9209 |  | 0 |  | 0 |  | 0 | 21 | 0 | 0 | 0 | 2.2 | 24.03 | 801-3 | RTS 24/ II | RTS 24/ I | 11.05 | 120.68 |  | Práce | Běžná |  |  |  | POL1_
|  | prům tl. mazaniny je cca 55mm (0,055m) : | [25 empty] | VV | 0
|  | bourání mazaniny, dle skladba P1 : | [25 empty] | VV | 0
|  | jižní strana, ŠM1, výměra dle dwg : 0,055*(31,28+(0,35*5,6)) |  | 1.8282 | [23 empty] | VV | 0
|  | východní strana, UV11 : 0,055*((3,2*0,25)+(0,87*2,4)) |  | 0.15884 | [23 empty] | VV | 0
|  | západní a severní roh, UV11 : 0,055*((((1,28*3,2)+(0,1*1,75))+(1,02*4,3))+(1,05*12,1)-3*(0,4*0,4)) |  | 1.1485 | [23 empty] | VV | 0
|  | jižní strana, Š1Z : 0,055*(0,6*0,95) |  | 0.03135 | [23 empty] | VV | 0
|  | východní strana, Š1Z : 0,055*((1,4*14,38)+(1,025*3,1)) |  | 1.282 | [23 empty] | VV | 0
|  | západní strana, Š1Z : 0,055*((2,05*25,05)-(1,75*0,6)-4*(0,4*0,4)) |  | 2.7314 | [23 empty] | VV | 0
|  | severní strana, K2 : 0,055*(1,1*3,995) |  | 0.2417 | [23 empty] | VV | 0
|  | severní strana, ŠM1 : 0,055*(2,05*31,5-6*(0,4*0,4)) |  | 3.4988 | [23 empty] | VV | 0
4 | 965048515R00 | Bourání podkladů pod dlažby nebo litých celistvých dlažeb a mazanin Broušení betonového povrchu do tloušťky 5 mm | m2 | 198.5615 |  | 0 |  | 0 |  | 0 | 21 | 0 | 0 | 0 | 0.0126 | 2.5 | 801-3 | RTS 24/ II | RTS 24/ I | 0.33 | 65.53 |  | Práce | Běžná |  |  |  | POL1_
|  | srovnání podkladu pod skladbu P1 pro montáž izolace : | [25 empty] | VV | 0
|  | Odkaz na mn. položky pořadí 5 : 198,56150 |  | 198.5615 | [23 empty] | VV | 5
5 | 965081813RT1 | Bourání podlah z dlaždic teracových, tloušťky do 30 mm, plochy přes 1 m2 | m2 | 198.5615 |  | 0 |  | 0 |  | 0 | 21 | 0 | 0 | 0 | 0.07 | 13.9 | 801-3 | RTS 24/ II | RTS 24/ I | 0.38 | 75.45 |  | Práce | Běžná |  |  |  | POL1_
|  | bez podkladního lože, s jakoukoliv výplní spár | [25 empty] | SPI
|  | bourání plochy, dle skladba P1 : | [25 empty] | VV | 0
|  | jižní strana, ŠM1, výměra dle dwg : 31,28+(0,35*5,6) |  | 33.24 | [23 empty] | VV | 0
|  | východní strana, UV11 : (3,2*0,25)+(0,87*2,4) |  | 2.888 | [23 empty] | VV | 0
|  | západní a severní roh, UV11 : (((1,28*3,2)+(0,1*1,75))+(1,02*4,3))+(1,05*12,1)-3*(0,4*0,4) |  | 20.882 | [23 empty] | VV | 0
|  | jižní strana, Š1Z : (0,6*0,95) |  | 0.57 | [23 empty] | VV | 0
|  | východní strana, Š1Z : (1,4*14,38)+(1,025*3,1) |  | 23.3095 | [23 empty] | VV | 0
|  | západní strana, Š1Z : (2,05*25,05)-(1,75*0,6)-4*(0,4*0,4) |  | 49.6625 | [23 empty] | VV | 0
|  | severní strana, K2 : 1,1*3,995 |  | 4.3945 | [23 empty] | VV | 0
|  | severní strana, ŠM1 : 2,05*31,5-6*(0,4*0,4) |  | 63.615 | [23 empty] | VV | 0
6 | 968061112R00 | Vyvěšení nebo zavěšení dřevěných křídel oken, plochy do 1,5 m2 | kus | 191 |  | 0 |  | 0 |  | 0 | 21 | 0 | 0 | 0 | 0 | 0 | 801-3 | RTS 24/ II | RTS 24/ I | 0.03 | 5.73 |  | Práce | Běžná |  |  |  | POL1_
|  | oken, dveří a vrat, s uložením a opětovným zavěšením po provedení stavebních změn, | [25 empty] | SPI
|  | Označení demontovaných sestav vychází z pozic nových sestav : | [25 empty] | VV | 0
|  | sestava PL/3 : 2*3 |  | 6 | [23 empty] | VV | 0
|  | sestava PL/4a : 2 |  | 2 | [23 empty] | VV | 0
|  | sestava PL/4b : 2 |  | 2 | [23 empty] | VV | 0
|  | sestava PL/5 : 1 |  | 1 | [23 empty] | VV | 0
|  | sestava PL/6 : 3 |  | 3 | [23 empty] | VV | 0
|  | sestava PL/7 : 3*4 |  | 12 | [23 empty] | VV | 0
|  | sestava PL/8 : 4*3 |  | 12 | [23 empty] | VV | 0
|  | sestava PL/9a : 2*4 |  | 8 | [23 empty] | VV | 0
|  | sestava PL/9b : 4 |  | 4 | [23 empty] | VV | 0
|  | sestava PL/10 : 2*4 |  | 8 | [23 empty] | VV | 0
|  | sestava PL/11 : 2*2 |  | 4 | [23 empty] | VV | 0
|  | sestava PL/12 : 2 |  | 2 | [23 empty] | VV | 0
|  | sestava PL/13 : 2 |  | 2 | [23 empty] | VV | 0
|  | sestava PL/14 : 2*3 |  | 6 | [23 empty] | VV | 0
|  | sestava PL/15 : 0 | [25 empty] | VV | 0
|  | sestava PL/16 : 0 | [25 empty] | VV | 0
|  | sestava PL/17 : 0 | [25 empty] | VV | 0
|  | sestava PL/18 : 2*3 |  | 6 | [23 empty] | VV | 0
|  | sestava PL/19 : 2*2 |  | 4 | [23 empty] | VV | 0
|  | sestava PL/20 : 4 |  | 4 | [23 empty] | VV | 0
|  | sestava PL/21 : 2 |  | 2 | [23 empty] | VV | 0
|  | sestava PL/22 : 0 | [25 empty] | VV | 0
|  | sestava PL/23 : 3 |  | 3 | [23 empty] | VV | 0
|  | sestava PL/24 : 3 |  | 3 | [23 empty] | VV | 0
|  | sestava PL/25a : 2*3 |  | 6 | [23 empty] | VV | 0
|  | sestava PL/25b : 3 |  | 3 | [23 empty] | VV | 0
|  | sestava PL/26a : 4*4 |  | 16 | [23 empty] | VV | 0
|  | sestava PL/26b : 4 |  | 4 | [23 empty] | VV | 0
|  | sestava PL/27 : 4 |  | 4 | [23 empty] | VV | 0
|  | sestava PL/28 : 4 |  | 4 | [23 empty] | VV | 0
|  | sestava PL/29 : 4 |  | 4 | [23 empty] | VV | 0
|  | sestava PL/30 : 4 |  | 4 | [23 empty] | VV | 0
|  | sestava PL/31 : 3 |  | 3 | [23 empty] | VV | 0
|  | sestava PL/32 : 4 |  | 4 | [23 empty] | VV | 0
|  | sestava PL/33 : 4 |  | 4 | [23 empty] | VV | 0
|  | sestava PL/34 : 4 |  | 4 | [23 empty] | VV | 0
|  | sestava PL/35, neřeší okno : | [25 empty] | VV | 0
|  | sestava PL/36 : 3 |  | 3 | [23 empty] | VV | 0
|  | sestava PL/37 : 4 |  | 4 | [23 empty] | VV | 0
|  | sestava PL/38 : 4 |  | 4 | [23 empty] | VV | 0
|  | sestava PL/39 : 1 |  | 1 | [23 empty] | VV | 0
|  | sestava PL/40 : 4 |  | 4 | [23 empty] | VV | 0
|  | sestava PL/41 : 3 |  | 3 | [23 empty] | VV | 0
|  | sestava PL/42 : 3 |  | 3 | [23 empty] | VV | 0
|  | sestava PL/43 : 1 |  | 1 | [23 empty] | VV | 0
|  | sestava PL/44 : 2 |  | 2 | [23 empty] | VV | 0
|  | sestava PL/45 : 1 |  | 1 | [23 empty] | VV | 0
|  | sestava PL/46 : 2 |  | 2 | [23 empty] | VV | 0
|  | sestava PL/47, nadsvětlík : 1 |  | 1 | [23 empty] | VV | 0
|  | sestava PL/48 : 2 |  | 2 | [23 empty] | VV | 0
|  | sestava PL/49 : 2 |  | 2 | [23 empty] | VV | 0
|  | sestava PL/50, nadsvětlík, boční svělík : 2 |  | 2 | [23 empty] | VV | 0
|  | sestava PL/51 : 0 | [25 empty] | VV | 0
|  | sestava PL/52 : 0 | [25 empty] | VV | 0
|  | sestava PL/53, nadsvětlík : 2 |  | 2 | [23 empty] | VV | 0
7 | 968061113R00 | Vyvěšení nebo zavěšení dřevěných křídel oken, plochy přes 1,5 m2 | kus | 204 |  | 0 |  | 0 |  | 0 | 21 | 0 | 0 | 0 | 0 | 0 | 801-3 | RTS 24/ II | RTS 24/ I | 0.06 | 12.24 |  | Práce | Běžná |  |  |  | POL1_
|  | oken, dveří a vrat, s uložením a opětovným zavěšením po provedení stavebních změn, | [25 empty] | SPI
|  | Označení demontovaných sestav vychází z pozic nových sestav : | [25 empty] | VV | 0
|  | sestava PL/3 : 2*3 |  | 6 | [23 empty] | VV | 0
|  | sestava PL/4a : 2 |  | 2 | [23 empty] | VV | 0
|  | sestava PL/4b : 2 |  | 2 | [23 empty] | VV | 0
|  | sestava PL/5 : 1 |  | 1 | [23 empty] | VV | 0
|  | sestava PL/6 : 3 |  | 3 | [23 empty] | VV | 0
|  | sestava PL/7 : 3*4 |  | 12 | [23 empty] | VV | 0
|  | sestava PL/8 : 4*3 |  | 12 | [23 empty] | VV | 0
|  | sestava PL/9a : 2*4 |  | 8 | [23 empty] | VV | 0
|  | sestava PL/9b : 4 |  | 4 | [23 empty] | VV | 0
|  | sestava PL/10 : 2*4 |  | 8 | [23 empty] | VV | 0
|  | sestava PL/11 : 2*2 |  | 4 | [23 empty] | VV | 0
|  | sestava PL/12 : 2 |  | 2 | [23 empty] | VV | 0
|  | sestava PL/13 : 2 |  | 2 | [23 empty] | VV | 0
|  | sestava PL/14 : 2*3 |  | 6 | [23 empty] | VV | 0
|  | sestava PL/15 : 2 |  | 2 | [23 empty] | VV | 0
|  | sestava PL/16 : 3 |  | 3 | [23 empty] | VV | 0
|  | sestava PL/17 : 3 |  | 3 | [23 empty] | VV | 0
|  | sestava PL/18 : 2*3 |  | 6 | [23 empty] | VV | 0
|  | sestava PL/19 : 2*2 |  | 4 | [23 empty] | VV | 0
|  | sestava PL/20 : 4 |  | 4 | [23 empty] | VV | 0
|  | sestava PL/21 : 2 |  | 2 | [23 empty] | VV | 0
|  | sestava PL/22 : 3 |  | 3 | [23 empty] | VV | 0
|  | sestava PL/23 : 0 | [25 empty] | VV | 0
|  | sestava PL/24 : 0 | [25 empty] | VV | 0
|  | sestava PL/25a : 2*3 |  | 6 | [23 empty] | VV | 0
|  | sestava PL/25b : 3 |  | 3 | [23 empty] | VV | 0
|  | sestava PL/26a : 4*4 |  | 16 | [23 empty] | VV | 0
|  | sestava PL/26b : 4 |  | 4 | [23 empty] | VV | 0
|  | sestava PL/27 : 4 |  | 4 | [23 empty] | VV | 0
|  | sestava PL/28 : 4 |  | 4 | [23 empty] | VV | 0
|  | sestava PL/29 : 4 |  | 4 | [23 empty] | VV | 0
|  | sestava PL/30 : 4 |  | 4 | [23 empty] | VV | 0
|  | sestava PL/31 : 3 |  | 3 | [23 empty] | VV | 0
|  | sestava PL/32 : 4 |  | 4 | [23 empty] | VV | 0
|  | sestava PL/33 : 4 |  | 4 | [23 empty] | VV | 0
|  | sestava PL/34 : 4 |  | 4 | [23 empty] | VV | 0
|  | sestava PL/35, neřeší okno : | [25 empty] | VV | 0
|  | sestava PL/36 : 3 |  | 3 | [23 empty] | VV | 0
|  | sestava PL/37 : 4 |  | 4 | [23 empty] | VV | 0
|  | sestava PL/38 : 4 |  | 4 | [23 empty] | VV | 0
|  | sestava PL/39 : 1 |  | 1 | [23 empty] | VV | 0
|  | sestava PL/40 : 4 |  | 4 | [23 empty] | VV | 0
|  | sestava PL/41 : 3 |  | 3 | [23 empty] | VV | 0
|  | sestava PL/42 : 3 |  | 3 | [23 empty] | VV | 0
|  | sestava PL/43 : 1 |  | 1 | [23 empty] | VV | 0
|  | sestava PL/44 : 2 |  | 2 | [23 empty] | VV | 0
|  | sestava PL/45 : 1 |  | 1 | [23 empty] | VV | 0
|  | sestava PL/46 : 2 |  | 2 | [23 empty] | VV | 0
|  | sestava PL/47 : 0 | [25 empty] | VV | 0
|  | sestava PL/48 : 2 |  | 2 | [23 empty] | VV | 0
|  | sestava PL/49 : 2 |  | 2 | [23 empty] | VV | 0
|  | sestava PL/50, nadsvětlík, boční svělík : 2 |  | 2 | [23 empty] | VV | 0
|  | sestava PL/51 : 6 |  | 6 | [23 empty] | VV | 0
|  | sestava PL/52 : 2*2 |  | 4 | [23 empty] | VV | 0
|  | sestava PL/53, nadsvětlík : 1 |  | 1 | [23 empty] | VV | 0
8 | 968071112R00 | Vyvěšení nebo zavěšení kovových křídel oken, plochy do 1,5 m2 | kus | 7 |  | 0 |  | 0 |  | 0 | 21 | 0 | 0 | 0 | 0 | 0 | 801-3 | RTS 24/ II | RTS 24/ I | 0.06 | 0.42 |  | Práce | Běžná |  |  |  | POL1_
|  | s případným uložením a opětovným zavěšením po provedení stavebních změn, | [25 empty] | SPI
|  | Z/1 : 2*2 |  | 4 | [23 empty] | VV | 0
|  | Z/3 : 2 |  | 2 | [23 empty] | VV | 0
|  | Z/4 : 1 |  | 1 | [23 empty] | VV | 0
9 | 968071113R00 | Vyvěšení nebo zavěšení kovových křídel oken, plochy přes 1,5 m2 | kus | 7 |  | 0 |  | 0 |  | 0 | 21 | 0 | 0 | 0 | 0 | 0 | 801-3 | RTS 24/ II | RTS 24/ I | 0.09 | 0.63 |  | Práce | Běžná |  |  |  | POL1_
|  | s případným uložením a opětovným zavěšením po provedení stavebních změn, | [25 empty] | SPI
|  | Z/1 : 2*3 |  | 6 | [23 empty] | VV | 0
|  | Z/2 : 1 |  | 1 | [23 empty] | VV | 0
10 | 968071125R00 | Vyvěšení nebo zavěšení kovových křídel dveří, plochy do 2 m2 | kus | 10 |  | 0 |  | 0 |  | 0 | 21 | 0 | 0 | 0 | 0 | 0 | 801-3 | RTS 24/ II | RTS 24/ I | 0.08 | 0.8 |  | Práce | Běžná |  |  |  | POL1_
|  | s případným uložením a opětovným zavěšením po provedení stavebních změn, | [25 empty] | SPI
|  | Z/1 : 4 |  | 4 | [23 empty] | VV | 0
|  | Z/2 : 2 |  | 2 | [23 empty] | VV | 0
|  | Z/3 : 2 |  | 2 | [23 empty] | VV | 0
|  | Z/4 : 2 |  | 2 | [23 empty] | VV | 0
11 | 968083002R00 | Vybourání plastových výplní otvorů oken, do 2 m2 | m2 | 10.8 |  | 0 |  | 0 |  | 0 | 21 | 0 | 0.001 | 0.01 | 0.03492 | 0.38 | 801-3 | RTS 24/ II | RTS 24/ I | 0.521 | 5.63 |  | Práce | Běžná |  |  |  | POL1_
|  | vybourání plastových rámů oken : | [25 empty] | VV | 0
|  | PL/51 : 6*(1,2*1,5) |  | 10.8 | [23 empty] | VV | 0
12 | 968083003R00 | Vybourání plastových výplní otvorů oken, do 4 m2 | m2 | 15.2206 |  | 0 |  | 0 |  | 0 | 21 | 0 | 0.00092 | 0.01 | 0.04 | 0.61 | 801-3 | RTS 24/ II | RTS 24/ I | 0.373 | 5.68 |  | Práce | Běžná |  |  |  | POL1_
|  | vybourání plastových rámů oken : | [25 empty] | VV | 0
|  | PL/5 : 1*(1,2*2,35) |  | 2.82 | [23 empty] | VV | 0
|  | PL/15 : 1*(2,56*1,27) |  | 3.2512 | [23 empty] | VV | 0
|  | PL/24 : 1*(3,42*0,57) |  | 1.9494 | [23 empty] | VV | 0
|  | PL/52 : 2*(2,4*1,5) |  | 7.2 | [23 empty] | VV | 0
13 | 968083004R00 | Vybourání plastových výplní otvorů oken, nad 4 m2 | m2 | 713.8554 |  | 0 |  | 0 |  | 0 | 21 | 0 | 0.00082 | 0.59 | 0.055 | 39.26 | 801-3 | RTS 24/ II | RTS 24/ I | 0.32 | 228.43 |  | Práce | Běžná |  |  |  | POL1_
|  | vybourání plastových rámů oken : | [25 empty] | VV | 0
|  | PL/3 : 2*(6,0*2,35) |  | 28.2 | [23 empty] | VV | 0
|  | PL/4a : 1*(2,4*2,35) |  | 5.64 | [23 empty] | VV | 0
|  | PL/4b : 1*(2,4*2,35) |  | 5.64 | [23 empty] | VV | 0
|  | PL/6 : 1*(6,0*2,35) |  | 14.1 | [23 empty] | VV | 0
|  | PL/7 : 3*(6,0*2,35) |  | 42.3 | [23 empty] | VV | 0
|  | PL/8 : 4*(6,0*2,35) |  | 56.4 | [23 empty] | VV | 0
|  | PL/9a : 2*(6,0*2,35) |  | 28.2 | [23 empty] | VV | 0
|  | PL/9b : 1*(6,0*2,35) |  | 14.1 | [23 empty] | VV | 0
|  | PL/10 : 2*(4,8*2,35) |  | 22.56 | [23 empty] | VV | 0
|  | PL/11 : 2*(3,6*2,35) |  | 16.92 | [23 empty] | VV | 0
|  | PL/12 : 1*(2,4*2,35) |  | 5.64 | [23 empty] | VV | 0
|  | PL/13 : 1*(2,4*2,35) |  | 5.64 | [23 empty] | VV | 0
|  | PL/14 : 2*(3,6*2,35) |  | 16.92 | [23 empty] | VV | 0
|  | PL/16 : 1*(3,75*1,27) |  | 4.7625 | [23 empty] | VV | 0
|  | PL/17 : 1*(3,75*1,27) |  | 4.7625 | [23 empty] | VV | 0
|  | PL/18 : 2*(4,8*2,35) |  | 22.56 | [23 empty] | VV | 0
|  | PL/19 : 2*(3,6*2,35) |  | 16.92 | [23 empty] | VV | 0
|  | PL/20 : 1*(4,8*2,35) |  | 11.28 | [23 empty] | VV | 0
|  | PL/21 : 1*(2,4*2,35) |  | 5.64 | [23 empty] | VV | 0
|  | PL/22 : 1*(3,42*3,03) |  | 10.3626 | [23 empty] | VV | 0
|  | PL/23 : 1*(3,42*1,24) |  | 4.2408 | [23 empty] | VV | 0
|  | PL/25a : 2*(3,6*2,35) |  | 16.92 | [23 empty] | VV | 0
|  | PL/25b : 1*(3,6*2,35) |  | 8.46 | [23 empty] | VV | 0
|  | PL/26a : 4*(6,0*2,35) |  | 56.4 | [23 empty] | VV | 0
|  | PL/26b : 1*(6,0*2,35) |  | 14.1 | [23 empty] | VV | 0
|  | PL/27 : 1*(4,8*2,35) |  | 11.28 | [23 empty] | VV | 0
|  | PL/28 : 1*(6,0*2,35) |  | 14.1 | [23 empty] | VV | 0
|  | PL/29 : 1*(6,0*2,35) |  | 14.1 | [23 empty] | VV | 0
|  | PL/30 : 1*(6,0*2,35) |  | 14.1 | [23 empty] | VV | 0
|  | PL/31 : 1*(4,8*2,35) |  | 11.28 | [23 empty] | VV | 0
|  | PL/32 : 1*(6,0*2,35) |  | 14.1 | [23 empty] | VV | 0
|  | PL/33 : 1*(6,35*2,35) |  | 14.9225 | [23 empty] | VV | 0
|  | PL/34 : 1*(6,35*2,35) |  | 14.9225 | [23 empty] | VV | 0
|  | PL/36 : 1*(6,0*2,35) |  | 14.1 | [23 empty] | VV | 0
|  | PL/37 : 1*(6,0*2,35) |  | 14.1 | [23 empty] | VV | 0
|  | PL/38 : 1*(7,2*2,35) |  | 16.92 | [23 empty] | VV | 0
|  | PL/39 : 1*(2,4*2,35) |  | 5.64 | [23 empty] | VV | 0
|  | PL/40 : 1*(6,0*2,35) |  | 14.1 | [23 empty] | VV | 0
|  | PL/41 : 1*(6,0*2,35) |  | 14.1 | [23 empty] | VV | 0
|  | PL/42 : 1*(6,0*2,35) |  | 14.1 | [23 empty] | VV | 0
|  | PL/43 : 2*(2,4*2,35) |  | 11.28 | [23 empty] | VV | 0
|  | PL/44 : 1*(4,8*2,35) |  | 11.28 | [23 empty] | VV | 0
|  | PL/45 : 1*(2,4*2,35) |  | 5.64 | [23 empty] | VV | 0
|  | PL/46 : 1*(3,6*2,35) |  | 8.46 | [23 empty] | VV | 0
|  | PL/47 : 1*((3,095*1,1)+(1,2*2,35)) |  | 6.2245 | [23 empty] | VV | 0
|  | PL/48 : 1*(2,4*2,35) |  | 5.64 | [23 empty] | VV | 0
|  | PL/49 : 1*(2,4*2,35) |  | 5.64 | [23 empty] | VV | 0
|  | PL/50 : 1*(3,0*3,275) |  | 9.825 | [23 empty] | VV | 0
|  | PL/53 : 1*((1,2*1,5)+(2,3*3,275)) |  | 9.3325 | [23 empty] | VV | 0
14 | 968083032R00 | Vybourání plastových výplní otvorů plastových stěn , do 4 m2 | m2 | 161.069 |  | 0 |  | 0 |  | 0 | 21 | 0 | 0.00049 | 0.08 | 0.04 | 6.44 | 801-3 | RTS 24/ II | RTS 24/ I | 0.401 | 64.59 |  | Práce | Běžná |  |  |  | POL1_
|  | výplňové stěny : | [25 empty] | VV | 0
|  | PL/3 : 2*(2*(1,2*2,35)) |  | 11.28 | [23 empty] | VV | 0
|  | PL/6 : 1*(2*(1,2*2,35)) |  | 5.64 | [23 empty] | VV | 0
|  | PL/7 : 3*(1*(1,2*2,35)) |  | 8.46 | [23 empty] | VV | 0
|  | PL/8 : 4*(2*(1,2*2,35)) |  | 22.56 | [23 empty] | VV | 0
|  | PL/9a : 2*(1*(1,2*2,35)) |  | 5.64 | [23 empty] | VV | 0
|  | PL/9b : 1*(1*(1,2*2,35)) |  | 2.82 | [23 empty] | VV | 0
|  | PL/11 : 2*(1*(1,2*2,35)) |  | 5.64 | [23 empty] | VV | 0
|  | PL/18 : 2*(1*(1,2*2,35)) |  | 5.64 | [23 empty] | VV | 0
|  | PL/19 : 2*(1*(1,2*2,35)) |  | 5.64 | [23 empty] | VV | 0
|  | PL/20 : 2*(1*(1,2*2,35)) |  | 5.64 | [23 empty] | VV | 0
|  | PL/26a : 4*(1*(1,2*2,35)) |  | 11.28 | [23 empty] | VV | 0
|  | PL/26b : 1*(1*(1,2*2,35)) |  | 2.82 | [23 empty] | VV | 0
|  | PL/28 : 1*(1*(1,2*2,35)) |  | 2.82 | [23 empty] | VV | 0
|  | PL/29 : 1*(1*(1,2*2,35)) |  | 2.82 | [23 empty] | VV | 0
|  | PL/30 : 1*(1*(1,2*2,35)) |  | 2.82 | [23 empty] | VV | 0
|  | PL/31 : 1*(1*(1,2*2,35)) |  | 2.82 | [23 empty] | VV | 0
|  | PL/32 : 1*(1*(1,2*2,35)) |  | 2.82 | [23 empty] | VV | 0
|  | PL/33 : 1*(1*(1,27*2,35)) |  | 2.9845 | [23 empty] | VV | 0
|  | PL/34 : 1*(1*(1,27*2,35)) |  | 2.9845 | [23 empty] | VV | 0
|  | PL/36 : 1*(2*(1,2*2,35)) |  | 5.64 | [23 empty] | VV | 0
|  | PL/37 : 1*(1*(1,2*2,35)) |  | 2.82 | [23 empty] | VV | 0
|  | PL/38 : 1*(2*(1,2*2,35)) |  | 5.64 | [23 empty] | VV | 0
|  | PL/39 : 1*(1*(1,2*2,35)) |  | 2.82 | [23 empty] | VV | 0
|  | PL/40 : 1*(1*(1,2*2,35)) |  | 2.82 | [23 empty] | VV | 0
|  | PL/41 : 1*(2*(1,2*2,35)) |  | 5.64 | [23 empty] | VV | 0
|  | PL/42 : 1*(2*(1,2*2,35)) |  | 5.64 | [23 empty] | VV | 0
|  | PL/43 : 1*(1*(1,2*2,35)) |  | 2.82 | [23 empty] | VV | 0
|  | PL/44 : 1*(2*(1,2*2,35)) |  | 5.64 | [23 empty] | VV | 0
|  | PL/45 : 1*(1*(1,2*2,35)) |  | 2.82 | [23 empty] | VV | 0
|  | PL/46 : 1*(1*(1,2*2,35)) |  | 2.82 | [23 empty] | VV | 0
|  | PL/47 : 1*(1*(1,2*2,35)) |  | 2.82 | [23 empty] | VV | 0
15 | 968096002R00 | Vybourání vnitřních parapetů plastových, šířky do 50 cm, | m | 308.48 |  | 0 |  | 0 |  | 0 | 21 | 0 | 0 | 0 | 0.01383 | 4.27 | 801-3 | RTS 24/ II | RTS 24/ I | 0.12 | 37.02 |  | Práce | Běžná |  |  |  | POL1_
|  | Odkaz na mn. položky pořadí 24 : 308,48000 |  | 308.48 | [23 empty] | VV | 5
16 | 970031080R00 | Jádrové vrtání, kruhové prostupy v cihelném zdivu jádrové vrtání, do D 80 mm | m | 0.6 |  | 0 |  | 0 |  | 0 | 21 | 0 | 0.00145 | 0 | 0.00904 | 0.01 | 801-3 | RTS 24/ II | RTS 24/ I | 2.45 | 1.47 |  | Práce | Běžná |  |  |  | POL1_
|  | vrtání atikou pro chrlič Pl/35 : 2*0,3 |  | 0.6 | [23 empty] | VV | 0
17 | 978013191R00 | Otlučení omítek vápenných nebo vápenocementových vnitřních s vyškrabáním spár, s očištěním zdiva stěn, v rozsahu do 100 % | m2 | 122.6847 |  | 0 |  | 0 |  | 0 | 21 | 0 | 0 | 0 | 0.046 | 5.64 | 801-3 | RTS 24/ II | RTS 24/ I | 0.26 | 31.9 |  | Práce | Běžná |  |  |  | POL1_
|  | Poznámka: šířka vnitřního ostění, dle PD, je cca 170mm (0,17m) : | [25 empty] | VV | 0
|  | sestava PL/3 : 2*(6,0+2,35*2)*0,17 |  | 3.638 | [23 empty] | VV | 0
|  | sestava PL/4a : 1*(2,4+2,35*2)*0,17 |  | 1.207 | [23 empty] | VV | 0
|  | sestava PL/4b : 1*(2,4+2,35*2)*0,17 |  | 1.207 | [23 empty] | VV | 0
|  | sestava PL/5 : 1*(1,2+2,35*2)*0,17 |  | 1.003 | [23 empty] | VV | 0
|  | sestava PL/6 : 1*(6,0+2,35*2)*0,17 |  | 1.819 | [23 empty] | VV | 0
|  | sestava PL/7 : 3*(6,0+2,35*2)*0,17 |  | 5.457 | [23 empty] | VV | 0
|  | sestava PL/8 : 4*(6,0+2,35*2)*0,17 |  | 7.276 | [23 empty] | VV | 0
|  | sestava PL/9a : 2*(6,0+2,35*2)*0,17 |  | 3.638 | [23 empty] | VV | 0
|  | sestava PL/9b : 1*(6,0+2,35*2)*0,17 |  | 1.819 | [23 empty] | VV | 0
|  | sestava PL/10 : 2*(4,8+2,35*2)*0,17 |  | 3.23 | [23 empty] | VV | 0
|  | sestava PL/11 : 2*(3,6+2,35*2)*0,17 |  | 2.822 | [23 empty] | VV | 0
|  | sestava PL/12 : 1*(2,4+2,42*2)*0,17 |  | 1.2308 | [23 empty] | VV | 0
|  | sestava PL/13 : 1*(2,56+2,42*2)*0,17 |  | 1.258 | [23 empty] | VV | 0
|  | sestava PL/14 : 2*(3,75+2,42*2)*0,17 |  | 2.9206 | [23 empty] | VV | 0
|  | sestava PL/15 : 1*(2,56+1,27*2)*0,17 |  | 0.867 | [23 empty] | VV | 0
|  | sestava PL/16 : 1*(3,75+1,27*2)*0,17 |  | 1.0693 | [23 empty] | VV | 0
|  | sestava PL/17 : 1*(3,75+1,27*2)*0,17 |  | 1.0693 | [23 empty] | VV | 0
|  | sestava PL/18 : 2*(4,8+2,35*2)*0,17 |  | 3.23 | [23 empty] | VV | 0
|  | sestava PL/19 : 2*(3,6+2,35*2)*0,17 |  | 2.822 | [23 empty] | VV | 0
|  | sestava PL/20 : 1*(6,0+2,35*2)*0,17 |  | 1.819 | [23 empty] | VV | 0
|  | sestava PL/21 : 1*(2,4+2,35*2)*0,17 |  | 1.207 | [23 empty] | VV | 0
|  | sestava PL/22 : 1*(3,42+3,03*2)*0,17 |  | 1.6116 | [23 empty] | VV | 0
|  | sestava PL/23 : 1*(3,42+1,24*2)*0,17 |  | 1.003 | [23 empty] | VV | 0
|  | sestava PL/24 : 1*(3,42+0,57*2)*0,17 |  | 0.7752 | [23 empty] | VV | 0
|  | sestava PL/25a : 2*(3,6+2,35*2)*0,17 |  | 2.822 | [23 empty] | VV | 0
|  | sestava PL/25b : 1*(3,6+2,35*2)*0,17 |  | 1.411 | [23 empty] | VV | 0
|  | sestava PL/26a : 4*(6,0+2,35*2)*0,17 |  | 7.276 | [23 empty] | VV | 0
|  | sestava PL/26b : 1*(6,0+2,35*2)*0,17 |  | 1.819 | [23 empty] | VV | 0
|  | sestava PL/27 : 1*(4,8+2,42*2)*0,17 |  | 1.6388 | [23 empty] | VV | 0
|  | sestava PL/28 : 1*(6,0+2,35*2)*0,17 |  | 1.819 | [23 empty] | VV | 0
|  | sestava PL/29 : 1*(6,0+2,35*2)*0,17 |  | 1.819 | [23 empty] | VV | 0
|  | sestava PL/30 : 1*(6,0+2,35*2)*0,17 |  | 1.819 | [23 empty] | VV | 0
|  | sestava PL/31 : 1*(4,8+2,35*2)*0,17 |  | 1.615 | [23 empty] | VV | 0
|  | sestava PL/32 : 1*(6,0+2,35*2)*0,17 |  | 1.819 | [23 empty] | VV | 0
|  | sestava PL/33 : 1*(6,0+2,35*2)*0,17 |  | 1.819 | [23 empty] | VV | 0
|  | sestava PL/34 : 1*(6,0+2,35*2)*0,17 |  | 1.819 | [23 empty] | VV | 0
|  | sestava PL/36 : 1*(6,0+2,35*2)*0,17 |  | 1.819 | [23 empty] | VV | 0
|  | sestava PL/37 : 1*(6,0+2,35*2)*0,17 |  | 1.819 | [23 empty] | VV | 0
|  | sestava PL/38 : 1*(7,2+2,35*2)*0,17 |  | 2.023 | [23 empty] | VV | 0
|  | sestava PL/39 : 1*(2,4+2,35*2)*0,17 |  | 1.207 | [23 empty] | VV | 0
|  | sestava PL/40 : 1*(6,0+2,35*2)*0,17 |  | 1.819 | [23 empty] | VV | 0
|  | sestava PL/41 : 1*(6,0+2,35*2)*0,17 |  | 1.819 | [23 empty] | VV | 0
|  | sestava PL/42 : 1*(6,0+2,35*2)*0,17 |  | 1.819 | [23 empty] | VV | 0
|  | sestava PL/43 : 2*(2,4+2,35*2)*0,17 |  | 2.414 | [23 empty] | VV | 0
|  | sestava PL/44 : 1*(4,8+2,35*2)*0,17 |  | 1.615 | [23 empty] | VV | 0
|  | sestava PL/45 : 1*(2,4+2,35*2)*0,17 |  | 1.207 | [23 empty] | VV | 0
|  | sestava PL/46 : 1*(3,6+2,35*2)*0,17 |  | 1.411 | [23 empty] | VV | 0
|  | sestava PL/47 : 1*(2,35+3,195*2)*0,17 |  | 1.4858 | [23 empty] | VV | 0
|  | sestava PL/48 : 1*(2,4+2,35*2)*0,17 |  | 1.207 | [23 empty] | VV | 0
|  | sestava PL/49 : 1*(2,4+2,35*2)*0,17 |  | 1.207 | [23 empty] | VV | 0
|  | sestava PL/50 : 1*(3,455+3,0*1)*0,17 |  | 1.0974 | [23 empty] | VV | 0
|  | sestava PL/51 : 6*(1,2+1,5*2)*0,17 |  | 4.284 | [23 empty] | VV | 0
|  | sestava PL/52 : 1*(2,4+1,5*2)*0,17 |  | 0.918 | [23 empty] | VV | 0
|  | sestava PL/53 : 1*(1,2+3,455*2)*0,17 |  | 1.3787 | [23 empty] | VV | 0
|  | Mezisoučet |  | 112.0444 | [23 empty] | VV | 1
|  | dveřní sestava Z/01 : 2*(4,8*2+3,275*2)*0,17 |  | 5.491 | [23 empty] | VV | 0
|  | dveřní sestava Z/02 : 1*(1,76*2+3,275*2)*0,17 |  | 1.7119 | [23 empty] | VV | 0
|  | dveřní sestava Z/03 : 1*(2,36*2+3,25*2)*0,17 |  | 1.9074 | [23 empty] | VV | 0
|  | dveřní sestava Z/04 : 1*(1,8*2+2,7*2)*0,17 |  | 1.53 | [23 empty] | VV | 0
|  | Mezisoučet |  | 10.6403 | [23 empty] | VV | 1
18 | 978015231R00 | Otlučení omítek vápenných nebo vápenocementových vnějších s vyškrabáním spár, s očištěním zdiva 1. až 4. stupni složitosti, v rozsahu do 20 % | m2 | 2084.5532 |  | 0 |  | 0 |  | 0 | 21 | 0 | 0 | 0 | 0.01 | 20.85 | 801-3 | RTS 24/ II | RTS 24/ I | 0.06 | 125.07 |  | Práce | Běžná |  |  |  | POL1_
|  | Odkaz na mn. položky pořadí 1 : 2084,55317 |  | 2084.5532 | [23 empty] | VV | 5
19 | 978059631R00 | Odsekání a odebrání obkladů stěn z obkladaček vnějších z jakýchkoliv materiálů, plochy přes 2 m2 | m2 | 292.6374 |  | 0 |  | 0 |  | 0 | 21 | 0 | 0 | 0 | 0.089 | 26.04 | 801-3 | RTS 24/ II | RTS 24/ I | 0.39 | 114.13 |  | Práce | Běžná |  |  |  | POL1_
|  | včetně otlučení podkladní omítky až na zdivo, | [25 empty] | SPI
|  | stávající kabřincový obklad : | [25 empty] | VV | 0
|  | jižní fasáda, K2 + ŠM1 + K4, sokl, měřeno od nové přístavby : (0,56*6,0)+0,21*(2,03+0,87)+0,56*0,69+0,21*(7,1+5,6+0,4)+0,21*(0,4+5,6+13,55) |  | 11.2119 | [23 empty] | VV | 0
|  | jižní fasáda, K2 + ŠM1 + K4, sokl na sloupech, měřeno od nové přístavby : 0,21*(0,6+0,49+0,78+0,59+0,59+0,4+0,4) |  | 0.8085 | [23 empty] | VV | 0
|  | jižní fasáda, K2 + ŠM1 + K4, celé sloupy, měřeno od nové přístavby : 3,2*((0,2+0,4+0,54)+(0,54+0,4+0,54)+(0,54+0,4+0,54)+(0,54+0,4+0,2)) |  | 16.768 | [23 empty] | VV | 0
|  | Mezisoučet |  | 28.7884 | [23 empty] | VV | 1
|  | východní fasáda, UV11, sokl : (0,21*0,2)+0,48*(5,7+8,15)+0,36*(0,42+0,42)+0,36*(0,87+0,87) |  | 7.6188 | [23 empty] | VV | 0
|  | Mezisoučet |  | 7.6188 | [23 empty] | VV | 1
|  | jižní fasáda, UV11, sokl : 0,49*(8,7+27,59) |  | 17.7821 | [23 empty] | VV | 0
|  | Mezisoučet |  | 17.7821 | [23 empty] | VV | 1
|  | západní fasáda, UV11, sokl : 0,28*(4,4+0,55) |  | 1.386 | [23 empty] | VV | 0
|  | západní fasáda, UV11, celé sloupy, 1.NP : 3,28*((0,4*2)+(0,4*2)) |  | 5.248 | [23 empty] | VV | 0
|  | západní fasáda, UV11, celé sloupy, 2.NP : 3,25*((0,4*2)+(0,4*2)) |  | 5.2 | [23 empty] | VV | 0
|  | Mezisoučet |  | 11.834 | [23 empty] | VV | 1
|  | severní fasáda, UV11, sokl : 0,28*(5,48+5,2+1,05+18,0) |  | 8.3244 | [23 empty] | VV | 0
|  | severníí fasáda, UV11, celý sloup, 1.NP (rohový je započítán v záp.fasádě UV11) : 3,44*((0,4*2)+(0,4*2)) |  | 5.504 | [23 empty] | VV | 0
|  | severníí fasáda, UV11, celý sloup, 2.NP (rohový je započítán v záp.fasádě UV11) : 3,25*((0,4*2)+(0,4*2)) |  | 5.2 | [23 empty] | VV | 0
|  | Mezisoučet |  | 19.0284 | [23 empty] | VV | 1
|  | západní fasáda, K2, sokl : (0,48*10,75)+(0,71*2,4)+((0,71-0,48)*8,35)/2+(1,42*2,4)/2 |  | 9.5282 | [23 empty] | VV | 0
|  | Mezisoučet |  | 9.5282 | [23 empty] | VV | 1
|  | západní fasáda, J, sokl : 1,5*8,35 |  | 12.525 | [23 empty] | VV | 0
|  | Mezisoučet |  | 12.525 | [23 empty] | VV | 1
|  | jižní fasáda, S1Z, sokl : (0,23+0,36)/2*(4,18+2,15)+0,18*(0,55+0,55) |  | 2.0654 | [23 empty] | VV | 0
|  | Mezisoučet |  | 2.0654 | [23 empty] | VV | 1
|  | západní fasáda, S1Z, sokl : ((0,35+1,087)/2)*11,125+(1,087+0,18)*1,5+(0,18*9,25) |  | 11.5588 | [23 empty] | VV | 0
|  | Mezisoučet |  | 11.5588 | [23 empty] | VV | 1
|  | severní fasáda, S1Z, sokl : (0,28*0,15)+(1,165+1,268)/2*13,35+(0,82+0,885)/2*2,03 |  | 18.0129 | [23 empty] | VV | 0
|  | Mezisoučet |  | 18.0129 | [23 empty] | VV | 1
|  | východní fasáda, S1Z, sokl : (0,819+0,26)/2*6,02+(0,28/2)*10,18+0,28*15,9+2*(1,5*1,5)+(1,5*0,6) |  | 14.525 | [23 empty] | VV | 0
|  | východní fasáda, S1Z, celé sloupy : 5*(3,23*(0,4*4)) |  | 25.84 | [23 empty] | VV | 0
|  | Mezisoučet |  | 40.365 | [23 empty] | VV | 1
|  | jižní fasáda, S1Z, sokl : 0,91*1,73 |  | 1.5743 | [23 empty] | VV | 0
|  | Mezisoučet |  | 1.5743 | [23 empty] | VV | 1
|  | východní fasáda, J, sokl : 0,55/2*8,25 |  | 2.2687 | [23 empty] | VV | 0
|  | Mezisoučet |  | 2.2687 | [23 empty] | VV | 1
|  | severní fasáda, K2, sokl : 1,81*7,0 |  | 12.67 | [23 empty] | VV | 0
|  | Mezisoučet |  | 12.67 | [23 empty] | VV | 1
|  | západní fasáda, ŠM1, sokl : 4,8*1,86 |  | 8.928 | [23 empty] | VV | 0
|  | Mezisoučet |  | 8.928 | [23 empty] | VV | 1
|  | severní fasáda, ŠM1, sokl : (1,7+2,0)/2*12,8+(1,22+1,258)/2*12,751 |  | 39.4785 | [23 empty] | VV | 0
|  | severní fasáda, ŠM1, celé sloupy : 6*(3,2*(0,4*4)) |  | 30.72 | [23 empty] | VV | 0
|  | Mezisoučet |  | 70.1985 | [23 empty] | VV | 1
|  | východní fasáda, ŠM1, sokl : (1,585+1,25)/2*2,25 |  | 3.1894 | [23 empty] | VV | 0
|  | Mezisoučet |  | 3.1894 | [23 empty] | VV | 1
|  | severní fasáda, K4, sokl : (1,47+0,96)/2*12,1 |  | 14.7015 | [23 empty] | VV | 0
|  | Mezisoučet |  | 14.7015 | [23 empty] | VV | 1
Díl: | 721 | Vnitřní kanalizace |  |  |  | 0 |  | 0 |  | 0 |  | 0 |  | 0 |  | 0.1 |  |  |  |  | 1.61 | [6 empty] | DIL
20 | 721160806R00 | Demontáž potrubí z vláknocementových trub přes DN 100 do DN 200 | m | 6 |  | 0 |  | 0 |  | 0 | 21 | 0 | 0 | 0 | 0.0162 | 0.1 | 800-721 | RTS 24/ II | RTS 24/ I | 0.268 | 1.61 |  | Práce | Běžná |  |  |  | POL1_
|  | odpadního nebo ventilačního, | [25 empty] | SPI
|  | odtah sociálního zařízení v bytové jednotce : 2*3,0 |  | 6 | [23 empty] | VV | 0
Díl: | 728 | Vzduchotechnika |  |  |  | 0 |  | 0 |  | 0 |  | 0 |  | 0 |  | 2.04 |  |  |  |  | 11.89 | [6 empty] | DIL
21 | 728111-R1x | Odstranění nefunkční prvků VZT ze střechy pavilonu S1Z vč. dmtž přívodu vzduchu do m.č. 2.06 | sada | 1 |  | 0 |  | 0 |  | 0 | 21 | 0 | 0 | 0 | 2 | 2 |  | Vlastní | Indiv | 0.21 | 0.21 |  | Práce | Běžná |  |  |  | POL1_
22 | 728111-R2x | Demontáž venk. klima. jednotek vč.konzol; uchování pro zpětnou montáž | sada | 8 |  | 0 |  | 0 |  | 0 | 21 | 0 | 0 | 0 | 0.00295 | 0.02 |  | Vlastní | Indiv | 0.21 | 1.68 |  | Práce | Běžná |  |  |  | POL1_
|  | odstranění z pláště ŠM1 : 3 |  | 3 | [23 empty] | VV | 0
|  | odstranění z pláště UV11 : 3 |  | 3 | [23 empty] | VV | 0
|  | odstranění ze střechy UV11 : 2 |  | 2 | [23 empty] | VV | 0
23 | 728111-R3x | Demontáž komínků VZT ze střechy UV11 | kus | 20 |  | 0 |  | 0 |  | 0 | 21 | 0 | 0 | 0 | 0.00115 | 0.02 |  | Vlastní | RTS 24/ I | 0.5 | 10 |  | Práce | Běžná |  |  |  | POL1_
Díl: | 764 | Konstrukce klempířské |  |  |  | 0 |  | 0 |  | 0 |  | 0 |  | 0 |  | 1.16 |  |  |  |  | 61.63 | [6 empty] | DIL
24 | 764410850R00 | Demontáž oplechování parapetů rš od 100 do 330 mm | m | 308.48 |  | 0 |  | 0 |  | 0 | 21 | 0 | 0 | 0 | 0.00135 | 0.42 | 800-764 | RTS 24/ II | RTS 24/ I | 0.092 | 28.38 |  | Práce | Běžná |  |  |  | POL1_
|  | sestava PL/3 : 2*6,0 |  | 12 | [23 empty] | VV | 0
|  | sestava PL/4a : 1*2,4 |  | 2.4 | [23 empty] | VV | 0
|  | sestava PL/4b : 1*2,4 |  | 2.4 | [23 empty] | VV | 0
|  | sestava PL/5 : 1*1,2 |  | 1.2 | [23 empty] | VV | 0
|  | sestava PL/6 : 1*6,0 |  | 6 | [23 empty] | VV | 0
|  | sestava PL/7 : 3*6,0 |  | 18 | [23 empty] | VV | 0
|  | sestava PL/8 : 4*6,0 |  | 24 | [23 empty] | VV | 0
|  | sestava PL/9a : 2*6,0 |  | 12 | [23 empty] | VV | 0
|  | sestava PL/9b : 1*6,0 |  | 6 | [23 empty] | VV | 0
|  | sestava PL/10 : 2*4,8 |  | 9.6 | [23 empty] | VV | 0
|  | sestava PL/11 : 2*3,6 |  | 7.2 | [23 empty] | VV | 0
|  | sestava PL/12 : 1*2,4 |  | 2.4 | [23 empty] | VV | 0
|  | sestava PL/13 : 1*2,56 |  | 2.56 | [23 empty] | VV | 0
|  | sestava PL/14 : 1*3,75 |  | 3.75 | [23 empty] | VV | 0
|  | sestava PL/15 : 1*2,56 |  | 2.56 | [23 empty] | VV | 0
|  | sestava PL/16 : 1*3,75 |  | 3.75 | [23 empty] | VV | 0
|  | sestava PL/17 : 1*3,75 |  | 3.75 | [23 empty] | VV | 0
|  | sestava PL/18 : 2*4,8 |  | 9.6 | [23 empty] | VV | 0
|  | sestava PL/19 : 2*3,6 |  | 7.2 | [23 empty] | VV | 0
|  | sestava PL/20 : 1*6,0 |  | 6 | [23 empty] | VV | 0
|  | sestava PL/21 : 1*2,4 |  | 2.4 | [23 empty] | VV | 0
|  | sestava PL/22 : 1*3,42 |  | 3.42 | [23 empty] | VV | 0
|  | sestava PL/23 : 1*3,42 |  | 3.42 | [23 empty] | VV | 0
|  | sestava PL/24 : 1*3,42 |  | 3.42 | [23 empty] | VV | 0
|  | sestava PL/25a : 2*3,6 |  | 7.2 | [23 empty] | VV | 0
|  | sestava PL/25b : 1*3,6 |  | 3.6 | [23 empty] | VV | 0
|  | sestava PL/26a : 4*6,0 |  | 24 | [23 empty] | VV | 0
|  | sestava PL/26b : 1*6,0 |  | 6 | [23 empty] | VV | 0
|  | sestava PL/27 : 1*4,8 |  | 4.8 | [23 empty] | VV | 0
|  | sestava PL/28 : 1*6,0 |  | 6 | [23 empty] | VV | 0
|  | sestava PL/29 : 1*6,0 |  | 6 | [23 empty] | VV | 0
|  | sestava PL/30 : 1*6,0 |  | 6 | [23 empty] | VV | 0
|  | sestava PL/31 : 1*4,8 |  | 4.8 | [23 empty] | VV | 0
|  | sestava PL/32 : 1*6,0 |  | 6 | [23 empty] | VV | 0
|  | sestava PL/33 : 1*6,0 |  | 6 | [23 empty] | VV | 0
|  | sestava PL/34 : 1*6,0 |  | 6 | [23 empty] | VV | 0
|  | sestava PL/36 : 1*6,0 |  | 6 | [23 empty] | VV | 0
|  | sestava PL/37 : 1*6,0 |  | 6 | [23 empty] | VV | 0
|  | sestava PL/38 : 1*7,2 |  | 7.2 | [23 empty] | VV | 0
|  | sestava PL/39 : 1*2,4 |  | 2.4 | [23 empty] | VV | 0
|  | sestava PL/40 : 1*6,0 |  | 6 | [23 empty] | VV | 0
|  | sestava PL/41 : 1*6,0 |  | 6 | [23 empty] | VV | 0
|  | sestava PL/42 : 1*6,0 |  | 6 | [23 empty] | VV | 0
|  | sestava PL/43 : 2*2,4 |  | 4.8 | [23 empty] | VV | 0
|  | sestava PL/44 : 1*4,8 |  | 4.8 | [23 empty] | VV | 0
|  | sestava PL/45 : 1*2,4 |  | 2.4 | [23 empty] | VV | 0
|  | sestava PL/46 : 1*3,6 |  | 3.6 | [23 empty] | VV | 0
|  | sestava PL/47 : 1*1,2 |  | 1.2 | [23 empty] | VV | 0
|  | sestava PL/48 : 1*2,4 |  | 2.4 | [23 empty] | VV | 0
|  | sestava PL/49 : 1*2,4 |  | 2.4 | [23 empty] | VV | 0
|  | sestava PL/50 : 1*1,05 |  | 1.05 | [23 empty] | VV | 0
|  | sestava PL/51 : 1*1,2 |  | 1.2 | [23 empty] | VV | 0
|  | sestava PL/52 : 1*2,4 |  | 2.4 | [23 empty] | VV | 0
|  | sestava PL/53 : 1*1,2 |  | 1.2 | [23 empty] | VV | 0
25 | 764430840R00 | Demontáž oplechování zdí a nadezdívek rš od 330 do 500 mm | m | 321.3 |  | 0 |  | 0 |  | 0 | 21 | 0 | 0 | 0 | 0.0023 | 0.74 | 800-764 | RTS 24/ II | RTS 24/ I | 0.1035 | 33.25 |  | Práce | Běžná |  |  |  | POL1_
|  | demontáž původního oplechování atik, které bude nově oplechováno - viz T/1 : 321,3 |  | 321.3 | [23 empty] | VV | 0
Díl: | 767 | Konstrukce zámečnické |  |  |  | 0 |  | 0 |  | 0 |  | 0 |  | 0.02 |  | 1.42 |  |  |  |  | 54.14 | [6 empty] | DIL
26 | 767141800R00 | Demontáž konstrukcí pro beztmelé zasklení konstrukce včetně zasklení | m2 | 49.734 |  | 0 |  | 0 |  | 0 | 21 | 0 | 0 | 0 | 0.02 | 0.99 | 800-767 | RTS 24/ II | RTS 24/ I | 0.42 | 20.89 |  | Práce | Běžná |  |  |  | POL1_
|  | demontáž vstupních sestav : | [25 empty] | VV | 0
|  | Z/1 : 2*(4,8*3,275) |  | 31.44 | [23 empty] | VV | 0
|  | Z/2 : 1*(1,76*3,275) |  | 5.764 | [23 empty] | VV | 0
|  | Z/3 : 1*(2,36*3,25) |  | 7.67 | [23 empty] | VV | 0
|  | Z/4 : 1*(1,80*2,70) |  | 4.86 | [23 empty] | VV | 0
27 | 767996801R00 | Demontáž ostatních doplňků staveb atypických konstrukcí o hmotnosti přes 20 do 50 kg | kg | 250 |  | 0 |  | 0 |  | 0 | 21 | 0 | 5e-05 | 0.01 | 0.001 | 0.25 | 800-767 | RTS 24/ II | RTS 24/ I | 0.097 | 24.25 |  | Práce | Běžná |  |  |  | POL1_
|  | demontáž drobných kovových prvků z fasád, přibližná výměra : (30*5)+(10*10) |  | 250 | [23 empty] | VV | 0
28 | 767996802R00 | Demontáž ostatních doplňků staveb atypických konstrukcí o hmotnosti přes 50 do 100 kg | kg | 180 |  | 0 |  | 0 |  | 0 | 21 | 0 | 5e-05 | 0.01 | 0.001 | 0.18 | 800-767 | RTS 24/ II | RTS 24/ I | 0.05 | 9 |  | Práce | Běžná |  |  |  | POL1_
|  | Poznámka: po demontáži budou žebříky uloženy pro zpětné osazení : | [25 empty] | VV | 0
|  | požární žebřík, předpokládaná hmotnost 80 a 100 kg á žebřík : 80,0+100,0 |  | 180 | [23 empty] | VV | 0
Díl: | M65 | Elektroinstalace a veřejné osvětlení |  |  |  | 0 |  | 0 |  | 0 |  | 0 |  | 0 |  | 0 |  |  |  |  | 235.54 | [6 empty] | DIL
29 | 650811112R00 | Demontáž vodiče svodového do průměru 10 mm včetně podpěr | m | 700 |  | 0 |  | 0 |  | 0 | 21 | 0 | 0 | 0 | 0 | 0 | M65 | RTS 24/ II | RTS 24/ I | 0.248 | 173.6 |  | Práce | Běžná |  |  |  | POL1_
30 | 650811121R00 | Demontáž hromosvodové svorky do dvou šroubů | m | 60 |  | 0 |  | 0 |  | 0 | 21 | 0 | 0 | 0 | 0 | 0 | M65 | RTS 24/ II | RTS 24/ I | 0.122 | 7.32 |  | Práce | Běžná |  |  |  | POL1_
31 | 650811126R00 | Demontáž hromosvodové svorky nad dva šrouby | m | 120 |  | 0 |  | 0 |  | 0 | 21 | 0 | 0 | 0 | 0 | 0 | M65 | RTS 24/ II | RTS 24/ I | 0.176 | 21.12 |  | Práce | Běžná |  |  |  | POL1_
32 | 650811135R00 | Demontáž podpěry vedení na ploché střeše | kus | 200 |  | 0 |  | 0 |  | 0 | 21 | 0 | 0 | 0 | 0 | 0 | M65 | RTS 24/ II | RTS 24/ I | 0.07 | 14 |  | Práce | Běžná |  |  |  | POL1_
33 | 650811155R00 | Demontáž jímací tyče z kontrukce | kus | 30 |  | 0 |  | 0 |  | 0 | 21 | 0 | 0 | 0 | 0 | 0 | M65 | RTS 24/ II | RTS 24/ I | 0.65 | 19.5 |  | Práce | Běžná |  |  |  | POL1_
Díl: | D96 | Přesuny suti a vybouraných hmot |  |  |  | 0 |  | 0 |  | 0 |  | 0 |  | 0 |  | 0 |  |  |  |  | 467.24 | [6 empty] | DIL
34 | 979990107R00 | Poplatek za uložení suti - směs betonu, cihel, dřeva, skupina odpadu 170904 | t | 149.358 |  | 0 |  | 0 |  | 0 | 21 | 0 | 0 | 0 | 0 | 0 | 801-3 | RTS 24/ II | RTS 24/ I | 0 | 0 |  | Práce | Běžná |  |  |  | POL1_
|  | kategorie 17 09 04 smíšené stavební a demoliční odpady | [25 empty] | POP
|  | 149,45517-0,0972 |  | 149.358 | [23 empty] | VV | 0
35 | 979990201R00 | Poplatek za uložení suti - azbestocementové výrobky, skupina odpadu 170605 | t | 0.0972 |  | 0 |  | 0 |  | 0 | 21 | 0 | 0 | 0 | 0 | 0 | 801-3 | RTS 24/ II | RTS 24/ I | 0 | 0 |  | Práce | Běžná |  |  |  | POL1_
|  | kategorie 17 06 05 stavební materiály obsahující azbest | [25 empty] | POP
|  | Odkaz na dem. hmot. položky pořadí 20 : 0,09720 |  | 0.0972 | [23 empty] | VV | 7
36 | 979012112R00 | Svislá doprava suti a vybouraných hmot svislá doprava suti na výšku do 3,5 m, | t | 149.467 |  | 0 |  | 0 |  | 0 | 21 | 0 | 0 | 0 | 0 | 0 | 821-1 | RTS 24/ II | RTS 24/ I | 0.749 | 111.95 |  | Přesun suti | Běžná |  |  |  | POL8_
|  | s popřípadným nutným naložením do dopravního zařízení, s vyprázdněním dopravního zařízení na hromadu nebo do dopravního prostředku, vč. příplatku za každých dalších i započatých 3,5 m výšky nad 3,5 m, | [25 empty] | SPI |  | s popřípadným nutným naložením do dopravního zařízení, s vyprázdněním dopravního zařízení na hromadu nebo do dopravního prostředku, vč. příplatku za každých dalších i započatých 3,5 m výšky nad 3,5 m,
37 | 979081111R00 | Odvoz suti a vybouraných hmot na skládku do 1 km | t | 149.467 |  | 0 |  | 0 |  | 0 | 21 | 0 | 0 | 0 | 0 | 0 | 801-3 | RTS 24/ II | RTS 24/ I | 0.49 | 73.24 |  | Přesun suti | Běžná |  |  |  | POL8_
|  | Včetně naložení na dopravní prostředek a složení na skládku, bez poplatku za skládku. | [25 empty] | POP
38 | 979081121R00 | Odvoz suti a vybouraných hmot na skládku příplatek za každý další 1 km | t | 2839.8725 |  | 0 |  | 0 |  | 0 | 21 | 0 | 0 | 0 | 0 | 0 | 801-3 | RTS 24/ II | RTS 24/ I | 0 | 0 |  | Přesun suti | Běžná |  |  |  | POL8_
39 | 979082111R00 | Vnitrostaveništní doprava suti a vybouraných hmot do 10 m | t | 149.467 |  | 0 |  | 0 |  | 0 | 21 | 0 | 0 | 0 | 0 | 0 | 801-3 | RTS 24/ II | RTS 24/ I | 0.942 | 140.8 |  | Přesun suti | Běžná |  |  |  | POL8_
40 | 979082121R00 | Vnitrostaveništní doprava suti a vybouraných hmot příplatek k ceně za každých dalších 5 m | t | 1345.2028 |  | 0 |  | 0 |  | 0 | 21 | 0 | 0 | 0 | 0 | 0 | 801-3 | RTS 24/ II | RTS 24/ I | 0.105 | 141.25 |  | Přesun suti | Běžná |  |  |  | POL8_
[26 empty] | 12 | 21 | DPH
| Celkem |  |  |  |  | 0 | [19 empty] | 0 | 0 | SUM
END
Note on S6: Jedná se o informaci, zda se jedná o položku, která je do rozpočtu zadána z cenové soustavy RTS, nebo vlastní.
Note on T6: Jedná se o název CÚ, která je zadána u položky rozpočtu

## 01 02 Pol
Položkový soupis prací a dodávek | [27 empty] | #TypZaznamu#
S: | 2024-06-14-v3 | Komplexní energetické úspory ZŠ Šitbořice | [25 empty] | STA
O: | 01 | Stavební úpravy stávajícího objektu ZŠ | [22 empty] | STA |  |  | OBJ
R: | 02 | Stavební část | [25 empty] | ROZ
P.č. | Číslo položky | Název položky | MJ | Množství | Cena / MJ | Celkem | Dodávka | Dodávka celk. | Montáž | Montáž celk. | DPH | Cena s DPH | Hmotnost / MJ | Hmotnost celk.(t) | Dem. hmotnost / MJ | Dem. hmotnost celk.(t) | Ceník | Cen. soustava / platnost | Cenová úroveň | Nhod / MJ | Nhod celk. | Dodavatel | Typ položky | Stav položky
Díl: | 1 | Zemní práce |  |  |  | 0 |  | 0 |  | 0 |  | 0 |  | 0 |  | 0 |  |  |  |  | 24.54 | [6 empty] | DIL
1 | 122201101R00 | Odkopávky a prokopávky nezapažené v hornině 3 do 100 m3 | m3 | 25.1854 |  | 0 |  | 0 |  | 0 | 21 | 0 | 0 | 0 | 0 | 0 | 800-1 | RTS 24/ II | RTS 24/ I | 0.368 | 9.27 |  | Práce | Běžná |  |  |  | POL1_
|  | s přehozením výkopku na vzdálenost do 3 m nebo s naložením na dopravní prostředek, | [25 empty] | SPI
|  | plocha u pavilonů K2+J a S1Z pro uložení nové VZT jednotky : | [25 empty] | VV | 0
|  | odkop svahu : 3,45*((2,843*1,14)/2+((1,14+1,48)/2*3,91)+(1,45*0,6)/2+(0,7*0,35)/2) |  | 25.1854 | [23 empty] | VV | 0
2 | 122201109R00 | Odkopávky a prokopávky nezapažené v hornině 3 příplatek k cenám za lepivost horniny | m3 | 7.5556 |  | 0 |  | 0 |  | 0 | 21 | 0 | 0 | 0 | 0 | 0 | 800-1 | RTS 24/ II | RTS 24/ I | 0.058 | 0.44 |  | Práce | Běžná |  |  |  | POL1_
|  | s přehozením výkopku na vzdálenost do 3 m nebo s naložením na dopravní prostředek, | [25 empty] | SPI
|  | Odkaz na mn. položky pořadí 1 : 25,18537*0,3 |  | 7.5556 | [23 empty] | VV | 5
3 | 132201110R00 | Hloubení rýh šířky do 60 cm do 50 m3, v hornině 3, hloubení strojně | m3 | 7.1415 |  | 0 |  | 0 |  | 0 | 21 | 0 | 0 | 0 | 0 | 0 | 800-1 | RTS 24/ II | RTS 24/ I | 0.365 | 2.61 |  | Práce | Běžná |  |  |  | POL1_
|  | zapažených i nezapažených s urovnáním dna do předepsaného profilu a spádu, s přehozením výkopku na přilehlém terénu na vzdálenost do 3 m od podélné osy rýhy nebo s naložením výkopku na dopravní prostředek. | [25 empty] | SPI |  | zapažených i nezapažených s urovnáním dna do předepsaného profilu a spádu, s přehozením výkopku na přilehlém terénu na vzdálenost do 3 m od podélné osy rýhy nebo s naložením výkopku na dopravní prostředek.
|  | plocha u pavilonů K2+J a S1Z pro uložení nové VZT jednotky : | [25 empty] | VV | 0
|  | základové pasy : 0,8*0,4*(3,5+2,85+7,3*2) |  | 6.704 | [23 empty] | VV | 0
|  | pro obrubník : 0,25*0,25*7,0 |  | 0.4375 | [23 empty] | VV | 0
4 | 132201119R00 | Hloubení rýh šířky do 60 cm příplatek za lepivost, v hornině 3, | m3 | 2.1425 |  | 0 |  | 0 |  | 0 | 21 | 0 | 0 | 0 | 0 | 0 | 800-1 | RTS 24/ II | RTS 24/ I | 0.3898 | 0.84 |  | Práce | Běžná |  |  |  | POL1_
|  | zapažených i nezapažených s urovnáním dna do předepsaného profilu a spádu, s přehozením výkopku na přilehlém terénu na vzdálenost do 3 m od podélné osy rýhy nebo s naložením výkopku na dopravní prostředek. | [25 empty] | SPI |  | zapažených i nezapažených s urovnáním dna do předepsaného profilu a spádu, s přehozením výkopku na přilehlém terénu na vzdálenost do 3 m od podélné osy rýhy nebo s naložením výkopku na dopravní prostředek.
|  | Odkaz na mn. položky pořadí 3 : 7,14150*0,3 |  | 2.1425 | [23 empty] | VV | 5
5 | 162201101R00 | Vodorovné přemístění výkopku z horniny 1 až 4, na vzdálenost do 20 m | m3 | 37.4804 |  | 0 |  | 0 |  | 0 | 21 | 0 | 0 | 0 | 0 | 0 | 800-1 | RTS 24/ II | RTS 24/ I | 0.087 | 3.26 |  | Práce | Běžná |  |  |  | POL1_
|  | po suchu, bez naložení výkopku, avšak se složením bez rozhrnutí, zpáteční cesta vozidla. | [25 empty] | SPI
|  | kompletní výkop : | [25 empty] | VV | 0
|  | Odkaz na mn. položky pořadí 1 : 25,18538 |  | 25.1854 | [23 empty] | VV | 5
|  | Odkaz na mn. položky pořadí 3 : 7,14150 |  | 7.1415 | [23 empty] | VV | 5
|  | objem zásypu : | [25 empty] | VV | 0
|  | Odkaz na mn. položky pořadí 7 : 2,88248 |  | 2.8825 | [23 empty] | VV | 5
|  | Odkaz na mn. položky pořadí 8 : 2,27100 |  | 2.271 | [23 empty] | VV | 5
6 | 162701105R00 | Vodorovné přemístění výkopku z horniny 1 až 4, na vzdálenost přes 9 000 do 10 000 m | m3 | 27.1734 |  | 0 |  | 0 |  | 0 | 21 | 0 | 0 | 0 | 0 | 0 | 800-1 | RTS 24/ II | RTS 24/ I | 0.011 | 0.3 |  | Práce | Běžná |  |  |  | POL1_
|  | po suchu, bez naložení výkopku, avšak se složením bez rozhrnutí, zpáteční cesta vozidla. | [25 empty] | SPI
|  | 25,18538+7,1415-2,88248-2,271 |  | 27.1734 | [23 empty] | VV | 0
7 | 174101101R00 | Zásyp sypaninou se zhutněním jam, šachet, rýh nebo kolem objektů v těchto vykopávkách | m3 | 2.8825 |  | 0 |  | 0 |  | 0 | 21 | 0 | 0 | 0 | 0 | 0 | 800-1 | RTS 24/ II | RTS 24/ I | 0.202 | 0.58 |  | Práce | Běžná |  |  |  | POL1_
|  | z jakékoliv horniny s uložením výkopku po vrstvách, | [25 empty] | SPI
|  | okolo a pod žlabem : 3,45*((0,55+0,95)/2*0,91)+3,45*((0,18*0,35)+(0,6*0,3)/2) |  | 2.8825 | [23 empty] | VV | 0
8 | 175101201R00 | Obsyp objektů bez prohození sypaniny | m3 | 2.271 |  | 0 |  | 0 |  | 0 | 21 | 0 | 0 | 0 | 0 | 0 | 800-1 | RTS 24/ II | RTS 24/ I | 2.195 | 4.98 |  | Práce | Běžná |  |  |  | POL1_
|  | sypaninou z vhodných hornin tř. 1 - 4 nebo materiálem, uloženým ve vzdálenosti do 30 m od vnějšího kraje objektu, pro jakoukoliv míru zhutnění, | [25 empty] | SPI |  | sypaninou z vhodných hornin tř. 1 - 4 nebo materiálem, uloženým ve vzdálenosti do 30 m od vnějšího kraje objektu, pro jakoukoliv míru zhutnění,
|  | obsyp zákl zdiva z tvárnic ztr.bednění : 0,8*(0,05+0,05)*(3,5+2,85+7,3*2) |  | 1.676 | [23 empty] | VV | 0
|  | obsyp obrubníků : 0,2*0,2*7,0 |  | 0.28 | [23 empty] | VV | 0
|  | obsyp drenáže : 0,3*0,3*3,5 |  | 0.315 | [23 empty] | VV | 0
9 | 175101209R00 | Obsyp objektů příplatek za prohození sypaniny | m3 | 2.271 |  | 0 |  | 0 |  | 0 | 21 | 0 | 0 | 0 | 0 | 0 | 800-1 | RTS 24/ II | RTS 24/ I | 0.997 | 2.26 |  | Práce | Běžná |  |  |  | POL1_
|  | sypaninou z vhodných hornin tř. 1 - 4 nebo materiálem, uloženým ve vzdálenosti do 30 m od vnějšího kraje objektu, pro jakoukoliv míru zhutnění, | [25 empty] | SPI |  | sypaninou z vhodných hornin tř. 1 - 4 nebo materiálem, uloženým ve vzdálenosti do 30 m od vnějšího kraje objektu, pro jakoukoliv míru zhutnění,
|  | Odkaz na mn. položky pořadí 8 : 2,27100 |  | 2.271 | [23 empty] | VV | 5
10 | 199000002R00 | Poplatky za skládku horniny 1- 4, skupina 17 05 04 z Katalogu odpadů | m3 | 27.1734 |  | 0 |  | 0 |  | 0 | 21 | 0 | 0 | 0 | 0 | 0 | 800-1 | RTS 24/ II | RTS 24/ I | 0 | 0 |  | Práce | Běžná |  |  |  | POL1_
|  | Odkaz na mn. položky pořadí 6 : 27,17340 |  | 27.1734 | [23 empty] | VV | 5
Díl: | 2 | Základy a zvláštní zakládání |  |  |  | 0 |  | 0 |  | 0 |  | 0 |  | 5.35 |  | 0 |  |  |  |  | 2.46 | [6 empty] | DIL
11 | 271571112R00 | Polštáře zhutněné pod základy štěrkopísek netříděný, | m3 | 2.5465 |  | 0 |  | 0 |  | 0 | 21 | 0 | 2.1 | 5.35 | 0 | 0 | 800-2 | RTS 24/ II | RTS 24/ I | 0.965 | 2.46 |  | Práce | Běžná |  |  |  | POL1_
|  | plocha u pavilonů K2+J a S1Z pro uložení nové VZT jednotky : | [25 empty] | VV | 0
|  | pod základové pasy : 0,05*0,4*(3,5+2,85+7,3*2) |  | 0.419 | [23 empty] | VV | 0
|  | pod ŽB desku : 0,1*(5,5*2,85)+0,05*(0,5*3,5) |  | 1.655 | [23 empty] | VV | 0
|  | pod žlabovkou (štěrk. lože 16/32 mm) : 0,1*(1,0*3,5)+0,1*(0,35*3,5) |  | 0.4725 | [23 empty] | VV | 0
Díl: | 3 | Svislé a kompletní konstrukce |  |  |  | 0 |  | 0 |  | 0 |  | 0 |  | 14.25 |  | 0 |  |  |  |  | 22.08 | [6 empty] | DIL
12 | 311112130RT3 | Stěny z betonových bednicích tvárnic a betonu šířky 300 mm, zálivka betonem C20/25 | m2 | 18 |  | 0 |  | 0 |  | 0 | 21 | 0 | 0.77123 | 13.88 | 0 | 0 | 801-1 | RTS 24/ II | RTS 24/ I | 0.934 | 16.81 |  | Práce | Běžná |  |  |  | POL1_
|  | (ztracené bednění) z betonových tvárnic a zálivka betonem, | [25 empty] | SPI
|  | BT/3 : 144*(0,5*0,25) |  | 18 | [23 empty] | VV | 0
13 | 311361821R00 | Výztuž nadzákladových zdí z betonářské oceli 10 505(R) | t | 0.14386 |  | 0 |  | 0 |  | 0 | 21 | 0 | 1.0211 | 0.15 | 0 | 0 | 801-1 | RTS 24/ II | RTS 24/ I | 25.271 | 3.64 |  | Práce | Běžná |  |  |  | POL1_
|  | včetně distančních prvků | [25 empty] | SPI
|  | poznámka: výzt.R6 má hmotnost 0,222 kg/m; výzt.R12 má hmotnost 0,888 kg/m : | [25 empty] | VV | 0
|  | BT/3, výztuž 2x R12 a 2x R6 počítána na každou tvárnici; d(R12)=0,5m; d(R6)=0,25m : 144*(2*(0,5*0,888)+2*(0,25*0,222))/1000 |  | 0.14386 | [23 empty] | VV | 0
14 | 348924211R00 | Stříška plotová z betonových tvarovek pro zdivo tloušťky 300 mm, z tvárnic štípaných, přírodních | m | 4.8 |  | 0 |  | 0 |  | 0 | 21 | 0 | 0.04544 | 0.22 | 0 | 0 | 801-1 | RTS 24/ II | RTS 24/ I | 0.34 | 1.63 |  | Práce | Běžná |  |  |  | POL1_
|  | BT/4 : 6*0,8 |  | 4.8 | [23 empty] | VV | 0
Díl: | 342 | Stěny a příčky montované lehké |  |  |  | 0 |  | 0 |  | 0 |  | 0 |  | 0.71 |  | 0 |  |  |  |  | 22.75 | [6 empty] | DIL
15 | 3470152-R1x | Dvířka pro servis VZT jednotek,tl.65 mm,SDK ,ocel.kce CW,atyp, otočná dolů se zástrčí, spec. dle PD | m2 | 24 |  | 0 |  | 0 |  | 0 | 21 | 0 | 0.02944 | 0.71 | 0 | 0 |  | Vlastní | Indiv | 0.948 | 22.75 |  | Práce | Běžná |  |  |  | POL1_
|  | Včetně: | [25 empty] | POP
|  | - nezbytné úpravy desek na příslušný rozměr | [25 empty] | POP
|  | - úpravy rohů, koutů a hran konstrukcí ze sádrokartonu | [25 empty] | POP
|  | - standardního tmelení Q2, to je: základní tmelení Q1+ dodatečné tmelení (tmelení najemno) a případné přebroušení. | [25 empty] | POP |  | - standardního tmelení Q2, to je: základní tmelení Q1+ dodatečné tmelení (tmelení najemno) a případné přebroušení.
|  | Z/10a : (1+4)*(1,7*2,4) |  | 20.4 | [23 empty] | VV | 0
|  | Z/10b : (1+4)*(0,6*1,2) |  | 3.6 | [23 empty] | VV | 0
Díl: | 61 | Úpravy povrchů vnitřní |  |  |  | 0 |  | 0 |  | 0 |  | 0 |  | 4.37 |  | 0 |  |  |  |  | 145.28 | [6 empty] | DIL
16 | 612425931RT2 | Omítka vápenná vnitřního ostění omítkou štukovou | m2 | 122.6847 |  | 0 |  | 0 |  | 0 | 21 | 0 | 0.03566 | 4.37 | 0 | 0 | 801-4 | RTS 24/ II | RTS 24/ I | 1.1842 | 145.28 |  | Práce | Běžná |  |  |  | POL1_
|  | okenního nebo dveřního, z pomocného pracovního lešení o výšce podlahy do 1900 mm a pro zatížení do 1,5 kPa, | [25 empty] | SPI |  | okenního nebo dveřního, z pomocného pracovního lešení o výšce podlahy do 1900 mm a pro zatížení do 1,5 kPa,
|  | Poznámka: šířka vnitřního ostění, dle PD, je cca 170mm (0,17m) : | [25 empty] | VV | 0
|  | sestava PL/3 : 2*(6,0+2,35*2)*0,17 |  | 3.638 | [23 empty] | VV | 0
|  | sestava PL/4a : 1*(2,4+2,35*2)*0,17 |  | 1.207 | [23 empty] | VV | 0
|  | sestava PL/4b : 1*(2,4+2,35*2)*0,17 |  | 1.207 | [23 empty] | VV | 0
|  | sestava PL/5 : 1*(1,2+2,35*2)*0,17 |  | 1.003 | [23 empty] | VV | 0
|  | sestava PL/6 : 1*(6,0+2,35*2)*0,17 |  | 1.819 | [23 empty] | VV | 0
|  | sestava PL/7 : 3*(6,0+2,35*2)*0,17 |  | 5.457 | [23 empty] | VV | 0
|  | sestava PL/8 : 4*(6,0+2,35*2)*0,17 |  | 7.276 | [23 empty] | VV | 0
|  | sestava PL/9a : 2*(6,0+2,35*2)*0,17 |  | 3.638 | [23 empty] | VV | 0
|  | sestava PL/9b : 1*(6,0+2,35*2)*0,17 |  | 1.819 | [23 empty] | VV | 0
|  | sestava PL/10 : 2*(4,8+2,35*2)*0,17 |  | 3.23 | [23 empty] | VV | 0
|  | sestava PL/11 : 2*(3,6+2,35*2)*0,17 |  | 2.822 | [23 empty] | VV | 0
|  | sestava PL/12 : 1*(2,4+2,42*2)*0,17 |  | 1.2308 | [23 empty] | VV | 0
|  | sestava PL/13 : 1*(2,56+2,42*2)*0,17 |  | 1.258 | [23 empty] | VV | 0
|  | sestava PL/14 : 2*(3,75+2,42*2)*0,17 |  | 2.9206 | [23 empty] | VV | 0
|  | sestava PL/15 : 1*(2,56+1,27*2)*0,17 |  | 0.867 | [23 empty] | VV | 0
|  | sestava PL/16 : 1*(3,75+1,27*2)*0,17 |  | 1.0693 | [23 empty] | VV | 0
|  | sestava PL/17 : 1*(3,75+1,27*2)*0,17 |  | 1.0693 | [23 empty] | VV | 0
|  | sestava PL/18 : 2*(4,8+2,35*2)*0,17 |  | 3.23 | [23 empty] | VV | 0
|  | sestava PL/19 : 2*(3,6+2,35*2)*0,17 |  | 2.822 | [23 empty] | VV | 0
|  | sestava PL/20 : 1*(6,0+2,35*2)*0,17 |  | 1.819 | [23 empty] | VV | 0
|  | sestava PL/21 : 1*(2,4+2,35*2)*0,17 |  | 1.207 | [23 empty] | VV | 0
|  | sestava PL/22 : 1*(3,42+3,03*2)*0,17 |  | 1.6116 | [23 empty] | VV | 0
|  | sestava PL/23 : 1*(3,42+1,24*2)*0,17 |  | 1.003 | [23 empty] | VV | 0
|  | sestava PL/24 : 1*(3,42+0,57*2)*0,17 |  | 0.7752 | [23 empty] | VV | 0
|  | sestava PL/25a : 2*(3,6+2,35*2)*0,17 |  | 2.822 | [23 empty] | VV | 0
|  | sestava PL/25b : 1*(3,6+2,35*2)*0,17 |  | 1.411 | [23 empty] | VV | 0
|  | sestava PL/26a : 4*(6,0+2,35*2)*0,17 |  | 7.276 | [23 empty] | VV | 0
|  | sestava PL/26b : 1*(6,0+2,35*2)*0,17 |  | 1.819 | [23 empty] | VV | 0
|  | sestava PL/27 : 1*(4,8+2,42*2)*0,17 |  | 1.6388 | [23 empty] | VV | 0
|  | sestava PL/28 : 1*(6,0+2,35*2)*0,17 |  | 1.819 | [23 empty] | VV | 0
|  | sestava PL/29 : 1*(6,0+2,35*2)*0,17 |  | 1.819 | [23 empty] | VV | 0
|  | sestava PL/30 : 1*(6,0+2,35*2)*0,17 |  | 1.819 | [23 empty] | VV | 0
|  | sestava PL/31 : 1*(4,8+2,35*2)*0,17 |  | 1.615 | [23 empty] | VV | 0
|  | sestava PL/32 : 1*(6,0+2,35*2)*0,17 |  | 1.819 | [23 empty] | VV | 0
|  | sestava PL/33 : 1*(6,0+2,35*2)*0,17 |  | 1.819 | [23 empty] | VV | 0
|  | sestava PL/34 : 1*(6,0+2,35*2)*0,17 |  | 1.819 | [23 empty] | VV | 0
|  | sestava PL/36 : 1*(6,0+2,35*2)*0,17 |  | 1.819 | [23 empty] | VV | 0
|  | sestava PL/37 : 1*(6,0+2,35*2)*0,17 |  | 1.819 | [23 empty] | VV | 0
|  | sestava PL/38 : 1*(7,2+2,35*2)*0,17 |  | 2.023 | [23 empty] | VV | 0
|  | sestava PL/39 : 1*(2,4+2,35*2)*0,17 |  | 1.207 | [23 empty] | VV | 0
|  | sestava PL/40 : 1*(6,0+2,35*2)*0,17 |  | 1.819 | [23 empty] | VV | 0
|  | sestava PL/41 : 1*(6,0+2,35*2)*0,17 |  | 1.819 | [23 empty] | VV | 0
|  | sestava PL/42 : 1*(6,0+2,35*2)*0,17 |  | 1.819 | [23 empty] | VV | 0
|  | sestava PL/43 : 2*(2,4+2,35*2)*0,17 |  | 2.414 | [23 empty] | VV | 0
|  | sestava PL/44 : 1*(4,8+2,35*2)*0,17 |  | 1.615 | [23 empty] | VV | 0
|  | sestava PL/45 : 1*(2,4+2,35*2)*0,17 |  | 1.207 | [23 empty] | VV | 0
|  | sestava PL/46 : 1*(3,6+2,35*2)*0,17 |  | 1.411 | [23 empty] | VV | 0
|  | sestava PL/47 : 1*(2,35+3,195*2)*0,17 |  | 1.4858 | [23 empty] | VV | 0
|  | sestava PL/48 : 1*(2,4+2,35*2)*0,17 |  | 1.207 | [23 empty] | VV | 0
|  | sestava PL/49 : 1*(2,4+2,35*2)*0,17 |  | 1.207 | [23 empty] | VV | 0
|  | sestava PL/50 : 1*(3,455+3,0*1)*0,17 |  | 1.0974 | [23 empty] | VV | 0
|  | sestava PL/51 : 6*(1,2+1,5*2)*0,17 |  | 4.284 | [23 empty] | VV | 0
|  | sestava PL/52 : 1*(2,4+1,5*2)*0,17 |  | 0.918 | [23 empty] | VV | 0
|  | sestava PL/53 : 1*(1,2+3,455*2)*0,17 |  | 1.3787 | [23 empty] | VV | 0
|  | Mezisoučet |  | 112.0444 | [23 empty] | VV | 1
|  | dveřní sestava Z/01 : 2*(4,8*2+3,275*2)*0,17 |  | 5.491 | [23 empty] | VV | 0
|  | dveřní sestava Z/02 : 1*(1,76*2+3,275*2)*0,17 |  | 1.7119 | [23 empty] | VV | 0
|  | dveřní sestava Z/03 : 1*(2,36*2+3,25*2)*0,17 |  | 1.9074 | [23 empty] | VV | 0
|  | dveřní sestava Z/04 : 1*(1,8*2+2,7*2)*0,17 |  | 1.53 | [23 empty] | VV | 0
|  | Mezisoučet |  | 10.6403 | [23 empty] | VV | 1
Díl: | 62 | Úpravy povrchů vnější |  |  |  | 0 |  | 0 |  | 0 |  | 0 |  | 69.1 |  | 0 |  |  |  |  | 2697.21 | [6 empty] | DIL
17 | 602015183R00 | Omítka stěn z hotových směsí vrchní tenkovrstvá, silikátová, rýhovaná, tloušťka vrstvy 2 mm, | m2 | 2021.7118 |  | 0 |  | 0 |  | 0 | 21 | 0 | 0.00284 | 5.74 | 0 | 0 | 801-1 | RTS 24/ II | RTS 24/ I | 0.24234 | 489.94 |  | Práce | Běžná |  |  |  | POL1_
|  | po jednotlivých vrstvách | [25 empty] | SPI
|  | dle SKL1; tenkovrstvá silikátová omítka : | [25 empty] | VV | 0
|  | jižní fasáda, K2 + ŠM1 + K4, fasáda, bez soklové části : (7,74-2,89)*50,45 |  | 244.6825 | [23 empty] | VV | 0
|  | jižní fasáda, K2 + ŠM1 + K4, odpočet plochy výplní : -((3,6*2,35)+(16,8*2,35)) |  | -47.94 | [23 empty] | VV | 0
|  | východní fasáda, UV11, fasáda, bez soklové části : 7,79*17,05 |  | 132.8195 | [23 empty] | VV | 0
|  | východní fasáda, UV11, odpočet plochy výplní : -(24*3,2)-(2,4*2,35) |  | -82.44 | [23 empty] | VV | 0
|  | jižní fasáda, UV11, fasáda, bez soklové části : 7,86*37,7 |  | 296.322 | [23 empty] | VV | 0
|  | jižní fasáda, UV11, odpočet plochy výplní : -(37,2*2,35)*2 |  | -174.84 | [23 empty] | VV | 0
|  | západní fasáda, UV11, fasáda, bez soklové části : 8,27*17,1-(0,28*(4,4+0,55)) |  | 140.031 | [23 empty] | VV | 0
|  | západní fasáda, UV11, odpočet plochy výplní : -((1,75*3,275)+(2,56*1,3))-(2*(2,4*2,35)) |  | -20.3392 | [23 empty] | VV | 0
|  | severní fasáda, UV11, fasáda, bez soklové části : 7,85*30,21 |  | 237.1485 | [23 empty] | VV | 0
|  | severní fasáda, UV11, odpočet plochy výplní : -(2*(3,75*1,36)+(10,8*2,35)+(3,6*2,35))-(2*(3,75*2,35)+(10,8*2,35)+(3,6*2,35)) |  | -95.505 | [23 empty] | VV | 0
|  | západní fasáda, K2, fasáda, bez soklové části : 7,69*10,75 |  | 82.6675 | [23 empty] | VV | 0
|  | západní fasáda, K2, odpočet plochy výplní : -(8,4*2,35)-(8,4*2,35) |  | -39.48 | [23 empty] | VV | 0
|  | západní fasáda, J, fasáda, bez soklové části : 4,75*8,35+(1,88*8,1)/2 |  | 47.2765 | [23 empty] | VV | 0
|  | jižní fasáda, S1Z, fasáda, bez soklové části : (7,77-3,6)*7,28 |  | 30.3576 | [23 empty] | VV | 0
|  | západní fasáda, S1Z, fasáda, bez soklové části : ((7,77-3,6)*25,5) |  | 106.335 | [23 empty] | VV | 0
|  | západní fasáda, S1Z, odpočet plochy výplní : -((20,4*2,35)+(2,4*2,35)) |  | -53.58 | [23 empty] | VV | 0
|  | severní fasáda, S1Z, fasáda, bez soklové části : ((7,67-3,6)*15,75) |  | 64.1025 | [23 empty] | VV | 0
|  | severní fasáda, S1Z, odpočet plochy výplní : -2*(2,4*2,35) |  | -11.28 | [23 empty] | VV | 0
|  | severní fasáda, K2+J, fasáda, bez soklové části : (9,8*14,5)-(7,5*6,12)-(1,81*7,0) |  | 83.53 | [23 empty] | VV | 0
|  | severní fasáda, K2+J, odpočet plochy výplní : -((0,75*3,48)+(1,46*3,48))-((3,28*3,48)+(2,4*2,35)) |  | -24.7452 | [23 empty] | VV | 0
|  | východní fasáda, S1Z, bez soklové části : ((7,7-3,6)*23,55) |  | 96.555 | [23 empty] | VV | 0
|  | východní fasáda, S1Z, odpočet plochy výplní : -(19,2*2,35) |  | -45.12 | [23 empty] | VV | 0
|  | jižní fasáda, S1Z, fasáda : 1,13*8,25 |  | 9.3225 | [23 empty] | VV | 0
|  | východní fasáda, J, fasáda, vč. soklové části : 7,95*8,35-0,55/2*8,25 |  | 64.1137 | [23 empty] | VV | 0
|  | východní fasáda, J, odpočet plochy výplní : -(6,0*2,35) |  | -14.1 | [23 empty] | VV | 0
|  | západní fasáda, ŠM1, fasáda : (9,77-1,86)*4,95 |  | 39.1545 | [23 empty] | VV | 0
|  | severní fasáda, ŠM1, fasáda, bez soklové části : ((7,96-3)*31,35)+(0,15*4,74) |  | 156.207 | [23 empty] | VV | 0
|  | severní fasáda, ŠM1, odpočet plochy výplní : -(31,2*2,35) |  | -73.32 | [23 empty] | VV | 0
|  | severní fasáda, K4, fasáda, bez soklové části : 7,74*12,1 |  | 93.654 | [23 empty] | VV | 0
|  | severní fasáda, K4, odpočet plochy výplní : -(3,6*2,35)-(3,6*2,35) |  | -16.92 | [23 empty] | VV | 0
|  | Mezisoučet |  | 1224.6699 | [23 empty] | VV | 1
|  | dle SKL2; tenkovrstvá silikátová omítka : | [25 empty] | VV | 0
|  | jižní fasáda, S1Z, fasáda, bez soklové části : 3,6*7,28 |  | 26.208 | [23 empty] | VV | 0
|  | jižní fasáda, S1Z, fasáda, odpočet plochy výplní : -(2,23*0,95) |  | -2.1185 | [23 empty] | VV | 0
|  | západní fasáda, S1Z, fasáda, bez soklové části : (3,6*25,5)+(0,18*11,8) |  | 93.924 | [23 empty] | VV | 0
|  | západní fasáda, S1Z, odpočet plochy výplní : -((4,8*2,35)+(2,4*2,35)+(3,1*3,2)+(3,6*2,35)+(1,2*3,2)+(1,2*2,35)) |  | -41.96 | [23 empty] | VV | 0
|  | severní fasáda, S1Z, fasáda, bez soklové části : (3,6*15,75)+(0,15*4,74) |  | 57.411 | [23 empty] | VV | 0
|  | severní fasáda, S1Z, odpočet plochy výplní : -(2,4*2,35) |  | -5.64 | [23 empty] | VV | 0
|  | východní fasáda, S1Z, bez soklové části : (3,6*23,55)+(0,15*4,74) |  | 85.491 | [23 empty] | VV | 0
|  | východní fasáda, S1Z, odpočet plochy výplní : -((1,2*1,5)*5+(2,4*1,5)*2+(3,6*2,4)) |  | -24.84 | [23 empty] | VV | 0
|  | Mezisoučet |  | 188.4755 | [23 empty] | VV | 1
|  | dle SKL4, tenkovrstvá silikátová omítka : | [25 empty] | VV | 0
|  | jižní fasáda, K2 + ŠM1 + K4, fasáda, bez soklové části : 2,89*50,45 |  | 145.8005 | [23 empty] | VV | 0
|  | jižní fasáda, K2 + ŠM1 + K4, odpočet plochy výplní : -((1,8*2,7)+2*(6,4*2,35)+(4,8*3,275)) |  | -50.66 | [23 empty] | VV | 0
|  | severní fasáda, ŠM1, fasáda, bez soklové části : 3*31,35 |  | 94.05 | [23 empty] | VV | 0
|  | severní fasáda, ŠM1, odpočet plochy výplní : -((12*2,35)+(4,8*3,2)+(4,8*2,35)) |  | -54.84 | [23 empty] | VV | 0
|  | východní fasáda, ŠM1, bez soklové části : 2,4*4,75 |  | 11.4 | [23 empty] | VV | 0
|  | Mezisoučet |  | 145.7505 | [23 empty] | VV | 1
[28 empty] | VV | 0
|  | dle SKL4; tenkovrstvá silikátová omítka : | [25 empty] | VV | 0
|  | jižní fasáda, K2 + ŠM1 + K4, celé sloupy : 3,2*((0,2+0,4+0,54)+(0,54+0,4+0,54)+(0,54+0,4+0,54)+(0,54+0,4+0,2)) |  | 16.768 | [23 empty] | VV | 0
|  | jižní fasáda, K2 + ŠM1 + K4, prostorové prvky fasády : 3,2*(0,6+0,49+0,78+0,59+0,4+0,54*5+0,4+0,59+0,35+0,29) |  | 23.008 | [23 empty] | VV | 0
|  | západní fasáda, UV11, sloupy : 2*((3,28*(0,4*4))+(3,25*(0,4*4))) |  | 20.896 | [23 empty] | VV | 0
|  | severní fasáda, UV11, sloupy (rohový sloup je započítán v záp.fasádě) : (3,28*(0,4*4))+(3,25*(0,4*4)) |  | 10.448 | [23 empty] | VV | 0
|  | východní fasáda, S1Z, sloupy : 5*(3,23*(0,4*4)) |  | 25.84 | [23 empty] | VV | 0
|  | severní fasáda, ŠM1, sloupy : 6*(3,2*(0,4*4)) |  | 30.72 | [23 empty] | VV | 0
|  | Mezisoučet |  | 127.68 | [23 empty] | VV | 1
|  | dle SKL5; tenkovrstvá silikátová omítka : | [25 empty] | VV | 0
|  | jižní fasáda, K2 + ŠM1 + K4, podhled : (0,4*6,52)+(0,78*3,91)+(0,2*2,2)+(0,78*37,55) |  | 35.3868 | [23 empty] | VV | 0
|  | západní fasáda, UV11, fasáda, prostorové prvky fasády : 1,28*(3,28+3,25)+2*(1,28*8,55) |  | 30.2464 | [23 empty] | VV | 0
|  | severní fasáda, UV11, fasáda, prostorové prvky fasády : 1,28*(3,28+3,25)+2*(1,28*11,08) |  | 36.7232 | [23 empty] | VV | 0
|  | severní fasáda, K2+J, fasáda, prostorové části : 3*(1,075*(2,35*2+4,0)) |  | 28.0575 | [23 empty] | VV | 0
|  | severní fasáda, ŠM1, fasáda, prostorové prvky fasády : 2,4*31,5 |  | 75.6 | [23 empty] | VV | 0
|  | Mezisoučet |  | 206.0139 | [23 empty] | VV | 1
|  | západní fasáda, S1Z, fasáda, zásobovací rampa : (12,875*0,9)+(0,9*1,5)/2 |  | 12.2625 | [23 empty] | VV | 0
|  | jižní fasáda, UV11, antoníček : 2*(0,6*1,2)+((1,2*1,2)-(0,6*0,6)) |  | 2.52 | [23 empty] | VV | 0
|  | Mezisoučet |  | 14.7825 | [23 empty] | VV | 1
|  | ostění a nadpraží : | [25 empty] | VV | 0
|  | jižní fasáda, K2 + ŠM1 + K4, odpočet plochy výplní : 0,15*((1,8+2,7*2)+2*(6,4+2,35*2)+(4,8+3,275*2))+0,2*((3,6+2,35*2)+(16,8+2,35*2)) |  | 12.0725 | [23 empty] | VV | 0
|  | východní fasáda, UV11, odpočet plochy výplní : 0,2*((24+3,2*2)+(2,4+2,35*2)) |  | 7.5 | [23 empty] | VV | 0
|  | jižní fasáda, UV11, odpočet plochy výplní : 0,2*(37,2+2,35*2)*2 |  | 16.76 | [23 empty] | VV | 0
|  | západní fasáda, UV11, odpočet plochy výplní : 0,2*((1,75+3,275*2)+(2,56+1,3*2))+0,2*(2*(2,4+2,35*2)) |  | 5.532 | [23 empty] | VV | 0
|  | severní fasáda, UV11, odpočet plochy výplní : 0,2*((2*(3,75+1,36*2)+(10,8+2,35*2)+(3,6+2,35*2)))+0,2*(2*(3,75+2,35*2)+(10,8+2,35*2)+(3,6+2,35*2)) |  | 15.488 | [23 empty] | VV | 0
|  | západní fasáda, K2, odpočet plochy výplní : 0,2*(8,4+2,35*2)+0,2*(8,4+2,35*2) |  | 5.24 | [23 empty] | VV | 0
|  | jižní fasáda, S1Z, fasáda, odpočet plochy výplní : 0,1*(0,95+2,23*2) |  | 0.541 | [23 empty] | VV | 0
|  | západní fasáda, S1Z, odpočet plochy výplní : 0,1*((4,8+2,35*2)+(2,4+2,35*2)+(3,1+3,2*2)+(3,6+2,35*2)+(1,2+3,2*2)+(1,2+2,35*2))+0,2*((20,4+2,35*2)+(2,4+2,35*2)) |  | 11.23 | [23 empty] | VV | 0
|  | severní fasáda, S1Z, odpočet plochy výplní : 0,1*(2,4+2,35*2)+0,2*(2*(2,4+2,35*2)) |  | 3.55 | [23 empty] | VV | 0
|  | severní fasáda, K2+J, odpočet plochy výplní : 0,1*((3,48+0,75*2)+(3,48+1,46*2))+0,2*((3,28+3,48*2)+(2,4+2,35*2)) |  | 4.606 | [23 empty] | VV | 0
|  | východní fasáda, S1Z, odpočet plochy výplní : 0,1*((1,2+1,5*2)*5+(2,4+1,5*2)*2+(3,6+2,4*2))+0,2*(19,2+2,35*2) |  | 8.8 | [23 empty] | VV | 0
|  | východní fasáda, J, odpočet plochy výplní : 0,2*(6+2,35*2) |  | 2.14 | [23 empty] | VV | 0
|  | severní fasáda, ŠM1, odpočet plochy výplní : 0,1*((12+2,35*2)+(4,8+3,2*2)+(4,8+2,35*2))+0,2*(31,2+2,35*2) |  | 10.92 | [23 empty] | VV | 0
|  | severní fasáda, K4, odpočet plochy výplní : 0,2*(3,6+2,35*2)+(3,6+2,35*2) |  | 9.96 | [23 empty] | VV | 0
|  | Mezisoučet |  | 114.3395 | [23 empty] | VV | 1
18 | 622319525RV1 | Zateplení soklu extrudovaným polystyrénem, tloušťky 160 mm, zakončené stěrkou s výztužnou tkaninou | m2 | 196.8621 |  | 0 |  | 0 |  | 0 | 21 | 0 | 0.01332 | 2.62 | 0 | 0 | 801-1 | RTS 24/ II | RTS 24/ I | 0.86 | 169.3 |  | Práce | Běžná |  |  |  | POL1_
|  | nanesení lepicího tmelu na izolační desky, nalepení desek, zajištění talířovými hmoždinkami (6 ks/m2), přebroušení desek, natažení stěrky, vtlačení výztužné tkaniny, přehlazení stěrky. Další vrstvy podle popisu položky. Včetně rohových lišt na hranách budov. | [25 empty] | SPI |  | nanesení lepicího tmelu na izolační desky, nalepení desek, zajištění talířovými hmoždinkami (6 ks/m2), přebroušení desek, natažení stěrky, vtlačení výztužné tkaniny, přehlazení stěrky. Další vrstvy podle popisu položky. Včetně rohových lišt na hranách budov.
|  | dle SKL3; kontaktní zateplovací systém s polystyrenem XPS : | [25 empty] | VV | 0
|  | jižní fasáda, K2 + ŠM1 + K4, sokl, měřeno od nové přístavby : (0,56*6,0)+0,21*(2,03+0,87)+0,56*0,69+0,21*(7,1+5,6+0,4)+0,21*(0,4+5,6+13,55) |  | 11.2119 | [23 empty] | VV | 0
|  | jižní fasáda, K2 + ŠM1 + K4, sokl na sloupech, měřeno od nové přístavby : 0,21*(0,6+0,49+0,78+0,59+0,59+0,4+0,4) |  | 0.8085 | [23 empty] | VV | 0
|  | východní fasáda, UV11, sokl : (0,21*0,2)+0,48*(5,7+8,15)+0,36*(0,42+0,42)+0,36*(0,87+0,87) |  | 7.6188 | [23 empty] | VV | 0
|  | jižní fasáda, UV11, sokl : 0,49*(8,7+27,59) |  | 17.7821 | [23 empty] | VV | 0
|  | západní fasáda, UV11, sokl : 0,28*(4,4+0,55) |  | 1.386 | [23 empty] | VV | 0
|  | severní fasáda, UV11, sokl : 0,28*(5,48+5,2+1,05+18,0) |  | 8.3244 | [23 empty] | VV | 0
|  | západní fasáda, K2, fasáda, sokl : (0,48*10,75)+(0,71*2,4)+((0,71-0,48)*8,35)/2+(1,42*2,4)/2 |  | 9.5282 | [23 empty] | VV | 0
|  | západní fasáda, J, fasáda, sokl : 1,5*8,35 |  | 12.525 | [23 empty] | VV | 0
|  | jižní fasáda, S1Z, fasáda, sokl : (0,23+0,36)/2*(4,18+2,15)+0,18*(0,55+0,55) |  | 2.0654 | [23 empty] | VV | 0
|  | západní fasáda, S1Z, fasáda, sokl : ((0,35+1,087)/2)*11,125+(1,087+0,18)*1,5+(0,18*9,25) |  | 11.5588 | [23 empty] | VV | 0
|  | severní fasáda, S1Z, fasáda, sokl : (0,28*0,15)+(1,165+1,268)/2*13,35+(0,82+0,885)/2*2,03 |  | 18.0129 | [23 empty] | VV | 0
|  | severní fasáda, K2+J, sokl : 1,81*7,0 |  | 12.67 | [23 empty] | VV | 0
|  | východní fasáda, S1Z, fasáda, sokl : (0,819+0,26)/2*6,02+(0,28/2)*10,18+0,28*15,9+2*(1,5*1,5)+(1,5*0,6) |  | 14.525 | [23 empty] | VV | 0
|  | východní fasáda, J, sokl : 0,55/2*8,25 |  | 2.2687 | [23 empty] | VV | 0
|  | západní fasáda, ŠM1, sokl : 4,95*1,86 |  | 9.207 | [23 empty] | VV | 0
|  | severní fasáda, ŠM1, fasáda, sokl : (1,7+2,0)/2*12,8+(1,22+1,258)/2*12,751 |  | 39.4785 | [23 empty] | VV | 0
|  | východní fasáda, ŠM1, fasáda, sokl : (1,585+1,25)/2*2,25 |  | 3.1894 | [23 empty] | VV | 0
|  | severní fasáda, K4, fasáda, soklová část : (1,47+0,96)/2*12,1 |  | 14.7015 | [23 empty] | VV | 0
19 | 622318632RV1 | Zateplení fasády dřevostaveb, expandovaným polystyrénem, tloušťky 100 mm, zakončené stěrkou s výztužnou tkaninou, | m2 | 188.4755 |  | 0 |  | 0 |  | 0 | 21 | 0 | 0.01049 | 1.98 | 0 | 0 | 801-1 | RTS 24/ II | RTS 24/ I | 0.86 | 162.09 |  | Práce | Běžná |  |  |  | POL1_
|  | nanesení lepicího tmelu na izolační desky, nalepení desek, zajištění talířovými hmoždinkami (6 ks/m2), přebroušení desek EPS, nebo kašírování u minerálních desek, natažení stěrky, vtlačení výztužné tkaniny, přehlazení stěrky. Další vrstvy podle popisu položky. Včetně rohových lišt na hranách budov. | [25 empty] | SPI |  | nanesení lepicího tmelu na izolační desky, nalepení desek, zajištění talířovými hmoždinkami (6 ks/m2), přebroušení desek EPS, nebo kašírování u minerálních desek, natažení stěrky, vtlačení výztužné tkaniny, přehlazení stěrky. Další vrstvy podle popisu položky. Včetně rohových lišt na hranách budov.
|  | dle SKL2; EPS 70 F, tl. 100 mm : | [25 empty] | VV | 0
|  | jižní fasáda, S1Z, fasáda, bez soklové části : 3,6*7,28 |  | 26.208 | [23 empty] | VV | 0
|  | jižní fasáda, S1Z, fasáda, odpočet plochy výplní : -(2,23*0,95) |  | -2.1185 | [23 empty] | VV | 0
|  | Mezisoučet |  | 24.0895 | [23 empty] | VV | 1
|  | západní fasáda, S1Z, fasáda, bez soklové části : (3,6*25,5)+(0,18*11,8) |  | 93.924 | [23 empty] | VV | 0
|  | západní fasáda, S1Z, odpočet plochy výplní : -((4,8*2,35)+(2,4*2,35)+(3,1*3,2)+(3,6*2,35)+(1,2*3,2)+(1,2*2,35)) |  | -41.96 | [23 empty] | VV | 0
|  | Mezisoučet |  | 51.964 | [23 empty] | VV | 1
|  | severní fasáda, S1Z, fasáda, bez soklové části : (3,6*15,75)+(0,15*4,74) |  | 57.411 | [23 empty] | VV | 0
|  | severní fasáda, S1Z, odpočet plochy výplní : -(2,4*2,35) |  | -5.64 | [23 empty] | VV | 0
|  | Mezisoučet |  | 51.771 | [23 empty] | VV | 1
|  | východní fasáda, S1Z, bez soklové části : (3,6*23,55)+(0,15*4,74) |  | 85.491 | [23 empty] | VV | 0
|  | východní fasáda, S1Z, odpočet plochy výplní : -((1,2*1,5)*5+(2,4*1,5)*2+(3,6*2,4)) |  | -24.84 | [23 empty] | VV | 0
|  | Mezisoučet |  | 60.651 | [23 empty] | VV | 1
20 | 622318635RV1 | Zateplení fasády dřevostaveb, expandovaným polystyrénem, tloušťky 160 mm, zakončené stěrkou s výztužnou tkaninou, | m2 | 145.7505 |  | 0 |  | 0 |  | 0 | 21 | 0 | 0.01162 | 1.69 | 0 | 0 | 801-1 | RTS 24/ II | RTS 24/ I | 0.86 | 125.35 |  | Práce | Běžná |  |  |  | POL1_
|  | nanesení lepicího tmelu na izolační desky, nalepení desek, zajištění talířovými hmoždinkami (6 ks/m2), přebroušení desek EPS, nebo kašírování u minerálních desek, natažení stěrky, vtlačení výztužné tkaniny, přehlazení stěrky. Další vrstvy podle popisu položky. Včetně rohových lišt na hranách budov. | [25 empty] | SPI |  | nanesení lepicího tmelu na izolační desky, nalepení desek, zajištění talířovými hmoždinkami (6 ks/m2), přebroušení desek EPS, nebo kašírování u minerálních desek, natažení stěrky, vtlačení výztužné tkaniny, přehlazení stěrky. Další vrstvy podle popisu položky. Včetně rohových lišt na hranách budov.
|  | dle SKL4, EPS 70 F 150 mm : | [25 empty] | VV | 0
|  | jižní fasáda, K2 + ŠM1 + K4, fasáda, bez soklové části : 2,89*50,45 |  | 145.8005 | [23 empty] | VV | 0
|  | jižní fasáda, K2 + ŠM1 + K4, odpočet plochy výplní : -((1,8*2,7)+2*(6,4*2,35)+(4,8*3,275)) |  | -50.66 | [23 empty] | VV | 0
|  | Mezisoučet |  | 95.1405 | [23 empty] | VV | 1
|  | severní fasáda, ŠM1, fasáda, bez soklové části : 3*31,35 |  | 94.05 | [23 empty] | VV | 0
|  | severní fasáda, ŠM1, odpočet plochy výplní : -((12*2,35)+(4,8*3,2)+(4,8*2,35)) |  | -54.84 | [23 empty] | VV | 0
|  | Mezisoučet |  | 39.21 | [23 empty] | VV | 1
|  | východní fasáda, ŠM1, bez soklové části : 2,4*4,75 |  | 11.4 | [23 empty] | VV | 0
|  | Mezisoučet |  | 11.4 | [23 empty] | VV | 1
21 | 622318933RV1 | Zateplení fasády , sendvičovými deskami z pěnového polystyrenu s příměsí grafitu a vrstvou minerální izolace, tloušťky 120 mm, zakončené stěrkou s výztužnou tkaninou, | m2 | 38.052 |  | 0 |  | 0 |  | 0 | 21 | 0 | 0.01296 | 0.49 | 0 | 0 | 801-1 | RTS 24/ II | RTS 24/ I | 0.86 | 32.72 |  | Práce | Běžná |  |  |  | POL1_
|  | nanesení lepicího tmelu na izolační desky, nalepení desek, zajištění talířovými hmoždinkami (6 ks/m2), přebroušení desek EPS, nebo kašírování u minerálních desek, natažení stěrky, vtlačení výztužné tkaniny, přehlazení stěrky. Další vrstvy podle popisu položky. Včetně rohových lišt na hranách budov. | [25 empty] | SPI |  | nanesení lepicího tmelu na izolační desky, nalepení desek, zajištění talířovými hmoždinkami (6 ks/m2), přebroušení desek EPS, nebo kašírování u minerálních desek, natažení stěrky, vtlačení výztužné tkaniny, přehlazení stěrky. Další vrstvy podle popisu položky. Včetně rohových lišt na hranách budov.
|  | dle SKL6; tepelná izolace desky PIR tl. 100 mm : | [25 empty] | VV | 0
|  | pavilon UV11; roh fasád severní a východní : 1,28*(7,5+12,15) |  | 25.152 | [23 empty] | VV | 0
|  | pavilon K2 : 3*(1,075*4,0) |  | 12.9 | [23 empty] | VV | 0
22 | 622318936RV1 | Zateplení fasády , sendvičovými deskami z pěnového polystyrenu s příměsí grafitu a vrstvou minerální izolace, tloušťky 180 mm, zakončené stěrkou s výztužnou tkaninou, | m2 | 206.0139 |  | 0 |  | 0 |  | 0 | 21 | 0 | 0.01573 | 3.24 | 0 | 0 | 801-1 | RTS 24/ II | RTS 24/ I | 0.857 | 176.55 |  | Práce | Běžná |  |  |  | POL1_
|  | nanesení lepicího tmelu na izolační desky, nalepení desek, zajištění talířovými hmoždinkami (6 ks/m2), přebroušení desek EPS, nebo kašírování u minerálních desek, natažení stěrky, vtlačení výztužné tkaniny, přehlazení stěrky. Další vrstvy podle popisu položky. Včetně rohových lišt na hranách budov. | [25 empty] | SPI |  | nanesení lepicího tmelu na izolační desky, nalepení desek, zajištění talířovými hmoždinkami (6 ks/m2), přebroušení desek EPS, nebo kašírování u minerálních desek, natažení stěrky, vtlačení výztužné tkaniny, přehlazení stěrky. Další vrstvy podle popisu položky. Včetně rohových lišt na hranách budov.
|  | dle SKL5; ETICS s deskami PIR tl. 180 mm : | [25 empty] | VV | 0
|  | jižní fasáda, K2 + ŠM1 + K4, podhled : (0,4*6,52)+(0,78*3,91)+(0,2*2,2)+(0,78*37,55) |  | 35.3868 | [23 empty] | VV | 0
|  | západní fasáda, UV11, fasáda, prostorové prvky fasády : 1,28*(3,28+3,25)+2*(1,28*8,55) |  | 30.2464 | [23 empty] | VV | 0
|  | severní fasáda, UV11, fasáda, prostorové prvky fasády : 1,28*(3,28+3,25)+2*(1,28*11,08) |  | 36.7232 | [23 empty] | VV | 0
|  | severní fasáda, K2+J, fasáda, prostorové části : 3*(1,075*(2,35*2+4,0)) |  | 28.0575 | [23 empty] | VV | 0
|  | severní fasáda, ŠM1, fasáda, prostorové prvky fasády : 2,4*31,5 |  | 75.6 | [23 empty] | VV | 0
23 | 622319137RV1 | Zateplení fasády , expandovaným polystyrénem, tloušťky 200 mm, zakončené stěrkou s výztužnou tkaninou, | m2 | 1224.6699 |  | 0 |  | 0 |  | 0 | 21 | 0 | 0.01139 | 13.95 | 0 | 0 | 801-1 | RTS 24/ II | RTS 24/ I | 0.857 | 1049.54 |  | Práce | Běžná |  |  |  | POL1_
|  | nanesení lepicího tmelu na izolační desky, nalepení desek, zajištění talířovými hmoždinkami (6 ks/m2), přebroušení desek EPS, nebo kašírování u minerálních desek, natažení stěrky, vtlačení výztužné tkaniny, přehlazení stěrky. Další vrstvy podle popisu položky. Včetně rohových lišt na hranách budov. | [25 empty] | SPI |  | nanesení lepicího tmelu na izolační desky, nalepení desek, zajištění talířovými hmoždinkami (6 ks/m2), přebroušení desek EPS, nebo kašírování u minerálních desek, natažení stěrky, vtlačení výztužné tkaniny, přehlazení stěrky. Další vrstvy podle popisu položky. Včetně rohových lišt na hranách budov.
|  | dle SKL1; kontaktní zateplovací systém EPS 70 F, tl. 200 mm : | [25 empty] | VV | 0
|  | jižní fasáda, K2 + ŠM1 + K4, fasáda, bez soklové části : (7,74-2,89)*50,45 |  | 244.6825 | [23 empty] | VV | 0
|  | jižní fasáda, K2 + ŠM1 + K4, odpočet plochy výplní : -((3,6*2,35)+(16,8*2,35)) |  | -47.94 | [23 empty] | VV | 0
|  | Mezisoučet |  | 196.7425 | [23 empty] | VV | 1
|  | východní fasáda, UV11, fasáda, bez soklové části : 7,79*17,05 |  | 132.8195 | [23 empty] | VV | 0
|  | východní fasáda, UV11, odpočet plochy výplní : -(24*3,2)-(2,4*2,35) |  | -82.44 | [23 empty] | VV | 0
|  | Mezisoučet |  | 50.3795 | [23 empty] | VV | 1
|  | jižní fasáda, UV11, fasáda, bez soklové části : 7,86*37,7 |  | 296.322 | [23 empty] | VV | 0
|  | jižní fasáda, UV11, odpočet plochy výplní : -(37,2*2,35)*2 |  | -174.84 | [23 empty] | VV | 0
|  | Mezisoučet |  | 121.482 | [23 empty] | VV | 1
|  | západní fasáda, UV11, fasáda, bez soklové části : 8,27*17,1-(0,28*(4,4+0,55)) |  | 140.031 | [23 empty] | VV | 0
|  | západní fasáda, UV11, odpočet plochy výplní : -((1,75*3,275)+(2,56*1,3))-(2*(2,4*2,35)) |  | -20.3392 | [23 empty] | VV | 0
|  | Mezisoučet |  | 119.6917 | [23 empty] | VV | 1
|  | severní fasáda, UV11, fasáda, bez soklové části : 7,85*30,21 |  | 237.1485 | [23 empty] | VV | 0
|  | severní fasáda, UV11, odpočet plochy výplní : -(2*(3,75*1,36)+(10,8*2,35)+(3,6*2,35))-(2*(3,75*2,35)+(10,8*2,35)+(3,6*2,35)) |  | -95.505 | [23 empty] | VV | 0
|  | Mezisoučet |  | 141.6435 | [23 empty] | VV | 1
|  | západní fasáda, K2, fasáda, bez soklové části : 7,69*10,75 |  | 82.6675 | [23 empty] | VV | 0
|  | západní fasáda, K2, odpočet plochy výplní : -(8,4*2,35)-(8,4*2,35) |  | -39.48 | [23 empty] | VV | 0
|  | Mezisoučet |  | 43.1875 | [23 empty] | VV | 1
|  | západní fasáda, J, fasáda, bez soklové části : 4,75*8,35+(1,88*8,1)/2 |  | 47.2765 | [23 empty] | VV | 0
|  | Mezisoučet |  | 47.2765 | [23 empty] | VV | 1
|  | jižní fasáda, S1Z, fasáda, bez soklové části : (7,77-3,6)*7,28 |  | 30.3576 | [23 empty] | VV | 0
|  | Mezisoučet |  | 30.3576 | [23 empty] | VV | 1
|  | západní fasáda, S1Z, fasáda, bez soklové části : ((7,77-3,6)*25,5) |  | 106.335 | [23 empty] | VV | 0
|  | západní fasáda, S1Z, odpočet plochy výplní : -((20,4*2,35)+(2,4*2,35)) |  | -53.58 | [23 empty] | VV | 0
|  | Mezisoučet |  | 52.755 | [23 empty] | VV | 1
|  | severní fasáda, S1Z, fasáda, bez soklové části : ((7,67-3,6)*15,75) |  | 64.1025 | [23 empty] | VV | 0
|  | severní fasáda, S1Z, odpočet plochy výplní : -2*(2,4*2,35) |  | -11.28 | [23 empty] | VV | 0
|  | Mezisoučet |  | 52.8225 | [23 empty] | VV | 1
|  | severní fasáda, K2+J, fasáda, bez soklové části : (9,8*14,5)-(7,5*6,12)-(1,81*7,0) |  | 83.53 | [23 empty] | VV | 0
|  | severní fasáda, K2+J, odpočet plochy výplní : -((0,75*3,48)+(1,46*3,48))-((3,28*3,48)+(2,4*2,35)) |  | -24.7452 | [23 empty] | VV | 0
|  | Mezisoučet |  | 58.7848 | [23 empty] | VV | 1
|  | východní fasáda, S1Z, bez soklové části : ((7,7-3,6)*23,55) |  | 96.555 | [23 empty] | VV | 0
|  | východní fasáda, S1Z, odpočet plochy výplní : -(19,2*2,35) |  | -45.12 | [23 empty] | VV | 0
|  | Mezisoučet |  | 51.435 | [23 empty] | VV | 1
|  | jižní fasáda, S1Z, fasáda : 1,13*8,25 |  | 9.3225 | [23 empty] | VV | 0
|  | Mezisoučet |  | 9.3225 | [23 empty] | VV | 1
|  | východní fasáda, J, fasáda, vč. soklové části : 7,95*8,35-0,55/2*8,25 |  | 64.1137 | [23 empty] | VV | 0
|  | východní fasáda, J, odpočet plochy výplní : -(6,0*2,35) |  | -14.1 | [23 empty] | VV | 0
|  | Mezisoučet |  | 50.0138 | [23 empty] | VV | 1
|  | západní fasáda, ŠM1, fasáda : (9,77-1,86)*4,95 |  | 39.1545 | [23 empty] | VV | 0
|  | Mezisoučet |  | 39.1545 | [23 empty] | VV | 1
|  | severní fasáda, ŠM1, fasáda, bez soklové části : ((7,96-3)*31,35)+(0,15*4,74) |  | 156.207 | [23 empty] | VV | 0
|  | severní fasáda, ŠM1, odpočet plochy výplní : -(31,2*2,35) |  | -73.32 | [23 empty] | VV | 0
|  | Mezisoučet |  | 82.887 | [23 empty] | VV | 1
|  | severní fasáda, K4, fasáda, bez soklové části : 7,74*12,1 |  | 93.654 | [23 empty] | VV | 0
|  | severní fasáda, K4, odpočet plochy výplní : -(3,6*2,35)-(3,6*2,35) |  | -16.92 | [23 empty] | VV | 0
|  | Mezisoučet |  | 76.734 | [23 empty] | VV | 1
24 | 622422211R00 | Oprava vnějších omítek vápenných a vápenocementových hladkých, stupeň členitosti 1 a 2, v množství opravované plochy přes 10 do 20 %, s barvením na 100% opravované plochy, bez nákladů na umělecké dekorace fasád | m2 | 2084.5532 |  | 0 |  | 0 |  | 0 | 21 | 0 | 0.01886 | 39.31 | 0 | 0 | 801-4 | RTS 24/ II | RTS 24/ I | 0.23425 | 488.31 |  | Práce | Běžná |  |  |  | POL1_
|  | bez otlučení vadných míst | [25 empty] | SPI
|  | Včetně barvení vždy celé plochy (100%), s výjimkou položek oprav omítek drásaných. | [25 empty] | POP
|  | Poznámka: vyspravení podkladu po otryskání tlakovou vodou, doplnění odpadených částí, předpokládaný objem cca 20% plochy : | [25 empty] | VV | 0
|  | jižní fasáda, K2 + ŠM1 + K4, fasáda, vč. soklové části : 8,3*50,45 |  | 418.735 | [23 empty] | VV | 0
|  | jižní fasáda, K2 + ŠM1 + K4, prostorové prvky fasády : 3,2*(0,6+0,49+0,78+0,59+0,4+0,54*5+0,4+0,59+0,35+0,29) |  | 23.008 | [23 empty] | VV | 0
|  | jižní fasáda, K2 + ŠM1 + K4, podhled : (0,4*6,52)+(0,78*3,91)+(0,2*2,2)+(0,78*37,55) |  | 35.3868 | [23 empty] | VV | 0
|  | jižní fasáda, K2 + ŠM1 + K4, odpočet plochy výplní : -((1,8*2,7)+2*(6,4*2,35)+(4,8*3,275))-((3,6*2,35)+(16,8*2,35)) |  | -98.6 | [23 empty] | VV | 0
|  | Mezisoučet |  | 378.5298 | [23 empty] | VV | 1
|  | východní fasáda, UV11, fasáda, vč. soklové části : 8,35*17,05 |  | 142.3675 | [23 empty] | VV | 0
|  | východní fasáda, UV11, odpočet plochy výplní : -(24*3,2)-(2,4*2,35) |  | -82.44 | [23 empty] | VV | 0
|  | Mezisoučet |  | 59.9275 | [23 empty] | VV | 1
|  | jižní fasáda, UV11, vč. soklové části : 8,35*37,7 |  | 314.795 | [23 empty] | VV | 0
|  | jižní fasáda, UV11, odpočet plochy výplní : -(37,2*2,35)*2 |  | -174.84 | [23 empty] | VV | 0
|  | Mezisoučet |  | 139.955 | [23 empty] | VV | 1
|  | západní fasáda, UV11, fasáda, vč. soklové části : 8,27*17,1 |  | 141.417 | [23 empty] | VV | 0
|  | západní fasáda, UV11, fasáda, prostorové prvky fasády : 1,28*(3,28+3,25)+2*(1,28*8,55) |  | 30.2464 | [23 empty] | VV | 0
|  | západní fasáda, UV11, odpočet plochy výplní : -((1,75*3,275)+(2,56*1,3))-(2*(2,4*2,35)) |  | -20.3392 | [23 empty] | VV | 0
|  | západní fasáda, UV11, sloupy : 2*((3,28*(0,4*4))+(3,25*(0,4*4))) |  | 20.896 | [23 empty] | VV | 0
|  | Mezisoučet |  | 172.2201 | [23 empty] | VV | 1
|  | severní fasáda, UV11, fasáda, vč. soklové části : 8,2*30,21 |  | 247.722 | [23 empty] | VV | 0
|  | severní fasáda, UV11, fasáda, prostorové prvky fasády : 1,28*(3,28+3,25)+2*(1,28*11,08) |  | 36.7232 | [23 empty] | VV | 0
|  | severní fasáda, UV11, odpočet plochy výplní : -(2*(3,75*1,36)+(10,8*2,35)+(3,6*2,35))-(2*(3,75*2,35)+(10,8*2,35)+(3,6*2,35)) |  | -95.505 | [23 empty] | VV | 0
|  | severní fasáda, UV11, sloupy (rohový sloup je započítán v záp.fasádě) : (3,28*(0,4*4))+(3,25*(0,4*4)) |  | 10.448 | [23 empty] | VV | 0
|  | Mezisoučet |  | 199.3882 | [23 empty] | VV | 1
|  | západní fasáda, K2, fasáda, soklová část : (0,48*10,75)+(0,71*2,4)+((0,71-0,48)*8,35)/2+(1,42*2,4)/2 |  | 9.5282 | [23 empty] | VV | 0
|  | západní fasáda, K2, fasáda, bez soklové části : 7,69*10,75 |  | 82.6675 | [23 empty] | VV | 0
|  | západní fasáda, K2, odpočet plochy výplní : -(8,4*2,35)-(8,4*2,35) |  | -39.48 | [23 empty] | VV | 0
|  | Mezisoučet |  | 52.7157 | [23 empty] | VV | 1
|  | západní fasáda, J, fasáda, soklová část : 1,5*8,35 |  | 12.525 | [23 empty] | VV | 0
|  | západní fasáda, J, fasáda, bez soklové části : 4,75*8,35+(1,88*8,1)/2 |  | 47.2765 | [23 empty] | VV | 0
|  | Mezisoučet |  | 59.8015 | [23 empty] | VV | 1
|  | jižní fasáda, S1Z, fasáda, soklová část : (0,23+0,36)/2*(4,18+2,15)+0,18*(0,55+0,55) |  | 2.0654 | [23 empty] | VV | 0
|  | jižní fasáda, S1Z, fasáda, bez soklové části : 7,77*7,28 |  | 56.5656 | [23 empty] | VV | 0
|  | jižní fasáda, S1Z, fasáda, odpočet plochy výplní : -(2,23*0,95) |  | -2.1185 | [23 empty] | VV | 0
|  | Mezisoučet |  | 56.5125 | [23 empty] | VV | 1
|  | západní fasáda, S1Z, fasáda, soklová část : ((0,35+1,087)/2)*11,125+(1,087+0,18)*1,5+(0,18*9,25) |  | 11.5588 | [23 empty] | VV | 0
|  | západní fasáda, S1Z, fasáda, bez soklové části : (7,77*25,5)+(0,18*11,8) |  | 200.259 | [23 empty] | VV | 0
|  | západní fasáda, S1Z, fasáda, rampa : (12,875*0,9)+(0,9*1,5)/2 |  | 12.2625 | [23 empty] | VV | 0
|  | západní fasáda, S1Z, odpočet plochy výplní : -((4,8*2,35)+(2,4*2,35)+(3,1*3,2)+(3,6*2,35)+(1,2*3,2)+(1,2*2,35))-((20,4*2,35)+(2,4*2,35)) |  | -95.54 | [23 empty] | VV | 0
|  | Mezisoučet |  | 128.5403 | [23 empty] | VV | 1
|  | severní fasáda, S1Z, fasáda, soklová část : (0,28*0,15)+(1,165+1,268)/2*13,35+(0,82+0,885)/2*2,03 |  | 18.0129 | [23 empty] | VV | 0
|  | severní fasáda, S1Z, fasáda, bez soklové části : (7,67*15,75)+(0,15*4,74) |  | 121.5135 | [23 empty] | VV | 0
|  | severní fasáda, S1Z, odpočet plochy výplní : -(2,4*2,35)-2*(2,4*2,35) |  | -16.92 | [23 empty] | VV | 0
|  | Mezisoučet |  | 122.6064 | [23 empty] | VV | 1
|  | severní fasáda, K2+J, fasáda, vč. soklové části : (9,8*14,5)-(7,5*6,12) |  | 96.2 | [23 empty] | VV | 0
|  | severní fasáda, K2+J, fasáda, prostorové části : 3*(1,075*(2,35*2+4,0)) |  | 28.0575 | [23 empty] | VV | 0
|  | severní fasáda, K2+J, odpočet plochy výplní : -((0,75*3,48)+(1,46*3,48))-((3,28*3,48)+(2,4*2,35)) |  | -24.7452 | [23 empty] | VV | 0
|  | Mezisoučet |  | 99.5123 | [23 empty] | VV | 1
|  | východní fasáda, S1Z, fasáda, soklová část : (0,819+0,26)/2*6,02+(0,28/2)*10,18+0,28*15,9+2*(1,5*1,5)+(1,5*0,6) |  | 14.525 | [23 empty] | VV | 0
|  | východní fasáda, S1Z, bez soklové části : (7,7*23,55)+(0,15*4,74) |  | 182.046 | [23 empty] | VV | 0
|  | východní fasáda, S1Z, sloupy : 5*(3,23*(0,4*4)) |  | 25.84 | [23 empty] | VV | 0
|  | východní fasáda, S1Z, odpočet plochy výplní : -((1,2*1,5)*5+(2,4*1,5)*2+(3,6*2,4))-(19,2*2,35) |  | -69.96 | [23 empty] | VV | 0
|  | Mezisoučet |  | 152.451 | [23 empty] | VV | 1
|  | jižní fasáda, S1Z, fasáda, soklová část : 1,13*8,25 |  | 9.3225 | [23 empty] | VV | 0
|  | Mezisoučet |  | 9.3225 | [23 empty] | VV | 1
|  | východní fasáda, J, fasáda, vč. soklové části : 7,95*8,35 |  | 66.3825 | [23 empty] | VV | 0
|  | východní fasáda, J, odpočet plochy výplní : -(6,0*2,35) |  | -14.1 | [23 empty] | VV | 0
|  | Mezisoučet |  | 52.2825 | [23 empty] | VV | 1
|  | západní fasáda, ŠM1, sokl : 2,75*9,77 |  | 26.8675 | [23 empty] | VV | 0
|  | Mezisoučet |  | 26.8675 | [23 empty] | VV | 1
|  | severní fasáda, ŠM1, fasáda, soklová část : (1,7+2,0)/2*12,8+(1,22+1,258)/2*12,751 |  | 39.4785 | [23 empty] | VV | 0
|  | severní fasáda, ŠM1, fasáda, bez soklové části : (7,96*31,35)+(0,15*4,74) |  | 250.257 | [23 empty] | VV | 0
|  | severní fasáda, ŠM1, fasáda, prostorové prvky fasády : 2,4*31,5 |  | 75.6 | [23 empty] | VV | 0
|  | severní fasáda, ŠM1, sloupy : 6*(3,2*(0,4*4)) |  | 30.72 | [23 empty] | VV | 0
|  | severní fasáda, ŠM1, odpočet plochy výplní : -((12,0*2,35)+(4,8*3,2)+(4,8*2,35))-(31,2*2,35) |  | -128.16 | [23 empty] | VV | 0
|  | Mezisoučet |  | 267.8955 | [23 empty] | VV | 1
|  | východní fasáda, ŠM1, fasáda, soklová část : (1,585+1,25)/2*2,25 |  | 3.1894 | [23 empty] | VV | 0
|  | východní fasáda, ŠM1, bez soklové části : 2,4*4,75 |  | 11.4 | [23 empty] | VV | 0
|  | Mezisoučet |  | 14.5894 | [23 empty] | VV | 1
|  | severní fasáda, K4, fasáda, soklová část : (1,47+0,96)/2*12,1 |  | 14.7015 | [23 empty] | VV | 0
|  | severní fasáda, K4, fasáda, bez soklové části : 7,74*12,1 |  | 93.654 | [23 empty] | VV | 0
|  | severní fasáda, K4, odpočet plochy výplní : -(3,6*2,35)-(3,6*2,35) |  | -16.92 | [23 empty] | VV | 0
|  | Mezisoučet |  | 91.4355 | [23 empty] | VV | 1
25 | 622481113R00 | Potažení vnějších ploch pletivem výztužnou tkaninou skelnou | m2 | 14.7825 |  | 0 |  | 0 |  | 0 | 21 | 0 | 0.00049 | 0.01 | 0 | 0 | 801-1 | RTS 24/ II | RTS 24/ I | 0.231 | 3.41 |  | Práce | Běžná |  |  |  | POL1_
|  | v ploše nebo pruzích na plném podkladě (pod omítku), | [25 empty] | SPI
|  | západní fasáda, S1Z, fasáda, rampa : (12,875*0,9)+(0,9*1,5)/2 |  | 12.2625 | [23 empty] | VV | 0
|  | jižní fasáda, UV11, antoníček : 2*(0,6*1,2)+((1,2*1,2)-(0,6*0,6)) |  | 2.52 | [23 empty] | VV | 0
26 | 58582137R | tmel cementový; stěrkový, lepicí; pro interiér i exteriér; přilnavost k materiálům tepelně-izolační desky | kg | 66.5212 |  | 0 |  | 0 |  | 0 | 21 | 0 | 0.001 | 0.07 | 0 | 0 | SPCM | RTS 24/ II | RTS 24/ I | 0 | 0 |  | Specifikace | Běžná |  |  |  | POL3_
|  | Poznámka: spotřeba lepidla je cca 3-6 kg/m2; počítáno je s 4,5 kg/m2 : | [25 empty] | VV | 0
|  | západní fasáda, S1Z, fasáda, zásobovací rampa : ((12,875*0,9)+(0,9*1,5)/2)*4,5 |  | 55.1812 | [23 empty] | VV | 0
|  | jižní fasáda, UV11, antoníček : (2*(0,6*1,2)+((1,2*1,2)-(0,6*0,6)))*4,5 |  | 11.34 | [23 empty] | VV | 0
Díl: | 63 | Podlahy a podlahové konstrukce |  |  |  | 0 |  | 0 |  | 0 |  | 0 |  | 88.42 |  | 0 |  |  |  |  | 138.04 | [6 empty] | DIL
27 | 631312621R00 | Mazanina z betonu prostého tl. přes 50 do 80 mm třídy C 20/25, | m3 | 10.9209 |  | 0 |  | 0 |  | 0 | 21 | 0 | 2.525 | 27.58 | 0 | 0 | 801-1 | RTS 24/ II | RTS 24/ I | 3.213 | 35.09 |  | Práce | Běžná |  |  |  | POL1_
|  | (z kameniva) hlazená dřevěným hladítkem | [25 empty] | SPI
|  | prům tl. mazaniny je cca 55mm (0,055m) : | [25 empty] | VV | 0
|  | skladba P1, nová beton.mazanina : | [25 empty] | VV | 0
|  | jižní strana, ŠM1, výměra dle dwg : 0,055*(31,28+(0,35*5,6)) |  | 1.8282 | [23 empty] | VV | 0
|  | východní strana, UV11 : 0,055*((3,2*0,25)+(0,87*2,4)) |  | 0.15884 | [23 empty] | VV | 0
|  | západní a severní roh, UV11 : 0,055*((((1,28*3,2)+(0,1*1,75))+(1,02*4,3))+(1,05*12,1)-3*(0,4*0,4)) |  | 1.1485 | [23 empty] | VV | 0
|  | jižní strana, Š1Z : 0,055*(0,6*0,95) |  | 0.03135 | [23 empty] | VV | 0
|  | východní strana, Š1Z : 0,055*((1,4*14,38)+(1,025*3,1)) |  | 1.282 | [23 empty] | VV | 0
|  | západní strana, Š1Z : 0,055*((2,05*25,05)-(1,75*0,6)-4*(0,4*0,4)) |  | 2.7314 | [23 empty] | VV | 0
|  | severní strana, K2 : 0,055*(1,1*3,995) |  | 0.2417 | [23 empty] | VV | 0
|  | severní strana, ŠM1 : 0,055*(2,05*31,5-6*(0,4*0,4)) |  | 3.4988 | [23 empty] | VV | 0
28 | 631315711R00 | Mazanina z betonu prostého tl. přes 120 do 240 mm třídy C 25/30, | m3 | 2.7746 |  | 0 |  | 0 |  | 0 | 21 | 0 | 2.525 | 7.01 | 0 | 0 | 801-1 | RTS 24/ II | RTS 24/ I | 2.317 | 6.43 |  | Práce | Běžná |  |  |  | POL1_
|  | (z kameniva) hlazená dřevěným hladítkem | [25 empty] | SPI
|  | ŽB mazanina pod jednotku VZT u pavilonů K2+J a S1Z : 0,15*((5,95+1,6)*2,45) |  | 2.7746 | [23 empty] | VV | 0
29 | 631351101R00 | Bednění stěn, rýh a otvorů v podlahách zřízení | m2 | 1.825 |  | 0 |  | 0 |  | 0 | 21 | 0 | 0.0141 | 0.03 | 0 | 0 | 801-1 | RTS 24/ II | RTS 24/ I | 0.396 | 0.72 |  | Práce | Běžná |  |  |  | POL1_
|  | 7,3*0,25 |  | 1.825 | [23 empty] | VV | 0
30 | 631351101R00 | Bednění stěn, rýh a otvorů v podlahách zřízení | m2 | 38.0063 |  | 0 |  | 0 |  | 0 | 21 | 0 | 0.0141 | 0.54 | 0 | 0 | 801-1 | RTS 24/ II | RTS 24/ I | 0.396 | 15.05 |  | Práce | Běžná |  |  |  | POL1_
|  | skladba P1; mazanina : | [25 empty] | VV | 0
|  | jižní strana, ŠM1, výměra dle dwg : 35,5*0,25 |  | 8.875 | [23 empty] | VV | 0
|  | východní strana, UV11 : (3,2+2*0,25)*0,25 |  | 0.925 | [23 empty] | VV | 0
|  | západní a severní roh, UV11 : (3,2+4,3+12,1)*0,25 |  | 4.9 | [23 empty] | VV | 0
|  | jižní strana, Š1Z : 0,95*0,25 |  | 0.2375 | [23 empty] | VV | 0
|  | východní strana, Š1Z : (1,4*8+14,38)*0,25 |  | 6.395 | [23 empty] | VV | 0
|  | západní strana, Š1Z : (2,05+25,05)*0,25 |  | 6.775 | [23 empty] | VV | 0
|  | severní strana, K2 : 3,995*0,25 |  | 0.99875 | [23 empty] | VV | 0
|  | severní strana, ŠM1 : (2,05*2+31,5)*0,25 |  | 8.9 | [23 empty] | VV | 0
31 | 631351102R00 | Bednění stěn, rýh a otvorů v podlahách odstranění | m2 | 38.0063 |  | 0 |  | 0 |  | 0 | 21 | 0 | 0 | 0 | 0 | 0 | 801-1 | RTS 24/ II | RTS 24/ I | 0.24 | 9.12 |  | Práce | Běžná |  |  |  | POL1_
|  | Odkaz na mn. položky pořadí 30 : 38,00625 |  | 38.0063 | [23 empty] | VV | 5
32 | 631351102R00 | Bednění stěn, rýh a otvorů v podlahách odstranění | m2 | 1.825 |  | 0 |  | 0 |  | 0 | 21 | 0 | 0 | 0 | 0 | 0 | 801-1 | RTS 24/ II | RTS 24/ I | 0.24 | 0.44 |  | Práce | Běžná |  |  |  | POL1_
33 | 631361921RT5 | Výztuž mazanin z betonů a z lehkých betonů ze svařovaných sítí průměr drátu 6 mm, velikost oka 150/150 mm | t | 0.0709 |  | 0 |  | 0 |  | 0 | 21 | 0 | 1.08 | 0.08 | 0 | 0 | 801-1 | RTS 24/ II | RTS 24/ I | 15.231 | 1.08 |  | Práce | Běžná |  |  |  | POL1_
|  | včetně distančních prvků | [25 empty] | SPI
|  | Poznámka: hmotnost sítě KARI 6x6/150x150 mm je 3,03 kg/m2; přeložení přes sebe zvýší hmotnost o cca 15% : | [25 empty] | VV | 0
|  | výztuž ŽB mazaniny pod jednotku VZT u pavilonů K2+J a S1Z : ((5,95+1,6)*2,45)*3,03*1,15/1000 |  | 0.06445 | [23 empty] | VV | 0
|  | distanční prvky, 10% z hmotnosti výztuže : 0,06445*0,1 |  | 0.00645 | [23 empty] | VV | 0
34 | 631361921RT5 | Výztuž mazanin z betonů a z lehkých betonů ze svařovaných sítí průměr drátu 6 mm, velikost oka 150/150 mm | t | 0.76108 |  | 0 |  | 0 |  | 0 | 21 | 0 | 1.08 | 0.82 | 0 | 0 | 801-1 | RTS 24/ II | RTS 24/ I | 15.231 | 11.59 |  | Práce | Běžná |  |  |  | POL1_
|  | včetně distančních prvků | [25 empty] | SPI
|  | Poznámka: hmotnost sítě KARI 6x6/150x150 je 3,03 kg/m2; přeložení přes sebe způsobí nárůst hmotnosti o cca 15% : | [25 empty] | VV | 0
|  | skladba P1; výztuž mazaniny : | [25 empty] | VV | 0
|  | jižní strana, ŠM1, výměra dle dwg : (31,28+(0,35*5,6))*3,03*1,15/1000 |  | 0.11582 | [23 empty] | VV | 0
|  | východní strana, UV11 : ((3,2*0,25)+(0,87*2,4))*3,03*1,15/1000 |  | 0.01006 | [23 empty] | VV | 0
|  | západní a severní roh, UV11 : ((((1,28*3,2)+(0,1*1,75))+(1,02*4,3))+(1,05*12,1)-3*(0,4*0,4))*3,03*1,15/1000 |  | 0.07276 | [23 empty] | VV | 0
|  | jižní strana, Š1Z : (0,6*0,95)*3,03*1,15/1000 |  | 0.00199 | [23 empty] | VV | 0
|  | východní strana, Š1Z : ((1,4*14,38)+(1,025*3,1))*3,03*1,15/1000 |  | 0.08122 | [23 empty] | VV | 0
|  | západní strana, Š1Z : ((2,05*25,05)-(1,75*0,6)-4*(0,4*0,4))*3,03*1,15/1000 |  | 0.17305 | [23 empty] | VV | 0
|  | severní strana, K2 : (1,1*3,995)*3,03*1,15/1000 |  | 0.01531 | [23 empty] | VV | 0
|  | severní strana, ŠM1 : (2,05*31,5-6*(0,4*0,4))*3,03*1,15/1000 |  | 0.22167 | [23 empty] | VV | 0
|  | Mezisoučet |  | 0.69189 | [23 empty] | VV | 1
|  | distanční prvky; 10% z hmotnosti výztuže : 0,69189*0,1 |  | 0.06919 | [23 empty] | VV | 0
|  | Mezisoučet |  | 0.06919 | [23 empty] | VV | 1
35 | 631571005R00 | Násyp z kameniva z kačírku frakce 22-32 mm | m3 | 30.6564 |  | 0 |  | 0 |  | 0 | 21 | 0 | 1.68 | 51.5 | 0 | 0 | 801-1 | RTS 24/ II | RTS 24/ I | 1.836 | 56.29 |  | Práce | Běžná |  |  |  | POL1_
|  | pod mazaniny a dlažby, popř. na plochých střechách, vodorovný nebo ve spádu, s udusáním a urovnáním povrchu, | [25 empty] | SPI |  | pod mazaniny a dlažby, popř. na plochých střechách, vodorovný nebo ve spádu, s udusáním a urovnáním povrchu,
|  | skladba ST1; říční kamenivo (kačírek) : 0,05*(36,98*16,58) |  | 30.6564 | [23 empty] | VV | 0
36 | 632921911R00 | Dlažba vnitřní nebo vnější při objektu z dlaždic betonových betonových kladených do písku se zalitím spár na celou výšku cementovou maltou pro spárování o tloušťce dlaždic 40 mm | m2 | 3.68 |  | 0 |  | 0 |  | 0 | 21 | 0 | 0.23237 | 0.86 | 0 | 0 | 801-1 | RTS 24/ II | RTS 24/ I | 0.605 | 2.23 |  | Práce | Běžná |  |  |  | POL1_
|  | vodorovná nebo ve spádu do 15° od vodorovné roviny | [25 empty] | SPI
|  | BT/1 : 23*(0,4*0,4) |  | 3.68 | [23 empty] | VV | 0
Díl: | 8 | Trubní vedení |  |  |  | 0 |  | 0 |  | 0 |  | 0 |  | 0 |  | 0 |  |  |  |  | 0.2 | [6 empty] | DIL
37 | 871318111R00 | Kladení drenážního potrubí z plastických hmot | m | 4 |  | 0 |  | 0 |  | 0 | 21 | 0 | 0 | 0 | 0 | 0 |  | RTS 24/ II | RTS 24/ I | 0.05 | 0.2 |  | Práce | Běžná |  |  |  | POL1_
38 | 28611223.AR | Trubka plastová drenážní spoj: drážkový; potrubí: jednovrstvé; materiál: PVC; povrch: žebrovaný; ohebná; DN = 100; vsakovací plocha = 34,0 cm2/m | m | 4 |  | 0 |  | 0 |  | 0 | 21 | 0 | 0.00048 | 0 | 0 | 0 | SPCM | RTS 24/ II | RTS 24/ I | 0 | 0 |  | Specifikace | Běžná |  |  |  | POL3_
Díl: | 91 | Doplňující práce na komunikaci |  |  |  | 0 |  | 0 |  | 0 |  | 0 |  | 1.07 |  | 0 |  |  |  |  | 0.98 | [6 empty] | DIL
39 | 916561111RT4 | Osazení záhonového obrubníku betonového včetně dodávky obrubníků rozměrů 500/50/250 mm, do lože z betonu prostého C 12/15, s boční opěrou z betonu prostého | m | 7 |  | 0 |  | 0 |  | 0 | 21 | 0 | 0.15224 | 1.07 | 0 | 0 | 822-1 | RTS 24/ II | RTS 24/ I | 0.14 | 0.98 |  | Práce | Běžná |  |  |  | POL1_
|  | se zřízením lože z betonu prostého C 12/15 tl. 80-100 mm | [25 empty] | SPI
|  | BT/5 : 7*1,0 |  | 7 | [23 empty] | VV | 0
Díl: | 93 | Dokončovací práce inženýrských staveb |  |  |  | 0 |  | 0 |  | 0 |  | 0 |  | 0.4 |  | 0 |  |  |  |  | 0.63 | [6 empty] | DIL
40 | 935111111R00 | Osazení příkopového žlabu se zřízením lože tl. 100 mm z kameniva těženého nebo štěrkopísku, z betonových příkopových tvárnic, šířky do 500 mm | m | 3.5 |  | 0 |  | 0 |  | 0 | 21 | 0 | 0.07285 | 0.25 | 0 | 0 | 822-1 | RTS 24/ II | RTS 24/ I | 0.179 | 0.63 |  | Práce | Běžná |  |  |  | POL1_
|  | s vyplněním a zatřením spár cementovou maltou, se zřízením lože tl. 10 cm | [25 empty] | SPI
|  | BT/2 : 14*0,25 |  | 3.5 | [23 empty] | VV | 0
41 | 59227002R | deska žlabová beton; l = 497 mm; š = 80 mm; v = 247 mm; barva přírodní | kus | 7 |  | 0 |  | 0 |  | 0 | 21 | 0 | 0.02137 | 0.15 | 0 | 0 | SPCM | RTS 24/ II | RTS 24/ I | 0 | 0 |  | Specifikace | Běžná |  |  |  | POL3_
Díl: | 94 | Lešení a stavební výtahy |  |  |  | 0 |  | 0 |  | 0 |  | 0 |  | 79.61 |  | 0 |  |  |  |  | 946.6 | [6 empty] | DIL
42 | 941941031R00 | Montáž lešení lehkého pracovního řadového s podlahami šířky od 0,80 do 1,00 m, výšky do 10 m | m2 | 2817 |  | 0 |  | 0 |  | 0 | 21 | 0 | 0.01838 | 51.78 | 0 | 0 | 800-3 | RTS 24/ II | RTS 24/ I | 0.13 | 366.21 |  | Práce | Běžná |  |  |  | POL1_
|  | včetně kotvení | [25 empty] | SPI
|  | Včetně kotvení lešení. | [25 empty] | POP
|  | 9,0*(50,0+17,0+38,0+17,0+37,0+11,0+34,0+16,0+29,0+8,0+8,0+2,0+32,0+2,0+12,0) |  | 2817 | [23 empty] | VV | 0
43 | 941941191R00 | Montáž lešení lehkého pracovního řadového s podlahami příplatek za každý další i započatý měsíc použití lešení šířky šířky od 0,80 do 1,00 m a výšky do 10 m | m2 | 25353 |  | 0 |  | 0 |  | 0 | 21 | 0 | 0.00093 | 23.58 | 0 | 0 | 800-3 | RTS 24/ II | RTS 24/ I | 0.006 | 152.12 |  | Práce | Běžná |  |  |  | POL1_
|  | včetně kotvení | [25 empty] | SPI
|  | Odkaz na mn. položky pořadí 42 : 2817,00000*9 |  | 25353 | [23 empty] | VV | 5
44 | 941941831R00 | Demontáž lešení lehkého řadového s podlahami šířky od 0,8 do 1 m, výšky do 10 m | m2 | 2817 |  | 0 |  | 0 |  | 0 | 21 | 0 | 0 | 0 | 0 | 0 | 800-3 | RTS 24/ II | RTS 24/ I | 0.102 | 287.33 |  | Práce | Běžná |  |  |  | POL1_
|  | Odkaz na mn. položky pořadí 42 : 2817,00000 |  | 2817 | [23 empty] | VV | 5
45 | 944944011R00 | Montáž ochranné sítě z umělých vláken | m2 | 2817 |  | 0 |  | 0 |  | 0 | 21 | 0 | 0 | 0 | 0 | 0 | 800-3 | RTS 24/ II | RTS 24/ I | 0.0303 | 85.36 |  | Práce | Běžná |  |  |  | POL1_
|  | Odkaz na mn. položky pořadí 42 : 2817,00000 |  | 2817 | [23 empty] | VV | 5
46 | 944944031R00 | Montáž ochranné sítě příplatek k ceně za každý další i započatý měsíc použití ochranných sítí z umělých vláken | m2 | 25353 |  | 0 |  | 0 |  | 0 | 21 | 0 | 0.00015 | 3.8 | 0 | 0 | 800-3 | RTS 24/ II | RTS 24/ I | 0 | 0 |  | Práce | Běžná |  |  |  | POL1_
|  | Odkaz na mn. položky pořadí 45 : 2817,00000*9 |  | 25353 | [23 empty] | VV | 5
47 | 944944081R00 | Demontáž ochranné sítě z umělých vláken | m2 | 2817 |  | 0 |  | 0 |  | 0 | 21 | 0 | 0 | 0 | 0 | 0 | 800-3 | RTS 24/ II | RTS 24/ I | 0.018 | 50.71 |  | Práce | Běžná |  |  |  | POL1_
|  | Odkaz na mn. položky pořadí 45 : 2817,00000 |  | 2817 | [23 empty] | VV | 5
48 | 944945012R00 | Montáž záchytné stříšky šířky do 2 m | m | 12 |  | 0 |  | 0 |  | 0 | 21 | 0 | 0.02191 | 0.26 | 0 | 0 | 800-3 | RTS 24/ II | RTS 24/ I | 0.203 | 2.44 |  | Práce | Běžná |  |  |  | POL1_
49 | 944945192R00 | Montáž záchytné stříšky příplatek k ceně za každý další i započatý měsíc použití záchytné stříšky šířky do 2 m | m | 108 |  | 0 |  | 0 |  | 0 | 21 | 0 | 0.00176 | 0.19 | 0 | 0 | 800-3 | RTS 24/ II | RTS 24/ I | 0.008 | 0.86 |  | Práce | Běžná |  |  |  | POL1_
|  | Odkaz na mn. položky pořadí 48 : 12,00000*9 |  | 108 | [23 empty] | VV | 5
50 | 944945812R00 | Demontáž záchytné stříšky šířky do 2 m | m | 12 |  | 0 |  | 0 |  | 0 | 21 | 0 | 0 | 0 | 0 | 0 | 800-3 | RTS 24/ II | RTS 24/ I | 0.131 | 1.57 |  | Práce | Běžná |  |  |  | POL1_
|  | zřizované současně s lehkým nebo těžkým lešením, | [25 empty] | SPI
|  | Odkaz na mn. položky pořadí 48 : 12,00000 |  | 12 | [23 empty] | VV | 5
Díl: | 95 | Dokončovací konstrukce na pozemních stavbách |  |  |  | 0 |  | 0 |  | 0 |  | 0 |  | 0 |  | 0 |  |  |  |  | 174.03 | [6 empty] | DIL
51 | 952901411R00 | Vyčištění budov a ostatních objektů ostatních objektů (např. kanálů, zásobníků, kůlen apod.) - vynesení zbytků stavebního rumu, kropení a 2 x zametení podlah, oprášení stěn a výplní otvorů jakékoliv výšky podlaží | m2 | 1252 |  | 0 |  | 0 |  | 0 | 21 | 0 | 0 | 0 | 0 | 0 | 801-1 | RTS 24/ II | RTS 24/ I | 0.139 | 174.03 |  | Práce | Běžná |  |  |  | POL1_
|  | úklid okolo objektu : 4,0*(50,0+17,0+38,0+17,0+37,0+11,0+34,0+16,0+29,0+8,0+8,0+2,0+32,0+2,0+12,0) |  | 1252 | [23 empty] | VV | 0
Díl: | 99 | Staveništní přesun hmot |  |  |  | 0 |  | 0 |  | 0 |  | 0 |  | 0 |  | 0 |  |  |  |  | 492.83 | [6 empty] | DIL
52 | 999281211R00 | Přesun hmot pro opravy a údržbu objektů pro opravy a údržbu vnějších plášťů dosavadních objektů výšky do 25 m | t | 263.2642 |  | 0 |  | 0 |  | 0 | 21 | 0 | 0 | 0 | 0 | 0 | 801-4 | RTS 24/ II | RTS 24/ I | 1.872 | 492.83 |  | Přesun hmot | Běžná |  |  |  | POL7_
|  | oborů 801, 803, 811 a 812 | [25 empty] | SPI
53 | 999281293R00 | Přesun hmot pro opravy a údržbu objektů pro opravy a údržbu vnějších plášťů dosavadních objektů příplatek za zvětšený přesun přes vymezenou největší dopravní vzdálenost do 1000 m | t | 263.2642 |  | 0 |  | 0 |  | 0 | 21 | 0 | 0 | 0 | 0 | 0 | 801-4 | RTS 24/ II | RTS 24/ I | 0 | 0 |  | Přesun hmot | Běžná |  |  |  | POL7_
|  | oborů 801, 803, 811 a 812 | [25 empty] | SPI
Díl: | 711 | Izolace proti vodě |  |  |  | 0 |  | 0 |  | 0 |  | 0 |  | 2.22 |  | 0 |  |  |  |  | 143.33 | [6 empty] | DIL
54 | 711111001RZ1 | Provedení izolace proti zemní vlhkosti natěradly za studena na ploše vodorovné nátěrem penetračním, 1 x nátěr, včetně dodávky penetračního laku ALP | m2 | 397.123 |  | 0 |  | 0 |  | 0 | 21 | 0 | 0.00033 | 0.13 | 0 | 0 | 800-711 | RTS 24/ II | RTS 24/ I | 0.0275 | 10.92 |  | Práce | Běžná |  |  |  | POL1_
|  | skladba P1; nátěr ALP (pod asf.pás) : | [25 empty] | VV | 0
|  | jižní strana, ŠM1, výměra dle dwg : 31,28+(0,35*5,6) |  | 33.24 | [23 empty] | VV | 0
|  | východní strana, UV11 : (3,2*0,25)+(0,87*2,4) |  | 2.888 | [23 empty] | VV | 0
|  | západní a severní roh, UV11 : (((1,28*3,2)+(0,1*1,75))+(1,02*4,3))+(1,05*12,1)-3*(0,4*0,4) |  | 20.882 | [23 empty] | VV | 0
|  | jižní strana, Š1Z : (0,6*0,95) |  | 0.57 | [23 empty] | VV | 0
|  | východní strana, Š1Z : (1,4*14,38)+(1,025*3,1) |  | 23.3095 | [23 empty] | VV | 0
|  | západní strana, Š1Z : (2,05*25,05)-(1,75*0,6)-4*(0,4*0,4) |  | 49.6625 | [23 empty] | VV | 0
|  | severní strana, K2 : 1,1*3,995 |  | 4.3945 | [23 empty] | VV | 0
|  | severní strana, ŠM1 : 2,05*31,5-6*(0,4*0,4) |  | 63.615 | [23 empty] | VV | 0
|  | Mezisoučet |  | 198.5615 | [23 empty] | VV | 1
|  | skladba P1; nátěr ALP (pod tekutou hydroizolaci) : | [25 empty] | VV | 0
|  | jižní strana, ŠM1, výměra dle dwg : 31,28+(0,35*5,6) |  | 33.24 | [23 empty] | VV | 0
|  | východní strana, UV11 : (3,2*0,25)+(0,87*2,4) |  | 2.888 | [23 empty] | VV | 0
|  | západní a severní roh, UV11 : (((1,28*3,2)+(0,1*1,75))+(1,02*4,3))+(1,05*12,1)-3*(0,4*0,4) |  | 20.882 | [23 empty] | VV | 0
|  | jižní strana, Š1Z : (0,6*0,95) |  | 0.57 | [23 empty] | VV | 0
|  | východní strana, Š1Z : (1,4*14,38)+(1,025*3,1) |  | 23.3095 | [23 empty] | VV | 0
|  | západní strana, Š1Z : (2,05*25,05)-(1,75*0,6)-4*(0,4*0,4) |  | 49.6625 | [23 empty] | VV | 0
|  | severní strana, K2 : 1,1*3,995 |  | 4.3945 | [23 empty] | VV | 0
|  | severní strana, ŠM1 : 2,05*31,5-6*(0,4*0,4) |  | 63.615 | [23 empty] | VV | 0
|  | Mezisoučet |  | 198.5615 | [23 empty] | VV | 1
55 | 711141559RZ1 | Provedení izolace proti zemní vlhkosti pásy přitavením vodorovná, 1 vrstva, s dodávkou izolačního pásu se skleněnou nebo polyesterovou vložkou, | m2 | 218.4177 |  | 0 |  | 0 |  | 0 | 21 | 0 | 0.00576 | 1.26 | 0 | 0 | 800-711 | RTS 24/ II | RTS 24/ I | 0.22991 | 50.22 |  | Práce | Běžná |  |  |  | POL1_
|  | skladba P1; natavený těžký pás : | [25 empty] | VV | 0
|  | jižní strana, ŠM1, výměra dle dwg : (31,28+(0,35*5,6))*1,1 |  | 36.564 | [23 empty] | VV | 0
|  | východní strana, UV11 : ((3,2*0,25)+(0,87*2,4))*1,1 |  | 3.1768 | [23 empty] | VV | 0
|  | západní a severní roh, UV11 : ((((1,28*3,2)+(0,1*1,75))+(1,02*4,3))+(1,05*12,1)-3*(0,4*0,4))*1,1 |  | 22.9702 | [23 empty] | VV | 0
|  | jižní strana, Š1Z : (0,6*0,95)*1,1 |  | 0.627 | [23 empty] | VV | 0
|  | východní strana, Š1Z : ((1,4*14,38)+(1,025*3,1))*1,1 |  | 25.6405 | [23 empty] | VV | 0
|  | západní strana, Š1Z : ((2,05*25,05)-(1,75*0,6)-4*(0,4*0,4))*1,1 |  | 54.6287 | [23 empty] | VV | 0
|  | severní strana, K2 : (1,1*3,995)*1,1 |  | 4.8339 | [23 empty] | VV | 0
|  | severní strana, ŠM1 : (2,05*31,5-6*(0,4*0,4))*1,1 |  | 69.9765 | [23 empty] | VV | 0
56 | 711212002RT6 | Izolace proti vodě stěrka hydroizolační proti vlkosti a tlakové vodě | m2 | 198.5615 |  | 0 |  | 0 |  | 0 | 21 | 0 | 0.0042 | 0.83 | 0 | 0 | 800-711 | RTS 24/ II | RTS 24/ I | 0.385 | 76.45 |  | Práce | Běžná |  |  |  | POL1_
|  | skladba P1; tekutá hydroizolace : | [25 empty] | VV | 0
|  | jižní strana, ŠM1, výměra dle dwg : 31,28+(0,35*5,6) |  | 33.24 | [23 empty] | VV | 0
|  | východní strana, UV11 : (3,2*0,25)+(0,87*2,4) |  | 2.888 | [23 empty] | VV | 0
|  | západní a severní roh, UV11 : (((1,28*3,2)+(0,1*1,75))+(1,02*4,3))+(1,05*12,1)-3*(0,4*0,4) |  | 20.882 | [23 empty] | VV | 0
|  | jižní strana, Š1Z : (0,6*0,95) |  | 0.57 | [23 empty] | VV | 0
|  | východní strana, Š1Z : (1,4*14,38)+(1,025*3,1) |  | 23.3095 | [23 empty] | VV | 0
|  | západní strana, Š1Z : (2,05*25,05)-(1,75*0,6)-4*(0,4*0,4) |  | 49.6625 | [23 empty] | VV | 0
|  | severní strana, K2 : 1,1*3,995 |  | 4.3945 | [23 empty] | VV | 0
|  | severní strana, ŠM1 : 2,05*31,5-6*(0,4*0,4) |  | 63.615 | [23 empty] | VV | 0
57 | 711823121RT2 | Ochrana konstrukcí nopovou fólií svisle, výška nopu 4 mm, včetně dodávky fólie | m2 | 10.525 |  | 0 |  | 0 |  | 0 | 21 | 0 | 0.00017 | 0 | 0 | 0 | 800-711 | RTS 24/ II | RTS 24/ I | 0.16 | 1.68 |  | Práce | Běžná |  |  |  | POL1_
|  | 3,5*(1,45+0,5+0,2)+(1,5*2,0) |  | 10.525 | [23 empty] | VV | 0
58 | 711823129RT2 | Ochrana konstrukcí nopovou fólií ukončovací lišta, , včetně dodávky lišty | m | 5 |  | 0 |  | 0 |  | 0 | 21 | 0 | 0.00053 | 0 | 0 | 0 | 800-711 | RTS 24/ II | RTS 24/ I | 0.1 | 0.5 |  | Práce | Běžná |  |  |  | POL1_
|  | 1,5+3,5 |  | 5 | [23 empty] | VV | 0
59 | 998711102R00 | Přesun hmot pro izolace proti vodě svisle do 12 m | t | 2.2275 |  | 0 |  | 0 |  | 0 | 21 | 0 | 0 | 0 | 0 | 0 | 800-711 | RTS 24/ II | RTS 24/ I | 1.598 | 3.56 |  | Přesun hmot | Běžná |  |  |  | POL7_
|  | 50 m vodorovně měřeno od těžiště půdorysné plochy skládky do těžiště půdorysné plochy objektu | [25 empty] | SPI
Díl: | 712 | Povlakové krytiny |  |  |  | 0 |  | 0 |  | 0 |  | 0 |  | 2.76 |  | 1.34 |  |  |  |  | 1155.74 | [6 empty] | DIL
60 | 712300841RT1 | Odstranění povlakové krytiny a mechu na střechách plochých do 10° mechu s odškrabáním a urovnáním povrchu s očištěním běžný stupěň znečištění | m2 | 672.0444 |  | 0 |  | 0 |  | 0 | 21 | 0 | 0 | 0 | 0.002 | 1.34 | 800-711 | RTS 24/ II | RTS 24/ I | 0.06 | 40.32 |  | Práce | Běžná |  |  |  | POL1_
|  | skladba ST1; očištění stávající živičné izolace střechy UV11 : 36,98*16,58 |  | 613.1284 | [23 empty] | VV | 0
|  | skladba ST1; očištění stávající živičné izolace střechy UV11, svislá část atik : 0,55*(36,98*2+16,58*2) |  | 58.916 | [23 empty] | VV | 0
61 | 712378002R00 | Klempířské doplňky k povlakovým krytinám z fólií atiková okapnice, RŠ 200 mm, z pozinkovaného plechu s povrchovou úpravou PVC | m | 30.75 |  | 0 |  | 0 |  | 0 | 21 | 0 | 0.00152 | 0.05 | 0 | 0 | 800-711 | RTS 24/ II | RTS 24/ I | 0.252 | 7.75 |  | Práce | Běžná |  |  |  | POL1_
|  | včetně dodávek výrobků | [25 empty] | SPI
|  | Úprava délky a připevnění okapnice natloukacími hmoždinkami včetně dodávky okapnice. | [25 empty] | POP
|  | K/5 : 30,75 |  | 30.75 | [23 empty] | VV | 0
62 | 712378004R00 | Klempířské doplňky k povlakovým krytinám z fólií závětrná lišta, RŠ 250 mm, z pozinkovaného plechu s povrchovou úpravou PVC | m | 321.3 |  | 0 |  | 0 |  | 0 | 21 | 0 | 0.00184 | 0.59 | 0 | 0 | 800-711 | RTS 24/ II | RTS 24/ I | 0.252 | 80.97 |  | Práce | Běžná |  |  |  | POL1_
|  | včetně dodávek výrobků | [25 empty] | SPI
|  | Úprava délky a připevnění závětrné lišty natloukacími hmoždinkami včetně dodávky lišty. | [25 empty] | POP
|  | K/2 : 321,3 |  | 321.3 | [23 empty] | VV | 0
63 | 712378006R00 | Klempířské doplňky k povlakovým krytinám z fólií rohová lišta vnější, RŠ 100 mm, z pozinkovaného plechu s povrchovou úpravou PVC | m | 107.15 |  | 0 |  | 0 |  | 0 | 21 | 0 | 0.00076 | 0.08 | 0 | 0 | 800-711 | RTS 24/ II | RTS 24/ I | 0.189 | 20.25 |  | Práce | Běžná |  |  |  | POL1_
|  | včetně dodávek výrobků | [25 empty] | SPI
|  | Úprava délky a připevnění rohové lišty natloukacími hmoždinkami včetně dodávky lišty. | [25 empty] | POP
|  | K/4 : 107,15 |  | 107.15 | [23 empty] | VV | 0
64 | 712378007R00 | Klempířské doplňky k povlakovým krytinám z fólií rohová lišta vnitřní, RŠ 100 mm, z pozinkovaného plechu s povrchovou úpravou PVC | m | 140.75 |  | 0 |  | 0 |  | 0 | 21 | 0 | 0.00076 | 0.11 | 0 | 0 | 800-711 | RTS 24/ II | RTS 24/ I | 0.189 | 26.6 |  | Práce | Běžná |  |  |  | POL1_
|  | včetně dodávek výrobků | [25 empty] | SPI
|  | Úprava délky a připevnění rohové lišty natloukacími hmoždinkami včetně dodávky lišty. | [25 empty] | POP
|  | K/3 : 140,75 |  | 140.75 | [23 empty] | VV | 0
65 | 712382111RT5 | Položení krytiny střech sklonu do 10° z fólie TPO nebo FPO kotvená 4 ks hmoždin/m2, včetně dodávky fólie 1,8 mm | m2 | 841.034 |  | 0 |  | 0 |  | 0 | 21 | 0 | 0.00202 | 1.7 | 0 | 0 | 800-711 | RTS 24/ II | RTS 24/ I | 0.948 | 797.3 |  | Práce | Běžná |  |  |  | POL1_
|  | skladba ST1; svařitelná fóliová izolace TPO/FPO, tl. 1,8mm : 36,98*16,58 |  | 613.1284 | [23 empty] | VV | 0
|  | skladba ST1; svařitelná fóliová izolace TPO/FPO, tl. 1,8mm, svislá část atik : 0,55*(36,98*2+16,58*2) |  | 58.916 | [23 empty] | VV | 0
|  | skladba ST1; svařitelná fóliová izolace TPO/FPO, tl. 1,8mm, horní část atik : 0,5*(37,9*2+16,58*2) |  | 54.48 | [23 empty] | VV | 0
|  | Mezisoučet |  | 726.5244 | [23 empty] | VV | 1
|  | řešení detailů ST1, 10% z plochy fólie (detaily, prořezy, aj.) : (613,1284+58,916+54,48)*0,1 |  | 72.6524 | [23 empty] | VV | 0
|  | Mezisoučet |  | 72.6524 | [23 empty] | VV | 1
|  | dle SKL6; svařitelná fóliová PVC izolace TPO/FPO : | [25 empty] | VV | 0
|  | pavilon UV11; roh fasád severní a východní : 1,28*(7,5+12,15) |  | 25.152 | [23 empty] | VV | 0
|  | pavilon K2 : 3*(1,075*4,0) |  | 12.9 | [23 empty] | VV | 0
|  | Mezisoučet |  | 38.052 | [23 empty] | VV | 1
|  | řešení detailů SKL6, 10% z plochy fólie (detaily, prořezy, aj.) : (25,152+12,9)*0,1 |  | 3.8052 | [23 empty] | VV | 0
|  | Mezisoučet |  | 3.8052 | [23 empty] | VV | 1
66 | 712391171RZ7 | Textílie na střechách do 10° podkladní, včetně dodávky netkané sklovláknité textílie plošné hmotnosti 120 g/m2 | m2 | 841.034 |  | 0 |  | 0 |  | 0 | 21 | 0 | 0.00013 | 0.11 | 0 | 0 | 800-711 | RTS 24/ II | RTS 24/ I | 0.1 | 84.1 |  | Práce | Běžná |  |  |  | POL1_
|  | skladba ST1; podkladní netkaná textilie 300 g/m2 : (36,98*16,58)*1,1 |  | 674.4412 | [23 empty] | VV | 0
|  | skladba ST1; podkladní netkaná textilie 300 g/m2, svislá část atik : (0,55*(36,98*2+16,58*2))*1,1 |  | 64.8076 | [23 empty] | VV | 0
|  | skladba ST1; podkladní netkaná textilie 300 g/m2, horní část atik : (0,5*(37,9*2+16,58*2))*1,1 |  | 59.928 | [23 empty] | VV | 0
|  | Mezisoučet |  | 799.1768 | [23 empty] | VV | 1
|  | dle SKL6; podkladní netkaná textilie 300 g/m2 : | [25 empty] | VV | 0
|  | pavilon UV11; roh fasád severní a východní : 1,28*(7,5+12,15)*1,1 |  | 27.6672 | [23 empty] | VV | 0
|  | pavilon K2 : 3*(1,075*4,0)*1,1 |  | 14.19 | [23 empty] | VV | 0
|  | Mezisoučet |  | 41.8572 | [23 empty] | VV | 1
67 | 712391172RZ7 | Textílie na střechách do 10° ochranná, včetně dodávky netkané sklovláknité textílie plošné hmotnosti 120 g/m2 | m2 | 799.1768 |  | 0 |  | 0 |  | 0 | 21 | 0 | 0.00015 | 0.12 | 0 | 0 | 800-711 | RTS 24/ II | RTS 24/ I | 0.11765 | 94.02 |  | Práce | Běžná |  |  |  | POL1_
|  | skladba ST1; ochranná netkaná textilie 300 g/m2 : (36,98*16,58)*1,1 |  | 674.4412 | [23 empty] | VV | 0
|  | skladba ST1; ochranná netkaná textilie 300 g/m2, svislá část atik : (0,55*(36,98*2+16,58*2))*1,1 |  | 64.8076 | [23 empty] | VV | 0
|  | skladba ST1; ochranná netkaná textilie 300 g/m2, horní část atik : (0,5*(37,9*2+16,58*2))*1,1 |  | 59.928 | [23 empty] | VV | 0
68 | 998712102R00 | Přesun hmot pro povlakové krytiny v objektech výšky přes 6 do 12 m | t | 2.7544 |  | 0 |  | 0 |  | 0 | 21 | 0 | 0 | 0 | 0 | 0 | 800-711 | RTS 24/ II | RTS 24/ I | 1.609 | 4.43 |  | Přesun hmot | Běžná |  |  |  | POL7_
|  | 50 m vodorovně | [25 empty] | SPI
Díl: | 713 | Izolace tepelné |  |  |  | 0 |  | 0 |  | 0 |  | 0 |  | 7.39 |  | 0 |  |  |  |  | 260.76 | [6 empty] | DIL
69 | 713121211RT1 | Izolace podlah tepelná lepená, tloušťky 40 mm, jednovrstvá | m2 | 160.65 |  | 0 |  | 0 |  | 0 | 21 | 0 | 0.00496 | 0.8 | 0 | 0 | 800-713 | RTS 24/ II | RTS 24/ I | 0.21 | 33.74 |  | Práce | Běžná |  |  |  | POL1_
|  | podkladní vrstva pro ukončení atik, spádový klín z EPS 150 S, prům. tl.40 mm : | [25 empty] | VV | 0
|  | T/1 : 0,5*321,3 |  | 160.65 | [23 empty] | VV | 0
70 | 713131121R00 | Montáž tepelné izolace stěn přichycením úchytnými dráty a závlačkami | m2 | 1.96 |  | 0 |  | 0 |  | 0 | 21 | 0 | 0.00053 | 0 | 0 | 0 | 800-713 | RTS 24/ II | RTS 24/ I | 0.171 | 0.34 |  | Práce | Běžná |  |  |  | POL1_
|  | dilatace mezi novou ŽB mazaninou pod VZT jednotku a stáv.objekty K2+J a S1Z : 0,2*(7,3+2,5) |  | 1.96 | [23 empty] | VV | 0
71 | 713131143R00 | Montáž tepelné izolace stěn Montáž izolace lepením a zajištění hmoždinkami na tmel a hmoždinky - 4 ks/m2, na beton | m2 | 127.68 |  | 0 |  | 0 |  | 0 | 21 | 0 | 0 | 0 | 0 | 0 | 800-713 | RTS 24/ II | RTS 24/ I | 0.4368 | 55.77 |  | Práce | Běžná |  |  |  | POL1_
|  | dle SKL4; desky PIR 50 mm : | [25 empty] | VV | 0
|  | jižní fasáda, K2 + ŠM1 + K4, celé sloupy : 3,2*((0,2+0,4+0,54)+(0,54+0,4+0,54)+(0,54+0,4+0,54)+(0,54+0,4+0,2)) |  | 16.768 | [23 empty] | VV | 0
|  | jižní fasáda, K2 + ŠM1 + K4, prostorové prvky fasády : 3,2*(0,6+0,49+0,78+0,59+0,4+0,54*5+0,4+0,59+0,35+0,29) |  | 23.008 | [23 empty] | VV | 0
|  | Mezisoučet |  | 39.776 | [23 empty] | VV | 1
|  | západní fasáda, UV11, sloupy : 2*((3,28*(0,4*4))+(3,25*(0,4*4))) |  | 20.896 | [23 empty] | VV | 0
|  | Mezisoučet |  | 20.896 | [23 empty] | VV | 1
|  | severní fasáda, UV11, sloupy (rohový sloup je započítán v záp.fasádě) : (3,28*(0,4*4))+(3,25*(0,4*4)) |  | 10.448 | [23 empty] | VV | 0
|  | Mezisoučet |  | 10.448 | [23 empty] | VV | 1
|  | východní fasáda, S1Z, sloupy : 5*(3,23*(0,4*4)) |  | 25.84 | [23 empty] | VV | 0
|  | Mezisoučet |  | 25.84 | [23 empty] | VV | 1
|  | severní fasáda, ŠM1, sloupy : 6*(3,2*(0,4*4)) |  | 30.72 | [23 empty] | VV | 0
|  | Mezisoučet |  | 30.72 | [23 empty] | VV | 1
72 | 713141120R00 | Montáž tepelné izolace plochých střech lepené bodově (dočasně) PU lepidlem, 1 vrstva | m2 | 1223.9768 |  | 0 |  | 0 |  | 0 | 21 | 0 | 6e-05 | 0.07 | 0 | 0 | 800-713 | RTS 24/ II | RTS 24/ I | 0.09 | 110.16 |  | Práce | Běžná |  |  |  | POL1_
|  | skladba ST1; tepelná izolace EPS 150 S, 2 vrstvy á 100 mm : 2*((36,98*16,58)-(0,15*7,6)) |  | 1223.9768 | [23 empty] | VV | 0
73 | 713191100RT9 | Izolace tepelné běžných konstrukcí - doplňky položení separační fólie, včetně dodávky PE fólie | m2 | 674.4412 |  | 0 |  | 0 |  | 0 | 21 | 0 | 3e-05 | 0.02 | 0 | 0 | 800-713 | RTS 24/ II | RTS 24/ I | 0.07 | 47.21 |  | Práce | Běžná |  |  |  | POL1_
|  | skladba ST1; separační fólie : (36,98*16,58)*1,1 |  | 674.4412 | [23 empty] | VV | 0
74 | 28375705R | Výrobek izolační pro budovy z pěnového polystyrenu (EPS) tvar: deska; OH = 25 kg/m3; lambda = 0,035 W/(m.K); pevnost v tlaku CS 150 kPa | m3 | 252.1392 |  | 0 |  | 0 |  | 0 | 21 | 0 | 0.025 | 6.3 | 0 | 0 | SPCM | RTS 24/ II | RTS 24/ I | 0 | 0 |  | Specifikace | Běžná |  |  |  | POL3_
|  | skladba ST1; tepelná izolace EPS 150 S : ((2*((36,98*16,58)-(0,15*7,6)))*0,2)*1,03 |  | 252.1392 | [23 empty] | VV | 0
75 | 28375929R | Výrobek izolační pro budovy z pěnového polystyrenu (EPS) tvar: deska; označení: F; tloušťka d = 10,0 mm; OH = 17 kg/m3; lambda = 0,039 W/(m.K); pevnost v tlaku CS 70 kPa | m2 | 2.058 |  | 0 |  | 0 |  | 0 | 21 | 0 | 0.00017 | 0 | 0 | 0 | SPCM | RTS 24/ II | RTS 24/ I | 0 | 0 |  | Specifikace | Běžná |  |  |  | POL3_
|  | Odkaz na mn. položky pořadí 70 : 1,96000*1,05 |  | 2.058 | [23 empty] | VV | 5
76 | 28376546R | Výrobek izolační pro budovy z polyurethanové pěny - PIR; tvar: deska; tl = 50 mm; lambda = 0,022 W/(m.K); pevnost v tlaku = 100 kPa; povrchová úprava: oboustranně Al fólie | m2 | 134.064 |  | 0 |  | 0 |  | 0 | 21 | 0 | 0.0015 | 0.2 | 0 | 0 | SPCM | RTS 24/ II | RTS 24/ I | 0 | 0 |  | Specifikace | Běžná |  |  |  | POL3_
|  | Odkaz na mn. položky pořadí 71 : 127,68000*1,05 |  | 134.064 | [23 empty] | VV | 5
77 | 998713102R00 | Přesun hmot pro izolace tepelné v objektech výšky do 12 m | t | 7.3965 |  | 0 |  | 0 |  | 0 | 21 | 0 | 0 | 0 | 0 | 0 | 800-713 | RTS 24/ II | RTS 24/ I | 1.831 | 13.54 |  | Přesun hmot | Běžná |  |  |  | POL7_
|  | 50 m vodorovně | [25 empty] | SPI
Díl: | 725 | Zařizovací předměty |  |  |  | 0 |  | 0 |  | 0 |  | 0 |  | 0.01 |  | 0 |  |  |  |  | 1.13 | [6 empty] | DIL
78 | 725989101R00 | Montáž dvířek kovových i plastových | kus | 3 |  | 0 |  | 0 |  | 0 | 21 | 0 | 0 | 0 | 0 | 0 | 800-721 | RTS 24/ II | RTS 24/ I | 0.37 | 1.11 |  | Práce | Běžná |  |  |  | POL1_
|  | nová uzamykatelná dvířka do elektro antoníčků : 3 |  | 3 | [23 empty] | VV | 0
79 | 553476519R | Dvířka revizní použití: plynoměr; funkce: klasické; šířka = 600 mm; výška = 600 mm; materiál: pozink; počet křídel: 1 | kus | 3 |  | 0 |  | 0 |  | 0 | 21 | 0 | 0.004 | 0.01 | 0 | 0 | SPCM | RTS 24/ II | RTS 24/ I | 0 | 0 |  | Specifikace | Běžná |  |  |  | POL3_
|  | Odkaz na mn. položky pořadí 78 : 3,00000 |  | 3 | [23 empty] | VV | 5
80 | 998725102R00 | Přesun hmot pro zařizovací předměty v objektech výšky do 12 m | t | 0.012 |  | 0 |  | 0 |  | 0 | 21 | 0 | 0 | 0 | 0 | 0 | 800-721 | RTS 24/ II | RTS 24/ I | 1.573 | 0.02 |  | Přesun hmot | Běžná |  |  |  | POL7_
|  | vodorovně do 50 m | [25 empty] | SPI
Díl: | 728 | Vzduchotechnika |  |  |  | 0 |  | 0 |  | 0 |  | 0 |  | 1.2 |  | 0 |  |  |  |  | 19.85 | [6 empty] | DIL
81 | 7286111-R1x | Zpětné osazení venk.klimatizačních jednotek vč.konzol, uvedení do provozu | kus | 8 |  | 0 |  | 0 |  | 0 | 21 | 0 | 0.15 | 1.2 | 0 | 0 |  | Vlastní | Indiv | 1.7 | 13.6 |  | Práce | Běžná |  |  |  | POL1_
|  | fasáda ŠM1 : 3 |  | 3 | [23 empty] | VV | 0
|  | fasáda UV11 : 3 |  | 3 | [23 empty] | VV | 0
|  | střecha UV11 : 2 |  | 2 | [23 empty] | VV | 0
82 | 998728102R00 | Přesun hmot pro vzduchotechniku v objektech výšky do 12 m | t | 1.2 |  | 0 |  | 0 |  | 0 | 21 | 0 | 0 | 0 | 0 | 0 | 800-728 | RTS 24/ II | RTS 24/ I | 5.206 | 6.25 |  | Přesun hmot | Běžná |  |  |  | POL7_
|  | vodorovně do 50 m | [25 empty] | SPI
Díl: | 763 | Dřevostavby |  |  |  | 0 |  | 0 |  | 0 |  | 0 |  | 2.63 |  | 0 |  |  |  |  | 44.8 | [6 empty] | DIL
83 | 763611131R00 | Montáž bednění střech, z desek tl. do 18 mm, na sraz, šroubováním | m2 | 160.65 |  | 0 |  | 0 |  | 0 | 21 | 0 | 7e-05 | 0.01 | 0 | 0 | 800-763 | RTS 24/ II | RTS 24/ I | 0.2599 | 41.75 |  | Práce | Běžná |  |  |  | POL1_
|  | vč. dodávky a montáže spojovacího materiálu | [25 empty] | SPI
|  | podkladní vrstva pro ukončení atik : | [25 empty] | VV | 0
|  | T/1 : 0,5*321,3 |  | 160.65 | [23 empty] | VV | 0
84 | 60623361R | překližka vodovzdorná; BK/BK; jakost BB/CP; tl = 18,0 mm; š = 2 500 mm; h = 1 250,0 mm; počet vrstev 15 | m2 | 184.7475 |  | 0 |  | 0 |  | 0 | 21 | 0 | 0.0142 | 2.62 | 0 | 0 | SPCM | RTS 24/ II | RTS 24/ I | 0 | 0 |  | Specifikace | Běžná |  |  |  | POL3_
|  | podkladní vrstva pro ukončení atik : | [25 empty] | VV | 0
|  | T/1 : (0,5*321,3)*1,15 |  | 184.7475 | [23 empty] | VV | 0
85 | 998763101R00 | Přesun hmot dřevostaveb v objektech výšky do 6 m | t | 2.6347 |  | 0 |  | 0 |  | 0 | 21 | 0 | 0 | 0 | 0 | 0 | 800-763 | RTS 24/ II | RTS 24/ I | 1.156 | 3.05 |  | Přesun hmot | Běžná |  |  |  | POL7_
|  | 50 m vodorovně | [25 empty] | SPI
Díl: | 764 | Konstrukce klempířské |  |  |  | 0 |  | 0 |  | 0 |  | 0 |  | 1.73 |  | 0 |  |  |  |  | 282.33 | [6 empty] | DIL
86 | 764441291R00 | Ostatní prvky na fasádě z pozinkovaného plechu montáž balkonového chrliče | kus | 2 |  | 0 |  | 0 |  | 0 | 21 | 0 | 3e-05 | 0 | 0 | 0 | 800-764 | RTS 24/ II | RTS 24/ I | 0.1495 | 0.3 |  | Práce | Běžná |  |  |  | POL1_
|  | včetně spojovacích prostředků. | [25 empty] | POP
|  | Pl/35 : 2 |  | 2 | [23 empty] | VV | 0
87 | 764333330R00 | Lemování z hliníkového plechu výroba a montáž lemování zdí na plochých střechách včetně rohů, spojů, lišt a dilatací, rš 330 mm | m | 54.5 |  | 0 |  | 0 |  | 0 | 21 | 0 | 0.00231 | 0.13 | 0 | 0 | 800-764 | RTS 24/ II | RTS 24/ I | 0.6432 | 35.05 |  | Práce | Běžná |  |  |  | POL1_
|  | ukončující profil Z/9 : 54,5 |  | 54.5 | [23 empty] | VV | 0
88 | 764411118R00 | Dodávka a montáž parapetu z taženého hliníkového profilu šířky 165 mm | m | 26.4 |  | 0 |  | 0 |  | 0 | 21 | 0 | 0.00163 | 0.04 | 0 | 0 | 800-764 | RTS 24/ II | RTS 24/ I | 0.2715 | 7.17 |  | Práce | Běžná |  |  |  | POL1_
|  | K/1b : 26,4 |  | 26.4 | [23 empty] | VV | 0
89 | 764411125R00 | Dodávka a montáž parapetu z taženého hliníkového profilu šířky 280 mm | m | 296 |  | 0 |  | 0 |  | 0 | 21 | 0 | 0.00271 | 0.8 | 0 | 0 | 800-764 | RTS 24/ II | RTS 24/ I | 0.2804 | 83 |  | Práce | Běžná |  |  |  | POL1_
|  | K/1a : 296 |  | 296 | [23 empty] | VV | 0
90 | 764817153R00 | Oplechování zdí (atik), z lakovaného pozinkovaného plechu, rš 530 mm, dodávka a montáž | m | 337.365 |  | 0 |  | 0 |  | 0 | 21 | 0 | 0.00226 | 0.76 | 0 | 0 | 800-764 | RTS 24/ II | RTS 24/ I | 0.44 | 148.44 |  | Práce | Běžná |  |  |  | POL1_
|  | včetně zhotovení rohů, spojů a dilatací | [25 empty] | SPI
|  | oplechování atiky, nad prvkem T/1 : 321,3*1,05 |  | 337.365 | [23 empty] | VV | 0
91 | 28348112R | chrlič plast; límec PVC; D odtok 75 mm; průřez odtoku kruh; l = 500,0 mm; mřížka kov; hydraulická kapacita 2,10 l/sec | kus | 2 |  | 0 |  | 0 |  | 0 | 21 | 0 | 0.0014 | 0 | 0 | 0 | SPCM | RTS 24/ II | RTS 24/ I | 0 | 0 |  | Specifikace | Běžná |  |  |  | POL3_
|  | Pl/35 : 2 |  | 2 | [23 empty] | VV | 0
92 | 998764102R00 | Přesun hmot pro konstrukce klempířské v objektech výšky do 12 m | t | 1.7364 |  | 0 |  | 0 |  | 0 | 21 | 0 | 0 | 0 | 0 | 0 | 800-764 | RTS 24/ II | RTS 24/ I | 4.82 | 8.37 |  | Přesun hmot | Běžná |  |  |  | POL7_
|  | 50 m vodorovně | [25 empty] | SPI
Díl: | 766 | Konstrukce truhlářské |  |  |  | 0 |  | 0 |  | 0 |  | 0 |  | 1.47 |  | 0 |  |  |  |  | 1140.39 | [6 empty] | DIL
93 | 766601215R00 | Těsnění připojovací spáry spára ostění, interiér - silikonový tmel a vymezovací provazec d = 6 mm, výplň PU pěnou, exteriér - páska paropropustná šířky 10 mm, tl. 2/10 mm expanzní, | m | 721.675 |  | 0 |  | 0 |  | 0 | 21 | 0 | 0.00012 | 0.09 | 0 | 0 | 800-766 | RTS 24/ II | RTS 24/ I | 0.22 | 158.77 |  | Práce | Běžná |  |  |  | POL1_
|  | Z interiérové strany vymezení hloubky spáry PE provazcem a překrytí pružným tmelem, z vnější strany vložení expanzní pásky. Dodávka materiálu. Výplň spáry PU pěnou není součástí položky. | [25 empty] | POP |  | Z interiérové strany vymezení hloubky spáry PE provazcem a překrytí pružným tmelem, z vnější strany vložení expanzní pásky. Dodávka materiálu. Výplň spáry PU pěnou není součástí položky.
|  | sestava PL/3 : 2*(6,0+2,35*2) |  | 21.4 | [23 empty] | VV | 0
|  | sestava PL/4a : 1*(2,4+2,35*2) |  | 7.1 | [23 empty] | VV | 0
|  | sestava PL/4b : 1*(2,4+2,35*2) |  | 7.1 | [23 empty] | VV | 0
|  | sestava PL/5 : 1*(1,2+2,35*2) |  | 5.9 | [23 empty] | VV | 0
|  | sestava PL/6 : 1*(6,0+2,35*2) |  | 10.7 | [23 empty] | VV | 0
|  | sestava PL/7 : 3*(6,0+2,35*2) |  | 32.1 | [23 empty] | VV | 0
|  | sestava PL/8 : 4*(6,0+2,35*2) |  | 42.8 | [23 empty] | VV | 0
|  | sestava PL/9a : 2*(6,0+2,35*2) |  | 21.4 | [23 empty] | VV | 0
|  | sestava PL/9b : 1*(6,0+2,35*2) |  | 10.7 | [23 empty] | VV | 0
|  | sestava PL/10 : 2*(4,8+2,35*2) |  | 19 | [23 empty] | VV | 0
|  | sestava PL/11 : 2*(3,6+2,35*2) |  | 16.6 | [23 empty] | VV | 0
|  | sestava PL/12 : 1*(2,4+2,42*2) |  | 7.24 | [23 empty] | VV | 0
|  | sestava PL/13 : 1*(2,56+2,42*2) |  | 7.4 | [23 empty] | VV | 0
|  | sestava PL/14 : 2*(3,75+2,42*2) |  | 17.18 | [23 empty] | VV | 0
|  | sestava PL/15 : 1*(2,56+1,27*2) |  | 5.1 | [23 empty] | VV | 0
|  | sestava PL/16 : 1*(3,75+1,27*2) |  | 6.29 | [23 empty] | VV | 0
|  | sestava PL/17 : 1*(3,75+1,27*2) |  | 6.29 | [23 empty] | VV | 0
|  | sestava PL/18 : 2*(4,8+2,35*2) |  | 19 | [23 empty] | VV | 0
|  | sestava PL/19 : 2*(3,6+2,35*2) |  | 16.6 | [23 empty] | VV | 0
|  | sestava PL/20 : 1*(6,0+2,35*2) |  | 10.7 | [23 empty] | VV | 0
|  | sestava PL/21 : 1*(2,4+2,35*2) |  | 7.1 | [23 empty] | VV | 0
|  | sestava PL/22 : 1*(3,42+3,03*2) |  | 9.48 | [23 empty] | VV | 0
|  | sestava PL/23 : 1*(3,42+1,24*2) |  | 5.9 | [23 empty] | VV | 0
|  | sestava PL/24 : 1*(3,42+0,57*2) |  | 4.56 | [23 empty] | VV | 0
|  | sestava PL/25a : 2*(3,6+2,35*2) |  | 16.6 | [23 empty] | VV | 0
|  | sestava PL/25b : 1*(3,6+2,35*2) |  | 8.3 | [23 empty] | VV | 0
|  | sestava PL/26a : 4*(6,0+2,35*2) |  | 42.8 | [23 empty] | VV | 0
|  | sestava PL/26b : 1*(6,0+2,35*2) |  | 10.7 | [23 empty] | VV | 0
|  | sestava PL/27 : 1*(4,8+2,42*2) |  | 9.64 | [23 empty] | VV | 0
|  | sestava PL/28 : 1*(6,0+2,35*2) |  | 10.7 | [23 empty] | VV | 0
|  | sestava PL/29 : 1*(6,0+2,35*2) |  | 10.7 | [23 empty] | VV | 0
|  | sestava PL/30 : 1*(6,0+2,35*2) |  | 10.7 | [23 empty] | VV | 0
|  | sestava PL/31 : 1*(4,8+2,35*2) |  | 9.5 | [23 empty] | VV | 0
|  | sestava PL/32 : 1*(6,0+2,35*2) |  | 10.7 | [23 empty] | VV | 0
|  | sestava PL/33 : 1*(6,0+2,35*2) |  | 10.7 | [23 empty] | VV | 0
|  | sestava PL/34 : 1*(6,0+2,35*2) |  | 10.7 | [23 empty] | VV | 0
|  | sestava PL/36 : 1*(6,0+2,35*2) |  | 10.7 | [23 empty] | VV | 0
|  | sestava PL/37 : 1*(6,0+2,35*2) |  | 10.7 | [23 empty] | VV | 0
|  | sestava PL/38 : 1*(7,2+2,35*2) |  | 11.9 | [23 empty] | VV | 0
|  | sestava PL/39 : 1*(2,4+2,35*2) |  | 7.1 | [23 empty] | VV | 0
|  | sestava PL/40 : 1*(6,0+2,35*2) |  | 10.7 | [23 empty] | VV | 0
|  | sestava PL/41 : 1*(6,0+2,35*2) |  | 10.7 | [23 empty] | VV | 0
|  | sestava PL/42 : 1*(6,0+2,35*2) |  | 10.7 | [23 empty] | VV | 0
|  | sestava PL/43 : 2*(2,4+2,35*2) |  | 14.2 | [23 empty] | VV | 0
|  | sestava PL/44 : 1*(4,8+2,35*2) |  | 9.5 | [23 empty] | VV | 0
|  | sestava PL/45 : 1*(2,4+2,35*2) |  | 7.1 | [23 empty] | VV | 0
|  | sestava PL/46 : 1*(3,6+2,35*2) |  | 8.3 | [23 empty] | VV | 0
|  | sestava PL/47 : 1*(2,35+3,195*2) |  | 8.74 | [23 empty] | VV | 0
|  | sestava PL/48 : 1*(2,4+2,35*2) |  | 7.1 | [23 empty] | VV | 0
|  | sestava PL/49 : 1*(2,4+2,35*2) |  | 7.1 | [23 empty] | VV | 0
|  | sestava PL/50 : 1*(3,455+3,0*1) |  | 6.455 | [23 empty] | VV | 0
|  | sestava PL/51 : 6*(1,2+1,5*2) |  | 25.2 | [23 empty] | VV | 0
|  | sestava PL/52 : 1*(2,4+1,5*2) |  | 5.4 | [23 empty] | VV | 0
|  | sestava PL/53 : 1*(1,2+3,455*2) |  | 8.11 | [23 empty] | VV | 0
|  | Mezisoučet |  | 659.085 | [23 empty] | VV | 1
|  | dveřní sestava Z/01 : 2*(4,8*2+3,275*2) |  | 32.3 | [23 empty] | VV | 0
|  | dveřní sestava Z/02 : 1*(1,76*2+3,275*2) |  | 10.07 | [23 empty] | VV | 0
|  | dveřní sestava Z/03 : 1*(2,36*2+3,25*2) |  | 11.22 | [23 empty] | VV | 0
|  | dveřní sestava Z/04 : 1*(1,8*2+2,7*2) |  | 9 | [23 empty] | VV | 0
|  | Mezisoučet |  | 62.59 | [23 empty] | VV | 1
94 | 766601229R00 | Těsnění připojovací spáry spára parapetu, interiér - fólie parotěsná šířky 50 mm samolepicí, výplň PU pěnou, exteriér - fólie paropropustná šířky 50 mm samolepicí, expanzní páska š. 10 mm pod rám a pod vnější parapet | m | 313.38 |  | 0 |  | 0 |  | 0 | 21 | 0 | 0.00012 | 0.04 | 0 | 0 | 800-766 | RTS 24/ II | RTS 24/ I | 0.64 | 200.56 |  | Práce | Běžná |  |  |  | POL1_
|  | Dodávka a aplikace parotěsné a paropropustné fólie, těsnicí pásky pod rám a pod vnější parapet, vymezovacího provazce pod vnitřní parapet a silikonového tmelu. | [25 empty] | POP |  | Dodávka a aplikace parotěsné a paropropustné fólie, těsnicí pásky pod rám a pod vnější parapet, vymezovacího provazce pod vnitřní parapet a silikonového tmelu.
|  | sestava PL/3 : 2*6,0 |  | 12 | [23 empty] | VV | 0
|  | sestava PL/4a : 1*2,4 |  | 2.4 | [23 empty] | VV | 0
|  | sestava PL/4b : 1*2,4 |  | 2.4 | [23 empty] | VV | 0
|  | sestava PL/5 : 1*1,2 |  | 1.2 | [23 empty] | VV | 0
|  | sestava PL/6 : 1*6,0 |  | 6 | [23 empty] | VV | 0
|  | sestava PL/7 : 3*6,0 |  | 18 | [23 empty] | VV | 0
|  | sestava PL/8 : 4*6,0 |  | 24 | [23 empty] | VV | 0
|  | sestava PL/9a : 2*6,0 |  | 12 | [23 empty] | VV | 0
|  | sestava PL/9b : 1*6,0 |  | 6 | [23 empty] | VV | 0
|  | sestava PL/10 : 2*4,8 |  | 9.6 | [23 empty] | VV | 0
|  | sestava PL/11 : 2*3,6 |  | 7.2 | [23 empty] | VV | 0
|  | sestava PL/12 : 1*2,4 |  | 2.4 | [23 empty] | VV | 0
|  | sestava PL/13 : 1*2,56 |  | 2.56 | [23 empty] | VV | 0
|  | sestava PL/14 : 2*3,75 |  | 7.5 | [23 empty] | VV | 0
|  | sestava PL/15 : 1*2,56 |  | 2.56 | [23 empty] | VV | 0
|  | sestava PL/16 : 1*3,75 |  | 3.75 | [23 empty] | VV | 0
|  | sestava PL/17 : 1*3,75 |  | 3.75 | [23 empty] | VV | 0
|  | sestava PL/18 : 2*4,8 |  | 9.6 | [23 empty] | VV | 0
|  | sestava PL/19 : 2*3,6 |  | 7.2 | [23 empty] | VV | 0
|  | sestava PL/20 : 1*6,0 |  | 6 | [23 empty] | VV | 0
|  | sestava PL/21 : 1*2,4 |  | 2.4 | [23 empty] | VV | 0
|  | sestava PL/22 : 1*3,42 |  | 3.42 | [23 empty] | VV | 0
|  | sestava PL/23 : 1*3,42 |  | 3.42 | [23 empty] | VV | 0
|  | sestava PL/24 : 1*3,42 |  | 3.42 | [23 empty] | VV | 0
|  | sestava PL/25a : 2*3,6 |  | 7.2 | [23 empty] | VV | 0
|  | sestava PL/25b : 1*3,6 |  | 3.6 | [23 empty] | VV | 0
|  | sestava PL/26a : 4*6,0 |  | 24 | [23 empty] | VV | 0
|  | sestava PL/26b : 1*6,0 |  | 6 | [23 empty] | VV | 0
|  | sestava PL/27 : 1*4,8 |  | 4.8 | [23 empty] | VV | 0
|  | sestava PL/28 : 1*6,0 |  | 6 | [23 empty] | VV | 0
|  | sestava PL/29 : 1*6,0 |  | 6 | [23 empty] | VV | 0
|  | sestava PL/30 : 1*6,0 |  | 6 | [23 empty] | VV | 0
|  | sestava PL/31 : 1*4,8 |  | 4.8 | [23 empty] | VV | 0
|  | sestava PL/32 : 1*6,0 |  | 6 | [23 empty] | VV | 0
|  | sestava PL/33 : 1*6,0 |  | 6 | [23 empty] | VV | 0
|  | sestava PL/34 : 1*6,0 |  | 6 | [23 empty] | VV | 0
|  | sestava PL/36 : 1*6,0 |  | 6 | [23 empty] | VV | 0
|  | sestava PL/37 : 1*6,0 |  | 6 | [23 empty] | VV | 0
|  | sestava PL/38 : 1*7,2 |  | 7.2 | [23 empty] | VV | 0
|  | sestava PL/39 : 1*2,4 |  | 2.4 | [23 empty] | VV | 0
|  | sestava PL/40 : 1*6,0 |  | 6 | [23 empty] | VV | 0
|  | sestava PL/41 : 1*6,0 |  | 6 | [23 empty] | VV | 0
|  | sestava PL/42 : 1*6,0 |  | 6 | [23 empty] | VV | 0
|  | sestava PL/43 : 2*2,4 |  | 4.8 | [23 empty] | VV | 0
|  | sestava PL/44 : 1*4,8 |  | 4.8 | [23 empty] | VV | 0
|  | sestava PL/45 : 1*2,4 |  | 2.4 | [23 empty] | VV | 0
|  | sestava PL/46 : 1*3,6 |  | 3.6 | [23 empty] | VV | 0
|  | sestava PL/47 : 1*1,2 |  | 1.2 | [23 empty] | VV | 0
|  | sestava PL/48 : 1*2,4 |  | 2.4 | [23 empty] | VV | 0
|  | sestava PL/49 : 1*2,4 |  | 2.4 | [23 empty] | VV | 0
|  | sestava PL/50 : 1*1,05 |  | 1.05 | [23 empty] | VV | 0
|  | sestava PL/51 : 1*1,2 |  | 1.2 | [23 empty] | VV | 0
|  | sestava PL/52 : 1*2,4 |  | 2.4 | [23 empty] | VV | 0
|  | sestava PL/53 : 1*(1,2+1,15) |  | 2.35 | [23 empty] | VV | 0
95 | 766629302R00 | Montáž otvorových prvků plastových oken, plochy do 2,70 m2 | kus | 7 |  | 0 |  | 0 |  | 0 | 21 | 0 | 0.0012 | 0.01 | 0 | 0 | 800-766 | RTS 24/ II | RTS 24/ I | 2.72 | 19.04 |  | Práce | Běžná |  |  |  | POL1_
|  | PL/24 : 1 |  | 1 | [23 empty] | VV | 0
|  | PL/51 : 6 |  | 6 | [23 empty] | VV | 0
96 | 766629303R00 | Montáž otvorových prvků plastových oken, plochy do 4,50 m2 | kus | 5 |  | 0 |  | 0 |  | 0 | 21 | 0 | 0.00165 | 0.01 | 0 | 0 | 800-766 | RTS 24/ II | RTS 24/ I | 3.05 | 15.25 |  | Práce | Běžná |  |  |  | POL1_
|  | PL/05 : 1 |  | 1 | [23 empty] | VV | 0
|  | PL/15 : 1 |  | 1 | [23 empty] | VV | 0
|  | PL/23 : 1 |  | 1 | [23 empty] | VV | 0
|  | PL/52 : 2 |  | 2 | [23 empty] | VV | 0
97 | 766629310R00 | Montáž otvorových prvků plastových stěn prosklených, | m2 | 714.1428 |  | 0 |  | 0 |  | 0 | 21 | 0 | 0.00032 | 0.23 | 0 | 0 | 800-766 | RTS 24/ II | RTS 24/ I | 0.961 | 686.29 |  | Práce | Běžná |  |  |  | POL1_
|  | sestava PL/3 : 2*(6,0*2,35) |  | 28.2 | [23 empty] | VV | 0
|  | sestava PL/4a : 1*(2,4*2,35) |  | 5.64 | [23 empty] | VV | 0
|  | sestava PL/4b : 1*(2,4*2,35) |  | 5.64 | [23 empty] | VV | 0
|  | sestava PL/6 : 1*(6,0*2,35) |  | 14.1 | [23 empty] | VV | 0
|  | sestava PL/7 : 3*(6,0*2,35) |  | 42.3 | [23 empty] | VV | 0
|  | sestava PL/8 : 4*(6,0*2,35) |  | 56.4 | [23 empty] | VV | 0
|  | sestava PL/9a : 2*(6,0*2,35) |  | 28.2 | [23 empty] | VV | 0
|  | sestava PL/9b : 1*(6,0*2,35) |  | 14.1 | [23 empty] | VV | 0
|  | sestava PL/10 : 2*(4,8*2,35) |  | 22.56 | [23 empty] | VV | 0
|  | sestava PL/11 : 2*(3,6*2,35) |  | 16.92 | [23 empty] | VV | 0
|  | sestava PL/12 : 1*(2,4*2,42) |  | 5.808 | [23 empty] | VV | 0
|  | sestava PL/13 : 1*(2,56*2,42) |  | 6.1952 | [23 empty] | VV | 0
|  | sestava PL/14 : 2*(3,75*2,42) |  | 18.15 | [23 empty] | VV | 0
|  | sestava PL/16 : 1*(3,75*1,27) |  | 4.7625 | [23 empty] | VV | 0
|  | sestava PL/17 : 1*(3,75*1,27) |  | 4.7625 | [23 empty] | VV | 0
|  | sestava PL/18 : 2*(4,8*2,35) |  | 22.56 | [23 empty] | VV | 0
|  | sestava PL/19 : 2*(3,6*2,35) |  | 16.92 | [23 empty] | VV | 0
|  | sestava PL/20 : 1*(6,0*2,35) |  | 14.1 | [23 empty] | VV | 0
|  | sestava PL/21 : 1*(2,4*2,35) |  | 5.64 | [23 empty] | VV | 0
|  | sestava PL/22 : 1*(3,42*3,03) |  | 10.3626 | [23 empty] | VV | 0
|  | sestava PL/25a : 2*(3,6*2,35) |  | 16.92 | [23 empty] | VV | 0
|  | sestava PL/25b : 1*(3,6*2,35) |  | 8.46 | [23 empty] | VV | 0
|  | sestava PL/26a : 4*(6,0*2,35) |  | 56.4 | [23 empty] | VV | 0
|  | sestava PL/26b : 1*(6,0*2,35) |  | 14.1 | [23 empty] | VV | 0
|  | sestava PL/27 : 1*(4,8*2,42) |  | 11.616 | [23 empty] | VV | 0
|  | sestava PL/28 : 1*(6,0*2,35) |  | 14.1 | [23 empty] | VV | 0
|  | sestava PL/29 : 1*(6,0*2,35) |  | 14.1 | [23 empty] | VV | 0
|  | sestava PL/30 : 1*(6,0*2,35) |  | 14.1 | [23 empty] | VV | 0
|  | sestava PL/31 : 1*(4,8*2,35) |  | 11.28 | [23 empty] | VV | 0
|  | sestava PL/32 : 1*(6,0*2,35) |  | 14.1 | [23 empty] | VV | 0
|  | sestava PL/33 : 1*(6,0*2,35) |  | 14.1 | [23 empty] | VV | 0
|  | sestava PL/34 : 1*(6,0*2,35) |  | 14.1 | [23 empty] | VV | 0
|  | sestava PL/36 : 1*(6,0*2,35) |  | 14.1 | [23 empty] | VV | 0
|  | sestava PL/37 : 1*(6,0*2,35) |  | 14.1 | [23 empty] | VV | 0
|  | sestava PL/38 : 1*(7,2*2,35) |  | 16.92 | [23 empty] | VV | 0
|  | sestava PL/39 : 1*(2,4*2,35) |  | 5.64 | [23 empty] | VV | 0
|  | sestava PL/40 : 1*(6,0*2,35) |  | 14.1 | [23 empty] | VV | 0
|  | sestava PL/41 : 1*(6,0*2,35) |  | 14.1 | [23 empty] | VV | 0
|  | sestava PL/42 : 1*(6,0*2,35) |  | 14.1 | [23 empty] | VV | 0
|  | sestava PL/43 : 2*(2,4*2,35) |  | 11.28 | [23 empty] | VV | 0
|  | sestava PL/44 : 1*(4,8*2,35) |  | 11.28 | [23 empty] | VV | 0
|  | sestava PL/45 : 1*(2,4*2,35) |  | 5.64 | [23 empty] | VV | 0
|  | sestava PL/46 : 1*(3,6*2,35) |  | 8.46 | [23 empty] | VV | 0
|  | sestava PL/47 : 1*((3,195*1,1)+(1,2*2,35)) |  | 6.3345 | [23 empty] | VV | 0
|  | sestava PL/48 : 1*(2,4*2,35) |  | 5.64 | [23 empty] | VV | 0
|  | sestava PL/49 : 1*(2,4*2,35) |  | 5.64 | [23 empty] | VV | 0
|  | sestava PL/50 : 1*(3,0*3,455) |  | 10.365 | [23 empty] | VV | 0
|  | sestava PL/53 : 1*((1,2*1,5)+(2,3*3,455)) |  | 9.7465 | [23 empty] | VV | 0
98 | 766694112R00 | Ostatní montáž parapetních desek dřevěných pro jakékoliv upevnění šířky do 300 mm, délky přes 1000 do 1600 mm | kus | 11 |  | 0 |  | 0 |  | 0 | 21 | 0 | 1e-05 | 0 | 0 | 0 | 800-766 | RTS 24/ II | RTS 24/ I | 0.5473 | 6.02 |  | Práce | Běžná |  |  |  | POL1_
|  | PL/05 : 1 |  | 1 | [23 empty] | VV | 0
|  | PL/47 : 1 |  | 1 | [23 empty] | VV | 0
|  | PL/50 : 1 |  | 1 | [23 empty] | VV | 0
|  | PL/51 : 6 |  | 6 | [23 empty] | VV | 0
|  | PL/53 : 1+1 |  | 2 | [23 empty] | VV | 0
99 | 766694113R00 | Ostatní montáž parapetních desek dřevěných pro jakékoliv upevnění šířky do 300 mm, délky přes 1600 do 2600 mm | kus | 14 |  | 0 |  | 0 |  | 0 | 21 | 0 | 2e-05 | 0 | 0 | 0 | 800-766 | RTS 24/ II | RTS 24/ I | 0.74034 | 10.36 |  | Práce | Běžná |  |  |  | POL1_
|  | PL/04a : 1 |  | 1 | [23 empty] | VV | 0
|  | PL/04b : 1 |  | 1 | [23 empty] | VV | 0
|  | PL/12 : 1 |  | 1 | [23 empty] | VV | 0
|  | PL/13 : 1 |  | 1 | [23 empty] | VV | 0
|  | PL/15 : 1 |  | 1 | [23 empty] | VV | 0
|  | PL/21 : 1 |  | 1 | [23 empty] | VV | 0
|  | PL/39 : 1 |  | 1 | [23 empty] | VV | 0
|  | PL/43 : 2 |  | 2 | [23 empty] | VV | 0
|  | PL/45 : 1 |  | 1 | [23 empty] | VV | 0
|  | PL/48 : 1 |  | 1 | [23 empty] | VV | 0
|  | PL/49 : 1 |  | 1 | [23 empty] | VV | 0
|  | PL/52 : 2 |  | 2 | [23 empty] | VV | 0
100 | 766694114R00 | Ostatní montáž parapetních desek dřevěných pro jakékoliv upevnění šířky do 300 mm, délky přes 2600 mm | kus | 53 |  | 0 |  | 0 |  | 0 | 21 | 0 | 2e-05 | 0 | 0 | 0 | 800-766 | RTS 24/ II | RTS 24/ I | 0.83214 | 44.1 |  | Práce | Běžná |  |  |  | POL1_
|  | sestava PL/3 : 2 |  | 2 | [23 empty] | VV | 0
|  | sestava PL/6 : 1 |  | 1 | [23 empty] | VV | 0
|  | sestava PL/7 : 3 |  | 3 | [23 empty] | VV | 0
|  | sestava PL/8 : 4 |  | 4 | [23 empty] | VV | 0
|  | sestava PL/9a : 2 |  | 2 | [23 empty] | VV | 0
|  | sestava PL/9b : 1 |  | 1 | [23 empty] | VV | 0
|  | sestava PL/10 : 2 |  | 2 | [23 empty] | VV | 0
|  | sestava PL/11 : 2 |  | 2 | [23 empty] | VV | 0
|  | sestava PL/14 : 2 |  | 2 | [23 empty] | VV | 0
|  | sestava PL/16 : 1 |  | 1 | [23 empty] | VV | 0
|  | sestava PL/17 : 1 |  | 1 | [23 empty] | VV | 0
|  | sestava PL/18 : 2 |  | 2 | [23 empty] | VV | 0
|  | sestava PL/19 : 2 |  | 2 | [23 empty] | VV | 0
|  | sestava PL/20 : 1 |  | 1 | [23 empty] | VV | 0
|  | sestava PL/22 : 1 |  | 1 | [23 empty] | VV | 0
|  | sestava PL/23 : 1 |  | 1 | [23 empty] | VV | 0
|  | sestava PL/24 : 1 |  | 1 | [23 empty] | VV | 0
|  | sestava PL/25a : 2 |  | 2 | [23 empty] | VV | 0
|  | sestava PL/25b : 1 |  | 1 | [23 empty] | VV | 0
|  | sestava PL/26a : 4 |  | 4 | [23 empty] | VV | 0
|  | sestava PL/26b : 1 |  | 1 | [23 empty] | VV | 0
|  | sestava PL/27 : 1 |  | 1 | [23 empty] | VV | 0
|  | sestava PL/28 : 1 |  | 1 | [23 empty] | VV | 0
|  | sestava PL/29 : 1 |  | 1 | [23 empty] | VV | 0
|  | sestava PL/30 : 1 |  | 1 | [23 empty] | VV | 0
|  | sestava PL/31 : 1 |  | 1 | [23 empty] | VV | 0
|  | sestava PL/32 : 1 |  | 1 | [23 empty] | VV | 0
|  | sestava PL/33 : 1 |  | 1 | [23 empty] | VV | 0
|  | sestava PL/34 : 1 |  | 1 | [23 empty] | VV | 0
|  | sestava PL/36 : 1 |  | 1 | [23 empty] | VV | 0
|  | sestava PL/37 : 1 |  | 1 | [23 empty] | VV | 0
|  | sestava PL/38 : 1 |  | 1 | [23 empty] | VV | 0
|  | sestava PL/40 : 1 |  | 1 | [23 empty] | VV | 0
|  | sestava PL/41 : 1 |  | 1 | [23 empty] | VV | 0
|  | sestava PL/42 : 1 |  | 1 | [23 empty] | VV | 0
|  | sestava PL/44 : 1 |  | 1 | [23 empty] | VV | 0
|  | sestava PL/46 : 1 |  | 1 | [23 empty] | VV | 0
101 | 60775512R | parapet vnitřní š = 250 mm; materiál - povrch laminátová fólie; materiál - jádro komůrkové ušlechtilé PVC; dekor bílý | m | 328.965 |  | 0 |  | 0 |  | 0 | 21 | 0 | 0.00325 | 1.07 | 0 | 0 | SPCM | RTS 24/ II | RTS 24/ I | 0 | 0 |  | Specifikace | Běžná |  |  |  | POL3_
|  | PL/01 : | [25 empty] | VV | 0
|  | sestava PL/3 : 2*6,0 |  | 12 | [23 empty] | VV | 0
|  | sestava PL/4a : 1*2,4 |  | 2.4 | [23 empty] | VV | 0
|  | sestava PL/4b : 1*2,4 |  | 2.4 | [23 empty] | VV | 0
|  | sestava PL/5 : 1*1,2 |  | 1.2 | [23 empty] | VV | 0
|  | sestava PL/6 : 1*6,0 |  | 6 | [23 empty] | VV | 0
|  | sestava PL/7 : 3*6,0 |  | 18 | [23 empty] | VV | 0
|  | sestava PL/8 : 4*6,0 |  | 24 | [23 empty] | VV | 0
|  | sestava PL/9a : 2*6,0 |  | 12 | [23 empty] | VV | 0
|  | sestava PL/9b : 1*6,0 |  | 6 | [23 empty] | VV | 0
|  | sestava PL/10 : 2*4,8 |  | 9.6 | [23 empty] | VV | 0
|  | sestava PL/11 : 2*3,6 |  | 7.2 | [23 empty] | VV | 0
|  | sestava PL/12 : 1*2,4 |  | 2.4 | [23 empty] | VV | 0
|  | sestava PL/13 : 1*2,56 |  | 2.56 | [23 empty] | VV | 0
|  | sestava PL/14 : 2*3,75 |  | 7.5 | [23 empty] | VV | 0
|  | sestava PL/15 : 1*2,56 |  | 2.56 | [23 empty] | VV | 0
|  | sestava PL/16 : 1*3,75 |  | 3.75 | [23 empty] | VV | 0
|  | sestava PL/17 : 1*3,75 |  | 3.75 | [23 empty] | VV | 0
|  | sestava PL/18 : 2*4,8 |  | 9.6 | [23 empty] | VV | 0
|  | sestava PL/19 : 2*3,6 |  | 7.2 | [23 empty] | VV | 0
|  | sestava PL/20 : 1*6,0 |  | 6 | [23 empty] | VV | 0
|  | sestava PL/21 : 1*2,4 |  | 2.4 | [23 empty] | VV | 0
|  | sestava PL/22 : 1*3,42 |  | 3.42 | [23 empty] | VV | 0
|  | sestava PL/23 : 1*3,42 |  | 3.42 | [23 empty] | VV | 0
|  | sestava PL/24 : 1*3,42 |  | 3.42 | [23 empty] | VV | 0
|  | sestava PL/25a : 2*3,6 |  | 7.2 | [23 empty] | VV | 0
|  | sestava PL/25b : 1*3,6 |  | 3.6 | [23 empty] | VV | 0
|  | sestava PL/26a : 4*6,0 |  | 24 | [23 empty] | VV | 0
|  | sestava PL/26b : 1*6,0 |  | 6 | [23 empty] | VV | 0
|  | sestava PL/27 : 1*4,8 |  | 4.8 | [23 empty] | VV | 0
|  | sestava PL/28 : 1*6,0 |  | 6 | [23 empty] | VV | 0
|  | sestava PL/29 : 1*6,0 |  | 6 | [23 empty] | VV | 0
|  | sestava PL/30 : 1*6,0 |  | 6 | [23 empty] | VV | 0
|  | sestava PL/31 : 1*4,8 |  | 4.8 | [23 empty] | VV | 0
|  | sestava PL/32 : 1*6,0 |  | 6 | [23 empty] | VV | 0
|  | sestava PL/33 : 1*6,0 |  | 6 | [23 empty] | VV | 0
|  | sestava PL/34 : 1*6,0 |  | 6 | [23 empty] | VV | 0
|  | sestava PL/36 : 1*6,0 |  | 6 | [23 empty] | VV | 0
|  | sestava PL/37 : 1*6,0 |  | 6 | [23 empty] | VV | 0
|  | sestava PL/38 : 1*7,2 |  | 7.2 | [23 empty] | VV | 0
|  | sestava PL/39 : 1*2,4 |  | 2.4 | [23 empty] | VV | 0
|  | sestava PL/40 : 1*6,0 |  | 6 | [23 empty] | VV | 0
|  | sestava PL/41 : 1*6,0 |  | 6 | [23 empty] | VV | 0
|  | sestava PL/42 : 1*6,0 |  | 6 | [23 empty] | VV | 0
|  | sestava PL/43 : 2*2,4 |  | 4.8 | [23 empty] | VV | 0
|  | sestava PL/44 : 1*4,8 |  | 4.8 | [23 empty] | VV | 0
|  | sestava PL/45 : 1*2,4 |  | 2.4 | [23 empty] | VV | 0
|  | sestava PL/46 : 1*3,6 |  | 3.6 | [23 empty] | VV | 0
|  | sestava PL/47 : 1*1,2 |  | 1.2 | [23 empty] | VV | 0
|  | sestava PL/48 : 1*2,4 |  | 2.4 | [23 empty] | VV | 0
|  | sestava PL/49 : 1*2,4 |  | 2.4 | [23 empty] | VV | 0
|  | sestava PL/50 : 1*1,05 |  | 1.05 | [23 empty] | VV | 0
|  | sestava PL/51 : 1*1,12 |  | 1.12 | [23 empty] | VV | 0
|  | sestava PL/52 : 1*2,4 |  | 2.4 | [23 empty] | VV | 0
|  | sestava PL/53 : 1*(1,2+1,15) |  | 2.35 | [23 empty] | VV | 0
|  | Mezisoučet |  | 313.3 | [23 empty] | VV | 1
|  | prořez : 313,3*0,05 |  | 15.665 | [23 empty] | VV | 0
102 | 60775550.AR | krytka parapetu plast; boční, oboustranná; rozměr 400 mm; barva bílá | kus | 78 |  | 0 |  | 0 |  | 0 | 21 | 0 | 2e-05 | 0 | 0 | 0 | SPCM | RTS 24/ II | RTS 24/ I | 0 | 0 |  | Specifikace | Běžná |  |  |  | POL3_
|  | PL/01 : | [25 empty] | VV | 0
|  | sestava PL/3 : 2 |  | 2 | [23 empty] | VV | 0
|  | sestava PL/4a : 1 |  | 1 | [23 empty] | VV | 0
|  | sestava PL/4b : 1 |  | 1 | [23 empty] | VV | 0
|  | sestava PL/5 : 1 |  | 1 | [23 empty] | VV | 0
|  | sestava PL/6 : 1 |  | 1 | [23 empty] | VV | 0
|  | sestava PL/7 : 3 |  | 3 | [23 empty] | VV | 0
|  | sestava PL/8 : 4 |  | 4 | [23 empty] | VV | 0
|  | sestava PL/9a : 2 |  | 2 | [23 empty] | VV | 0
|  | sestava PL/9b : 1 |  | 1 | [23 empty] | VV | 0
|  | sestava PL/10 : 2 |  | 2 | [23 empty] | VV | 0
|  | sestava PL/11 : 2 |  | 2 | [23 empty] | VV | 0
|  | sestava PL/12 : 1 |  | 1 | [23 empty] | VV | 0
|  | sestava PL/13 : 1 |  | 1 | [23 empty] | VV | 0
|  | sestava PL/14 : 2 |  | 2 | [23 empty] | VV | 0
|  | sestava PL/15 : 1 |  | 1 | [23 empty] | VV | 0
|  | sestava PL/16 : 1 |  | 1 | [23 empty] | VV | 0
|  | sestava PL/17 : 1 |  | 1 | [23 empty] | VV | 0
|  | sestava PL/18 : 2 |  | 2 | [23 empty] | VV | 0
|  | sestava PL/19 : 2 |  | 2 | [23 empty] | VV | 0
|  | sestava PL/20 : 1 |  | 1 | [23 empty] | VV | 0
|  | sestava PL/21 : 1 |  | 1 | [23 empty] | VV | 0
|  | sestava PL/22 : 1 |  | 1 | [23 empty] | VV | 0
|  | sestava PL/23 : 1 |  | 1 | [23 empty] | VV | 0
|  | sestava PL/24 : 1 |  | 1 | [23 empty] | VV | 0
|  | sestava PL/25a : 2 |  | 2 | [23 empty] | VV | 0
|  | sestava PL/25b : 1 |  | 1 | [23 empty] | VV | 0
|  | sestava PL/26a : 4 |  | 4 | [23 empty] | VV | 0
|  | sestava PL/26b : 1 |  | 1 | [23 empty] | VV | 0
|  | sestava PL/27 : 1 |  | 1 | [23 empty] | VV | 0
|  | sestava PL/28 : 1 |  | 1 | [23 empty] | VV | 0
|  | sestava PL/29 : 1 |  | 1 | [23 empty] | VV | 0
|  | sestava PL/30 : 1 |  | 1 | [23 empty] | VV | 0
|  | sestava PL/31 : 1 |  | 1 | [23 empty] | VV | 0
|  | sestava PL/32 : 1 |  | 1 | [23 empty] | VV | 0
|  | sestava PL/33 : 1 |  | 1 | [23 empty] | VV | 0
|  | sestava PL/34 : 1 |  | 1 | [23 empty] | VV | 0
|  | sestava PL/36 : 1 |  | 1 | [23 empty] | VV | 0
|  | sestava PL/37 : 1 |  | 1 | [23 empty] | VV | 0
|  | sestava PL/38 : 1 |  | 1 | [23 empty] | VV | 0
|  | sestava PL/39 : 1 |  | 1 | [23 empty] | VV | 0
|  | sestava PL/40 : 1 |  | 1 | [23 empty] | VV | 0
|  | sestava PL/41 : 1 |  | 1 | [23 empty] | VV | 0
|  | sestava PL/42 : 1 |  | 1 | [23 empty] | VV | 0
|  | sestava PL/43 : 2 |  | 2 | [23 empty] | VV | 0
|  | sestava PL/44 : 1 |  | 1 | [23 empty] | VV | 0
|  | sestava PL/45 : 1 |  | 1 | [23 empty] | VV | 0
|  | sestava PL/46 : 1 |  | 1 | [23 empty] | VV | 0
|  | sestava PL/47 : 1 |  | 1 | [23 empty] | VV | 0
|  | sestava PL/48 : 1 |  | 1 | [23 empty] | VV | 0
|  | sestava PL/49 : 1 |  | 1 | [23 empty] | VV | 0
|  | sestava PL/50 : 1 |  | 1 | [23 empty] | VV | 0
|  | sestava PL/51 : 6 |  | 6 | [23 empty] | VV | 0
|  | sestava PL/52 : 2 |  | 2 | [23 empty] | VV | 0
|  | sestava PL/53 : 1+1 |  | 2 | [23 empty] | VV | 0
103 | PL/03 | okenní sestava PL/03 z otevíravých, sklop. a fix. prvků, prosklenná/plná, 6,0x2,35 m, bílá, dle PD | kus | 2 |  | 0 |  | 0 |  | 0 | 21 | 0 | 0.01 | 0.02 | 0 | 0 |  | Vlastní | Indiv | 0 | 0 |  | Specifikace | Běžná |  |  |  | POL3_
104 | PL/04a | okenní sestava PL/04a z otevíravých a sklop. prvků, prosklenná, 2,4x2,35 m, bílá, dle PD | kus | 1 |  | 0 |  | 0 |  | 0 | 21 | 0 | 0 | 0 | 0 | 0 |  | Vlastní | Indiv | 0 | 0 |  | Specifikace | Běžná |  |  |  | POL3_
105 | PL/04b | okenní sestava PL/04b z otevíravých a sklop. prvků, prosklenná, 2,4x2,35 m, bílá, dle PD | kus | 1 |  | 0 |  | 0 |  | 0 | 21 | 0 | 0 | 0 | 0 | 0 |  | Vlastní | Indiv | 0 | 0 |  | Specifikace | Běžná |  |  |  | POL3_
106 | PL/05 | okenní sestava PL/05 z otevíravých a sklop. prvků, prosklenná, 1,2x2,35 m, bílá, dle PD | kus | 1 |  | 0 |  | 0 |  | 0 | 21 | 0 | 0 | 0 | 0 | 0 |  | Vlastní | Indiv | 0 | 0 |  | Specifikace | Běžná |  |  |  | POL3_
107 | PL/06 | okenní sestava PL/06 z otevíravých, sklop. a fix. prvků, prosklenná/plná, 6,0x2,35 m, bílá, dle PD | kus | 1 |  | 0 |  | 0 |  | 0 | 21 | 0 | 0 | 0 | 0 | 0 |  | Vlastní | Indiv | 0 | 0 |  | Specifikace | Běžná |  |  |  | POL3_
108 | PL/07 | okenní sestava PL/07 z otevíravých, sklop. a fix. prvků, prosklenná/plná, 6,0x2,35 m, bílá, dle PD | kus | 3 |  | 0 |  | 0 |  | 0 | 21 | 0 | 0 | 0 | 0 | 0 |  | Vlastní | Indiv | 0 | 0 |  | Specifikace | Běžná |  |  |  | POL3_
109 | PL/08 | okenní sestava PL/08 z otevíravých, sklop. a fix. prvků, prosklenná/plná, 6,0x2,35 m, bílá, dle PD | kus | 4 |  | 0 |  | 0 |  | 0 | 21 | 0 | 0 | 0 | 0 | 0 |  | Vlastní | Indiv | 0 | 0 |  | Specifikace | Běžná |  |  |  | POL3_
110 | PL/09a | okenní sestava PL/09a z otevíravých, sklop. a fix. prvků, prosklenná/plná, 6,0x2,35 m, bílá, dle PD | kus | 2 |  | 0 |  | 0 |  | 0 | 21 | 0 | 0 | 0 | 0 | 0 |  | Vlastní | Indiv | 0 | 0 |  | Specifikace | Běžná |  |  |  | POL3_
111 | PL/09b | okenní sestava PL/09b z otevíravých, sklop. a fix. prvků, prosklenná/plná, 6,0x2,35 m, bílá, dle PD | kus | 1 |  | 0 |  | 0 |  | 0 | 21 | 0 | 0 | 0 | 0 | 0 |  | Vlastní | Indiv | 0 | 0 |  | Specifikace | Běžná |  |  |  | POL3_
112 | PL/10 | okenní sestava PL/10 z otevíravých a sklop. prvků, prosklenná, 4,8x2,35 m, bílá, dle PD | kus | 2 |  | 0 |  | 0 |  | 0 | 21 | 0 | 0 | 0 | 0 | 0 |  | Vlastní | Indiv | 0 | 0 |  | Specifikace | Běžná |  |  |  | POL3_
113 | PL/11 | okenní sestava PL/11 z otevíravých, sklop. a fix. prvků, prosklenná/plná, 3,6x2,35 m, bílá, dle PD | kus | 2 |  | 0 |  | 0 |  | 0 | 21 | 0 | 0 | 0 | 0 | 0 |  | Vlastní | Indiv | 0 | 0 |  | Specifikace | Běžná |  |  |  | POL3_
114 | PL/12 | okenní sestava PL/12 z otevíravých a sklop. prvků, prosklenná, 2,4x2,42 m, bílá, dle PD | kus | 1 |  | 0 |  | 0 |  | 0 | 21 | 0 | 0 | 0 | 0 | 0 |  | Vlastní | Indiv | 0 | 0 |  | Specifikace | Běžná |  |  |  | POL3_
115 | PL/13 | okenní sestava PL/13 z otevíravých a sklop. prvků, prosklenná, 2,4x2,42 m, bílá, dle PD | kus | 1 |  | 0 |  | 0 |  | 0 | 21 | 0 | 0 | 0 | 0 | 0 |  | Vlastní | Indiv | 0 | 0 |  | Specifikace | Běžná |  |  |  | POL3_
116 | PL/14 | okenní sestava PL/14 z otevíravých a sklop. prvků, prosklenná, 3,6x2,42 m, bílá, dle PD | kus | 2 |  | 0 |  | 0 |  | 0 | 21 | 0 | 0 | 0 | 0 | 0 |  | Vlastní | Indiv | 0 | 0 |  | Specifikace | Běžná |  |  |  | POL3_
117 | PL/15 | okenní sestava PL/15 z fixních prvků, prosklenná, 2,56x1,27 m, bílá, dle PD | kus | 1 |  | 0 |  | 0 |  | 0 | 21 | 0 | 0 | 0 | 0 | 0 |  | Vlastní | Indiv | 0 | 0 |  | Specifikace | Běžná |  |  |  | POL3_
118 | PL/16 | okenní sestava PL/16 z fixních prvků, prosklenná, 3,75x1,27 m, bílá, dle PD | kus | 1 |  | 0 |  | 0 |  | 0 | 21 | 0 | 0 | 0 | 0 | 0 |  | Vlastní | Indiv | 0 | 0 |  | Specifikace | Běžná |  |  |  | POL3_
119 | PL/17 | okenní sestava PL/17 z otevíravých a sklop. prvků, prosklenná, 3,75x1,27 m, bílá, dle PD | kus | 1 |  | 0 |  | 0 |  | 0 | 21 | 0 | 0 | 0 | 0 | 0 |  | Vlastní | Indiv | 0 | 0 |  | Specifikace | Běžná |  |  |  | POL3_
120 | PL/18 | okenní sestava PL/18 z otevíravých, sklop. a fix. prvků, prosklenná/plná, 4,8x2,35 m, bílá, dle PD | kus | 2 |  | 0 |  | 0 |  | 0 | 21 | 0 | 0 | 0 | 0 | 0 |  | Vlastní | Indiv | 0 | 0 |  | Specifikace | Běžná |  |  |  | POL3_
121 | PL/19 | okenní sestava PL/19 z otevíravých, sklop. a fix. prvků, prosklenná/plná, 3,6x2,35 m, bílá, dle PD | kus | 2 |  | 0 |  | 0 |  | 0 | 21 | 0 | 0 | 0 | 0 | 0 |  | Vlastní | Indiv | 0 | 0 |  | Specifikace | Běžná |  |  |  | POL3_
122 | PL/20 | okenní sestava PL/20 z otevíravých, sklop. a fix. prvků, prosklenná/plná, 6,0x2,35 m, bílá, dle PD | kus | 1 |  | 0 |  | 0 |  | 0 | 21 | 0 | 0 | 0 | 0 | 0 |  | Vlastní | Indiv | 0 | 0 |  | Specifikace | Běžná |  |  |  | POL3_
123 | PL/21 | okenní sestava PL/21 z otevíravých a sklop prvků, prosklenná, 2,4x2,35 m, bílá, dle PD | kus | 1 |  | 0 |  | 0 |  | 0 | 21 | 0 | 0 | 0 | 0 | 0 |  | Vlastní | Indiv | 0 | 0 |  | Specifikace | Běžná |  |  |  | POL3_
124 | PL/22 | sestava stěny PL/22 z fixních prvků, prosklenná, 3,42x3,03 m, bílá, dle PD | kus | 1 |  | 0 |  | 0 |  | 0 | 21 | 0 | 0 | 0 | 0 | 0 |  | Vlastní | Indiv | 0 | 0 |  | Specifikace | Běžná |  |  |  | POL3_
125 | PL/23 | okenní sestava PL/23 z fixních prvků, prosklenná, 3,42x1,24 m, bílá, dle PD | kus | 1 |  | 0 |  | 0 |  | 0 | 21 | 0 | 0 | 0 | 0 | 0 |  | Vlastní | Indiv | 0 | 0 |  | Specifikace | Běžná |  |  |  | POL3_
126 | PL/24 | okenní sestava PL/24 z fixních prvků, prosklenná, 3,42x0,57 m, bílá, dle PD | kus | 1 |  | 0 |  | 0 |  | 0 | 21 | 0 | 0 | 0 | 0 | 0 |  | Vlastní | Indiv | 0 | 0 |  | Specifikace | Běžná |  |  |  | POL3_
127 | PL/25a | okenní sestava PL/25a z otevíravých a sklop. prvků, prosklenná, 3,6x2,35 m, bílá, dle PD | kus | 2 |  | 0 |  | 0 |  | 0 | 21 | 0 | 0 | 0 | 0 | 0 |  | Vlastní | Indiv | 0 | 0 |  | Specifikace | Běžná |  |  |  | POL3_
128 | PL/25b | okenní sestava PL/25b z otevíravých a sklop. prvků, prosklenná, 3,6x2,35 m, bílá, dle PD | kus | 1 |  | 0 |  | 0 |  | 0 | 21 | 0 | 0 | 0 | 0 | 0 |  | Vlastní | Indiv | 0 | 0 |  | Specifikace | Běžná |  |  |  | POL3_
129 | PL/26a | okenní sestava PL/26a z otevíravých, sklop. a fix. prvků, prosklenná/plná, 6,0x2,35 m, bílá, dle PD | kus | 4 |  | 0 |  | 0 |  | 0 | 21 | 0 | 0 | 0 | 0 | 0 |  | Vlastní | Indiv | 0 | 0 |  | Specifikace | Běžná |  |  |  | POL3_
130 | PL/26b | okenní sestava PL/26b z otevíravých, sklop. a fix. prvků, prosklenná/plná, 6,0x2,35 m, bílá, dle PD | kus | 1 |  | 0 |  | 0 |  | 0 | 21 | 0 | 0 | 0 | 0 | 0 |  | Vlastní | Indiv | 0 | 0 |  | Specifikace | Běžná |  |  |  | POL3_
131 | PL/27 | okenní sestava PL/27 z otevíravých a sklop. prvků, prosklenná, 4,8x2,42 m, bílá, dle PD | kus | 1 |  | 0 |  | 0 |  | 0 | 21 | 0 | 0 | 0 | 0 | 0 |  | Vlastní | Indiv | 0 | 0 |  | Specifikace | Běžná |  |  |  | POL3_
132 | PL/28 | okenní sestava PL/28 z otevíravých, sklop. a fix. prvků, prosklenná/plná, 6,0x2,42 m, bílá, dle PD | kus | 1 |  | 0 |  | 0 |  | 0 | 21 | 0 | 0 | 0 | 0 | 0 |  | Vlastní | Indiv | 0 | 0 |  | Specifikace | Běžná |  |  |  | POL3_
133 | PL/29 | okenní sestava PL/29 z otevíravých, sklop. a fix. prvků, prosklenná/plná, 6,0x2,42 m, bílá, dle PD | kus | 1 |  | 0 |  | 0 |  | 0 | 21 | 0 | 0 | 0 | 0 | 0 |  | Vlastní | Indiv | 0 | 0 |  | Specifikace | Běžná |  |  |  | POL3_
134 | PL/30 | okenní sestava PL/30 z otevíravých, sklop. a fix. prvků, prosklenná/plná, 6,0x2,35 m, bílá, dle PD | kus | 1 |  | 0 |  | 0 |  | 0 | 21 | 0 | 0 | 0 | 0 | 0 |  | Vlastní | Indiv | 0 | 0 |  | Specifikace | Běžná |  |  |  | POL3_
135 | PL/31 | okenní sestava PL/31 z otevíravých, sklop. a fix. prvků, prosklenná/plná, 4,8x2,35 m, bílá, dle PD | kus | 1 |  | 0 |  | 0 |  | 0 | 21 | 0 | 0 | 0 | 0 | 0 |  | Vlastní | Indiv | 0 | 0 |  | Specifikace | Běžná |  |  |  | POL3_
136 | PL/32 | okenní sestava PL/32 z otevíravých, sklop. a fix. prvků, prosklenná/plná, 6,0x2,35 m, bílá, dle PD | kus | 1 |  | 0 |  | 0 |  | 0 | 21 | 0 | 0 | 0 | 0 | 0 |  | Vlastní | Indiv | 0 | 0 |  | Specifikace | Běžná |  |  |  | POL3_
137 | PL/33 | okenní sestava PL/33 z otevíravých, sklop. a fix. prvků, prosklenná/plná, 6,0x2,42 m, bílá, dle PD | kus | 1 |  | 0 |  | 0 |  | 0 | 21 | 0 | 0 | 0 | 0 | 0 |  | Vlastní | Indiv | 0 | 0 |  | Specifikace | Běžná |  |  |  | POL3_
138 | PL/34 | okenní sestava PL/34 z otevíravých, sklop. a fix. prvků, prosklenná/plná, 6,0x2,42 m, bílá, dle PD | kus | 1 |  | 0 |  | 0 |  | 0 | 21 | 0 | 0 | 0 | 0 | 0 |  | Vlastní | Indiv | 0 | 0 |  | Specifikace | Běžná |  |  |  | POL3_
139 | PL/36 | okenní sestava PL/36 z otevíravých, sklop. a fix. prvků, prosklenná/plná, 6,0x2,35 m, bílá, dle PD | kus | 1 |  | 0 |  | 0 |  | 0 | 21 | 0 | 0 | 0 | 0 | 0 |  | Vlastní | Indiv | 0 | 0 |  | Specifikace | Běžná |  |  |  | POL3_
140 | PL/37 | okenní sestava PL/37 z otevíravých, sklop. a fix. prvků, prosklenná/plná, 6,0x2,35 m, bílá, dle PD | kus | 1 |  | 0 |  | 0 |  | 0 | 21 | 0 | 0 | 0 | 0 | 0 |  | Vlastní | Indiv | 0 | 0 |  | Specifikace | Běžná |  |  |  | POL3_
141 | PL/38 | okenní sestava PL/38 z otevíravých, sklop. a fix. prvků, prosklenná/plná, 7,2x2,35 m, bílá, dle PD | kus | 1 |  | 0 |  | 0 |  | 0 | 21 | 0 | 0 | 0 | 0 | 0 |  | Vlastní | Indiv | 0 | 0 |  | Specifikace | Běžná |  |  |  | POL3_
142 | PL/39 | okenní sestava PL/39 z otevíravých, sklop. a fix. prvků, prosklenná/plná, 2,49x2,35 m, bílá, dle PD | kus | 1 |  | 0 |  | 0 |  | 0 | 21 | 0 | 0 | 0 | 0 | 0 |  | Vlastní | Indiv | 0 | 0 |  | Specifikace | Běžná |  |  |  | POL3_
143 | PL/40 | okenní sestava PL/40 z otevíravých, sklop. a fix. prvků, prosklenná/plná, 6,0x2,35 m, bílá, dle PD | kus | 1 |  | 0 |  | 0 |  | 0 | 21 | 0 | 0 | 0 | 0 | 0 |  | Vlastní | Indiv | 0 | 0 |  | Specifikace | Běžná |  |  |  | POL3_
144 | PL/41 | okenní sestava PL/41 z otevíravých, sklop. a fix. prvků, prosklenná/plná, 6,0x2,35 m, bílá, dle PD | kus | 1 |  | 0 |  | 0 |  | 0 | 21 | 0 | 0 | 0 | 0 | 0 |  | Vlastní | Indiv | 0 | 0 |  | Specifikace | Běžná |  |  |  | POL3_
145 | PL/42 | okenní sestava PL/42 z otevíravých, sklop. a fix. prvků, prosklenná/plná, 6,0x2,35 m, bílá, dle PD | kus | 1 |  | 0 |  | 0 |  | 0 | 21 | 0 | 0 | 0 | 0 | 0 |  | Vlastní | Indiv | 0 | 0 |  | Specifikace | Běžná |  |  |  | POL3_
146 | PL/43 | okenní sestava PL/43 z otevíravých, sklop. a fix. prvků, prosklenná/plná, 2,4x2,35 m, bílá, dle PD | kus | 2 |  | 0 |  | 0 |  | 0 | 21 | 0 | 0 | 0 | 0 | 0 |  | Vlastní | Indiv | 0 | 0 |  | Specifikace | Běžná |  |  |  | POL3_
147 | PL/44 | okenní sestava PL/44 z otevíravých, sklop. a fix. prvků, prosklenná/plná, 4,8x2,35 m, bílá, dle PD | kus | 1 |  | 0 |  | 0 |  | 0 | 21 | 0 | 0 | 0 | 0 | 0 |  | Vlastní | Indiv | 0 | 0 |  | Specifikace | Běžná |  |  |  | POL3_
148 | PL/45 | okenní sestava PL/45 z otevíravých, sklop. a fix. prvků, prosklenná/plná, 2,4x2,35 m, bílá, dle PD | kus | 1 |  | 0 |  | 0 |  | 0 | 21 | 0 | 0 | 0 | 0 | 0 |  | Vlastní | Indiv | 0 | 0 |  | Specifikace | Běžná |  |  |  | POL3_
149 | PL/46 | okenní sestava PL/46 z otevíravých, sklop. a fix. prvků, prosklenná/plná, 3,6x2,35 m, bílá, dle PD | kus | 1 |  | 0 |  | 0 |  | 0 | 21 | 0 | 0 | 0 | 0 | 0 |  | Vlastní | Indiv | 0 | 0 |  | Specifikace | Běžná |  |  |  | POL3_
150 | PL/47 | oken.+dveř. sestava PL/47 z otevíravých a fixních prvků, prosklenná/plná, 2,4x3,095 m, bílá, dle PD | kus | 1 |  | 0 |  | 0 |  | 0 | 21 | 0 | 0 | 0 | 0 | 0 |  | Vlastní | Indiv | 0 | 0 |  | Specifikace | Běžná |  |  |  | POL3_
151 | PL/48 | okenní sestava PL/48 z otevíravých a sklop. prvků, prosklenná, 2,4x2,35 m, bílá, dle PD | kus | 1 |  | 0 |  | 0 |  | 0 | 21 | 0 | 0 | 0 | 0 | 0 |  | Vlastní | Indiv | 0 | 0 |  | Specifikace | Běžná |  |  |  | POL3_
152 | PL/49 | okenní sestava PL/49 z otevíravých a sklop. prvků, prosklenná, 2,4x2,35 m, bílá, dle PD | kus | 1 |  | 0 |  | 0 |  | 0 | 21 | 0 | 0 | 0 | 0 | 0 |  | Vlastní | Indiv | 0 | 0 |  | Specifikace | Běžná |  |  |  | POL3_
153 | PL/50 | oken.+dveř. sestava PL/50 z otevíravých a fixních prvků, prosklenná, 3,0x3,275 m, bílá, dle PD | kus | 1 |  | 0 |  | 0 |  | 0 | 21 | 0 | 0 | 0 | 0 | 0 |  | Vlastní | Indiv | 0 | 0 |  | Specifikace | Běžná |  |  |  | POL3_
154 | PL/51 | okenní sestava PL/51 z otevíravých a sklop. prvků, prosklenná, 1,2x1,5 m, bílá, dle PD | kus | 6 |  | 0 |  | 0 |  | 0 | 21 | 0 | 0 | 0 | 0 | 0 |  | Vlastní | Indiv | 0 | 0 |  | Specifikace | Běžná |  |  |  | POL3_
155 | PL/52 | okenní sestava PL/52 z otevíravých a sklop. prvků, prosklenná, 2,4x1,5 m, bílá, dle PD | kus | 2 |  | 0 |  | 0 |  | 0 | 21 | 0 | 0 | 0 | 0 | 0 |  | Vlastní | Indiv | 0 | 0 |  | Specifikace | Běžná |  |  |  | POL3_
156 | PL/53 | oken.+dveř. sestava PL/53 z otevíravých a fixních prvků, prosklenná, 3,5x3,275 m, bílá, dle PD | kus | 1 |  | 0 |  | 0 |  | 0 | 21 | 0 | 0 | 0 | 0 | 0 |  | Vlastní | Indiv | 0 | 0 |  | Specifikace | Běžná |  |  |  | POL3_
157 | 998766202R00 | Přesun hmot pro konstrukce truhlářské v objektech výšky do 12 m | % |  |  | 0 |  | 0 |  | 0 | 21 | 0 | 0 | 0 | 0 | 0 | 800-766 | RTS 24/ II | RTS 24/ I | 0 | 0 |  | Přesun hmot | Běžná |  |  |  | POL7_
|  | 50 m vodorovně | [25 empty] | SPI
Díl: | 767 | Konstrukce zámečnické |  |  |  | 0 |  | 0 |  | 0 |  | 0 |  | 0.06 |  | 0 |  |  |  |  | 80.25 | [6 empty] | DIL
158 | 767111150R00 | Montáž stěn a příček pro zasklení z ocelových profilů o hmotnosti jednotlivě přes 200 do 250 kg | m2 | 4.86 |  | 0 |  | 0 |  | 0 | 21 | 0 | 0.00029 | 0 | 0 | 0 | 800-767 | RTS 24/ II | RTS 24/ I | 1.032 | 5.02 |  | Práce | Běžná |  |  |  | POL1_
|  | sestava Z/4 : 1*(1,8*2,7) |  | 4.86 | [23 empty] | VV | 0
159 | 767111160R00 | Montáž stěn a příček pro zasklení z ocelových profilů o hmotnosti jednotlivě přes 250 do 300 kg | m2 | 5.764 |  | 0 |  | 0 |  | 0 | 21 | 0 | 0.00029 | 0 | 0 | 0 | 800-767 | RTS 24/ II | RTS 24/ I | 1.104 | 6.36 |  | Práce | Běžná |  |  |  | POL1_
|  | sestava Z/2 : 1*(1,76*3,275) |  | 5.764 | [23 empty] | VV | 0
160 | 767111170R00 | Montáž stěn a příček pro zasklení z ocelových profilů o hmotnosti jednotlivě přes 300 do 350 kg | m2 | 7.67 |  | 0 |  | 0 |  | 0 | 21 | 0 | 0.00029 | 0 | 0 | 0 | 800-767 | RTS 24/ II | RTS 24/ I | 1.236 | 9.48 |  | Práce | Běžná |  |  |  | POL1_
|  | sestava Z/3 : 1*(2,36*3,25) |  | 7.67 | [23 empty] | VV | 0
161 | 767111180R00 | Montáž stěn a příček pro zasklení z ocelových profilů o hmotnosti jednotlivě přes 350 kg | m2 | 31.44 |  | 0 |  | 0 |  | 0 | 21 | 0 | 0.00042 | 0.01 | 0 | 0 | 800-767 | RTS 24/ II | RTS 24/ I | 1.408 | 44.27 |  | Práce | Běžná |  |  |  | POL1_
|  | sestava Z/1 : 2*(4,8*3,275) |  | 31.44 | [23 empty] | VV | 0
162 | 767995105R00 | Výroba a montáž atypických kovovových doplňků staveb hmotnosti přes 50 do 100 kg | kg | 180 |  | 0 |  | 0 |  | 0 | 21 | 0 | 5e-05 | 0.01 | 0 | 0 | 800-767 | RTS 24/ II | RTS 24/ I | 0.084 | 15.12 |  | Práce | Běžná |  |  |  | POL1_
|  | zpětné osazení původně demontovanéh ožebříku s převaření (prodloužením) konzol : | [25 empty] | VV | 0
|  | předpokládané hmotnosti žebříků 80 a 100 kg : 80,0+100,0 |  | 180 | [23 empty] | VV | 0
163 | Z/01 | dveřní sestava Z/01 z dvou dvoukř.dveří a fixních prvků, bezp.sklo, hliník, 4,8x3,275 m, dle PD | kus | 2 |  | 0 |  | 0 |  | 0 | 21 | 0 | 0.02 | 0.04 | 0 | 0 |  | Vlastní | Indiv | 0 | 0 |  | Specifikace | Běžná |  |  |  | POL3_
164 | Z/02 | dveřní sestava Z/02 z dvou dvoukř.dveří a fixních prvků, bezp.sklo, hliník, 1,76x3,275 m, dle PD | kus | 1 |  | 0 |  | 0 |  | 0 | 21 | 0 | 0 | 0 | 0 | 0 |  | Vlastní | Indiv | 0 | 0 |  | Specifikace | Běžná |  |  |  | POL3_
165 | Z/03 | dveřní sestava Z/03 z dvou dvoukř.dveří a fixních prvků, bezp.sklo, hliník, 2,36x3,25 m, dle PD | kus | 1 |  | 0 |  | 0 |  | 0 | 21 | 0 | 0 | 0 | 0 | 0 |  | Vlastní | Indiv | 0 | 0 |  | Specifikace | Běžná |  |  |  | POL3_
166 | Z/04 | dveřní sestava Z/04 z dvou dvoukř.dveří a fixních prvků, bezp.sklo, hliník, 1,8x2,7 m, dle PD | kus | 1 |  | 0 |  | 0 |  | 0 | 21 | 0 | 0 | 0 | 0 | 0 |  | Vlastní | Indiv | 0 | 0 |  | Specifikace | Běžná |  |  |  | POL3_
167 | 998767202R00 | Přesun hmot pro kovové stavební doplňk. konstrukce v objektech výšky do 12 m | % |  |  | 0 |  | 0 |  | 0 | 21 | 0 | 0 | 0 | 0 | 0 | 800-767 | RTS 24/ II | RTS 24/ I | 0 | 0 |  | Přesun hmot | Běžná |  |  |  | POL7_
|  | 50 m vodorovně | [25 empty] | SPI
Díl: | 771 | Podlahy z dlaždic a obklady |  |  |  | 0 |  | 0 |  | 0 |  | 0 |  | 5.97 |  | 0 |  |  |  |  | 246.33 | [6 empty] | DIL
168 | 771101210R00 | Příprava podkladu pod dlažby penetrace podkladu pod dlažby | m2 | 212.9443 |  | 0 |  | 0 |  | 0 | 21 | 0 | 0.00021 | 0.04 | 0 | 0 | 800-771 | RTS 24/ II | RTS 24/ I | 0.05 | 10.65 |  | Práce | Běžná |  |  |  | POL1_
|  | dlažba : | [25 empty] | VV | 0
|  | Odkaz na mn. položky pořadí 170 : 198,56150 |  | 198.5615 | [23 empty] | VV | 5
|  | Mezisoučet |  | 198.5615 | [23 empty] | VV | 1
|  | sokl : | [25 empty] | VV | 0
|  | Odkaz na mn. položky pořadí 169 : 143,82800*0,1 |  | 14.3828 | [23 empty] | VV | 5
|  | Mezisoučet |  | 14.3828 | [23 empty] | VV | 1
169 | 771475014R00 | Montáž soklíků z dlaždic keramických výšky 100 mm, soklíků vodorovných, kladených do flexibilního tmele | m | 143.828 |  | 0 |  | 0 |  | 0 | 21 | 0 | 0.00032 | 0.05 | 0 | 0 | 800-771 | RTS 24/ II | RTS 24/ I | 0.236 | 33.94 |  | Práce | Běžná |  |  |  | POL1_
|  | skladba P1; sokl keramická dlažba : | [25 empty] | VV | 0
|  | jižní strana, ŠM1, výměra dle dwg : 32,5 |  | 32.5 | [23 empty] | VV | 0
|  | východní strana, UV11 : (0,87*2,4) |  | 2.088 | [23 empty] | VV | 0
|  | západní a severní roh, UV11 : (1,28+3,2+4,3+11,08+1,05)+3*(0,4*4) |  | 25.71 | [23 empty] | VV | 0
|  | jižní strana, Š1Z : (0,6*2) |  | 1.2 | [23 empty] | VV | 0
|  | východní strana, Š1Z : 14,38 |  | 14.38 | [23 empty] | VV | 0
|  | západní strana, Š1Z : (25,05+2,05+1,75+0,6) |  | 29.45 | [23 empty] | VV | 0
|  | severní strana, K2 : (1,1*2) |  | 2.2 | [23 empty] | VV | 0
|  | severní strana, ŠM1 : 31,5-4,8+6*(0,4*4) |  | 36.3 | [23 empty] | VV | 0
170 | 771575109R00 | Montáž podlah z dlaždic keramických 300 x 300 mm, režných nebo glazovaných, hladkých, kladených do flexibilního tmele | m2 | 198.5615 |  | 0 |  | 0 |  | 0 | 21 | 0 | 0.00504 | 1 | 0 | 0 | 800-771 | RTS 24/ II | RTS 24/ I | 0.978 | 194.19 |  | Práce | Běžná |  |  |  | POL1_
|  | skladba P1; keramická dlažba : | [25 empty] | VV | 0
|  | jižní strana, ŠM1, výměra dle dwg : 31,28+(0,35*5,6) |  | 33.24 | [23 empty] | VV | 0
|  | východní strana, UV11 : (3,2*0,25)+(0,87*2,4) |  | 2.888 | [23 empty] | VV | 0
|  | západní a severní roh, UV11 : (((1,28*3,2)+(0,1*1,75))+(1,02*4,3))+(1,05*12,1)-3*(0,4*0,4) |  | 20.882 | [23 empty] | VV | 0
|  | jižní strana, Š1Z : (0,6*0,95) |  | 0.57 | [23 empty] | VV | 0
|  | východní strana, Š1Z : (1,4*14,38)+(1,025*3,1) |  | 23.3095 | [23 empty] | VV | 0
|  | západní strana, Š1Z : (2,05*25,05)-(1,75*0,6)-4*(0,4*0,4) |  | 49.6625 | [23 empty] | VV | 0
|  | severní strana, K2 : 1,1*3,995 |  | 4.3945 | [23 empty] | VV | 0
|  | severní strana, ŠM1 : 2,05*31,5-6*(0,4*0,4) |  | 63.615 | [23 empty] | VV | 0
171 | 771579793R00 | Příplatky k položkám montáže podlah keramických příplatek za spárovací hmotu - plošně | m2 | 212.9443 |  | 0 |  | 0 |  | 0 | 21 | 0 | 0.0006 | 0.13 | 0 | 0 | 800-771 | RTS 24/ II | RTS 24/ I | 0 | 0 |  | Práce | Běžná |  |  |  | POL1_
|  | Odkaz na mn. položky pořadí 168 : 212,94430 |  | 212.9443 | [23 empty] | VV | 5
172 | 59764210R | Dlažba keramická bez glazury (UGL); tl. = 9,0 mm; a = 298 mm; b = 298 mm; nasákavost = 0,5 %; protiskluznost: R10; povrch: hladký, matný, protiskluzová úprava; barva: šedá | m2 | 247.1832 |  | 0 |  | 0 |  | 0 | 21 | 0 | 0.0192 | 4.75 | 0 | 0 | SPCM | RTS 24/ II | RTS 24/ I | 0 | 0 |  | Specifikace | Běžná |  |  |  | POL3_
|  | dlažba : | [25 empty] | VV | 0
|  | Odkaz na mn. položky pořadí 170 : 198,56150*1,1 |  | 218.4177 | [23 empty] | VV | 5
|  | Mezisoučet |  | 218.4177 | [23 empty] | VV | 1
|  | sokl : | [25 empty] | VV | 0
|  | Odkaz na mn. položky pořadí 169 : 143,82800*0,2 |  | 28.7656 | [23 empty] | VV | 5
|  | Mezisoučet |  | 28.7656 | [23 empty] | VV | 1
173 | 998771102R00 | Přesun hmot pro podlahy z dlaždic v objektech výšky do 12 m | t | 5.9652 |  | 0 |  | 0 |  | 0 | 21 | 0 | 0 | 0 | 0 | 0 | 800-771 | RTS 24/ II | RTS 24/ I | 1.265 | 7.55 |  | Přesun hmot | Běžná |  |  |  | POL7_
|  | 50 m vodorovně | [25 empty] | SPI
Díl: | 781 | Obklady keramické |  |  |  | 0 |  | 0 |  | 0 |  | 0 |  | 5.54 |  | 0 |  |  |  |  | 234.58 | [6 empty] | DIL
174 | 781101210R00 | Příprava podkladu pod obklady penetrace podkladu pod obklady | m2 | 196.8621 |  | 0 |  | 0 |  | 0 | 21 | 0 | 0.00021 | 0.04 | 0 | 0 | 800-771 | RTS 24/ II | RTS 24/ I | 0.05 | 9.84 |  | Práce | Běžná |  |  |  | POL1_
|  | Odkaz na mn. položky pořadí 175 : 196,86207 |  | 196.8621 | [23 empty] | VV | 5
175 | 781775015R00 | Montáž obkladů vnějších stěn z dlaždic keramických režných nebo glazovaných, , 300 x 600 mm, kladených do flexibilního tmele | m2 | 196.8621 |  | 0 |  | 0 |  | 0 | 21 | 0 | 0.00525 | 1.03 | 0 | 0 | 800-771 | RTS 24/ II | RTS 24/ I | 1.106 | 217.73 |  | Práce | Běžná |  |  |  | POL1_
|  | dle SKL3; keramický obklad, lepidlo : | [25 empty] | VV | 0
|  | jižní fasáda, K2 + ŠM1 + K4, sokl, měřeno od nové přístavby : (0,56*6,0)+0,21*(2,03+0,87)+0,56*0,69+0,21*(7,1+5,6+0,4)+0,21*(0,4+5,6+13,55) |  | 11.2119 | [23 empty] | VV | 0
|  | jižní fasáda, K2 + ŠM1 + K4, sokl na sloupech, měřeno od nové přístavby : 0,21*(0,6+0,49+0,78+0,59+0,59+0,4+0,4) |  | 0.8085 | [23 empty] | VV | 0
|  | východní fasáda, UV11, sokl : (0,21*0,2)+0,48*(5,7+8,15)+0,36*(0,42+0,42)+0,36*(0,87+0,87) |  | 7.6188 | [23 empty] | VV | 0
|  | jižní fasáda, UV11, sokl : 0,49*(8,7+27,59) |  | 17.7821 | [23 empty] | VV | 0
|  | západní fasáda, UV11, sokl : 0,28*(4,4+0,55) |  | 1.386 | [23 empty] | VV | 0
|  | severní fasáda, UV11, sokl : 0,28*(5,48+5,2+1,05+18,0) |  | 8.3244 | [23 empty] | VV | 0
|  | západní fasáda, K2, fasáda, sokl : (0,48*10,75)+(0,71*2,4)+((0,71-0,48)*8,35)/2+(1,42*2,4)/2 |  | 9.5282 | [23 empty] | VV | 0
|  | západní fasáda, J, fasáda, sokl : 1,5*8,35 |  | 12.525 | [23 empty] | VV | 0
|  | jižní fasáda, S1Z, fasáda, sokl : (0,23+0,36)/2*(4,18+2,15)+0,18*(0,55+0,55) |  | 2.0654 | [23 empty] | VV | 0
|  | západní fasáda, S1Z, fasáda, sokl : ((0,35+1,087)/2)*11,125+(1,087+0,18)*1,5+(0,18*9,25) |  | 11.5588 | [23 empty] | VV | 0
|  | severní fasáda, S1Z, fasáda, sokl : (0,28*0,15)+(1,165+1,268)/2*13,35+(0,82+0,885)/2*2,03 |  | 18.0129 | [23 empty] | VV | 0
|  | severní fasáda, K2+J, sokl : 1,81*7,0 |  | 12.67 | [23 empty] | VV | 0
|  | východní fasáda, S1Z, fasáda, sokl : (0,819+0,26)/2*6,02+(0,28/2)*10,18+0,28*15,9+2*(1,5*1,5)+(1,5*0,6) |  | 14.525 | [23 empty] | VV | 0
|  | východní fasáda, J, sokl : 0,55/2*8,25 |  | 2.2687 | [23 empty] | VV | 0
|  | západní fasáda, ŠM1, sokl : 4,95*1,86 |  | 9.207 | [23 empty] | VV | 0
|  | severní fasáda, ŠM1, fasáda, sokl : (1,7+2,0)/2*12,8+(1,22+1,258)/2*12,751 |  | 39.4785 | [23 empty] | VV | 0
|  | východní fasáda, ŠM1, fasáda, sokl : (1,585+1,25)/2*2,25 |  | 3.1894 | [23 empty] | VV | 0
|  | severní fasáda, K4, fasáda, soklová část : (1,47+0,96)/2*12,1 |  | 14.7015 | [23 empty] | VV | 0
176 | 781779705R00 | Montáž obkladů vnějších stěn z dlaždic keramických příplatky k položkám montáže obkladů vnějších stěn z dlaždic keramických za spárovací hmotu - plošně | m2 | 196.8621 |  | 0 |  | 0 |  | 0 | 21 | 0 | 0.0006 | 0.12 | 0 | 0 | 800-771 | RTS 24/ II | RTS 24/ I | 0 | 0 |  | Práce | Běžná |  |  |  | POL1_
|  | Odkaz na mn. položky pořadí 175 : 196,86207 |  | 196.8621 | [23 empty] | VV | 5
177 | 597621-R1x | keramický obklad, např. 30x60 cm, barva korten (corten), metalický efekt, dle schválení investora | m2 | 226.3914 |  | 0 |  | 0 |  | 0 | 21 | 0 | 0.0192 | 4.35 | 0 | 0 |  | Vlastní | Indiv | 0 | 0 |  | Specifikace | Běžná |  |  |  | POL3_
|  | Odkaz na mn. položky pořadí 175 : 196,86207*1,15 |  | 226.3914 | [23 empty] | VV | 5
178 | 998781102R00 | Přesun hmot pro obklady keramické v objektech výšky do 12 m | t | 5.5397 |  | 0 |  | 0 |  | 0 | 21 | 0 | 0 | 0 | 0 | 0 | 800-771 | RTS 24/ II | RTS 24/ I | 1.265 | 7.01 |  | Přesun hmot | Běžná |  |  |  | POL7_
Díl: | 784 | Malby |  |  |  | 0 |  | 0 |  | 0 |  | 0 |  | 0.02 |  | 0 |  |  |  |  | 12.5 | [6 empty] | DIL
179 | 784195212R00 | Malby z malířských směsí otěruvzdorných, , bělost 82 %, dvojnásobné | m2 | 122.6847 |  | 0 |  | 0 |  | 0 | 21 | 0 | 0.00015 | 0.02 | 0 | 0 | 800-784 | RTS 24/ II | RTS 24/ I | 0.10191 | 12.5 |  | Práce | Běžná |  |  |  | POL1_
|  | Odkaz na mn. položky pořadí 16 : 122,68475 |  | 122.6847 | [23 empty] | VV | 5
Díl: | 786 | Zastiňující technika |  |  |  | 0 |  | 0 |  | 0 |  | 0 |  | 1.86 |  | 0 |  |  |  |  | 156.16 | [6 empty] | DIL
180 | 786623011 | Montáž venkovní žaluzie do okenního nebo dveřního otvoru na rám nebo do žaluziové schránky ovládané, motorem pl do 4 m2 | kus | 1 |  | 0 |  | 0 |  | 0 | 21 | 0 | 0.0007 | 0 | 0 | 0 |  | Vlastní | Indiv | 2.21 | 2.21 |  | Práce | Běžná |  |  |  | POL1_
|  | Z/8 : 1 |  | 1 | [23 empty] | VV | 0
181 | 786623013 | Montáž venkovní žaluzie do okenního nebo dveřního otvoru na rám nebo do žaluziové schránky ovládané, motorem pl přes 4 do 6 m2 | kus | 9 |  | 0 |  | 0 |  | 0 | 21 | 0 | 0.0007 | 0.01 | 0 | 0 |  | Vlastní | Indiv | 2.31 | 20.79 |  | Práce | Běžná |  |  |  | POL1_
|  | Z/7 : 4+5 |  | 9 | [23 empty] | VV | 0
182 | 786623015 | Montáž venkovní žaluzie do okenního nebo dveřního otvoru na rám nebo do žaluziové schránky ovládané, motorem pl přes 6 do 8 m2 | kus | 12 |  | 0 |  | 0 |  | 0 | 21 | 0 | 0.0009 | 0.01 | 0 | 0 |  | Vlastní | Indiv | 2.41 | 28.92 |  | Práce | Běžná |  |  |  | POL1_
|  | Z/6 : 4+8 |  | 12 | [23 empty] | VV | 0
183 | 786623017 | Montáž venkovní žaluzie do okenního nebo dveřního otvoru na rám nebo do žaluziové schránky ovládané, motorem pl přes 8 m2 | kus | 12 |  | 0 |  | 0 |  | 0 | 21 | 0 | 0.001 | 0.01 | 0 | 0 |  | Vlastní | Indiv | 2.59 | 31.08 |  | Práce | Běžná |  |  |  | POL1_
|  | Z/5 : 2+10 |  | 12 | [23 empty] | VV | 0
184 | 786623031 | Montáž krycího plechu venkovní žaluzie osazené do okenního nebo dveřního otvoru jakékoli šířky | kus | 34 |  | 0 |  | 0 |  | 0 | 21 | 0 | 0 | 0 | 0 | 0 |  | Vlastní | Indiv | 0.94 | 31.96 |  | Práce | Běžná |  |  |  | POL1_
|  | Z/5 : 12 |  | 12 | [23 empty] | VV | 0
|  | Z/6 : 12 |  | 12 | [23 empty] | VV | 0
|  | Z/7 : 9 |  | 9 | [23 empty] | VV | 0
|  | Z/8 : 1 |  | 1 | [23 empty] | VV | 0
185 | 786623039 | Montáž žaluziové schránky venkovní žaluzie osazené do okenního nebo dveřního otvoru dl do 1300 mm | kus | 1 |  | 0 |  | 0 |  | 0 | 21 | 0 | 0 | 0 | 0 | 0 |  | Vlastní | Indiv | 1.09 | 1.09 |  | Práce | Běžná |  |  |  | POL1_
|  | Z/8 : 1 |  | 1 | [23 empty] | VV | 0
186 | 786623041 | Montáž žaluziové schránky venkovní žaluzie osazené do okenního nebo dveřního otvoru, dl přes 1300 do 2400 mm | kus | 9 |  | 0 |  | 0 |  | 0 | 21 | 0 | 0 | 0 | 0 | 0 |  | Vlastní | Indiv | 1.15 | 10.35 |  | Práce | Běžná |  |  |  | POL1_
|  | Z/7 : 4+5 |  | 9 | [23 empty] | VV | 0
187 | 786623043 | Montáž žaluziové schránky venkovní žaluzie osazené do okenního nebo dveřního otvoru, dl přes 2400 do 4000 mm | kus | 24 |  | 0 |  | 0 |  | 0 | 21 | 0 | 0 | 0 | 0 | 0 |  | Vlastní | Indiv | 1.24 | 29.76 |  | Práce | Běžná |  |  |  | POL1_
|  | Z/5 : 2+10 |  | 12 | [23 empty] | VV | 0
|  | Z/6 : 4+8 |  | 12 | [23 empty] | VV | 0
188 | 786630-01 | D+M doplňků k žaluziím, vodící lišty | kus | 34 |  | 0 |  | 0 |  | 0 | 21 | 0 | 0 | 0 | 0 | 0 |  | Vlastní | Indiv | 0 | 0 |  | Práce | Běžná |  |  |  | POL1_
189 | 786630-02 | D+M doplňků k žaluziím, elektropohon s ovládaáním | kus | 34 |  | 0 |  | 0 |  | 0 | 21 | 0 | 0 | 0 | 0 | 0 |  | Vlastní | Indiv | 0 | 0 |  | Práce | Běžná |  |  |  | POL1_
190 | 786630-03 | D+M doplňků k žaluziím, větrný senzor, společný jeden pro všechny žaluzie, spec. dle PD | kus | 1 |  | 0 |  | 0 |  | 0 | 21 | 0 | 0 | 0 | 0 | 0 |  | Vlastní | Indiv | 0 | 0 |  | Práce | Běžná |  |  |  | POL1_
191 | 786630-04 | D+M doplňků k žaluziím, řídící jednotka, společná jedna pro všechny žaluzie, spec. dle PD | kus | 1 |  | 0 |  | 0 |  | 0 | 21 | 0 | 0 | 0 | 0 | 0 |  | Vlastní | Indiv | 0 | 0 |  | Práce | Běžná |  |  |  | POL1_
192 | 283767-01 | nadokenní box PBi pro žaluzie se zateplenou zadní stěnou tl. 30 mm | m2 | 244.8 |  | 0 |  | 0 |  | 0 | 21 | 0 | 0.0057 | 1.4 | 0 | 0 |  | Vlastní | Indiv | 0 | 0 |  | Specifikace | Běžná |  |  |  | POL3_
|  | Z/5 : (2+10)*(3,6*2,4) |  | 103.68 | [23 empty] | VV | 0
|  | Z/6 : (4+8)*(3,0*2,4) |  | 86.4 | [23 empty] | VV | 0
|  | Z/7 : (4+5)*(2,4*2,4) |  | 51.84 | [23 empty] | VV | 0
|  | Z/8 : 1*(1,2*2,4) |  | 2.88 | [23 empty] | VV | 0
193 | 55342567 | plech krycí Al pro žaluzie Z-90 tl 1,5mm lak. vč. bočnic a držáků plochy do 1,5m2 šířky přes 1,0m | kus | 34 |  | 0 |  | 0 |  | 0 | 21 | 0 | 0.002 | 0.07 | 0 | 0 |  | Vlastní | Indiv | 0 | 0 |  | Specifikace | Běžná |  |  |  | POL3_
194 | 553466454R | Žaluzie vnější materiál: hliník; orientace: vodorovná; š. lamely = 90 mm; průřez: Z; barva: dle vzorníku | m2 | 2.88 |  | 0 |  | 0 |  | 0 | 21 | 0 | 0.0015 | 0 | 0 | 0 | SPCM | RTS 24/ II | RTS 24/ I | 0 | 0 |  | Specifikace | Běžná |  |  |  | POL3_
|  | Z/8 : 1*(1,2*2,4) |  | 2.88 | [23 empty] | VV | 0
195 | 553466458R | Žaluzie vnější materiál: hliník; orientace: vodorovná; š. lamely = 90 mm; průřez: Z; barva: dle vzorníku | m2 | 241.92 |  | 0 |  | 0 |  | 0 | 21 | 0 | 0.0015 | 0.36 | 0 | 0 | SPCM | RTS 24/ II | RTS 24/ I | 0 | 0 |  | Specifikace | Běžná |  |  |  | POL3_
|  | Z/5 : (2+10)*(3,6*2,4) |  | 103.68 | [23 empty] | VV | 0
|  | Z/6 : (4+8)*(3,0*2,4) |  | 86.4 | [23 empty] | VV | 0
|  | Z/7 : (4+5)*(2,4*2,4) |  | 51.84 | [23 empty] | VV | 0
Díl: | M99 | Poznámky - neoceňovat! |  |  |  | 0 |  | 0 |  | 0 |  | 0 |  | 0 |  | 0 |  |  |  |  | 0 | [6 empty] | DIL
196 | Pozn.02-01 | Poznámka č.01: V tomto rozpočtu je lešení i pro rozpočet 01-Bourací práce | sada | 0 |  | 0 |  | 0 |  | 0 | 21 | 0 | 0 | 0 | 0 | 0 |  | Vlastní | Indiv | 0 | 0 |  | Práce | Běžná |  |  |  | POL1_
197 | Pozn.02-02 | Poznámka č.02: Pokud je u některé položky uveden výrobce popř. konkrétní výrobek, je tento brán | sada | 0 |  | 0 |  | 0 |  | 0 | 21 | 0 | 0 | 0 | 0 | 0 |  | Vlastní | Indiv | 0 | 0 |  | Práce | Běžná |  |  |  | POL1_
[26 empty] | 12 | 21 | DPH
| Celkem |  |  |  |  | 0 | [19 empty] | 0 | 0 | SUM
END
Note on S6: Jedná se o informaci, zda se jedná o položku, která je do rozpočtu zadána z cenové soustavy RTS, nebo vlastní.
Note on T6: Jedná se o název CÚ, která je zadána u položky rozpočtu

## 01 03 Pol
Položkový soupis prací a dodávek | [27 empty] | #TypZaznamu#
S: | 2024-06-14-v3 | Komplexní energetické úspory ZŠ Šitbořice | [25 empty] | STA
O: | 01 | Stavební úpravy stávajícího objektu ZŠ | [22 empty] | STA |  |  | OBJ
R: | 03 | Zdravotechnika | [25 empty] | ROZ
P.č. | Číslo položky | Název položky | MJ | Množství | Cena / MJ | Celkem | Dodávka | Dodávka celk. | Montáž | Montáž celk. | DPH | Cena s DPH | Hmotnost / MJ | Hmotnost celk.(t) | Dem. hmotnost / MJ | Dem. hmotnost celk.(t) | Ceník | Cen. soustava / platnost | Cenová úroveň | Nhod / MJ | Nhod celk. | Dodavatel | Typ položky | Stav položky
Díl: | 1 | Zemní práce |  |  |  | 0 |  | 0 |  | 0 |  | 0 |  | 2.21 |  | 0 |  |  |  |  | 18.88 | [6 empty] | DIL
1 | 139601102R00 | Ruční výkop jam, rýh a šachet v hornině 3 | m3 | 4.2 |  | 0 |  | 0 |  | 0 | 21 | 0 | 0 | 0 | 0 | 0 | 800-1 | RTS 24/ II | RTS 24/ I | 3.533 | 14.84 |  | Práce | Běžná |  |  |  | POL1_
|  | s přehozením na vzdálenost do 5 m nebo s naložením na ruční dopravní prostředek | [25 empty] | SPI
2 | 161101101R00 | Svislé přemístění výkopku z horniny 1 až 4, při hloubce výkopu přes 1 do 2,5 m | m3 | 4.2 |  | 0 |  | 0 |  | 0 | 21 | 0 | 0 | 0 | 0 | 0 | 800-1 | RTS 24/ II | RTS 24/ I | 0.345 | 1.45 |  | Práce | Běžná |  |  |  | POL1_
|  | bez naložení do dopravní nádoby, ale s vyprázdněním dopravní nádoby na hromadu nebo na dopravní prostředek, | [25 empty] | SPI |  | bez naložení do dopravní nádoby, ale s vyprázdněním dopravní nádoby na hromadu nebo na dopravní prostředek,
3 | 162701105R00 | Vodorovné přemístění výkopku z horniny 1 až 4, na vzdálenost přes 9 000 do 10 000 m | m3 | 1.7 |  | 0 |  | 0 |  | 0 | 21 | 0 | 0 | 0 | 0 | 0 | 800-1 | RTS 24/ II | RTS 24/ I | 0.011 | 0.02 |  | Práce | Běžná |  |  |  | POL1_
|  | po suchu, bez naložení výkopku, avšak se složením bez rozhrnutí, zpáteční cesta vozidla. | [25 empty] | SPI
4 | 162701109R00 | Vodorovné přemístění výkopku příplatek k ceně za každých dalších i započatých 1 000 m přes 10 000 m z horniny 1 až 4 | m3 | 23.8 |  | 0 |  | 0 |  | 0 | 21 | 0 | 0 | 0 | 0 | 0 | 800-1 | RTS 24/ II | RTS 24/ I | 0 | 0 |  | Práce | Běžná |  |  |  | POL1_
|  | po suchu, bez naložení výkopku, avšak se složením bez rozhrnutí, zpáteční cesta vozidla. | [25 empty] | SPI
|  | 1,7*14 |  | 23.8 | [23 empty] | VV | 0
5 | 174101101R00 | Zásyp sypaninou se zhutněním jam, šachet, rýh nebo kolem objektů v těchto vykopávkách | m3 | 2.5 |  | 0 |  | 0 |  | 0 | 21 | 0 | 0 | 0 | 0 | 0 | 800-1 | RTS 24/ II | RTS 24/ I | 0.202 | 0.51 |  | Práce | Běžná |  |  |  | POL1_
|  | z jakékoliv horniny s uložením výkopku po vrstvách, | [25 empty] | SPI
6 | 175101101RT2 | Obsyp potrubí bez prohození sypaniny, s dodáním štěrkopísku frakce 0 - 22 mm | m3 | 1.3 |  | 0 |  | 0 |  | 0 | 21 | 0 | 1.7 | 2.21 | 0 | 0 | 800-1 | RTS 24/ II | RTS 24/ I | 1.587 | 2.06 |  | Práce | Běžná |  |  |  | POL1_
|  | sypaninou z vhodných hornin tř. 1 - 4 nebo materiálem připraveným podél výkopu ve vzdálenosti do 3 m od jeho kraje, pro jakoukoliv hloubku výkopu a jakoukoliv míru zhutnění, | [25 empty] | SPI |  | sypaninou z vhodných hornin tř. 1 - 4 nebo materiálem připraveným podél výkopu ve vzdálenosti do 3 m od jeho kraje, pro jakoukoliv hloubku výkopu a jakoukoliv míru zhutnění,
7 | 199000002R00 | Poplatky za skládku horniny 1- 4, skupina 17 05 04 z Katalogu odpadů | m3 | 1.7 |  | 0 |  | 0 |  | 0 | 21 | 0 | 0 | 0 | 0 | 0 | 800-1 | RTS 24/ II | RTS 24/ I | 0 | 0 |  | Práce | Běžná |  |  |  | POL1_
Díl: | 3 | Svislé a kompletní konstrukce |  |  |  | 0 |  | 0 |  | 0 |  | 0 |  | 0.1 |  | 0 |  |  |  |  | 1.12 | [6 empty] | DIL
8 | 310235241R00 | Zazdívka otvorů o ploše do 0,0225 m2 ve zdivu nadzákladovém cihlami pálenými o tloušťce zdi do 300 mm | kus | 7 |  | 0 |  | 0 |  | 0 | 21 | 0 | 0.01449 | 0.1 | 0 | 0 | 801-4 | RTS 24/ II | RTS 24/ I | 0.16 | 1.12 |  | Práce | Běžná |  |  |  | POL1_
|  | včetně pomocného pracovního lešení | [25 empty] | SPI
Díl: | 4 | Vodorovné konstrukce |  |  |  | 0 |  | 0 |  | 0 |  | 0 |  | 0.76 |  | 0 |  |  |  |  | 0.68 | [6 empty] | DIL
9 | 451572111R00 | Lože pod potrubí, stoky a drobné objekty z kameniva drobného těženého 0÷4 mm | m3 | 0.4 |  | 0 |  | 0 |  | 0 | 21 | 0 | 1.8908 | 0.76 | 0 | 0 | 827-1 | RTS 24/ II | RTS 24/ I | 1.695 | 0.68 |  | Práce | Běžná |  |  |  | POL1_
|  | v otevřeném výkopu, | [25 empty] | SPI
Díl: | 61 | Úpravy povrchů vnitřní |  |  |  | 0 |  | 0 |  | 0 |  | 0 |  | 0.26 |  | 0 |  |  |  |  | 9.12 | [6 empty] | DIL
10 | 612403382R00 | Hrubá výplň rýh ve stěnách, jakoukoliv maltou maltou ze suchých směsí 50 x 50 mm | m | 60 |  | 0 |  | 0 |  | 0 | 21 | 0 | 0.00433 | 0.26 | 0 | 0 | 801-4 | RTS 24/ II | RTS 24/ I | 0.152 | 9.12 |  | Práce | Běžná |  |  |  | POL1_
|  | jakékoliv šířky rýhy, | [25 empty] | SPI
Díl: | 96 | Bourání konstrukcí |  |  |  | 0 |  | 0 |  | 0 |  | 0 |  | 0.03 |  | 0.37 |  |  |  |  | 16.89 | [6 empty] | DIL
11 | 971033131R00 | Vybourání otvorů ve zdivu cihelném z jakýchkoliv cihel pálených na jakoukoliv maltu vápenou nebo vápenocementovou, průměr profilu do 60 mm, tloušťky do 150 mm | kus | 7 |  | 0 |  | 0 |  | 0 | 21 | 0 | 0 | 0 | 0.001 | 0.01 | 801-3 | RTS 24/ II | RTS 24/ I | 0.064 | 0.45 |  | Práce | Běžná |  |  |  | POL1_
|  | základovém nebo nadzákladovém, | [25 empty] | SPI
12 | 974031132R00 | Vysekání rýh v jakémkoliv zdivu cihelném v ploše do hloubky 50 mm, šířky do 70 mm | m | 60 |  | 0 |  | 0 |  | 0 | 21 | 0 | 0.00049 | 0.03 | 0.006 | 0.36 | 801-3 | RTS 24/ II | RTS 24/ I | 0.274 | 16.44 |  | Práce | Běžná |  |  |  | POL1_
Díl: | 99 | Staveništní přesun hmot |  |  |  | 0 |  | 0 |  | 0 |  | 0 |  | 0 |  | 0 |  |  |  |  | 0.71 | [6 empty] | DIL
13 | 998276101R00 | Přesun hmot pro trubní vedení z trub plastových nebo sklolaminátových v otevřeném výkopu | t | 3.3569 |  | 0 |  | 0 |  | 0 | 21 | 0 | 0 | 0 | 0 | 0 | 827-1 | RTS 24/ II | RTS 24/ I | 0.2115 | 0.71 |  | Přesun hmot | Běžná |  |  |  | POL7_
|  | vodovodu nebo kanalizace ražené nebo hloubené (827 1.1, 827 1.9, 827 2.1, 827 2.9), drobných objektů | [25 empty] | SPI
|  | na vzdálenost 15 m od hrany výkopu nebo od okraje šachty | [25 empty] | POP
Díl: | 721 | Vnitřní kanalizace |  |  |  | 0 |  | 0 |  | 0 |  | 0 |  | 0.15 |  | 0 |  |  |  |  | 68.43 | [6 empty] | DIL
14 | 721110907R00 | Opravy odpadního potrubí kameninového vsazení odbočky do potrubí, DN 150 | kus | 1 |  | 0 |  | 0 |  | 0 | 21 | 0 | 0.0921 | 0.09 | 0 | 0 | 800-721 | RTS 24/ II | RTS 24/ I | 2.877 | 2.88 |  | Práce | Běžná |  |  |  | POL1_
|  | napojení kanalizace v zemi na stávající potrubí : 1 |  | 1 | [23 empty] | VV | 0
15 | 721110917R00 | Opravy odpadního potrubí kameninového propojení dosavadního potrubí , DN 150 | kus | 1 |  | 0 |  | 0 |  | 0 | 21 | 0 | 0.00103 | 0 | 0 | 0 | 800-721 | RTS 24/ II | RTS 24/ I | 1.465 | 1.47 |  | Práce | Běžná |  |  |  | POL1_
16 | 721110927R00 | Opravy odpadního potrubí kameninového krácení trub, DN 150 | kus | 2 |  | 0 |  | 0 |  | 0 | 21 | 0 | 0 | 0 | 0 | 0 | 800-721 | RTS 24/ II | RTS 24/ I | 0.27 | 0.54 |  | Práce | Běžná |  |  |  | POL1_
17 | 721170902R00 | Opravy odpadního potrubí novodurového vsazení odbočky, do D 40 mm | kus | 7 |  | 0 |  | 0 |  | 0 | 21 | 0 | 0.00012 | 0 | 0 | 0 | 800-721 | RTS 24/ II | RTS 24/ I | 0.399 | 2.79 |  | Práce | Běžná |  |  |  | POL1_
18 | 721176101R00 | Potrubí HT připojovací vnější průměr D 32 mm, tloušťka stěny 1,8 mm, DN 30 | m | 105 |  | 0 |  | 0 |  | 0 | 21 | 0 | 0.00034 | 0.04 | 0 | 0 | 800-721 | RTS 24/ II | RTS 24/ I | 0.32 | 33.6 |  | Práce | Běžná |  |  |  | POL1_
|  | včetně tvarovek, objímek. Bez zednických výpomocí. | [25 empty] | SPI
19 | 721176222R00 | Potrubí KG svodné (ležaté) v zemi vnější průměr D 110 mm, tloušťka stěny 3,2 mm, DN 100 | m | 7 |  | 0 |  | 0 |  | 0 | 21 | 0 | 0.0021 | 0.01 | 0 | 0 | 800-721 | RTS 24/ II | RTS 24/ I | 0.8 | 5.6 |  | Práce | Běžná |  |  |  | POL1_
|  | včetně tvarovek, objímek. Bez zednických výpomocí. | [25 empty] | SPI
20 | 721194103R00 | Zřízení přípojek na potrubí D 32 mm, materiál ve specifikaci | kus | 7 |  | 0 |  | 0 |  | 0 | 21 | 0 | 0 | 0 | 0 | 0 | 800-721 | RTS 24/ II | RTS 24/ I | 0.148 | 1.04 |  | Práce | Běžná |  |  |  | POL1_
|  | vyvedení a upevnění odpadních výpustek, | [25 empty] | SPI
21 | 721290111R00 | Zkouška těsnosti kanalizace v objektech vodou, DN 125 | m | 112 |  | 0 |  | 0 |  | 0 | 21 | 0 | 0 | 0 | 0 | 0 | 800-721 | RTS 24/ II | RTS 24/ I | 0.048 | 5.38 |  | Práce | Běžná |  |  |  | POL1_
|  | 7+105 |  | 112 | [23 empty] | VV | 0
22 | 722181215RU1 | Izolace vodovodního potrubí návleková z trubic z pěnového polyetylenu, tloušťka stěny 25 mm, d 32 mm | m | 105 |  | 0 |  | 0 |  | 0 | 21 | 0 | 8e-05 | 0.01 | 0 | 0 | 800-721 | RTS 24/ II | RTS 24/ I | 0.142 | 14.91 |  | Práce | Běžná |  |  |  | POL1_
23 | 998721101R00 | Přesun hmot pro vnitřní kanalizaci v objektech výšky do 6 m | t | 0.15277 |  | 0 |  | 0 |  | 0 | 21 | 0 | 0 | 0 | 0 | 0 | 800-721 | RTS 24/ II | RTS 24/ I | 1.47 | 0.22 |  | Přesun hmot | Běžná |  |  |  | POL7_
|  | 50 m vodorovně, měřeno od těžiště půdorysné plochy skládky do těžiště půdorysné plochy objektu | [25 empty] | SPI
Díl: | 725 | Zařizovací předměty |  |  |  | 0 |  | 0 |  | 0 |  | 0 |  | 0 |  | 0.15 |  |  |  |  | 15.26 | [6 empty] | DIL
24 | 725210821R00 | Demontáž umyvadel umyvadel bez výtokových armatur | soubor | 7 |  | 0 |  | 0 |  | 0 | 21 | 0 | 0 | 0 | 0.01946 | 0.14 | 800-721 | RTS 24/ II | RTS 24/ I | 0.382 | 2.67 |  | Práce | Běžná |  |  |  | POL1_
|  | pro možnost napojení kondenzátního potrubí : 7 |  | 7 | [23 empty] | VV | 0
25 | 725210912R00 | Opravy umyvadel demontáž a zpět.montáž umyvadla s 1stoj.ventilem | kus | 7 |  | 0 |  | 0 |  | 0 | 21 | 0 | 3e-05 | 0 | 0 | 0 | 800-721 | RTS 24/ II | RTS 24/ I | 1.34 | 9.38 |  | Práce | Běžná |  |  |  | POL1_
26 | 725820802R00 | Demontáž baterií stojánkových do 1otvoru | soubor | 7 |  | 0 |  | 0 |  | 0 | 21 | 0 | 0 | 0 | 0.00086 | 0.01 | 800-721 | RTS 24/ II | RTS 24/ I | 0.222 | 1.55 |  | Práce | Běžná |  |  |  | POL1_
27 | 725850145R00 | Ventily odpadní pro klimatizační vzduchotechnické jednotky, odvody kondenzátu z komínů, materiál PP, odpad vodorovný; vodní zápach. uzávěrka, D 40 mm, včetnně dodávky materiálu | kus | 7 |  | 0 |  | 0 |  | 0 | 21 | 0 | 0.00023 | 0 | 0 | 0 | 800-721 | RTS 24/ II | RTS 24/ I | 0.237 | 1.66 |  | Práce | Běžná |  |  |  | POL1_
28 | 998725101R00 | Přesun hmot pro zařizovací předměty v objektech výšky do 6 m | t | 0.00182 |  | 0 |  | 0 |  | 0 | 21 | 0 | 0 | 0 | 0 | 0 | 800-721 | RTS 24/ II | RTS 24/ I | 1.517 | 0 |  | Přesun hmot | Běžná |  |  |  | POL7_
|  | vodorovně do 50 m | [25 empty] | SPI
Díl: | D96 | Přesuny suti a vybouraných hmot |  |  |  | 0 |  | 0 |  | 0 |  | 0 |  | 0 |  | 0 |  |  |  |  | 1.59 | [6 empty] | DIL
29 | 979012112R00 | Svislá doprava suti a vybouraných hmot svislá doprava suti na výšku do 3,5 m, | t | 0.50924 |  | 0 |  | 0 |  | 0 | 21 | 0 | 0 | 0 | 0 | 0 | 821-1 | RTS 24/ II | RTS 24/ I | 0.749 | 0.38 |  | Přesun suti | Běžná |  |  |  | POL8_
|  | s popřípadným nutným naložením do dopravního zařízení, s vyprázdněním dopravního zařízení na hromadu nebo do dopravního prostředku, vč. příplatku za každých dalších i započatých 3,5 m výšky nad 3,5 m, | [25 empty] | SPI |  | s popřípadným nutným naložením do dopravního zařízení, s vyprázdněním dopravního zařízení na hromadu nebo do dopravního prostředku, vč. příplatku za každých dalších i započatých 3,5 m výšky nad 3,5 m,
30 | 979081111R00 | Odvoz suti a vybouraných hmot na skládku do 1 km | t | 0.50924 |  | 0 |  | 0 |  | 0 | 21 | 0 | 0 | 0 | 0 | 0 | 801-3 | RTS 24/ II | RTS 24/ I | 0.49 | 0.25 |  | Přesun suti | Běžná |  |  |  | POL8_
|  | Včetně naložení na dopravní prostředek a složení na skládku, bez poplatku za skládku. | [25 empty] | POP
31 | 979081121R00 | Odvoz suti a vybouraných hmot na skládku příplatek za každý další 1 km | t | 9.6756 |  | 0 |  | 0 |  | 0 | 21 | 0 | 0 | 0 | 0 | 0 | 801-3 | RTS 24/ II | RTS 24/ I | 0 | 0 |  | Přesun suti | Běžná |  |  |  | POL8_
32 | 979082111R00 | Vnitrostaveništní doprava suti a vybouraných hmot do 10 m | t | 0.50924 |  | 0 |  | 0 |  | 0 | 21 | 0 | 0 | 0 | 0 | 0 | 801-3 | RTS 24/ II | RTS 24/ I | 0.942 | 0.48 |  | Přesun suti | Běžná |  |  |  | POL8_
33 | 979082121R00 | Vnitrostaveništní doprava suti a vybouraných hmot příplatek k ceně za každých dalších 5 m | t | 4.5832 |  | 0 |  | 0 |  | 0 | 21 | 0 | 0 | 0 | 0 | 0 | 801-3 | RTS 24/ II | RTS 24/ I | 0.105 | 0.48 |  | Přesun suti | Běžná |  |  |  | POL8_
34 | 979990107R00 | Poplatek za uložení, směs betonu, cihel a dřeva, , skupina 17 09 04 z Katalogu odpadů | t | 0.50924 |  | 0 |  | 0 |  | 0 | 21 | 0 | 0 | 0 | 0 | 0 | 801-3 | RTS 24/ II | RTS 24/ I | 0 | 0 |  | Přesun suti | Běžná |  |  |  | POL8_
|  | kategorie 17 09 04 smíšené stavební a demoliční odpady | [25 empty] | POP
[26 empty] | 12 | 21 | DPH
| Celkem |  |  |  |  | 0 | [19 empty] | 0 | 0 | SUM
END
Note on S6: Jedná se o informaci, zda se jedná o položku, která je do rozpočtu zadána z cenové soustavy RTS, nebo vlastní.
Note on T6: Jedná se o název CÚ, která je zadána u položky rozpočtu

## 01 041 Pol
Položkový soupis prací a dodávek | [27 empty] | #TypZaznamu#
S: | 2024-06-14-v3 | Komplexní energetické úspory ZŠ Šitbořice | [25 empty] | STA
O: | 01 | Stavební úpravy stávajícího objektu ZŠ | [22 empty] | STA |  |  | OBJ
R: | 041 | FVE | [25 empty] | ROZ
P.č. | Číslo položky | Název položky | MJ | Množství | Cena / MJ | Celkem | Dodávka | Dodávka celk. | Montáž | Montáž celk. | DPH | Cena s DPH | Hmotnost / MJ | Hmotnost celk.(t) | Dem. hmotnost / MJ | Dem. hmotnost celk.(t) | Ceník | Cen. soustava / platnost | Cenová úroveň | Nhod / MJ | Nhod celk. | Dodavatel | Typ položky | Stav položky
Díl: | 01 | FVE |  |  |  | 0 |  | 0 |  | 0 |  | 0 |  | 0 |  | 0 |  |  |  |  | 0 | [6 empty] | DIL
1 | 01-01 | Fotovoltaický monokrystalický panel o výkonu min. 570 Wp, rozměry panelu 2278x1134x30mm, hmotnost panelu max. 32 kg | ks | 106 |  | 0 |  | 0 |  | 0 | 21 | 0 | 0 | 0 | 0 | 0 |  | Vlastní | Indiv | 0 | 0 |  | Specifikace | Běžná |  |  |  | POL3_0
2 | 01-02 | Fotovoltaický střídač AC min. výkon 30 kVA, včetně měření přetoku do DS, monitoring přes síť LAN., Další parametry ve 2. kapitole TZ | ks | 2 |  | 0 |  | 0 |  | 0 | 21 | 0 | 0 | 0 | 0 | 0 |  | Vlastní | Indiv | 0 | 0 |  | Specifikace | Běžná |  |  |  | POL3_0
3 | 01-03 | Výkonový optimizer pro každý FV panel | ks | 106 |  | 0 |  | 0 |  | 0 | 21 | 0 | 0 | 0 | 0 | 0 |  | Vlastní | Indiv | 0 | 0 |  | Specifikace | Běžná |  |  |  | POL3_0
4 | 01-04 | Montáž konstrukce pro FV panely | ks | 106 |  | 0 |  | 0 |  | 0 | 21 | 0 | 0 | 0 | 0 | 0 |  | Vlastní | Indiv | 0 | 0 |  | Práce | Běžná |  |  |  | POL1_1
5 | 01-05 | Montáž FVE panelů | ks | 106 |  | 0 |  | 0 |  | 0 | 21 | 0 | 0 | 0 | 0 | 0 |  | Vlastní | Indiv | 0 | 0 |  | Práce | Běžná |  |  |  | POL1_1
6 | 01-06 | Montáž výkonových optimizérů | ks | 106 |  | 0 |  | 0 |  | 0 | 21 | 0 | 0 | 0 | 0 | 0 |  | Vlastní | Indiv | 0 | 0 |  | Práce | Běžná |  |  |  | POL1_1
7 | 01-07 | Switch k optimizéru CCA KIT +TAP, včetně montáže | ks | 8 |  | 0 |  | 0 |  | 0 | 21 | 0 | 0 | 0 | 0 | 0 |  | Vlastní | Indiv | 0 | 0 |  | Práce | Běžná |  |  |  | POL1_1
8 | 01-08 | Nosná AL systémová podkonstrukce panelů na vodorovnou střechu. Požadované parametry v kapitole A.2, technické zprávy. Rozmístění panelů na střeše a orientace viz. výkresová část PD | sada | 1 |  | 0 |  | 0 |  | 0 | 21 | 0 | 0 | 0 | 0 | 0 |  | Vlastní | Indiv | 0 | 0 |  | Práce | Běžná |  |  |  | POL1_1
9 | 01-09 | Fotovoltaická baterie min. výkonu 23 kWh, včetně řízení přes BMS, monitoring přes síť LAN. Další, parametry ve 2. kapitole TZ | sada | 1 |  | 0 |  | 0 |  | 0 | 21 | 0 | 0 | 0 | 0 | 0 |  | Vlastní | Indiv | 0 | 0 |  | Specifikace | Běžná |  |  |  | POL3_0
10 | 01-10 | Montáž, nastavení a oživení střídačů | ks | 2 |  | 0 |  | 0 |  | 0 | 21 | 0 | 0 | 0 | 0 | 0 |  | Vlastní | Indiv | 0 | 0 |  | Specifikace | Běžná |  |  |  | POL3_0
11 | 01-11 | Montáž bat. modulu a řídící BMS | sada | 1 |  | 0 |  | 0 |  | 0 | 21 | 0 | 0 | 0 | 0 | 0 |  | Vlastní | Indiv | 0 | 0 |  | Práce | Běžná |  |  |  | POL1_1
12 | 01-12 | Montáž monitorovacího zařízení o výkonu elektrárny | ks | 2 |  | 0 |  | 0 |  | 0 | 21 | 0 | 0 | 0 | 0 | 0 |  | Vlastní | Indiv | 0 | 0 |  | Práce | Běžná |  |  |  | POL1_1
13 | 01-13 | Stejnosměrná kabeláž, solární, odolná UV, průřez 1x6 mm2, barva černá, včetně montáže | m | 760 |  | 0 |  | 0 |  | 0 | 21 | 0 | 0 | 0 | 0 | 0 |  | Vlastní | Indiv | 0 | 0 |  | Práce | Běžná |  |  |  | POL1_1
14 | 01-14 | Stejnosměrná kabeláž, solární, odolná UV, průřez 1x6 mm2, barva červená, včetně montáže | m | 760 |  | 0 |  | 0 |  | 0 | 21 | 0 | 0 | 0 | 0 | 0 |  | Vlastní | Indiv | 0 | 0 |  | Práce | Běžná |  |  |  | POL1_1
15 | 01-15 | CYKY-J 5x6 mm2 ( BackUp větev ), včetně montáže | m | 117 |  | 0 |  | 0 |  | 0 | 21 | 0 | 0 | 0 | 0 | 0 |  | Vlastní | Indiv | 0 | 0 |  | Práce | Běžná |  |  |  | POL1_1
16 | 01-16 | CGTG – J 5x16mm2, včetně montáže | m | 15 |  | 0 |  | 0 |  | 0 | 21 | 0 | 0 | 0 | 0 | 0 |  | Vlastní | Indiv | 0 | 0 |  | Práce | Běžná |  |  |  | POL1_1
17 | 01-17 | CYKY – J 5x16mm2, včetně montáže | m | 14 |  | 0 |  | 0 |  | 0 | 21 | 0 | 0 | 0 | 0 | 0 |  | Vlastní | Indiv | 0 | 0 |  | Práce | Běžná |  |  |  | POL1_1
18 | 01-18 | CXKH-V-O 2x1,5 mm2 ( Stop TL. ), včetně montáže | m | 211 |  | 0 |  | 0 |  | 0 | 21 | 0 | 0 | 0 | 0 | 0 |  | Vlastní | Indiv | 0 | 0 |  | Práce | Běžná |  |  |  | POL1_1
19 | 01-19 | Hlásič tlačítkový,nástěnný, včetně montáže | ks | 3 |  | 0 |  | 0 |  | 0 | 21 | 0 | 0 | 0 | 0 | 0 |  | Vlastní | Indiv | 0 | 0 |  | Práce | Běžná |  |  |  | POL1_1
20 | 01-20 | Ekvipotenciální svorkovnice na stěnu, včetně kotvení | ks | 1 |  | 0 |  | 0 |  | 0 | 21 | 0 | 0 | 0 | 0 | 0 |  | Vlastní | Indiv | 0 | 0 |  | Specifikace | Běžná |  |  |  | POL3_0
21 | 01-21 | Ochranné pospojování konstrukcí CYa zž 16 mm2 | m | 180 |  | 0 |  | 0 |  | 0 | 21 | 0 | 0 | 0 | 0 | 0 |  | Vlastní | Indiv | 0 | 0 |  | Specifikace | Běžná |  |  |  | POL3_0
22 | 01-22 | Ochranné pospojování střídačů,bat. vodič CYa zž 6 mm2 | m | 14 |  | 0 |  | 0 |  | 0 | 21 | 0 | 0 | 0 | 0 | 0 |  | Vlastní | Indiv | 0 | 0 |  | Specifikace | Běžná |  |  |  | POL3_0
23 | 01-23 | Datový kabel Cat 5e., včetně montáže | m | 178 |  | 0 |  | 0 |  | 0 | 21 | 0 | 0 | 0 | 0 | 0 |  | Vlastní | Indiv | 0 | 0 |  | Práce | Běžná |  |  |  | POL1_1
24 | 01-24 | Kabelová trasa, plechový žlab vč. montáže a příslušenství | m | 106 |  | 0 |  | 0 |  | 0 | 21 | 0 | 0 | 0 | 0 | 0 |  | Vlastní | Indiv | 0 | 0 |  | Práce | Běžná |  |  |  | POL1_1
25 | 01-25 | Chránička kabelová, pro vnější prostředí, odolná UV vč. uchycení | m | 200 |  | 0 |  | 0 |  | 0 | 21 | 0 | 0 | 0 | 0 | 0 |  | Vlastní | Indiv | 0 | 0 |  | Specifikace | Běžná |  |  |  | POL3_0
26 | 01-26 | Hromosvod pro administrativní budovu LPS II. | soubor | 1 |  | 0 |  | 0 |  | 0 | 21 | 0 | 0 | 0 | 0 | 0 |  | Vlastní | Indiv | 0 | 0 |  | Specifikace | Běžná |  |  |  | POL3_0
27 | 01-27 | Uzemnění,oprava stávajícího – pavilon UV11 | soubor | 1 |  | 0 |  | 0 |  | 0 | 21 | 0 | 0 | 0 | 0 | 0 |  | Vlastní | Indiv | 0 | 0 |  | Specifikace | Běžná |  |  |  | POL3_0
Díl: | 02 | Rozváděč R.FVE-1. |  |  |  | 0 |  | 0 |  | 0 |  | 0 |  | 0 |  | 0 |  |  |  |  | 0 | [6 empty] | DIL
28 | 02-01 | Rozváděč R.FVE-1. - pro střídač ST1, oceloplechový na povrch, pro 70modulů, IP54/20 | ks | 1 |  | 0 |  | 0 |  | 0 | 21 | 0 | 0 | 0 | 0 | 0 |  | Vlastní | Indiv | 0 | 0 |  | Specifikace | Běžná |  |  |  | POL3_0
29 | 02-02 | Hl. jistič 40A/B/3 | ks | 1 |  | 0 |  | 0 |  | 0 | 21 | 0 | 0 | 0 | 0 | 0 |  | Vlastní | Indiv | 0 | 0 |  | Specifikace | Běžná |  |  |  | POL3_0
30 | 02-03 | Napěťová spoušť pro hl. jistič 40A | ks | 1 |  | 0 |  | 0 |  | 0 | 21 | 0 | 0 | 0 | 0 | 0 |  | Vlastní | Indiv | 0 | 0 |  | Specifikace | Běžná |  |  |  | POL3_0
31 | 02-04 | Stykač 40A/4/ 40-04 | ks | 1 |  | 0 |  | 0 |  | 0 | 21 | 0 | 0 | 0 | 0 | 0 |  | Vlastní | Indiv | 0 | 0 |  | Specifikace | Běžná |  |  |  | POL3_0
32 | 02-05 | Jistič HDO 2A/B/1 | ks | 1 |  | 0 |  | 0 |  | 0 | 21 | 0 | 0 | 0 | 0 | 0 |  | Vlastní | Indiv | 0 | 0 |  | Specifikace | Běžná |  |  |  | POL3_0
33 | 02-06 | Jistič "chytrý" 6A/B/3 | ks | 1 |  | 0 |  | 0 |  | 0 | 21 | 0 | 0 | 0 | 0 | 0 |  | Vlastní | Indiv | 0 | 0 |  | Specifikace | Běžná |  |  |  | POL3_0
34 | 02-07 | Přepěťová ochrana 1000V DC 1+2 | ks | 4 |  | 0 |  | 0 |  | 0 | 21 | 0 | 0 | 0 | 0 | 0 |  | Vlastní | Indiv | 0 | 0 |  | Specifikace | Běžná |  |  |  | POL3_0
35 | 02-08 | Pojistkový odpínač pro fotovoltaické aplikace 10-2 | ks | 4 |  | 0 |  | 0 |  | 0 | 21 | 0 | 0 | 0 | 0 | 0 |  | Vlastní | Indiv | 0 | 0 |  | Specifikace | Běžná |  |  |  | POL3_0
36 | 02-09 | Pojistka válcová gPV1000V 20A | ks | 8 |  | 0 |  | 0 |  | 0 | 21 | 0 | 0 | 0 | 0 | 0 |  | Vlastní | Indiv | 0 | 0 |  | Specifikace | Běžná |  |  |  | POL3_0
37 | 02-10 | RSA svorky | soubor | 1 |  | 0 |  | 0 |  | 0 | 21 | 0 | 0 | 0 | 0 | 0 |  | Vlastní | Indiv | 0 | 0 |  | Specifikace | Běžná |  |  |  | POL3_0
38 | 02-11 | Zemnící a nulové svorkovnice | soubor | 1 |  | 0 |  | 0 |  | 0 | 21 | 0 | 0 | 0 | 0 | 0 |  | Vlastní | Indiv | 0 | 0 |  | Specifikace | Běžná |  |  |  | POL3_0
39 | 02-12 | Montáž rozvaděče R.FVE -1. | ks | 1 |  | 0 |  | 0 |  | 0 | 21 | 0 | 0 | 0 | 0 | 0 |  | Vlastní | Indiv | 0 | 0 |  | Práce | Běžná |  |  |  | POL1_1
Díl: | 03 | Rozváděč R.FVE-2. |  |  |  | 0 |  | 0 |  | 0 |  | 0 |  | 0 |  | 0 |  |  |  |  | 0 | [6 empty] | DIL
40 | 03-01 | Rozváděč R.FVE-2.- pro střídač ST2, oceloplechový na povrch, pro 70modulů, IP54/20 | ks | 1 |  | 0 |  | 0 |  | 0 | 21 | 0 | 0 | 0 | 0 | 0 |  | Vlastní | Indiv | 0 | 0 |  | Specifikace | Běžná |  |  |  | POL3_0
41 | 03-02 | Hl. jistič 40A/B/3 | ks | 1 |  | 0 |  | 0 |  | 0 | 21 | 0 | 0 | 0 | 0 | 0 |  | Vlastní | Indiv | 0 | 0 |  | Specifikace | Běžná |  |  |  | POL3_0
42 | 03-03 | Napěťová spoušť pro hl. jistič 40A | ks | 1 |  | 0 |  | 0 |  | 0 | 21 | 0 | 0 | 0 | 0 | 0 |  | Vlastní | Indiv | 0 | 0 |  | Specifikace | Běžná |  |  |  | POL3_0
43 | 03-04 | Stykač 40A/4/ 40-04 | ks | 1 |  | 0 |  | 0 |  | 0 | 21 | 0 | 0 | 0 | 0 | 0 |  | Vlastní | Indiv | 0 | 0 |  | Specifikace | Běžná |  |  |  | POL3_0
44 | 03-05 | Jistič HDO 2A/B/1 | ks | 1 |  | 0 |  | 0 |  | 0 | 21 | 0 | 0 | 0 | 0 | 0 |  | Vlastní | Indiv | 0 | 0 |  | Specifikace | Běžná |  |  |  | POL3_0
45 | 03-06 | Jistič "chytrý" 6A/B/3 | ks | 1 |  | 0 |  | 0 |  | 0 | 21 | 0 | 0 | 0 | 0 | 0 |  | Vlastní | Indiv | 0 | 0 |  | Specifikace | Běžná |  |  |  | POL3_0
46 | 03-07 | Jistič Back Up 32A/B/3 | ks | 1 |  | 0 |  | 0 |  | 0 | 21 | 0 | 0 | 0 | 0 | 0 |  | Vlastní | Indiv | 0 | 0 |  | Specifikace | Běžná |  |  |  | POL3_0
47 | 03-08 | Přepěťová ochrana 1000V DC 1+2 | ks | 4 |  | 0 |  | 0 |  | 0 | 21 | 0 | 0 | 0 | 0 | 0 |  | Vlastní | Indiv | 0 | 0 |  | Specifikace | Běžná |  |  |  | POL3_0
48 | 03-09 | Pojistkový odpínač pro fotovoltaické aplikace 10-2 | ks | 4 |  | 0 |  | 0 |  | 0 | 21 | 0 | 0 | 0 | 0 | 0 |  | Vlastní | Indiv | 0 | 0 |  | Specifikace | Běžná |  |  |  | POL3_0
49 | 03-10 | Pojistka válcová gPV1000V 20A | ks | 8 |  | 0 |  | 0 |  | 0 | 21 | 0 | 0 | 0 | 0 | 0 |  | Vlastní | Indiv | 0 | 0 |  | Specifikace | Běžná |  |  |  | POL3_0
50 | 03-11 | RSA svorky | soubor | 1 |  | 0 |  | 0 |  | 0 | 21 | 0 | 0 | 0 | 0 | 0 |  | Vlastní | Indiv | 0 | 0 |  | Specifikace | Běžná |  |  |  | POL3_0
51 | 03-12 | Zemnící a nulové svorkovnice | soubor | 1 |  | 0 |  | 0 |  | 0 | 21 | 0 | 0 | 0 | 0 | 0 |  | Vlastní | Indiv | 0 | 0 |  | Specifikace | Běžná |  |  |  | POL3_0
52 | 03-13 | Montáž rozvaděče R.FVE -2. | ks | 1 |  | 0 |  | 0 |  | 0 | 21 | 0 | 0 | 0 | 0 | 0 |  | Vlastní | Indiv | 0 | 0 |  | Práce | Běžná |  |  |  | POL1_1
Díl: | 04 | Rozvaděč RP.1. |  |  |  | 0 |  | 0 |  | 0 |  | 0 |  | 0 |  | 0 |  |  |  |  | 0 | [6 empty] | DIL
53 | 04-01 | Rozvaděč RP.1. - kompletní výměna s rozdělením okruhů pro BACKUP větev / s protipožární odolností, EI30, oceloplechový zapuštěný, pro 256modulů, IP54/20 | ks | 1 |  | 0 |  | 0 |  | 0 | 21 | 0 | 0 | 0 | 0 | 0 |  | Vlastní | Indiv | 0 | 0 |  | Specifikace | Běžná |  |  |  | POL3_0
54 | 04-02 | Hl. vypínač 40A/B/3 -10kA | ks | 1 |  | 0 |  | 0 |  | 0 | 21 | 0 | 0 | 0 | 0 | 0 |  | Vlastní | Indiv | 0 | 0 |  | Specifikace | Běžná |  |  |  | POL3_0
55 | 04-03 | Hl. vypínač 40A/B/3 -10kA back up | ks | 1 |  | 0 |  | 0 |  | 0 | 21 | 0 | 0 | 0 | 0 | 0 |  | Vlastní | Indiv | 0 | 0 |  | Specifikace | Běžná |  |  |  | POL3_0
56 | 04-04 | Přepěťová ochrana síťová B+C | ks | 1 |  | 0 |  | 0 |  | 0 | 21 | 0 | 0 | 0 | 0 | 0 |  | Vlastní | Indiv | 0 | 0 |  | Specifikace | Běžná |  |  |  | POL3_0
57 | 04-05 | Rozvaděč PC 25A/B/3 -10kA | ks | 1 |  | 0 |  | 0 |  | 0 | 21 | 0 | 0 | 0 | 0 | 0 |  | Vlastní | Indiv | 0 | 0 |  | Specifikace | Běžná |  |  |  | POL3_0
58 | 04-06 | Klimatizace 16A/B/1 -10kA | ks | 3 |  | 0 |  | 0 |  | 0 | 21 | 0 | 0 | 0 | 0 | 0 |  | Vlastní | Indiv | 0 | 0 |  | Specifikace | Běžná |  |  |  | POL3_0
59 | 04-07 | Bojler 16A/B/1 -10kA | ks | 1 |  | 0 |  | 0 |  | 0 | 21 | 0 | 0 | 0 | 0 | 0 |  | Vlastní | Indiv | 0 | 0 |  | Specifikace | Běžná |  |  |  | POL3_0
60 | 04-08 | Rezerva 16A/B/1 -10kA | ks | 1 |  | 0 |  | 0 |  | 0 | 21 | 0 | 0 | 0 | 0 | 0 |  | Vlastní | Indiv | 0 | 0 |  | Specifikace | Běžná |  |  |  | POL3_0
61 | 04-09 | VZT 16A/C/3 -10kA | ks | 2 |  | 0 |  | 0 |  | 0 | 21 | 0 | 0 | 0 | 0 | 0 |  | Vlastní | Indiv | 0 | 0 |  | Specifikace | Běžná |  |  |  | POL3_0
62 | 04-10 | Rezerva jistič 16A/B/3 -10kA | ks | 2 |  | 0 |  | 0 |  | 0 | 21 | 0 | 0 | 0 | 0 | 0 |  | Vlastní | Indiv | 0 | 0 |  | Specifikace | Běžná |  |  |  | POL3_0
63 | 04-11 | Osvětlení 10A/B/1 - 10kA | ks | 14 |  | 0 |  | 0 |  | 0 | 21 | 0 | 0 | 0 | 0 | 0 |  | Vlastní | Indiv | 0 | 0 |  | Specifikace | Běžná |  |  |  | POL3_0
64 | 04-12 | Rezerva osvětlení 10A/B/1 -10kA | ks | 4 |  | 0 |  | 0 |  | 0 | 21 | 0 | 0 | 0 | 0 | 0 |  | Vlastní | Indiv | 0 | 0 |  | Specifikace | Běžná |  |  |  | POL3_0
65 | 04-13 | Inpulsní relé Z-S230/S | ks | 5 |  | 0 |  | 0 |  | 0 | 21 | 0 | 0 | 0 | 0 | 0 |  | Vlastní | Indiv | 0 | 0 |  | Specifikace | Běžná |  |  |  | POL3_0
66 | 04-14 | Jistič před FI. zás. okruhy, osv. B/32/3 -10kA | ks | 2 |  | 0 |  | 0 |  | 0 | 21 | 0 | 0 | 0 | 0 | 0 |  | Vlastní | Indiv | 0 | 0 |  | Specifikace | Běžná |  |  |  | POL3_0
67 | 04-15 | Proudový chránič zás., osv. (A) 40A/4/0,03mA -10kA | ks | 2 |  | 0 |  | 0 |  | 0 | 21 | 0 | 0 | 0 | 0 | 0 |  | Vlastní | Indiv | 0 | 0 |  | Specifikace | Běžná |  |  |  | POL3_0
68 | 04-16 | Zásuvky jistič 16A/B/1 -10kA | ks | 8 |  | 0 |  | 0 |  | 0 | 21 | 0 | 0 | 0 | 0 | 0 |  | Vlastní | Indiv | 0 | 0 |  | Specifikace | Běžná |  |  |  | POL3_0
69 | 04-17 | Rezerva jistič 16A/B/1 -10kA | ks | 4 |  | 0 |  | 0 |  | 0 | 21 | 0 | 0 | 0 | 0 | 0 |  | Vlastní | Indiv | 0 | 0 |  | Specifikace | Běžná |  |  |  | POL3_0
70 | 04-18 | Automatický přepínač sítí 4P/400V/63A pro FVE | ks | 1 |  | 0 |  | 0 |  | 0 | 21 | 0 | 0 | 0 | 0 | 0 |  | Vlastní | Indiv | 0 | 0 |  | Specifikace | Běžná |  |  |  | POL3_0
71 | 04-19 | Pojiskový odpínač 10-1 | ks | 2 |  | 0 |  | 0 |  | 0 | 21 | 0 | 0 | 0 | 0 | 0 |  | Vlastní | Indiv | 0 | 0 |  | Specifikace | Běžná |  |  |  | POL3_0
72 | 04-20 | Pojistka válcová PVA10 2AGg | ks | 2 |  | 0 |  | 0 |  | 0 | 21 | 0 | 0 | 0 | 0 | 0 |  | Vlastní | Indiv | 0 | 0 |  | Specifikace | Běžná |  |  |  | POL3_0
73 | 04-21 | RSA svorky | soubor | 1 |  | 0 |  | 0 |  | 0 | 21 | 0 | 0 | 0 | 0 | 0 |  | Vlastní | Indiv | 0 | 0 |  | Specifikace | Běžná |  |  |  | POL3_0
74 | 04-22 | Zemnící a nulové svorkovnice | soubor | 1 |  | 0 |  | 0 |  | 0 | 21 | 0 | 0 | 0 | 0 | 0 |  | Vlastní | Indiv | 0 | 0 |  | Specifikace | Běžná |  |  |  | POL3_0
75 | 04-23 | Přívodní kabeláž CYKY 5x16mm včetně uložení,montáže | m | 18 |  | 0 |  | 0 |  | 0 | 21 | 0 | 0 | 0 | 0 | 0 |  | Vlastní | Indiv | 0 | 0 |  | Specifikace | Běžná |  |  |  | POL3_0
76 | 04-24 | Montáž rozvaděče RP.1. včetně přepojení stávajících okruhů – aut. přepínač sítí | sada | 1 |  | 0 |  | 0 |  | 0 | 21 | 0 | 0 | 0 | 0 | 0 |  | Vlastní | Indiv | 0 | 0 |  | Práce | Běžná |  |  |  | POL1_1
Díl: | 05 | Rozvaděč RS.1. |  |  |  | 0 |  | 0 |  | 0 |  | 0 |  | 0 |  | 0 |  |  |  |  | 0 | [6 empty] | DIL
77 | 05-01 | Rozvaděč RS.1. kompletní výměna s rozdělením okruhů pro BACKUP větev / s protipožární odolností, EI30, oceloplechový zapuštěný, pro 256modulů, IP54/20 | ks | 1 |  | 0 |  | 0 |  | 0 | 21 | 0 | 0 | 0 | 0 | 0 |  | Vlastní | Indiv | 0 | 0 |  | Specifikace | Běžná |  |  |  | POL3_0
78 | 05-02 | Hl. vypínač 80A/B/3 -10kA | ks | 1 |  | 0 |  | 0 |  | 0 | 21 | 0 | 0 | 0 | 0 | 0 |  | Vlastní | Indiv | 0 | 0 |  | Specifikace | Běžná |  |  |  | POL3_0
79 | 05-03 | Hl. vypínač 40A/B/3 -10kA back up | ks | 1 |  | 0 |  | 0 |  | 0 | 21 | 0 | 0 | 0 | 0 | 0 |  | Vlastní | Indiv | 0 | 0 |  | Specifikace | Běžná |  |  |  | POL3_0
80 | 05-04 | Přepěťová ochrana síťová B+C | ks | 1 |  | 0 |  | 0 |  | 0 | 21 | 0 | 0 | 0 | 0 | 0 |  | Vlastní | Indiv | 0 | 0 |  | Specifikace | Běžná |  |  |  | POL3_0
81 | 05-05 | Rozvaděč RP.1. 40A/B/3 -10kA | ks | 1 |  | 0 |  | 0 |  | 0 | 21 | 0 | 0 | 0 | 0 | 0 |  | Vlastní | Indiv | 0 | 0 |  | Specifikace | Běžná |  |  |  | POL3_0
82 | 05-06 | Rozvaděč dílna 25A/B/3 -10kA | ks | 1 |  | 0 |  | 0 |  | 0 | 21 | 0 | 0 | 0 | 0 | 0 |  | Vlastní | Indiv | 0 | 0 |  | Specifikace | Běžná |  |  |  | POL3_0
83 | 05-07 | VZT 16A/C/3 -10kA | ks | 1 |  | 0 |  | 0 |  | 0 | 21 | 0 | 0 | 0 | 0 | 0 |  | Vlastní | Indiv | 0 | 0 |  | Specifikace | Běžná |  |  |  | POL3_0
84 | 05-08 | Rezerva jistič 16A/B/3 -10kA | ks | 2 |  | 0 |  | 0 |  | 0 | 21 | 0 | 0 | 0 | 0 | 0 |  | Vlastní | Indiv | 0 | 0 |  | Specifikace | Běžná |  |  |  | POL3_0
85 | 05-09 | Osvětlení 10A/B/1 - 10kA | ks | 9 |  | 0 |  | 0 |  | 0 | 21 | 0 | 0 | 0 | 0 | 0 |  | Vlastní | Indiv | 0 | 0 |  | Specifikace | Běžná |  |  |  | POL3_0
86 | 05-10 | Rezerva osvětlení 10A/B/1 -10kA | ks | 4 |  | 0 |  | 0 |  | 0 | 21 | 0 | 0 | 0 | 0 | 0 |  | Vlastní | Indiv | 0 | 0 |  | Specifikace | Běžná |  |  |  | POL3_0
87 | 05-11 | Inpulsní relé Z-S230/S | ks | 5 |  | 0 |  | 0 |  | 0 | 21 | 0 | 0 | 0 | 0 | 0 |  | Vlastní | Indiv | 0 | 0 |  | Specifikace | Běžná |  |  |  | POL3_0
88 | 05-12 | Jistič před FI. zás. okruhy, osvětlení B/32/3 -10kA | ks | 2 |  | 0 |  | 0 |  | 0 | 21 | 0 | 0 | 0 | 0 | 0 |  | Vlastní | Indiv | 0 | 0 |  | Specifikace | Běžná |  |  |  | POL3_0
89 | 05-13 | Proudový chránič zás. osv. (A) 40A/4/0,03mA -10kA | ks | 2 |  | 0 |  | 0 |  | 0 | 21 | 0 | 0 | 0 | 0 | 0 |  | Vlastní | Indiv | 0 | 0 |  | Specifikace | Běžná |  |  |  | POL3_0
90 | 05-14 | Zásuvky jistič 16A/B/1 -10kA | ks | 8 |  | 0 |  | 0 |  | 0 | 21 | 0 | 0 | 0 | 0 | 0 |  | Vlastní | Indiv | 0 | 0 |  | Specifikace | Běžná |  |  |  | POL3_0
91 | 05-15 | Rezerva jistič 16A/B/1 -10kA | ks | 3 |  | 0 |  | 0 |  | 0 | 21 | 0 | 0 | 0 | 0 | 0 |  | Vlastní | Indiv | 0 | 0 |  | Specifikace | Běžná |  |  |  | POL3_0
92 | 05-16 | Osvětlení - proudový chránič (A)10A/B/1N/0,03mA -10kA | ks | 1 |  | 0 |  | 0 |  | 0 | 21 | 0 | 0 | 0 | 0 | 0 |  | Vlastní | Indiv | 0 | 0 |  | Specifikace | Běžná |  |  |  | POL3_0
93 | 05-17 | Automatický přepínač sítí 4P/400V/63A pro FVE | ks | 1 |  | 0 |  | 0 |  | 0 | 21 | 0 | 0 | 0 | 0 | 0 |  | Vlastní | Indiv | 0 | 0 |  | Specifikace | Běžná |  |  |  | POL3_0
94 | 05-18 | Pojiskový odpínač 10-1 | ks | 2 |  | 0 |  | 0 |  | 0 | 21 | 0 | 0 | 0 | 0 | 0 |  | Vlastní | Indiv | 0 | 0 |  | Specifikace | Běžná |  |  |  | POL3_0
95 | 05-19 | Pojistka válcová PVA10 2AGg | ks | 2 |  | 0 |  | 0 |  | 0 | 21 | 0 | 0 | 0 | 0 | 0 |  | Vlastní | Indiv | 0 | 0 |  | Specifikace | Běžná |  |  |  | POL3_0
96 | 05-20 | RSA svorky | soubor | 1 |  | 0 |  | 0 |  | 0 | 21 | 0 | 0 | 0 | 0 | 0 |  | Vlastní | Indiv | 0 | 0 |  | Specifikace | Běžná |  |  |  | POL3_0
97 | 05-21 | Zemnící a nulové svorkovnice | soubor | 1 |  | 0 |  | 0 |  | 0 | 21 | 0 | 0 | 0 | 0 | 0 |  | Vlastní | Indiv | 0 | 0 |  | Specifikace | Běžná |  |  |  | POL3_0
98 | 05-22 | Přívodní kabel CYKY 5x25mm,včetně uložení,montáže | m | 80 |  | 0 |  | 0 |  | 0 | 21 | 0 | 0 | 0 | 0 | 0 |  | Vlastní | Indiv | 0 | 0 |  | Specifikace | Běžná |  |  |  | POL3_0
99 | 05-23 | Montáž rozvaděče Rs.1. včetně přepojení stávajících okruhů – aut. přepínač sítí | sada | 1 |  | 0 |  | 0 |  | 0 | 21 | 0 | 0 | 0 | 0 | 0 |  | Vlastní | Indiv | 0 | 0 |  | Práce | Běžná |  |  |  | POL1_1
Díl: | 06 | Rozvaděč RP.3. |  |  |  | 0 |  | 0 |  | 0 |  | 0 |  | 0 |  | 0 |  |  |  |  | 0 | [6 empty] | DIL
100 | 06-01 | Rozvaděč RP.3. kompletní výměna s rozdělením okruhů pro BACKUP větev / s protipožární odolností, EI30, oceloplechový zapuštěný, pro 256modulů, IP54/20 | ks | 1 |  | 0 |  | 0 |  | 0 | 21 | 0 | 0 | 0 | 0 | 0 |  | Vlastní | Indiv | 0 | 0 |  | Specifikace | Běžná |  |  |  | POL3_0
101 | 06-02 | Hl. vypínač 40A/B/3 -10kA | ks | 1 |  | 0 |  | 0 |  | 0 | 21 | 0 | 0 | 0 | 0 | 0 |  | Vlastní | Indiv | 0 | 0 |  | Specifikace | Běžná |  |  |  | POL3_0
102 | 06-03 | Hl. vypínač 40A/B/3 -10kA back up | ks | 1 |  | 0 |  | 0 |  | 0 | 21 | 0 | 0 | 0 | 0 | 0 |  | Vlastní | Indiv | 0 | 0 |  | Specifikace | Běžná |  |  |  | POL3_0
103 | 06-04 | Přepěťová ochrana síťová B+C | ks | 1 |  | 0 |  | 0 |  | 0 | 21 | 0 | 0 | 0 | 0 | 0 |  | Vlastní | Indiv | 0 | 0 |  | Specifikace | Běžná |  |  |  | POL3_0
104 | 06-05 | Klimatizace 16A/B/1 -10kA | ks | 6 |  | 0 |  | 0 |  | 0 | 21 | 0 | 0 | 0 | 0 | 0 |  | Vlastní | Indiv | 0 | 0 |  | Specifikace | Běžná |  |  |  | POL3_0
105 | 06-06 | VZT 16A/C/3 -10kA | ks | 2 |  | 0 |  | 0 |  | 0 | 21 | 0 | 0 | 0 | 0 | 0 |  | Vlastní | Indiv | 0 | 0 |  | Specifikace | Běžná |  |  |  | POL3_0
106 | 06-07 | Rezerva jistič 16A/B/3 -10kA | ks | 1 |  | 0 |  | 0 |  | 0 | 21 | 0 | 0 | 0 | 0 | 0 |  | Vlastní | Indiv | 0 | 0 |  | Specifikace | Běžná |  |  |  | POL3_0
107 | 06-08 | Osvětlení 10A/B/1 - 10kA | ks | 14 |  | 0 |  | 0 |  | 0 | 21 | 0 | 0 | 0 | 0 | 0 |  | Vlastní | Indiv | 0 | 0 |  | Specifikace | Běžná |  |  |  | POL3_0
108 | 06-09 | Rezerva osvětlení 10A/B/1 -10kA | ks | 4 |  | 0 |  | 0 |  | 0 | 21 | 0 | 0 | 0 | 0 | 0 |  | Vlastní | Indiv | 0 | 0 |  | Specifikace | Běžná |  |  |  | POL3_0
109 | 06-10 | Inpulsní relé Z-S230/S | ks | 5 |  | 0 |  | 0 |  | 0 | 21 | 0 | 0 | 0 | 0 | 0 |  | Vlastní | Indiv | 0 | 0 |  | Specifikace | Běžná |  |  |  | POL3_0
110 | 06-11 | Jistič před FI. zás. okruhy, osvětlení B/32/3 -10kA | ks | 3 |  | 0 |  | 0 |  | 0 | 21 | 0 | 0 | 0 | 0 | 0 |  | Vlastní | Indiv | 0 | 0 |  | Specifikace | Běžná |  |  |  | POL3_0
111 | 06-12 | Proudový chránič zás. osv. (A) 40A/4/0,03mA -10kA | ks | 3 |  | 0 |  | 0 |  | 0 | 21 | 0 | 0 | 0 | 0 | 0 |  | Vlastní | Indiv | 0 | 0 |  | Specifikace | Běžná |  |  |  | POL3_0
112 | 06-13 | Zásuvky jistič 16A/B/1-10kA | ks | 9 |  | 0 |  | 0 |  | 0 | 21 | 0 | 0 | 0 | 0 | 0 |  | Vlastní | Indiv | 0 | 0 |  | Specifikace | Běžná |  |  |  | POL3_0
113 | 06-14 | Rezerva jistič 16A/B/1 -10kA | ks | 9 |  | 0 |  | 0 |  | 0 | 21 | 0 | 0 | 0 | 0 | 0 |  | Vlastní | Indiv | 0 | 0 |  | Specifikace | Běžná |  |  |  | POL3_0
114 | 06-15 | Automatický přepínač sítí 4P/400V/63A pro FVE | ks | 1 |  | 0 |  | 0 |  | 0 | 21 | 0 | 0 | 0 | 0 | 0 |  | Vlastní | Indiv | 0 | 0 |  | Specifikace | Běžná |  |  |  | POL3_0
115 | 06-16 | Pojiskový odpínač 10-1 | ks | 2 |  | 0 |  | 0 |  | 0 | 21 | 0 | 0 | 0 | 0 | 0 |  | Vlastní | Indiv | 0 | 0 |  | Specifikace | Běžná |  |  |  | POL3_0
116 | 06-17 | Pojistka válcová PVA10 2AGg | ks | 2 |  | 0 |  | 0 |  | 0 | 21 | 0 | 0 | 0 | 0 | 0 |  | Vlastní | Indiv | 0 | 0 |  | Specifikace | Běžná |  |  |  | POL3_0
117 | 06-18 | RSA svorky | soubor | 1 |  | 0 |  | 0 |  | 0 | 21 | 0 | 0 | 0 | 0 | 0 |  | Vlastní | Indiv | 0 | 0 |  | Specifikace | Běžná |  |  |  | POL3_0
118 | 06-19 | Zemnící a nulové svorkovnice | soubor | 1 |  | 0 |  | 0 |  | 0 | 21 | 0 | 0 | 0 | 0 | 0 |  | Vlastní | Indiv | 0 | 0 |  | Specifikace | Běžná |  |  |  | POL3_0
119 | 06-20 | Přívodní kabeláž CYKY 5x16mm včetně uložení,montáže | m | 12 |  | 0 |  | 0 |  | 0 | 21 | 0 | 0 | 0 | 0 | 0 |  | Vlastní | Indiv | 0 | 0 |  | Specifikace | Běžná |  |  |  | POL3_0
120 | 06-21 | Montáž rozvaděče Rp.3. včetně přepojení stávajících okruhů – aut. přepínač sítí | sada | 1 |  | 0 |  | 0 |  | 0 | 21 | 0 | 0 | 0 | 0 | 0 |  | Vlastní | Indiv | 0 | 0 |  | Práce | Běžná |  |  |  | POL1_1
Díl: | 07 | Přepojení rozvaděče RH |  |  |  | 0 |  | 0 |  | 0 |  | 0 |  | 0 |  | 0 |  |  |  |  | 0 | [6 empty] | DIL
121 | 07-01 | Přepojení rozvaděče RH – nová přístavba pro zavedení BACKUP větve – aut. přepínač sítí | sada | 1 |  | 0 |  | 0 |  | 0 | 21 | 0 | 0 | 0 | 0 | 0 |  | Vlastní | Indiv | 0 | 0 |  | Specifikace | Běžná |  |  |  | POL3_0
122 | 07-02 | Hl. vypínač 40A/B/3 -10kA back up | ks | 1 |  | 0 |  | 0 |  | 0 | 21 | 0 | 0 | 0 | 0 | 0 |  | Vlastní | Indiv | 0 | 0 |  | Specifikace | Běžná |  |  |  | POL3_0
123 | 07-03 | Automatický přepínač sítí 4P/400V/63A pro FVE | ks | 1 |  | 0 |  | 0 |  | 0 | 21 | 0 | 0 | 0 | 0 | 0 |  | Vlastní | Indiv | 0 | 0 |  | Specifikace | Běžná |  |  |  | POL3_0
124 | 07-04 | Pojiskový odpínač 10-1 | ks | 1 |  | 0 |  | 0 |  | 0 | 21 | 0 | 0 | 0 | 0 | 0 |  | Vlastní | Indiv | 0 | 0 |  | Specifikace | Běžná |  |  |  | POL3_0
125 | 07-05 | Pojistka válcová PVA10 2AGg | ks | 1 |  | 0 |  | 0 |  | 0 | 21 | 0 | 0 | 0 | 0 | 0 |  | Vlastní | Indiv | 0 | 0 |  | Specifikace | Běžná |  |  |  | POL3_0
126 | 07-06 | RSA svorky | soubor | 1 |  | 0 |  | 0 |  | 0 | 21 | 0 | 0 | 0 | 0 | 0 |  | Vlastní | Indiv | 0 | 0 |  | Specifikace | Běžná |  |  |  | POL3_0
127 | 07-07 | Zemnící a nulové svorkovnice | soubor | 1 |  | 0 |  | 0 |  | 0 | 21 | 0 | 0 | 0 | 0 | 0 |  | Vlastní | Indiv | 0 | 0 |  | Specifikace | Běžná |  |  |  | POL3_0
Díl: | 08 | Přepojení hlavního rozvaděče HR |  |  |  | 0 |  | 0 |  | 0 |  | 0 |  | 0 |  | 0 |  |  |  |  | 0 | [6 empty] | DIL
128 | 08-01 | Přepojení hlavního rozvaděče HR pro rozdělení okruhů škola / kuchyně – připojením SmartMetru ke, střídačům ST-1 a ST-2 | sada | 1 |  | 0 |  | 0 |  | 0 | 21 | 0 | 0 | 0 | 0 | 0 |  | Vlastní | Indiv | 0 | 0 |  | Specifikace | Běžná |  |  |  | POL3_0
129 | 08-02 | Jistič pro R.FVE.-1,2 50A/B/3 -10kA | ks | 2 |  | 0 |  | 0 |  | 0 | 21 | 0 | 0 | 0 | 0 | 0 |  | Vlastní | Indiv | 0 | 0 |  | Specifikace | Běžná |  |  |  | POL3_0
130 | 08-03 | Jistič pro RS.1. 80A/B/3 -10kA | ks | 1 |  | 0 |  | 0 |  | 0 | 21 | 0 | 0 | 0 | 0 | 0 |  | Vlastní | Indiv | 0 | 0 |  | Specifikace | Běžná |  |  |  | POL3_0
131 | 08-04 | Jistič pro RS.3. 80A/B/3 -10kA | ks | 1 |  | 0 |  | 0 |  | 0 | 21 | 0 | 0 | 0 | 0 | 0 |  | Vlastní | Indiv | 0 | 0 |  | Specifikace | Běžná |  |  |  | POL3_0
132 | 08-05 | Jistič pro novou přístavbu 80A/B/3 -10kA | ks | 1 |  | 0 |  | 0 |  | 0 | 21 | 0 | 0 | 0 | 0 | 0 |  | Vlastní | Indiv | 0 | 0 |  | Specifikace | Běžná |  |  |  | POL3_0
133 | 08-06 | Pojistkový odpínač řadový 250A 3pól | ks | 2 |  | 0 |  | 0 |  | 0 | 21 | 0 | 0 | 0 | 0 | 0 |  | Vlastní | Indiv | 0 | 0 |  | Specifikace | Běžná |  |  |  | POL3_0
134 | 08-07 | Nožová pojistka PNA0 200A | ks | 3 |  | 0 |  | 0 |  | 0 | 21 | 0 | 0 | 0 | 0 | 0 |  | Vlastní | Indiv | 0 | 0 |  | Specifikace | Běžná |  |  |  | POL3_0
135 | 08-08 | Nožová pojistka PNA0 160A | ks | 3 |  | 0 |  | 0 |  | 0 | 21 | 0 | 0 | 0 | 0 | 0 |  | Vlastní | Indiv | 0 | 0 |  | Specifikace | Běžná |  |  |  | POL3_0
136 | 08-09 | Svodič přepětí maxi B+C V/4 1+2 | ks | 1 |  | 0 |  | 0 |  | 0 | 21 | 0 | 0 | 0 | 0 | 0 |  | Vlastní | Indiv | 0 | 0 |  | Specifikace | Běžná |  |  |  | POL3_0
137 | 08-10 | RSA svorky | soubor | 1 |  | 0 |  | 0 |  | 0 | 21 | 0 | 0 | 0 | 0 | 0 |  | Vlastní | Indiv | 0 | 0 |  | Specifikace | Běžná |  |  |  | POL3_0
138 | 08-11 | Zemnící a nulové svorkovnice | soubor | 1 |  | 0 |  | 0 |  | 0 | 21 | 0 | 0 | 0 | 0 | 0 |  | Vlastní | Indiv | 0 | 0 |  | Specifikace | Běžná |  |  |  | POL3_0
139 | 08-12 | Pomocný instalační materiál, lisovací oka, dutinky | soubor | 1 |  | 0 |  | 0 |  | 0 | 21 | 0 | 0 | 0 | 0 | 0 |  | Vlastní | Indiv | 0 | 0 |  | Specifikace | Běžná |  |  |  | POL3_0
140 | 08-13 | Pomocný instalační materiál, propojovací lana | soubor | 1 |  | 0 |  | 0 |  | 0 | 21 | 0 | 0 | 0 | 0 | 0 |  | Vlastní | Indiv | 0 | 0 |  | Specifikace | Běžná |  |  |  | POL3_0
141 | 08-14 | Zámečnické práce pro přepojení rozvaděče HR | soubor | 1 |  | 0 |  | 0 |  | 0 | 21 | 0 | 0 | 0 | 0 | 0 |  | Vlastní | Indiv | 0 | 0 |  | Specifikace | Běžná |  |  |  | POL3_0
Díl: | 09 | Rozvaděč RS.3 |  |  |  | 0 |  | 0 |  | 0 |  | 0 |  | 0 |  | 0 |  |  |  |  | 0 | [6 empty] | DIL
142 | 09-01 | Přívodní kabel CYKY 5x25mm, včetně uložení, montáže | m | 80 |  | 0 |  | 0 |  | 0 | 21 | 0 | 0 | 0 | 0 | 0 |  | Vlastní | Indiv | 0 | 0 |  | Práce | Běžná |  |  |  | POL1_1
Díl: | 10 | Ostatní |  |  |  | 0 |  | 0 |  | 0 |  | 0 |  | 0 |  | 0 |  |  |  |  | 0 | [6 empty] | DIL
143 | 10-01 | Přesuny materiálu (horizontální, vertikální) nutné dodržet specifické požadavky dle technické zprávy | tun | 6.83 |  | 0 |  | 0 |  | 0 | 21 | 0 | 0 | 0 | 0 | 0 |  | Vlastní | Indiv | 0 | 0 |  | Specifikace | Běžná |  |  |  | POL3_0
144 | 10-02 | Doprava technologie | soubor | 1 |  | 0 |  | 0 |  | 0 | 21 | 0 | 0 | 0 | 0 | 0 |  | Vlastní | Indiv | 0 | 0 |  | Práce | Běžná |  |  |  | POL1_1
145 | 10-03 | Dokumentace pro provedení stavby - odsouhlasená investorem DPS | soub. | 1 |  | 0 |  | 0 |  | 0 | 21 | 0 | 0 | 0 | 0 | 0 |  | Vlastní | Indiv | 0 | 0 |  | OPN | Běžná |  |  |  | POL13_0
146 | 10-04 | Dokumentace skutečného provedení | soub. | 1 |  | 0 |  | 0 |  | 0 | 21 | 0 | 0 | 0 | 0 | 0 |  | Vlastní | Indiv | 0 | 0 |  | OPN | Běžná |  |  |  | POL13_0
147 | 10-05 | Funkční zkouška a testovací provoz | sada | 1 |  | 0 |  | 0 |  | 0 | 21 | 0 | 0 | 0 | 0 | 0 |  | Vlastní | Indiv | 0 | 0 |  | Specifikace | Běžná |  |  |  | POL3_0
148 | 10-06 | Výchozní revizní zpráva FVE + hromosvod UV11 | sada | 1 |  | 0 |  | 0 |  | 0 | 21 | 0 | 0 | 0 | 0 | 0 |  | Vlastní | Indiv | 0 | 0 |  | Specifikace | Běžná |  |  |  | POL3_0
[26 empty] | 12 | 21 | DPH
| Celkem |  |  |  |  | 0 | [19 empty] | 0 | 0 | SUM
END
Note on S6: Jedná se o informaci, zda se jedná o položku, která je do rozpočtu zadána z cenové soustavy RTS, nebo vlastní.
Note on T6: Jedná se o název CÚ, která je zadána u položky rozpočtu

## 01 042 Pol
Položkový soupis prací a dodávek | [27 empty] | #TypZaznamu#
S: | 2024-06-14-v3 | Komplexní energetické úspory ZŠ Šitbořice | [25 empty] | STA
O: | 01 | Stavební úpravy stávajícího objektu ZŠ | [22 empty] | STA |  |  | OBJ
R: | 042 | Elektroinstalace | [25 empty] | ROZ
P.č. | Číslo položky | Název položky | MJ | Množství | Cena / MJ | Celkem | Dodávka | Dodávka celk. | Montáž | Montáž celk. | DPH | Cena s DPH | Hmotnost / MJ | Hmotnost celk.(t) | Dem. hmotnost / MJ | Dem. hmotnost celk.(t) | Ceník | Cen. soustava / platnost | Cenová úroveň | Nhod / MJ | Nhod celk. | Dodavatel | Typ položky | Stav položky
Díl: | 3 | Svislé a kompletní konstrukce |  |  |  | 0 |  | 0 |  | 0 |  | 0 |  | 0.61 |  | 0 |  |  |  |  | 2.72 | [6 empty] | DIL
1 | 310235241RT2 | Zazdívka otvorů o ploše do 0,0225 m2 ve zdivu nadzákladovém cihlami pálenými o tloušťce zdi do 300 mm, Prvek zdicí pálený funkce: cihla plná; dl = 290 mm; š = 140 mm; v = 65 mm; fb = 20,0 N/mm2 | kus | 4 |  | 0 |  | 0 |  | 0 | 21 | 0 | 0.01297 | 0.05 | 0 | 0 | 801-4 | RTS 24/ II | RTS 24/ I | 0.16069 | 0.64 |  | Práce | Běžná |  |  |  | POL1_
|  | včetně pomocného pracovního lešení | [25 empty] | SPI
2 | 310236261RT1 | Zazdívka otvorů o ploše přes 0,0225 m2 do 0,09 m2 ve zdivu nadzákladovém cihlami pálenými o tloušťce zdi přes 450 do 600 mm, Prvek zdicí pálený funkce: cihla plná; dl = 290 mm; š = 140 mm; v = 65 mm; fb = 20,0 N/mm2 | kus | 1 |  | 0 |  | 0 |  | 0 | 21 | 0 | 0.09666 | 0.1 | 0 | 0 | 801-4 | RTS 24/ II | RTS 24/ I | 0.49749 | 0.5 |  | Práce | Běžná |  |  |  | POL1_
|  | včetně pomocného pracovního lešení | [25 empty] | SPI
3 | 310237291RT1 | Zazdívka otvorů o ploše přes 0,09 m2 do 0,25 m2 ve zdivu nadzákladovém cihlami pálenými o tloušťce zdi přes 900 do 1050 mm, Prvek zdicí pálený funkce: cihla plná; dl = 290 mm; š = 140 mm; v = 65 mm; fb = 20,0 N/mm2 | kus | 1 |  | 0 |  | 0 |  | 0 | 21 | 0 | 0.45511 | 0.46 | 0 | 0 | 801-4 | RTS 24/ II | RTS 24/ I | 1.5777 | 1.58 |  | Práce | Běžná |  |  |  | POL1_
|  | včetně pomocného pracovního lešení | [25 empty] | SPI
Díl: | 61 | Úpravy povrchů vnitřní |  |  |  | 0 |  | 0 |  | 0 |  | 0 |  | 0.16 |  | 0 |  |  |  |  | 12 | [6 empty] | DIL
4 | 612403380R00 | Hrubá výplň rýh ve stěnách, jakoukoliv maltou maltou ze suchých směsí 30 x 30 mm, Malta zdicí obyčejná (G); pojivo: vápenocementové; zrnitost do 4,0 mm; M 5 N/mm2 | m | 100 |  | 0 |  | 0 |  | 0 | 21 | 0 | 0.00156 | 0.16 | 0 | 0 | 801-4 | RTS 24/ II | RTS 24/ I | 0.12 | 12 |  | Práce | Běžná |  |  |  | POL1_
|  | jakékoliv šířky rýhy, | [25 empty] | SPI
Díl: | 96 | Bourání konstrukcí |  |  |  | 0 |  | 0 |  | 0 |  | 0 |  | 0.05 |  | 0.7 |  |  |  |  | 22.06 | [6 empty] | DIL
5 | 971033231R00 | Vybourání otvorů ve zdivu cihelném z jakýchkoliv cihel pálených na jakoukoliv maltu vápenou nebo vápenocementovou, plochy do 0,0225 m2, tloušťky do 150 mm | kus | 3 |  | 0 |  | 0 |  | 0 | 21 | 0 | 0 | 0 | 0.004 | 0.01 | 801-3 | RTS 24/ II | RTS 24/ I | 0.16 | 0.48 |  | Práce | Běžná |  |  |  | POL1_
|  | základovém nebo nadzákladovém, | [25 empty] | SPI
6 | 971033241R00 | Vybourání otvorů ve zdivu cihelném z jakýchkoliv cihel pálených na jakoukoliv maltu vápenou nebo vápenocementovou, plochy do 0,0225 m2, tloušťky do 300 mm | kus | 1 |  | 0 |  | 0 |  | 0 | 21 | 0 | 0 | 0 | 0.008 | 0.01 | 801-3 | RTS 24/ II | RTS 24/ I | 0.243 | 0.24 |  | Práce | Běžná |  |  |  | POL1_
|  | základovém nebo nadzákladovém, | [25 empty] | SPI
7 | 971033351R00 | Vybourání otvorů ve zdivu cihelném z jakýchkoliv cihel pálených na jakoukoliv maltu vápenou nebo vápenocementovou, plochy do 0,09 m2, tloušťky do 450 mm | kus | 1 |  | 0 |  | 0 |  | 0 | 21 | 0 | 0.00133 | 0 | 0.074 | 0.07 | 801-3 | RTS 24/ II | RTS 24/ I | 0.796 | 0.8 |  | Práce | Běžná |  |  |  | POL1_
|  | základovém nebo nadzákladovém, | [25 empty] | SPI
8 | 971033481R00 | Vybourání otvorů ve zdivu cihelném z jakýchkoliv cihel pálených na jakoukoliv maltu vápenou nebo vápenocementovou, plochy do 0,25 m2, tloušťky do 900 mm | kus | 1 |  | 0 |  | 0 |  | 0 | 21 | 0 | 0.00133 | 0 | 0.413 | 0.41 | 801-3 | RTS 24/ II | RTS 24/ I | 2.942 | 2.94 |  | Práce | Běžná |  |  |  | POL1_
|  | základovém nebo nadzákladovém, | [25 empty] | SPI
9 | 974031121R00 | Vysekání rýh v jakémkoliv zdivu cihelném v ploše do hloubky 30 mm, šířky do 30 mm | m | 100 |  | 0 |  | 0 |  | 0 | 21 | 0 | 0.00049 | 0.05 | 0.002 | 0.2 | 801-3 | RTS 24/ II | RTS 24/ I | 0.176 | 17.6 |  | Práce | Běžná |  |  |  | POL1_
Díl: | 99 | Staveništní přesun hmot |  |  |  | 0 |  | 0 |  | 0 |  | 0 |  | 0 |  | 0 |  |  |  |  | 1.53 | [6 empty] | DIL
10 | 999281108R00 | Přesun hmot pro opravy a údržbu objektů pro opravy a údržbu dosavadních objektů včetně vnějších plášťů výšky do 12 m, | t | 0.81131 |  | 0 |  | 0 |  | 0 | 21 | 0 | 0 | 0 | 0 | 0 | 801-4 | RTS 24/ II | RTS 24/ I | 1.892 | 1.53 |  | Přesun hmot | Běžná |  |  |  | POL7_
|  | oborů 801, 803, 811 a 812 | [25 empty] | SPI
Díl: | 711 | Izolace proti vodě |  |  |  | 0 |  | 0 |  | 0 |  | 0 |  | 0.01 |  | 0 |  |  |  |  | 0.5 | [6 empty] | DIL
11 | 711112001RZ1 | Provedení izolace proti zemní vlhkosti natěradly za studena na ploše svislé, včetně pomocného lešení o výšce podlahy do 1900 mm a pro zatížení do 1,5 kPa. nátěrem penetračním, 1x nátěr, včetně dodávky penetračního laku ALP | m2 | 10 |  | 0 |  | 0 |  | 0 | 21 | 0 | 0.00052 | 0.01 | 0 | 0 | 800-711 | RTS 24/ II | RTS 24/ I | 0.049 | 0.49 |  | Práce | Běžná |  |  |  | POL1_
|  | ochranný asfaltový nátěr na spoje v zemi : 10 |  | 10 | [23 empty] | VV | 0
12 | 998711101R00 | Přesun hmot pro izolace proti vodě svisle do 6 m | t | 0.0052 |  | 0 |  | 0 |  | 0 | 21 | 0 | 0 | 0 | 0 | 0 | 800-711 | RTS 24/ II | RTS 24/ I | 1.567 | 0.01 |  | Přesun hmot | Běžná |  |  |  | POL7_
|  | 50 m vodorovně měřeno od těžiště půdorysné plochy skládky do těžiště půdorysné plochy objektu | [25 empty] | SPI
Díl: | M65 | Elektroinstalace a veřejné osvětlení |  |  |  | 0 |  | 0 |  | 0 |  | 0 |  | 1.48 |  | 0 |  |  |  |  | 927.5 | [6 empty] | DIL
13 | 650010111R00 | Montáž lišty elektroinstalační, šířky do 40 mm | m | 230 |  | 0 |  | 0 |  | 0 | 21 | 0 | 0 | 0 | 0 | 0 | M65 | RTS 24/ II | RTS 24/ I | 0.17 | 39.1 |  | Práce | Běžná |  |  |  | POL1_
14 | 650023241R00 | Montáž protipožární ucpávky průchod stěnou, , tloušťky 15 cm | m2 | 0.3125 |  | 0 |  | 0 |  | 0 | 21 | 0 | 0 | 0 | 0 | 0 | M65 | RTS 24/ II | RTS 24/ I | 18.3425 | 5.73 |  | Práce | Běžná |  |  |  | POL1_
|  | 5*(0,25*0,25) |  | 0.31 | [23 empty] | VV | 0
15 | 650101521R00 | Montáž svítidla LED, stropního, přisazeného | kus | 1 |  | 0 |  | 0 |  | 0 | 21 | 0 | 0 | 0 | 0 | 0 | M65 | RTS 24/ II | RTS 24/ I | 0.445 | 0.45 |  | Práce | Běžná |  |  |  | POL1_
16 | 650111111RT2 | Montáž uzemňovacího vedení na povrchu, včetně svorek upevnění a připojení, do 120 mm2, včetně dodávky pásku FeZn 30 x 4 mm, bez nátěru | m | 150 |  | 0 |  | 0 |  | 0 | 21 | 0 | 0.00099 | 0.15 | 0 | 0 | M65 | RTS 24/ II | RTS 24/ I | 0.30567 | 45.85 |  | Práce | Běžná |  |  |  | POL1_
17 | 650111116R00 | Montáž uzemňovacího vedení na povrchu, včetně svorek upevnění a připojení, průměru do 10 mm, | m | 500 |  | 0 |  | 0 |  | 0 | 21 | 0 | 0 | 0 | 0 | 0 | M65 | RTS 24/ II | RTS 24/ I | 0.17917 | 89.59 |  | Práce | Běžná |  |  |  | POL1_
18 | 650111311R00 | Montáž zemnící tyče zaražením do země, včetně připojení vedení, délka zemniče 2 m | kus | 40 |  | 0 |  | 0 |  | 0 | 21 | 0 | 0 | 0 | 0 | 0 | M65 | RTS 24/ II | RTS 24/ I | 1.4547 | 58.19 |  | Práce | Běžná |  |  |  | POL1_
19 | 650111611RT6 | Montáž vodiče svodového, průměru do 10 mm, a podpěr, včetně dodávky drátu AlMgSi 8 mm | m | 740 |  | 0 |  | 0 |  | 0 | 21 | 0 | 0.00014 | 0.1 | 0 | 0 | M65 | RTS 24/ II | RTS 24/ I | 0.49717 | 367.91 |  | Práce | Běžná |  |  |  | POL1_
20 | 650111711RT3 | Montáž hromosvodové svorky do dvou šroubů, včetně dodávky svorky SS | kus | 100 |  | 0 |  | 0 |  | 0 | 21 | 0 | 0.00011 | 0.01 | 0 | 0 | M65 | RTS 24/ II | RTS 24/ I | 0.244 | 24.4 |  | Práce | Běžná |  |  |  | POL1_
21 | 650111711RT5 | Montáž hromosvodové svorky do dvou šroubů, včetně dodávky svorky SR 3a | kus | 40 |  | 0 |  | 0 |  | 0 | 21 | 0 | 0.0003 | 0.01 | 0 | 0 | M65 | RTS 24/ II | RTS 24/ I | 0.244 | 9.76 |  | Práce | Běžná |  |  |  | POL1_
22 | 650111711RT6 | Montáž hromosvodové svorky do dvou šroubů, včetně dodávky svorky SU | kus | 20 |  | 0 |  | 0 |  | 0 | 21 | 0 | 0.00013 | 0 | 0 | 0 | M65 | RTS 24/ II | RTS 24/ I | 0.244 | 4.88 |  | Práce | Běžná |  |  |  | POL1_
23 | 650111761RT2 | Montáž ochranného úhelníku nebo trubky s držáky do zdiva, včetně dodávky ochranného úhelníku dl. 2 m a dvou držáků | kus | 30 |  | 0 |  | 0 |  | 0 | 21 | 0 | 0.00364 | 0.11 | 0 | 0 | M65 | RTS 24/ II | RTS 24/ I | 0.871 | 26.13 |  | Práce | Běžná |  |  |  | POL1_
24 | 650111913R00 | Montáž jímací tyče do 3 m délky tyče, na stojan | kus | 30 |  | 0 |  | 0 |  | 0 | 21 | 0 | 0 | 0 | 0 | 0 | M65 | RTS 24/ II | RTS 24/ I | 0.80167 | 24.05 |  | Práce | Běžná |  |  |  | POL1_
25 | 650111781RT2 | Montáž označovacího štítku na svod, včetně dodávky štítku | kus | 20 |  | 0 |  | 0 |  | 0 | 21 | 0 | 0 | 0 | 0 | 0 | M65 | RTS 24/ II | RTS 24/ I | 0.11 | 2.2 |  | Práce | Běžná |  |  |  | POL1_
26 | 650124641RT2 | Uložení Cu kabelu 3 x 1,5 mm2, pod omítku, včetně dodávky kabelu CYKY | m | 100 |  | 0 |  | 0 |  | 0 | 21 | 0 | 0.00016 | 0.02 | 0 | 0 | M65 | RTS 24/ II | RTS 24/ I | 0.064 | 6.4 |  | Práce | Běžná |  |  |  | POL1_
27 | 650125711RT2 | Uložení Cu kabelu 4 x 1,5 mm2, volně, včetně dodávky kabelu CYKY | m | 100 |  | 0 |  | 0 |  | 0 | 21 | 0 | 0.00019 | 0.02 | 0 | 0 | M65 | RTS 24/ II | RTS 24/ I | 0.05096 | 5.1 |  | Práce | Běžná |  |  |  | POL1_
28 | 650125763RT2 | Uložení Cu kabelu 5 x 2,5 mm2, volně, včetně dodávky kabelu CYKY | m | 340 |  | 0 |  | 0 |  | 0 | 21 | 0 | 0.00032 | 0.11 | 0 | 0 | M65 | RTS 24/ II | RTS 24/ I | 0.05794 | 19.7 |  | Práce | Běžná |  |  |  | POL1_
29 | 650141111R00 | Ukončení vodiče v rozvaděči, včetně zapojení, průřez do 2,5 mm2 | kus | 120 |  | 0 |  | 0 |  | 0 | 21 | 0 | 0 | 0 | 0 | 0 | M65 | RTS 24/ II | RTS 24/ I | 0.0505 | 6.06 |  | Práce | Běžná |  |  |  | POL1_
30 | 650111-R1x | D+M izolovaná distanční tyč 800mm + betonový podstavec | m | 20 |  | 0 |  | 0 |  | 0 | 21 | 0 | 0 | 0 | 0 | 0 |  | Vlastní | Indiv | 0 | 0 |  | Práce | Běžná |  |  |  | POL1_
31 | 650112-R1x | Systémový pomocný materiál pro jímací a zemnící soustavu | sada | 1 |  | 0 |  | 0 |  | 0 | 21 | 0 | 0 | 0 | 0 | 0 |  | Vlastní | Indiv | 0 | 0 |  | Práce | Běžná |  |  |  | POL1_
32 | 650113-R1x | Montáž a napojení rozvaděče | kus | 4 |  | 0 |  | 0 |  | 0 | 21 | 0 | 0 | 0 | 0 | 0 |  | Vlastní | Indiv | 0 | 0 |  | Práce | Běžná |  |  |  | POL1_
33 | 909 R00 | Hzs-nezmeritelne stavebni prace | h | 172 |  | 0 |  | 0 |  | 0 | 21 | 0 | 0 | 0 | 0 | 0 | Prav.M | RTS 24/ II | RTS 24/ I | 1 | 172 |  | HZS | Běžná |  |  |  | POL10_
|  | demontáž a zpětná montáž svítidel : 11 |  | 11 | [23 empty] | VV | 0
|  | demontáž svítidel : 11 |  | 11 | [23 empty] | VV | 0
|  | konzultace s profesemi při napojování zařízení : 10 |  | 10 | [23 empty] | VV | 0
|  | koordinace s profesemi : 10 |  | 10 | [23 empty] | VV | 0
|  | napojení kovových konstrukcí na zemnící soustavu : 10 |  | 10 | [23 empty] | VV | 0
|  | napojení jednotek VZT, pomocné práce při napojení jednotek VZT : 40 |  | 40 | [23 empty] | VV | 0
|  | Pomocné práce, kompletace : 40 |  | 40 | [23 empty] | VV | 0
|  | Pospojování kovových konstrukcí : 10 |  | 10 | [23 empty] | VV | 0
|  | Spolupráce s investorem a koordinace : 10 |  | 10 | [23 empty] | VV | 0
|  | Úprava stávající elektroinstalace : 16 |  | 16 | [23 empty] | VV | 0
|  | Zkušební provoz : 4 |  | 4 | [23 empty] | VV | 0
34 | 911 R00 | Hzs - prace vyskovych specialistu | h | 20 |  | 0 |  | 0 |  | 0 | 21 | 0 | 0 | 0 | 0 | 0 | Prav.M | RTS 24/ II | RTS 24/ I | 1 | 20 |  | HZS | Běžná |  |  |  | POL10_
|  | práce ve výškách, použití montážní plošiny : 20 |  | 20 | [23 empty] | VV | 0
35 | 345717010000R | příchytka 6700-00; typ kabelová; bakelit | kus | 50 |  | 0 |  | 0 |  | 0 | 21 | 0 | 0 | 0 | 0 | 0 | SPCM | RTS 24/ II | RTS 24/ I | 0 | 0 |  | Specifikace | Běžná |  |  |  | POL3_
36 | 34572172R | lišta elektroinstalační hranatá; mat. PVC samozhášivé; Š x V 21,2 x 19,2 mm; délka 2,00 m; bílá; stupeň hořlavosti A1-F; teplot.rozsah -5 až 60 °C | m | 80 |  | 0 |  | 0 |  | 0 | 21 | 0 | 0.00015 | 0.01 | 0 | 0 | SPCM | RTS 24/ II | RTS 24/ I | 0 | 0 |  | Specifikace | Běžná |  |  |  | POL3_
37 | 34572176R | lišta elektroinstalační hranatá; mat. PVC samozhášivé; Š x V 41,1 x 18,5 mm; délka 2,00 m; bílá; stupeň hořlavosti A1-F; teplot.rozsah -5 až 60 °C | m | 150 |  | 0 |  | 0 |  | 0 | 21 | 0 | 0.00023 | 0.03 | 0 | 0 | SPCM | RTS 24/ II | RTS 24/ I | 0 | 0 |  | Specifikace | Běžná |  |  |  | POL3_
38 | 3481410-R1x | interiérové LED svítidlo přisazené 90W | kus | 1 |  | 0 |  | 0 |  | 0 | 21 | 0 | 0.00144 | 0 | 0 | 0 |  | Vlastní | Indiv | 0 | 0 |  | Specifikace | Běžná |  |  |  | POL3_
39 | 35441544R | podpěra vedení na ploché střechy; provedení Fe/Zn | kus | 500 |  | 0 |  | 0 |  | 0 | 21 | 0 | 0.00095 | 0.48 | 0 | 0 | SPCM | RTS 24/ II | RTS 24/ I | 0 | 0 |  | Specifikace | Běžná |  |  |  | POL3_
40 | 35442090R | tyč zemnicí; provedení Fe/Zn; délka 2 000 mm | kus | 40 |  | 0 |  | 0 |  | 0 | 21 | 0 | 0.00777 | 0.31 | 0 | 0 | SPCM | RTS 24/ II | RTS 24/ I | 0 | 0 |  | Specifikace | Běžná |  |  |  | POL3_
41 | 35444140R | podpěra vedení do zdiva na hmoždinku; provedení nerez | kus | 200 |  | 0 |  | 0 |  | 0 | 21 | 0 | 0.00012 | 0.02 | 0 | 0 | SPCM | RTS 24/ II | RTS 24/ I | 0 | 0 |  | Specifikace | Běžná |  |  |  | POL3_
42 | 35444171R | tyč jímací; provedení nerez; s rovným koncem; délka 1 500 mm | kus | 30 |  | 0 |  | 0 |  | 0 | 21 | 0 | 0.00338 | 0.1 | 0 | 0 | SPCM | RTS 24/ II | RTS 24/ I | 0 | 0 |  | Specifikace | Běžná |  |  |  | POL3_
Díl: | D96 | Přesuny suti a vybouraných hmot |  |  |  | 0 |  | 0 |  | 0 |  | 0 |  | 0 |  | 0 |  |  |  |  | 2.26 | [6 empty] | DIL
43 | 979012112R00 | Svislá doprava suti a vybouraných hmot svislá doprava suti na výšku do 3,5 m, | t | 0.707 |  | 0 |  | 0 |  | 0 | 21 | 0 | 0 | 0 | 0 | 0 | 821-1 | RTS 24/ II | RTS 24/ I | 0.749 | 0.53 |  | Přesun suti | Běžná |  |  |  | POL8_
|  | s popřípadným nutným naložením do dopravního zařízení, s vyprázdněním dopravního zařízení na hromadu nebo do dopravního prostředku, vč. příplatku za každých dalších i započatých 3,5 m výšky nad 3,5 m, | [25 empty] | SPI |  | s popřípadným nutným naložením do dopravního zařízení, s vyprázdněním dopravního zařízení na hromadu nebo do dopravního prostředku, vč. příplatku za každých dalších i započatých 3,5 m výšky nad 3,5 m,
44 | 979012119R00 | Svislá doprava suti a vybouraných hmot svislá doprava suti na výšku do 3,5 m, příplatek za každých dalších i započatých 3,5 m výšky přes 3,5 m | t | 1.414 |  | 0 |  | 0 |  | 0 | 21 | 0 | 0 | 0 | 0 | 0 | 821-1 | RTS 24/ II | RTS 24/ I | 0.03 | 0.04 |  | Přesun suti | Běžná |  |  |  | POL8_
|  | s popřípadným nutným naložením do dopravního zařízení, s vyprázdněním dopravního zařízení na hromadu nebo do dopravního prostředku, vč. příplatku za každých dalších i započatých 3,5 m výšky nad 3,5 m, | [25 empty] | SPI |  | s popřípadným nutným naložením do dopravního zařízení, s vyprázdněním dopravního zařízení na hromadu nebo do dopravního prostředku, vč. příplatku za každých dalších i započatých 3,5 m výšky nad 3,5 m,
45 | 979081111R00 | Odvoz suti a vybouraných hmot na skládku do 1 km | t | 0.707 |  | 0 |  | 0 |  | 0 | 21 | 0 | 0 | 0 | 0 | 0 | 801-3 | RTS 24/ II | RTS 24/ I | 0.49 | 0.35 |  | Přesun suti | Běžná |  |  |  | POL8_
|  | Včetně naložení na dopravní prostředek a složení na skládku, bez poplatku za skládku. | [25 empty] | POP
46 | 979081121R00 | Odvoz suti a vybouraných hmot na skládku příplatek za každý další 1 km | t | 13.433 |  | 0 |  | 0 |  | 0 | 21 | 0 | 0 | 0 | 0 | 0 | 801-3 | RTS 24/ II | RTS 24/ I | 0 | 0 |  | Přesun suti | Běžná |  |  |  | POL8_
47 | 979082111R00 | Vnitrostaveništní doprava suti a vybouraných hmot do 10 m | t | 0.707 |  | 0 |  | 0 |  | 0 | 21 | 0 | 0 | 0 | 0 | 0 | 801-3 | RTS 24/ II | RTS 24/ I | 0.942 | 0.67 |  | Přesun suti | Běžná |  |  |  | POL8_
48 | 979082121R00 | Vnitrostaveništní doprava suti a vybouraných hmot příplatek k ceně za každých dalších 5 m | t | 6.363 |  | 0 |  | 0 |  | 0 | 21 | 0 | 0 | 0 | 0 | 0 | 801-3 | RTS 24/ II | RTS 24/ I | 0.105 | 0.67 |  | Přesun suti | Běžná |  |  |  | POL8_
49 | 979990107R00 | Poplatek za uložení, směs betonu, cihel a dřeva, , skupina 17 09 04 z Katalogu odpadů | t | 0.707 |  | 0 |  | 0 |  | 0 | 21 | 0 | 0 | 0 | 0 | 0 | 801-3 | RTS 24/ II | RTS 24/ I | 0 | 0 |  | Přesun suti | Běžná |  |  |  | POL8_
|  | kategorie 17 09 04 smíšené stavební a demoliční odpady | [25 empty] | POP
Díl: | ON | Ostatní náklady |  |  |  | 0 |  | 0 |  | 0 |  | 0 |  | 0 |  | 0 |  |  |  |  | 0 | [6 empty] | DIL
50 | 004111020R | Vypracování projektové dokumentace | Soubor | 1 |  | 0 |  | 0 |  | 0 | 21 | 0 | 0 | 0 | 0 | 0 |  | RTS 24/ II | Indiv | 0 | 0 |  | VRN | Běžná |  |  |  | POL99_8
51 | 005231010R | Revize | Soubor | 1 |  | 0 |  | 0 |  | 0 | 21 | 0 | 0 | 0 | 0 | 0 |  | RTS 24/ II | Indiv | 0 | 0 |  | VRN | Běžná |  |  |  | POL99_8
52 | 005241010R | Dokumentace skutečného provedení | Soubor | 1 |  | 0 |  | 0 |  | 0 | 21 | 0 | 0 | 0 | 0 | 0 |  | RTS 24/ II | Indiv | 0 | 0 |  | VRN | Běžná |  |  |  | POL99_8
[26 empty] | 12 | 21 | DPH
| Celkem |  |  |  |  | 0 | [19 empty] | 0 | 0 | SUM
END
Note on S6: Jedná se o informaci, zda se jedná o položku, která je do rozpočtu zadána z cenové soustavy RTS, nebo vlastní.
Note on T6: Jedná se o název CÚ, která je zadána u položky rozpočtu

## 01 05 Pol
Položkový soupis prací a dodávek | [27 empty] | #TypZaznamu#
S: | 2024-06-14-v3 | Komplexní energetické úspory ZŠ Šitbořice | [25 empty] | STA
O: | 01 | Stavební úpravy stávajícího objektu ZŠ | [22 empty] | STA |  |  | OBJ
R: | 05 | Vzduchotechnika | [25 empty] | ROZ
P.č. | Číslo položky | Název položky | MJ | Množství | Cena / MJ | Celkem | Dodávka | Dodávka celk. | Montáž | Montáž celk. | DPH | Cena s DPH | Hmotnost / MJ | Hmotnost celk.(t) | Dem. hmotnost / MJ | Dem. hmotnost celk.(t) | Ceník | Cen. soustava / platnost | Cenová úroveň | Nhod / MJ | Nhod celk. | Dodavatel | Typ položky | Stav položky
Díl: | 429 01 | Dodávka, zař.č. 1 Pavilon UV 11-1.NP -Větrání učebny 1.05 a učebny 1.06 |  |  |  | 0 |  | 0 |  | 0 |  | 0 |  | 0 |  | 0 |  |  |  |  | 0 | [6 empty] | DIL
1 | 429 1.01 | Nová podstropní vzduchotechnická jednotka vel.1500, s deskovým rekuperátorem, řízenými elmotory, dle PD | ks | 1 |  | 0 |  | 0 |  | 0 | 21 | 0 | 0 | 0 | 0 | 0 |  | Vlastní | Indiv | 0 | 0 |  | Specifikace | Běžná |  |  |  | POL3_
|  | Přívod vzduchu: vzduchový výkon 1000 m3/hod | [25 empty] | POP
|  | ventilátor - Pel=0,25 kW, U=230 V/ elmotor EC1 | [25 empty] | POP
|  | el.ohřívač: Max topný výkon Qt=2,0 kW, U=230 V | [25 empty] | POP
|  | Teploty vzduchu - tv1/tv2=18/22°C | [25 empty] | POP
|  | Odvod vzduchu: Vzduchový výkon 1000 m3/hod, ventilátor - Pel=0,25 kW, U=230 V/ elmotor EC1 | [25 empty] | POP
|  | Digitální regulace - rozvaděč MaR umístění na jednotce | [25 empty] | POP
|  | Prostorové čidla CO2 2ks | [25 empty] | POP
|  | Vyjímání filtrů a servis ze spodní strany jednotky | [25 empty] | POP
|  | - cena za materiál | [25 empty] | POP
2 | 429 1.02 | Nová protidešťová žaluzie,pozinkovaná,bez otvorů v podhledové části se sítem proti ptactvu -rám 40, mm 630x500.121 cena za materiál | ks | 2 |  | 0 |  | 0 |  | 0 | 21 | 0 | 0 | 0 | 0 | 0 |  | Vlastní | Indiv | 0 | 0 |  | Specifikace | Běžná |  |  |  | POL3_
3 | 429 1.03 | Nový kulisový tlumič hluku 600x200x1500 ,kulisy 100x200x1500 - 3ks pro 1 tlumič- - cena za materiál | ks | 4 |  | 0 |  | 0 |  | 0 | 21 | 0 | 0 | 0 | 0 | 0 |  | Vlastní | Indiv | 0 | 0 |  | Specifikace | Běžná |  |  |  | POL3_
4 | 429 1.04 | Nový kulisový tlumič hluku 400x200x1000 -kulisy 100x200x1000 - 2ks pro 1 tlumič cena za materiál | ks | 2 |  | 0 |  | 0 |  | 0 | 21 | 0 | 0 | 0 | 0 | 0 |  | Vlastní | Indiv | 0 | 0 |  | Specifikace | Běžná |  |  |  | POL3_
5 | 429 1.05 | Nová dvouřadá přívodní vyústka nastavitelná do potrubí 325x125/R1 - cena za materiál | ks | 5 |  | 0 |  | 0 |  | 0 | 21 | 0 | 0 | 0 | 0 | 0 |  | Vlastní | Indiv | 0 | 0 |  | Specifikace | Běžná |  |  |  | POL3_
6 | 429 1.06 | Nová jednořadá odvodní vyústka nastavitelná do potrubí - 325x125/R1 cena za materiál | ks | 5 |  | 0 |  | 0 |  | 0 | 21 | 0 | 0 | 0 | 0 | 0 |  | Vlastní | Indiv | 0 | 0 |  | Specifikace | Běžná |  |  |  | POL3_
7 | 429 1.07 | Nové čtyřhranné potrubí skup.I, z pozink.plechu vč.tvarovek a přírub cena za materiál | m2 | 80 |  | 0 |  | 0 |  | 0 | 21 | 0 | 0 | 0 | 0 | 0 |  | Vlastní | Indiv | 0 | 0 |  | Specifikace | Běžná |  |  |  | POL3_
8 | 429 1.08 | Nové kruhové potrubí SPIRO 315 mm rovné + tvarovky - cena- cena za materiál | bm | 3 |  | 0 |  | 0 |  | 0 | 21 | 0 | 0 | 0 | 0 | 0 |  | Vlastní | Indiv | 0 | 0 |  | Specifikace | Běžná |  |  |  | POL3_
9 | 429 1.09 | Nová tep. a hluková izolace z minerální plsti 40mms Al folií, přívodního a odvodního VZT potrubí, cena za materiál | m2 | 60 |  | 0 |  | 0 |  | 0 | 21 | 0 | 0 | 0 | 0 | 0 |  | Vlastní | Indiv | 0 | 0 |  | Specifikace | Běžná |  |  |  | POL3_
Díl: | 429 02 | Dodávka, zař.č. 2 Pavilon UV 11-1.NP -Větrání učebny 1.10 a učebny 1.11 |  |  |  | 0 |  | 0 |  | 0 |  | 0 |  | 0 |  | 0 |  |  |  |  | 0 | [6 empty] | DIL
10 | 429 2.01 | Nová podstropní vzduchotechnická jednotka vel.2500, s deskovým rekuperátorem, řízenými elmotory, dle PD | ks | 1 |  | 0 |  | 0 |  | 0 | 21 | 0 | 0 | 0 | 0 | 0 |  | Vlastní | Indiv | 0 | 0 |  | Specifikace | Běžná |  |  |  | POL3_0
|  | Přívod vzduchu: vzduchový výkon 1600 m3/hod; | [25 empty] | POP
|  | ventilátor - Pel=0,43 kW, U=230 V/ elmotor EC3/Me109 | [25 empty] | POP
|  | el.ohřívač: Max topný výkon Qt=4,0 kW, U=400 V | [25 empty] | POP
|  | Teploty vzduchu - tv1/tv2=18/22°C | [25 empty] | POP
|  | Odvod vzduchu: Vzduchový výkon 1600 m3/hod, ventilátor - Pel=0,43 kW, U=230 V/ elmotor EC3/Mi109 | [25 empty] | POP
|  | Digitální regulace - rozvaděč MaR umístění na jednotce | [25 empty] | POP
|  | Prostorové čidla CO2 2ks | [25 empty] | POP
|  | Vyjímání filtrů a servis ze spodní strany jednotky | [25 empty] | POP
|  | cena za materiál | [25 empty] | POP
11 | 429 2.02 | Nová protidešťová žaluzie,pozinkovaná,bez otvorů v podhledové části se sítem proti ptactvu -rám 40, mm 630x500.121 cena za materiál | ks | 2 |  | 0 |  | 0 |  | 0 | 21 | 0 | 0 | 0 | 0 | 0 |  | Vlastní | Indiv | 0 | 0 |  | Specifikace | Běžná |  |  |  | POL3_0
12 | 429 2.03 | Nový buňkový tlumič hluku 200x500x1500 cena za materiál | ks | 4 |  | 0 |  | 0 |  | 0 | 21 | 0 | 0 | 0 | 0 | 0 |  | Vlastní | Indiv | 0 | 0 |  | Specifikace | Běžná |  |  |  | POL3_0
13 | 429 2.04 | Nový buňkový tlumič hluku 200x500x1000 - cena za materiál | ks | 4 |  | 0 |  | 0 |  | 0 | 21 | 0 | 0 | 0 | 0 | 0 |  | Vlastní | Indiv | 0 | 0 |  | Specifikace | Běžná |  |  |  | POL3_0
14 | 429 2.05 | Nový kulisový tlumič hluku 400x200x1000 -kulisy100x200x1000 - 2ks pro každý tlumič- nová montáž-, cena za materiál | ks | 2 |  | 0 |  | 0 |  | 0 | 21 | 0 | 0 | 0 | 0 | 0 |  | Vlastní | Indiv | 0 | 0 |  | Specifikace | Běžná |  |  |  | POL3_0
15 | 429 2.06 | Nová dvouřadá přívodní vyústka nastavitelná do potrubí 325x125/R1 - cena za materiál | ks | 8 |  | 0 |  | 0 |  | 0 | 21 | 0 | 0 | 0 | 0 | 0 |  | Vlastní | Indiv | 0 | 0 |  | Specifikace | Běžná |  |  |  | POL3_0
16 | 429 2.07 | Nová jednořadá odvodní vyústka nastavitelná do potrubí - cena za materiál- cena za materiál | ks | 8 |  | 0 |  | 0 |  | 0 | 21 | 0 | 0 | 0 | 0 | 0 |  | Vlastní | Indiv | 0 | 0 |  | Specifikace | Běžná |  |  |  | POL3_0
17 | 429 2.08 | Nové čtyřhranné potrubí skup.I, z pozink.plechu vč.tvarovek a přírub - cena za materiál | m2 | 76 |  | 0 |  | 0 |  | 0 | 21 | 0 | 0 | 0 | 0 | 0 |  | Vlastní | Indiv | 0 | 0 |  | Specifikace | Běžná |  |  |  | POL3_0
18 | 429 2.09 | Nová tep. a hluková izolace z minerální plsti 40mms Al folií, přívodního a odvodního VZT potrubí -, cena za materiál | m2 | 35 |  | 0 |  | 0 |  | 0 | 21 | 0 | 0 | 0 | 0 | 0 |  | Vlastní | Indiv | 0 | 0 |  | Specifikace | Běžná |  |  |  | POL3_0
Díl: | 429 03 | Dodávka, zař.č. 3 Pavilon UV 11-2.NP -Větrání učebny 2.11 a učebny 2.12 |  |  |  | 0 |  | 0 |  | 0 |  | 0 |  | 0 |  | 0 |  |  |  |  | 0 | [6 empty] | DIL
19 | 429 3.01 | Nová podstropní vzduchotechnická jednotka vel.2500, s deskovým rekuperátorem, řízenými elmotory, dle PD | ks | 1 |  | 0 |  | 0 |  | 0 | 21 | 0 | 0 | 0 | 0 | 0 |  | Vlastní | Indiv | 0 | 0 |  | Specifikace | Běžná |  |  |  | POL3_0
|  | Přívod vzduchu: vzduchový výkon 1600 m3/hod | [25 empty] | POP
|  | ventilátor - Pel=0,43 kW, U=230 V/ elmotor EC3 | [25 empty] | POP
|  | el.ohřívač: Max topný výkon Qt=4,0 kW, U=400 V | [25 empty] | POP
|  | Teploty vzduchu - tv1/tv2=18/22°C | [25 empty] | POP
|  | Odvod vzduchu: Vzduchový výkon 1600 m3/hod, ventilátor - Pel=0,43 kW, U=230 V/ elmotor EC3 | [25 empty] | POP
|  | Digitální regulace - rozvaděč MaR umístění na jednotce | [25 empty] | POP
|  | Prostorové čidla CO2 2ks | [25 empty] | POP
|  | Vyjímání filtrů a servis ze spodní strany jednotky | [25 empty] | POP
|  | - cena za materiál | [25 empty] | POP
20 | 429 3.02 | Nová protidešťová žaluzie,pozinkovaná,bez otvorů v podhledové části se sítem proti ptactvu -rám 40, mm 630x500.121 - cena za materiál | ks | 2 |  | 0 |  | 0 |  | 0 | 21 | 0 | 0 | 0 | 0 | 0 |  | Vlastní | Indiv | 0 | 0 |  | Specifikace | Běžná |  |  |  | POL3_0
21 | 429 3.03 | Nový buňkový tlumič hluku 200x500x1500 - cena za materiál | ks | 6 |  | 0 |  | 0 |  | 0 | 21 | 0 | 0 | 0 | 0 | 0 |  | Vlastní | Indiv | 0 | 0 |  | Specifikace | Běžná |  |  |  | POL3_0
22 | 429 3.04 | Nový tlumič hluku G200x500x1000 cena za materiál | ks | 2 |  | 0 |  | 0 |  | 0 | 21 | 0 | 0 | 0 | 0 | 0 |  | Vlastní | Indiv | 0 | 0 |  | Specifikace | Běžná |  |  |  | POL3_0
23 | 429 3.05 | Nový kulisový tlumič hluku 400x200x1000, kulisy 100x200x1000 - 2kspro každý tlumič- nová montáž-, cena za materiál | ks | 2 |  | 0 |  | 0 |  | 0 | 21 | 0 | 0 | 0 | 0 | 0 |  | Vlastní | Indiv | 0 | 0 |  | Specifikace | Běžná |  |  |  | POL3_0
24 | 429 3.06 | Nová dvouřadá přívodní vyústka nastavitelná do potrubí 325x125/R1 - cena za materiál | ks | 8 |  | 0 |  | 0 |  | 0 | 21 | 0 | 0 | 0 | 0 | 0 |  | Vlastní | Indiv | 0 | 0 |  | Specifikace | Běžná |  |  |  | POL3_0
25 | 429 3.07 | Nová jednořadá odvodní vyústka nastavitelná do potrubí - 325x125/R1 - cena za materiál | ks | 8 |  | 0 |  | 0 |  | 0 | 21 | 0 | 0 | 0 | 0 | 0 |  | Vlastní | Indiv | 0 | 0 |  | Specifikace | Běžná |  |  |  | POL3_0
26 | 429 3.08 | Nové čtyřhranné potrubí skup.I, z pozink.plechu vč.tvarovek a přírub cena za materiál | m2 | 79 |  | 0 |  | 0 |  | 0 | 21 | 0 | 0 | 0 | 0 | 0 |  | Vlastní | Indiv | 0 | 0 |  | Specifikace | Běžná |  |  |  | POL3_0
27 | 429 3.09 | Nová tep. a hluková izolace z minerální plsti 40mms Al folií, přívodního a odvodního VZT potrubí -, cena za materiál | m2 | 42 |  | 0 |  | 0 |  | 0 | 21 | 0 | 0 | 0 | 0 | 0 |  | Vlastní | Indiv | 0 | 0 |  | Specifikace | Běžná |  |  |  | POL3_0
Díl: | 429 04 | Dodávka, zař.č. 4 Pavilon UV 11-2.NP -Větrání učebny 2.13 a učebny 2.14 |  |  |  | 0 |  | 0 |  | 0 |  | 0 |  | 0 |  | 0 |  |  |  |  | 0 | [6 empty] | DIL
28 | 429 4.01 | Nová podstropní vzduchotechnická jednotka s deskovým rekuperátorem, řízenými elmotory, dle PD | ks | 1 |  | 0 |  | 0 |  | 0 | 21 | 0 | 0 | 0 | 0 | 0 |  | Vlastní | Indiv | 0 | 0 |  | Specifikace | Běžná |  |  |  | POL3_0
|  | Přívod vzduchu: vzduchový výkon 1600 m3/hod | [25 empty] | POP
|  | ventilátor - Pel=0,43 kW, U=230 V/ elmotor EC3 | [25 empty] | POP
|  | el.ohřívač: Max topný výkon Qt=4,0 kW, U=400 V | [25 empty] | POP
|  | Teploty vzduchu - tv1/tv2=18/22°C | [25 empty] | POP
|  | Odvod vzduchu: Vzduchový výkon 1600 m3/hod, ventilátor - Pel=0,43 kW, U=230 V/ elmotor EC3 | [25 empty] | POP
|  | Digitální regulace - rozvaděč MaR umístění na jednotce | [25 empty] | POP
|  | Prostorové čidla CO2 2ks | [25 empty] | POP
|  | Vyjímání filtrů a servis ze spodní strany jednotky | [25 empty] | POP
|  | - cena za materiál | [25 empty] | POP
29 | 429 4.02 | Nová protidešťová žaluzie,pozinkovaná,bez otvorů v podhledové části se sítem proti ptactvu -rám 40, mm 630x500.121 cena za materiál | ks | 2 |  | 0 |  | 0 |  | 0 | 21 | 0 | 0 | 0 | 0 | 0 |  | Vlastní | Indiv | 0 | 0 |  | Specifikace | Běžná |  |  |  | POL3_0
30 | 429 4.03 | Nový buňkový tlumič hluku 200x500x1500 - cena za materiál | ks | 8 |  | 0 |  | 0 |  | 0 | 21 | 0 | 0 | 0 | 0 | 0 |  | Vlastní | Indiv | 0 | 0 |  | Specifikace | Běžná |  |  |  | POL3_0
31 | 429 4.05 | Nová ruční regulační klapka 250x200 pozinkovaná- nová montáž- cena za materiál | ks | 4 |  | 0 |  | 0 |  | 0 | 21 | 0 | 0 | 0 | 0 | 0 |  | Vlastní | Indiv | 0 | 0 |  | Specifikace | Běžná |  |  |  | POL3_0
32 | 429 4.06 | Nová dvouřadá přívodní vyústka 325x125/R1 - cena za materiál | ks | 8 |  | 0 |  | 0 |  | 0 | 21 | 0 | 0 | 0 | 0 | 0 |  | Vlastní | Indiv | 0 | 0 |  | Specifikace | Běžná |  |  |  | POL3_0
33 | 429 4.07 | Nová jednořadá odvodní vyústka 325x125/R1 cena za materiál | ks | 8 |  | 0 |  | 0 |  | 0 | 21 | 0 | 0 | 0 | 0 | 0 |  | Vlastní | Indiv | 0 | 0 |  | Specifikace | Běžná |  |  |  | POL3_0
34 | 429 4.08 | Nové čtyřhranné potrubí skup.I, z pozink.plechu vč.tvarovek a přírub - cena za materiál | m2 | 85 |  | 0 |  | 0 |  | 0 | 21 | 0 | 0 | 0 | 0 | 0 |  | Vlastní | Indiv | 0 | 0 |  | Specifikace | Běžná |  |  |  | POL3_0
35 | 429 4.09 | Nová tep. a hluková izolace z minerální plsti 40mms Al folií, přívodního a odvodního VZT potrubí, cena za materiál | m2 | 45 |  | 0 |  | 0 |  | 0 | 21 | 0 | 0 | 0 | 0 | 0 |  | Vlastní | Indiv | 0 | 0 |  | Specifikace | Běžná |  |  |  | POL3_0
Díl: | 429 05 | Dodávka, zař.č. 5 Pavilon ŠM1,K4-1.NP -Větrání učebny 1.10 , školní družiny-pracovny 1.11 a školní |  |  |  | 0 |  | 0 |  | 0 |  | 0 |  | 0 |  | 0 |  |  |  |  | 0 | [6 empty] | DIL
36 | 429 5.01 | Nová podstropní vzduchotechnická jednotka vel.2500, s deskovým rekuperátorem, řízenými elmotory, dle PD | ks | 1 |  | 0 |  | 0 |  | 0 | 21 | 0 | 0 | 0 | 0 | 0 |  | Vlastní | Indiv | 0 | 0 |  | Specifikace | Běžná |  |  |  | POL3_0
|  | Přívod vzduchu: vzduchový výkon 2000 m3/hod; | [25 empty] | POP
|  | ventilátor - Pel=0,59 kW, U=230 V/ elmotor EC3 | [25 empty] | POP
|  | el.ohřívač: Max topný výkon Qt=4,0 kW, U=400 V | [25 empty] | POP
|  | Teploty vzduchu tv1/tv2=18/22°C | [25 empty] | POP
|  | Odvod vzduchu: Vzduchový výkon 2000 m3/hod, ventilátor - Pel=0,59 kW, U=230 V/ elmotor EC3 | [25 empty] | POP
|  | Digitální regulace - rozvaděč MaR umístění na jednotce | [25 empty] | POP
|  | Prostorové čidla CO2 doplněno na 3ks | [25 empty] | POP
|  | Doplněno o sumátor SUM-08 1ks | [25 empty] | POP
|  | Doplněno o zdroj LRS-35-24 spínaný 1ks | [25 empty] | POP
|  | Vyjímání filtrů a servis ze spodní strany jednotky | [25 empty] | POP
|  | - cena za materiál | [25 empty] | POP
37 | 429 5.02 | Nová protidešťová žaluzie,pozinkovaná,bez otvorů v podhledové části se sítem proti ptactvu -rám 40, mm 630x500.121 - cena za materiál | ks | 2 |  | 0 |  | 0 |  | 0 | 21 | 0 | 0 | 0 | 0 | 0 |  | Vlastní | Indiv | 0 | 0 |  | Specifikace | Běžná |  |  |  | POL3_0
38 | 429 5.03 | Nový buňkový tlumič hluku 200x500x1500 - cena za materiál | ks | 4 |  | 0 |  | 0 |  | 0 | 21 | 0 | 0 | 0 | 0 | 0 |  | Vlastní | Indiv | 0 | 0 |  | Specifikace | Běžná |  |  |  | POL3_0
39 | 429 5.04 | Nový buňkový tlumič hluku 200x500x1000 - cena za materiál | ks | 4 |  | 0 |  | 0 |  | 0 | 21 | 0 | 0 | 0 | 0 | 0 |  | Vlastní | Indiv | 0 | 0 |  | Specifikace | Běžná |  |  |  | POL3_0
40 | 429 5.05 | Nový kulisový tlumič hluku 400x200x1000,kulisy100x200x1000 - 2ks pro každý tlumič - cena za, materiál | ks | 2 |  | 0 |  | 0 |  | 0 | 21 | 0 | 0 | 0 | 0 | 0 |  | Vlastní | Indiv | 0 | 0 |  | Specifikace | Běžná |  |  |  | POL3_0
41 | 429 5.06 | Nový kulisový tlumič hluku 600x200x1000 ,kulisy100x200x1000 - 3ks pro každý tlumič- nová montáž-, cena za materiál | ks | 2 |  | 0 |  | 0 |  | 0 | 21 | 0 | 0 | 0 | 0 | 0 |  | Vlastní | Indiv | 0 | 0 |  | Specifikace | Běžná |  |  |  | POL3_0
42 | 429 5.07 | Nová dvouřadá přívodní vyústka nastavitelná do potrubí 325x125/R1 cena za materiál | ks | 11 |  | 0 |  | 0 |  | 0 | 21 | 0 | 0 | 0 | 0 | 0 |  | Vlastní | Indiv | 0 | 0 |  | Specifikace | Běžná |  |  |  | POL3_0
43 | 429 5.08 | Nová jednořadá odvodní vyústka nastavitelná do potrubí 325x125/R1 - cena za materiál | ks | 11 |  | 0 |  | 0 |  | 0 | 21 | 0 | 0 | 0 | 0 | 0 |  | Vlastní | Indiv | 0 | 0 |  | Specifikace | Běžná |  |  |  | POL3_0
44 | 429 5.09 | Nové čtyřhranné potrubí skup.I, z pozink.plechu vč.tvarovek a přírub cena za materiál | m2 | 147 |  | 0 |  | 0 |  | 0 | 21 | 0 | 0 | 0 | 0 | 0 |  | Vlastní | Indiv | 0 | 0 |  | Specifikace | Běžná |  |  |  | POL3_0
45 | 429 5.10 | Nová tep. a hluková izolace z minerální plsti 40mms Al folií, přívodního a odvodního VZT potrubí -, cena za materiál | m2 | 40 |  | 0 |  | 0 |  | 0 | 21 | 0 | 0 | 0 | 0 | 0 |  | Vlastní | Indiv | 0 | 0 |  | Specifikace | Běžná |  |  |  | POL3_0
Díl: | 429 07 | Dodávka, zař.č. 7 Pavilon ŠM1,K4-2.NP -Větrání učebny2.02,učebny 2.03 a učebny 2.05 |  |  |  | 0 |  | 0 |  | 0 |  | 0 |  | 0 |  | 0 |  |  |  |  | 0 | [6 empty] | DIL
46 | 429 7.01 | Nová podstropní vzduchotechnická jednotka vel.2500, s deskovým rekuperátorem, řízenými elmotory, dle PD | ks | 1 |  | 0 |  | 0 |  | 0 | 21 | 0 | 0 | 0 | 0 | 0 |  | Vlastní | Indiv | 0 | 0 |  | Specifikace | Běžná |  |  |  | POL3_0
|  | Přívod vzduchu: vzduchový výkon 2000 m3/hod; ventilátor - Pel=0,59 kW, U=230 V/ elmotor EC3 | [25 empty] | POP
|  | el.ohřívač: Max topný výkon Qt=4,0 kW, U=400 V | [25 empty] | POP
|  | Teploty vzduchu - tv1/tv2=18/22°C | [25 empty] | POP
|  | Odvod vzduchu: Vzduchový výkon 2000 m3/hod, ventilátor - Pel=0,59 kW, U=230 V/ elmotor EC3 | [25 empty] | POP
|  | Digitální regulace - rozvaděč MaR umístění na jednotce | [25 empty] | POP
|  | Prostorové čidla CO2 3ks | [25 empty] | POP
|  | Doplněno o sumátor SUM-08 1ks | [25 empty] | POP
|  | Doplněno o zdroj LRS-35-24 spínaný 1ks | [25 empty] | POP
|  | Vyjímání filtrů a servis ze spodní strany jednotky | [25 empty] | POP
|  | - cena za materiál | [25 empty] | POP
47 | 429 7.02 | Nová protidešťová žaluzie,pozinkovaná,bez otvorů v podhledové části se sítem proti ptactvu -rám 40, mm 630x500.121 - cena za materiál | ks | 2 |  | 0 |  | 0 |  | 0 | 21 | 0 | 0 | 0 | 0 | 0 |  | Vlastní | Indiv | 0 | 0 |  | Specifikace | Běžná |  |  |  | POL3_0
48 | 429 7.03 | Nový tlumič hluku 200x500x1500 - cena za materiál | ks | 8 |  | 0 |  | 0 |  | 0 | 21 | 0 | 0 | 0 | 0 | 0 |  | Vlastní | Indiv | 0 | 0 |  | Specifikace | Běžná |  |  |  | POL3_0
49 | 429 7.04 | Nový tlumič hluku 400x200x1000 - kulisový tlumič hluku 100x200x1000 - 2ks cena za materiál | ks | 2 |  | 0 |  | 0 |  | 0 | 21 | 0 | 0 | 0 | 0 | 0 |  | Vlastní | Indiv | 0 | 0 |  | Specifikace | Běžná |  |  |  | POL3_0
50 | 429 7.05 | Nová přívodní vyústka nastavitelná do potrubí VNM - 2 - 325x125/R1 TPM 015/01 - cena za | ks | 11 |  | 0 |  | 0 |  | 0 | 21 | 0 | 0 | 0 | 0 | 0 |  | Vlastní | Indiv | 0 | 0 |  | Specifikace | Běžná |  |  |  | POL3_0
51 | 429 7.06 | Nová odvodní vyústka nastavitelná do potrubí VNM - 1 - 325x125/R1 TPM 015/01 - cena za | ks | 11 |  | 0 |  | 0 |  | 0 | 21 | 0 | 0 | 0 | 0 | 0 |  | Vlastní | Indiv | 0 | 0 |  | Specifikace | Běžná |  |  |  | POL3_0
52 | 429 7.07 | Nové čtyřhranné potrubí skup.I, z pozink.plechu vč.tvarovek a přírub - cena za materiál | m2 | 93 |  | 0 |  | 0 |  | 0 | 21 | 0 | 0 | 0 | 0 | 0 |  | Vlastní | Indiv | 0 | 0 |  | Specifikace | Běžná |  |  |  | POL3_0
53 | 429 7.08 | Nová tep. izolace z minerální plsti 40mms Al folií, přívodního a odvodního VZT potrubí - cena za, materiál | m2 | 40 |  | 0 |  | 0 |  | 0 | 21 | 0 | 0 | 0 | 0 | 0 |  | Vlastní | Indiv | 0 | 0 |  | Specifikace | Běžná |  |  |  | POL3_0
Díl: | 429 08 | Dodávka, zař.č. 8 Pavilon ŠM1,K4-2.NP -Větrání učebny 2.04 ,učebny 2.08 a učebny 2.09 |  |  |  | 0 |  | 0 |  | 0 |  | 0 |  | 0 |  | 0 |  |  |  |  | 0 | [6 empty] | DIL
54 | 429 8.01 | Nová podstropní vzduchotechnická jednotka vel.2500, s deskovým rekuperátorem, řízenými elmotory, dle PD | ks | 1 |  | 0 |  | 0 |  | 0 | 21 | 0 | 0 | 0 | 0 | 0 |  | Vlastní | Indiv | 0 | 0 |  | Specifikace | Běžná |  |  |  | POL3_0
|  | Přívod vzduchu: vzduchový výkon 1600 m3/hod; ventilátor - Pel=0,43 kW, U=230 V/ elmotor EC1 | [25 empty] | POP
|  | el.ohřívač: Max. topný výkon Qt=4,0 kW, U=400 V | [25 empty] | POP
|  | Teploty vzduchu - tv1/tv2=18/22°C | [25 empty] | POP
|  | Odvod vzduchu: Vzduchový výkon 1600 m3/hod, ventilátor - Pel=0,43 kW, U=230 V/ elmotor EC1 | [25 empty] | POP
|  | Digitální regulace - rozvaděč MaR umístění na jednotce | [25 empty] | POP
|  | Prostorové čidla CO2 3ks | [25 empty] | POP
|  | Doplněno o sumátor SUM-08 1ks | [25 empty] | POP
|  | Doplněno o zdroj LRS-35-24 spínaný 1ks | [25 empty] | POP
|  | Vyjímání filtrů a servis ze spodní strany jednotky | [25 empty] | POP
|  | cena za materiál | [25 empty] | POP
55 | 429 8.02 | Nová protidešťová žaluzie,pozinkovaná,bez otvorů v podhledové části se sítem proti ptactvu -rám 40, mm 630x500.121 - cena za materiál | ks | 2 |  | 0 |  | 0 |  | 0 | 21 | 0 | 0 | 0 | 0 | 0 |  | Vlastní | Indiv | 0 | 0 |  | Specifikace | Běžná |  |  |  | POL3_0
56 | 429 8.03 | Nový buňkový tlumič hluku 200x500x1500 - cena za materiál | ks | 8 |  | 0 |  | 0 |  | 0 | 21 | 0 | 0 | 0 | 0 | 0 |  | Vlastní | Indiv | 0 | 0 |  | Specifikace | Běžná |  |  |  | POL3_0
57 | 429 8.04 | Nová dvouřadá přívodní vyústka nastavitelná do potrubí 325x125/R1 cena za materiál | ks | 8 |  | 0 |  | 0 |  | 0 | 21 | 0 | 0 | 0 | 0 | 0 |  | Vlastní | Indiv | 0 | 0 |  | Specifikace | Běžná |  |  |  | POL3_0
58 | 429 8.05 | Nová jednořadá odvodní vyústka nastavitelná do potrubí - 325x125/R1 - cena za materiál | ks | 8 |  | 0 |  | 0 |  | 0 | 21 | 0 | 0 | 0 | 0 | 0 |  | Vlastní | Indiv | 0 | 0 |  | Specifikace | Běžná |  |  |  | POL3_0
59 | 429 8.06 | Nové čtyřhranné potrubí skup.I, z pozink.plechu vč.tvarovek a přírub - cena za materiál | m2 | 74 |  | 0 |  | 0 |  | 0 | 21 | 0 | 0 | 0 | 0 | 0 |  | Vlastní | Indiv | 0 | 0 |  | Specifikace | Běžná |  |  |  | POL3_0
60 | 429 8.07 | Nová tep. izolace z minerální plsti 40mms Al folií, přívodního a odvodního VZT potrubí - cena za, materiál | m2 | 35 |  | 0 |  | 0 |  | 0 | 21 | 0 | 0 | 0 | 0 | 0 |  | Vlastní | Indiv | 0 | 0 |  | Specifikace | Běžná |  |  |  | POL3_0
Díl: | 429 09 | Dodávka, zař.č. 9 Pavilon S1Z,K2+J-2.NP -Větrání školní jídelny 2.01 a kuchyně 2.02 |  |  |  | 0 |  | 0 |  | 0 |  | 0 |  | 0 |  | 0 |  |  |  |  | 0 | [6 empty] | DIL
61 | 429 9.01 | Nová venkovní vzduchotechnická jednotka vel.9000, s deskovým rekuperátorem, řízenými elmotory, dle PD | ks | 1 |  | 0 |  | 0 |  | 0 | 21 | 0 | 0 | 0 | 0 | 0 |  | Vlastní | Indiv | 0 | 0 |  | Specifikace | Běžná |  |  |  | POL3_0
|  | Přívod vzduchu: vzduchový výkon 8900 m3/hod; ventilátor - Pel=4,2 kW, U=400 V, I=10,8 A elmotor EC3 | [25 empty] | POP | Přívod vzduchu: vzduchový výkon 8900 m3/hod; ventilátor - Pel=4,2 kW, U=400 V, I=10,8 A elmotor EC3
|  | Doporučené jištění 3x20 A (char. C) | [25 empty] | POP
|  | Ohřev: přímý 2 okruhový výparník v rež. topení topný výkon Qt=10,85+10,85 kW pro tvenk=-12°C | [25 empty] | POP
|  | Teploty vzduchu venkovní/teplota zavýměníkem v zimě:tv1/tv2=-12/+25°C | [25 empty] | POP
|  | Chlazení: přímý 2 okruhový výparník v rež. chlazení výkon Qch=14,77+14,77 kW pro tvenk=+32°C | [25 empty] | POP
|  | Teploty vzduchu venkovní/teplota zavýměníkem v létě:tv1/tv2=+32/+18°C Chladivo R 410A | [25 empty] | POP
|  | Odvod vzduchu: Vzduchový výkon 8900 m3/hod, ventilátor - Pel=3,8 kW, U=400 V, I=10,8 A / elmotor EC3 | [25 empty] | POP | Odvod vzduchu: Vzduchový výkon 8900 m3/hod, ventilátor - Pel=3,8 kW, U=400 V, I=10,8 A / elmotor EC3
62 | 429 9.02 | Nová kondenzační jednotka pro vzduchotechnickou jednotku, Ohřev: topný výkon Qt=18,0 kW; | ks | 2 |  | 0 |  | 0 |  | 0 | 21 | 0 | 0 | 0 | 0 | 0 |  | Vlastní | Indiv | 0 | 0 |  | Specifikace | Běžná |  |  |  | POL3_0
|  | Chlazení výkon Qch=15,5 kW; Ventilátor: Pel=4,53/4,57 kW, U=230 V; Chladivo R 410A cena za materiál | [25 empty] | POP | Chlazení výkon Qch=15,5 kW; Ventilátor: Pel=4,53/4,57 kW, U=230 V; Chladivo R 410A cena za materiál
63 | 429 9.02a | Nová sada s expanzním ventilem cena za materiál | ks | 2 |  | 0 |  | 0 |  | 0 | 21 | 0 | 0 | 0 | 0 | 0 |  | Vlastní | Indiv | 0 | 0 |  | Specifikace | Běžná |  |  |  | POL3_
64 | 429 9.02b | Nový kabelový ovladač bílý - cena za materiál | ks | 2 |  | 0 |  | 0 |  | 0 | 21 | 0 | 0 | 0 | 0 | 0 |  | Vlastní | Indiv | 0 | 0 |  | Specifikace | Běžná |  |  |  | POL3_
65 | 429 9.02c | Nová řídící skřínka 0-10V cena za materiál | ks | 2 |  | 0 |  | 0 |  | 0 | 21 | 0 | 0 | 0 | 0 | 0 |  | Vlastní | Indiv | 0 | 0 |  | Specifikace | Běžná |  |  |  | POL3_
66 | 429 9.02d | Nové izolované Cu potrubí chladiva R 410A - cena za materiál | bm | 18 |  | 0 |  | 0 |  | 0 | 21 | 0 | 0 | 0 | 0 | 0 |  | Vlastní | Indiv | 0 | 0 |  | Specifikace | Běžná |  |  |  | POL3_
67 | 429 9.02e | Doplnění chladiva R410A- cena za materiál | kg | 1 |  | 0 |  | 0 |  | 0 | 21 | 0 | 0 | 0 | 0 | 0 |  | Vlastní | Indiv | 0 | 0 |  | Specifikace | Běžná |  |  |  | POL3_
68 | 429 9.03 | Nový nasávací kus dodávka s VZT jednotkou | ks | 1 |  | 0 |  | 0 |  | 0 | 21 | 0 | 0 | 0 | 0 | 0 |  | Vlastní | Indiv | 0 | 0 |  | Specifikace | Běžná |  |  |  | POL3_0
69 | 429 9.04 | Nový výfukový kus 710x500 + síto cena za materiál | ks | 1 |  | 0 |  | 0 |  | 0 | 21 | 0 | 0 | 0 | 0 | 0 |  | Vlastní | Indiv | 0 | 0 |  | Specifikace | Běžná |  |  |  | POL3_0
70 | 429 9.05 | Nový buňkový tlumič hluku200x500x1500 - cena za materiál | ks | 24 |  | 0 |  | 0 |  | 0 | 21 | 0 | 0 | 0 | 0 | 0 |  | Vlastní | Indiv | 0 | 0 |  | Specifikace | Běžná |  |  |  | POL3_0
71 | 429 9.06 | Nový buňkový tlumič hluku 200x500x1000 - cena za materiál | ks | 24 |  | 0 |  | 0 |  | 0 | 21 | 0 | 0 | 0 | 0 | 0 |  | Vlastní | Indiv | 0 | 0 |  | Specifikace | Běžná |  |  |  | POL3_0
72 | 429 9.07 | Nová ruční regulační klapka 400x315-pozinkovaná cena za materiál | ks | 1 |  | 0 |  | 0 |  | 0 | 21 | 0 | 0 | 0 | 0 | 0 |  | Vlastní | Indiv | 0 | 0 |  | Specifikace | Běžná |  |  |  | POL3_0
73 | 429 9.08 | Nová ruční regulační klapka 315x315-pozinkovaná cena za materiál | ks | 1 |  | 0 |  | 0 |  | 0 | 21 | 0 | 0 | 0 | 0 | 0 |  | Vlastní | Indiv | 0 | 0 |  | Specifikace | Běžná |  |  |  | POL3_0
74 | 429 9.09 | Nová ruční regulační klapka 500x400-pozinkovaná cena za materiál | ks | 1 |  | 0 |  | 0 |  | 0 | 21 | 0 | 0 | 0 | 0 | 0 |  | Vlastní | Indiv | 0 | 0 |  | Specifikace | Běžná |  |  |  | POL3_0
75 | 429 9.10 | Nová ruční regulační klapka 315x400-pozinkovaná cena za materiál | ks | 1 |  | 0 |  | 0 |  | 0 | 21 | 0 | 0 | 0 | 0 | 0 |  | Vlastní | Indiv | 0 | 0 |  | Specifikace | Běžná |  |  |  | POL3_0
76 | 429 9.11 | Nová reg. klapka RKM 250x200 -.46 - 2 polohové ovládání servopohonem 230V se signalizací 1 polohy-, cena za materiál | ks | 2 |  | 0 |  | 0 |  | 0 | 21 | 0 | 0 | 0 | 0 | 0 |  | Vlastní | Indiv | 0 | 0 |  | Specifikace | Běžná |  |  |  | POL3_0
77 | 429 9.12 | Nová reg. klapka RKM 315x250 -.46- 2 polohové ovládání servopohonem 230V se signalizací 1, polohy-cena za materiál | ks | 2 |  | 0 |  | 0 |  | 0 | 21 | 0 | 0 | 0 | 0 | 0 |  | Vlastní | Indiv | 0 | 0 |  | Specifikace | Běžná |  |  |  | POL3_0
78 | 429 9.13 | Nová reg. klapka RKM 250x250 -.46 - 2 polohové ovládání servopohonem 230V se signalizací 1, polohy-cena za materiál | ks | 4 |  | 0 |  | 0 |  | 0 | 21 | 0 | 0 | 0 | 0 | 0 |  | Vlastní | Indiv | 0 | 0 |  | Specifikace | Běžná |  |  |  | POL3_0
79 | 429 9.14 | Nová dvouřadá přívodní vyústka nastavitelná do potrubí 425x225/R1 - cena za materiál | ks | 11 |  | 0 |  | 0 |  | 0 | 21 | 0 | 0 | 0 | 0 | 0 |  | Vlastní | Indiv | 0 | 0 |  | Specifikace | Běžná |  |  |  | POL3_0
80 | 429 9.15 | Nová stěnová mřížka SMM - 12,5A - 425x280 - cena za materiál | ks | 10 |  | 0 |  | 0 |  | 0 | 21 | 0 | 0 | 0 | 0 | 0 |  | Vlastní | Indiv | 0 | 0 |  | Specifikace | Běžná |  |  |  | POL3_0
81 | 429 9.16 | Nové čtyřhranné potrubí skup.I, z pozink.plechu vč.tvarovek a přírub cena za materiál | m2 | 301 |  | 0 |  | 0 |  | 0 | 21 | 0 | 0 | 0 | 0 | 0 |  | Vlastní | Indiv | 0 | 0 |  | Specifikace | Běžná |  |  |  | POL3_0
82 | 429 9.17 | Nová tep. a hluková izolace z minerální plsti 60 mm, přívodního a odvodního VZT potrubí s, oplechováním - cena za materiál | m2 | 272 |  | 0 |  | 0 |  | 0 | 21 | 0 | 0 | 0 | 0 | 0 |  | Vlastní | Indiv | 0 | 0 |  | Specifikace | Běžná |  |  |  | POL3_0
Díl: | 429 10 | Dodávka, zař.č. 10 Pavilon UV 11- Větrání koupelny m.č.1.15 v 1.NP |  |  |  | 0 |  | 0 |  | 0 |  | 0 |  | 0 |  | 0 |  |  |  |  | 0 | [6 empty] | DIL
83 | 429 10.01 | Stávající odvodní ventilátor 230V v m.č. 1.15-kontrola-případná výměna nebo doplnění. | ks | 1 |  | 0 |  | 0 |  | 0 | 21 | 0 | 0 | 0 | 0 | 0 |  | Vlastní | Indiv | 0 | 0 |  | Specifikace | Běžná |  |  |  | POL3_
|  | cena za materiál | [25 empty] | POP
84 | 429 10.02 | Nové kruhové potrubí pro prostup střechou SPIRO 125 - cena za materiál | bm | 2 |  | 0 |  | 0 |  | 0 | 21 | 0 | 0 | 0 | 0 | 0 |  | Vlastní | Indiv | 0 | 0 |  | Specifikace | Běžná |  |  |  | POL3_
85 | 429 10.03 | Nový výfukový kus VKS125 + síto cena za materiál | ks | 1 |  | 0 |  | 0 |  | 0 | 21 | 0 | 0 | 0 | 0 | 0 |  | Vlastní | Indiv | 0 | 0 |  | Specifikace | Běžná |  |  |  | POL3_
Díl: | 429 11 | Dodávka, zař.č. 11 Pavilon UV 11- Větrání WC m.č.1.16 v 1.NP Pavilon UV 11 |  |  |  | 0 |  | 0 |  | 0 |  | 0 |  | 0 |  | 0 |  |  |  |  | 0 | [6 empty] | DIL
86 | 429 11.01 | Stávající odvodní odvodní ventilátor- v m.č-.1.16-kontrola-případná výměna,nebo doplnění | ks | 1 |  | 0 |  | 0 |  | 0 | 21 | 0 | 0 | 0 | 0 | 0 |  | Vlastní | Indiv | 0 | 0 |  | Specifikace | Běžná |  |  |  | POL3_
|  | cena za materiál | [25 empty] | POP
87 | 429 11.02 | Nové kruhové potrubí pro prostup střechou SPIRO 125 - cena za materiál | bm | 2 |  | 0 |  | 0 |  | 0 | 21 | 0 | 0 | 0 | 0 | 0 |  | Vlastní | Indiv | 0 | 0 |  | Specifikace | Běžná |  |  |  | POL3_
88 | 429 11.03 | Nový výfukový kus VKS125 + síto cena za materiál | ks | 1 |  | 0 |  | 0 |  | 0 | 21 | 0 | 0 | 0 | 0 | 0 |  | Vlastní | Indiv | 0 | 0 |  | Specifikace | Běžná |  |  |  | POL3_
Díl: | 429 12 | Dodávka, zař.č. 12 Pavilon UV 11 větrání skladu.č.2.05 ve 2.NP |  |  |  | 0 |  | 0 |  | 0 |  | 0 |  | 0 |  | 0 |  |  |  |  | 0 | [6 empty] | DIL
89 | 429 12.01 | Stávající odvodní element (mřížka nebo odvodní ventilátor), m.č-.2.02-kontrola-případná výměna nebo doplnění | ks | 1 |  | 0 |  | 0 |  | 0 | 21 | 0 | 0 | 0 | 0 | 0 |  | Vlastní | Indiv | 0 | 0 |  | Specifikace | Běžná |  |  |  | POL3_
|  | - cena za materiál | [25 empty] | POP
90 | 429 12.02 | Nové kruhové potrubí pro prostup střechou SPIRO 150 cena za materiál | bm | 2 |  | 0 |  | 0 |  | 0 | 21 | 0 | 0 | 0 | 0 | 0 |  | Vlastní | Indiv | 0 | 0 |  | Specifikace | Běžná |  |  |  | POL3_
91 | 429 12.03 | Nová ventilační rotační hlavice o 150 - cena za materiál | ks | 1 |  | 0 |  | 0 |  | 0 | 21 | 0 | 0 | 0 | 0 | 0 |  | Vlastní | Indiv | 0 | 0 |  | Specifikace | Běžná |  |  |  | POL3_
Díl: | 429 13 | Dodávka, zař.č. 13 Pavilon UV 11 větrání skladu.č.1.07 v 1-.NP |  |  |  | 0 |  | 0 |  | 0 |  | 0 |  | 0 |  | 0 |  |  |  |  | 0 | [6 empty] | DIL
92 | 429 13.01 | Stávající odvodní element (mřížka nebo odvodní ventilátor) v, m.č-.1.07-kontrola-případná výměna,nebo doplnění | ks | 1 |  | 0 |  | 0 |  | 0 | 21 | 0 | 0 | 0 | 0 | 0 |  | Vlastní | Indiv | 0 | 0 |  | Specifikace | Běžná |  |  |  | POL3_
|  | nová montáž- cena za materiál | [25 empty] | POP
93 | 429 13.02 | Nové kruhové potrubí pro prostup střechou SPIRO 150 - cena za materiál | bm | 2 |  | 0 |  | 0 |  | 0 | 21 | 0 | 0 | 0 | 0 | 0 |  | Vlastní | Indiv | 0 | 0 |  | Specifikace | Běžná |  |  |  | POL3_
94 | 429 13.03 | Nová ventilační rotační hlavice o 150 cena za materiál | ks | 1 |  | 0 |  | 0 |  | 0 | 21 | 0 | 0 | 0 | 0 | 0 |  | Vlastní | Indiv | 0 | 0 |  | Specifikace | Běžná |  |  |  | POL3_
Díl: | 429 14 | Dodávka, zař.č. 14 Pavilon UV 11 větrání skladu.č.1.08 v 1-.NP |  |  |  | 0 |  | 0 |  | 0 |  | 0 |  | 0 |  | 0 |  |  |  |  | 0 | [6 empty] | DIL
95 | 429 14.01 | Stávající odvodní element (mřížka nebo odvodní ventilátor), m.č-.1.08-kontrola-případná výměna, nebo doplnění | ks | 1 |  | 0 |  | 0 |  | 0 | 21 | 0 | 0 | 0 | 0 | 0 |  | Vlastní | Indiv | 0 | 0 |  | Specifikace | Běžná |  |  |  | POL3_
|  | - cena za materiál | [25 empty] | POP
96 | 429 14.02 | Nové kruhové potrubí pro prostup střechou SPIRO 150 cena za materiál | bm | 2 |  | 0 |  | 0 |  | 0 | 21 | 0 | 0 | 0 | 0 | 0 |  | Vlastní | Indiv | 0 | 0 |  | Specifikace | Běžná |  |  |  | POL3_
97 | 429 14.03 | Nová ventilační rotační hlavice o 150 cena za materiál | ks | 1 |  | 0 |  | 0 |  | 0 | 21 | 0 | 0 | 0 | 0 | 0 |  | Vlastní | Indiv | 0 | 0 |  | Specifikace | Běžná |  |  |  | POL3_
Díl: | 728 01 | Montáž, zař.č. 1 Pavilon UV 11-1.NP -Větrání učebny 1.05 a učebny 1.06 |  |  |  | 0 |  | 0 |  | 0 |  | 0 |  | 0 |  | 0 |  |  |  |  | 0 | [6 empty] | DIL
98 | 728 1.01 | Nová podstropní vzduchotechnická jednotka vel.1500, s deskovým rekuperátorem, řízenými elmotory, dle PD | ks | 1 |  | 0 |  | 0 |  | 0 | 21 | 0 | 0 | 0 | 0 | 0 |  | Vlastní | Indiv | 0 | 0 |  | Práce | Běžná |  |  |  | POL1_
|  | Přívod vzduchu: vzduchový výkon 1000 m3/hod; ventilátor - Pel=0,25 kW, U=230 V/ elmotor EC1 | [25 empty] | POP
|  | el.ohřívač: Max topný výkon Qt=2,0 kW, U=230 V | [25 empty] | POP
|  | Teploty vzduchu - tv1/tv2=18/22°C | [25 empty] | POP
|  | Odvod vzduchu: Vzduchový výkon 1000 m3/hod, ventilátor - Pel=0,25 kW, U=230 V/ elmotor EC1 | [25 empty] | POP
|  | Digitální regulace - rozvaděč MaR umístění na jednotce | [25 empty] | POP
|  | Prostorové čidla CO2 2ks | [25 empty] | POP
|  | Vyjímání filtrů a servis ze spodní strany jednotky | [25 empty] | POP
|  | - cena za práce | [25 empty] | POP
99 | 728 1.02 | Nová protidešťová žaluzie,pozinkovaná,bez otvorů v podhledové části se sítem proti ptactvu -rám 40, mm 630x500.121 - cena za práce | ks | 2 |  | 0 |  | 0 |  | 0 | 21 | 0 | 0 | 0 | 0 | 0 |  | Vlastní | Indiv | 0 | 0 |  | Práce | Běžná |  |  |  | POL1_
100 | 728 1.03 | Nový kulisový tlumič hluku 600x200x1500 ,kulisy 100x200x1500 - 3ks pro 1 tlumič- - cena za práce | ks | 4 |  | 0 |  | 0 |  | 0 | 21 | 0 | 0 | 0 | 0 | 0 |  | Vlastní | Indiv | 0 | 0 |  | Práce | Běžná |  |  |  | POL1_
101 | 728 1.04 | Nový kulisový tlumič hluku 400x200x1000 -kulisy 100x200x1000 - 2ks pro 1 tlumič - cena za práce | ks | 2 |  | 0 |  | 0 |  | 0 | 21 | 0 | 0 | 0 | 0 | 0 |  | Vlastní | Indiv | 0 | 0 |  | Práce | Běžná |  |  |  | POL1_
102 | 728 1.05 | Nová dvouřadá přívodní vyústka nastavitelná do potrubí 325x125/R1 - cena za práce | ks | 5 |  | 0 |  | 0 |  | 0 | 21 | 0 | 0 | 0 | 0 | 0 |  | Vlastní | Indiv | 0 | 0 |  | Práce | Běžná |  |  |  | POL1_
103 | 728 1.06 | Nová jednořadá odvodní vyústka nastavitelná do potrubí - 325x125/R1 - cena za práce | ks | 5 |  | 0 |  | 0 |  | 0 | 21 | 0 | 0 | 0 | 0 | 0 |  | Vlastní | Indiv | 0 | 0 |  | Práce | Běžná |  |  |  | POL1_
104 | 728 1.07 | Nové čtyřhranné potrubí skup.I, z pozink.plechu vč.tvarovek a přírub - cena za práce | m2 | 80 |  | 0 |  | 0 |  | 0 | 21 | 0 | 0 | 0 | 0 | 0 |  | Vlastní | Indiv | 0 | 0 |  | Práce | Běžná |  |  |  | POL1_
105 | 728 1.08 | Nové kruhové potrubí SPIRO 315 mm rovné + tvarovky - cena za práce | bm | 3 |  | 0 |  | 0 |  | 0 | 21 | 0 | 0 | 0 | 0 | 0 |  | Vlastní | Indiv | 0 | 0 |  | Práce | Běžná |  |  |  | POL1_
106 | 728 1.09 | Nová tep. a hluková izolace z minerální plsti 40mms Al folií, přívodního a odvodního VZT potrubí -, cena za práce | m2 | 60 |  | 0 |  | 0 |  | 0 | 21 | 0 | 0 | 0 | 0 | 0 |  | Vlastní | Indiv | 0 | 0 |  | Práce | Běžná |  |  |  | POL1_
Díl: | 728 02 | Montáž, zař.č. 2 Pavilon UV 11-1.NP -Větrání učebny 1.10 a učebny 1.11 |  |  |  | 0 |  | 0 |  | 0 |  | 0 |  | 0 |  | 0 |  |  |  |  | 0 | [6 empty] | DIL
107 | 728 2.01 | Nová podstropní vzduchotechnická jednotka vel.2500, s deskovým rekuperátorem, řízenými elmotory, dle PD | ks | 1 |  | 0 |  | 0 |  | 0 | 21 | 0 | 0 | 0 | 0 | 0 |  | Vlastní | Indiv | 0 | 0 |  | Práce | Běžná |  |  |  | POL1_
|  | Přívod vzduchu: vzduchový výkon 1600 m3/hod; ventilátor - Pel=0,43 kW, U=230 V/ elmotor EC3/Me109 | [25 empty] | POP
|  | el.ohřívač: Max topný výkon Qt=4,0 kW, U=400 V | [25 empty] | POP
|  | Teploty vzduchu - tv1/tv2=18/22°C | [25 empty] | POP
|  | Odvod vzduchu: Vzduchový výkon 1600 m3/hod, ventilátor - Pel=0,43 kW, U=230 V/ elmotor EC3/Mi109 | [25 empty] | POP
|  | Digitální regulace - rozvaděč MaR umístění na jednotce | [25 empty] | POP
|  | Prostorové čidla CO2 2ks | [25 empty] | POP
|  | Vyjímání filtrů a servis ze spodní strany jednotky | [25 empty] | POP
|  | - cena za práce | [25 empty] | POP
108 | 728 2.02 | Nová protidešťová žaluzie,pozinkovaná,bez otvorů v podhledové části se sítem proti ptactvu -rám 40, mm 630x500.121 - cena za práce | ks | 2 |  | 0 |  | 0 |  | 0 | 21 | 0 | 0 | 0 | 0 | 0 |  | Vlastní | Indiv | 0 | 0 |  | Práce | Běžná |  |  |  | POL1_
109 | 728 2.03 | Nový buňkový tlumič hluku 200x500x1500 - cena za práce | ks | 4 |  | 0 |  | 0 |  | 0 | 21 | 0 | 0 | 0 | 0 | 0 |  | Vlastní | Indiv | 0 | 0 |  | Práce | Běžná |  |  |  | POL1_
110 | 728 2.04 | Nový buňkový tlumič hluku 200x500x1000 - cena za práce | ks | 4 |  | 0 |  | 0 |  | 0 | 21 | 0 | 0 | 0 | 0 | 0 |  | Vlastní | Indiv | 0 | 0 |  | Práce | Běžná |  |  |  | POL1_
111 | 728 2.05 | Nový kulisový tlumič hluku 400x200x1000 -kulisy100x200x1000 - 2ks pro každý tlumič- - cena za práce | ks | 2 |  | 0 |  | 0 |  | 0 | 21 | 0 | 0 | 0 | 0 | 0 |  | Vlastní | Indiv | 0 | 0 |  | Práce | Běžná |  |  |  | POL1_
112 | 728 2.06 | Nová dvouřadá přívodní vyústka nastavitelná do potrubí 325x125/R1 - cena za práce | ks | 8 |  | 0 |  | 0 |  | 0 | 21 | 0 | 0 | 0 | 0 | 0 |  | Vlastní | Indiv | 0 | 0 |  | Práce | Běžná |  |  |  | POL1_
113 | 728 2.07 | Nová jednořadá odvodní vyústka nastavitelná do potrubí 325x125/R1 - cena za práce | ks | 8 |  | 0 |  | 0 |  | 0 | 21 | 0 | 0 | 0 | 0 | 0 |  | Vlastní | Indiv | 0 | 0 |  | Práce | Běžná |  |  |  | POL1_
114 | 728 2.08 | Nové čtyřhranné potrubí skup.I, z pozink.plechu vč.tvarovek a přírub - cena za práce | m2 | 76 |  | 0 |  | 0 |  | 0 | 21 | 0 | 0 | 0 | 0 | 0 |  | Vlastní | Indiv | 0 | 0 |  | Práce | Běžná |  |  |  | POL1_
115 | 728 2.09 | Nová tep. a hluková izolace z minerální plsti 40mms Al folií, přívodního a odvodního VZT potrubí -, cena za práce | m2 | 35 |  | 0 |  | 0 |  | 0 | 21 | 0 | 0 | 0 | 0 | 0 |  | Vlastní | Indiv | 0 | 0 |  | Práce | Běžná |  |  |  | POL1_
Díl: | 728 03 | Montáž, zař.č. 3 Pavilon UV 11-2.NP -Větrání učebny 2.11 a učebny 2.12 |  |  |  | 0 |  | 0 |  | 0 |  | 0 |  | 0 |  | 0 |  |  |  |  | 0 | [6 empty] | DIL
116 | 728 3.01 | Nová podstropní vzduchotechnická jednotka vel.2500, s deskovým rekuperátorem, řízenými elmotory, dle PD | ks | 1 |  | 0 |  | 0 |  | 0 | 21 | 0 | 0 | 0 | 0 | 0 |  | Vlastní | Indiv | 0 | 0 |  | Práce | Běžná |  |  |  | POL1_
|  | Přívod vzduchu: vzduchový výkon 1600 m3/hod; ventilátor - Pel=0,43 kW, U=230 V/ elmotor EC3 | [25 empty] | POP
|  | el.ohřívač: Max topný výkon Qt=4,0 kW, U=400 V | [25 empty] | POP
|  | Teploty vzduchu - tv1/tv2=18/22°C | [25 empty] | POP
|  | Odvod vzduchu: Vzduchový výkon 1600 m3/hod, ventilátor - Pel=0,43 kW, U=230 V/ elmotor EC3 | [25 empty] | POP
|  | Digitální regulace - rozvaděč MaR umístění na jednotce | [25 empty] | POP
|  | Prostorové čidla CO2 2ks | [25 empty] | POP
|  | Vyjímání filtrů a servis ze spodní strany jednotky | [25 empty] | POP
|  | - cena za práce | [25 empty] | POP
117 | 728 3.02 | Nová protidešťová žaluzie,pozinkovaná,bez otvorů v podhledové části se sítem proti ptactvu -rám 40, mm 630x500.121 - cena za práce | ks | 2 |  | 0 |  | 0 |  | 0 | 21 | 0 | 0 | 0 | 0 | 0 |  | Vlastní | Indiv | 0 | 0 |  | Práce | Běžná |  |  |  | POL1_
118 | 728 3.03 | Nový buňkový tlumič hluku 200x500x1500 - cena za práce | ks | 6 |  | 0 |  | 0 |  | 0 | 21 | 0 | 0 | 0 | 0 | 0 |  | Vlastní | Indiv | 0 | 0 |  | Práce | Běžná |  |  |  | POL1_
119 | 728 3.04 | Nový tlumič hluku G200x500x1000 - cena za práce | ks | 2 |  | 0 |  | 0 |  | 0 | 21 | 0 | 0 | 0 | 0 | 0 |  | Vlastní | Indiv | 0 | 0 |  | Práce | Běžná |  |  |  | POL1_
120 | 728 3.05 | Nový kulisový tlumič hluku 400x200x1000, kulisy 100x200x1000 - 2kspro každý tlumič- - cena za práce | ks | 2 |  | 0 |  | 0 |  | 0 | 21 | 0 | 0 | 0 | 0 | 0 |  | Vlastní | Indiv | 0 | 0 |  | Práce | Běžná |  |  |  | POL1_
121 | 728 3.06 | Nová dvouřadá přívodní vyústka nastavitelná do potrubí 325x125/R1 - cena za práce | ks | 8 |  | 0 |  | 0 |  | 0 | 21 | 0 | 0 | 0 | 0 | 0 |  | Vlastní | Indiv | 0 | 0 |  | Práce | Běžná |  |  |  | POL1_
122 | 728 3.07 | Nová jednořadá odvodní vyústka nastavitelná do potrubí - 325x125/R1 - cena za práce | ks | 8 |  | 0 |  | 0 |  | 0 | 21 | 0 | 0 | 0 | 0 | 0 |  | Vlastní | Indiv | 0 | 0 |  | Práce | Běžná |  |  |  | POL1_
123 | 728 3.08 | Nové čtyřhranné potrubí skup.I, z pozink.plechu vč.tvarovek a přírub - cena za práce | m2 | 79 |  | 0 |  | 0 |  | 0 | 21 | 0 | 0 | 0 | 0 | 0 |  | Vlastní | Indiv | 0 | 0 |  | Práce | Běžná |  |  |  | POL1_
124 | 728 3.09 | Nová tep. a hluková izolace z minerální plsti 40mms Al folií, přívodního a odvodního VZT potrubí -, cena za práce | m2 | 42 |  | 0 |  | 0 |  | 0 | 21 | 0 | 0 | 0 | 0 | 0 |  | Vlastní | Indiv | 0 | 0 |  | Práce | Běžná |  |  |  | POL1_
Díl: | 728 04 | Montáž, zař.č. 4 Pavilon UV 11-2.NP -Větrání učebny 2.13 a učebny 2.14 |  |  |  | 0 |  | 0 |  | 0 |  | 0 |  | 0 |  | 0 |  |  |  |  | 0 | [6 empty] | DIL
125 | 728 4.01 | Nová podstropní vzduchotechnická jednotka s deskovým rekuperátorem, řízenými elmotory, dle PD | ks | 1 |  | 0 |  | 0 |  | 0 | 21 | 0 | 0 | 0 | 0 | 0 |  | Vlastní | Indiv | 0 | 0 |  | Práce | Běžná |  |  |  | POL1_
|  | Přívod vzduchu: vzduchový výkon 1600 m3/hod; ventilátor - Pel=0,43 kW, U=230 V/ elmotor EC3 | [25 empty] | POP
|  | el.ohřívač: Max topný výkon Qt=4,0 kW, U=400 V | [25 empty] | POP
|  | Teploty vzduchu - tv1/tv2=18/22°C | [25 empty] | POP
|  | Odvod vzduchu: Vzduchový výkon 1600 m3/hod, ventilátor - Pel=0,43 kW, U=230 V/ elmotor EC3 | [25 empty] | POP
|  | Digitální regulace - rozvaděč MaR umístění na jednotce | [25 empty] | POP
|  | Prostorové čidla CO2 2ks | [25 empty] | POP
|  | Vyjímání filtrů a servis ze spodní strany jednotky | [25 empty] | POP
|  | - cena za práce | [25 empty] | POP
126 | 728 4.02 | Nová protidešťová žaluzie,pozinkovaná,bez otvorů v podhledové části se sítem proti ptactvu -rám 40, mm 630x500.121 - cena za práce | ks | 2 |  | 0 |  | 0 |  | 0 | 21 | 0 | 0 | 0 | 0 | 0 |  | Vlastní | Indiv | 0 | 0 |  | Práce | Běžná |  |  |  | POL1_
127 | 728 4.03 | Nový buňkový tlumič hluku 200x500x1500 - cena za práce | ks | 8 |  | 0 |  | 0 |  | 0 | 21 | 0 | 0 | 0 | 0 | 0 |  | Vlastní | Indiv | 0 | 0 |  | Práce | Běžná |  |  |  | POL1_
128 | 728 4.05 | Nová ruční regulační klapka 250x200 pozinkovaná- - cena za práce | ks | 4 |  | 0 |  | 0 |  | 0 | 21 | 0 | 0 | 0 | 0 | 0 |  | Vlastní | Indiv | 0 | 0 |  | Práce | Běžná |  |  |  | POL1_
129 | 728 4.06 | Nová dvouřadá přívodní vyústka 325x125/R1 - cena za práce | ks | 8 |  | 0 |  | 0 |  | 0 | 21 | 0 | 0 | 0 | 0 | 0 |  | Vlastní | Indiv | 0 | 0 |  | Práce | Běžná |  |  |  | POL1_
130 | 728 4.07 | Nová jednořadá odvodní vyústka 325x125/R1 - cena za práce | ks | 8 |  | 0 |  | 0 |  | 0 | 21 | 0 | 0 | 0 | 0 | 0 |  | Vlastní | Indiv | 0 | 0 |  | Práce | Běžná |  |  |  | POL1_
131 | 728 4.08 | Nové čtyřhranné potrubí skup.I, z pozink.plechu vč.tvarovek a přírub - cena za práce | m2 | 85 |  | 0 |  | 0 |  | 0 | 21 | 0 | 0 | 0 | 0 | 0 |  | Vlastní | Indiv | 0 | 0 |  | Práce | Běžná |  |  |  | POL1_
132 | 728 4.09 | Nová tep. a hluková izolace z minerální plsti 40mms Al folií, přívodního a odvodního VZT potrubí -, cena za práce | m2 | 45 |  | 0 |  | 0 |  | 0 | 21 | 0 | 0 | 0 | 0 | 0 |  | Vlastní | Indiv | 0 | 0 |  | Práce | Běžná |  |  |  | POL1_
Díl: | 728 05 | Montáž, zař.č. 5 Pavilon ŠM1,K4-1.NP -Větrání učebny 1.10 , školní družiny-pracovny 1.11 a školní |  |  |  | 0 |  | 0 |  | 0 |  | 0 |  | 0 |  | 0 |  |  |  |  | 0 | [6 empty] | DIL
133 | 728 5.01 | Nová podstropní vzduchotechnická jednotka vel.2500, s deskovým rekuperátorem, řízenými elmotory, dle PD | ks | 1 |  | 0 |  | 0 |  | 0 | 21 | 0 | 0 | 0 | 0 | 0 |  | Vlastní | Indiv | 0 | 0 |  | Práce | Běžná |  |  |  | POL1_
|  | Přívod vzduchu: vzduchový výkon 2000 m3/hod; ventilátor - Pel=0,59 kW, U=230 V/ elmotor EC3 | [25 empty] | POP
|  | el.ohřívač: Max topný výkon Qt=4,0 kW, U=400 V | [25 empty] | POP
|  | Teploty vzduchu tv1/tv2=18/22°C | [25 empty] | POP
|  | Odvod vzduchu: Vzduchový výkon 2000 m3/hod, ventilátor - Pel=0,59 kW, U=230 V/ elmotor EC3 | [25 empty] | POP
|  | Digitální regulace - rozvaděč MaR umístění na jednotce | [25 empty] | POP
|  | Prostorové čidla CO2 doplněno na 3ks | [25 empty] | POP
|  | Doplněno o sumátor SUM-08 1ks | [25 empty] | POP
|  | Doplněno o zdroj LRS-35-24 spínaný 1ks | [25 empty] | POP
|  | Vyjímání filtrů a servis ze spodní strany jednotky | [25 empty] | POP
|  | - cena za práce | [25 empty] | POP
134 | 728 5.02 | Nová protidešťová žaluzie,pozinkovaná,bez otvorů v podhledové části se sítem proti ptactvu -rám 40, mm 630x500.121 - cena za práce | ks | 2 |  | 0 |  | 0 |  | 0 | 21 | 0 | 0 | 0 | 0 | 0 |  | Vlastní | Indiv | 0 | 0 |  | Práce | Běžná |  |  |  | POL1_
135 | 728 5.03 | Nový buňkový tlumič hluku 200x500x1500 - cena za práce | ks | 4 |  | 0 |  | 0 |  | 0 | 21 | 0 | 0 | 0 | 0 | 0 |  | Vlastní | Indiv | 0 | 0 |  | Práce | Běžná |  |  |  | POL1_
136 | 728 5.04 | Nový buňkový tlumič hluku 200x500x1000 - cena za práce | ks | 4 |  | 0 |  | 0 |  | 0 | 21 | 0 | 0 | 0 | 0 | 0 |  | Vlastní | Indiv | 0 | 0 |  | Práce | Běžná |  |  |  | POL1_
137 | 728 5.05 | Nový kulisový tlumič hluku 400x200x1000,kulisy100x200x1000 - 2ks pro každý tlumič - cena za práce | ks | 2 |  | 0 |  | 0 |  | 0 | 21 | 0 | 0 | 0 | 0 | 0 |  | Vlastní | Indiv | 0 | 0 |  | Práce | Běžná |  |  |  | POL1_
138 | 728 5.06 | Nový kulisový tlumič hluku 600x200x1000 ,kulisy100x200x1000 - 3ks pro každý tlumič- - cena za práce | ks | 2 |  | 0 |  | 0 |  | 0 | 21 | 0 | 0 | 0 | 0 | 0 |  | Vlastní | Indiv | 0 | 0 |  | Práce | Běžná |  |  |  | POL1_
139 | 728 5.07 | Nová dvouřadá přívodní vyústka nastavitelná do potrubí 325x125/R1 - cena za práce | ks | 11 |  | 0 |  | 0 |  | 0 | 21 | 0 | 0 | 0 | 0 | 0 |  | Vlastní | Indiv | 0 | 0 |  | Práce | Běžná |  |  |  | POL1_
140 | 728 5.08 | Nová jednořadá odvodní vyústka nastavitelná do potrubí 325x125/R1 - cena za práce | ks | 11 |  | 0 |  | 0 |  | 0 | 21 | 0 | 0 | 0 | 0 | 0 |  | Vlastní | Indiv | 0 | 0 |  | Práce | Běžná |  |  |  | POL1_
141 | 728 5.09 | Nové čtyřhranné potrubí skup.I, z pozink.plechu vč.tvarovek a přírub - cena za práce | m2 | 147 |  | 0 |  | 0 |  | 0 | 21 | 0 | 0 | 0 | 0 | 0 |  | Vlastní | Indiv | 0 | 0 |  | Práce | Běžná |  |  |  | POL1_
142 | 728 5.10 | Nová tep. a hluková izolace z minerální plsti 40mms Al folií, přívodního a odvodního VZT potrubí -, cena za práce | m2 | 40 |  | 0 |  | 0 |  | 0 | 21 | 0 | 0 | 0 | 0 | 0 |  | Vlastní | Indiv | 0 | 0 |  | Práce | Běžná |  |  |  | POL1_
Díl: | 728 07 | Montáž, zař.č. 7 Pavilon ŠM1,K4-2.NP -Větrání učebny2.02,učebny 2.03 a učebny 2.05 |  |  |  | 0 |  | 0 |  | 0 |  | 0 |  | 0 |  | 0 |  |  |  |  | 0 | [6 empty] | DIL
143 | 728 7.01 | Nová podstropní vzduchotechnická jednotka vel.2500, s deskovým rekuperátorem, řízenými elmotory, dle PD | ks | 1 |  | 0 |  | 0 |  | 0 | 21 | 0 | 0 | 0 | 0 | 0 |  | Vlastní | Indiv | 0 | 0 |  | Práce | Běžná |  |  |  | POL1_
|  | Přívod vzduchu: vzduchový výkon 2000 m3/hod; ventilátor - Pel=0,59 kW, U=230 V/ elmotor EC3 | [25 empty] | POP
|  | el.ohřívač: Max topný výkon Qt=4,0 kW, U=400 V | [25 empty] | POP
|  | Teploty vzduchu tv1/tv2=18/22°C | [25 empty] | POP
|  | Odvod vzduchu: Vzduchový výkon 2000 m3/hod, ventilátor - Pel=0,59 kW, U=230 V/ elmotor EC3 | [25 empty] | POP
|  | Digitální regulace - rozvaděč MaR umístění na jednotce | [25 empty] | POP
|  | Prostorové čidla CO2 doplněno na 3ks | [25 empty] | POP
|  | Doplněno o sumátor SUM-08 1ks | [25 empty] | POP
|  | Doplněno o zdroj LRS-35-24 spínaný 1ks | [25 empty] | POP
|  | Vyjímání filtrů a servis ze spodní strany jednotky | [25 empty] | POP
|  | - cena za práce | [25 empty] | POP
144 | 728 7.02 | Nová protidešťová žaluzie,pozinkovaná,bez otvorů v podhledové části se sítem proti ptactvu -rám 40, mm 630x500.121 - cena za práce | ks | 2 |  | 0 |  | 0 |  | 0 | 21 | 0 | 0 | 0 | 0 | 0 |  | Vlastní | Indiv | 0 | 0 |  | Práce | Běžná |  |  |  | POL1_
145 | 728 7.03 | Nový tlumič hluku 200x500x1500 - cena za práce | ks | 8 |  | 0 |  | 0 |  | 0 | 21 | 0 | 0 | 0 | 0 | 0 |  | Vlastní | Indiv | 0 | 0 |  | Práce | Běžná |  |  |  | POL1_
146 | 728 7.04 | Nový tlumič hluku 400x200x1000 - kulisový tlumič hluku 100x200x1000 - 2ks - cena za práce | ks | 2 |  | 0 |  | 0 |  | 0 | 21 | 0 | 0 | 0 | 0 | 0 |  | Vlastní | Indiv | 0 | 0 |  | Práce | Běžná |  |  |  | POL1_
147 | 728 7.05 | Nová přívodní vyústka nastavitelná do potrubí VNM - 2 - 325x125/R1 TPM 015/01 - cena za práce | ks | 11 |  | 0 |  | 0 |  | 0 | 21 | 0 | 0 | 0 | 0 | 0 |  | Vlastní | Indiv | 0 | 0 |  | Práce | Běžná |  |  |  | POL1_
148 | 728 7.06 | Nová odvodní vyústka nastavitelná do potrubí VNM - 1 - 325x125/R1 TPM 015/01 - cena za práce | ks | 11 |  | 0 |  | 0 |  | 0 | 21 | 0 | 0 | 0 | 0 | 0 |  | Vlastní | Indiv | 0 | 0 |  | Práce | Běžná |  |  |  | POL1_
149 | 728 7.07 | Nové čtyřhranné potrubí skup.I, z pozink.plechu vč.tvarovek a přírub - cena za práce | m2 | 93 |  | 0 |  | 0 |  | 0 | 21 | 0 | 0 | 0 | 0 | 0 |  | Vlastní | Indiv | 0 | 0 |  | Práce | Běžná |  |  |  | POL1_
150 | 728 7.08 | Nová tep. izolace z minerální plsti 40mms Al folií, přívodního a odvodního VZT potrubí - cena za, práce | m2 | 40 |  | 0 |  | 0 |  | 0 | 21 | 0 | 0 | 0 | 0 | 0 |  | Vlastní | Indiv | 0 | 0 |  | Práce | Běžná |  |  |  | POL1_
Díl: | 728 08 | Montáž, zař.č. 8 Pavilon ŠM1,K4-2.NP -Větrání učebny 2.04 ,učebny 2.08 a učebny 2.09 |  |  |  | 0 |  | 0 |  | 0 |  | 0 |  | 0 |  | 0 |  |  |  |  | 0 | [6 empty] | DIL
151 | 728 8.01 | Nová podstropní vzduchotechnická jednotka vel.2500, s deskovým rekuperátorem, řízenými elmotory, dle PD | ks | 1 |  | 0 |  | 0 |  | 0 | 21 | 0 | 0 | 0 | 0 | 0 |  | Vlastní | Indiv | 0 | 0 |  | Práce | Běžná |  |  |  | POL1_
|  | Přívod vzduchu: vzduchový výkon 1600 m3/hod; ventilátor - Pel=0,59 kW, U=230 V/ elmotor EC3 | [25 empty] | POP
|  | el.ohřívač: Max topný výkon Qt=4,0 kW, U=400 V | [25 empty] | POP
|  | Teploty vzduchu tv1/tv2=18/22°C | [25 empty] | POP
|  | Odvod vzduchu: Vzduchový výkon 1600 m3/hod, ventilátor - Pel=0,59 kW, U=230 V/ elmotor EC3 | [25 empty] | POP
|  | Digitální regulace - rozvaděč MaR umístění na jednotce | [25 empty] | POP
|  | Prostorové čidla CO2 doplněno na 3ks | [25 empty] | POP
|  | Doplněno o sumátor SUM-08 1ks | [25 empty] | POP
|  | Doplněno o zdroj LRS-35-24 spínaný 1ks | [25 empty] | POP
|  | Vyjímání filtrů a servis ze spodní strany jednotky | [25 empty] | POP
|  | - cena za práce | [25 empty] | POP
152 | 728 8.02 | Nová protidešťová žaluzie,pozinkovaná,bez otvorů v podhledové části se sítem proti ptactvu -rám 40, mm 630x500.121 - cena za práce | ks | 2 |  | 0 |  | 0 |  | 0 | 21 | 0 | 0 | 0 | 0 | 0 |  | Vlastní | Indiv | 0 | 0 |  | Práce | Běžná |  |  |  | POL1_
153 | 728 8.03 | Nový buňkový tlumič hluku 200x500x1500 - cena za práce | ks | 8 |  | 0 |  | 0 |  | 0 | 21 | 0 | 0 | 0 | 0 | 0 |  | Vlastní | Indiv | 0 | 0 |  | Práce | Běžná |  |  |  | POL1_
154 | 728 8.04 | Nová dvouřadá přívodní vyústka nastavitelná do potrubí 325x125/R1 - cena za práce | ks | 8 |  | 0 |  | 0 |  | 0 | 21 | 0 | 0 | 0 | 0 | 0 |  | Vlastní | Indiv | 0 | 0 |  | Práce | Běžná |  |  |  | POL1_
155 | 728 8.05 | Nová jednořadá odvodní vyústka nastavitelná do potrubí - 325x125/R1 - cena za práce | ks | 8 |  | 0 |  | 0 |  | 0 | 21 | 0 | 0 | 0 | 0 | 0 |  | Vlastní | Indiv | 0 | 0 |  | Práce | Běžná |  |  |  | POL1_
156 | 728 8.06 | Nové čtyřhranné potrubí skup.I, z pozink.plechu vč.tvarovek a přírub - cena za práce | m2 | 74 |  | 0 |  | 0 |  | 0 | 21 | 0 | 0 | 0 | 0 | 0 |  | Vlastní | Indiv | 0 | 0 |  | Práce | Běžná |  |  |  | POL1_
157 | 728 8.07 | Nová tep. izolace z minerální plsti 40mms Al folií, přívodního a odvodního VZT potrubí - cena za, práce | m2 | 35 |  | 0 |  | 0 |  | 0 | 21 | 0 | 0 | 0 | 0 | 0 |  | Vlastní | Indiv | 0 | 0 |  | Práce | Běžná |  |  |  | POL1_
Díl: | 728 09 | Montáž, zař.č. 9 Pavilon S1Z,K2+J-2.NP -Větrání školní jídelny 2.01 a kuchyně 2.02 |  |  |  | 0 |  | 0 |  | 0 |  | 0 |  | 0 |  | 0 |  |  |  |  | 0 | [6 empty] | DIL
158 | 728 9.01 | Nová venkovní vzduchotechnická jednotka vel.9000, s deskovým rekuperátorem, řízenými elmotory, dle PD | ks | 1 |  | 0 |  | 0 |  | 0 | 21 | 0 | 0 | 0 | 0 | 0 |  | Vlastní | Indiv | 0 | 0 |  | Práce | Běžná |  |  |  | POL1_
|  | Přívod vzduchu: vzduchový výkon 8900 m3/hod; ventilátor - Pel=4,2 kW, U=400 V, I=10,8 A, elmotor EC3 | [25 empty] | POP | Přívod vzduchu: vzduchový výkon 8900 m3/hod; ventilátor - Pel=4,2 kW, U=400 V, I=10,8 A, elmotor EC3
|  | Doporučené jištění 3x20 A (char. C) | [25 empty] | POP
|  | Ohřev: přímý 2 okruhový výparník v rež. topení topný výkon Qt=10,85+10,85 kW pro tvenk=-12°C | [25 empty] | POP
|  | Teploty vzduchu venkovní/teplota zavýměníkem v zimě:tv1/tv2=-12/+25°C | [25 empty] | POP
|  | Chlazení: přímý 2 okruhový výparník v rež. chlazení výkon Qch=14,77+14,77 kW pro tvenk=+32°C | [25 empty] | POP
|  | Teploty vzduchu venkovní/teplota zavýměníkem v létě:tv1/tv2=+32/+18°C Chladivo R 410A Odvod vzduchu: Vzduchový výkon 8900 m3/hod, ventilátor - Pel=3,8 kW, U=400 V, I=10,8 A, elmotor EC3 | [25 empty] | POP | Teploty vzduchu venkovní/teplota zavýměníkem v létě:tv1/tv2=+32/+18°C Chladivo R 410A Odvod vzduchu: Vzduchový výkon 8900 m3/hod, ventilátor - Pel=3,8 kW, U=400 V, I=10,8 A, elmotor EC3
159 | 728 9.02 | Nová kondenzační jednotka pro vzduchotechnickou jednotku, Ohřev: topný výkon Qt=18,0 kW; | ks | 2 |  | 0 |  | 0 |  | 0 | 21 | 0 | 0 | 0 | 0 | 0 |  | Vlastní | Indiv | 0 | 0 |  | Práce | Běžná |  |  |  | POL1_
|  | Chlazení výkon Qch=15,5 kW; | [25 empty] | POP
|  | Ventilátor: Pel=4,53/4,57 kW, U=230 V | [25 empty] | POP
|  | Chladivo R 410A - cena za práce | [25 empty] | POP
160 | 728 9.02a | Nová sada s expanzním ventilem - cena za práce | ks | 2 |  | 0 |  | 0 |  | 0 | 21 | 0 | 0 | 0 | 0 | 0 |  | Vlastní | Indiv | 0 | 0 |  | Práce | Běžná |  |  |  | POL1_7
161 | 728 9.02b | Nový kabelový ovladač bílý - cena za práce | ks | 2 |  | 0 |  | 0 |  | 0 | 21 | 0 | 0 | 0 | 0 | 0 |  | Vlastní | Indiv | 0 | 0 |  | Práce | Běžná |  |  |  | POL1_7
162 | 728 9.02c | Nová řídící skřínka 0-10V - cena za práce | ks | 2 |  | 0 |  | 0 |  | 0 | 21 | 0 | 0 | 0 | 0 | 0 |  | Vlastní | Indiv | 0 | 0 |  | Práce | Běžná |  |  |  | POL1_7
163 | 728 9.02d | Nové izolované Cu potrubí chladiva R 410A - cena za práce | bm | 18 |  | 0 |  | 0 |  | 0 | 21 | 0 | 0 | 0 | 0 | 0 |  | Vlastní | Indiv | 0 | 0 |  | Práce | Běžná |  |  |  | POL1_7
164 | 728 9.02e | Doplnění chladiva R410A - cena za práce | kg | 1 |  | 0 |  | 0 |  | 0 | 21 | 0 | 0 | 0 | 0 | 0 |  | Vlastní | Indiv | 0 | 0 |  | Práce | Běžná |  |  |  | POL1_7
165 | 728 9.03 | Nový nasávací kus dodávka s VZT jednotkou | ks | 1 |  | 0 |  | 0 |  | 0 | 21 | 0 | 0 | 0 | 0 | 0 |  | Vlastní | Indiv | 0 | 0 |  | Práce | Běžná |  |  |  | POL1_
166 | 728 9.04 | Nový výfukový kus 710x500 + síto - cena za práce | ks | 1 |  | 0 |  | 0 |  | 0 | 21 | 0 | 0 | 0 | 0 | 0 |  | Vlastní | Indiv | 0 | 0 |  | Práce | Běžná |  |  |  | POL1_
167 | 728 9.05 | Nový buňkový tlumič hluku 200x500x1500 - cena za práce | ks | 24 |  | 0 |  | 0 |  | 0 | 21 | 0 | 0 | 0 | 0 | 0 |  | Vlastní | Indiv | 0 | 0 |  | Práce | Běžná |  |  |  | POL1_
168 | 728 9.06 | Nový buňkový tlumič hluku 200x500x1000 - cena za práce | ks | 24 |  | 0 |  | 0 |  | 0 | 21 | 0 | 0 | 0 | 0 | 0 |  | Vlastní | Indiv | 0 | 0 |  | Práce | Běžná |  |  |  | POL1_
169 | 728 9.07 | Nová ruční regulační klapka 400x315-pozinkovaná - cena za práce | ks | 1 |  | 0 |  | 0 |  | 0 | 21 | 0 | 0 | 0 | 0 | 0 |  | Vlastní | Indiv | 0 | 0 |  | Práce | Běžná |  |  |  | POL1_
170 | 728 9.08 | Nová ruční regulační klapka 315x315-pozinkovaná - cena za práce | ks | 1 |  | 0 |  | 0 |  | 0 | 21 | 0 | 0 | 0 | 0 | 0 |  | Vlastní | Indiv | 0 | 0 |  | Práce | Běžná |  |  |  | POL1_
171 | 728 9.09 | Nová ruční regulační klapka 500x400-pozinkovaná - cena za práce | ks | 1 |  | 0 |  | 0 |  | 0 | 21 | 0 | 0 | 0 | 0 | 0 |  | Vlastní | Indiv | 0 | 0 |  | Práce | Běžná |  |  |  | POL1_
172 | 728 9.10 | Nová ruční regulační klapka 315x400-pozinkovaná - cena za práce | ks | 1 |  | 0 |  | 0 |  | 0 | 21 | 0 | 0 | 0 | 0 | 0 |  | Vlastní | Indiv | 0 | 0 |  | Práce | Běžná |  |  |  | POL1_
173 | 728 9.11 | Nová reg. klapka RKM 250x200 -.46 - 2 polohové ovládání servopohonem 230V se signalizací 1, polohy-cena za materiál | ks | 2 |  | 0 |  | 0 |  | 0 | 21 | 0 | 0 | 0 | 0 | 0 |  | Vlastní | Indiv | 0 | 0 |  | Práce | Běžná |  |  |  | POL1_
174 | 728 9.12 | Nová reg. klapka RKM 315x250 -.46- 2 polohové ovládání servopohonem 230V se signalizací 1, polohy-cena za materiál | ks | 2 |  | 0 |  | 0 |  | 0 | 21 | 0 | 0 | 0 | 0 | 0 |  | Vlastní | Indiv | 0 | 0 |  | Práce | Běžná |  |  |  | POL1_
175 | 728 9.13 | Nová reg. klapka RKM 250x250 -.46 - 2 polohové ovládání servopohonem 230V se signalizací 1, polohy-cena za materiál | ks | 4 |  | 0 |  | 0 |  | 0 | 21 | 0 | 0 | 0 | 0 | 0 |  | Vlastní | Indiv | 0 | 0 |  | Práce | Běžná |  |  |  | POL1_
176 | 728 9.14 | Nová dvouřadá přívodní vyústka nastavitelná do potrubí 425x225/R1 - cena za práce | ks | 11 |  | 0 |  | 0 |  | 0 | 21 | 0 | 0 | 0 | 0 | 0 |  | Vlastní | Indiv | 0 | 0 |  | Práce | Běžná |  |  |  | POL1_
177 | 728 9.15 | Nová stěnová mřížka SMM - 12,5A - 425x280 - cena za práce | ks | 10 |  | 0 |  | 0 |  | 0 | 21 | 0 | 0 | 0 | 0 | 0 |  | Vlastní | Indiv | 0 | 0 |  | Práce | Běžná |  |  |  | POL1_
178 | 728 9.16 | Nové čtyřhranné potrubí skup.I, z pozink.plechu vč.tvarovek a přírub - cena za materiál | m2 | 301 |  | 0 |  | 0 |  | 0 | 21 | 0 | 0 | 0 | 0 | 0 |  | Vlastní | Indiv | 0 | 0 |  | Práce | Běžná |  |  |  | POL1_
179 | 728 9.17 | Nová tep. a hluková izolace z minerální plsti 60 mm, přívodního a odvodního VZT potrubí s, oplechováním - cena za materiál | m2 | 272 |  | 0 |  | 0 |  | 0 | 21 | 0 | 0 | 0 | 0 | 0 |  | Vlastní | Indiv | 0 | 0 |  | Práce | Běžná |  |  |  | POL1_
Díl: | 728 10 | Montáž, zař.č. 10 Pavilon UV 11- Větrání koupelny m.č.1.15 v 1.NP |  |  |  | 0 |  | 0 |  | 0 |  | 0 |  | 0 |  | 0 |  |  |  |  | 0 | [6 empty] | DIL
180 | 728 10.01 | Stávající odvodní ventilátor 230V v m.č. 1.15-kontrola-případná výměna nebo doplnění. | ks | 1 |  | 0 |  | 0 |  | 0 | 21 | 0 | 0 | 0 | 0 | 0 |  | Vlastní | Indiv | 0 | 0 |  | Práce | Běžná |  |  |  | POL1_7
|  | - cena za montáž | [25 empty] | POP
181 | 728 10.02 | Nové kruhové potrubí pro prostup střechou SPIRO 125 - cena za montáž | bm | 2 |  | 0 |  | 0 |  | 0 | 21 | 0 | 0 | 0 | 0 | 0 |  | Vlastní | Indiv | 0 | 0 |  | Práce | Běžná |  |  |  | POL1_7
182 | 728 10.03 | Nový výfukový kus VKS125 + síto - cena za montáž | ks | 1 |  | 0 |  | 0 |  | 0 | 21 | 0 | 0 | 0 | 0 | 0 |  | Vlastní | Indiv | 0 | 0 |  | Práce | Běžná |  |  |  | POL1_7
Díl: | 728 11 | Montáž, zař.č. 11 Pavilon UV 11- Větrání WC m.č.1.16 v 1.NP Pavilon UV 11 |  |  |  | 0 |  | 0 |  | 0 |  | 0 |  | 0 |  | 0 |  |  |  |  | 0 | [6 empty] | DIL
183 | 728 11.01 | Stávající odvodní odvodní ventilátor- v m.č-.1.16-kontrola-případná výměna,nebo doplnění | ks | 1 |  | 0 |  | 0 |  | 0 | 21 | 0 | 0 | 0 | 0 | 0 |  | Vlastní | Indiv | 0 | 0 |  | Práce | Běžná |  |  |  | POL1_7
|  | - cena za montáž | [25 empty] | POP
184 | 728 11.02 | Nové kruhové potrubí pro prostup střechou SPIRO 125 - cena za montáž | bm | 2 |  | 0 |  | 0 |  | 0 | 21 | 0 | 0 | 0 | 0 | 0 |  | Vlastní | Indiv | 0 | 0 |  | Práce | Běžná |  |  |  | POL1_7
185 | 728 11.03 | Nový výfukový kus VKS125 + síto - cena za montáž | ks | 1 |  | 0 |  | 0 |  | 0 | 21 | 0 | 0 | 0 | 0 | 0 |  | Vlastní | Indiv | 0 | 0 |  | Práce | Běžná |  |  |  | POL1_7
Díl: | 728 12 | Montáž, zař.č. 12 Pavilon UV 11 větrání skladu.č.2.05 ve 2.NP |  |  |  | 0 |  | 0 |  | 0 |  | 0 |  | 0 |  | 0 |  |  |  |  | 0 | [6 empty] | DIL
186 | 728 12.01 | Stávající odvodní element (mřížka nebo odvodní ventilátor), m.č-.2.02-kontrola-případná výměna nebo doplnění | ks | 1 |  | 0 |  | 0 |  | 0 | 21 | 0 | 0 | 0 | 0 | 0 |  | Vlastní | Indiv | 0 | 0 |  | Práce | Běžná |  |  |  | POL1_7
|  | - cena za montáž | [25 empty] | POP
187 | 728 12.02 | Nové kruhové potrubí pro prostup střechou SPIRO 150 - cena za montáž | bm | 2 |  | 0 |  | 0 |  | 0 | 21 | 0 | 0 | 0 | 0 | 0 |  | Vlastní | Indiv | 0 | 0 |  | Práce | Běžná |  |  |  | POL1_7
188 | 728 12.03 | Nová ventilační rotační hlavice o 150 - cena za montáž | ks | 1 |  | 0 |  | 0 |  | 0 | 21 | 0 | 0 | 0 | 0 | 0 |  | Vlastní | Indiv | 0 | 0 |  | Práce | Běžná |  |  |  | POL1_7
Díl: | 728 13 | Montáž, zař.č. 13 Pavilon UV 11 větrání skladu.č.1.07 v 1-.NP |  |  |  | 0 |  | 0 |  | 0 |  | 0 |  | 0 |  | 0 |  |  |  |  | 0 | [6 empty] | DIL
189 | 728 13.01 | Stávající odvodní element (mřížka nebo odvodní ventilátor) | ks | 1 |  | 0 |  | 0 |  | 0 | 21 | 0 | 0 | 0 | 0 | 0 |  | Vlastní | Indiv | 0 | 0 |  | Práce | Běžná |  |  |  | POL1_7
|  | - cena za montáž | [25 empty] | POP
190 | 728 13.02 | Nové kruhové potrubí pro prostup střechou SPIRO 150 - cena za montáž | bm | 2 |  | 0 |  | 0 |  | 0 | 21 | 0 | 0 | 0 | 0 | 0 |  | Vlastní | Indiv | 0 | 0 |  | Práce | Běžná |  |  |  | POL1_7
191 | 728 13.03 | Nová ventilační rotační hlavice o 150 - cena za montáž | ks | 1 |  | 0 |  | 0 |  | 0 | 21 | 0 | 0 | 0 | 0 | 0 |  | Vlastní | Indiv | 0 | 0 |  | Práce | Běžná |  |  |  | POL1_7
Díl: | 728 14 | Montáž, zař.č. 14 Pavilon UV 11 větrání skladu.č.1.08 v 1-.NP |  |  |  | 0 |  | 0 |  | 0 |  | 0 |  | 0 |  | 0 |  |  |  |  | 0 | [6 empty] | DIL
192 | 728 14.01 | Stávající odvodní element (mřížka nebo odvodní ventilátor) | ks | 1 |  | 0 |  | 0 |  | 0 | 21 | 0 | 0 | 0 | 0 | 0 |  | Vlastní | Indiv | 0 | 0 |  | Práce | Běžná |  |  |  | POL1_7
|  | - cena za montáž | [25 empty] | POP
193 | 728 14.02 | Nové kruhové potrubí pro prostup střechou SPIRO 150 - cena za montáž | bm | 2 |  | 0 |  | 0 |  | 0 | 21 | 0 | 0 | 0 | 0 | 0 |  | Vlastní | Indiv | 0 | 0 |  | Práce | Běžná |  |  |  | POL1_7
194 | 728 14.03 | Nová ventilační rotační hlavice o 150 - cena za montáž | ks | 1 |  | 0 |  | 0 |  | 0 | 21 | 0 | 0 | 0 | 0 | 0 |  | Vlastní | Indiv | 0 | 0 |  | Práce | Běžná |  |  |  | POL1_7
Díl: | Díl 15 | Vedlejší a ostatn ínáklady |  |  |  | 0 |  | 0 |  | 0 |  | 0 |  | 0 |  | 0 |  |  |  |  | 0 | [6 empty] | DIL
195 | 15.01 | Mimostaveništní doprava | sada | 1 |  | 0 |  | 0 |  | 0 | 21 | 0 | 0 | 0 | 0 | 0 |  | Vlastní | Indiv | 0 | 0 |  | Práce | Běžná |  |  |  | POL1_
196 | 15.02 | Spojovací a montážní materiál -dodávka a montáž | sada | 1 |  | 0 |  | 0 |  | 0 | 21 | 0 | 0 | 0 | 0 | 0 |  | Vlastní | Indiv | 0 | 0 |  | Práce | Běžná |  |  |  | POL1_1
197 | 15.03 | Zaregulování VZT,zkoušky zařízení,uvedení do provozu,předání | sada | 1 |  | 0 |  | 0 |  | 0 | 21 | 0 | 0 | 0 | 0 | 0 |  | Vlastní | Indiv | 0 | 0 |  | Práce | Běžná |  |  |  | POL1_
198 | 15.04 | Dokumentace skutečného provedení | sada | 1 |  | 0 |  | 0 |  | 0 | 21 | 0 | 0 | 0 | 0 | 0 |  | Vlastní | Indiv | 0 | 0 |  | Práce | Běžná |  |  |  | POL1_
199 | 15.05 | Lešení | sada | 1 |  | 0 |  | 0 |  | 0 | 21 | 0 | 0 | 0 | 0 | 0 |  | Vlastní | Indiv | 0 | 0 |  | Práce | Běžná |  |  |  | POL1_1
200 | 15.06 | Zařízení staveniště | sada | 1 |  | 0 |  | 0 |  | 0 | 21 | 0 | 0 | 0 | 0 | 0 |  | Vlastní | Indiv | 0 | 0 |  | Práce | Běžná |  |  |  | POL1_1
201 | 15.07 | Zaměření,výroba a montáž nového odtahového VZT potrubí v kuchyni - zař.č.9 na stavbě | sada | 1 |  | 0 |  | 0 |  | 0 | 21 | 0 | 0 | 0 | 0 | 0 |  | Vlastní | Indiv | 0 | 0 |  | Práce | Běžná |  |  |  | POL1_1
202 | 15.08 | Prokáblování čidel CO2 ve třídách u zař.1-8 tlak.čidel u zař. 9 s regulací VZT jednotek | sada | 1 |  | 0 |  | 0 |  | 0 | 21 | 0 | 0 | 0 | 0 | 0 |  | Vlastní | Indiv | 0 | 0 |  | Práce | Běžná |  |  |  | POL1_
203 | 15.09 | Nepředvídatelné náklady zjištěné během montáži na stavbě, v důsledku chybějící stávající dokumetace, VZT a doplnění VZT potrubí v podlažích a v šachtách po odkrytí stávajících stavebních konstrukcí v | sada | 1 |  | 0 |  | 0 |  | 0 | 21 | 0 | 0 | 0 | 0 | 0 |  | Vlastní | Indiv | 0 | 0 |  | Práce | Běžná |  |  |  | POL1_
|  | místnostech č..1.07,1.08,1.15,1.16,2.05. | [25 empty] | POP
[26 empty] | 12 | 21 | DPH
| Celkem |  |  |  |  | 0 | [19 empty] | 0 | 0 | SUM
END
Note on S6: Jedná se o informaci, zda se jedná o položku, která je do rozpočtu zadána z cenové soustavy RTS, nebo vlastní.
Note on T6: Jedná se o název CÚ, která je zadána u položky rozpočtu