## Rekapitulace stavby
Export Komplet | [27 empty] | 2.0 | ZAMOK |  |  |  |  | False | False | {0a58c60e-c944-4eb2-9e99-3f7fb23ce49a}
[33 empty] | 0,01 | 21
[33 empty] | 0,01 | 12
|  | REKAPITULACE STAVBY | [17 empty] | v --- níže se nacházejí doplnkové a pomocné údaje k sestavám --- v | [11 empty] | Návod na vyplnění | 0,001
|  | Kód: |  |  |  |  | 2025-10-01 | [24 empty] | Měnit lze pouze buňky se žlutým podbarvením! 1) na prvním listu Rekapitulace stavby vyplňte v sestavě a) Souhrnný list - údaje o Uchazeči (přenesou se do ostatních sestav i v jiných listech) b) Rekapitulace objektů - potřebné Ostatní náklady 2) na vybraných listech vyplňte v sestavě a) Krycí list - údaje o Uchazeči, pokud se liší od údajů o Uchazeči na Souhrnném listu (údaje se přenesou do ostatních sestav v daném listu) b) Rekapitulace rozpočtu - potřebné Ostatní náklady c) Celkové náklady za stavbu - ceny u položek - množství, pokud má žluté podbarvení - a v případě potřeby poznámku (ta je ve skrytém sloupci) | 0,01
|  | Stavba: |  |  |  |  | Fara Velká Bíteš, přístavba farního sálu | [25 empty] | 0,01
|  | KSO: | [13 empty] | CC-CZ: | [16 empty] | 0,01
|  | Místo: |  |  |  |  | Kostelní 71, Velká Bíteš, č.p. 102, 103 | [8 empty] | Datum: |  | 4. 2. 2025 | [14 empty] | 0,01
0,01
|  | Zadavatel: | [13 empty] | IČ: |  | 70817910 | [14 empty] | 0,01
|  |  | Římskokatolická farnost Velká Bíteš | [12 empty] | DIČ: | [16 empty] | 0,01
0,01
|  | Uchazeč: | [13 empty] | IČ: |  | Vyplň údaj | [14 empty] | 0,01
|  |  | Vyplň údaj | [12 empty] | DIČ: |  | Vyplň údaj | [14 empty] | 0,01
False
|  | Projektant: | [13 empty] | IČ: |  | 06242308 | [14 empty] | False
|  |  | A77 architektonický ateliér Brno, s.r.o. | [12 empty] | DIČ: |  | CZ06242308 | [14 empty] | True
0,01
|  | Zpracovatel: | [13 empty] | IČ: |  | 07535228 | [14 empty] | 0,01
|  |  | Ing. Ladislav Kopecký | [12 empty] | DIČ: | [16 empty] | True
Poznámka:
|  | Cena bez DPH | [13 empty] | 0
[8 empty] | Sazba daně |  |  | Základ daně |  |  |  |  | Výše daně
|  | DPH |  | základní |  |  |  | 21% |  |  | 0 |  |  |  |  | 0
|  |  |  | snížená |  |  |  | 12% |  |  | 0 |  |  |  |  | 0
|  |  |  | zákl. přenesená |  |  |  | 21% |  |  | 0 |  |  |  |  | 0
|  |  |  | sníž. přenesená |  |  |  | 12% |  |  | 0 |  |  |  |  | 0
|  |  |  | nulová |  |  |  | 0% |  |  | 0 |  |  |  |  | 0
|  | Cena s DPH | [6 empty] | v |  |  | CZK |  |  |  | 0
|  | Projektant | [11 empty] | Zpracovatel
|  | Datum a podpis: | [7 empty] | Razítko |  |  |  | Datum a podpis: |  |  | Razítko
|  | Objednavatel | [11 empty] | Uchazeč
|  | Datum a podpis: | [7 empty] | Razítko |  |  |  | Datum a podpis: |  |  | Razítko
REKAPITULACE OBJEKTŮ STAVBY A SOUPISŮ PRACÍ
| Kód: | [6 empty] | 2025-10-01
| Stavba: | [6 empty] | Fara Velká Bíteš, přístavba farního sálu
| Místo: | [6 empty] | Kostelní 71, Velká Bíteš, č.p. 102, 103 | [6 empty] | Datum: |  | 4. 2. 2025
| Zadavatel: | [6 empty] | Římskokatolická farnost Velká Bíteš | [6 empty] | Projektant: |  | A77 architektonický ateliér Brno, s.r.o. |  |  | Informatívní údaje z listů zakázek
| Uchazeč: | [13 empty] | Zpracovatel: |  | Ing. Ladislav Kopecký
| Kód |  |  |  | Popis | [7 empty] | Cena bez DPH [CZK] |  |  |  |  | Cena s DPH [CZK] | Typ | z toho Ostat. náklady [CZK] | DPH [CZK] | Normohodiny [h] | DPH základní [CZK] | DPH snížená [CZK] | DPH základní přenesená [CZK] | DPH snížená přenesená [CZK] | Základna DPH základní | Základna DPH snížená | Základna DPH zákl. přenesená | Základna DPH sníž. přenesená | Základna DPH nulová
| Náklady z rozpočtů | [11 empty] | 0 |  |  |  |  | 0 |  | 0 | 0 | 0 | 0 | 0 | 0 | 0 | 0 | 0 | 0 | 0 | 0 |  | D | 0 | ###NOIMPORT### | IMPORT | {0a58c60e-c944-4eb2-9e99-3f7fb23ce49a} | {00000000-0000-0000-0000-000000000000}
/ |  | SO-02 |  |  |  | Přístavba farního sálu | [6 empty] | 0 |  |  |  |  | 0 | STA | 0 | 0 | 0 | 0 | 0 | 0 | 0 | 0 | 0 | 0 | 0 | 0 |  |  | 1 |  | IMPORT | {769473bb-3ae8-439e-b7ca-658531fabc3c} | {0a58c60e-c944-4eb2-9e99-3f7fb23ce49a} | 2
/ |  | SO-03 |  |  |  | Vzduchotechnika | [6 empty] | 0 |  |  |  |  | 0 | STA | 0 | 0 | 0 | 0 | 0 | 0 | 0 | 0 | 0 | 0 | 0 | 0 |  |  | 1 |  | IMPORT | {78b5f18b-19ac-43ee-8c78-14c6ff21de32} | {0a58c60e-c944-4eb2-9e99-3f7fb23ce49a} | 2
/ |  | SO-04 |  |  |  | Topení | [6 empty] | 0 |  |  |  |  | 0 | STA | 0 | 0 | 0 | 0 | 0 | 0 | 0 | 0 | 0 | 0 | 0 | 0 |  |  | 1 |  | IMPORT | {a5f5bfca-e55c-4de5-bbec-96a94f174e40} | {0a58c60e-c944-4eb2-9e99-3f7fb23ce49a} | 2
/ |  | SO-06 |  |  |  | Elektrorozvody | [6 empty] | 0 |  |  |  |  | 0 | STA | 0 | 0 | 0 | 0 | 0 | 0 | 0 | 0 | 0 | 0 | 0 | 0 |  |  | 1 |  | IMPORT | {397ea3f3-e81d-423c-a5fa-0456902c9f0e} | {0a58c60e-c944-4eb2-9e99-3f7fb23ce49a} | 2
/ |  | SO-07 |  |  |  | Stavební práce stávající objekt - STARÁ FARA | [6 empty] | 0 |  |  |  |  | 0 | STA | 0 | 0 | 0 | 0 | 0 | 0 | 0 | 0 | 0 | 0 | 0 | 0 |  |  | 1 |  | IMPORT | {fbed9cbc-31d5-4584-9537-112ac40ccfe4} | {0a58c60e-c944-4eb2-9e99-3f7fb23ce49a} | 2
/ |  | SO-09 |  |  |  | Stávající objekt - STARÁ FARA – elektroinstalace | [6 empty] | 0 |  |  |  |  | 0 | STA | 0 | 0 | 0 | 0 | 0 | 0 | 0 | 0 | 0 | 0 | 0 | 0 |  |  | 1 |  | IMPORT | {e24bf4dc-764a-4e40-9617-a63e48174e79} | {0a58c60e-c944-4eb2-9e99-3f7fb23ce49a} | 2
/ |  | SO-10 |  |  |  | Stávající objekt - STARÁ FARA – podlahové topení | [6 empty] | 0 |  |  |  |  | 0 | STA | 0 | 0 | 0 | 0 | 0 | 0 | 0 | 0 | 0 | 0 | 0 | 0 |  |  | 1 |  | IMPORT | {2b03ecc7-1864-4abe-bf78-c263906cb312} | {0a58c60e-c944-4eb2-9e99-3f7fb23ce49a} | 2
/ |  | SO-11 |  |  |  | Stávající objekt - STARÁ FARA – zdroj vytápění a páteřní rozvody | [6 empty] | 0 |  |  |  |  | 0 | STA | 0 | 0 | 0 | 0 | 0 | 0 | 0 | 0 | 0 | 0 | 0 | 0 |  |  | 1 |  | IMPORT | {b7689c71-104d-4759-a1b5-9e84090cf216} | {0a58c60e-c944-4eb2-9e99-3f7fb23ce49a} | 2
/ |  | VRN |  |  |  | Vedlejší rozpočtové náklady | [6 empty] | 0 |  |  |  |  | 0 | STA | 0 | 0 | 0 | 0 | 0 | 0 | 0 | 0 | 0 | 0 | 0 | 0 |  |  | 1 |  | IMPORT | {40ebf3ea-14a3-44f2-80cb-05ef7001398b} | {0a58c60e-c944-4eb2-9e99-3f7fb23ce49a} | 2

## SO-02 - Přístavba farního...
{769473bb-3ae8-439e-b7ca-658531fabc3c}
2
| KRYCÍ LIST SOUPISU PRACÍ | [7 empty] | v --- níže se nacházejí doplnkové a pomocné údaje k sestavám --- v | [8 empty] | False
Stavba:
Fara Velká Bíteš, přístavba farního sálu
Objekt:
SO-02 - Přístavba farního sálu
| KSO: |  |  |  |  | CC-CZ:
| Místo: |  | Kostelní 71, Velká Bíteš, č.p. 102, 103 |  |  | Datum: | 4. 2. 2025
| Zadavatel: |  |  |  |  | IČ: | 70817910
|  | Římskokatolická farnost Velká Bíteš |  |  |  | DIČ:
| Uchazeč: |  |  |  |  | IČ: | Vyplň údaj
|  | Vyplň údaj |  |  |  | DIČ: | Vyplň údaj
| Projektant: |  |  |  |  | IČ: | 06242308
|  | A77 architektonický ateliér Brno, s.r.o. |  |  |  | DIČ: | CZ06242308
| Zpracovatel: |  |  |  |  | IČ: | 07535228
|  | Ing. Ladislav Kopecký |  |  |  | DIČ:
Poznámka:
| Cena bez DPH | [5 empty] | 0
|  |  | Základ daně |  |  | Sazba daně | Výše daně
| DPH | základní | 0 |  |  | 21% | 0
|  | snížená | 0 |  |  | 12% | 0
|  | zákl. přenesená | 0 |  |  | 21% | 0
|  | sníž. přenesená | 0 |  |  | 12% | 0
|  | nulová | 0 |  |  | 0% | 0
| Cena s DPH |  |  | v | CZK |  | 0
| Projektant |  |  | Zpracovatel
| Datum a podpis: |  | Razítko | Datum a podpis: |  |  | Razítko
| Objednavatel |  |  | Uchazeč
| Datum a podpis: |  | Razítko | Datum a podpis: |  |  | Razítko
REKAPITULACE ČLENĚNÍ SOUPISU PRACÍ
Stavba:
Fara Velká Bíteš, přístavba farního sálu
Objekt:
SO-02 - Přístavba farního sálu
Místo: |  |  | Kostelní 71, Velká Bíteš, č.p. 102, 103 |  |  | Datum: | 4. 2. 2025
Zadavatel: |  |  | Římskokatolická farnost Velká Bíteš |  |  | Projektant: | A77 architektonický ateliér Brno, s.r.o.
Uchazeč: |  |  | Vyplň údaj |  |  | Zpracovatel: | Ing. Ladislav Kopecký
Kód dílu - Popis | [6 empty] | Cena celkem [CZK]
Náklady ze soupisu prací | [6 empty] | 0 | [11 empty] | -1
| HSV - Práce a dodávky HSV | [5 empty] | 0
| 3 - Svislé a kompletní konstrukce | [5 empty] | 0
| 4 - Vodorovné konstrukce | [5 empty] | 0
| 6 - Úpravy povrchů, podlahy a osazování výplní | [5 empty] | 0
| 61 - Úprava povrchů vnitřních | [5 empty] | 0
| 62 - Úprava povrchů vnějších | [5 empty] | 0
| 63 - Podlahy a podlahové konstrukce | [5 empty] | 0
| 9 - Ostatní konstrukce a práce, bourání | [5 empty] | 0
| 998 - Přesun hmot | [5 empty] | 0
| PSV - Práce a dodávky PSV | [5 empty] | 0
| 711 - Izolace proti vodě, vlhkosti a plynům | [5 empty] | 0
| 712 - Povlakové krytiny | [5 empty] | 0
| 713 - Izolace tepelné | [5 empty] | 0
| 721 - Zdravotechnika - vnitřní kanalizace | [5 empty] | 0
| 735 - Ústřední vytápění - otopná tělesa | [5 empty] | 0
| 762 - Konstrukce tesařské | [5 empty] | 0
| 763 - Konstrukce suché výstavby | [5 empty] | 0
| 764 - Konstrukce klempířské | [5 empty] | 0
| 766 - Konstrukce truhlářské | [5 empty] | 0
| 771 - Podlahy z dlaždic | [5 empty] | 0
| 776 - Podlahy povlakové | [5 empty] | 0
| 781 - Dokončovací práce - obklady | [5 empty] | 0
| 784 - Dokončovací práce - malby a tapety | [5 empty] | 0
SOUPIS PRACÍ
Stavba:
Fara Velká Bíteš, přístavba farního sálu
Objekt:
SO-02 - Přístavba farního sálu
Místo: |  |  | Kostelní 71, Velká Bíteš, č.p. 102, 103 |  |  | Datum: | 4. 2. 2025
Zadavatel: |  |  | Římskokatolická farnost Velká Bíteš |  |  | Projektant: | A77 architektonický ateliér Brno, s.r.o.
Uchazeč: |  |  | Vyplň údaj |  |  | Zpracovatel: | Ing. Ladislav Kopecký
PČ | Typ | Kód | Popis | MJ | Množství | J.cena [CZK] | Cena celkem [CZK] | Cenová soustava |  | DPH | J. Nh [h] | Nh celkem [h] | J. hmotnost [t] | Hmotnost celkem [t] | J. suť [t] | Suť Celkem [t]
Náklady soupisu celkem | [6 empty] | 0 |  |  |  |  | 0 |  | 236.4084 |  | 0.0032635 |  | D | -1 | [10 empty] | 0
| D | HSV | Práce a dodávky HSV |  |  |  | 0 |  |  |  |  | 0 |  | 214.9346 |  | 0.0032635 | 1 | D | 0 |  |  |  | ROZPOCET | [6 empty] | 0
| D | 3 | Svislé a kompletní konstrukce |  |  |  | 0 |  |  |  |  | 0 |  | 67.6477 |  | 0 | 1 | D | 1 |  |  |  | ROZPOCET | [6 empty] | 0
1 | K | 310239211 | Zazdívka otvorů pl přes 1 do 4 m2 ve zdivu nadzákladovém cihlami pálenými na MVC | m3 | 0.65 |  | 0 |  |  | základní |  | 0 | 1.8775 | 1.2204 | 0 | 0 | 4 | K | 2 |  |  |  | ROZPOCET | 0 | 0 | 0 | 0 | 0 | 1 | 0 | 4 | 1288858911
| PP |  | Zazdívka otvorů ve zdivu nadzákladovém cihlami pálenými plochy přes 1 m2 do 4 m2 na maltu vápenocementovou | [14 empty] | PP | 2
| VV |  | 0,65*0,5*2,0 |  | 0.65 | [12 empty] | VV | 2 | 2 | True | 1 | ROZPOCET
2 | K | 311113134 | Nadzákladová zeď tl přes 250 do 300 mm z hladkých tvárnic ztraceného bednění včetně výplně z betonu tř. C 16/20 | m2 | 27.71 |  | 0 |  |  | základní |  | 0 | 0.69347 | 19.2161 | 0 | 0 | 4 | K | 2 |  |  |  | ROZPOCET | 0 | 0 | 0 | 0 | 0 | 1 | 0 | 4 | -1448850160
| PP |  | Nadzákladové zdi z betonových tvárnic ztraceného bednění hladkých, včetně výplně z betonu třídy C 16/20, tloušťky zdiva přes 250 do 300 mm | [14 empty] | PP | 2
| VV |  | 0,65*(13,465*2+15,7) "atika |  | 27.71 | [12 empty] | VV | 2 | 2 | True | 1 | ROZPOCET
3 | K | 311231116 | Zdivo nosné z cihel dl 290 mm P7 až 15 na MC 5 nebo MC 10 | m3 | 1.65 |  | 0 |  |  | základní |  | 0 | 1.7864 | 2.9475 | 0 | 0 | 4 | K | 2 |  |  |  | ROZPOCET | 0 | 0 | 0 | 0 | 0 | 1 | 0 | 4 | -1866864801
| PP |  | Zdivo z cihel pálených nosné z cihel plných dl. 290 mm P 7 až 15, na maltu MC-5 nebo MC-10 | [14 empty] | PP | 2
| VV |  | 1,76*0,3*1,585+0,6*0,6*2,26 |  | 1.65 | [12 empty] | VV | 2 | 2 | True | 1 | ROZPOCET
4 | K | 311235131 | Zdivo jednovrstvé z cihel broušených do P10 na tenkovrstvou maltu tl 240 mm | m2 | 33.823 |  | 0 |  |  | základní |  | 0 | 0.22898 | 7.7448 | 0 | 0 | 4 | K | 2 |  |  |  | ROZPOCET | 0 | 0 | 0 | 0 | 0 | 1 | 0 | 4 | -1066414166
| PP |  | Zdivo jednovrstvé z cihel děrovaných broušených na celoplošnou tenkovrstvou maltu, pevnost cihel do P10, tl. zdiva 240 mm | [14 empty] | PP | 2
| VV |  | 14,205*3,0-1,5*2,35-1,1*2,45-1,05*2,45 |  | 33.823 | [12 empty] | VV | 2 | 2 | True | 1 | ROZPOCET
5 | K | 311237161 | Zdivo jednovrstvé tepelně izolační z cihel broušených na tenkovrstvou maltu U přes 0,14 do 0,18 W/m2K tl zdiva 500 mm | m2 | 7.128 |  | 0 |  |  | základní |  | 0 | 0.34252 | 2.4415 | 0 | 0 | 4 | K | 2 |  |  |  | ROZPOCET | 0 | 0 | 0 | 0 | 0 | 1 | 0 | 4 | -1610636625
| PP |  | Zdivo jednovrstvé tepelně izolační z cihel děrovaných broušených na tenkovrstvou maltu, součinitel prostupu tepla U přes 0,14 do 0,18, tl. zdiva 500 mm | [14 empty] | PP | 2
| VV |  | 3,9*2,875-1,9*2,15 |  | 7.128 | [12 empty] | VV | 2 | 2 | True | 1 | ROZPOCET
6 | K | 311238652 | Zdivo jednovrstvé tepelně izolační z cihel broušených P8 s vnitřní izolací z minerální vlny na tenkovrstvou maltu U přes 0,14 do 0,18 W/m2K tl 380 mm | m2 | 9.322 |  | 0 |  |  | základní |  | 0 | 0.26953 | 2.5126 | 0 | 0 | 4 | K | 2 |  |  |  | ROZPOCET | 0 | 0 | 0 | 0 | 0 | 1 | 0 | 4 | 1029845150
| PP |  | Zdivo jednovrstvé tepelně izolační z cihel děrovaných broušených s integrovanou izolací z hydrofobizované minerální vlny na tenkovrstvou maltu, součinitel prostupu tepla U přes 0,14 do 0,18, pevnost cihel P8, tl. zdiva 380 mm | [14 empty] | PP | 2
| VV |  | 2,375*(1,0+1,0+0,98+0,945) |  | 9.322 | [12 empty] | VV | 2 | 2 | True | 1 | ROZPOCET
7 | K | 311238656 | Zdivo jednovrstvé tepelně izolační z cihel broušených P8 s vnitřní izolací z minerální vlny na tenkovrstvou maltu U do 0,14 W/m2K tl 500 mm | m2 | 45.315 |  | 0 |  |  | základní |  | 0 | 0.36473 | 16.5277 | 0 | 0 | 4 | K | 2 |  |  |  | ROZPOCET | 0 | 0 | 0 | 0 | 0 | 1 | 0 | 4 | -341850343
| PP |  | Zdivo jednovrstvé tepelně izolační z cihel děrovaných broušených s integrovanou izolací z hydrofobizované minerální vlny na tenkovrstvou maltu, součinitel prostupu tepla U do 0,14, pevnost cihel P8, tl. zdiva 500 mm | [14 empty] | PP | 2
| VV |  | 2,375*(0,75+5,6+1,015+1,75+8,95+1,015) |  | 45.315 | [12 empty] | VV | 2 | 2 | True | 1 | ROZPOCET
8 | K | 311238969 | Zakládací vrstva zdiva z cihel broušených hydrofobizovaných s integrovanou izolací tloušťky 380 mm | m | 7.85 |  | 0 |  |  | základní |  | 0 | 0.101 | 0.79285 | 0 | 0 | 4 | K | 2 |  |  |  | ROZPOCET | 0 | 0 | 0 | 0 | 0 | 1 | 0 | 4 | -231544262
| PP |  | Zakládací vrstva z hydrofobizovaných broušených cihel s integrovanou izolací výšky 250 mm, tloušťky 380 mm | [14 empty] | PP | 2
| VV |  | 1,0+1,0+0,98+0,945 |  | 3.925 | [12 empty] | VV | 2 | 2 | True | 1 | ROZPOCET
| VV |  | 3,925*2 'Přepočtené koeficientem množství |  | 7.85 | [12 empty] | VV | 2 | 2 | False | 1 | ROZPOCET
9 | K | 311238971 | Zakládací vrstva zdiva z cihel broušených hydrofobizovaných s integrovanou izolací tloušťky 440 mm | m | 38.16 |  | 0 |  |  | základní |  | 0 | 0.11285 | 4.3064 | 0 | 0 | 4 | K | 2 |  |  |  | ROZPOCET | 0 | 0 | 0 | 0 | 0 | 1 | 0 | 4 | -1649741401
| PP |  | Zakládací vrstva z hydrofobizovaných broušených cihel s integrovanou izolací výšky 250 mm, tloušťky 440 mm | [14 empty] | PP | 2
| VV |  | 13,465+15,7+1,015-1,1-5,0*2 |  | 19.08 | [12 empty] | VV | 2 | 2 | True | 1 | ROZPOCET
| VV |  | 19,08*2 'Přepočtené koeficientem množství |  | 38.16 | [12 empty] | VV | 2 | 2 | False | 1 | ROZPOCET
10 | K | 311361821 | Výztuž nosných zdí betonářskou ocelí 10 505 | t | 0.237 |  | 0 |  |  | základní |  | 0 | 1.0492 | 0.24867 | 0 | 0 | 4 | K | 2 |  |  |  | ROZPOCET | 0 | 0 | 0 | 0 | 0 | 1 | 0 | 4 | -1526475916
| PP |  | Výztuž nadzákladových zdí nosných svislých nebo odkloněných od svislice, rovných nebo oblých z betonářské oceli 10 505 (R) nebo BSt 500 | [14 empty] | PP | 2
| VV |  | 0,65*(13,465*2+15,7)*7,44/1000*1,15 "atika |  | 0.237 | [12 empty] | VV | 2 | 2 | True | 1 | ROZPOCET
11 | K | 317142422 | Překlad nenosný pórobetonový š 100 mm v do 250 mm na tenkovrstvou maltu dl přes 1000 do 1250 mm | kus | 3 |  | 0 |  |  | základní |  | 0 | 0.02628 | 0.07884 | 0 | 0 | 4 | K | 2 |  |  |  | ROZPOCET | 0 | 0 | 0 | 0 | 0 | 1 | 0 | 4 | 1590680184
| PP |  | Překlady nenosné z pórobetonu osazené do tenkého maltového lože, výšky do 250 mm, šířky překladu 100 mm, délky překladu přes 1000 do 1250 mm | [14 empty] | PP | 2
| VV |  | 3 "sociální zázemí |  | 3 | [12 empty] | VV | 2 | 2 | True | 1 | ROZPOCET
12 | K | 317168012 | Překlad keramický plochý š 115 mm dl 1250 mm | kus | 4 |  | 0 |  |  | základní |  | 0 | 0.02278 | 0.09112 | 0 | 0 | 4 | K | 2 |  |  |  | ROZPOCET | 0 | 0 | 0 | 0 | 0 | 1 | 0 | 4 | -641524276
| PP |  | Překlady keramické ploché osazené do maltového lože, výšky překladu 71 mm šířky 115 mm, délky 1250 mm | [14 empty] | PP | 2
| VV |  | 4,0 "překlad P.03-01 |  | 4 | [12 empty] | VV | 2 | 2 | True | 1 | ROZPOCET
13 | K | 317168052 | Překlad keramický vysoký v 238 mm dl 1250 mm | kus | 6 |  | 0 |  |  | základní |  | 0 | 0.04555 | 0.2733 | 0 | 0 | 4 | K | 2 |  |  |  | ROZPOCET | 0 | 0 | 0 | 0 | 0 | 1 | 0 | 4 | -291765596
| PP |  | Překlady keramické vysoké osazené do maltového lože, šířky překladu 70 mm výšky 238 mm, délky 1250 mm | [14 empty] | PP | 2
| VV |  | 3,0*2,0 "překlad P.02-01 |  | 6 | [12 empty] | VV | 2 | 2 | True | 1 | ROZPOCET
14 | K | 317168054 | Překlad keramický vysoký v 238 mm dl 1750 mm | kus | 3 |  | 0 |  |  | základní |  | 0 | 0.06355 | 0.19065 | 0 | 0 | 4 | K | 2 |  |  |  | ROZPOCET | 0 | 0 | 0 | 0 | 0 | 1 | 0 | 4 | 807642150
| PP |  | Překlady keramické vysoké osazené do maltového lože, šířky překladu 70 mm výšky 238 mm, délky 1750 mm | [14 empty] | PP | 2
| VV |  | 3,0*1,0 "překlad P.02-02 |  | 3 | [12 empty] | VV | 2 | 2 | True | 1 | ROZPOCET
15 | K | 317168056 | Překlad keramický vysoký v 238 mm dl 2250 mm | kus | 5 |  | 0 |  |  | základní |  | 0 | 0.08185 | 0.40925 | 0 | 0 | 4 | K | 2 |  |  |  | ROZPOCET | 0 | 0 | 0 | 0 | 0 | 1 | 0 | 4 | -1163959912
| PP |  | Překlady keramické vysoké osazené do maltového lože, šířky překladu 70 mm výšky 238 mm, délky 2250 mm | [14 empty] | PP | 2
| VV |  | 5,0 "překlad P.01-01 |  | 5 | [12 empty] | VV | 2 | 2 | True | 1 | ROZPOCET
16 | K | 342244211 | Příčka z cihel broušených na tenkovrstvou maltu tloušťky 115 mm | m2 | 77.129 |  | 0 |  |  | základní |  | 0 | 0.09448 | 7.2871 | 0 | 0 | 4 | K | 2 |  |  |  | ROZPOCET | 0 | 0 | 0 | 0 | 0 | 1 | 0 | 4 | -1848903879
| PP |  | Příčky jednoduché z cihel děrovaných broušených, na tenkovrstvou maltu, pevnost cihel do P15, tl. příčky 115 mm | [14 empty] | PP | 2
| VV |  | 2,875*5,4-0,8*2,1+3,325*(5,515+2,615+2,50*2+2,595+4,95)-0,9*2,1*2-0,8*2,1 "farní sál |  | 77.129 | [12 empty] | VV | 2 | 2 | True | 0 | ROZPOCET
| VV |  | Součet |  | 77.129 | [12 empty] | VV | 2 | 4 | True | 1 | ROZPOCET
17 | K | 346272256 | Přizdívka z pórobetonových tvárnic tl 150 mm | m2 | 16.293 |  | 0 |  |  | základní |  | 0 | 0.08341 | 1.359 | 0 | 0 | 4 | K | 2 |  |  |  | ROZPOCET | 0 | 0 | 0 | 0 | 0 | 1 | 0 | 4 | 1883392716
| PP |  | Přizdívky z pórobetonových tvárnic objemová hmotnost do 500 kg/m3, na tenké maltové lože, tloušťka přizdívky 150 mm | [14 empty] | PP | 2
| VV |  | 3,325*(2,5+1,8) "místnost 03 |  | 14.298 | [12 empty] | VV | 2 | 2 | True | 0 | ROZPOCET
| VV |  | 3,325*0,6 "místnost 02 |  | 1.995 | [12 empty] | VV | 2 | 2 | True | 0 | ROZPOCET
| VV |  | Součet |  | 16.293 | [12 empty] | VV | 2 | 4 | True | 1 | ROZPOCET
18 | K | 3-01 | Zhotovení výplně v místě ditalace pro zhotovení hydroizolace | m | 11.705 |  | 0 |  |  | základní |  | 0 | 0 | 0 | 0 | 0 | 4 | K | 2 |  |  |  | ROZPOCET | 0 | 0 | 0 | 0 | 0 | 1 | 0 | 4 | -1426289512
| PP |  | Zhotovení výplně v místě ditalace pro zhotovení hydroizolace | [14 empty] | PP | 2
| VV |  | 14,705-(1,4+0,8*2) |  | 11.705 | [12 empty] | VV | 2 | 2 | True | 1 | ROZPOCET
19 | K | 3-02 | D+M Zastřešení plotové zdi včetně pilíře brány | kpl | 1 |  | 0 |  |  | základní |  | 0 | 0 | 0 | 0 | 0 | 4 | K | 2 |  |  |  | ROZPOCET | 0 | 0 | 0 | 0 | 0 | 1 | 0 | 4 | -1968760555
| PP |  | D+M Zastřešení plotové zdi včetně pilíře brány | [14 empty] | PP | 2
| D | 4 | Vodorovné konstrukce |  |  |  | 0 |  |  |  |  | 0 |  | 104.2914 |  | 0 | 1 | D | 1 |  |  |  | ROZPOCET | [6 empty] | 0
20 | K | 411121125 | Montáž prefabrikovaných ŽB stropů ze stropních panelů š 1200 mm dl přes 3800 do 7000 mm | kus | 13 |  | 0 |  |  | základní |  | 0 | 0.12901 | 1.6771 | 0 | 0 | 4 | K | 2 |  |  |  | ROZPOCET | 0 | 0 | 0 | 0 | 0 | 1 | 0 | 4 | 2004942420
| PP |  | Montáž prefabrikovaných železobetonových stropů se zalitím spár, včetně podpěrné konstrukce, na cementovou maltu ze stropních panelů šířky do 1200 mm a délky přes 3800 do 7000 mm | [14 empty] | PP | 2
21 | M | 41-01 | Dodávka panelu Spiroll tl. 250 mm dl. 4,6 m šířky 1,19 m | ks | 12 |  | 0 |  |  | základní |  | 0 | 1.8262 | 21.9144 | 0 | 0 | 8 | M | 2 |  |  |  | ROZPOCET | 0 | 0 | 0 | 0 | 0 | 1 | 0 | 4 | 801721822
| PP |  | Dodávka panelu Spiroll tl. 250 mm dl. 4,6 m šířky 1,19 m | [14 empty] | PP | 2
22 | M | 41-02 | Dodávka panelu Spiroll tl. 250 mm dl. 4,6 m šířky 0,30 m | ks | 1 |  | 0 |  |  | základní |  | 0 | 0.45655 | 0.45655 | 0 | 0 | 8 | M | 2 |  |  |  | ROZPOCET | 0 | 0 | 0 | 0 | 0 | 1 | 0 | 4 | 1572948781
| PP |  | Dodávka panelu Spiroll tl. 250 mm dl. 4,6 m šířky 0,30 m | [14 empty] | PP | 2
23 | K | 411121127 | Montáž prefabrikovaných ŽB stropů ze stropních panelů š 1200 mm dl přes 7000 mm | kus | 13 |  | 0 |  |  | základní |  | 0 | 0.18636 | 2.4227 | 0 | 0 | 4 | K | 2 |  |  |  | ROZPOCET | 0 | 0 | 0 | 0 | 0 | 1 | 0 | 4 | -693482462
| PP |  | Montáž prefabrikovaných železobetonových stropů se zalitím spár, včetně podpěrné konstrukce, na cementovou maltu ze stropních panelů šířky do 1200 mm a délky přes 7000 mm | [14 empty] | PP | 2
24 | M | 41-03 | Dodávka panelu Spiroll tl. 250 mm dl. 8,4 m šířky 1,19 m | ks | 12 |  | 0 |  |  | základní |  | 0 | 3.3348 | 40.0176 | 0 | 0 | 8 | M | 2 |  |  |  | ROZPOCET | 0 | 0 | 0 | 0 | 0 | 1 | 0 | 4 | 325406736
| PP |  | Dodávka panelu Spiroll tl. 250 mm dl. 8,4 m šířky 1,19 m | [14 empty] | PP | 2
25 | M | 41-04 | Dodávka panelu Spiroll tl. 250 mm dl. 8,4 m šířky 0,30 m | ks | 1 |  | 0 |  |  | základní |  | 0 | 0.8337 | 0.8337 | 0 | 0 | 8 | M | 2 |  |  |  | ROZPOCET | 0 | 0 | 0 | 0 | 0 | 1 | 0 | 4 | -2110253909
| PP |  | Dodávka panelu Spiroll tl. 250 mm dl. 8,4 m šířky 0,30 m | [14 empty] | PP | 2
26 | K | 413321515 | Nosníky ze ŽB tř. C 20/25 | m3 | 13.844 |  | 0 |  |  | základní |  | 0 | 2.5019 | 34.6369 | 0 | 0 | 4 | K | 2 |  |  |  | ROZPOCET | 0 | 0 | 0 | 0 | 0 | 1 | 0 | 4 | -613961487
| PP |  | Nosníky z betonu železového (bez výztuže) včetně stěnových i jeřábových drah, volných trámů, průvlaků, rámových příčlí, ztužidel, konzol, vodorovných táhel apod., tyčových konstrukcí tř. C 20/25 | [14 empty] | PP | 2
| VV |  | 0,5*0,45*14,7 |  | 3.308 | [12 empty] | VV | 2 | 2 | True | 0 | ROZPOCET
| VV |  | 0,35*0,25*14,205+0,09*0,25*14,205*1,15 |  | 1.61 | [12 empty] | VV | 2 | 2 | True | 0 | ROZPOCET
| VV |  | 0,3*0,45*15,7+0,175*0,25*15,7*1,15 |  | 2.909 | [12 empty] | VV | 2 | 2 | True | 0 | ROZPOCET
| VV |  | 0,3*0,7*(13,465+11,215)+2,35*0,8*0,35+2,35*0,25*0,3 |  | 6.017 | [12 empty] | VV | 2 | 2 | True | 0 | ROZPOCET
| VV |  | Součet |  | 13.844 | [12 empty] | VV | 2 | 4 | True | 1 | ROZPOCET
27 | K | 413351111 | Zřízení bednění nosníků a průvlaků bez podpěrné kce výšky do 100 cm | m2 | 81.336 |  | 0 |  |  | základní |  | 0 | 0.00663 | 0.53926 | 0 | 0 | 4 | K | 2 |  |  |  | ROZPOCET | 0 | 0 | 0 | 0 | 0 | 1 | 0 | 4 | -1036099558
| PP |  | Bednění nosníků a průvlaků - bez podpěrné konstrukce výška nosníku po spodní líc stropní desky do 100 cm zřízení | [14 empty] | PP | 2
| VV |  | 0,45*2*14,7 |  | 13.23 | [12 empty] | VV | 2 | 2 | True | 0 | ROZPOCET
| VV |  | 0,45*14,205 |  | 6.392 | [12 empty] | VV | 2 | 2 | True | 0 | ROZPOCET
| VV |  | 0,55*2*15,7+0,35*15,7 |  | 22.765 | [12 empty] | VV | 2 | 2 | True | 0 | ROZPOCET
| VV |  | 0,55*2*(13,465+11,215)+0,35*(13,465+11,215)+0,45*2,35*2+0,45*0,5+0,35*2,35 |  | 38.949 | [12 empty] | VV | 2 | 2 | True | 0 | ROZPOCET
| VV |  | Součet |  | 81.336 | [12 empty] | VV | 2 | 4 | True | 1 | ROZPOCET
28 | K | 413351112 | Odstranění bednění nosníků a průvlaků bez podpěrné kce výšky do 100 cm | m2 | 81.336 |  | 0 |  |  | základní |  | 0 | 0 | 0 | 0 | 0 | 4 | K | 2 |  |  |  | ROZPOCET | 0 | 0 | 0 | 0 | 0 | 1 | 0 | 4 | -105209634
| PP |  | Bednění nosníků a průvlaků - bez podpěrné konstrukce výška nosníku po spodní líc stropní desky do 100 cm odstranění | [14 empty] | PP | 2
| VV |  | 0,45*2*14,7 |  | 13.23 | [12 empty] | VV | 2 | 2 | True | 0 | ROZPOCET
| VV |  | 0,45*14,205 |  | 6.392 | [12 empty] | VV | 2 | 2 | True | 0 | ROZPOCET
| VV |  | 0,55*2*15,7+0,35*15,7 |  | 22.765 | [12 empty] | VV | 2 | 2 | True | 0 | ROZPOCET
| VV |  | 0,55*2*(13,465+11,215)+0,35*(13,465+11,215)+0,45*2,35*2+0,45*0,5+0,35*2,35 |  | 38.949 | [12 empty] | VV | 2 | 2 | True | 0 | ROZPOCET
| VV |  | Součet |  | 81.336 | [12 empty] | VV | 2 | 4 | True | 1 | ROZPOCET
29 | K | 413352111 | Zřízení podpěrné konstrukce nosníků výšky podepření do 4 m pro nosník výšky do 100 cm | m2 | 30.388 |  | 0 |  |  | základní |  | 0 | 0.00134 | 0.04072 | 0 | 0 | 4 | K | 2 |  |  |  | ROZPOCET | 0 | 0 | 0 | 0 | 0 | 1 | 0 | 4 | 728958754
| PP |  | Podpěrná konstrukce nosníků a průvlaků výšky podepření do 4 m výšky nosníku (po spodní hranu stropní desky) do 100 cm zřízení | [14 empty] | PP | 2
| VV |  | 1,0*5,4*2 |  | 10.8 | [12 empty] | VV | 2 | 2 | True | 0 | ROZPOCET
| VV |  | 1,4*1,97 |  | 2.758 | [12 empty] | VV | 2 | 2 | True | 0 | ROZPOCET
| VV |  | 0,9*(1,1+5,0*3+1,3*2) |  | 16.83 | [12 empty] | VV | 2 | 2 | True | 0 | ROZPOCET
| VV |  | Součet |  | 30.388 | [12 empty] | VV | 2 | 4 | True | 1 | ROZPOCET
30 | K | 413352112 | Odstranění podpěrné konstrukce nosníků výšky podepření do 4 m pro nosník výšky do 100 cm | m2 | 30.388 |  | 0 |  |  | základní |  | 0 | 0 | 0 | 0 | 0 | 4 | K | 2 |  |  |  | ROZPOCET | 0 | 0 | 0 | 0 | 0 | 1 | 0 | 4 | -1174594430
| PP |  | Podpěrná konstrukce nosníků a průvlaků výšky podepření do 4 m výšky nosníku (po spodní hranu stropní desky) do 100 cm odstranění | [14 empty] | PP | 2
| VV |  | 1,0*5,4*2 |  | 10.8 | [12 empty] | VV | 2 | 2 | True | 0 | ROZPOCET
| VV |  | 1,4*1,97 |  | 2.758 | [12 empty] | VV | 2 | 2 | True | 0 | ROZPOCET
| VV |  | 0,9*(1,1+5,0*3+1,3*2) |  | 16.83 | [12 empty] | VV | 2 | 2 | True | 0 | ROZPOCET
| VV |  | Součet |  | 30.388 | [12 empty] | VV | 2 | 4 | True | 1 | ROZPOCET
31 | K | 413361821 | Výztuž nosníků, volných trámů nebo průvlaků volných trámů betonářskou ocelí 10 505 | t | 1.661 |  | 0 |  |  | základní |  | 0 | 1.0551 | 1.7526 | 0 | 0 | 4 | K | 2 |  |  |  | ROZPOCET | 0 | 0 | 0 | 0 | 0 | 1 | 0 | 4 | -2074022276
| PP |  | Výztuž nosníků včetně stěnových i jeřábových drah, volných trámů, průvlaků, rámových příčlí, ztužidel, konzol, vodorovných táhel apod. tyčových konstrukcí lemujících nebo vyztužujících stropní a podobné střešní konstrukce z betonářské oceli 10 505 (R) nebo BSt 500 | [14 empty] | PP | 2
| VV |  | 0,5*0,45*14,7 |  | 3.308 | [12 empty] | VV | 2 | 2 | True | 0 | ROZPOCET
| VV |  | 0,35*0,25*14,205+0,09*0,25*14,205*1,15 |  | 1.61 | [12 empty] | VV | 2 | 2 | True | 0 | ROZPOCET
| VV |  | 0,3*0,45*15,7+0,175*0,25*15,7*1,15 |  | 2.909 | [12 empty] | VV | 2 | 2 | True | 0 | ROZPOCET
| VV |  | 0,3*0,7*(13,465+11,215)+2,35*0,8*0,35+2,35*0,25*0,3 |  | 6.017 | [12 empty] | VV | 2 | 2 | True | 0 | ROZPOCET
| VV |  | Součet |  | 13.844 | [12 empty] | VV | 2 | 4 | True | 0 | ROZPOCET
| VV |  | 13,844*0,12 "předpokládaná míra vyztužení 120 kg/m3 |  | 1.661 | [12 empty] | VV | 2 | 2 | True | 1 | ROZPOCET
| D | 6 | Úpravy povrchů, podlahy a osazování výplní |  |  |  | 0 |  |  |  |  | 0 |  | 42.9875 |  | 0.0032635 | 1 | D | 1 |  |  |  | ROZPOCET | [6 empty] | 0
| D | 61 | Úprava povrchů vnitřních |  |  |  | 0 |  |  |  |  | 0 |  | 10.5742 |  | 0 | 1 | D | 2 |  |  |  | ROZPOCET | [6 empty] | 0
32 | K | 612131101 | Cementový postřik vnitřních stěn nanášený celoplošně ručně | m2 | 123.776 |  | 0 |  |  | základní |  | 0 | 0.00735 | 0.90975 | 0 | 0 | 4 | K | 3 |  |  |  | ROZPOCET | 0 | 0 | 0 | 0 | 0 | 1 | 0 | 4 | 341406692
| PP |  | Podkladní a spojovací vrstva vnitřních omítaných ploch cementový postřik nanášený ručně celoplošně stěn | [14 empty] | PP | 3
| VV |  | 3,1*(9,2+4,5*2)-0,9*2,1-0,7*1,97*2*2 "místnost 06 |  | 49.014 | [12 empty] | VV | 3 | 2 | True | 0 | ROZPOCET
| VV |  | 3,1*(10,85+4,5)-0,9*2,1-0,7*1,97*2 "místnost 07 |  | 42.937 | [12 empty] | VV | 3 | 2 | True | 0 | ROZPOCET
| VV |  | 3,1*7,35-0,8*2,1 "místnost 08 |  | 21.105 | [12 empty] | VV | 3 | 2 | True | 0 | ROZPOCET
| VV |  | 3,1*4,0-0,8*2,1 "chodba |  | 10.72 | [12 empty] | VV | 3 | 2 | True | 0 | ROZPOCET
| VV |  | Součet |  | 123.776 | [12 empty] | VV | 3 | 4 | True | 1 | ROZPOCET
33 | K | 612321321 | Vápenocementová omítka hladká jednovrstvá vnitřních stěn nanášená strojně | m2 | 433.159 |  | 0 |  |  | základní |  | 0 | 0.0136 | 5.891 | 0 | 0 | 4 | K | 3 |  |  |  | ROZPOCET | 0 | 0 | 0 | 0 | 0 | 1 | 0 | 4 | 1505862551
| PP |  | Omítka vápenocementová vnitřních ploch nanášená strojně jednovrstvá, tloušťky do 10 mm hladká svislých konstrukcí stěn | [14 empty] | PP | 3
| VV |  | 3,15*36,84-1,8*2,1-0,8*2,1-0,8*2,3*2-1,4*2,3-0,9*2,1*2-0,9*2,55*2 "místost 01 |  | 95.316 | [12 empty] | VV | 3 | 2 | True | 0 | ROZPOCET
| VV |  | 3,15*54,87-5,0*2,55*3-1,3*2,55*2-1,8*2,1-0,8*2,1*2 "místnost 02, 05 |  | 120.821 | [12 empty] | VV | 3 | 2 | True | 0 | ROZPOCET
| VV |  | 3,15*8,3-0,9*2,1 "místnost 03 |  | 24.255 | [12 empty] | VV | 3 | 2 | True | 0 | ROZPOCET
| VV |  | 3,15*7,125-0,9*2,1 "místnost 04 |  | 20.554 | [12 empty] | VV | 3 | 2 | True | 0 | ROZPOCET
| VV |  | 3,15*9,225-0,8*2,1 "místnost 09 |  | 27.379 | [12 empty] | VV | 3 | 2 | True | 0 | ROZPOCET
| VV |  | 0,28*(0,9+2,55*2+5,0*3+2,55*2*3+1,3*2+2,55*2*2)+0,25*(0,8*2+2,3*2*2+1,4*2,3*2)+0,5*(1,8+2,1*2) "špalety |  | 21.058 | [12 empty] | VV | 3 | 2 | True | 0 | ROZPOCET
| VV |  | Mezisoučet |  | 309.383 | [12 empty] | VV | 3 | 3 | True | 0 | ROZPOCET
| VV |  | 3,1*(9,2+4,5*2)-0,9*2,1-0,7*1,97*2*2 "místnost 06 |  | 49.014 | [12 empty] | VV | 3 | 2 | True | 0 | ROZPOCET
| VV |  | 3,1*(10,85+4,5)-0,9*2,1-0,7*1,97*2 "místnost 07 |  | 42.937 | [12 empty] | VV | 3 | 2 | True | 0 | ROZPOCET
| VV |  | 3,1*7,35-0,8*2,1 "místnost 08 |  | 21.105 | [12 empty] | VV | 3 | 2 | True | 0 | ROZPOCET
| VV |  | 3,1*4,0-0,8*2,1 "chodba |  | 10.72 | [12 empty] | VV | 3 | 2 | True | 0 | ROZPOCET
| VV |  | Mezisoučet |  | 123.776 | [12 empty] | VV | 3 | 3 | True | 0 | ROZPOCET
| VV |  | Součet |  | 433.159 | [12 empty] | VV | 3 | 4 | True | 1 | ROZPOCET
34 | K | 612321391 | Příplatek k vápenocementové omítce vnitřních stěn za každých dalších 5 mm tloušťky strojně | m2 | 433.159 |  | 0 |  |  | základní |  | 0 | 0.0068 | 2.9455 | 0 | 0 | 4 | K | 3 |  |  |  | ROZPOCET | 0 | 0 | 0 | 0 | 0 | 1 | 0 | 4 | -2075994650
| PP |  | Omítka vápenocementová vnitřních ploch nanášená strojně Příplatek k cenám za každých dalších i započatých 5 mm tloušťky omítky přes 10 mm stěn | [14 empty] | PP | 3
| VV |  | 3,15*36,84-1,8*2,1-0,8*2,1-0,8*2,3*2-1,4*2,3-0,9*2,1*2-0,9*2,55*2 "místost 01 |  | 95.316 | [12 empty] | VV | 3 | 2 | True | 0 | ROZPOCET
| VV |  | 3,15*54,87-5,0*2,55*3-1,3*2,55*2-1,8*2,1-0,8*2,1*2 "místnost 02, 05 |  | 120.821 | [12 empty] | VV | 3 | 2 | True | 0 | ROZPOCET
| VV |  | 3,15*8,3-0,9*2,1 "místnost 03 |  | 24.255 | [12 empty] | VV | 3 | 2 | True | 0 | ROZPOCET
| VV |  | 3,15*7,125-0,9*2,1 "místnost 04 |  | 20.554 | [12 empty] | VV | 3 | 2 | True | 0 | ROZPOCET
| VV |  | 3,15*9,225-0,8*2,1 "místnost 09 |  | 27.379 | [12 empty] | VV | 3 | 2 | True | 0 | ROZPOCET
| VV |  | 0,28*(0,9+2,55*2+5,0*3+2,55*2*3+1,3*2+2,55*2*2)+0,25*(0,8*2+2,3*2*2+1,4*2,3*2)+0,5*(1,8+2,1*2) "špalety |  | 21.058 | [12 empty] | VV | 3 | 2 | True | 0 | ROZPOCET
| VV |  | Mezisoučet |  | 309.383 | [12 empty] | VV | 3 | 3 | True | 0 | ROZPOCET
| VV |  | 3,1*(9,2+4,5*2)-0,9*2,1-0,7*1,97*2*2 "místnost 06 |  | 49.014 | [12 empty] | VV | 3 | 2 | True | 0 | ROZPOCET
| VV |  | 3,1*(10,85+4,5)-0,9*2,1-0,7*1,97*2 "místnost 07 |  | 42.937 | [12 empty] | VV | 3 | 2 | True | 0 | ROZPOCET
| VV |  | 3,1*7,35-0,8*2,1 "místnost 08 |  | 21.105 | [12 empty] | VV | 3 | 2 | True | 0 | ROZPOCET
| VV |  | 3,1*4,0-0,8*2,1 "chodba |  | 10.72 | [12 empty] | VV | 3 | 2 | True | 0 | ROZPOCET
| VV |  | Mezisoučet |  | 123.776 | [12 empty] | VV | 3 | 3 | True | 0 | ROZPOCET
| VV |  | Součet |  | 433.159 | [12 empty] | VV | 3 | 4 | True | 1 | ROZPOCET
35 | K | 612321131 | Vápenocementový štuk vnitřních stěn tloušťky do 3 mm | m2 | 275.995 |  | 0 |  |  | základní |  | 0 | 0.003 | 0.82799 | 0 | 0 | 4 | K | 3 |  |  |  | ROZPOCET | 0 | 0 | 0 | 0 | 0 | 1 | 0 | 4 | -2012826806
| PP |  | Vápenocementový štuk vnitřních ploch tloušťky do 3 mm svislých konstrukcí stěn | [14 empty] | PP | 3
| VV |  | 3,15*36,84-1,8*2,1-0,8*2,1-0,8*2,3*2-1,4*2,3-0,9*2,1*2-0,9*2,55*2 "místost 01 |  | 95.316 | [12 empty] | VV | 3 | 2 | True | 0 | ROZPOCET
| VV |  | 3,15*54,87-5,0*2,55*3-1,3*2,55*2-1,8*2,1-0,8*2,1*2-2,6*(3,035+0,265+0,565+2,215-1,3) "místnost 02, 05 |  | 108.393 | [12 empty] | VV | 3 | 2 | True | 0 | ROZPOCET
| VV |  | 0,55*8,3 "místnost 03 |  | 4.565 | [12 empty] | VV | 3 | 2 | True | 0 | ROZPOCET
| VV |  | 0,55*7,125 "místnost 04 |  | 3.919 | [12 empty] | VV | 3 | 2 | True | 0 | ROZPOCET
| VV |  | 0,55*9,225 "místnost 09 |  | 5.074 | [12 empty] | VV | 3 | 2 | True | 0 | ROZPOCET
| VV |  | 0,28*(0,9+2,55*2+5,0*3+2,55*2*3+1,3*2+2,55*2*2)+0,25*(0,8*2+2,3*2*2+1,4*2,3*2)+0,5*(1,8+2,1*2) "špalety |  | 21.058 | [12 empty] | VV | 3 | 2 | True | 0 | ROZPOCET
| VV |  | Mezisoučet |  | 238.325 | [12 empty] | VV | 3 | 3 | True | 0 | ROZPOCET
| VV |  | 0,7*(9,2+4,5*2) "místnost 06 |  | 12.74 | [12 empty] | VV | 3 | 2 | True | 0 | ROZPOCET
| VV |  | 0,7*(10,85+4,5) "místnost 07 |  | 10.745 | [12 empty] | VV | 3 | 2 | True | 0 | ROZPOCET
| VV |  | 0,7*7,35-0,8*2,1 "místnost 08 |  | 3.465 | [12 empty] | VV | 3 | 2 | True | 0 | ROZPOCET
| VV |  | 3,1*4,0-0,8*2,1 "chodba |  | 10.72 | [12 empty] | VV | 3 | 2 | True | 0 | ROZPOCET
| VV |  | Mezisoučet |  | 37.67 | [12 empty] | VV | 3 | 3 | True | 0 | ROZPOCET
| VV |  | Součet |  | 275.995 | [12 empty] | VV | 3 | 4 | True | 1 | ROZPOCET
| D | 62 | Úprava povrchů vnějších |  |  |  | 0 |  |  |  |  | 0 |  | 3.1174 |  | 0.0032635 | 1 | D | 2 |  |  |  | ROZPOCET | [6 empty] | 0
36 | K | 622131301 | Cementový postřik vnějších stěn nanášený celoplošně strojně | m2 | 45.315 |  | 0 |  |  | základní |  | 0 | 0.00735 | 0.33307 | 0 | 0 | 4 | K | 3 |  |  |  | ROZPOCET | 0 | 0 | 0 | 0 | 0 | 1 | 0 | 4 | 555852895
| PP |  | Podkladní a spojovací vrstva vnějších omítaných ploch cementový postřik nanášený strojně celoplošně stěn | [14 empty] | PP | 3
| VV |  | 2,375*(0,75+5,6+1,015+1,75+8,95+1,015) |  | 45.315 | [12 empty] | VV | 3 | 2 | True | 1 | ROZPOCET
37 | K | 622322321 | Vápenocementová lehčená omítka hladká jednovrstvá vnějších stěn nanášená strojně | m2 | 45.315 |  | 0 |  |  | základní |  | 0 | 0.0181 | 0.8202 | 0 | 0 | 4 | K | 3 |  |  |  | ROZPOCET | 0 | 0 | 0 | 0 | 0 | 1 | 0 | 4 | 905026541
| PP |  | Omítka vápenocementová lehčená vnějších ploch nanášená strojně jednovrstvá, tloušťky do 15 mm hladká stěn | [14 empty] | PP | 3
| VV |  | 2,375*(0,75+5,6+1,015+1,75+8,95+1,015) |  | 45.315 | [12 empty] | VV | 3 | 2 | True | 1 | ROZPOCET
38 | K | 622322391 | Příplatek k vápenocementové lehčené omítce vnějších stěn za každých dalších 5 mm tloušťky strojně | m2 | 45.315 |  | 0 |  |  | základní |  | 0 | 0.00525 | 0.2379 | 0 | 0 | 4 | K | 3 |  |  |  | ROZPOCET | 0 | 0 | 0 | 0 | 0 | 1 | 0 | 4 | 1839809815
| PP |  | Omítka vápenocementová lehčená vnějších ploch nanášená strojně Příplatek k cenám za každých dalších i započatých 5 mm tloušťky omítky přes 15 mm stěn | [14 empty] | PP | 3
| VV |  | 2,375*(0,75+5,6+1,015+1,75+8,95+1,015) |  | 45.315 | [12 empty] | VV | 3 | 2 | True | 1 | ROZPOCET
39 | K | 622142001 | Sklovláknité pletivo vnějších stěn vtlačené do tmelu | m2 | 45.315 |  | 0 |  |  | základní |  | 0 | 0.00438 | 0.19848 | 0 | 0 | 4 | K | 3 |  |  |  | ROZPOCET | 0 | 0 | 0 | 0 | 0 | 1 | 0 | 4 | -81735101
| PP |  | Pletivo vnějších ploch v ploše nebo pruzích, na plném podkladu sklovláknité vtlačené do tmelu stěn | [14 empty] | PP | 3
| VV |  | 2,375*(0,75+5,6+1,015+1,75+8,95+1,015) |  | 45.315 | [12 empty] | VV | 3 | 2 | True | 1 | ROZPOCET
40 | K | 621211021 | Montáž kontaktního zateplení vnějších podhledů lepením a mechanickým kotvením polystyrénových desek do betonu nebo zdiva tl přes 80 do 120 mm | m2 | 1.576 |  | 0 |  |  | základní |  | 0 | 0.0086 | 0.013554 | 0 | 0 | 4 | K | 3 |  |  |  | ROZPOCET | 0 | 0 | 0 | 0 | 0 | 1 | 0 | 4 | 1582147677
| PP |  | Montáž kontaktního zateplení lepením a mechanickým kotvením z polystyrenových desek (dodávka ve specifikaci) na vnější podhledy, na podklad betonový nebo z lehčeného betonu, z tvárnic keramických nebo vápenopískových, tloušťky desek přes 80 do 120 mm | [14 empty] | PP | 3
| VV |  | 0,8*1,97 |  | 1.576 | [12 empty] | VV | 3 | 2 | True | 1 | ROZPOCET
41 | M | 28376443 | deska XPS hrana rovná a strukturovaný povrch 300kPA λ=0,035 tl 100mm | m2 | 1.655 |  | 0 |  |  | základní |  | 0 | 0.003 | 0.004965 | 0 | 0 | 8 | M | 3 |  |  |  | ROZPOCET | 0 | 0 | 0 | 0 | 0 | 1 | 0 | 4 | -178012468
| PP |  | deska XPS hrana rovná a strukturovaný povrch 300kPA λ=0,035 tl 100mm | [14 empty] | PP | 3
| VV |  | 1,576*1,05 'Přepočtené koeficientem množství |  | 1.655 | [12 empty] | VV | 3 | 2 | False | 1 | ROZPOCET
42 | K | 622211011 | Montáž kontaktního zateplení vnějších stěn lepením a mechanickým kotvením polystyrénových desek do betonu a zdiva tl přes 40 do 80 mm | m2 | 43.408 |  | 0 |  |  | základní |  | 0 | 0.00835 | 0.36246 | 0 | 0 | 4 | K | 3 |  |  |  | ROZPOCET | 0 | 0 | 0 | 0 | 0 | 1 | 0 | 4 | -174084469
| PP |  | Montáž kontaktního zateplení lepením a mechanickým kotvením z polystyrenových desek (dodávka ve specifikaci) na vnější stěny, na podklad betonový nebo z lehčeného betonu, z tvárnic keramických nebo vápenopískových, tloušťky desek přes 40 do 80 mm | [14 empty] | PP | 3
| VV |  | 1,1*(15,7+13,465*2+0,8)-0,225*(5,0*3+1,3*2+0,9*2) |  | 43.408 | [12 empty] | VV | 3 | 2 | True | 1 | ROZPOCET
43 | M | 28376441 | deska XPS hrana rovná a strukturovaný povrch 300kPA λ=0,035 tl 60mm | m2 | 47.749 |  | 0 |  |  | základní |  | 0 | 0.0018 | 0.085948 | 0 | 0 | 8 | M | 3 |  |  |  | ROZPOCET | 0 | 0 | 0 | 0 | 0 | 1 | 0 | 4 | -1866127751
| PP |  | deska XPS hrana rovná a strukturovaný povrch 300kPA λ=0,035 tl 60mm | [14 empty] | PP | 3
| VV |  | 43,408*1,1 'Přepočtené koeficientem množství |  | 47.749 | [12 empty] | VV | 3 | 2 | False | 1 | ROZPOCET
44 | K | 622211041 | Montáž kontaktního zateplení vnějších stěn lepením a mechanickým kotvením polystyrénových desek do betonu a zdiva tl přes 160 do 200 mm | m2 | 57.551 |  | 0 |  |  | základní |  | 0 | 0.00868 | 0.49954 | 0 | 0 | 4 | K | 3 |  |  |  | ROZPOCET | 0 | 0 | 0 | 0 | 0 | 1 | 0 | 4 | -1822942444
| PP |  | Montáž kontaktního zateplení lepením a mechanickým kotvením z polystyrenových desek (dodávka ve specifikaci) na vnější stěny, na podklad betonový nebo z lehčeného betonu, z tvárnic keramických nebo vápenopískových, tloušťky desek přes 160 do 200 mm | [14 empty] | PP | 3
| VV |  | 1,35*(15,7+13,465*2) |  | 57.551 | [12 empty] | VV | 3 | 2 | True | 1 | ROZPOCET
45 | M | 28375954 | deska EPS 70 fasádní λ=0,039 tl 200mm | m2 | 60.429 |  | 0 |  |  | základní |  | 0 | 0.0028 | 0.1692 | 0 | 0 | 8 | M | 3 |  |  |  | ROZPOCET | 0 | 0 | 0 | 0 | 0 | 1 | 0 | 4 | -30487947
| PP |  | deska EPS 70 fasádní λ=0,039 tl 200mm | [14 empty] | PP | 3
| VV |  | 57,551*1,05 'Přepočtené koeficientem množství |  | 60.429 | [12 empty] | VV | 3 | 2 | False | 1 | ROZPOCET
46 | K | 622212001 | Montáž kontaktního zateplení vnějšího ostění, nadpraží nebo parapetu hl. špalety do 200 mm lepením desek z polystyrenu tl do 40 mm | m | 16.15 |  | 0 |  |  | základní |  | 0 | 0.00176 | 0.028424 | 0 | 0 | 4 | K | 3 |  |  |  | ROZPOCET | 0 | 0 | 0 | 0 | 0 | 1 | 0 | 4 | 1036214185
| PP |  | Montáž kontaktního zateplení vnějšího ostění, nadpraží nebo parapetu lepením z polystyrenových desek (dodávka ve specifikaci) hloubky špalet do 200 mm, tloušťky desek do 40 mm | [14 empty] | PP | 3
| VV |  | 0,9+2,55*2+2,55+5,0+1,3*2 |  | 16.15 | [12 empty] | VV | 3 | 2 | True | 1 | ROZPOCET
47 | M | 28376438 | deska XPS hrana rovná a strukturovaný povrch 250kPa λ=0,032 tl 30mm | m2 | 1.163 |  | 0 |  |  | základní |  | 0 | 0.0009 | 0.0010467 | 0 | 0 | 8 | M | 3 |  |  |  | ROZPOCET | 0 | 0 | 0 | 0 | 0 | 1 | 0 | 4 | -1270545776
| PP |  | deska XPS hrana rovná a strukturovaný povrch 250kPa λ=0,032 tl 30mm | [14 empty] | PP | 3
| VV |  | 0,06*(0,9+2,55*2+2,55+5,0+1,3*2) |  | 0.969 | [12 empty] | VV | 3 | 2 | True | 1 | ROZPOCET
| VV |  | 0,969*1,2 'Přepočtené koeficientem množství |  | 1.163 | [12 empty] | VV | 3 | 2 | False | 1 | ROZPOCET
48 | K | 62-01 | Zhotovení zateplení osazeného kastlíku skryté žaluzie | m | 10 |  | 0 |  |  | základní |  | 0 | 0 | 0 | 0 | 0 | 4 | K | 3 |  |  |  | ROZPOCET | 0 | 0 | 0 | 0 | 0 | 1 | 0 | 4 | 268824400
| PP |  | Zhotovení zateplení osazeného kastlíku skryté žaluzie | [14 empty] | PP | 3
| VV |  | 5,0*2 |  | 10 | [12 empty] | VV | 3 | 2 | True | 1 | ROZPOCET
49 | K | 62-02 | Zhotovení špalety pro podomítkové žaluzie - skryté vodící lišty | m | 10.2 |  | 0 |  |  | základní |  | 0 | 0 | 0 | 0 | 0 | 4 | K | 3 |  |  |  | ROZPOCET | 0 | 0 | 0 | 0 | 0 | 1 | 0 | 4 | 694627847
| PP |  | Zhotovení špalety pro podomítkové žaluzie - skryté vodící lišty | [14 empty] | PP | 3
| VV |  | 2,55*2*2 |  | 10.2 | [12 empty] | VV | 3 | 2 | True | 1 | ROZPOCET
50 | K | 621151001 | Penetrační akrylátový nátěr vnějších pastovitých tenkovrstvých omítek podhledů | m2 | 1.496 |  | 0 |  |  | základní |  | 0 | 0.00022 | 0.00032912 | 0 | 0 | 4 | K | 3 |  |  |  | ROZPOCET | 0 | 0 | 0 | 0 | 0 | 1 | 0 | 4 | -1546015440
| PP |  | Penetrační nátěr vnějších pastovitých tenkovrstvých omítek akrylátový podhledů | [14 empty] | PP | 3
| VV |  | 0,8*1,87 |  | 1.496 | [12 empty] | VV | 3 | 2 | True | 1 | ROZPOCET
51 | K | 622151001 | Penetrační akrylátový nátěr vnějších pastovitých tenkovrstvých omítek stěn | m2 | 115.37 |  | 0 |  |  | základní |  | 0 | 0.00022 | 0.025381 | 0 | 0 | 4 | K | 3 |  |  |  | ROZPOCET | 0 | 0 | 0 | 0 | 0 | 1 | 0 | 4 | 619446585
| PP |  | Penetrační nátěr vnějších pastovitých tenkovrstvých omítek akrylátový stěn | [14 empty] | PP | 3
| VV |  | 4,3*15,7+4,1*1,015+1,5*12,55+4,3*13,565-0,9*2,55-5,0*2,55*2-1,3*2,55*2+0,06*(0,9+2,55*2+2,55+5,0+1,3*2) |  | 115.37 | [12 empty] | VV | 3 | 2 | True | 1 | ROZPOCET
52 | K | 622252002 | Montáž profilů kontaktního zateplení lepených | m | 103.34 |  | 0 |  |  | základní |  | 0 | 0 | 0 | 0 | 0 | 4 | K | 3 |  |  |  | ROZPOCET | 0 | 0 | 0 | 0 | 0 | 1 | 0 | 4 | 673977772
| PP |  | Montáž profilů kontaktního zateplení ostatních stěnových, dilatačních apod. lepených do tmelu | [14 empty] | PP | 3
| VV |  | profil rohový | [14 empty] | VV | 3 | 1 | True | 0 | ROZPOCET
| VV |  | 26,45 |  | 26.45 | [12 empty] | VV | 3 | 2 | True | 0 | ROZPOCET
| VV |  | profil začišťovací | [14 empty] | VV | 3 | 1 | True | 0 | ROZPOCET
| VV |  | 36,35 |  | 36.35 | [12 empty] | VV | 3 | 2 | True | 0 | ROZPOCET
| VV |  | skrytá okapnice | [14 empty] | VV | 3 | 1 | True | 0 | ROZPOCET
| VV |  | 20,27 |  | 20.27 | [12 empty] | VV | 3 | 2 | True | 0 | ROZPOCET
| VV |  | parapetní profil | [14 empty] | VV | 3 | 1 | True | 0 | ROZPOCET
| VV |  | 20,27 |  | 20.27 | [12 empty] | VV | 3 | 2 | True | 0 | ROZPOCET
| VV |  | Součet |  | 103.34 | [12 empty] | VV | 3 | 4 | True | 1 | ROZPOCET
53 | M | 63127416 | profil rohový PVC 23x23mm s výztužnou tkaninou š 100mm pro ETICS | m | 27.773 |  | 0 |  |  | základní |  | 0 | 0.00012 | 0.0033328 | 0 | 0 | 8 | M | 3 |  |  |  | ROZPOCET | 0 | 0 | 0 | 0 | 0 | 1 | 0 | 4 | 331011398
| PP |  | profil rohový PVC 23x23mm s výztužnou tkaninou š 100mm pro ETICS | [14 empty] | PP | 3
| VV |  | 2,55*7+4,3*2 |  | 26.45 | [12 empty] | VV | 3 | 2 | True | 1 | ROZPOCET
| VV |  | 26,45*1,05 'Přepočtené koeficientem množství |  | 27.773 | [12 empty] | VV | 3 | 2 | False | 1 | ROZPOCET
54 | M | 59051476 | profil začišťovací PVC 9mm s výztužnou tkaninou pro ostění ETICS | m | 38.168 |  | 0 |  |  | základní |  | 0 | 4e-05 | 0.0015267 | 0 | 0 | 8 | M | 3 |  |  |  | ROZPOCET | 0 | 0 | 0 | 0 | 0 | 1 | 0 | 4 | -951244189
| PP |  | profil začišťovací PVC 9mm s výztužnou tkaninou pro ostění ETICS | [14 empty] | PP | 3
| VV |  | 0,9+2,55*2+(5,0+2,55*2)*2+2,55+5,0+1,3*2 |  | 36.35 | [12 empty] | VV | 3 | 2 | True | 1 | ROZPOCET
| VV |  | 36,35*1,05 'Přepočtené koeficientem množství |  | 38.168 | [12 empty] | VV | 3 | 2 | False | 1 | ROZPOCET
55 | M | 59051510 | profil začišťovací s okapnicí PVC s výztužnou tkaninou pro nadpraží ETICS | m | 21.284 |  | 0 |  |  | základní |  | 0 | 0.0003 | 0.0063852 | 0 | 0 | 8 | M | 3 |  |  |  | ROZPOCET | 0 | 0 | 0 | 0 | 0 | 1 | 0 | 4 | 1076016277
| PP |  | profil začišťovací s okapnicí PVC s výztužnou tkaninou pro nadpraží ETICS | [14 empty] | PP | 3
| VV |  | 0,9+5,0*2+5,0+1,3*2+1,77 |  | 20.27 | [12 empty] | VV | 3 | 2 | True | 1 | ROZPOCET
| VV |  | 20,27*1,05 'Přepočtené koeficientem množství |  | 21.284 | [12 empty] | VV | 3 | 2 | False | 1 | ROZPOCET
56 | M | 59051512 | profil začišťovací s okapnicí PVC s výztužnou tkaninou pro parapet ETICS | m | 21.284 |  | 0 |  |  | základní |  | 0 | 0.0002 | 0.0042568 | 0 | 0 | 8 | M | 3 |  |  |  | ROZPOCET | 0 | 0 | 0 | 0 | 0 | 1 | 0 | 4 | -1764186446
| PP |  | profil začišťovací s okapnicí PVC s výztužnou tkaninou pro parapet ETICS | [14 empty] | PP | 3
| VV |  | 0,9+5,0*3+1,3*2+1,77 |  | 20.27 | [12 empty] | VV | 3 | 2 | True | 1 | ROZPOCET
| VV |  | 20,27*1,05 'Přepočtené koeficientem množství |  | 21.284 | [12 empty] | VV | 3 | 2 | False | 1 | ROZPOCET
57 | K | 621541012 | Tenkovrstvá silikonsilikátová zatíraná omítka zrnitost 1,5 mm vnějších podhledů | m2 | 1.496 |  | 0 |  |  | základní |  | 0 | 0.00275 | 0.004114 | 0 | 0 | 4 | K | 3 |  |  |  | ROZPOCET | 0 | 0 | 0 | 0 | 0 | 1 | 0 | 4 | 1555525141
| PP |  | Omítka tenkovrstvá silikonsilikátová vnějších ploch probarvená bez penetrace, zatíraná (škrábaná), tloušťky 1,5 mm podhledů | [14 empty] | PP | 3
| VV |  | 0,8*1,87 |  | 1.496 | [12 empty] | VV | 3 | 2 | True | 1 | ROZPOCET
58 | K | 622541012 | Tenkovrstvá silikonsilikátová zatíraná omítka zrnitost 1,5 mm vnějších stěn | m2 | 115.37 |  | 0 |  |  | základní |  | 0 | 0.00275 | 0.31727 | 0 | 0 | 4 | K | 3 |  |  |  | ROZPOCET | 0 | 0 | 0 | 0 | 0 | 1 | 0 | 4 | -2008680204
| PP |  | Omítka tenkovrstvá silikonsilikátová vnějších ploch probarvená bez penetrace, zatíraná (škrábaná), tloušťky 1,5 mm stěn | [14 empty] | PP | 3
| VV |  | 4,3*15,7+4,1*1,015+1,5*12,55+4,3*13,565-0,9*2,55-5,0*2,55*2-1,3*2,55*2+0,06*(0,9+2,55*2+2,55+5,0+1,3*2) |  | 115.37 | [12 empty] | VV | 3 | 2 | True | 1 | ROZPOCET
59 | K | 629991001 | Zakrytí podélných ploch fólií volně položenou | m2 | 46 |  | 0 |  |  | základní |  | 0 | 0 | 0 | 6e-05 | 0.00276 | 4 | K | 3 |  |  |  | ROZPOCET | 0 | 0 | 0 | 0 | 0 | 1 | 0 | 4 | -475844273
| PP |  | Zakrytí vnějších ploch před znečištěním včetně pozdějšího odkrytí ploch podélných rovných (např. chodníků) fólií položenou volně | [14 empty] | PP | 3
| VV |  | 1,0*(14,0*2+18,0) |  | 46 | [12 empty] | VV | 3 | 2 | True | 1 | ROZPOCET
60 | K | 629991012 | Zakrytí výplní otvorů fólií přilepenou na začišťovací lišty | m2 | 50.35 |  | 0 |  |  | základní |  | 0 | 0 | 0 | 1e-05 | 0.0005035 | 4 | K | 3 |  |  |  | ROZPOCET | 0 | 0 | 0 | 0 | 0 | 1 | 0 | 4 | 42881704
| PP |  | Zakrytí vnějších ploch před znečištěním včetně pozdějšího odkrytí výplní otvorů a svislých ploch fólií přilepenou na začišťovací lištu | [14 empty] | PP | 3
| VV |  | 0,9*2,55*2+5,0*2,6*3+1,3*2,6*2 |  | 50.35 | [12 empty] | VV | 3 | 2 | True | 1 | ROZPOCET
61 | K | 62-03 | Zhotovení keramického obkladu fasády včetně zesíleného fasádního systému dle PD | m2 | 14.263 |  | 0 |  |  | základní |  | 0 | 0 | 0 | 0 | 0 | 4 | K | 3 |  |  |  | ROZPOCET | 0 | 0 | 0 | 0 | 0 | 1 | 0 | 4 | -892473691
| PP |  | Zhotovení dřevěného obkladu ze sibiřského modřínu včetně nosného roštu dle PD | [14 empty] | PP | 3
| VV |  | 2,6*(1,0+1,0+1,08+0,8+0,87)+0,15*2,55*5 |  | 14.263 | [12 empty] | VV | 3 | 2 | True | 1 | ROZPOCET
| D | 63 | Podlahy a podlahové konstrukce |  |  |  | 0 |  |  |  |  | 0 |  | 29.296 |  | 0 | 1 | D | 2 |  |  |  | ROZPOCET | [6 empty] | 0
62 | K | 632441215 | Potěr anhydritový samonivelační litý C20 tl přes 45 do 50 mm | m2 | 197.2 |  | 0 |  |  | základní |  | 0 | 0.102 | 20.1144 | 0 | 0 | 4 | K | 3 |  |  |  | ROZPOCET | 0 | 0 | 0 | 0 | 0 | 1 | 0 | 4 | 287947996
| PP |  | Potěr anhydritový samonivelační litý tř. C 20, tl. přes 45 do 50 mm | [14 empty] | PP | 3
| VV |  | 32,4+15,9+4,2+2,8+119,7+5,3 "skladba SP01 |  | 180.3 | [12 empty] | VV | 3 | 2 | True | 0 | ROZPOCET
| VV |  | 7,2+6,2+3,5 "sociální zázemí původní RD |  | 16.9 | [12 empty] | VV | 3 | 2 | True | 0 | ROZPOCET
| VV |  | Součet |  | 197.2 | [12 empty] | VV | 3 | 4 | True | 1 | ROZPOCET
63 | K | 632441291 | Příplatek k anhydritovému samonivelačnímu litému potěru C20 ZKD 5 mm tl | m2 | 788.8 |  | 0 |  |  | základní |  | 0 | 0.0102 | 8.0458 | 0 | 0 | 4 | K | 3 |  |  |  | ROZPOCET | 0 | 0 | 0 | 0 | 0 | 1 | 0 | 4 | 994423899
| PP |  | Potěr anhydritový samonivelační litý Příplatek k cenám za každých dalších i započatých 5 mm tloušťky přes 50 mm tř. C 20 | [14 empty] | PP | 3
| VV |  | 32,4+15,9+4,2+2,8+119,7+5,3 "skladba SP01 |  | 180.3 | [12 empty] | VV | 3 | 2 | True | 0 | ROZPOCET
| VV |  | 7,2+6,2+3,5 "sociální zázemí původní RD |  | 16.9 | [12 empty] | VV | 3 | 2 | True | 0 | ROZPOCET
| VV |  | Součet |  | 197.2 | [12 empty] | VV | 3 | 4 | True | 1 | ROZPOCET
| VV |  | 197,2*4 'Přepočtené koeficientem množství |  | 788.8 | [12 empty] | VV | 3 | 2 | False | 1 | ROZPOCET
64 | K | 633811111 | Broušení nerovností betonových podlah do 2 mm - stržení šlemu | m2 | 197.2 |  | 0 |  |  | základní |  | 0 | 0 | 0 | 0 | 0 | 4 | K | 3 |  |  |  | ROZPOCET | 0 | 0 | 0 | 0 | 0 | 1 | 0 | 4 | -1322696339
| PP |  | Povrchová úprava betonových podlah broušení nerovností do 2 mm (stržení šlemu) | [14 empty] | PP | 3
| VV |  | 32,4+15,9+4,2+2,8+119,7+5,3 "skladba SP01 |  | 180.3 | [12 empty] | VV | 3 | 2 | True | 0 | ROZPOCET
| VV |  | 7,2+6,2+3,5 "sociální zázemí původní RD |  | 16.9 | [12 empty] | VV | 3 | 2 | True | 0 | ROZPOCET
| VV |  | Součet |  | 197.2 | [12 empty] | VV | 3 | 4 | True | 1 | ROZPOCET
65 | K | 637121111 | Okapový chodník z kačírku tl 100 mm s udusáním | m2 | 6.183 |  | 0 |  |  | základní |  | 0 | 0.1837 | 1.1358 | 0 | 0 | 4 | K | 3 |  |  |  | ROZPOCET | 0 | 0 | 0 | 0 | 0 | 1 | 0 | 4 | 292416699
| PP |  | Okapový chodník z kameniva s udusáním a urovnáním povrchu z kačírku tl. 100 mm | [14 empty] | PP | 3
| VV |  | 0,5*(11,615+0,75) |  | 6.183 | [12 empty] | VV | 3 | 2 | True | 1 | ROZPOCET
| D | 9 | Ostatní konstrukce a práce, bourání |  |  |  | 0 |  |  |  |  | 0 |  | 0.007888 |  | 0 | 1 | D | 1 |  |  |  | ROZPOCET | [6 empty] | 0
66 | K | 941211111 | Montáž lešení řadového rámového lehkého zatížení do 200 kg/m2 š od 0,6 do 0,9 m v do 10 m | m2 | 192 |  | 0 |  |  | základní |  | 0 | 0 | 0 | 0 | 0 | 4 | K | 2 |  |  |  | ROZPOCET | 0 | 0 | 0 | 0 | 0 | 1 | 0 | 4 | -60898436
| PP |  | Lešení řadové rámové lehké pracovní s podlahami s provozním zatížením tř. 3 do 200 kg/m2 šířky tř. SW06 od 0,6 do 0,9 m výšky do 10 m montáž | [14 empty] | PP | 2
| VV |  | 4,0*(15,0*2+18,0) |  | 192 | [12 empty] | VV | 2 | 2 | True | 1 | ROZPOCET
67 | K | 941211211 | Příplatek k lešení řadovému rámovému lehkému do 200 kg/m2 š od 0,6 do 0,9 m v do 10 m za každý den použití | m2 | 5760 |  | 0 |  |  | základní |  | 0 | 0 | 0 | 0 | 0 | 4 | K | 2 |  |  |  | ROZPOCET | 0 | 0 | 0 | 0 | 0 | 1 | 0 | 4 | -2122554941
| PP |  | Lešení řadové rámové lehké pracovní s podlahami s provozním zatížením tř. 3 do 200 kg/m2 šířky tř. SW06 od 0,6 do 0,9 m výšky do 10 m příplatek za každý den použití | [14 empty] | PP | 2
| VV |  | 4,0*(15,0*2+18,0) |  | 192 | [12 empty] | VV | 2 | 2 | True | 1 | ROZPOCET
| VV |  | 192*30 'Přepočtené koeficientem množství |  | 5760 | [12 empty] | VV | 2 | 2 | False | 1 | ROZPOCET
68 | K | 941211312 | Odborná prohlídka lešení řadového rámového lehkého s podlahami zatížení do 200 kg/m2 š od 0,6 do 0,9 m v do 25 m pl do 500 m2 zakrytého sítí | kus | 1 |  | 0 |  |  | základní |  | 0 | 0 | 0 | 0 | 0 | 4 | K | 2 |  |  |  | ROZPOCET | 0 | 0 | 0 | 0 | 0 | 1 | 0 | 4 | -2127112314
| PP |  | Odborná prohlídka lešení řadového rámového lehkého pracovního s podlahami s provozním zatížením tř. 3 do 200 kg/m2 šířky tř. SW06 od 0,6 do 0,9 m výšky do 25 m, celkové plochy do 500 m2 zakrytého sítí | [14 empty] | PP | 2
69 | K | 941211811 | Demontáž lešení řadového rámového lehkého zatížení do 200 kg/m2 š od 0,6 do 0,9 m v do 10 m | m2 | 192 |  | 0 |  |  | základní |  | 0 | 0 | 0 | 0 | 0 | 4 | K | 2 |  |  |  | ROZPOCET | 0 | 0 | 0 | 0 | 0 | 1 | 0 | 4 | 2020801503
| PP |  | Lešení řadové rámové lehké pracovní s podlahami s provozním zatížením tř. 3 do 200 kg/m2 šířky tř. SW06 od 0,6 do 0,9 m výšky do 10 m demontáž | [14 empty] | PP | 2
| VV |  | 4,0*(15,0*2+18,0) |  | 192 | [12 empty] | VV | 2 | 2 | True | 1 | ROZPOCET
70 | K | 952901111 | Vyčištění budov bytové a občanské výstavby při výšce podlaží do 4 m | m2 | 197.2 |  | 0 |  |  | základní |  | 0 | 4e-05 | 0.007888 | 0 | 0 | 4 | K | 2 |  |  |  | ROZPOCET | 0 | 0 | 0 | 0 | 0 | 1 | 0 | 4 | -2100305498
| PP |  | Vyčištění budov nebo objektů před předáním do užívání budov bytové nebo občanské výstavby, světlé výšky podlaží do 4 m | [14 empty] | PP | 2
| D | 998 | Přesun hmot |  |  |  | 0 |  |  |  |  | 0 |  | 0 |  | 0 | 1 | D | 1 |  |  |  | ROZPOCET | [6 empty] | 0
71 | K | 998011001 | Přesun hmot pro budovy zděné v do 6 m | t | 214.935 |  | 0 |  |  | základní |  | 0 | 0 | 0 | 0 | 0 | 4 | K | 2 |  |  |  | ROZPOCET | 0 | 0 | 0 | 0 | 0 | 1 | 0 | 4 | -1778112107
| PP |  | Přesun hmot pro budovy občanské výstavby, bydlení, výrobu a služby s nosnou svislou konstrukcí zděnou z cihel, tvárnic nebo kamene vodorovná dopravní vzdálenost do 100 m základní pro budovy výšky do 6 m | [14 empty] | PP | 2
| D | PSV | Práce a dodávky PSV |  |  |  | 0 |  |  |  |  | 0 |  | 21.4738 |  | 0 | 2 | D | 0 |  |  |  | ROZPOCET | [6 empty] | 0
| D | 711 | Izolace proti vodě, vlhkosti a plynům |  |  |  | 0 |  |  |  |  | 0 |  | 3.3387 |  | 0 | 2 | D | 1 |  |  |  | ROZPOCET | [6 empty] | 0
72 | K | 711111002 | Provedení izolace proti zemní vlhkosti vodorovné za studena lakem asfaltovým | m2 | 228.301 |  | 0 |  |  | základní |  | 0 | 0 | 0 | 0 | 0 | 16 | K | 2 |  |  |  | ROZPOCET | 0 | 0 | 0 | 0 | 0 | 1 | 0 | 16 | -761852632
| PP |  | Provedení izolace proti zemní vlhkosti natěradly a tmely za studena na ploše vodorovné V nátěrem lakem asfaltovým | [14 empty] | PP | 2
| VV |  | 13,465*15,7 |  | 211.401 | [12 empty] | VV | 2 | 2 | True | 0 | ROZPOCET
| VV |  | 7,2+6,2+3,5 "sociální zázemí původní RD |  | 16.9 | [12 empty] | VV | 2 | 2 | True | 0 | ROZPOCET
| VV |  | Součet |  | 228.301 | [12 empty] | VV | 2 | 4 | True | 1 | ROZPOCET
73 | M | 11163150 | lak penetrační asfaltový | t | 0.089 |  | 0 |  |  | základní |  | 0 | 1 | 0.089 | 0 | 0 | 32 | M | 2 |  |  |  | ROZPOCET | 0 | 0 | 0 | 0 | 0 | 1 | 0 | 16 | -1036154453
| PP |  | lak penetrační asfaltový | [14 empty] | PP | 2
| VV |  | 228,301*0,00039 'Přepočtené koeficientem množství |  | 0.089 | [12 empty] | VV | 2 | 2 | False | 1 | ROZPOCET
74 | K | 711112002 | Provedení izolace proti zemní vlhkosti svislé za studena lakem asfaltovým | m2 | 51.28 |  | 0 |  |  | základní |  | 0 | 0 | 0 | 0 | 0 | 16 | K | 2 |  |  |  | ROZPOCET | 0 | 0 | 0 | 0 | 0 | 1 | 0 | 16 | -1229629393
| PP |  | Provedení izolace proti zemní vlhkosti natěradly a tmely za studena na ploše svislé S nátěrem lakem asfaltovým | [14 empty] | PP | 2
| VV |  | 0,78*(13,465*2+15,7)+1,21*14,9 |  | 51.28 | [12 empty] | VV | 2 | 2 | True | 1 | ROZPOCET
75 | M | 11163150 | lak penetrační asfaltový | t | 0.021 |  | 0 |  |  | základní |  | 0 | 1 | 0.021 | 0 | 0 | 32 | M | 2 |  |  |  | ROZPOCET | 0 | 0 | 0 | 0 | 0 | 1 | 0 | 16 | -339715347
| PP |  | lak penetrační asfaltový | [14 empty] | PP | 2
| VV |  | 51,28*0,00041 'Přepočtené koeficientem množství |  | 0.021 | [12 empty] | VV | 2 | 2 | False | 1 | ROZPOCET
76 | K | 711141559 | Provedení izolace proti zemní vlhkosti pásy přitavením vodorovné NAIP | m2 | 456.602 |  | 0 |  |  | základní |  | 0 | 0.0004 | 0.18264 | 0 | 0 | 16 | K | 2 |  |  |  | ROZPOCET | 0 | 0 | 0 | 0 | 0 | 1 | 0 | 16 | 1796520602
| PP |  | Provedení izolace proti zemní vlhkosti pásy přitavením NAIP na ploše vodorovné V | [14 empty] | PP | 2
| VV |  | 13,465*15,7 |  | 211.401 | [12 empty] | VV | 2 | 2 | True | 0 | ROZPOCET
| VV |  | 7,2+6,2+3,5 "sociální zázemí původní RD |  | 16.9 | [12 empty] | VV | 2 | 2 | True | 0 | ROZPOCET
| VV |  | Součet |  | 228.301 | [12 empty] | VV | 2 | 4 | True | 1 | ROZPOCET
| VV |  | 228,301*2 'Přepočtené koeficientem množství |  | 456.602 | [12 empty] | VV | 2 | 2 | False | 1 | ROZPOCET
77 | M | 62853004 | pás asfaltový natavitelný modifikovaný SBS s vložkou ze skleněné tkaniny a spalitelnou PE fólií nebo jemnozrnným minerálním posypem na horním povrchu tl 4,0mm | m2 | 266.085 |  | 0 |  |  | základní |  | 0 | 0.0054 | 1.4369 | 0 | 0 | 32 | M | 2 |  |  |  | ROZPOCET | 0 | 0 | 0 | 0 | 0 | 1 | 0 | 16 | -1010947201
| PP |  | pás asfaltový natavitelný modifikovaný SBS s vložkou ze skleněné tkaniny a spalitelnou PE fólií nebo jemnozrnným minerálním posypem na horním povrchu tl 4,0mm | [14 empty] | PP | 2
| VV |  | 228,301*1,1655 'Přepočtené koeficientem množství |  | 266.085 | [12 empty] | VV | 2 | 2 | False | 1 | ROZPOCET
78 | M | 62856011 | pás asfaltový natavitelný modifikovaný SBS s vložkou z hliníkové fólie s textilií a spalitelnou PE fólií nebo jemnozrnným minerálním posypem na horním povrchu tl 4,0mm | m2 | 266.085 |  | 0 |  |  | základní |  | 0 | 0.0047 | 1.2506 | 0 | 0 | 32 | M | 2 |  |  |  | ROZPOCET | 0 | 0 | 0 | 0 | 0 | 1 | 0 | 16 | 1725832305
| PP |  | pás asfaltový natavitelný modifikovaný SBS s vložkou z hliníkové fólie s textilií a spalitelnou PE fólií nebo jemnozrnným minerálním posypem na horním povrchu tl 4,0mm | [14 empty] | PP | 2
| VV |  | 228,301*1,1655 'Přepočtené koeficientem množství |  | 266.085 | [12 empty] | VV | 2 | 2 | False | 1 | ROZPOCET
79 | K | 711142559 | Provedení izolace proti zemní vlhkosti pásy přitavením svislé NAIP | m2 | 51.28 |  | 0 |  |  | základní |  | 0 | 0.0004 | 0.020512 | 0 | 0 | 16 | K | 2 |  |  |  | ROZPOCET | 0 | 0 | 0 | 0 | 0 | 1 | 0 | 16 | -363238372
| PP |  | Provedení izolace proti zemní vlhkosti pásy přitavením NAIP na ploše svislé S | [14 empty] | PP | 2
| VV |  | 0,78*(13,465*2+15,7)+1,21*14,9 |  | 51.28 | [12 empty] | VV | 2 | 2 | True | 1 | ROZPOCET
80 | M | 62853004 | pás asfaltový natavitelný modifikovaný SBS s vložkou ze skleněné tkaniny a spalitelnou PE fólií nebo jemnozrnným minerálním posypem na horním povrchu tl 4,0mm | m2 | 62.613 |  | 0 |  |  | základní |  | 0 | 0.0054 | 0.33811 | 0 | 0 | 32 | M | 2 |  |  |  | ROZPOCET | 0 | 0 | 0 | 0 | 0 | 1 | 0 | 16 | -1111767685
| PP |  | pás asfaltový natavitelný modifikovaný SBS s vložkou ze skleněné tkaniny a spalitelnou PE fólií nebo jemnozrnným minerálním posypem na horním povrchu tl 4,0mm | [14 empty] | PP | 2
| VV |  | 51,28*1,221 'Přepočtené koeficientem množství |  | 62.613 | [12 empty] | VV | 2 | 2 | False | 1 | ROZPOCET
81 | K | 998711311 | Přesun hmot procentní pro izolace proti vodě, vlhkosti a plynům ruční v objektech v do 6 m | % |  |  | 0 |  |  | základní |  | 0 | 0 | 0 | 0 | 0 | 16 | K | 2 |  |  |  | ROZPOCET | 0 | 0 | 0 | 0 | 0 | 1 | 0 | 16 | 1911006978
| PP |  | Přesun hmot pro izolace proti vodě, vlhkosti a plynům stanovený procentní sazbou (%) z ceny vodorovná dopravní vzdálenost do 50 m ruční (bez užití mechanizace) v objektech výšky do 6 m | [14 empty] | PP | 2
| D | 712 | Povlakové krytiny |  |  |  | 0 |  |  |  |  | 0 |  | 4.1857 |  | 0 | 2 | D | 1 |  |  |  | ROZPOCET | [6 empty] | 0
82 | K | 712311101 | Provedení povlakové krytiny střech do 10° za studena lakem penetračním nebo asfaltovým | m2 | 236.014 |  | 0 |  |  | základní |  | 0 | 0 | 0 | 0 | 0 | 16 | K | 2 |  |  |  | ROZPOCET | 0 | 0 | 0 | 0 | 0 | 1 | 0 | 16 | 565245840
| PP |  | Provedení povlakové krytiny střech plochých do 10° natěradly a tmely za studena nátěrem lakem penetračním nebo asfaltovým | [14 empty] | PP | 2
| VV |  | 13,065*14,7+0,95*(13,465*2+14,7)+0,3*14,7 |  | 236.014 | [12 empty] | VV | 2 | 2 | True | 1 | ROZPOCET
83 | M | 11163150 | lak penetrační asfaltový | t | 0.076 |  | 0 |  |  | základní |  | 0 | 1 | 0.076 | 0 | 0 | 32 | M | 2 |  |  |  | ROZPOCET | 0 | 0 | 0 | 0 | 0 | 1 | 0 | 16 | 568392850
| PP |  | lak penetrační asfaltový | [14 empty] | PP | 2
| VV |  | 236,014*0,00032 'Přepočtené koeficientem množství |  | 0.076 | [12 empty] | VV | 2 | 2 | False | 1 | ROZPOCET
84 | K | 712331111 | Provedení povlakové krytiny střech do 10° podkladní vrstvy pásy na sucho samolepící | m2 | 473.443 |  | 0 |  |  | základní |  | 0 | 0 | 0 | 0 | 0 | 16 | K | 2 |  |  |  | ROZPOCET | 0 | 0 | 0 | 0 | 0 | 1 | 0 | 16 | 463513283
| PP |  | Provedení povlakové krytiny střech plochých do 10° pásy na sucho podkladní samolepící asfaltový pás | [14 empty] | PP | 2
| VV |  | 13,065*14,7+0,95*(13,465*2+14,7)+0,3*14,7 "parotěsná vrstva |  | 236.014 | [12 empty] | VV | 2 | 2 | True | 0 | ROZPOCET
| VV |  | (0,65+0,45)*(14,4+12,915*2)+0,5*14,4+14,4*12,915 "podkladní vrstva hlavní izolace |  | 237.429 | [12 empty] | VV | 2 | 2 | True | 0 | ROZPOCET
| VV |  | Součet |  | 473.443 | [12 empty] | VV | 2 | 4 | True | 1 | ROZPOCET
85 | M | 62852011 | pás asfaltový samolepicí modifikovaný SBS s vložkou ze skleněné rohože se spalitelnou fólií nebo jemnozrnným minerálním posypem nebo textilií na horním povrchu tl 3,0mm | m2 | 275.074 |  | 0 |  |  | základní |  | 0 | 0.0041 | 1.1278 | 0 | 0 | 32 | M | 2 |  |  |  | ROZPOCET | 0 | 0 | 0 | 0 | 0 | 1 | 0 | 16 | 999761095
| PP |  | pás asfaltový samolepicí modifikovaný SBS s vložkou ze skleněné rohože se spalitelnou fólií nebo jemnozrnným minerálním posypem nebo textilií na horním povrchu tl 3,0mm | [14 empty] | PP | 2
| VV |  | 13,065*14,7+0,95*(13,465*2+14,7)+0,3*14,7 "parotěsná vrstva |  | 236.014 | [12 empty] | VV | 2 | 2 | True | 1 | ROZPOCET
| VV |  | 236,014*1,1655 'Přepočtené koeficientem množství |  | 275.074 | [12 empty] | VV | 2 | 2 | False | 1 | ROZPOCET
86 | M | 62853001 | pás asfaltový samolepicí modifikovaný SBS s vložkou ze skleněné tkaniny se spalitelnou fólií nebo jemnozrnným minerálním posypem nebo textilií na horním povrchu tl 4,0mm | m2 | 276.723 |  | 0 |  |  | základní |  | 0 | 0.0048 | 1.3283 | 0 | 0 | 32 | M | 2 |  |  |  | ROZPOCET | 0 | 0 | 0 | 0 | 0 | 1 | 0 | 16 | 2070823429
| PP |  | pás asfaltový samolepicí modifikovaný SBS s vložkou ze skleněné tkaniny se spalitelnou fólií nebo jemnozrnným minerálním posypem nebo textilií na horním povrchu tl 4,0mm | [14 empty] | PP | 2
| VV |  | (0,65+0,45)*(14,4+12,915*2)+0,5*14,4+14,4*12,915 "podkladní vrstva hlavní izolace |  | 237.429 | [12 empty] | VV | 2 | 2 | True | 1 | ROZPOCET
| VV |  | 237,429*1,1655 'Přepočtené koeficientem množství |  | 276.723 | [12 empty] | VV | 2 | 2 | False | 1 | ROZPOCET
87 | K | 712341559 | Provedení povlakové krytiny střech do 10° pásy NAIP přitavením v plné ploše | m2 | 237.429 |  | 0 |  |  | základní |  | 0 | 0.00088 | 0.20894 | 0 | 0 | 16 | K | 2 |  |  |  | ROZPOCET | 0 | 0 | 0 | 0 | 0 | 1 | 0 | 16 | -1999276930
| PP |  | Provedení povlakové krytiny střech plochých do 10° pásy přitavením NAIP v plné ploše | [14 empty] | PP | 2
| VV |  | (0,65+0,45)*(14,4+12,915*2)+0,5*14,4+14,4*12,915 "podkladní vrstva hlavní izolace |  | 237.429 | [12 empty] | VV | 2 | 2 | True | 1 | ROZPOCET
88 | M | 62857003 | pás asfaltový natavitelný modifikovaný SBS s vložkou kombinovanou z různých materiálů a hrubozrnným břidličným posypem na horním povrchu tl 4,5mm | m2 | 276.723 |  | 0 |  |  | základní |  | 0 | 0.0052 | 1.439 | 0 | 0 | 32 | M | 2 |  |  |  | ROZPOCET | 0 | 0 | 0 | 0 | 0 | 1 | 0 | 16 | -1529001230
| PP |  | pás asfaltový natavitelný modifikovaný SBS s vložkou kombinovanou z různých materiálů a hrubozrnným břidličným posypem na horním povrchu tl 4,5mm | [14 empty] | PP | 2
| VV |  | 237,429*1,1655 'Přepočtené koeficientem množství |  | 276.723 | [12 empty] | VV | 2 | 2 | False | 1 | ROZPOCET
89 | K | 712363373 | Povlakové krytiny střech do 10° z tvarovaných poplastovaných lišt délky 2 m přítlačná lišta rš 70 mm | m | 14.4 |  | 0 |  |  | základní |  | 0 | 0.0004 | 0.00576 | 0 | 0 | 16 | K | 2 |  |  |  | ROZPOCET | 0 | 0 | 0 | 0 | 0 | 1 | 0 | 16 | -433477109
| PP |  | Povlakové krytiny střech plochých do 10° z tvarovaných poplastovaných lišt pro mPVC přítlačná lišta rš 70 mm | [14 empty] | PP | 2
90 | K | 998712311 | Přesun hmot procentní pro krytiny povlakové ruční v objektech v do 6 m | % |  |  | 0 |  |  | základní |  | 0 | 0 | 0 | 0 | 0 | 16 | K | 2 |  |  |  | ROZPOCET | 0 | 0 | 0 | 0 | 0 | 1 | 0 | 16 | -1272583230
| PP |  | Přesun hmot pro povlakové krytiny stanovený procentní sazbou (%) z ceny vodorovná dopravní vzdálenost do 50 m ruční (bez užití mechanizace) v objektech výšky do 6 m | [14 empty] | PP | 2
| D | 713 | Izolace tepelné |  |  |  | 0 |  |  |  |  | 0 |  | 5.1056 |  | 0 | 2 | D | 1 |  |  |  | ROZPOCET | [6 empty] | 0
91 | K | 713121111 | Montáž izolace tepelné podlah volně kladenými rohožemi, pásy, dílci, deskami 1 vrstva | m2 | 394.4 |  | 0 |  |  | základní |  | 0 | 0 | 0 | 0 | 0 | 16 | K | 2 |  |  |  | ROZPOCET | 0 | 0 | 0 | 0 | 0 | 1 | 0 | 16 | -283950443
| PP |  | Montáž tepelné izolace podlah rohožemi, pásy, deskami, dílci, bloky (izolační materiál ve specifikaci) kladenými volně jednovrstvá | [14 empty] | PP | 2
| VV |  | 32,4+15,9+4,2+2,8+119,7+5,3 "skladba SP01 |  | 180.3 | [12 empty] | VV | 2 | 2 | True | 0 | ROZPOCET
| VV |  | 7,2+6,2+3,5 "sociální zázemí původní RD |  | 16.9 | [12 empty] | VV | 2 | 2 | True | 0 | ROZPOCET
| VV |  | Součet |  | 197.2 | [12 empty] | VV | 2 | 4 | True | 1 | ROZPOCET
| VV |  | 197,2*2 'Přepočtené koeficientem množství |  | 394.4 | [12 empty] | VV | 2 | 2 | False | 1 | ROZPOCET
92 | M | 28372309 | deska EPS 100 pro konstrukce s běžným zatížením λ=0,037 tl 100mm | m2 | 414.12 |  | 0 |  |  | základní |  | 0 | 0.0025 | 1.0353 | 0 | 0 | 32 | M | 2 |  |  |  | ROZPOCET | 0 | 0 | 0 | 0 | 0 | 1 | 0 | 16 | -1887152403
| PP |  | deska EPS 100 pro konstrukce s běžným zatížením λ=0,037 tl 100mm | [14 empty] | PP | 2
| VV |  | 197,2*2,1 'Přepočtené koeficientem množství |  | 414.12 | [12 empty] | VV | 2 | 2 | False | 1 | ROZPOCET
93 | K | 713131141 | Montáž izolace tepelné stěn lepením celoplošně rohoží, pásů, dílců, desek | m2 | 59.682 |  | 0 |  |  | základní |  | 0 | 0.006 | 0.35809 | 0 | 0 | 16 | K | 2 |  |  |  | ROZPOCET | 0 | 0 | 0 | 0 | 0 | 1 | 0 | 16 | 1032831822
| PP |  | Montáž tepelné izolace stěn rohožemi, pásy, deskami, dílci, bloky (izolační materiál ve specifikaci) lepením celoplošně bez mechanického kotvení | [14 empty] | PP | 2
| VV |  | (0,75+0,65)*(15,7+13,465*2) |  | 59.682 | [12 empty] | VV | 2 | 2 | True | 1 | ROZPOCET
94 | M | 28376426 | deska XPS hrana polodrážková a hladký povrch 300kPA λ=0,035 tl 150mm | m2 | 33.572 |  | 0 |  |  | základní |  | 0 | 0.0045 | 0.15107 | 0 | 0 | 32 | M | 2 |  |  |  | ROZPOCET | 0 | 0 | 0 | 0 | 0 | 1 | 0 | 16 | -215860893
| PP |  | deska XPS hrana polodrážková a hladký povrch 300kPA λ=0,035 tl 150mm | [14 empty] | PP | 2
| VV |  | 0,75*(15,7+13,465*2) |  | 31.973 | [12 empty] | VV | 2 | 2 | True | 1 | ROZPOCET
| VV |  | 31,973*1,05 'Přepočtené koeficientem množství |  | 33.572 | [12 empty] | VV | 2 | 2 | False | 1 | ROZPOCET
95 | M | 28376422 | deska XPS hrana polodrážková a hladký povrch 300kPA λ=0,035 tl 100mm | m2 | 29.096 |  | 0 |  |  | základní |  | 0 | 0.003 | 0.087288 | 0 | 0 | 32 | M | 2 |  |  |  | ROZPOCET | 0 | 0 | 0 | 0 | 0 | 1 | 0 | 16 | 1934163000
| PP |  | deska XPS hrana polodrážková a hladký povrch 300kPA λ=0,035 tl 100mm | [14 empty] | PP | 2
| VV |  | 0,65*(15,7+13,465*2) |  | 27.71 | [12 empty] | VV | 2 | 2 | True | 1 | ROZPOCET
| VV |  | 27,71*1,05 'Přepočtené koeficientem množství |  | 29.096 | [12 empty] | VV | 2 | 2 | False | 1 | ROZPOCET
96 | K | 713131151 | Montáž izolace tepelné stěn volně vloženými rohožemi, pásy, dílci, deskami 1 vrstva | m2 | 30.765 |  | 0 |  |  | základní |  | 0 | 0 | 0 | 0 | 0 | 16 | K | 2 |  |  |  | ROZPOCET | 0 | 0 | 0 | 0 | 0 | 1 | 0 | 16 | -1784184517
| PP |  | Montáž tepelné izolace stěn rohožemi, pásy, deskami, dílci, bloky (izolační materiál ve specifikaci) vložením jednovrstvě | [14 empty] | PP | 2
| VV |  | 2,39*14,705-1,46*(1,4+0,8*2) |  | 30.765 | [12 empty] | VV | 2 | 2 | True | 1 | ROZPOCET
97 | M | 28375938 | deska EPS 70 fasádní λ=0,039 tl 100mm | m2 | 32.303 |  | 0 |  |  | základní |  | 0 | 0.0014 | 0.045224 | 0 | 0 | 32 | M | 2 |  |  |  | ROZPOCET | 0 | 0 | 0 | 0 | 0 | 1 | 0 | 16 | -1363929849
| PP |  | deska EPS 70 fasádní λ=0,039 tl 100mm | [14 empty] | PP | 2
| VV |  | 30,765*1,05 'Přepočtené koeficientem množství |  | 32.303 | [12 empty] | VV | 2 | 2 | False | 1 | ROZPOCET
98 | K | 713141153 | Montáž izolace tepelné střech plochých kladené volně 3 vrstvy rohoží, pásů, dílců, desek | m2 | 192.056 |  | 0 |  |  | základní |  | 0 | 0 | 0 | 0 | 0 | 16 | K | 2 |  |  |  | ROZPOCET | 0 | 0 | 0 | 0 | 0 | 1 | 0 | 16 | 1245837082
| PP |  | Montáž tepelné izolace střech plochých rohožemi, pásy, deskami, dílci, bloky (izolační materiál ve specifikaci) kladenými volně třívrstvá | [14 empty] | PP | 2
| VV |  | 14,7*13,065 |  | 192.056 | [12 empty] | VV | 2 | 2 | True | 1 | ROZPOCET
99 | M | 28375914 | deska EPS 150 pro konstrukce s vysokým zatížením λ=0,035 tl 100mm | m2 | 403.318 |  | 0 |  |  | základní |  | 0 | 0.0029 | 1.1696 | 0 | 0 | 32 | M | 2 |  |  |  | ROZPOCET | 0 | 0 | 0 | 0 | 0 | 1 | 0 | 16 | 1375760787
| PP |  | deska EPS 150 pro konstrukce s vysokým zatížením λ=0,035 tl 100mm | [14 empty] | PP | 2
| VV |  | 14,7*13,065 |  | 192.056 | [12 empty] | VV | 2 | 2 | True | 1 | ROZPOCET
| VV |  | 192,056*2,1 'Přepočtené koeficientem množství |  | 403.318 | [12 empty] | VV | 2 | 2 | False | 1 | ROZPOCET
100 | M | 63151496 | deska tepelně izolační minerální plochých střech vrchní vrstva 70kPa λ=0,038-0,039 tl 40mm | m2 | 201.659 |  | 0 |  |  | základní |  | 0 | 0.008 | 1.6133 | 0 | 0 | 32 | M | 2 |  |  |  | ROZPOCET | 0 | 0 | 0 | 0 | 0 | 1 | 0 | 16 | 1538504612
| PP |  | deska tepelně izolační minerální plochých střech vrchní vrstva 70kPa λ=0,038-0,039 tl 40mm | [14 empty] | PP | 2
| VV |  | 14,7*13,065 |  | 192.056 | [12 empty] | VV | 2 | 2 | True | 1 | ROZPOCET
| VV |  | 192,056*1,05 'Přepočtené koeficientem množství |  | 201.659 | [12 empty] | VV | 2 | 2 | False | 1 | ROZPOCET
101 | K | 713141311 | Montáž izolace tepelné střech plochých kladené volně, spádová vrstva | m2 | 192.056 |  | 0 |  |  | základní |  | 0 | 0 | 0 | 0 | 0 | 16 | K | 2 |  |  |  | ROZPOCET | 0 | 0 | 0 | 0 | 0 | 1 | 0 | 16 | 364953678
| PP |  | Montáž tepelné izolace střech plochých spádovými klíny v ploše kladenými volně | [14 empty] | PP | 2
| VV |  | 14,7*13,065 |  | 192.056 | [12 empty] | VV | 2 | 2 | True | 1 | ROZPOCET
102 | M | 28376142 | klín izolační spád do 5% EPS 150 | m3 | 25.829 |  | 0 |  |  | základní |  | 0 | 0.025 | 0.64573 | 0 | 0 | 32 | M | 2 |  |  |  | ROZPOCET | 0 | 0 | 0 | 0 | 0 | 1 | 0 | 16 | -1589910356
| PP |  | klín izolační spád do 5% EPS 150 | [14 empty] | PP | 2
| VV |  | 10,4*14,7*0,15+14,7*1,8*0,063 |  | 24.599 | [12 empty] | VV | 2 | 2 | True | 1 | ROZPOCET
| VV |  | 24,599*1,05 'Přepočtené koeficientem množství |  | 25.829 | [12 empty] | VV | 2 | 2 | False | 1 | ROZPOCET
103 | K | 998713311 | Přesun hmot procentní pro izolace tepelné ruční v objektech v do 6 m | % |  |  | 0 |  |  | základní |  | 0 | 0 | 0 | 0 | 0 | 16 | K | 2 |  |  |  | ROZPOCET | 0 | 0 | 0 | 0 | 0 | 1 | 0 | 16 | 299295866
| PP |  | Přesun hmot pro izolace tepelné stanovený procentní sazbou (%) z ceny vodorovná dopravní vzdálenost do 50 m ruční (bez užití mechanizace) v objektech výšky do 6 m | [14 empty] | PP | 2
| D | 721 | Zdravotechnika - vnitřní kanalizace |  |  |  | 0 |  |  |  |  | 0 |  | 0.00684 |  | 0 | 2 | D | 1 |  |  |  | ROZPOCET | [6 empty] | 0
104 | K | 721233212 | Střešní vtok polypropylen PP pro pochůzné střechy svislý odtok DN 110 | kus | 2 |  | 0 |  |  | základní |  | 0 | 0.00342 | 0.00684 | 0 | 0 | 16 | K | 2 |  |  |  | ROZPOCET | 0 | 0 | 0 | 0 | 0 | 1 | 0 | 16 | -466290762
| PP |  | Střešní vtoky (vpusti) polypropylenové (PP) pro pochůzné střechy s odtokem svislým DN 110 | [14 empty] | PP | 2
| D | 735 | Ústřední vytápění - otopná tělesa |  |  |  | 0 |  |  |  |  | 0 |  | 0.0069816 |  | 0 | 2 | D | 1 |  |  |  | ROZPOCET | [6 empty] | 0
105 | K | 735511062 | Podlahové vytápění - obvodový dilatační pás samolepící s folií | m | 116.36 |  | 0 |  |  | základní |  | 0 | 6e-05 | 0.0069816 | 0 | 0 | 16 | K | 2 |  |  |  | ROZPOCET | 0 | 0 | 0 | 0 | 0 | 1 | 0 | 16 | -368994692
| PP |  | Trubkové teplovodní podlahové vytápění doplňkové prvky okrajový izolační pruh | [14 empty] | PP | 2
| VV |  | 36,84 "místost 01 |  | 36.84 | [12 empty] | VV | 2 | 2 | True | 0 | ROZPOCET
| VV |  | 54,87 "místnost 02, 05 |  | 54.87 | [12 empty] | VV | 2 | 2 | True | 0 | ROZPOCET
| VV |  | 8,3 "místnost 03 |  | 8.3 | [12 empty] | VV | 2 | 2 | True | 0 | ROZPOCET
| VV |  | 7,125 "místnost 04 |  | 7.125 | [12 empty] | VV | 2 | 2 | True | 0 | ROZPOCET
| VV |  | 9,225 "místnost 10 |  | 9.225 | [12 empty] | VV | 2 | 2 | True | 0 | ROZPOCET
| VV |  | Součet |  | 116.36 | [12 empty] | VV | 2 | 4 | True | 1 | ROZPOCET
| D | 762 | Konstrukce tesařské |  |  |  | 0 |  |  |  |  | 0 |  | 0.38683 |  | 0 | 2 | D | 1 |  |  |  | ROZPOCET | [6 empty] | 0
106 | K | 762361312 | Konstrukční a vyrovnávací vrstva pod klempířské prvky (atiky) z desek dřevoštěpkových tl 22 mm | m2 | 27.71 |  | 0 |  |  | základní |  | 0 | 0.01396 | 0.38683 | 0 | 0 | 16 | K | 2 |  |  |  | ROZPOCET | 0 | 0 | 0 | 0 | 0 | 1 | 0 | 16 | -1442486602
| PP |  | Konstrukční vrstva pod klempířské prvky pro oplechování horních ploch zdí a nadezdívek (atik) z desek dřevoštěpkových šroubovaných do podkladu, tloušťky desky 22 mm | [14 empty] | PP | 2
| VV |  | 0,65*(15,7+13,465*2) |  | 27.71 | [12 empty] | VV | 2 | 2 | True | 1 | ROZPOCET
107 | K | 998762311 | Přesun hmot procentní pro kce tesařské ruční v objektech v do 6 m | % |  |  | 0 |  |  | základní |  | 0 | 0 | 0 | 0 | 0 | 16 | K | 2 |  |  |  | ROZPOCET | 0 | 0 | 0 | 0 | 0 | 1 | 0 | 16 | -1152367425
| PP |  | Přesun hmot pro konstrukce tesařské stanovený procentní sazbou (%) z ceny vodorovná dopravní vzdálenost do 50 m ruční (bez užití mechanizace) v objektech výšky do 6 m | [14 empty] | PP | 2
| D | 763 | Konstrukce suché výstavby |  |  |  | 0 |  |  |  |  | 0 |  | 2.0912 |  | 0 | 2 | D | 1 |  |  |  | ROZPOCET | [6 empty] | 0
108 | K | 763131411 | SDK podhled desky 1xA 12,5 bez izolace dvouvrstvá spodní kce profil CD+UD | m2 | 119.7 |  | 0 |  |  | základní |  | 0 | 0.0122 | 1.4603 | 0 | 0 | 16 | K | 2 |  |  |  | ROZPOCET | 0 | 0 | 0 | 0 | 0 | 1 | 0 | 16 | 699451034
| PP |  | Podhled ze sádrokartonových desek dvouvrstvá zavěšená spodní konstrukce z ocelových profilů CD, UD jednoduše opláštěná deskou standardní A, tl. 12,5 mm, bez izolace | [14 empty] | PP | 2
| VV |  | 119,7 "místnost 05 |  | 119.7 | [12 empty] | VV | 2 | 2 | True | 1 | ROZPOCET
109 | M | 59030021 | deska SDK A tl 12,5mm | m2 | -125.685 |  | 0 |  |  | základní |  | 0 | 0.009 | -1.1312 | 0 | 0 | 32 | M | 2 |  |  |  | ROZPOCET | 0 | 0 | 0 | 0 | 0 | 1 | 0 | 16 | 969789726
| PP |  | deska SDK A tl 12,5mm | [14 empty] | PP | 2
| VV |  | -119,700 "místnost 05 |  | -119.7 | [12 empty] | VV | 2 | 2 | True | 1 | ROZPOCET
| VV |  | -119,7*1,05 'Přepočtené koeficientem množství |  | -125.685 | [12 empty] | VV | 2 | 2 | False | 1 | ROZPOCET
110 | M | 59030536-01 | deska SDK akustická děrovaná tl 12,5mm | m2 | 125.685 |  | 0 |  |  | základní |  | 0 | 0.008 | 1.0055 | 0 | 0 | 32 | M | 2 |  |  |  | ROZPOCET | 0 | 0 | 0 | 0 | 0 | 1 | 0 | 16 | 959039416
| PP |  | deska SDK akustická děrovaná tl 12,5mm | [14 empty] | PP | 2
| VV |  | 119,700 "místnost 05 |  | 119.7 | [12 empty] | VV | 2 | 2 | True | 1 | ROZPOCET
| VV |  | 119,7*1,05 'Přepočtené koeficientem množství |  | 125.685 | [12 empty] | VV | 2 | 2 | False | 1 | ROZPOCET
111 | K | 763131411 | SDK podhled desky 1xA 12,5 bez izolace dvouvrstvá spodní kce profil CD+UD | m2 | 41.9 |  | 0 |  |  | základní |  | 0 | 0.0122 | 0.51118 | 0 | 0 | 16 | K | 2 |  |  |  | ROZPOCET | 0 | 0 | 0 | 0 | 0 | 1 | 0 | 16 | 679452964
| PP |  | Podhled ze sádrokartonových desek dvouvrstvá zavěšená spodní konstrukce z ocelových profilů CD, UD jednoduše opláštěná deskou standardní A, tl. 12,5 mm, bez izolace | [14 empty] | PP | 2
| VV |  | 32,4 "místnost 01 |  | 32.4 | [12 empty] | VV | 2 | 2 | True | 0 | ROZPOCET
| VV |  | 4,2 "místnost 03 |  | 4.2 | [12 empty] | VV | 2 | 2 | True | 0 | ROZPOCET
| VV |  | 5,3 "sklad 09 |  | 5.3 | [12 empty] | VV | 2 | 2 | True | 0 | ROZPOCET
| VV |  | Součet |  | 41.9 | [12 empty] | VV | 2 | 4 | True | 1 | ROZPOCET
112 | K | 763131431 | SDK podhled deska 1xDF 12,5 bez izolace dvouvrstvá spodní kce profil CD+UD REI do 90 | m2 | 17.7 |  | 0 |  |  | základní |  | 0 | 0.01386 | 0.24532 | 0 | 0 | 16 | K | 2 |  |  |  | ROZPOCET | 0 | 0 | 0 | 0 | 0 | 1 | 0 | 16 | 1370882928
| PP |  | Podhled ze sádrokartonových desek dvouvrstvá zavěšená spodní konstrukce z ocelových profilů CD, UD jednoduše opláštěná deskou protipožární DF, tl. 12,5 mm, bez izolace, REI do 90 | [14 empty] | PP | 2
| VV |  | 7,5 "WC ženy - místnost 06 |  | 7.5 | [12 empty] | VV | 2 | 2 | True | 0 | ROZPOCET
| VV |  | 7,4 "WC muži - místnost 07 |  | 7.4 | [12 empty] | VV | 2 | 2 | True | 0 | ROZPOCET
| VV |  | 2,8 "WC - místnost 08 |  | 2.8 | [12 empty] | VV | 2 | 2 | True | 0 | ROZPOCET
| VV |  | Součet |  | 17.7 | [12 empty] | VV | 2 | 4 | True | 1 | ROZPOCET
113 | K | 998763511 | Přesun hmot procentní pro konstrukce montované z desek ruční v objektech v do 6 m | % |  |  | 0 |  |  | základní |  | 0 | 0 | 0 | 0 | 0 | 16 | K | 2 |  |  |  | ROZPOCET | 0 | 0 | 0 | 0 | 0 | 1 | 0 | 16 | 54080226
| PP |  | Přesun hmot pro konstrukce montované z desek sádrokartonových, sádrovláknitých, cementovláknitých nebo cementových stanovený procentní sazbou (%) z ceny vodorovná dopravní vzdálenost do 50 m ruční (bez užití mechanizace) v objektech výšky do 6 m | [14 empty] | PP | 2
| D | 764 | Konstrukce klempířské |  |  |  | 0 |  |  |  |  | 0 |  | 0.14208 |  | 0 | 2 | D | 1 |  |  |  | ROZPOCET | [6 empty] | 0
114 | K | 764215603 | Oplechování horních ploch a atik bez rohů z Pz plechu s povrch úpravou celoplošně lepené rš 250 mm | m | 42.63 |  | 0 |  |  | základní |  | 0 | 0.00266 | 0.1134 | 0 | 0 | 16 | K | 2 |  |  |  | ROZPOCET | 0 | 0 | 0 | 0 | 0 | 1 | 0 | 16 | 235769740
| PP |  | Oplechování horních ploch zdí a nadezdívek (atik) z pozinkovaného plechu s povrchovou úpravou celoplošně lepené rš 250 mm | [14 empty] | PP | 2
| VV |  | 15,7+13,465*2 "závětrná lišta |  | 42.63 | [12 empty] | VV | 2 | 2 | True | 1 | ROZPOCET
115 | K | 764216641 | Oplechování rovných parapetů celoplošně lepené z Pz s povrchovou úpravou rš 150 mm | m | 17.6 |  | 0 |  |  | základní |  | 0 | 0.00163 | 0.028688 | 0 | 0 | 16 | K | 2 |  |  |  | ROZPOCET | 0 | 0 | 0 | 0 | 0 | 1 | 0 | 16 | 207382201
| PP |  | Oplechování parapetů z pozinkovaného plechu s povrchovou úpravou rovných celoplošně lepené, bez rohů rš 160 mm | [14 empty] | PP | 2
| VV |  | 5,0*3+1,3*2 |  | 17.6 | [12 empty] | VV | 2 | 2 | True | 1 | ROZPOCET
116 | K | 998764311 | Přesun hmot procentní pro konstrukce klempířské ruční v objektech v do 6 m | % |  |  | 0 |  |  | základní |  | 0 | 0 | 0 | 0 | 0 | 16 | K | 2 |  |  |  | ROZPOCET | 0 | 0 | 0 | 0 | 0 | 1 | 0 | 16 | 1122787629
| PP |  | Přesun hmot pro konstrukce klempířské stanovený procentní sazbou (%) z ceny vodorovná dopravní vzdálenost do 50 m ruční (bez užtití mechanizace) v objektech výšky do 6 m | [14 empty] | PP | 2
| D | 766 | Konstrukce truhlářské |  |  |  | 0 |  |  |  |  | 0 |  | 0 |  | 0 | 2 | D | 1 |  |  |  | ROZPOCET | [6 empty] | 0
117 | K | 766-01 | D+M Dřevěné dveře s nadsvětlíkem 1,67 x 2,55 m dle PD | ks | 1 |  | 0 |  |  | základní |  | 0 | 0 | 0 | 0 | 0 | 16 | K | 2 |  |  |  | ROZPOCET | 0 | 0 | 0 | 0 | 0 | 1 | 0 | 16 | -1038682096
| PP |  | D+M Dřevěné dveře s nadsvětlíkem 1,67 x 2,55 m dle PD | [14 empty] | PP | 2
| P |  | Poznámka k položce: 1/2 pevná 1/2 otevíravá dle PD panikové kování | [14 empty] | P | 2
118 | K | 766-02 | D+M Dřevěné vstupní dveře s nadsvětlíkem 0,9 x 2,55 m dle PD | ks | 1 |  | 0 |  |  | základní |  | 0 | 0 | 0 | 0 | 0 | 16 | K | 2 |  |  |  | ROZPOCET | 0 | 0 | 0 | 0 | 0 | 1 | 0 | 16 | -454718141
| PP |  | D+M Dřevěné vstupní dveře s nadsvětlíkem 0,9 x 2,55 m dle PD | [14 empty] | PP | 2
119 | K | 766-03 | D+M Dřevěné okno s fixní horní a spodní částí 1,3 x 2,55 m dle PD | ks | 2 |  | 0 |  |  | základní |  | 0 | 0 | 0 | 0 | 0 | 16 | K | 2 |  |  |  | ROZPOCET | 0 | 0 | 0 | 0 | 0 | 1 | 0 | 16 | -34551084
| PP |  | D+M Dřevěné okno s fixní horní a spodní částí 1,3 x 2,55 m dle PD | [14 empty] | PP | 2
120 | K | 766-04 | D+M Dřevěná sestava fixních oken a dvoukřídlých dveří 5,0 x 2,55 m dle PD | ks | 1 |  | 0 |  |  | základní |  | 0 | 0 | 0 | 0 | 0 | 16 | K | 2 |  |  |  | ROZPOCET | 0 | 0 | 0 | 0 | 0 | 1 | 0 | 16 | -243804699
| PP |  | D+M Dřevěná sestava fixních oken a dvoukřídlých dveří 5,0 x 2,55 m dle PD | [14 empty] | PP | 2
121 | K | 766-05 | D+M Dřevěná sestava fixníxh oken a jednokřídlých dveří 5,0 x 2,55 m dle PD | ks | 1 |  | 0 |  |  | základní |  | 0 | 0 | 0 | 0 | 0 | 16 | K | 2 |  |  |  | ROZPOCET | 0 | 0 | 0 | 0 | 0 | 1 | 0 | 16 | -1695915466
| PP |  | D+M Dřevěná sestava fixníxh oken a jednokřídlých dveří 5,0 x 2,55 m dle PD | [14 empty] | PP | 2
122 | K | 766-06 | D+M Dřevěná sestava fixních oken 5,0 x 2,55 m dle PD | ks | 1 |  | 0 |  |  | základní |  | 0 | 0 | 0 | 0 | 0 | 16 | K | 2 |  |  |  | ROZPOCET | 0 | 0 | 0 | 0 | 0 | 1 | 0 | 16 | -1352337237
| PP |  | D+M Dřevěná sestava fixních oken 5,0 x 2,55 m dle PD | [14 empty] | PP | 2
123 | K | 766-07 | D+M Podomítkové žaluzie na sestavu 5,0 x 2,55 m | ks | 2 |  | 0 |  |  | základní |  | 0 | 0 | 0 | 0 | 0 | 16 | K | 2 |  |  |  | ROZPOCET | 0 | 0 | 0 | 0 | 0 | 1 | 0 | 16 | -2025555069
| PP |  | D+M Podomítkové žaluzie na sestavu 5,0 x 2,55 m | [14 empty] | PP | 2
124 | K | 998766311 | Přesun hmot procentní pro kce truhlářské ruční v objektech v do 6 m | % |  |  | 0 |  |  | základní |  | 0 | 0 | 0 | 0 | 0 | 16 | K | 2 |  |  |  | ROZPOCET | 0 | 0 | 0 | 0 | 0 | 1 | 0 | 16 | 438957675
| PP |  | Přesun hmot pro konstrukce truhlářské stanovený procentní sazbou (%) z ceny vodorovná dopravní vzdálenost do 50 m ruční (bez užití mechanizace) v objektech výšky do 6 m | [14 empty] | PP | 2
| D | 771 | Podlahy z dlaždic |  |  |  | 0 |  |  |  |  | 0 |  | 0.58856 |  | 0 | 2 | D | 1 |  |  |  | ROZPOCET | [6 empty] | 0
125 | K | 771111011 | Vysátí podkladu před pokládkou dlažby | m2 | 16.9 |  | 0 |  |  | základní |  | 0 | 0 | 0 | 0 | 0 | 16 | K | 2 |  |  |  | ROZPOCET | 0 | 0 | 0 | 0 | 0 | 1 | 0 | 16 | -77815818
| PP |  | Příprava podkladu před provedením dlažby vysátí podlah | [14 empty] | PP | 2
| VV |  | 7,2 "místnost 06 |  | 7.2 | [12 empty] | VV | 2 | 2 | True | 0 | ROZPOCET
| VV |  | 6,2 "místnost 07 |  | 6.2 | [12 empty] | VV | 2 | 2 | True | 0 | ROZPOCET
| VV |  | 3,5 "místnost 08 |  | 3.5 | [12 empty] | VV | 2 | 2 | True | 0 | ROZPOCET
| VV |  | Součet |  | 16.9 | [12 empty] | VV | 2 | 4 | True | 1 | ROZPOCET
126 | K | 771121011 | Nátěr penetrační na podlahu | m2 | 16.9 |  | 0 |  |  | základní |  | 0 | 0.0003 | 0.00507 | 0 | 0 | 16 | K | 2 |  |  |  | ROZPOCET | 0 | 0 | 0 | 0 | 0 | 1 | 0 | 16 | 109097582
| PP |  | Příprava podkladu před provedením dlažby nátěr penetrační na podlahu | [14 empty] | PP | 2
| VV |  | 7,2 "místnost 06 |  | 7.2 | [12 empty] | VV | 2 | 2 | True | 0 | ROZPOCET
| VV |  | 6,2 "místnost 07 |  | 6.2 | [12 empty] | VV | 2 | 2 | True | 0 | ROZPOCET
| VV |  | 3,5 "místnost 08 |  | 3.5 | [12 empty] | VV | 2 | 2 | True | 0 | ROZPOCET
| VV |  | Součet |  | 16.9 | [12 empty] | VV | 2 | 4 | True | 1 | ROZPOCET
127 | K | 771574434 | Montáž podlah keramických reliéfních nebo z dekorů lepených cementovým flexibilním lepidlem přes 4 do 6 ks/m2 | m2 | 16.9 |  | 0 |  |  | základní |  | 0 | 0.00909 | 0.15362 | 0 | 0 | 16 | K | 2 |  |  |  | ROZPOCET | 0 | 0 | 0 | 0 | 0 | 1 | 0 | 16 | 634097677
| PP |  | Montáž podlah z dlaždic keramických lepených cementovým flexibilním lepidlem reliéfních nebo z dekorů, tloušťky do 10 mm přes 4 do 6 ks/m2 | [14 empty] | PP | 2
| VV |  | 7,2 "místnost 06 |  | 7.2 | [12 empty] | VV | 2 | 2 | True | 0 | ROZPOCET
| VV |  | 6,2 "místnost 07 |  | 6.2 | [12 empty] | VV | 2 | 2 | True | 0 | ROZPOCET
| VV |  | 3,5 "místnost 08 |  | 3.5 | [12 empty] | VV | 2 | 2 | True | 0 | ROZPOCET
| VV |  | Součet |  | 16.9 | [12 empty] | VV | 2 | 4 | True | 1 | ROZPOCET
128 | M | 59761101 | dlažba keramická slinutá mrazuvzdorná R9 povrch reliéfní/lapovaný tl do 10mm přes 4 do 6ks/m2 | m2 | 19.435 |  | 0 |  |  | základní |  | 0 | 0.022 | 0.42757 | 0 | 0 | 32 | M | 2 |  |  |  | ROZPOCET | 0 | 0 | 0 | 0 | 0 | 1 | 0 | 16 | -255280682
| PP |  | dlažba keramická slinutá mrazuvzdorná R9 povrch reliéfní/lapovaný tl do 10mm přes 4 do 6ks/m2 | [14 empty] | PP | 2
| VV |  | 16,9*1,15 'Přepočtené koeficientem množství |  | 19.435 | [12 empty] | VV | 2 | 2 | False | 1 | ROZPOCET
129 | K | 771577211 | Příplatek k montáži podlah keramických lepených cementovým flexibilním lepidlem za plochu do 5 m2 | m2 | 3.5 |  | 0 |  |  | základní |  | 0 | 0 | 0 | 0 | 0 | 16 | K | 2 |  |  |  | ROZPOCET | 0 | 0 | 0 | 0 | 0 | 1 | 0 | 16 | 1383044087
| PP |  | Montáž podlah z dlaždic keramických lepených cementovým flexibilním lepidlem Příplatek k cenám za plochu do 5 m2 jednotlivě | [14 empty] | PP | 2
| VV |  | 3,5 "místnost 08 |  | 3.5 | [12 empty] | VV | 2 | 2 | True | 1 | ROZPOCET
130 | K | 771591115 | Podlahy spárování silikonem | m | 76.53 |  | 0 |  |  | základní |  | 0 | 3e-05 | 0.0022959 | 0 | 0 | 16 | K | 2 |  |  |  | ROZPOCET | 0 | 0 | 0 | 0 | 0 | 1 | 0 | 16 | -1792664481
| PP |  | Podlahy - dokončovací práce spárování silikonem | [14 empty] | PP | 2
| VV |  | 12,77+2,1*5 "místnost 06 |  | 23.27 | [12 empty] | VV | 2 | 2 | True | 0 | ROZPOCET
| VV |  | 13,22+2,1*8 "místnost 07 |  | 30.02 | [12 empty] | VV | 2 | 2 | True | 0 | ROZPOCET
| VV |  | 8,54+2,1*7 "místnost 08 |  | 23.24 | [12 empty] | VV | 2 | 2 | True | 0 | ROZPOCET
| VV |  | Součet |  | 76.53 | [12 empty] | VV | 2 | 4 | True | 1 | ROZPOCET
131 | K | 998771311 | Přesun hmot procentní pro podlahy z dlaždic ruční v objektech v do 6 m | % |  |  | 0 |  |  | základní |  | 0 | 0 | 0 | 0 | 0 | 16 | K | 2 |  |  |  | ROZPOCET | 0 | 0 | 0 | 0 | 0 | 1 | 0 | 16 | 43905912
| PP |  | Přesun hmot pro podlahy z dlaždic stanovený procentní sazbou (%) z ceny vodorovná dopravní vzdálenost do 50 m ruční (bez užití mechanizace) v objektech výšky do 6 m | [14 empty] | PP | 2
| D | 776 | Podlahy povlakové |  |  |  | 0 |  |  |  |  | 0 |  | 2.1009 |  | 0 | 2 | D | 1 |  |  |  | ROZPOCET | [6 empty] | 0
132 | K | 776111311 | Vysátí podkladu povlakových podlah | m2 | 197.2 |  | 0 |  |  | základní |  | 0 | 0 | 0 | 0 | 0 | 16 | K | 2 |  |  |  | ROZPOCET | 0 | 0 | 0 | 0 | 0 | 1 | 0 | 16 | 1579032311
| PP |  | Příprava podkladu povlakových podlah a stěn vysátí podlah | [14 empty] | PP | 2
| VV |  | 197,2 |  | 197.2 | [12 empty] | VV | 2 | 2 | True | 1 | ROZPOCET
133 | K | 776121112 | Vodou ředitelná penetrace savého podkladu povlakových podlah | m2 | 394.4 |  | 0 |  |  | základní |  | 0 | 3e-05 | 0.011832 | 0 | 0 | 16 | K | 2 |  |  |  | ROZPOCET | 0 | 0 | 0 | 0 | 0 | 1 | 0 | 16 | -622708677
| PP |  | Příprava podkladu povlakových podlah a stěn penetrace vodou ředitelná podlah | [14 empty] | PP | 2
| VV |  | 197,2 |  | 197.2 | [12 empty] | VV | 2 | 2 | True | 1 | ROZPOCET
| VV |  | 197,2*2 'Přepočtené koeficientem množství |  | 394.4 | [12 empty] | VV | 2 | 2 | False | 1 | ROZPOCET
134 | K | 776141111 | Stěrka podlahová nivelační pro vyrovnání podkladu povlakových podlah pevnosti 20 MPa tl do 3 mm | m2 | 197.2 |  | 0 |  |  | základní |  | 0 | 0.00455 | 0.89726 | 0 | 0 | 16 | K | 2 |  |  |  | ROZPOCET | 0 | 0 | 0 | 0 | 0 | 1 | 0 | 16 | -518368449
| PP |  | Příprava podkladu povlakových podlah a stěn vyrovnání samonivelační stěrkou podlah min.pevnosti 20 MPa, tloušťky do 3 mm | [14 empty] | PP | 2
| VV |  | 197,2 |  | 197.2 | [12 empty] | VV | 2 | 2 | True | 1 | ROZPOCET
135 | K | 776231111 | Lepení lamel a čtverců z vinylu standardním lepidlem | m2 | 197.2 |  | 0 |  |  | základní |  | 0 | 0.0003 | 0.05916 | 0 | 0 | 16 | K | 2 |  |  |  | ROZPOCET | 0 | 0 | 0 | 0 | 0 | 1 | 0 | 16 | -671329427
| PP |  | Montáž podlahovin z vinylu lepením lamel nebo čtverců standardním lepidlem | [14 empty] | PP | 2
| VV |  | 197,2 |  | 197.2 | [12 empty] | VV | 2 | 2 | True | 1 | ROZPOCET
136 | M | 28411052-01 | dílce vinylové tl 3,0mm, nášlapná vrstva 0,70mm, úprava PUR, třída zátěže 23/34/43, otlak 0,05mm, R9, třída otěru T, hořlavost Bfl S1, bez ftalátů | m2 | 216.92 |  | 0 |  |  | základní |  | 0 | 0.0051 | 1.1063 | 0 | 0 | 32 | M | 2 |  |  |  | ROZPOCET | 0 | 0 | 0 | 0 | 0 | 1 | 0 | 16 | 583048570
| PP |  | dílce vinylové tl 3,0mm, nášlapná vrstva 0,70mm, úprava PUR, třída zátěže 23/34/43, otlak 0,05mm, R9, třída otěru T, hořlavost Bfl S1, bez ftalátů | [14 empty] | PP | 2
| VV |  | 197,2*1,1 'Přepočtené koeficientem množství |  | 216.92 | [12 empty] | VV | 2 | 2 | False | 1 | ROZPOCET
137 | K | 776411111 | Montáž obvodových soklíků výšky do 80 mm | m | 83.56 |  | 0 |  |  | základní |  | 0 | 1e-05 | 0.0008356 | 0 | 0 | 16 | K | 2 |  |  |  | ROZPOCET | 0 | 0 | 0 | 0 | 0 | 1 | 0 | 16 | -923479430
| PP |  | Montáž soklíků lepením obvodových, výšky do 80 mm | [14 empty] | PP | 2
| VV |  | 36,84-1,8-0,8*3-0,9*4-1,4 "místost 01 |  | 27.64 | [12 empty] | VV | 2 | 2 | True | 0 | ROZPOCET
| VV |  | 54,87-5,0*3-1,3*2-0,8*2-1,8 "místnost 02, 05 |  | 33.87 | [12 empty] | VV | 2 | 2 | True | 0 | ROZPOCET
| VV |  | 8,3-0,9 "místnost 03 |  | 7.4 | [12 empty] | VV | 2 | 2 | True | 0 | ROZPOCET
| VV |  | 7,125-0,9 "místnost 04 |  | 6.225 | [12 empty] | VV | 2 | 2 | True | 0 | ROZPOCET
| VV |  | 9,225-0,8 "místnost 10 |  | 8.425 | [12 empty] | VV | 2 | 2 | True | 0 | ROZPOCET
| VV |  | Součet |  | 83.56 | [12 empty] | VV | 2 | 4 | True | 1 | ROZPOCET
138 | M | 28411008 | lišta soklová PVC 16x60mm | m | 85.231 |  | 0 |  |  | základní |  | 0 | 0.0003 | 0.025569 | 0 | 0 | 32 | M | 2 |  |  |  | ROZPOCET | 0 | 0 | 0 | 0 | 0 | 1 | 0 | 16 | 426515524
| PP |  | lišta soklová PVC 16x60mm | [14 empty] | PP | 2
| VV |  | 83,56*1,02 'Přepočtené koeficientem množství |  | 85.231 | [12 empty] | VV | 2 | 2 | False | 1 | ROZPOCET
139 | K | 998776311 | Přesun hmot procentní pro podlahy povlakové ruční v objektech v do 6 m | % |  |  | 0 |  |  | základní |  | 0 | 0 | 0 | 0 | 0 | 16 | K | 2 |  |  |  | ROZPOCET | 0 | 0 | 0 | 0 | 0 | 1 | 0 | 16 | 534899198
| PP |  | Přesun hmot pro podlahy povlakové stanovený procentní sazbou (%) z ceny vodorovná dopravní vzdálenost do 50 m ruční (bez užití mechanizace) v objektech výšky do 6 m | [14 empty] | PP | 2
| D | 781 | Dokončovací práce - obklady |  |  |  | 0 |  |  |  |  | 0 |  | 3.3577 |  | 0 | 2 | D | 1 |  |  |  | ROZPOCET | [6 empty] | 0
140 | K | 781111011 | Ometení (oprášení) stěny při přípravě podkladu | m2 | 125.671 |  | 0 |  |  | základní |  | 0 | 0 | 0 | 0 | 0 | 16 | K | 2 |  |  |  | ROZPOCET | 0 | 0 | 0 | 0 | 0 | 1 | 0 | 16 | -1716146722
| PP |  | Příprava podkladu před provedením obkladu oprášení (ometení) stěny | [14 empty] | PP | 2
| VV |  | 2,6*(3,035+0,265+0,565+2,215-1,3) "místnost 02 |  | 12.428 | [12 empty] | VV | 2 | 2 | True | 0 | ROZPOCET
| VV |  | 2,6*8,3-0,9*2,1 "místnost 03 |  | 19.69 | [12 empty] | VV | 2 | 2 | True | 0 | ROZPOCET
| VV |  | 2,6*7,125-0,9*2,1 "místnost 04 |  | 16.635 | [12 empty] | VV | 2 | 2 | True | 0 | ROZPOCET
| VV |  | 2,1*12,77-0,8*2,3 "místnost 06 |  | 24.977 | [12 empty] | VV | 2 | 2 | True | 0 | ROZPOCET
| VV |  | 2,1*13,22-0,8*2,3 "místnost 07 |  | 25.922 | [12 empty] | VV | 2 | 2 | True | 0 | ROZPOCET
| VV |  | 2,1*8,54-0,8*2,1 "místnost 08 |  | 16.254 | [12 empty] | VV | 2 | 2 | True | 0 | ROZPOCET
| VV |  | 2,1*(1,55*2+2,35)-0,8*2,1 "místnost 10 |  | 9.765 | [12 empty] | VV | 2 | 2 | True | 0 | ROZPOCET
| VV |  | Součet |  | 125.671 | [12 empty] | VV | 2 | 4 | True | 1 | ROZPOCET
141 | K | 781121011 | Nátěr penetrační na stěnu | m2 | 125.671 |  | 0 |  |  | základní |  | 0 | 0.0003 | 0.037701 | 0 | 0 | 16 | K | 2 |  |  |  | ROZPOCET | 0 | 0 | 0 | 0 | 0 | 1 | 0 | 16 | 986647321
| PP |  | Příprava podkladu před provedením obkladu nátěr penetrační na stěnu | [14 empty] | PP | 2
| VV |  | 2,6*(3,035+0,265+0,565+2,215-1,3) "místnost 02 |  | 12.428 | [12 empty] | VV | 2 | 2 | True | 0 | ROZPOCET
| VV |  | 2,6*8,3-0,9*2,1 "místnost 03 |  | 19.69 | [12 empty] | VV | 2 | 2 | True | 0 | ROZPOCET
| VV |  | 2,6*7,125-0,9*2,1 "místnost 04 |  | 16.635 | [12 empty] | VV | 2 | 2 | True | 0 | ROZPOCET
| VV |  | 2,1*12,77-0,8*2,3 "místnost 06 |  | 24.977 | [12 empty] | VV | 2 | 2 | True | 0 | ROZPOCET
| VV |  | 2,1*13,22-0,8*2,3 "místnost 07 |  | 25.922 | [12 empty] | VV | 2 | 2 | True | 0 | ROZPOCET
| VV |  | 2,1*8,54-0,8*2,1 "místnost 08 |  | 16.254 | [12 empty] | VV | 2 | 2 | True | 0 | ROZPOCET
| VV |  | 2,1*(1,55*2+2,35)-0,8*2,1 "místnost 10 |  | 9.765 | [12 empty] | VV | 2 | 2 | True | 0 | ROZPOCET
| VV |  | Součet |  | 125.671 | [12 empty] | VV | 2 | 4 | True | 1 | ROZPOCET
142 | K | 781161021 | Montáž profilu ukončujícího rohového nebo vanového | m | 98.285 |  | 0 |  |  | základní |  | 0 | 0.0002 | 0.019657 | 0 | 0 | 16 | K | 2 |  |  |  | ROZPOCET | 0 | 0 | 0 | 0 | 0 | 1 | 0 | 16 | 176323844
| PP |  | Příprava podkladu před provedením obkladu montáž profilu ukončujícího profilu rohového, vanového | [14 empty] | PP | 2
| VV |  | 3,035+0,265+0,565+2,215-1,3+2,55*2+2,6+2,1*2+0,8 "místnost 02 |  | 17.48 | [12 empty] | VV | 2 | 2 | True | 0 | ROZPOCET
| VV |  | 8,3+0,9+2,1*2 "místnost 03 |  | 13.4 | [12 empty] | VV | 2 | 2 | True | 0 | ROZPOCET
| VV |  | 7,125+0,9+2,1*2 "místnost 04 |  | 12.225 | [12 empty] | VV | 2 | 2 | True | 0 | ROZPOCET
| VV |  | 12,77+2,1-0,8 "místnost 06 |  | 14.07 | [12 empty] | VV | 2 | 2 | True | 0 | ROZPOCET
| VV |  | 13,22+2,1*4-0,8 "místnost 07 |  | 20.82 | [12 empty] | VV | 2 | 2 | True | 0 | ROZPOCET
| VV |  | 8,54+2,1*3 "místnost 08 |  | 14.84 | [12 empty] | VV | 2 | 2 | True | 0 | ROZPOCET
| VV |  | 1,55*2+2,35 "místnost 10 |  | 5.45 | [12 empty] | VV | 2 | 2 | True | 0 | ROZPOCET
| VV |  | Součet |  | 98.285 | [12 empty] | VV | 2 | 4 | True | 1 | ROZPOCET
143 | M | 28342001 | lišta ukončovací z PVC 8mm | m | 108.114 |  | 0 |  |  | základní |  | 0 | 0.0003 | 0.032434 | 0 | 0 | 32 | M | 2 |  |  |  | ROZPOCET | 0 | 0 | 0 | 0 | 0 | 1 | 0 | 16 | 1559376329
| PP |  | lišta ukončovací z PVC 8mm | [14 empty] | PP | 2
| VV |  | 98,285*1,1 'Přepočtené koeficientem množství |  | 108.114 | [12 empty] | VV | 2 | 2 | False | 1 | ROZPOCET
144 | K | 781472214 | Montáž obkladů keramických hladkých lepených cementovým flexibilním lepidlem přes 4 do 6 ks/m2 | m2 | 125.991 |  | 0 |  |  | základní |  | 0 | 0.00909 | 1.1453 | 0 | 0 | 16 | K | 2 |  |  |  | ROZPOCET | 0 | 0 | 0 | 0 | 0 | 1 | 0 | 16 | -586509549
| PP |  | Montáž keramických obkladů stěn lepených cementovým flexibilním lepidlem hladkých přes 4 do 6 ks/m2 | [14 empty] | PP | 2
| VV |  | 2,6*(3,035+0,265+0,565+2,215-1,3) "místnost 02 |  | 12.428 | [12 empty] | VV | 2 | 2 | True | 0 | ROZPOCET
| VV |  | 2,6*8,3-0,9*2,1 "místnost 03 |  | 19.69 | [12 empty] | VV | 2 | 2 | True | 0 | ROZPOCET
| VV |  | 2,6*7,125-0,9*2,1 "místnost 04 |  | 16.635 | [12 empty] | VV | 2 | 2 | True | 0 | ROZPOCET
| VV |  | 2,1*12,77-0,8*2,1 "místnost 06 |  | 25.137 | [12 empty] | VV | 2 | 2 | True | 0 | ROZPOCET
| VV |  | 2,1*13,22-0,8*2,1 "místnost 07 |  | 26.082 | [12 empty] | VV | 2 | 2 | True | 0 | ROZPOCET
| VV |  | 2,1*8,54-0,8*2,1 "místnost 08 |  | 16.254 | [12 empty] | VV | 2 | 2 | True | 0 | ROZPOCET
| VV |  | 2,1*(1,55*2+2,35)-0,8*2,1 "místnost 10 |  | 9.765 | [12 empty] | VV | 2 | 2 | True | 0 | ROZPOCET
| VV |  | Součet |  | 125.991 | [12 empty] | VV | 2 | 4 | True | 1 | ROZPOCET
145 | M | 59761717 | obklad keramický nemrazuvzdorný povrch hladký/matný tl do 10mm přes 4 do 6ks/m2 | m2 | 144.89 |  | 0 |  |  | základní |  | 0 | 0.01465 | 2.1226 | 0 | 0 | 32 | M | 2 |  |  |  | ROZPOCET | 0 | 0 | 0 | 0 | 0 | 1 | 0 | 16 | 1982752039
| PP |  | obklad keramický nemrazuvzdorný povrch hladký/matný tl do 10mm přes 4 do 6ks/m2 | [14 empty] | PP | 2
| VV |  | 125,991*1,15 'Přepočtené koeficientem množství |  | 144.89 | [12 empty] | VV | 2 | 2 | False | 1 | ROZPOCET
146 | K | 998781311 | Přesun hmot procentní pro obklady keramické ruční v objektech v do 6 m | % |  |  | 0 |  |  | základní |  | 0 | 0 | 0 | 0 | 0 | 16 | K | 2 |  |  |  | ROZPOCET | 0 | 0 | 0 | 0 | 0 | 1 | 0 | 16 | -741878027
| PP |  | Přesun hmot pro obklady keramické stanovený procentní sazbou (%) z ceny vodorovná dopravní vzdálenost do 50 m ruční (bez užití mechanizace) v objektech výšky do 6 m | [14 empty] | PP | 2
| D | 784 | Dokončovací práce - malby a tapety |  |  |  | 0 |  |  |  |  | 0 |  | 0.16266 |  | 0 | 2 | D | 1 |  |  |  | ROZPOCET | [6 empty] | 0
147 | K | 784181101 | Základní akrylátová jednonásobná bezbarvá penetrace podkladu v místnostech v do 3,80 m | m2 | 347.065 |  | 0 |  |  | základní |  | 0 | 0.0002 | 0.069413 | 0 | 0 | 16 | K | 2 |  |  |  | ROZPOCET | 0 | 0 | 0 | 0 | 0 | 1 | 0 | 16 | 577806984
| PP |  | Penetrace podkladu jednonásobná základní akrylátová bezbarvá v místnostech výšky do 3,80 m | [14 empty] | PP | 2
| VV |  | 288,265 " štuk |  | 288.265 | [12 empty] | VV | 2 | 2 | True | 0 | ROZPOCET
| VV |  | 41,9 "SDK podhled |  | 41.9 | [12 empty] | VV | 2 | 2 | True | 0 | ROZPOCET
| VV |  | 7,2+6,2+3,5 "sociální zázemí původní RD |  | 16.9 | [12 empty] | VV | 2 | 2 | True | 0 | ROZPOCET
| VV |  | Součet |  | 347.065 | [12 empty] | VV | 2 | 4 | True | 1 | ROZPOCET
148 | K | 784191001 | Čištění vnitřních ploch oken nebo balkonových dveří jednoduchých po provedení malířských prací | m2 | 49.47 |  | 0 |  |  | základní |  | 0 | 1e-05 | 0.0004947 | 0 | 0 | 16 | K | 2 |  |  |  | ROZPOCET | 0 | 0 | 0 | 0 | 0 | 1 | 0 | 16 | -440233832
| PP |  | Čištění vnitřních ploch hrubý úklid po provedení malířských prací omytím oken nebo balkonových dveří jednoduchých | [14 empty] | PP | 2
| VV |  | 5,0*2,55*3+0,9*2,55*2+1,3*2,55*2 |  | 49.47 | [12 empty] | VV | 2 | 2 | True | 1 | ROZPOCET
149 | K | 784191005 | Čištění vnitřních ploch dveří nebo vrat po provedení malířských prací | m2 | 54.83 |  | 0 |  |  | základní |  | 0 | 1e-05 | 0.0005483 | 0 | 0 | 16 | K | 2 |  |  |  | ROZPOCET | 0 | 0 | 0 | 0 | 0 | 1 | 0 | 16 | -620444565
| PP |  | Čištění vnitřních ploch hrubý úklid po provedení malířských prací omytím dveří nebo vrat | [14 empty] | PP | 2
| VV |  | (0,8*2,3*2+1,4*2,3+0,8*2,1*3+0,9*2,1*2*2+1,8*2,1)*2 |  | 46.56 | [12 empty] | VV | 2 | 2 | True | 0 | ROZPOCET
| VV |  | 2,0*(1,4+1,835+0,9) |  | 8.27 | [12 empty] | VV | 2 | 2 | True | 0 | ROZPOCET
| VV |  | Součet |  | 54.83 | [12 empty] | VV | 2 | 4 | True | 1 | ROZPOCET
150 | K | 784191007 | Čištění vnitřních ploch podlah po provedení malířských prací | m2 | 197.2 |  | 0 |  |  | základní |  | 0 | 1e-05 | 0.001972 | 0 | 0 | 16 | K | 2 |  |  |  | ROZPOCET | 0 | 0 | 0 | 0 | 0 | 1 | 0 | 16 | -24724869
| PP |  | Čištění vnitřních ploch hrubý úklid po provedení malířských prací omytím podlah | [14 empty] | PP | 2
151 | K | 784211101 | Dvojnásobné bílé malby ze směsí za mokra výborně oděruvzdorných v místnostech v do 3,80 m | m2 | 347.065 |  | 0 |  |  | základní |  | 0 | 0.00026 | 0.090237 | 0 | 0 | 16 | K | 2 |  |  |  | ROZPOCET | 0 | 0 | 0 | 0 | 0 | 1 | 0 | 16 | -801873802
| PP |  | Malby z malířských směsí oděruvzdorných za mokra dvojnásobné, bílé za mokra oděruvzdorné výborně v místnostech výšky do 3,80 m | [14 empty] | PP | 2
| VV |  | 288,265 " štuk |  | 288.265 | [12 empty] | VV | 2 | 2 | True | 0 | ROZPOCET
| VV |  | 41,9 "SDK podhled |  | 41.9 | [12 empty] | VV | 2 | 2 | True | 0 | ROZPOCET
| VV |  | 7,2+6,2+3,5 "sociální zázemí původní RD |  | 16.9 | [12 empty] | VV | 2 | 2 | True | 0 | ROZPOCET
| VV |  | Součet |  | 347.065 | [12 empty] | VV | 2 | 4 | True | 1 | ROZPOCET

## SO-03 - Vzduchotechnika
{78b5f18b-19ac-43ee-8c78-14c6ff21de32}
2
| KRYCÍ LIST SOUPISU PRACÍ | [7 empty] | v --- níže se nacházejí doplnkové a pomocné údaje k sestavám --- v | [8 empty] | False
Stavba:
Fara Velká Bíteš, přístavba farního sálu
Objekt:
SO-03 - Vzduchotechnika
| KSO: |  |  |  |  | CC-CZ:
| Místo: |  | Kostelní 71, Velká Bíteš, č.p. 102, 103 |  |  | Datum: | 4. 2. 2025
| Zadavatel: |  |  |  |  | IČ: | 70817910
|  | Římskokatolická farnost Velká Bíteš |  |  |  | DIČ:
| Uchazeč: |  |  |  |  | IČ: | Vyplň údaj
|  | Vyplň údaj |  |  |  | DIČ: | Vyplň údaj
| Projektant: |  |  |  |  | IČ: | 06242308
|  | A77 architektonický ateliér Brno, s.r.o. |  |  |  | DIČ: | CZ06242308
| Zpracovatel: |  |  |  |  | IČ: | 07535228
|  | Ing. Ladislav Kopecký |  |  |  | DIČ:
Poznámka:
| Cena bez DPH | [5 empty] | 0
|  |  | Základ daně |  |  | Sazba daně | Výše daně
| DPH | základní | 0 |  |  | 21% | 0
|  | snížená | 0 |  |  | 12% | 0
|  | zákl. přenesená | 0 |  |  | 21% | 0
|  | sníž. přenesená | 0 |  |  | 12% | 0
|  | nulová | 0 |  |  | 0% | 0
| Cena s DPH |  |  | v | CZK |  | 0
| Projektant |  |  | Zpracovatel
| Datum a podpis: |  | Razítko | Datum a podpis: |  |  | Razítko
| Objednavatel |  |  | Uchazeč
| Datum a podpis: |  | Razítko | Datum a podpis: |  |  | Razítko
REKAPITULACE ČLENĚNÍ SOUPISU PRACÍ
Stavba:
Fara Velká Bíteš, přístavba farního sálu
Objekt:
SO-03 - Vzduchotechnika
Místo: |  |  | Kostelní 71, Velká Bíteš, č.p. 102, 103 |  |  | Datum: | 4. 2. 2025
Zadavatel: |  |  | Římskokatolická farnost Velká Bíteš |  |  | Projektant: | A77 architektonický ateliér Brno, s.r.o.
Uchazeč: |  |  | Vyplň údaj |  |  | Zpracovatel: | Ing. Ladislav Kopecký
Kód dílu - Popis | [6 empty] | Cena celkem [CZK]
Náklady ze soupisu prací | [6 empty] | 0 | [11 empty] | -1
| PSV - Práce a dodávky PSV | [5 empty] | 0
| 751 - Vzduchotechnika | [5 empty] | 0
| D1 - Zař.č.1-Větrání multifunkční místnosti | [5 empty] | 0
| D2 - Zař.č.2 Větrání sociálního zařízení | [5 empty] | 0
SOUPIS PRACÍ
Stavba:
Fara Velká Bíteš, přístavba farního sálu
Objekt:
SO-03 - Vzduchotechnika
Místo: |  |  | Kostelní 71, Velká Bíteš, č.p. 102, 103 |  |  | Datum: | 4. 2. 2025
Zadavatel: |  |  | Římskokatolická farnost Velká Bíteš |  |  | Projektant: | A77 architektonický ateliér Brno, s.r.o.
Uchazeč: |  |  | Vyplň údaj |  |  | Zpracovatel: | Ing. Ladislav Kopecký
PČ | Typ | Kód | Popis | MJ | Množství | J.cena [CZK] | Cena celkem [CZK] | Cenová soustava |  | DPH | J. Nh [h] | Nh celkem [h] | J. hmotnost [t] | Hmotnost celkem [t] | J. suť [t] | Suť Celkem [t]
Náklady soupisu celkem | [6 empty] | 0 |  |  |  |  | 0 |  | 0 |  | 0 |  | D | -1 | [7 empty] | 0
| D | PSV | Práce a dodávky PSV |  |  |  | 0 |  |  |  |  | 0 |  | 0 |  | 0 | 2 | D | 0 | ROZPOCET | [6 empty] | 0
| D | 751 | Vzduchotechnika |  |  |  | 0 |  |  |  |  | 0 |  | 0 |  | 0 | 2 | D | 1 | ROZPOCET | [6 empty] | 0
| D | D1 | Zař.č.1-Větrání multifunkční místnosti |  |  |  | 0 |  |  |  |  | 0 |  | 0 |  | 0 | 1 | D | 2 | ROZPOCET | [6 empty] | 0
1 | K | Pol1 | Universální větrací j.s rekuper. V=250/250 m3/h, Pext=130/130Pa- | ks | 1 |  | 0 |  |  | základní |  | 0 | 0 | 0 | 0 | 0 | 4 | K | 3 | ROZPOCET | 0 | 0 | 0 | 0 | 0 | 1 | 0 | 4 | 329973707
| PP |  | Universální větrací j.s rekuper. V=250/250 m3/h, Pext=130/130Pa- | [14 empty] | PP | 3
2 | K | Pol2 | Pohledově estetický odnímatelný kryt VZT jednotek pod stropem | ks | 1 |  | 0 |  |  | základní |  | 0 | 0 | 0 | 0 | 0 | 4 | K | 3 | ROZPOCET | 0 | 0 | 0 | 0 | 0 | 1 | 0 | 4 | -1243851674
| PP |  | Pohledově estetický odnímatelný kryt VZT jednotek pod stropem | [14 empty] | PP | 3
3 | K | Pol3 | Stropní závěsy VZT jednotky v podehledu | ks | 4 |  | 0 |  |  | základní |  | 0 | 0 | 0 | 0 | 0 | 4 | K | 3 | ROZPOCET | 0 | 0 | 0 | 0 | 0 | 1 | 0 | 4 | -1118005328
| PP |  | Stropní závěsy VZT jednotky v podehledu | [14 empty] | PP | 3
4 | K | Pol4 | Tlumič hluku MAA 200/600 ED | ks | 4 |  | 0 |  |  | základní |  | 0 | 0 | 0 | 0 | 0 | 4 | K | 3 | ROZPOCET | 0 | 0 | 0 | 0 | 0 | 1 | 0 | 4 | 814901030
| PP |  | Tlumič hluku MAA 200/600 ED | [14 empty] | PP | 3
5 | K | Pol5 | Žaluzie protidešťová PRG - 200 W | ks | 3 |  | 0 |  |  | základní |  | 0 | 0 | 0 | 0 | 0 | 4 | K | 3 | ROZPOCET | 0 | 0 | 0 | 0 | 0 | 1 | 0 | 4 | 541584734
| PP |  | Žaluzie protidešťová PRG - 200 W | [14 empty] | PP | 3
6 | K | Pol6 | Žaluz.klapka plech.samotížná TRKS 200 | ks | 2 |  | 0 |  |  | základní |  | 0 | 0 | 0 | 0 | 0 | 4 | K | 3 | ROZPOCET | 0 | 0 | 0 | 0 | 0 | 1 | 0 | 4 | 618916017
| PP |  | Žaluz.klapka plech.samotížná TRKS 200 | [14 empty] | PP | 3
7 | K | Pol7 | Žaluz. klapka PER-200 W | ks | 2 |  | 0 |  |  | základní |  | 0 | 0 | 0 | 0 | 0 | 4 | K | 3 | ROZPOCET | 0 | 0 | 0 | 0 | 0 | 1 | 0 | 4 | -1731809613
| PP |  | Žaluz. klapka PER-200 W | [14 empty] | PP | 3
8 | K | Pol8 | Dýza s dlouhým dosahem NZL-A80 | ks | 6 |  | 0 |  |  | základní |  | 0 | 0 | 0 | 0 | 0 | 4 | K | 3 | ROZPOCET | 0 | 0 | 0 | 0 | 0 | 1 | 0 | 4 | -920220372
| PP |  | Dýza s dlouhým dosahem NZL-A80 | [14 empty] | PP | 3
9 | K | Pol9 | Krycí mřížka - nerez 400 x 400 TPJ 48-12-92 II-atyp | ks | 1 |  | 0 |  |  | základní |  | 0 | 0 | 0 | 0 | 0 | 4 | K | 3 | ROZPOCET | 0 | 0 | 0 | 0 | 0 | 1 | 0 | 4 | 1506318536
| PP |  | Krycí mřížka - nerez 400 x 400 TPJ 48-12-92 II-atyp | [14 empty] | PP | 3
10 | K | Pol11 | Kruhové vinuté potrubí do prům. 200 mm/ 70% tvar.sk.I pozink | bm | 22 |  | 0 |  |  | základní |  | 0 | 0 | 0 | 0 | 0 | 4 | K | 3 | ROZPOCET | 0 | 0 | 0 | 0 | 0 | 1 | 0 | 4 | -2135992839
| PP |  | Kruhové vinuté potrubí do prům. 200 mm/ 70% tvar.sk.I pozink | [14 empty] | PP | 3
11 | K | Pol12 | Kruhové vinuté potrubí do prům. 400 mm/ 100% tvar.sk.I pozink | bm | 1 |  | 0 |  |  | základní |  | 0 | 0 | 0 | 0 | 0 | 4 | K | 3 | ROZPOCET | 0 | 0 | 0 | 0 | 0 | 1 | 0 | 4 | 236865226
| PP |  | Kruhové vinuté potrubí do prům. 400 mm/ 100% tvar.sk.I pozink | [14 empty] | PP | 3
12 | K | Pol13 | Plech pozinkovaný 1 x 2m x 0,8 mm | ks | 1 |  | 0 |  |  | základní |  | 0 | 0 | 0 | 0 | 0 | 4 | K | 3 | ROZPOCET | 0 | 0 | 0 | 0 | 0 | 1 | 0 | 4 | -1460980261
| PP |  | Plech pozinkovaný 1 x 2m x 0,8 mm | [14 empty] | PP | 3
13 | K | Pol14 | Objímka 200 s gumou | ks | 16 |  | 0 |  |  | základní |  | 0 | 0 | 0 | 0 | 0 | 4 | K | 3 | ROZPOCET | 0 | 0 | 0 | 0 | 0 | 1 | 0 | 4 | 706199862
| PP |  | Objímka 200 s gumou | [14 empty] | PP | 3
14 | K | Pol15 | Spojovací matice pro tyč M 10 | ks | 16 |  | 0 |  |  | základní |  | 0 | 0 | 0 | 0 | 0 | 4 | K | 3 | ROZPOCET | 0 | 0 | 0 | 0 | 0 | 1 | 0 | 4 | 191845671
| PP |  | Spojovací matice pro tyč M 10 | [14 empty] | PP | 3
15 | K | Pol16 | Závitová tyč M 10 - 1 m | ks | 16 |  | 0 |  |  | základní |  | 0 | 0 | 0 | 0 | 0 | 4 | K | 3 | ROZPOCET | 0 | 0 | 0 | 0 | 0 | 1 | 0 | 4 | 1756131447
| PP |  | Závitová tyč M 10 - 1 m | [14 empty] | PP | 3
16 | K | Pol17 | Konzoly pro VZT potrubí | ks | 10 |  | 0 |  |  | základní |  | 0 | 0 | 0 | 0 | 0 | 4 | K | 3 | ROZPOCET | 0 | 0 | 0 | 0 | 0 | 1 | 0 | 4 | 272160503
| PP |  | Konzoly pro VZT potrubí | [14 empty] | PP | 3
17 | K | Pol18 | Deska z minerální vlny s AL polep ORSTECH 65 AL-3 cm(inter.izol.) | m2 | 20 |  | 0 |  |  | základní |  | 0 | 0 | 0 | 0 | 0 | 4 | K | 3 | ROZPOCET | 0 | 0 | 0 | 0 | 0 | 1 | 0 | 4 | 196123717
| PP |  | Deska z minerální vlny s AL polep ORSTECH 65 AL-3 cm(inter.izol.) | [14 empty] | PP | 3
18 | K | Pol19 | Upevňovací,těsnící a spojovací materiál | ks | 1 |  | 0 |  |  | základní |  | 0 | 0 | 0 | 0 | 0 | 4 | K | 3 | ROZPOCET | 0 | 0 | 0 | 0 | 0 | 1 | 0 | 4 | -1063209359
| PP |  | Upevňovací,těsnící a spojovací materiál | [14 empty] | PP | 3
| D | D2 | Zař.č.2 Větrání sociálního zařízení |  |  |  | 0 |  |  |  |  | 0 |  | 0 |  | 0 | 1 | D | 2 | ROZPOCET | [6 empty] | 0
19 | K | Pol20 | Ventilátor diagon.do kruh.potr. TD-160/100-dvouotáčkový | ks | 3 |  | 0 |  |  | základní |  | 0 | 0 | 0 | 0 | 0 | 4 | K | 3 | ROZPOCET | 0 | 0 | 0 | 0 | 0 | 1 | 0 | 4 | 982791504
| PP |  | Ventilátor diagon.do kruh.potr. TD-160/100-dvouotáčkový | [14 empty] | PP | 3
20 | K | Pol21 | Časový oběh ventilátoru TD 350125 | ks | 3 |  | 0 |  |  | základní |  | 0 | 0 | 0 | 0 | 0 | 4 | K | 3 | ROZPOCET | 0 | 0 | 0 | 0 | 0 | 1 | 0 | 4 | 1880104262
| PP |  | Časový oběh ventilátoru TD 350125 | [14 empty] | PP | 3
21 | K | Pol22 | AZK CHK 125. 2 CAGI hlavice - bez příruby | ks | 3 |  | 0 |  |  | základní |  | 0 | 0 | 0 | 0 | 0 | 4 | K | 3 | ROZPOCET | 0 | 0 | 0 | 0 | 0 | 1 | 0 | 4 | 2133662234
| PP |  | AZK CHK 125. 2 CAGI hlavice - bez příruby | [14 empty] | PP | 3
22 | K | Pol23 | Vyústka pro kruh.potr. KV-P1 225 x 75 TPJ 48-12-95 | ks | 9 |  | 0 |  |  | základní |  | 0 | 0 | 0 | 0 | 0 | 4 | K | 3 | ROZPOCET | 0 | 0 | 0 | 0 | 0 | 1 | 0 | 4 | -2136439292
| PP |  | Vyústka pro kruh.potr. KV-P1 225 x 75 TPJ 48-12-95 | [14 empty] | PP | 3
23 | K | Pol24 | Kruhové vinuté potrubí do prům. 125mm/ 30% tvar.sk.I pozink | bm | 16 |  | 0 |  |  | základní |  | 0 | 0 | 0 | 0 | 0 | 4 | K | 3 | ROZPOCET | 0 | 0 | 0 | 0 | 0 | 1 | 0 | 4 | -1014897186
| PP |  | Kruhové vinuté potrubí do prům. 125mm/ 30% tvar.sk.I pozink | [14 empty] | PP | 3
24 | K | Pol25 | Objímka 125 s gumou | bm | 12 |  | 0 |  |  | základní |  | 0 | 0 | 0 | 0 | 0 | 4 | K | 3 | ROZPOCET | 0 | 0 | 0 | 0 | 0 | 1 | 0 | 4 | 321082483
| PP |  | Objímka 125 s gumou | [14 empty] | PP | 3
25 | K | Pol26 | Závitová tyč M 10 - 1 m | ks | 12 |  | 0 |  |  | základní |  | 0 | 0 | 0 | 0 | 0 | 4 | K | 3 | ROZPOCET | 0 | 0 | 0 | 0 | 0 | 1 | 0 | 4 | 370048503
| PP |  | Závitová tyč M 10 - 1 m | [14 empty] | PP | 3
26 | K | Pol27 | Spojovací matice pro tyč M 10 | ks | 12 |  | 0 |  |  | základní |  | 0 | 0 | 0 | 0 | 0 | 4 | K | 3 | ROZPOCET | 0 | 0 | 0 | 0 | 0 | 1 | 0 | 4 | 68112255
| PP |  | Spojovací matice pro tyč M 10 | [14 empty] | PP | 3
27 | K | Pol28 | Konzoly pro VZT potrubí | ks | 12 |  | 0 |  |  | základní |  | 0 | 0 | 0 | 0 | 0 | 4 | K | 3 | ROZPOCET | 0 | 0 | 0 | 0 | 0 | 1 | 0 | 4 | -1212205623
| PP |  | Konzoly pro VZT potrubí | [14 empty] | PP | 3
28 | K | Pol29 | Deska z minerální vlny s AL polep ORSTECH 65 AL-3 cm(inter.izol.) | m2 | 6 |  | 0 |  |  | základní |  | 0 | 0 | 0 | 0 | 0 | 4 | K | 3 | ROZPOCET | 0 | 0 | 0 | 0 | 0 | 1 | 0 | 4 | 1959553422
| PP |  | Deska z minerální vlny s AL polep ORSTECH 65 AL-3 cm(inter.izol.) | [14 empty] | PP | 3
29 | K | Pol30 | Mřížka dveř. otvoru PT 445x82 bílá | ks | 5 |  | 0 |  |  | základní |  | 0 | 0 | 0 | 0 | 0 | 4 | K | 3 | ROZPOCET | 0 | 0 | 0 | 0 | 0 | 1 | 0 | 4 | -739328686
| PP |  | Mřížka dveř. otvoru PT 445x82 bílá | [14 empty] | PP | 3
30 | K | Pol31 | Upevňovací,těsnící a spojovací materiál | ks | 3 |  | 0 |  |  | základní |  | 0 | 0 | 0 | 0 | 0 | 4 | K | 3 | ROZPOCET | 0 | 0 | 0 | 0 | 0 | 1 | 0 | 4 | 1331241726
| PP |  | Upevňovací,těsnící a spojovací materiál | [14 empty] | PP | 3

## SO-04 - Topení
{a5f5bfca-e55c-4de5-bbec-96a94f174e40}
2
| KRYCÍ LIST SOUPISU PRACÍ | [7 empty] | v --- níže se nacházejí doplnkové a pomocné údaje k sestavám --- v | [8 empty] | False
Stavba:
Fara Velká Bíteš, přístavba farního sálu
Objekt:
SO-04 - Topení
| KSO: |  |  |  |  | CC-CZ:
| Místo: |  | Kostelní 71, Velká Bíteš, č.p. 102, 103 |  |  | Datum: | 4. 2. 2025
| Zadavatel: |  |  |  |  | IČ: | 70817910
|  | Římskokatolická farnost Velká Bíteš |  |  |  | DIČ:
| Uchazeč: |  |  |  |  | IČ: | Vyplň údaj
|  | Vyplň údaj |  |  |  | DIČ: | Vyplň údaj
| Projektant: |  |  |  |  | IČ: | 06242308
|  | A77 architektonický ateliér Brno, s.r.o. |  |  |  | DIČ: | CZ06242308
| Zpracovatel: |  |  |  |  | IČ: | 07535228
|  | Ing. Ladislav Kopecký |  |  |  | DIČ:
Poznámka:
| Cena bez DPH | [5 empty] | 0
|  |  | Základ daně |  |  | Sazba daně | Výše daně
| DPH | základní | 0 |  |  | 21% | 0
|  | snížená | 0 |  |  | 12% | 0
|  | zákl. přenesená | 0 |  |  | 21% | 0
|  | sníž. přenesená | 0 |  |  | 12% | 0
|  | nulová | 0 |  |  | 0% | 0
| Cena s DPH |  |  | v | CZK |  | 0
| Projektant |  |  | Zpracovatel
| Datum a podpis: |  | Razítko | Datum a podpis: |  |  | Razítko
| Objednavatel |  |  | Uchazeč
| Datum a podpis: |  | Razítko | Datum a podpis: |  |  | Razítko
REKAPITULACE ČLENĚNÍ SOUPISU PRACÍ
Stavba:
Fara Velká Bíteš, přístavba farního sálu
Objekt:
SO-04 - Topení
Místo: |  |  | Kostelní 71, Velká Bíteš, č.p. 102, 103 |  |  | Datum: | 4. 2. 2025
Zadavatel: |  |  | Římskokatolická farnost Velká Bíteš |  |  | Projektant: | A77 architektonický ateliér Brno, s.r.o.
Uchazeč: |  |  | Vyplň údaj |  |  | Zpracovatel: | Ing. Ladislav Kopecký
Kód dílu - Popis | [6 empty] | Cena celkem [CZK]
Náklady ze soupisu prací | [6 empty] | 0 | [11 empty] | -1
| PSV - Práce a dodávky PSV | [5 empty] | 0
| 731 - Ústřední vytápění | [5 empty] | 0
| 730 - Ústřední vytápění | [5 empty] | 0
| 733 - Rozvod potrubí | [5 empty] | 0
| 734 - Armatury | [5 empty] | 0
| 735 - Otopná tělesa | [5 empty] | 0
| 767 - Konstrukce zámečnické | [5 empty] | 0
| 783 - Nátěry | [5 empty] | 0
| VRN - Vedlejší rozpočtové náklady | [5 empty] | 0
SOUPIS PRACÍ
Stavba:
Fara Velká Bíteš, přístavba farního sálu
Objekt:
SO-04 - Topení
Místo: |  |  | Kostelní 71, Velká Bíteš, č.p. 102, 103 |  |  | Datum: | 4. 2. 2025
Zadavatel: |  |  | Římskokatolická farnost Velká Bíteš |  |  | Projektant: | A77 architektonický ateliér Brno, s.r.o.
Uchazeč: |  |  | Vyplň údaj |  |  | Zpracovatel: | Ing. Ladislav Kopecký
PČ | Typ | Kód | Popis | MJ | Množství | J.cena [CZK] | Cena celkem [CZK] | Cenová soustava |  | DPH | J. Nh [h] | Nh celkem [h] | J. hmotnost [t] | Hmotnost celkem [t] | J. suť [t] | Suť Celkem [t]
Náklady soupisu celkem | [6 empty] | 0 |  |  |  |  | 0 |  | 0 |  | 0 |  | D | -1 | [7 empty] | 0
| D | PSV | Práce a dodávky PSV |  |  |  | 0 |  |  |  |  | 0 |  | 0 |  | 0 | 2 | D | 0 | ROZPOCET | [6 empty] | 0
| D | 731 | Ústřední vytápění |  |  |  | 0 |  |  |  |  | 0 |  | 0 |  | 0 | 2 | D | 1 | ROZPOCET | [6 empty] | 0
| D | 730 | Ústřední vytápění |  |  |  | 0 |  |  |  |  | 0 |  | 0 |  | 0 | 1 | D | 2 | ROZPOCET | [6 empty] | 0
1 | K | 904 R00 | Hzs-zkousky v rámci montáž.prací | hod | 4 |  | 0 |  |  | základní |  | 0 | 0 | 0 | 0 | 0 | 4 | K | 3 | ROZPOCET | 0 | 0 | 0 | 0 | 0 | 1 | 0 | 4 | -909949712
| PP |  | Hzs-zkousky v rámci montáž.prací | [14 empty] | PP | 3
2 | K | 904 R01 | Hzs-nepředvidané práce | hod | 6 |  | 0 |  |  | základní |  | 0 | 0 | 0 | 0 | 0 | 4 | K | 3 | ROZPOCET | 0 | 0 | 0 | 0 | 0 | 1 | 0 | 4 | 1791621112
| PP |  | Hzs-nepředvidané práce | [14 empty] | PP | 3
3 | K | 904 R02 | Hzs-provozni zkouška | hod | 24 |  | 0 |  |  | základní |  | 0 | 0 | 0 | 0 | 0 | 4 | K | 3 | ROZPOCET | 0 | 0 | 0 | 0 | 0 | 1 | 0 | 4 | 1379293653
| PP |  | Hzs-provozni zkouška | [14 empty] | PP | 3
4 | K | 904 R03 | Hzs-revize | hod | 2 |  | 0 |  |  | základní |  | 0 | 0 | 0 | 0 | 0 | 4 | K | 3 | ROZPOCET | 0 | 0 | 0 | 0 | 0 | 1 | 0 | 4 | 19701273
| PP |  | Hzs-revize | [14 empty] | PP | 3
5 | K | 904 V04 | Hzs-doregulovani systemu | hod | 6 |  | 0 |  |  | základní |  | 0 | 0 | 0 | 0 | 0 | 4 | K | 3 | ROZPOCET | 0 | 0 | 0 | 0 | 0 | 1 | 0 | 4 | -5941952
| PP |  | Hzs-doregulovani systemu | [14 empty] | PP | 3
6 | K | 904 V08 | Hzs-seřizení a uvedení do provozu | hod | 8 |  | 0 |  |  | základní |  | 0 | 0 | 0 | 0 | 0 | 4 | K | 3 | ROZPOCET | 0 | 0 | 0 | 0 | 0 | 1 | 0 | 4 | 82463604
| PP |  | Hzs-seřizení a uvedení do provozu | [14 empty] | PP | 3
| D | 733 | Rozvod potrubí |  |  |  | 0 |  |  |  |  | 0 |  | 0 |  | 0 | 2 | D | 2 | ROZPOCET | [6 empty] | 0
7 | K | 733133153R00 | Odvzdušňovací nádobky ocel. DN 50 | kus | 2 |  | 0 |  |  | základní |  | 0 | 0 | 0 | 0 | 0 | 16 | K | 3 | ROZPOCET | 0 | 0 | 0 | 0 | 0 | 1 | 0 | 16 | -692299691
| PP |  | Odvzdušňovací nádobky ocel. DN 50 | [14 empty] | PP | 3
8 | K | 733190107R00 | Tlak. zkouška potrubí umělohmotného do DN 40 | m | 758 |  | 0 |  |  | základní |  | 0 | 0 | 0 | 0 | 0 | 16 | K | 3 | ROZPOCET | 0 | 0 | 0 | 0 | 0 | 1 | 0 | 16 | -340404356
| PP |  | Tlak. zkouška potrubí umělohmotného do DN 40 | [14 empty] | PP | 3
9 | K | 733190111R00 | Příplatek za zhotovení přípojky dn 25 | kus | 2 |  | 0 |  |  | základní |  | 0 | 0 | 0 | 0 | 0 | 16 | K | 3 | ROZPOCET | 0 | 0 | 0 | 0 | 0 | 1 | 0 | 16 | -18525016
| PP |  | Příplatek za zhotovení přípojky dn 25 | [14 empty] | PP | 3
10 | K | 998733202R00 | Přesun hmot pro rozvody potrubí, výšky do 15 m | % |  |  | 0 |  |  | základní |  | 0 | 0 | 0 | 0 | 0 | 16 | K | 3 | ROZPOCET | 0 | 0 | 0 | 0 | 0 | 1 | 0 | 16 | 1943832788
| PP |  | Přesun hmot pro rozvody potrubí, výšky do 15 m | [14 empty] | PP | 3
11 | K | 998733293R00 | Příplatek zvětš. přesun, rozvody potrubí do 500 m | % |  |  | 0 |  |  | základní |  | 0 | 0 | 0 | 0 | 0 | 16 | K | 3 | ROZPOCET | 0 | 0 | 0 | 0 | 0 | 1 | 0 | 16 | 1551326705
| PP |  | Příplatek zvětš. přesun, rozvody potrubí do 500 m | [14 empty] | PP | 3
12 | K | R.pol.1 | Potrubí umělohmotné 15x1,0, trubka 200m | m | 758 |  | 0 |  |  | základní |  | 0 | 0 | 0 | 0 | 0 | 16 | K | 3 | ROZPOCET | 0 | 0 | 0 | 0 | 0 | 1 | 0 | 16 | -574021450
| PP |  | Potrubí umělohmotné 15x1,0, trubka 200m | [14 empty] | PP | 3
13 | K | R.pol.10 | Sestava rozdělovačů VSS12 Push Fit(do zdi)+podm.skř. | kus | 1 |  | 0 |  |  | základní |  | 0 | 0 | 0 | 0 | 0 | 16 | K | 3 | ROZPOCET | 0 | 0 | 0 | 0 | 0 | 1 | 0 | 16 | -1615273291
| PP |  | Sestava rozdělovačů VSS12 Push Fit(do zdi)+podm.skř. | [14 empty] | PP | 3
14 | K | R.pol.11 | Uzavírací kohout 1" | pár | 1 |  | 0 |  |  | základní |  | 0 | 0 | 0 | 0 | 0 | 16 | K | 3 | ROZPOCET | 0 | 0 | 0 | 0 | 0 | 1 | 0 | 16 | 1783784335
| PP |  | Uzavírací kohout 1" | [14 empty] | PP | 3
15 | K | R.pol.2 | Montáž potrubí umělohmotného do systémové desky | m | 758 |  | 0 |  |  | základní |  | 0 | 0 | 0 | 0 | 0 | 16 | K | 3 | ROZPOCET | 0 | 0 | 0 | 0 | 0 | 1 | 0 | 16 | -1726326042
| PP |  | Montáž potrubí umělohmotného do systémové desky | [14 empty] | PP | 3
16 | K | R.pol.3 | Ochranná trubka vel.25-60m(izolace potrubí v chodbách) | m | 42 |  | 0 |  |  | základní |  | 0 | 0 | 0 | 0 | 0 | 16 | K | 3 | ROZPOCET | 0 | 0 | 0 | 0 | 0 | 1 | 0 | 16 | 720644498
| PP |  | Ochranná trubka vel.25-60m(izolace potrubí v chodbách) | [14 empty] | PP | 3
17 | K | R.pol.4 | Press-spojka vel.15/15 | kus | 16 |  | 0 |  |  | základní |  | 0 | 0 | 0 | 0 | 0 | 16 | K | 3 | ROZPOCET | 0 | 0 | 0 | 0 | 0 | 1 | 0 | 16 | -1046430482
| PP |  | Press-spojka vel.15/15 | [14 empty] | PP | 3
18 | K | R.pol.5 | Opěrné pouzdro vel.15 | kus | 24 |  | 0 |  |  | základní |  | 0 | 0 | 0 | 0 | 0 | 16 | K | 3 | ROZPOCET | 0 | 0 | 0 | 0 | 0 | 1 | 0 | 16 | -1378452768
| PP |  | Opěrné pouzdro vel.15 | [14 empty] | PP | 3
19 | K | R.pol.6 | Mísící sada GTF-FRG 3015 F RV CalioSl 15-70 , | kus | 2 |  | 0 |  |  | základní |  | 0 | 0 | 0 | 0 | 0 | 16 | K | 3 | ROZPOCET | 0 | 0 | 0 | 0 | 0 | 1 | 0 | 16 | -1400180461
| PP |  | Mísící sada GTF-FRG 3015 F RV CalioSl 15-70 , | [14 empty] | PP | 3
20 | K | R.pol.7 | Systémová deska GABOTHERM 1*2*3-35/32-6,075m2 | m2 | 164 |  | 0 |  |  | základní |  | 0 | 0 | 0 | 0 | 0 | 16 | K | 3 | ROZPOCET | 0 | 0 | 0 | 0 | 0 | 1 | 0 | 16 | 2076467402
| PP |  | Systémová deska GABOTHERM 1*2*3-35/32-6,075m2 | [14 empty] | PP | 3
21 | K | R.pol.8 | Dilatační pás -25m GTF-RDS | m | 180 |  | 0 |  |  | základní |  | 0 | 0 | 0 | 0 | 0 | 16 | K | 3 | ROZPOCET | 0 | 0 | 0 | 0 | 0 | 1 | 0 | 16 | -685877026
| PP |  | Dilatační pás -25m GTF-RDS | [14 empty] | PP | 3
22 | K | R.pol.9 | Plastifikátor -5kg | kg | 28 |  | 0 |  |  | základní |  | 0 | 0 | 0 | 0 | 0 | 16 | K | 3 | ROZPOCET | 0 | 0 | 0 | 0 | 0 | 1 | 0 | 16 | 874226824
| PP |  | Plastifikátor -5kg | [14 empty] | PP | 3
| D | 734 | Armatury |  |  |  | 0 |  |  |  |  | 0 |  | 0 |  | 0 | 2 | D | 2 | ROZPOCET | [6 empty] | 0
23 | K | 732482114R00 | Měřič tepla kompakt.byt.s dálkov.odečtem,Q=0,06-2,5m3/h | kus | 1 |  | 0 |  |  | základní |  | 0 | 0 | 0 | 0 | 0 | 16 | K | 3 | ROZPOCET | 0 | 0 | 0 | 0 | 0 | 1 | 0 | 16 | -1242899507
| PP |  | Měřič tepla kompakt.byt.s dálkov.odečtem,Q=0,06-2,5m3/h | [14 empty] | PP | 3
24 | K | 734209102R00 | Montáž armatur závitových,s 1závitem, G 3/8 | kus | 4 |  | 0 |  |  | základní |  | 0 | 0 | 0 | 0 | 0 | 16 | K | 3 | ROZPOCET | 0 | 0 | 0 | 0 | 0 | 1 | 0 | 16 | 1594197373
| PP |  | Montáž armatur závitových,s 1závitem, G 3/8 | [14 empty] | PP | 3
25 | K | 734209102R00.1 | Montáž armatur závitových,s 1závitem, G 3/8 | kus | 2 |  | 0 |  |  | základní |  | 0 | 0 | 0 | 0 | 0 | 16 | K | 3 | ROZPOCET | 0 | 0 | 0 | 0 | 0 | 1 | 0 | 16 | 1651106268
| PP |  | Montáž armatur závitových,s 1závitem, G 3/8 | [14 empty] | PP | 3
26 | K | 734209103R00 | Montáž armatur závitových,s 1závitem, G 1/2 | kus | 1 |  | 0 |  |  | základní |  | 0 | 0 | 0 | 0 | 0 | 16 | K | 3 | ROZPOCET | 0 | 0 | 0 | 0 | 0 | 1 | 0 | 16 | -1493461328
| PP |  | Montáž armatur závitových,s 1závitem, G 1/2 | [14 empty] | PP | 3
27 | K | 734209115R00 | Montáž armatur závitových,se 2závity, G 1 | kus | 32 |  | 0 |  |  | základní |  | 0 | 0 | 0 | 0 | 0 | 16 | K | 3 | ROZPOCET | 0 | 0 | 0 | 0 | 0 | 1 | 0 | 16 | -180627460
| PP |  | Montáž armatur závitových,se 2závity, G 1 | [14 empty] | PP | 3
28 | K | 734211120T00 | Automatický odvzdušňovací ventil | kus | 2 |  | 0 |  |  | základní |  | 0 | 0 | 0 | 0 | 0 | 16 | K | 3 | ROZPOCET | 0 | 0 | 0 | 0 | 0 | 1 | 0 | 16 | -1813432714
| PP |  | Automatický odvzdušňovací ventil | [14 empty] | PP | 3
29 | K | 734260000TA | Integrovaná radiátor souprava HM-Z-DO26 včetně termost.hlavice | kus | 9 |  | 0 |  |  | základní |  | 0 | 0 | 0 | 0 | 0 | 16 | K | 3 | ROZPOCET | 0 | 0 | 0 | 0 | 0 | 1 | 0 | 16 | -493453883
| PP |  | Integrovaná radiátor souprava HM-Z-DO26 včetně termost.hlavice | [14 empty] | PP | 3
30 | K | 734291116T00 | Vypouštěcí kulový kohout 1/2" | kus | 2 |  | 0 |  |  | základní |  | 0 | 0 | 0 | 0 | 0 | 16 | K | 3 | ROZPOCET | 0 | 0 | 0 | 0 | 0 | 1 | 0 | 16 | 1665617945
| PP |  | Vypouštěcí kulový kohout 1/2" | [14 empty] | PP | 3
31 | K | 73441-1143.00 | Teploměr 2kovový DTR stonek 160mm | kus | 4 |  | 0 |  |  | základní |  | 0 | 0 | 0 | 0 | 0 | 16 | K | 3 | ROZPOCET | 0 | 0 | 0 | 0 | 0 | 1 | 0 | 16 | 341174446
| PP |  | Teploměr 2kovový DTR stonek 160mm | [14 empty] | PP | 3
32 | K | 73442-4121.00 | Návarky M 20x1,5 do délky 220mm | kus | 4 |  | 0 |  |  | základní |  | 0 | 0 | 0 | 0 | 0 | 16 | K | 3 | ROZPOCET | 0 | 0 | 0 | 0 | 0 | 1 | 0 | 16 | 1544300678
| PP |  | Návarky M 20x1,5 do délky 220mm | [14 empty] | PP | 3
33 | K | 73442-4213.00 | Návarky s trubkovým závitem G 1/2" | kus | 4 |  | 0 |  |  | základní |  | 0 | 0 | 0 | 0 | 0 | 16 | K | 3 | ROZPOCET | 0 | 0 | 0 | 0 | 0 | 1 | 0 | 16 | -1331596737
| PP |  | Návarky s trubkovým závitem G 1/2" | [14 empty] | PP | 3
34 | K | 73442-9212.00 | Montáž návarků M 20x1,5 | kus | 4 |  | 0 |  |  | základní |  | 0 | 0 | 0 | 0 | 0 | 16 | K | 3 | ROZPOCET | 0 | 0 | 0 | 0 | 0 | 1 | 0 | 16 | -1832894865
| PP |  | Montáž návarků M 20x1,5 | [14 empty] | PP | 3
35 | K | 998734203R00 | Přesun hmot pro armatury, výšky do 24 m | % |  |  | 0 |  |  | základní |  | 0 | 0 | 0 | 0 | 0 | 16 | K | 3 | ROZPOCET | 0 | 0 | 0 | 0 | 0 | 1 | 0 | 16 | -220142022
| PP |  | Přesun hmot pro armatury, výšky do 24 m | [14 empty] | PP | 3
36 | K | 998734293R00 | Příplatek zvětšený přesun, armatury do 500 m | % |  |  | 0 |  |  | základní |  | 0 | 0 | 0 | 0 | 0 | 16 | K | 3 | ROZPOCET | 0 | 0 | 0 | 0 | 0 | 1 | 0 | 16 | 2066569835
| PP |  | Příplatek zvětšený přesun, armatury do 500 m | [14 empty] | PP | 3
| D | 735 | Otopná tělesa |  |  |  | 0 |  |  |  |  | 0 |  | 0 |  | 0 | 2 | D | 2 | ROZPOCET | [6 empty] | 0
37 | K | 735000912R00 | Oprava-vyregulování ventilů s termost.ovládáním | kus | 13 |  | 0 |  |  | základní |  | 0 | 0 | 0 | 0 | 0 | 16 | K | 3 | ROZPOCET | 0 | 0 | 0 | 0 | 0 | 1 | 0 | 16 | 1894088995
| PP |  | Oprava-vyregulování ventilů s termost.ovládáním | [14 empty] | PP | 3
38 | K | 735159111R00 | Montáž otopných těles do dl. 1000 mm | kus | 1 |  | 0 |  |  | základní |  | 0 | 0 | 0 | 0 | 0 | 16 | K | 3 | ROZPOCET | 0 | 0 | 0 | 0 | 0 | 1 | 0 | 16 | -1918788061
| PP |  | Montáž otopných těles do dl. 1000 mm | [14 empty] | PP | 3
39 | K | 735161135.R05 | Otopný žebřík KLMM 1520.600 | soubor | 1 |  | 0 |  |  | základní |  | 0 | 0 | 0 | 0 | 0 | 16 | K | 3 | ROZPOCET | 0 | 0 | 0 | 0 | 0 | 1 | 0 | 16 | 1153588551
| PP |  | Otopný žebřík KLMM 1520.600 | [14 empty] | PP | 3
40 | K | 735191903R00 | Propláchnutí otopných těles ocel., nebo Al | m2 | 164 |  | 0 |  |  | základní |  | 0 | 0 | 0 | 0 | 0 | 16 | K | 3 | ROZPOCET | 0 | 0 | 0 | 0 | 0 | 1 | 0 | 16 | 1221622664
| PP |  | Propláchnutí otopných těles ocel., nebo Al | [14 empty] | PP | 3
41 | K | 735494811R00 | Vypuštění vody z otopných těles | m2 | 164 |  | 0 |  |  | základní |  | 0 | 0 | 0 | 0 | 0 | 16 | K | 3 | ROZPOCET | 0 | 0 | 0 | 0 | 0 | 1 | 0 | 16 | -1271726769
| PP |  | Vypuštění vody z otopných těles | [14 empty] | PP | 3
42 | K | 998735201R00 | Přesun hmot pro otopná tělesa, výšky do 6 m | % |  |  | 0 |  |  | základní |  | 0 | 0 | 0 | 0 | 0 | 16 | K | 3 | ROZPOCET | 0 | 0 | 0 | 0 | 0 | 1 | 0 | 16 | 1414534111
| PP |  | Přesun hmot pro otopná tělesa, výšky do 6 m | [14 empty] | PP | 3
43 | K | 998735293R00 | Příplatek zvětšený přesun, otopná tělesa do 500 m | % |  |  | 0 |  |  | základní |  | 0 | 0 | 0 | 0 | 0 | 16 | K | 3 | ROZPOCET | 0 | 0 | 0 | 0 | 0 | 1 | 0 | 16 | 1852848231
| PP |  | Příplatek zvětšený přesun, otopná tělesa do 500 m | [14 empty] | PP | 3
| D | 767 | Konstrukce zámečnické |  |  |  | 0 |  |  |  |  | 0 |  | 0 |  | 0 | 2 | D | 2 | ROZPOCET | [6 empty] | 0
44 | K | 767998105R00 | Montáž atypických konstrukcí hmotnosti do 5 kg | kg | 10 |  | 0 |  |  | základní |  | 0 | 0 | 0 | 0 | 0 | 16 | K | 3 | ROZPOCET | 0 | 0 | 0 | 0 | 0 | 1 | 0 | 16 | -1379286521
| PP |  | Montáž atypických konstrukcí hmotnosti do 5 kg | [14 empty] | PP | 3
45 | K | 767998106R00 | Montáž atypických konstrukcí hmotnosti do 10 kg | kg | 10 |  | 0 |  |  | základní |  | 0 | 0 | 0 | 0 | 0 | 16 | K | 3 | ROZPOCET | 0 | 0 | 0 | 0 | 0 | 1 | 0 | 16 | -1304494841
| PP |  | Montáž atypických konstrukcí hmotnosti do 10 kg | [14 empty] | PP | 3
46 | K | 13231054 | Úhelník rovnoramenný 35x35x4 mm | T | 0.008 |  | 0 |  |  | základní |  | 0 | 0 | 0 | 0 | 0 | 16 | K | 3 | ROZPOCET | 0 | 0 | 0 | 0 | 0 | 1 | 0 | 16 | -1494198823
| PP |  | Úhelník rovnoramenný 35x35x4 mm | [14 empty] | PP | 3
47 | K | 13331552 | Úhelník rovnoramenný 11373 70x70x7 mm | T | 0.01 |  | 0 |  |  | základní |  | 0 | 0 | 0 | 0 | 0 | 16 | K | 3 | ROZPOCET | 0 | 0 | 0 | 0 | 0 | 1 | 0 | 16 | -599100892
| PP |  | Úhelník rovnoramenný 11373 70x70x7 mm | [14 empty] | PP | 3
48 | K | 998767201R00 | Přesun hmot pro zámečnické konstr., výšky do 6 m | % |  |  | 0 |  |  | základní |  | 0 | 0 | 0 | 0 | 0 | 16 | K | 3 | ROZPOCET | 0 | 0 | 0 | 0 | 0 | 1 | 0 | 16 | 347236370
| PP |  | Přesun hmot pro zámečnické konstr., výšky do 6 m | [14 empty] | PP | 3
49 | K | 998767292R00 | Příplatek zvětš. přesun, zámeč. konstr. do 100 m | % |  |  | 0 |  |  | základní |  | 0 | 0 | 0 | 0 | 0 | 16 | K | 3 | ROZPOCET | 0 | 0 | 0 | 0 | 0 | 1 | 0 | 16 | 1861221593
| PP |  | Příplatek zvětš. přesun, zámeč. konstr. do 100 m | [14 empty] | PP | 3
| D | 783 | Nátěry |  |  |  | 0 |  |  |  |  | 0 |  | 0 |  | 0 | 2 | D | 2 | ROZPOCET | [6 empty] | 0
50 | K | 783224240R00 | Nátěr syntetický liti.radiátorů Z+ 2x + 1x email | m2 | 2 |  | 0 |  |  | základní |  | 0 | 0 | 0 | 0 | 0 | 16 | K | 3 | ROZPOCET | 0 | 0 | 0 | 0 | 0 | 1 | 0 | 16 | 458420970
| PP |  | Nátěr syntetický liti.radiátorů Z+ 2x + 1x email | [14 empty] | PP | 3
51 | K | 783225100R00 | Nátěr syntetický kovových konstrukcí 2x + 1x email | m2 | 1 |  | 0 |  |  | základní |  | 0 | 0 | 0 | 0 | 0 | 16 | K | 3 | ROZPOCET | 0 | 0 | 0 | 0 | 0 | 1 | 0 | 16 | -1138321569
| PP |  | Nátěr syntetický kovových konstrukcí 2x + 1x email | [14 empty] | PP | 3
52 | K | 783226100R00 | Nátěr syntetický kovových konstrukcí základní | m2 | 1 |  | 0 |  |  | základní |  | 0 | 0 | 0 | 0 | 0 | 16 | K | 3 | ROZPOCET | 0 | 0 | 0 | 0 | 0 | 1 | 0 | 16 | 1460842594
| PP |  | Nátěr syntetický kovových konstrukcí základní | [14 empty] | PP | 3
| D | VRN | Vedlejší rozpočtové náklady |  |  |  | 0 |  |  |  |  | 0 |  | 0 |  | 0 | 5 | D | 0 | ROZPOCET | [6 empty] | 0
53 | K | VRN-01 | Vedlejší rozpočtové náklady | % |  |  | 0 |  |  | základní |  | 0 | 0 | 0 | 0 | 0 | 4 | K | 1 | ROZPOCET | 0 | 0 | 0 | 0 | 0 | 1 | 0 | 4 | 51821901
| PP |  | Vedlejší rozpočtové náklady | [14 empty] | PP | 1

## SO-06 - Elektrorozvody
{397ea3f3-e81d-423c-a5fa-0456902c9f0e}
2
| KRYCÍ LIST SOUPISU PRACÍ | [7 empty] | v --- níže se nacházejí doplnkové a pomocné údaje k sestavám --- v | [8 empty] | False
Stavba:
Fara Velká Bíteš, přístavba farního sálu
Objekt:
SO-06 - Elektrorozvody
| KSO: |  |  |  |  | CC-CZ:
| Místo: |  | Kostelní 71, Velká Bíteš, č.p. 102, 103 |  |  | Datum: | 4. 2. 2025
| Zadavatel: |  |  |  |  | IČ: | 70817910
|  | Římskokatolická farnost Velká Bíteš |  |  |  | DIČ:
| Uchazeč: |  |  |  |  | IČ: | Vyplň údaj
|  | Vyplň údaj |  |  |  | DIČ: | Vyplň údaj
| Projektant: |  |  |  |  | IČ: | 06242308
|  | A77 architektonický ateliér Brno, s.r.o. |  |  |  | DIČ: | CZ06242308
| Zpracovatel: |  |  |  |  | IČ: | 07535228
|  | Ing. Ladislav Kopecký |  |  |  | DIČ:
Poznámka:
| Cena bez DPH | [5 empty] | 0
|  |  | Základ daně |  |  | Sazba daně | Výše daně
| DPH | základní | 0 |  |  | 21% | 0
|  | snížená | 0 |  |  | 12% | 0
|  | zákl. přenesená | 0 |  |  | 21% | 0
|  | sníž. přenesená | 0 |  |  | 12% | 0
|  | nulová | 0 |  |  | 0% | 0
| Cena s DPH |  |  | v | CZK |  | 0
| Projektant |  |  | Zpracovatel
| Datum a podpis: |  | Razítko | Datum a podpis: |  |  | Razítko
| Objednavatel |  |  | Uchazeč
| Datum a podpis: |  | Razítko | Datum a podpis: |  |  | Razítko
REKAPITULACE ČLENĚNÍ SOUPISU PRACÍ
Stavba:
Fara Velká Bíteš, přístavba farního sálu
Objekt:
SO-06 - Elektrorozvody
Místo: |  |  | Kostelní 71, Velká Bíteš, č.p. 102, 103 |  |  | Datum: | 4. 2. 2025
Zadavatel: |  |  | Římskokatolická farnost Velká Bíteš |  |  | Projektant: | A77 architektonický ateliér Brno, s.r.o.
Uchazeč: |  |  | Vyplň údaj |  |  | Zpracovatel: | Ing. Ladislav Kopecký
Kód dílu - Popis | [6 empty] | Cena celkem [CZK]
Náklady ze soupisu prací | [6 empty] | 0 | [11 empty] | -1
| PSV - Práce a dodávky PSV | [5 empty] | 0
| M-sp - Materiál_sp | [5 empty] | 0
| 748 - Elektromontáže - osvětlovací zařízení a svítidla | [5 empty] | 0
| ROZ - Rozvaděče a zařízení | [5 empty] | 0
| HROM - Hromosvod | [5 empty] | 0
| HZS - Hodinové zúčtovací sazby | [5 empty] | 0
| VRN - Vedlejší rozpočtové náklady | [5 empty] | 0
SOUPIS PRACÍ
Stavba:
Fara Velká Bíteš, přístavba farního sálu
Objekt:
SO-06 - Elektrorozvody
Místo: |  |  | Kostelní 71, Velká Bíteš, č.p. 102, 103 |  |  | Datum: | 4. 2. 2025
Zadavatel: |  |  | Římskokatolická farnost Velká Bíteš |  |  | Projektant: | A77 architektonický ateliér Brno, s.r.o.
Uchazeč: |  |  | Vyplň údaj |  |  | Zpracovatel: | Ing. Ladislav Kopecký
PČ | Typ | Kód | Popis | MJ | Množství | J.cena [CZK] | Cena celkem [CZK] | Cenová soustava |  | DPH | J. Nh [h] | Nh celkem [h] | J. hmotnost [t] | Hmotnost celkem [t] | J. suť [t] | Suť Celkem [t]
Náklady soupisu celkem | [6 empty] | 0 |  |  |  |  | 0 |  | 0 |  | 0 |  | D | -1 | [7 empty] | 0
| D | PSV | Práce a dodávky PSV |  |  |  | 0 |  |  |  |  | 0 |  | 0 |  | 0 | 2 | D | 0 | ROZPOCET | [6 empty] | 0
| D | M-sp | Materiál_sp |  |  |  | 0 |  |  |  |  | 0 |  | 0 |  | 0 | 2 | D | 1 | ROZPOCET | [6 empty] | 0
1 | K | Pol2 | Kabel s PVC izolací, částečně v kabelovém žlabu, v kabelových trubkách nebo v podlaze, pod omítkou, kompletní dodávka včetně montáže a zapojení | m | 22 |  | 0 |  |  | základní |  | 0 | 0 | 0 | 0 | 0 | 4 | K | 2 | ROZPOCET | 0 | 0 | 0 | 0 | 0 | 1 | 0 | 4 | 1196827444
| PP |  | Kabel s PVC izolací, částečně v kabelovém žlabu, v kabelových trubkách nebo v podlaze, pod omítkou, kompletní dodávka včetně montáže a zapojení | [14 empty] | PP | 2
2 | K | Pol3 | Kabel s PVC izolací, částečně v kabelovém žlabu, v kabelových trubkách nebo v podlaze, pod omítkou, kompletní dodávka včetně montáže a zapojení | m | 29 |  | 0 |  |  | základní |  | 0 | 0 | 0 | 0 | 0 | 4 | K | 2 | ROZPOCET | 0 | 0 | 0 | 0 | 0 | 1 | 0 | 4 | -842277795
| PP |  | Kabel s PVC izolací, částečně v kabelovém žlabu, v kabelových trubkách nebo v podlaze, pod omítkou, kompletní dodávka včetně montáže a zapojení | [14 empty] | PP | 2
3 | K | Pol4 | Kabel s PVC izolací, částečně v kabelovém žlabu, v kabelových trubkách nebo v podlaze, pod omítkou, kompletní dodávka včetně montáže a zapojení | m | 19 |  | 0 |  |  | základní |  | 0 | 0 | 0 | 0 | 0 | 4 | K | 2 | ROZPOCET | 0 | 0 | 0 | 0 | 0 | 1 | 0 | 4 | -1798379535
| PP |  | Kabel s PVC izolací, částečně v kabelovém žlabu, v kabelových trubkách nebo v podlaze, pod omítkou, kompletní dodávka včetně montáže a zapojení | [14 empty] | PP | 2
4 | K | Pol5 | Kabel s PVC izolací, částečně v kabelovém žlabu, v kabelových trubkách nebo v podlaze, pod omítkou, kompletní dodávka včetně montáže a zapojení | m | 10 |  | 0 |  |  | základní |  | 0 | 0 | 0 | 0 | 0 | 4 | K | 2 | ROZPOCET | 0 | 0 | 0 | 0 | 0 | 1 | 0 | 4 | 547521824
| PP |  | Kabel s PVC izolací, částečně v kabelovém žlabu, v kabelových trubkách nebo v podlaze, pod omítkou, kompletní dodávka včetně montáže a zapojení | [14 empty] | PP | 2
5 | K | Pol6 | Kabel s PVC izolací, částečně v kabelovém žlabu, v kabelových trubkách nebo v podlaze, pod omítkou, kompletní dodávka včetně montáže a zapojení | m | 70 |  | 0 |  |  | základní |  | 0 | 0 | 0 | 0 | 0 | 4 | K | 2 | ROZPOCET | 0 | 0 | 0 | 0 | 0 | 1 | 0 | 4 | -1507689715
| PP |  | Kabel s PVC izolací, částečně v kabelovém žlabu, v kabelových trubkách nebo v podlaze, pod omítkou, kompletní dodávka včetně montáže a zapojení | [14 empty] | PP | 2
6 | K | Pol7 | Kabel s PVC izolací, částečně v kabelovém žlabu, v kabelových trubkách nebo v podlaze, pod omítkou, kompletní dodávka včetně montáže a zapojení | m | 345 |  | 0 |  |  | základní |  | 0 | 0 | 0 | 0 | 0 | 4 | K | 2 | ROZPOCET | 0 | 0 | 0 | 0 | 0 | 1 | 0 | 4 | 1331288736
| PP |  | Kabel s PVC izolací, částečně v kabelovém žlabu, v kabelových trubkách nebo v podlaze, pod omítkou, kompletní dodávka včetně montáže a zapojení | [14 empty] | PP | 2
7 | K | Pol8 | Kabel s PVC izolací, částečně v kabelovém žlabu, v kabelových trubkách nebo v podlaze, pod omítkou, kompletní dodávka včetně montáže a zapojení | m | 267 |  | 0 |  |  | základní |  | 0 | 0 | 0 | 0 | 0 | 4 | K | 2 | ROZPOCET | 0 | 0 | 0 | 0 | 0 | 1 | 0 | 4 | 1218418558
| PP |  | Kabel s PVC izolací, částečně v kabelovém žlabu, v kabelových trubkách nebo v podlaze, pod omítkou, kompletní dodávka včetně montáže a zapojení | [14 empty] | PP | 2
8 | K | Pol9 | Sdělovací kabel s PVC izolací, částečně v kabelovém žlabu, v kabelových trubkách nebo v podlaze, pod omítkou, kompletní dodávka včetně montáže a zapojení | m | 20 |  | 0 |  |  | základní |  | 0 | 0 | 0 | 0 | 0 | 4 | K | 2 | ROZPOCET | 0 | 0 | 0 | 0 | 0 | 1 | 0 | 4 | 1877854830
| PP |  | Sdělovací kabel s PVC izolací, částečně v kabelovém žlabu, v kabelových trubkách nebo v podlaze, pod omítkou, kompletní dodávka včetně montáže a zapojení | [14 empty] | PP | 2
9 | K | Pol10 | Vodič (lano) s PVC izolací, volně, ve zdi nebo v podlaze kompletní dodávka včetně montáže a zapojení | m | 6 |  | 0 |  |  | základní |  | 0 | 0 | 0 | 0 | 0 | 4 | K | 2 | ROZPOCET | 0 | 0 | 0 | 0 | 0 | 1 | 0 | 4 | -372348085
| PP |  | Vodič (lano) s PVC izolací, volně, ve zdi nebo v podlaze kompletní dodávka včetně montáže a zapojení | [14 empty] | PP | 2
10 | K | Pol11 | Vodič (lano) s PVC izolací, volně, ve zdi nebo v podlaze kompletní dodávka včetně montáže a zapojení | m | 15 |  | 0 |  |  | základní |  | 0 | 0 | 0 | 0 | 0 | 4 | K | 2 | ROZPOCET | 0 | 0 | 0 | 0 | 0 | 1 | 0 | 4 | 2101612778
| PP |  | Vodič (lano) s PVC izolací, volně, ve zdi nebo v podlaze kompletní dodávka včetně montáže a zapojení | [14 empty] | PP | 2
11 | K | Pol12 | Vodič (lano) s PVC izolací, volně, ve zdi nebo v podlaze kompletní dodávka včetně montáže a zapojení | m | 15 |  | 0 |  |  | základní |  | 0 | 0 | 0 | 0 | 0 | 4 | K | 2 | ROZPOCET | 0 | 0 | 0 | 0 | 0 | 1 | 0 | 4 | 1321946931
| PP |  | Vodič (lano) s PVC izolací, volně, ve zdi nebo v podlaze kompletní dodávka včetně montáže a zapojení | [14 empty] | PP | 2
12 | K | Pol13 | Instalační plastová trubka ochranná, ohebná, střední mechanická pevnost, šedá, průměr 32mm, uložená částečně v kabelovém žlabu, v kabelových trubkách nebo v podlaze, pod omítkou, kompletní dodávka včetně montáže | m | 175 |  | 0 |  |  | základní |  | 0 | 0 | 0 | 0 | 0 | 4 | K | 2 | ROZPOCET | 0 | 0 | 0 | 0 | 0 | 1 | 0 | 4 | -1351615766
| PP |  | Instalační plastová trubka ochranná, ohebná, střední mechanická pevnost, šedá, průměr 32mm, uložená částečně v kabelovém žlabu, v kabelových trubkách nebo v podlaze, pod omítkou, kompletní dodávka včetně montáže | [14 empty] | PP | 2
13 | K | Pol14 | Instalační plastová trubka ochranná, ohebná, střední mechanická pevnost, šedá, průměr 40mm, uložená částečně v kabelovém žlabu, v kabelových trubkách nebo v podlaze, pod omítkou, kompletní dodávka včetně montáže | m | 35 |  | 0 |  |  | základní |  | 0 | 0 | 0 | 0 | 0 | 4 | K | 2 | ROZPOCET | 0 | 0 | 0 | 0 | 0 | 1 | 0 | 4 | -1885767088
| PP |  | Instalační plastová trubka ochranná, ohebná, střední mechanická pevnost, šedá, průměr 40mm, uložená částečně v kabelovém žlabu, v kabelových trubkách nebo v podlaze, pod omítkou, kompletní dodávka včetně montáže | [14 empty] | PP | 2
14 | K | Pol15 | Svazková příchytka kovová pro vyvázání svazku kabelů, "C" příchytka, pro kabelovou trasu, uchycení kabelu po 30cm,dodávka včetně spojovacích prvků a montáže | ks | 30 |  | 0 |  |  | základní |  | 0 | 0 | 0 | 0 | 0 | 4 | K | 2 | ROZPOCET | 0 | 0 | 0 | 0 | 0 | 1 | 0 | 4 | 1197656567
| PP |  | Svazková příchytka kovová pro vyvázání svazku kabelů, "C" příchytka, pro kabelovou trasu, uchycení kabelu po 30cm,dodávka včetně spojovacích prvků a montáže | [14 empty] | PP | 2
15 | K | Pol16 | Přístrojová krabice plastová pro zapuštěnou montáž. Kompletní dodávka včetně montáže a zapojení | ks | 80 |  | 0 |  |  | základní |  | 0 | 0 | 0 | 0 | 0 | 4 | K | 2 | ROZPOCET | 0 | 0 | 0 | 0 | 0 | 1 | 0 | 4 | 421319911
| PP |  | Přístrojová krabice plastová pro zapuštěnou montáž. Kompletní dodávka včetně montáže a zapojení | [14 empty] | PP | 2
16 | K | Pol17 | Přístrojová krabice plastová pro zapuštěnou montáž hluboká. Kompletní dodávka včetně montáže a zapojení | ks | 10 |  | 0 |  |  | základní |  | 0 | 0 | 0 | 0 | 0 | 4 | K | 2 | ROZPOCET | 0 | 0 | 0 | 0 | 0 | 1 | 0 | 4 | -844476375
| PP |  | Přístrojová krabice plastová pro zapuštěnou montáž hluboká. Kompletní dodávka včetně montáže a zapojení | [14 empty] | PP | 2
17 | K | Pol18 | Instalační odbočná krabice plastová pro povrchovou montáž, IP 44, svorkovnice Ø6, 6 vývodů. Kompletní dodávka včetně montáže a zapojení | ks | 10 |  | 0 |  |  | základní |  | 0 | 0 | 0 | 0 | 0 | 4 | K | 2 | ROZPOCET | 0 | 0 | 0 | 0 | 0 | 1 | 0 | 4 | 313641427
| PP |  | Instalační odbočná krabice plastová pro povrchovou montáž, IP 44, svorkovnice Ø6, 6 vývodů. Kompletní dodávka včetně montáže a zapojení | [14 empty] | PP | 2
18 | K | Pol19 | Přístrojová krabice plastová KU 125 pro zapuštěnou montáž. Kompletní dodávka včetně montáže a zapojení | ks | 1 |  | 0 |  |  | základní |  | 0 | 0 | 0 | 0 | 0 | 4 | K | 2 | ROZPOCET | 0 | 0 | 0 | 0 | 0 | 1 | 0 | 4 | 1583030968
| PP |  | Přístrojová krabice plastová KU 125 pro zapuštěnou montáž. Kompletní dodávka včetně montáže a zapojení | [14 empty] | PP | 2
19 | K | Pol20 | Přístrojová krabice plastová telefonní KT 250 pro zapuštěnou montáž. Kompletní dodávka včetně montáže a zapojení | ks | 1 |  | 0 |  |  | základní |  | 0 | 0 | 0 | 0 | 0 | 4 | K | 2 | ROZPOCET | 0 | 0 | 0 | 0 | 0 | 1 | 0 | 4 | 1993343447
| PP |  | Přístrojová krabice plastová telefonní KT 250 pro zapuštěnou montáž. Kompletní dodávka včetně montáže a zapojení | [14 empty] | PP | 2
20 | K | Pol21 | Spínač řazení 1, zápustný, bílý, 10 A, montáž s krytem jednotlivě nebo s jiným zařízením, kolébkový spínač kompletní dodávka včetně montáže a zapojení | ks | 12 |  | 0 |  |  | základní |  | 0 | 0 | 0 | 0 | 0 | 4 | K | 2 | ROZPOCET | 0 | 0 | 0 | 0 | 0 | 1 | 0 | 4 | 1436731754
| PP |  | Spínač řazení 1, zápustný, bílý, 10 A, montáž s krytem jednotlivě nebo s jiným zařízením, kolébkový spínač kompletní dodávka včetně montáže a zapojení | [14 empty] | PP | 2
21 | K | Pol22 | Spínač řazení 1/0 (tlačítko), zápustný, bílý, 10 A, montáž s krytem jednotlivě nebo s jiným zařízením, kolébkový spínač kompletní dodávka včetně montáže a zapojení | ks | 3 |  | 0 |  |  | základní |  | 0 | 0 | 0 | 0 | 0 | 4 | K | 2 | ROZPOCET | 0 | 0 | 0 | 0 | 0 | 1 | 0 | 4 | -885448309
| PP |  | Spínač řazení 1/0 (tlačítko), zápustný, bílý, 10 A, montáž s krytem jednotlivě nebo s jiným zařízením, kolébkový spínač kompletní dodávka včetně montáže a zapojení | [14 empty] | PP | 2
22 | K | Pol23 | Spínač řazení 6, zápustný, bílý, 10 A, montáž s krytem jednotlivě nebo s jiným zařízením, kolébkový spínač kompletní dodávka včetně montáže a zapojení | ks | 8 |  | 0 |  |  | základní |  | 0 | 0 | 0 | 0 | 0 | 4 | K | 2 | ROZPOCET | 0 | 0 | 0 | 0 | 0 | 1 | 0 | 4 | 1934396477
| PP |  | Spínač řazení 6, zápustný, bílý, 10 A, montáž s krytem jednotlivě nebo s jiným zařízením, kolébkový spínač kompletní dodávka včetně montáže a zapojení | [14 empty] | PP | 2
23 | K | Pol24 | Spínač řazení 7, zápustný, bílý, 10 A, montáž s krytem jednotlivě nebo s jiným zařízením, kolébkový spínač kompletní dodávka včetně montáže a zapojení | ks | 1 |  | 0 |  |  | základní |  | 0 | 0 | 0 | 0 | 0 | 4 | K | 2 | ROZPOCET | 0 | 0 | 0 | 0 | 0 | 1 | 0 | 4 | -1332669392
| PP |  | Spínač řazení 7, zápustný, bílý, 10 A, montáž s krytem jednotlivě nebo s jiným zařízením, kolébkový spínač kompletní dodávka včetně montáže a zapojení | [14 empty] | PP | 2
24 | K | Pol25 | Tlačítko inteligentní automatizace dotykové, 5 zón, bílý kompletní dodávka včetně montáže a zapojení | ks | 1 |  | 0 |  |  | základní |  | 0 | 0 | 0 | 0 | 0 | 4 | K | 2 | ROZPOCET | 0 | 0 | 0 | 0 | 0 | 1 | 0 | 4 | -1001577615
| PP |  | Tlačítko inteligentní automatizace dotykové, 5 zón, bílý kompletní dodávka včetně montáže a zapojení | [14 empty] | PP | 2
25 | K | Pol26 | Spínač žaluziový, bílý, 10A, kompletní dodávka včetně montáže a zapojení | ks | 2 |  | 0 |  |  | základní |  | 0 | 0 | 0 | 0 | 0 | 4 | K | 2 | ROZPOCET | 0 | 0 | 0 | 0 | 0 | 1 | 0 | 4 | 389641162
| PP |  | Spínač žaluziový, bílý, 10A, kompletní dodávka včetně montáže a zapojení | [14 empty] | PP | 2
26 | K | Pol27 | Spínač řazení 1, zápustný, bílý, 10 A, IP 44, montáž s krytem jednotlivě nebo s jiným zařízením, kolébkový spínač kompletní dodávka včetně montáže a zapojení | ks | 3 |  | 0 |  |  | základní |  | 0 | 0 | 0 | 0 | 0 | 4 | K | 2 | ROZPOCET | 0 | 0 | 0 | 0 | 0 | 1 | 0 | 4 | -1114930545
| PP |  | Spínač řazení 1, zápustný, bílý, 10 A, IP 44, montáž s krytem jednotlivě nebo s jiným zařízením, kolébkový spínač kompletní dodávka včetně montáže a zapojení | [14 empty] | PP | 2
27 | K | Pol28 | Spínač řazení 6, zápustný v krytu, bílý, 10 A, IP 44, montáž s krytem jednotlivě, kolébkový spínač kompletní dodávka včetně montáže a zapojení | ks | 2 |  | 0 |  |  | základní |  | 0 | 0 | 0 | 0 | 0 | 4 | K | 2 | ROZPOCET | 0 | 0 | 0 | 0 | 0 | 1 | 0 | 4 | -886353517
| PP |  | Spínač řazení 6, zápustný v krytu, bílý, 10 A, IP 44, montáž s krytem jednotlivě, kolébkový spínač kompletní dodávka včetně montáže a zapojení | [14 empty] | PP | 2
28 | K | Pol29 | Pohybové čidlo pro spínání světelných zdrojů , nástěnné, stropní, IP 44, PIR, bílé, 10 A, kompletní dodávka včetně montáže a zapojení | ks | 3 |  | 0 |  |  | základní |  | 0 | 0 | 0 | 0 | 0 | 4 | K | 2 | ROZPOCET | 0 | 0 | 0 | 0 | 0 | 1 | 0 | 4 | -241250306
| PP |  | Pohybové čidlo pro spínání světelných zdrojů , nástěnné, stropní, IP 44, PIR, bílé, 10 A, kompletní dodávka včetně montáže a zapojení | [14 empty] | PP | 2
29 | K | Pol30 | Zásuvka jednoduchá vestavná, bílá, 230V/16A, kompletní dodávka včetně montáže a zapojení | ks | 3 |  | 0 |  |  | základní |  | 0 | 0 | 0 | 0 | 0 | 4 | K | 2 | ROZPOCET | 0 | 0 | 0 | 0 | 0 | 1 | 0 | 4 | -1837555517
| PP |  | Zásuvka jednoduchá vestavná, bílá, 230V/16A, kompletní dodávka včetně montáže a zapojení | [14 empty] | PP | 2
30 | K | Pol31 | Zásuvka jednoduchá vestavná, IP 44, bílá, 230V/16A, kompletní dodávka včetně montáže a zapojení | ks | 5 |  | 0 |  |  | základní |  | 0 | 0 | 0 | 0 | 0 | 4 | K | 2 | ROZPOCET | 0 | 0 | 0 | 0 | 0 | 1 | 0 | 4 | 970167207
| PP |  | Zásuvka jednoduchá vestavná, IP 44, bílá, 230V/16A, kompletní dodávka včetně montáže a zapojení | [14 empty] | PP | 2
31 | K | Pol32 | Dvojzásuvka vestavná, bílá, 230V/16 A, kompletní dodávka včetně montáže a zapojení | ks | 35 |  | 0 |  |  | základní |  | 0 | 0 | 0 | 0 | 0 | 4 | K | 2 | ROZPOCET | 0 | 0 | 0 | 0 | 0 | 1 | 0 | 4 | 2124689671
| PP |  | Dvojzásuvka vestavná, bílá, 230V/16 A, kompletní dodávka včetně montáže a zapojení | [14 empty] | PP | 2
32 | K | Pol33 | Zásuvka vestavná datová, UTP, Cat. 5e, 2x RJ45 bílá, montáž s krytem jednotlivě nebo s jiným zařízením , kompletní dodávka včetně montáže a zapojení | ks | 6 |  | 0 |  |  | základní |  | 0 | 0 | 0 | 0 | 0 | 4 | K | 2 | ROZPOCET | 0 | 0 | 0 | 0 | 0 | 1 | 0 | 4 | -1227314985
| PP |  | Zásuvka vestavná datová, UTP, Cat. 5e, 2x RJ45 bílá, montáž s krytem jednotlivě nebo s jiným zařízením , kompletní dodávka včetně montáže a zapojení | [14 empty] | PP | 2
33 | K | Pol34 | Ekvipotenciální svorkovnice, kompletní dodávka včetně montáže a zapojení | ks | 2 |  | 0 |  |  | základní |  | 0 | 0 | 0 | 0 | 0 | 4 | K | 2 | ROZPOCET | 0 | 0 | 0 | 0 | 0 | 1 | 0 | 4 | -1950990587
| PP |  | Ekvipotenciální svorkovnice, kompletní dodávka včetně montáže a zapojení | [14 empty] | PP | 2
| D | 748 | Elektromontáže - osvětlovací zařízení a svítidla |  |  |  | 0 |  |  |  |  | 0 |  | 0 |  | 0 | 2 | D | 1 | ROZPOCET | [6 empty] | 0
34 | K | Pol35 | Interiérové svítidlo přisazené pro kruhové LED, z polykarbonátu, difuzor - z opálového akrylátu stabilizovaného proti UV záření,tř. I., IP40, LED 27W, 2700 lm, Včetně montáže. | ks | 12 |  | 0 |  |  | základní |  | 0 | 0 | 0 | 0 | 0 | 4 | K | 2 | ROZPOCET | 0 | 0 | 0 | 0 | 0 | 1 | 0 | 4 | 988889024
| PP |  | Interiérové svítidlo přisazené pro kruhové LED, z polykarbonátu, difuzor - z opálového akrylátu stabilizovaného proti UV záření,tř. I., IP40, LED 27W, 2700 lm, Včetně montáže. | [14 empty] | PP | 2
35 | K | Pol36 | Venkovní svítidlo přisazené pro kruhové LED, z polykarbonátu, difuzor - z opálového akrylátu stabilizovaného proti UV záření,tř. I., IP54, LED 27W Včetně montáže. | ks | 9 |  | 0 |  |  | základní |  | 0 | 0 | 0 | 0 | 0 | 4 | K | 2 | ROZPOCET | 0 | 0 | 0 | 0 | 0 | 1 | 0 | 4 | 1282542763
| PP |  | Venkovní svítidlo přisazené pro kruhové LED, z polykarbonátu, difuzor - z opálového akrylátu stabilizovaného proti UV záření,tř. I., IP54, LED 27W Včetně montáže. | [14 empty] | PP | 2
| D | ROZ | Rozvaděče a zařízení |  |  |  | 0 |  |  |  |  | 0 |  | 0 |  | 0 | 2 | D | 1 | ROZPOCET | [6 empty] | 0
36 | K | Pol37 | Elektroměrový rozváděč do výklenku plastový, ER212/NVP7P-C FVE, IP44/20C, In 63A, 400x600x240mm, Hlavní jistič LTN Bxx/3, HDO B2/1 | ks | 1 |  | 0 |  |  | základní |  | 0 | 0 | 0 | 0 | 0 | 4 | K | 2 | ROZPOCET | 0 | 0 | 0 | 0 | 0 | 1 | 0 | 4 | -1629814691
| PP |  | Elektroměrový rozváděč do výklenku plastový, ER212/NVP7P-C FVE, IP44/20C, In 63A, 400x600x240mm, Hlavní jistič LTN Bxx/3, HDO B2/1 | [14 empty] | PP | 2
37 | K | Pol38 | Oceloplechová rozvodnice pod omítku,BP-U-3S 600/10, In 40A, IP30/20C, 635x1060x247mm | ks | 1 |  | 0 |  |  | základní |  | 0 | 0 | 0 | 0 | 0 | 4 | K | 2 | ROZPOCET | 0 | 0 | 0 | 0 | 0 | 1 | 0 | 4 | 2117825344
| PP |  | Oceloplechová rozvodnice pod omítku,BP-U-3S 600/10, In 40A, IP30/20C, 635x1060x247mm | [14 empty] | PP | 2
38 | K | Pol39 | Úprava rozváděče RH, doplnění jištění RP1 a TČ, přepojení. | kpl. | 1 |  | 0 |  |  | základní |  | 0 | 0 | 0 | 0 | 0 | 4 | K | 2 | ROZPOCET | 0 | 0 | 0 | 0 | 0 | 1 | 0 | 4 | 610251863
| PP |  | Úprava rozváděče RH, doplnění jištění RP1 a TČ, přepojení. | [14 empty] | PP | 2
39 | K | Pol41 | Zvuková a světelná signalizace WC imobilní. Kompletní dodávka včetně montáže | kpl. | 1 |  | 0 |  |  | základní |  | 0 | 0 | 0 | 0 | 0 | 4 | K | 2 | ROZPOCET | 0 | 0 | 0 | 0 | 0 | 1 | 0 | 4 | 1655009310
| PP |  | Zvuková a světelná signalizace WC imobilní. Kompletní dodávka včetně montáže | [14 empty] | PP | 2
40 | K | Pol43 | Rozváděč RACK 19", 12U, šířka 600mm, hloubka 440mm. Kompletní dodávka včetně montáže a recyklačních poplatků. | ks | 1 |  | 0 |  |  | základní |  | 0 | 0 | 0 | 0 | 0 | 4 | K | 2 | ROZPOCET | 0 | 0 | 0 | 0 | 0 | 1 | 0 | 4 | -1843922852
| PP |  | Rozváděč RACK 19", 12U, šířka 600mm, hloubka 440mm. Kompletní dodávka včetně montáže a recyklačních poplatků. | [14 empty] | PP | 2
| D | HROM | Hromosvod |  |  |  | 0 |  |  |  |  | 0 |  | 0 |  | 0 | 2 | D | 1 | ROZPOCET | [6 empty] | 0
41 | K | Pol44 | Drát AlMgSi Æ 8 mm na podpěrách jímacího vedení, jímací a svodové vedení po zkušební svorky, dodávka včetně montáže | m | 80 |  | 0 |  |  | základní |  | 0 | 0 | 0 | 0 | 0 | 4 | K | 2 | ROZPOCET | 0 | 0 | 0 | 0 | 0 | 1 | 0 | 4 | -542373952
| PP |  | Drát AlMgSi Æ 8 mm na podpěrách jímacího vedení, jímací a svodové vedení po zkušební svorky, dodávka včetně montáže | [14 empty] | PP | 2
42 | K | Pol45 | Instalační plastová trubka ochranná netříštivá, ohebná, střední mechanická pevnost, šedá, průměr 25mm, uložená pod omítkou, kompletní dodávka včetně montáže | m | 20 |  | 0 |  |  | základní |  | 0 | 0 | 0 | 0 | 0 | 4 | K | 2 | ROZPOCET | 0 | 0 | 0 | 0 | 0 | 1 | 0 | 4 | 1174267250
| PP |  | Instalační plastová trubka ochranná netříštivá, ohebná, střední mechanická pevnost, šedá, průměr 25mm, uložená pod omítkou, kompletní dodávka včetně montáže | [14 empty] | PP | 2
43 | K | Pol46 | Instalační krabice univerzální, plastová KU 125 pro zapuštěnou montáž. Kompletní dodávka včetně montáže a zapojení | ks | 4 |  | 0 |  |  | základní |  | 0 | 0 | 0 | 0 | 0 | 4 | K | 2 | ROZPOCET | 0 | 0 | 0 | 0 | 0 | 1 | 0 | 4 | -1604938551
| PP |  | Instalační krabice univerzální, plastová KU 125 pro zapuštěnou montáž. Kompletní dodávka včetně montáže a zapojení | [14 empty] | PP | 2
44 | K | Pol47 | Podpěra jímacího vedení pro rovné střechy, plast/beton, dodávka včetně montáže | ks | 54 |  | 0 |  |  | základní |  | 0 | 0 | 0 | 0 | 0 | 4 | K | 2 | ROZPOCET | 0 | 0 | 0 | 0 | 0 | 1 | 0 | 4 | -1897009385
| PP |  | Podpěra jímacího vedení pro rovné střechy, plast/beton, dodávka včetně montáže | [14 empty] | PP | 2
45 | K | Pol48 | Svorka hromosvodová - spojovací, pozinkovaná, do dvou šroubů, dodávka včetně montáže | ks | 16 |  | 0 |  |  | základní |  | 0 | 0 | 0 | 0 | 0 | 4 | K | 2 | ROZPOCET | 0 | 0 | 0 | 0 | 0 | 1 | 0 | 4 | 2003031574
| PP |  | Svorka hromosvodová - spojovací, pozinkovaná, do dvou šroubů, dodávka včetně montáže | [14 empty] | PP | 2
46 | K | Pol49 | Svorka hromosvodová - křížová, okapová, pozinkovaná, do čtyř šroubů, dodávka včetně montáže | ks | 16 |  | 0 |  |  | základní |  | 0 | 0 | 0 | 0 | 0 | 4 | K | 2 | ROZPOCET | 0 | 0 | 0 | 0 | 0 | 1 | 0 | 4 | 1908263774
| PP |  | Svorka hromosvodová - křížová, okapová, pozinkovaná, do čtyř šroubů, dodávka včetně montáže | [14 empty] | PP | 2
47 | K | Pol50 | Zkušební svorka drát/drát, mosazné šrouby, dodávka včetně montáže | ks | 4 |  | 0 |  |  | základní |  | 0 | 0 | 0 | 0 | 0 | 4 | K | 2 | ROZPOCET | 0 | 0 | 0 | 0 | 0 | 1 | 0 | 4 | 188580623
| PP |  | Zkušební svorka drát/drát, mosazné šrouby, dodávka včetně montáže | [14 empty] | PP | 2
48 | K | Pol51 | Označovací štítek na svody plastový, dodávka včetně montáže | ks | 4 |  | 0 |  |  | základní |  | 0 | 0 | 0 | 0 | 0 | 4 | K | 2 | ROZPOCET | 0 | 0 | 0 | 0 | 0 | 1 | 0 | 4 | -1606291170
| PP |  | Označovací štítek na svody plastový, dodávka včetně montáže | [14 empty] | PP | 2
49 | K | Pol52 | Provedení výchozí revize | kpl. | 1 |  | 0 |  |  | základní |  | 0 | 0 | 0 | 0 | 0 | 4 | K | 2 | ROZPOCET | 0 | 0 | 0 | 0 | 0 | 1 | 0 | 4 | 468084803
| PP |  | Provedení výchozí revize | [14 empty] | PP | 2
| D | HZS | Hodinové zúčtovací sazby |  |  |  | 0 |  |  |  |  | 0 |  | 0 |  | 0 | 4 | D | 0 | ROZPOCET | [6 empty] | 0
50 | K | Pol54 | Projektová dokumentace realizační/skutečného provedení | hod. | 24 |  | 0 |  |  | základní |  | 0 | 0 | 0 | 0 | 0 | 4 | K | 1 | ROZPOCET | 0 | 0 | 0 | 0 | 0 | 1 | 0 | 4 | 821503998
| PP |  | Projektová dokumentace realizační/skutečného provedení | [14 empty] | PP | 1
51 | K | Pol55 | Spolupráce s ostatními profesemi a investorem | hod. | 24 |  | 0 |  |  | základní |  | 0 | 0 | 0 | 0 | 0 | 4 | K | 1 | ROZPOCET | 0 | 0 | 0 | 0 | 0 | 1 | 0 | 4 | 1686297904
| PP |  | Spolupráce s ostatními profesemi a investorem | [14 empty] | PP | 1
52 | K | Pol56 | Spolupráce s revizním technikem | hod. | 6 |  | 0 |  |  | základní |  | 0 | 0 | 0 | 0 | 0 | 4 | K | 1 | ROZPOCET | 0 | 0 | 0 | 0 | 0 | 1 | 0 | 4 | 2106571449
| PP |  | Spolupráce s revizním technikem | [14 empty] | PP | 1
53 | K | Pol57 | Výchozí revize elektroinstalace | hod. | 18 |  | 0 |  |  | základní |  | 0 | 0 | 0 | 0 | 0 | 4 | K | 1 | ROZPOCET | 0 | 0 | 0 | 0 | 0 | 1 | 0 | 4 | 1924975254
| PP |  | Výchozí revize elektroinstalace | [14 empty] | PP | 1
| D | VRN | Vedlejší rozpočtové náklady |  |  |  | 0 |  |  |  |  | 0 |  | 0 |  | 0 | 5 | D | 0 | ROZPOCET | [6 empty] | 0
54 | K | VRN-01 | Podružný materiál | kpl | 1 |  | 0 |  |  | základní |  | 0 | 0 | 0 | 0 | 0 | 4 | K | 1 | ROZPOCET | 0 | 0 | 0 | 0 | 0 | 1 | 0 | 4 | -756398852
| PP |  | Podružný materiál | [14 empty] | PP | 1
55 | K | VRN-02 | Prořez | kpl | 1 |  | 0 |  |  | základní |  | 0 | 0 | 0 | 0 | 0 | 4 | K | 1 | ROZPOCET | 0 | 0 | 0 | 0 | 0 | 1 | 0 | 4 | -272451911
| PP |  | Prořez | [14 empty] | PP | 1

## SO-07 - Stavební práce st...
{fbed9cbc-31d5-4584-9537-112ac40ccfe4}
2
| KRYCÍ LIST SOUPISU PRACÍ | [7 empty] | v --- níže se nacházejí doplnkové a pomocné údaje k sestavám --- v | [8 empty] | False
Stavba:
Fara Velká Bíteš, přístavba farního sálu
Objekt:
SO-07 - Stavební práce stávající objekt - STARÁ FARA
| KSO: |  |  |  |  | CC-CZ:
| Místo: |  | Kostelní 71, Velká Bíteš, č.p. 102, 103 |  |  | Datum: | 4. 2. 2025
| Zadavatel: |  |  |  |  | IČ: | 70817910
|  | Římskokatolická farnost Velká Bíteš |  |  |  | DIČ:
| Uchazeč: |  |  |  |  | IČ: | Vyplň údaj
|  | Vyplň údaj |  |  |  | DIČ: | Vyplň údaj
| Projektant: |  |  |  |  | IČ: | 06242308
|  | A77 architektonický ateliér Brno, s.r.o. |  |  |  | DIČ: | CZ06242308
| Zpracovatel: |  |  |  |  | IČ: | 07535228
|  | Ing. Ladislav Kopecký |  |  |  | DIČ:
Poznámka:
| Cena bez DPH | [5 empty] | 0
|  |  | Základ daně |  |  | Sazba daně | Výše daně
| DPH | základní | 0 |  |  | 21% | 0
|  | snížená | 0 |  |  | 12% | 0
|  | zákl. přenesená | 0 |  |  | 21% | 0
|  | sníž. přenesená | 0 |  |  | 12% | 0
|  | nulová | 0 |  |  | 0% | 0
| Cena s DPH |  |  | v | CZK |  | 0
| Projektant |  |  | Zpracovatel
| Datum a podpis: |  | Razítko | Datum a podpis: |  |  | Razítko
| Objednavatel |  |  | Uchazeč
| Datum a podpis: |  | Razítko | Datum a podpis: |  |  | Razítko
REKAPITULACE ČLENĚNÍ SOUPISU PRACÍ
Stavba:
Fara Velká Bíteš, přístavba farního sálu
Objekt:
SO-07 - Stavební práce stávající objekt - STARÁ FARA
Místo: |  |  | Kostelní 71, Velká Bíteš, č.p. 102, 103 |  |  | Datum: | 4. 2. 2025
Zadavatel: |  |  | Římskokatolická farnost Velká Bíteš |  |  | Projektant: | A77 architektonický ateliér Brno, s.r.o.
Uchazeč: |  |  | Vyplň údaj |  |  | Zpracovatel: | Ing. Ladislav Kopecký
Kód dílu - Popis | [6 empty] | Cena celkem [CZK]
Náklady ze soupisu prací | [6 empty] | 0 | [11 empty] | -1
| PSV - Práce a dodávky PSV | [5 empty] | 0
| 713 - Izolace tepelné | [5 empty] | 0
| 762 - Konstrukce tesařské | [5 empty] | 0
| 766 - Konstrukce truhlářské | [5 empty] | 0
| 771 - Podlahy z dlaždic | [5 empty] | 0
| 776 - Podlahy povlakové | [5 empty] | 0
SOUPIS PRACÍ
Stavba:
Fara Velká Bíteš, přístavba farního sálu
Objekt:
SO-07 - Stavební práce stávající objekt - STARÁ FARA
Místo: |  |  | Kostelní 71, Velká Bíteš, č.p. 102, 103 |  |  | Datum: | 4. 2. 2025
Zadavatel: |  |  | Římskokatolická farnost Velká Bíteš |  |  | Projektant: | A77 architektonický ateliér Brno, s.r.o.
Uchazeč: |  |  | Vyplň údaj |  |  | Zpracovatel: | Ing. Ladislav Kopecký
PČ | Typ | Kód | Popis | MJ | Množství | J.cena [CZK] | Cena celkem [CZK] | Cenová soustava |  | DPH | J. Nh [h] | Nh celkem [h] | J. hmotnost [t] | Hmotnost celkem [t] | J. suť [t] | Suť Celkem [t]
Náklady soupisu celkem | [6 empty] | 0 |  |  |  |  | 0 |  | 2.7062 |  | 0 |  | D | -1 | [10 empty] | 0
| D | PSV | Práce a dodávky PSV |  |  |  | 0 |  |  |  |  | 0 |  | 2.7062 |  | 0 | 2 | D | 0 |  |  |  | ROZPOCET | [6 empty] | 0
| D | 713 | Izolace tepelné |  |  |  | 0 |  |  |  |  | 0 |  | 0 |  | 0 | 2 | D | 1 |  |  |  | ROZPOCET | [6 empty] | 0
1 | K | 713111111RT2 | Montáž tepelné izolace stropů vrchem kladené, volně 2 vrstvy - materiál ve specifikaci | m2 | 150 |  | 0 |  |  | základní |  | 0 | 0 | 0 | 0 | 0 | 16 | K | 2 |  |  |  | ROZPOCET | 0 | 0 | 0 | 0 | 0 | 1 | 0 | 16 | -1399902772
| PP |  | Montáž tepelné izolace stropů vrchem kladené, volně 2 vrstvy - materiál ve specifikaci | [14 empty] | PP | 2
| VV |  | půda : 15*10 : | [14 empty] | VV | 2 | 1 | True | 0 | ROZPOCET
| VV |  | 150 |  | 150 | [12 empty] | VV | 2 | 2 | True | 0 | ROZPOCET
| VV |  | Součet |  | 150 | [12 empty] | VV | 2 | 4 | True | 1 | ROZPOCET
2 | K | 713111231RK4 | Montáž parozábrany, stropů shora s přelepením spojů Jutafol N 140 speciál | m2 | 165 |  | 0 |  |  | základní |  | 0 | 0 | 0 | 0 | 0 | 16 | K | 2 |  |  |  | ROZPOCET | 0 | 0 | 0 | 0 | 0 | 1 | 0 | 16 | 340309638
| PP |  | Montáž parozábrany, stropů shora s přelepením spojů Jutafol N 140 speciál | [14 empty] | PP | 2
| P |  | Poznámka k položce: včetně dodávky fólie a spojovacích prostředků. | [14 empty] | P | 2
| VV |  | půda : 15*10*1,1 : | [14 empty] | VV | 2 | 1 | True | 0 | ROZPOCET
| VV |  | 165 |  | 165 | [12 empty] | VV | 2 | 2 | True | 0 | ROZPOCET
| VV |  | Součet |  | 165 | [12 empty] | VV | 2 | 4 | True | 1 | ROZPOCET
3 | M | 6315085941R | Pás izolační ISOVER UNIROL PROFI, tl. 140 mm | m2 | 315 |  | 0 |  |  | základní |  | 0 | 0 | 0 | 0 | 0 | 32 | M | 2 |  |  |  | ROZPOCET | 0 | 0 | 0 | 0 | 0 | 1 | 0 | 16 | -1304052892
| PP |  | Pás izolační ISOVER UNIROL PROFI, tl. 140 mm | [14 empty] | PP | 2
| VV |  | půda : 15*10*2*1,05 : | [14 empty] | VV | 2 | 1 | True | 0 | ROZPOCET
| VV |  | 315 |  | 315 | [12 empty] | VV | 2 | 2 | True | 0 | ROZPOCET
| VV |  | Součet |  | 315 | [12 empty] | VV | 2 | 4 | True | 1 | ROZPOCET
4 | K | 998713202R00 | Přesun hmot pro izolace tepelné, výšky do 12 m | % |  |  | 0 |  |  | základní |  | 0 | 0 | 0 | 0 | 0 | 16 | K | 2 |  |  |  | ROZPOCET | 0 | 0 | 0 | 0 | 0 | 1 | 0 | 16 | 2136521390
| PP |  | Přesun hmot pro izolace tepelné, výšky do 12 m | [14 empty] | PP | 2
| D | 762 | Konstrukce tesařské |  |  |  | 0 |  |  |  |  | 0 |  | 0 |  | 0 | 2 | D | 1 |  |  |  | ROZPOCET | [6 empty] | 0
5 | K | 762526110RT3 | Položení polštářů pod podlahy rozteče do 65 cm včetně dodávky řeziva, polštáře 100 x 50 mm | m2 | 300 |  | 0 |  |  | základní |  | 0 | 0 | 0 | 0 | 0 | 16 | K | 2 |  |  |  | ROZPOCET | 0 | 0 | 0 | 0 | 0 | 1 | 0 | 16 | -662541728
| PP |  | Položení polštářů pod podlahy rozteče do 65 cm včetně dodávky řeziva, polštáře 100 x 50 mm | [14 empty] | PP | 2
| VV |  | Půda: 150*2 : | [14 empty] | VV | 2 | 1 | True | 0 | ROZPOCET
| VV |  | 300 |  | 300 | [12 empty] | VV | 2 | 2 | True | 0 | ROZPOCET
| VV |  | Součet |  | 300 | [12 empty] | VV | 2 | 4 | True | 1 | ROZPOCET
6 | M | 60510990R | Prkno šířkově netříděné omítané bok SM tl. 17 - 25 mm, 3 - 6 m | m3 | 3.885 |  | 0 |  |  | základní |  | 0 | 0 | 0 | 0 | 0 | 32 | M | 2 |  |  |  | ROZPOCET | 0 | 0 | 0 | 0 | 0 | 1 | 0 | 16 | 303292615
| PP |  | Prkno šířkově netříděné omítané bok SM tl. 17 - 25 mm, 3 - 6 m | [14 empty] | PP | 2
7 | K | 762811210R00 | Montáž záklopu, vrchní na sraz, hrubá prkna | m2 | 150 |  | 0 |  |  | základní |  | 0 | 0 | 0 | 0 | 0 | 16 | K | 2 |  |  |  | ROZPOCET | 0 | 0 | 0 | 0 | 0 | 1 | 0 | 16 | -1656197416
| PP |  | Montáž záklopu, vrchní na sraz, hrubá prkna | [14 empty] | PP | 2
| VV |  | půda : 15*10 : | [14 empty] | VV | 2 | 1 | True | 0 | ROZPOCET
| VV |  | 150 |  | 150 | [12 empty] | VV | 2 | 2 | True | 0 | ROZPOCET
| VV |  | Součet |  | 150 | [12 empty] | VV | 2 | 4 | True | 1 | ROZPOCET
8 | K | 762895000R00 | Spojovací prostředky pro montáž stropů | m3 | 3.6 |  | 0 |  |  | základní |  | 0 | 0 | 0 | 0 | 0 | 16 | K | 2 |  |  |  | ROZPOCET | 0 | 0 | 0 | 0 | 0 | 1 | 0 | 16 | 363531435
| PP |  | Spojovací prostředky pro montáž stropů | [14 empty] | PP | 2
9 | K | 762911121R00 | Impregnace řeziva tlakovakuová Bochemit QB | m3 | 3.6 |  | 0 |  |  | základní |  | 0 | 0 | 0 | 0 | 0 | 16 | K | 2 |  |  |  | ROZPOCET | 0 | 0 | 0 | 0 | 0 | 1 | 0 | 16 | 425999556
| PP |  | Impregnace řeziva tlakovakuová Bochemit QB | [14 empty] | PP | 2
10 | K | 998762102R00 | Přesun hmot pro tesařské konstrukce, výšky do 12 m | t | 3.989 |  | 0 |  |  | základní |  | 0 | 0 | 0 | 0 | 0 | 16 | K | 2 |  |  |  | ROZPOCET | 0 | 0 | 0 | 0 | 0 | 1 | 0 | 16 | -1997357336
| PP |  | Přesun hmot pro tesařské konstrukce, výšky do 12 m | [14 empty] | PP | 2
| D | 766 | Konstrukce truhlářské |  |  |  | 0 |  |  |  |  | 0 |  | 0 |  | 0 | 2 | D | 1 |  |  |  | ROZPOCET | [6 empty] | 0
11 | K | 766-01 | Dodávka + montáž - dřevěné vstupní dveře 1,28 x 2,38 m | ks | 1 |  | 0 |  |  | základní |  | 0 | 0 | 0 | 0 | 0 | 16 | K | 2 |  |  |  | ROZPOCET | 0 | 0 | 0 | 0 | 0 | 1 | 0 | 16 | 595529580
| PP |  | Dodávka + montáž - dřevěné vstupní dveře 1,28 x 2,38 m | [14 empty] | PP | 2
| P |  | Poznámka k položce: nátěr ex/in: kaštan/kaštan kování: tříbodový zámek, levé výplň: 6 x kazeta profilovaná oboustranně příčky: 5 x dřevěná příčka Dodržet stanovisko Národního památkového ústavu | [14 empty] | P | 2
12 | K | 766-02 | Dodávka + montáž - dřevěné okno 1,07 x 1,54 m s izolačním trojsklem včetně vnitřního parapetu 1,3 x 0,350 m | ks | 18 |  | 0 |  |  | základní |  | 0 | 0 | 0 | 0 | 0 | 16 | K | 2 |  |  |  | ROZPOCET | 0 | 0 | 0 | 0 | 0 | 1 | 0 | 16 | 2090966818
| PP |  | Dodávka + montáž - dřevěné okno 1,07 x 1,54 m s izolačním trojsklem včetně vnitřního parapetu 1,3 x 0,350 m | [14 empty] | PP | 2
| P |  | Poznámka k položce: nátěr ex/in: kaštan/kaštan křídlo: 2 x křídlo okenní kování: otevíravé levé, otevíravé sklopné pravé Příčky: 2 x dřevěná příčka venkovní parapet Na základě stanoviska Národního památkového ústavu musí být splněné následující parametry: - zasklení oken bude čiré bez reflexních úprav - distanční rámeček bude v barevnosti okenního rámuA29:XFD29 - okapnice nebudou hliníkové - mohou být dřevěné, nebo tenké plechové - venkovní parapety budou bez bočních nasunovacích krytek v ostění = budou zakončeny tradičním klempířským ohybem/tvarováním | [14 empty] | P | 2
13 | K | 766-03 | Zapravení vnitřní špalety dveří 1,28 x 2,38 m | ks | 1 |  | 0 |  |  | základní |  | 0 | 0 | 0 | 0 | 0 | 16 | K | 2 |  |  |  | ROZPOCET | 0 | 0 | 0 | 0 | 0 | 1 | 0 | 16 | 660334363
| PP |  | Zapravení vnitřní špalety dveří 1,28 x 2,38 m | [14 empty] | PP | 2
14 | K | 766-04 | Zapravení vnitřní špalety oken 1,07 x 1,54 m | ks | 18 |  | 0 |  |  | základní |  | 0 | 0 | 0 | 0 | 0 | 16 | K | 2 |  |  |  | ROZPOCET | 0 | 0 | 0 | 0 | 0 | 1 | 0 | 16 | 1179037752
| PP |  | Zapravení vnitřní špalety oken 1,07 x 1,54 m | [14 empty] | PP | 2
15 | K | 766-05 | Vybourání a likvidace stávajících vstupních dveří včetně likvidace suti | ks | 1 |  | 0 |  |  | základní |  | 0 | 0 | 0 | 0 | 0 | 16 | K | 2 |  |  |  | ROZPOCET | 0 | 0 | 0 | 0 | 0 | 1 | 0 | 16 | -795815335
| PP |  | Vybourání a likvidace stávajících vstupních dveří včetně likvidace suti | [14 empty] | PP | 2
16 | K | 766-06 | Vybourání a likvidace stávajících oken včetně likvidace suti | ks | 18 |  | 0 |  |  | základní |  | 0 | 0 | 0 | 0 | 0 | 16 | K | 2 |  |  |  | ROZPOCET | 0 | 0 | 0 | 0 | 0 | 1 | 0 | 16 | 103271597
| PP |  | Vybourání a likvidace stávajících oken včetně likvidace suti | [14 empty] | PP | 2
| D | 771 | Podlahy z dlaždic |  |  |  | 0 |  |  |  |  | 0 |  | 0.87724 |  | 0 | 2 | D | 1 |  |  |  | ROZPOCET | [6 empty] | 0
17 | K | 771111011 | Vysátí podkladu před pokládkou dlažby | m2 | 24 |  | 0 |  |  | základní |  | 0 | 0 | 0 | 0 | 0 | 16 | K | 2 |  |  |  | ROZPOCET | 0 | 0 | 0 | 0 | 0 | 1 | 0 | 16 | -866327191
| PP |  | Příprava podkladu před provedením dlažby vysátí podlah | [14 empty] | PP | 2
| VV |  | 24,0 |  | 24 | [12 empty] | VV | 2 | 2 | True | 1 | ROZPOCET
18 | K | 771121011 | Nátěr penetrační na podlahu | m2 | 24 |  | 0 |  |  | základní |  | 0 | 0.0003 | 0.0072 | 0 | 0 | 16 | K | 2 |  |  |  | ROZPOCET | 0 | 0 | 0 | 0 | 0 | 1 | 0 | 16 | 81654533
| PP |  | Příprava podkladu před provedením dlažby nátěr penetrační na podlahu | [14 empty] | PP | 2
| VV |  | 24,0 |  | 24 | [12 empty] | VV | 2 | 2 | True | 1 | ROZPOCET
19 | K | 771474111 | Montáž soklů z dlaždic keramických rovných lepených cementovým flexibilním lepidlem v do 65 mm | m | 24 |  | 0 |  |  | základní |  | 0 | 0.0003 | 0.0072 | 0 | 0 | 16 | K | 2 |  |  |  | ROZPOCET | 0 | 0 | 0 | 0 | 0 | 1 | 0 | 16 | -162220102
| PP |  | Montáž soklů z dlaždic keramických lepených cementovým flexibilním lepidlem rovných, výšky do 65 mm | [14 empty] | PP | 2
20 | M | 59761101 | dlažba keramická slinutá mrazuvzdorná R9 povrch reliéfní/lapovaný tl do 10mm přes 4 do 6ks/m2 | m2 | 1.656 |  | 0 |  |  | základní |  | 0 | 0.022 | 0.036432 | 0 | 0 | 32 | M | 2 |  |  |  | ROZPOCET | 0 | 0 | 0 | 0 | 0 | 1 | 0 | 16 | 1621385570
| PP |  | dlažba keramická slinutá mrazuvzdorná R9 povrch reliéfní/lapovaný tl do 10mm přes 4 do 6ks/m2 | [14 empty] | PP | 2
| VV |  | 24,0*0,06 |  | 1.44 | [12 empty] | VV | 2 | 2 | True | 1 | ROZPOCET
| VV |  | 1,44*1,15 'Přepočtené koeficientem množství |  | 1.656 | [12 empty] | VV | 2 | 2 | False | 1 | ROZPOCET
21 | K | 771574434 | Montáž podlah keramických reliéfních nebo z dekorů lepených cementovým flexibilním lepidlem přes 4 do 6 ks/m2 | m2 | 24 |  | 0 |  |  | základní |  | 0 | 0.00909 | 0.21816 | 0 | 0 | 16 | K | 2 |  |  |  | ROZPOCET | 0 | 0 | 0 | 0 | 0 | 1 | 0 | 16 | 1874686937
| PP |  | Montáž podlah z dlaždic keramických lepených cementovým flexibilním lepidlem reliéfních nebo z dekorů, tloušťky do 10 mm přes 4 do 6 ks/m2 | [14 empty] | PP | 2
| VV |  | 24,0 |  | 24 | [12 empty] | VV | 2 | 2 | True | 1 | ROZPOCET
22 | M | 59761101 | dlažba keramická slinutá mrazuvzdorná R9 povrch reliéfní/lapovaný tl do 10mm přes 4 do 6ks/m2 | m2 | 27.6 |  | 0 |  |  | základní |  | 0 | 0.022 | 0.6072 | 0 | 0 | 32 | M | 2 |  |  |  | ROZPOCET | 0 | 0 | 0 | 0 | 0 | 1 | 0 | 16 | -1824069613
| PP |  | dlažba keramická slinutá mrazuvzdorná R9 povrch reliéfní/lapovaný tl do 10mm přes 4 do 6ks/m2 | [14 empty] | PP | 2
| VV |  | 24*1,15 'Přepočtené koeficientem množství |  | 27.6 | [12 empty] | VV | 2 | 2 | False | 1 | ROZPOCET
23 | K | 771577211 | Příplatek k montáži podlah keramických lepených cementovým flexibilním lepidlem za plochu do 5 m2 | m2 | 24 |  | 0 |  |  | základní |  | 0 | 0 | 0 | 0 | 0 | 16 | K | 2 |  |  |  | ROZPOCET | 0 | 0 | 0 | 0 | 0 | 1 | 0 | 16 | 348525094
| PP |  | Montáž podlah z dlaždic keramických lepených cementovým flexibilním lepidlem Příplatek k cenám za plochu do 5 m2 jednotlivě | [14 empty] | PP | 2
| VV |  | 24,0 |  | 24 | [12 empty] | VV | 2 | 2 | True | 1 | ROZPOCET
24 | K | 771591115 | Podlahy spárování silikonem | m | 35 |  | 0 |  |  | základní |  | 0 | 3e-05 | 0.00105 | 0 | 0 | 16 | K | 2 |  |  |  | ROZPOCET | 0 | 0 | 0 | 0 | 0 | 1 | 0 | 16 | -163898784
| PP |  | Podlahy - dokončovací práce spárování silikonem | [14 empty] | PP | 2
25 | K | 998771311 | Přesun hmot procentní pro podlahy z dlaždic ruční v objektech v do 6 m | % |  |  | 0 |  |  | základní |  | 0 | 0 | 0 | 0 | 0 | 16 | K | 2 |  |  |  | ROZPOCET | 0 | 0 | 0 | 0 | 0 | 1 | 0 | 16 | 239986469
| PP |  | Přesun hmot pro podlahy z dlaždic stanovený procentní sazbou (%) z ceny vodorovná dopravní vzdálenost do 50 m ruční (bez užití mechanizace) v objektech výšky do 6 m | [14 empty] | PP | 2
| D | 776 | Podlahy povlakové |  |  |  | 0 |  |  |  |  | 0 |  | 1.8289 |  | 0 | 2 | D | 1 |  |  |  | ROZPOCET | [6 empty] | 0
26 | K | 776111311 | Vysátí podkladu povlakových podlah | m2 | 170.35 |  | 0 |  |  | základní |  | 0 | 0 | 0 | 0 | 0 | 16 | K | 2 |  |  |  | ROZPOCET | 0 | 0 | 0 | 0 | 0 | 1 | 0 | 16 | 1888094106
| PP |  | Příprava podkladu vysátí podlah | [14 empty] | PP | 2
| VV |  | 170,35 |  | 170.35 | [12 empty] | VV | 2 | 2 | True | 1 | ROZPOCET
27 | K | 776121112 | Vodou ředitelná penetrace savého podkladu povlakových podlah | m2 | 340.7 |  | 0 |  |  | základní |  | 0 | 3e-05 | 0.010221 | 0 | 0 | 16 | K | 2 |  |  |  | ROZPOCET | 0 | 0 | 0 | 0 | 0 | 1 | 0 | 16 | -2021854743
| PP |  | Příprava podkladu povlakových podlah a stěn penetrace vodou ředitelná podlah | [14 empty] | PP | 2
| VV |  | 170,35 |  | 170.35 | [12 empty] | VV | 2 | 2 | True | 1 | ROZPOCET
| VV |  | 170,35*2 'Přepočtené koeficientem množství |  | 340.7 | [12 empty] | VV | 2 | 2 | False | 1 | ROZPOCET
28 | K | 776141111 | Stěrka podlahová nivelační pro vyrovnání podkladu povlakových podlah pevnosti 20 MPa tl do 3 mm | m2 | 170.35 |  | 0 |  |  | základní |  | 0 | 0.00455 | 0.77509 | 0 | 0 | 16 | K | 2 |  |  |  | ROZPOCET | 0 | 0 | 0 | 0 | 0 | 1 | 0 | 16 | -1956346303
| PP |  | Příprava podkladu povlakových podlah a stěn vyrovnání samonivelační stěrkou podlah min.pevnosti 20 MPa, tloušťky do 3 mm | [14 empty] | PP | 2
| VV |  | 170,35 |  | 170.35 | [12 empty] | VV | 2 | 2 | True | 1 | ROZPOCET
29 | K | 776231111 | Lepení lamel a čtverců z vinylu standardním lepidlem | m2 | 170.35 |  | 0 |  |  | základní |  | 0 | 0.0003 | 0.051105 | 0 | 0 | 16 | K | 2 |  |  |  | ROZPOCET | 0 | 0 | 0 | 0 | 0 | 1 | 0 | 16 | -1095108383
| PP |  | Montáž podlahovin z vinylu lepením lamel nebo čtverců standardním lepidlem | [14 empty] | PP | 2
| VV |  | 170,35 |  | 170.35 | [12 empty] | VV | 2 | 2 | True | 1 | ROZPOCET
30 | M | 28411052-01 | dílce vinylové tl 3,0mm, nášlapná vrstva 0,70mm, úprava PUR, třída zátěže 23/34/43, otlak 0,05mm, R9, třída otěru T, hořlavost Bfl S1, bez ftalátů | m2 | 187.385 |  | 0 |  |  | základní |  | 0 | 0.0051 | 0.95566 | 0 | 0 | 32 | M | 2 |  |  |  | ROZPOCET | 0 | 0 | 0 | 0 | 0 | 1 | 0 | 16 | -305544912
| PP |  | dílce vinylové tl 3,0mm, nášlapná vrstva 0,70mm, úprava PUR, třída zátěže 23/34/43, otlak 0,05mm, R9, třída otěru T, hořlavost Bfl S1, bez ftalátů | [14 empty] | PP | 2
| VV |  | 170,35*1,1 'Přepočtené koeficientem množství |  | 187.385 | [12 empty] | VV | 2 | 2 | False | 1 | ROZPOCET
31 | K | 776411111 | Montáž obvodových soklíků výšky do 80 mm | m | 105 |  | 0 |  |  | základní |  | 0 | 1e-05 | 0.00105 | 0 | 0 | 16 | K | 2 |  |  |  | ROZPOCET | 0 | 0 | 0 | 0 | 0 | 1 | 0 | 16 | 248155631
| PP |  | Montáž soklíků lepením obvodových, výšky do 80 mm | [14 empty] | PP | 2
32 | M | 28411008 | lišta soklová PVC 16x60mm | m | 119.324 |  | 0 |  |  | základní |  | 0 | 0.0003 | 0.035797 | 0 | 0 | 32 | M | 2 |  |  |  | ROZPOCET | 0 | 0 | 0 | 0 | 0 | 1 | 0 | 16 | -1952976998
| PP |  | lišta soklová PVC 16x60mm | [14 empty] | PP | 2
| VV |  | 116,984*1,02 'Přepočtené koeficientem množství |  | 119.324 | [12 empty] | VV | 2 | 2 | False | 1 | ROZPOCET
33 | K | 998776311 | Přesun hmot procentní pro podlahy povlakové ruční v objektech v do 6 m | % |  |  | 0 |  |  | základní |  | 0 | 0 | 0 | 0 | 0 | 16 | K | 2 |  |  |  | ROZPOCET | 0 | 0 | 0 | 0 | 0 | 1 | 0 | 16 | 402342649
| PP |  | Přesun hmot pro podlahy povlakové stanovený procentní sazbou (%) z ceny vodorovná dopravní vzdálenost do 50 m ruční (bez užití mechanizace) v objektech výšky do 6 m | [14 empty] | PP | 2

## SO-09 - Stávající objekt ...
{e24bf4dc-764a-4e40-9617-a63e48174e79}
2
| KRYCÍ LIST SOUPISU PRACÍ | [7 empty] | v --- níže se nacházejí doplnkové a pomocné údaje k sestavám --- v | [8 empty] | False
Stavba:
Fara Velká Bíteš, přístavba farního sálu
Objekt:
SO-09 - Stávající objekt - STARÁ FARA – elektroinstalace
| KSO: |  |  |  |  | CC-CZ:
| Místo: |  | Kostelní 71, Velká Bíteš, č.p. 102, 103 |  |  | Datum: | 4. 2. 2025
| Zadavatel: |  |  |  |  | IČ: | 70817910
|  | Římskokatolická farnost Velká Bíteš |  |  |  | DIČ:
| Uchazeč: |  |  |  |  | IČ: | Vyplň údaj
|  | Vyplň údaj |  |  |  | DIČ: | Vyplň údaj
| Projektant: |  |  |  |  | IČ: | 06242308
|  | A77 architektonický ateliér Brno, s.r.o. |  |  |  | DIČ: | CZ06242308
| Zpracovatel: |  |  |  |  | IČ: | 07535228
|  | Ing. Ladislav Kopecký |  |  |  | DIČ:
Poznámka:
| Cena bez DPH | [5 empty] | 0
|  |  | Základ daně |  |  | Sazba daně | Výše daně
| DPH | základní | 0 |  |  | 21% | 0
|  | snížená | 0 |  |  | 12% | 0
|  | zákl. přenesená | 0 |  |  | 21% | 0
|  | sníž. přenesená | 0 |  |  | 12% | 0
|  | nulová | 0 |  |  | 0% | 0
| Cena s DPH |  |  | v | CZK |  | 0
| Projektant |  |  | Zpracovatel
| Datum a podpis: |  | Razítko | Datum a podpis: |  |  | Razítko
| Objednavatel |  |  | Uchazeč
| Datum a podpis: |  | Razítko | Datum a podpis: |  |  | Razítko
REKAPITULACE ČLENĚNÍ SOUPISU PRACÍ
Stavba:
Fara Velká Bíteš, přístavba farního sálu
Objekt:
SO-09 - Stávající objekt - STARÁ FARA – elektroinstalace
Místo: |  |  | Kostelní 71, Velká Bíteš, č.p. 102, 103 |  |  | Datum: | 4. 2. 2025
Zadavatel: |  |  | Římskokatolická farnost Velká Bíteš |  |  | Projektant: | A77 architektonický ateliér Brno, s.r.o.
Uchazeč: |  |  | Vyplň údaj |  |  | Zpracovatel: | Ing. Ladislav Kopecký
Kód dílu - Popis | [6 empty] | Cena celkem [CZK]
Náklady ze soupisu prací | [6 empty] | 0 | [11 empty] | -1
| D1 - Rozváděče | [5 empty] | 0
| D2 - Světla | [5 empty] | 0
| D3 - Prvky elektroinstalace | [5 empty] | 0
| D4 - Zapojení | [5 empty] | 0
| D5 - Kabely | [5 empty] | 0
| D6 - Ostatní | [5 empty] | 0
SOUPIS PRACÍ
Stavba:
Fara Velká Bíteš, přístavba farního sálu
Objekt:
SO-09 - Stávající objekt - STARÁ FARA – elektroinstalace
Místo: |  |  | Kostelní 71, Velká Bíteš, č.p. 102, 103 |  |  | Datum: | 4. 2. 2025
Zadavatel: |  |  | Římskokatolická farnost Velká Bíteš |  |  | Projektant: | A77 architektonický ateliér Brno, s.r.o.
Uchazeč: |  |  | Vyplň údaj |  |  | Zpracovatel: | Ing. Ladislav Kopecký
PČ | Typ | Kód | Popis | MJ | Množství | J.cena [CZK] | Cena celkem [CZK] | Cenová soustava |  | DPH | J. Nh [h] | Nh celkem [h] | J. hmotnost [t] | Hmotnost celkem [t] | J. suť [t] | Suť Celkem [t]
Náklady soupisu celkem | [6 empty] | 0 |  |  |  |  | 0 |  | 0 |  | 0 |  | D | -1 | [7 empty] | 0
| D | D1 | Rozváděče |  |  |  | 0 |  |  |  |  | 0 |  | 0 |  | 0 | 1 | D | 0 | ROZPOCET | [6 empty] | 0
1 | K | Pol1 | RH | ks | 1 |  | 0 |  |  | základní |  | 0 | 0 | 0 | 0 | 0 | 4 | K | 1 | ROZPOCET | 0 | 0 | 0 | 0 | 0 | 1 | 0 | 4 | 607992847
| PP |  | RH | [14 empty] | PP | 1
2 | K | Pol2 | R2NP | ks | 1 |  | 0 |  |  | základní |  | 0 | 0 | 0 | 0 | 0 | 4 | K | 1 | ROZPOCET | 0 | 0 | 0 | 0 | 0 | 1 | 0 | 4 | 1264292775
| PP |  | R2NP | [14 empty] | PP | 1
3 | K | Pol3 | RS | ks | 1 |  | 0 |  |  | základní |  | 0 | 0 | 0 | 0 | 0 | 4 | K | 1 | ROZPOCET | 0 | 0 | 0 | 0 | 0 | 1 | 0 | 4 | 841198468
| PP |  | RS | [14 empty] | PP | 1
| D | D2 | Světla |  |  |  | 0 |  |  |  |  | 0 |  | 0 |  | 0 | 1 | D | 0 | ROZPOCET | [6 empty] | 0
4 | K | Pol4 | nouzové svítidlo LED | ks | 3 |  | 0 |  |  | základní |  | 0 | 0 | 0 | 0 | 0 | 4 | K | 1 | ROZPOCET | 0 | 0 | 0 | 0 | 0 | 1 | 0 | 4 | 109520611
| PP |  | nouzové svítidlo LED | [14 empty] | PP | 1
5 | K | Pol5 | svítidlo orientační LED min 1200lm s čidlem IP | ks | 1 |  | 0 |  |  | základní |  | 0 | 0 | 0 | 0 | 0 | 4 | K | 1 | ROZPOCET | 0 | 0 | 0 | 0 | 0 | 1 | 0 | 4 | -167405024
| PP |  | svítidlo orientační LED min 1200lm s čidlem IP | [14 empty] | PP | 1
6 | K | Pol6 | svítidlo LED min 1200Lm | ks | 14 |  | 0 |  |  | základní |  | 0 | 0 | 0 | 0 | 0 | 4 | K | 1 | ROZPOCET | 0 | 0 | 0 | 0 | 0 | 1 | 0 | 4 | -557281881
| PP |  | svítidlo LED min 1200Lm | [14 empty] | PP | 1
7 | K | Pol7 | svítidlo LED min 1800lm stmívatelné včetně ovládání nejl DALI otočný | ks | 14 |  | 0 |  |  | základní |  | 0 | 0 | 0 | 0 | 0 | 4 | K | 1 | ROZPOCET | 0 | 0 | 0 | 0 | 0 | 1 | 0 | 4 | 1043455660
| PP |  | svítidlo LED min 1800lm stmívatelné včetně ovládání nejl DALI otočný | [14 empty] | PP | 1
8 | K | Pol8 | svítidlo přisaz 1500lm IP54 | ks | 4 |  | 0 |  |  | základní |  | 0 | 0 | 0 | 0 | 0 | 4 | K | 1 | ROZPOCET | 0 | 0 | 0 | 0 | 0 | 1 | 0 | 4 | -1327702897
| PP |  | svítidlo přisaz 1500lm IP54 | [14 empty] | PP | 1
9 | K | Pol9 | svítidlo lineární LED IP54 | ks | 4 |  | 0 |  |  | základní |  | 0 | 0 | 0 | 0 | 0 | 4 | K | 1 | ROZPOCET | 0 | 0 | 0 | 0 | 0 | 1 | 0 | 4 | 871627780
| PP |  | svítidlo lineární LED IP54 | [14 empty] | PP | 1
10 | K | Pol10 | svítidlo pod linku | ks | 3 |  | 0 |  |  | základní |  | 0 | 0 | 0 | 0 | 0 | 4 | K | 1 | ROZPOCET | 0 | 0 | 0 | 0 | 0 | 1 | 0 | 4 | 1472366011
| PP |  | svítidlo pod linku | [14 empty] | PP | 1
| D | D3 | Prvky elektroinstalace |  |  |  | 0 |  |  |  |  | 0 |  | 0 |  | 0 | 1 | D | 0 | ROZPOCET | [6 empty] | 0
11 | K | Pol11 | Tlačítkový spínač tísňový se sklem | ks | 1 |  | 0 |  |  | základní |  | 0 | 0 | 0 | 0 | 0 | 4 | K | 1 | ROZPOCET | 0 | 0 | 0 | 0 | 0 | 1 | 0 | 4 | -1181510570
| PP |  | Tlačítkový spínač tísňový se sklem | [14 empty] | PP | 1
12 | K | Pol12 | Vypínač řezení "1" standartu ABB | ks | 14 |  | 0 |  |  | základní |  | 0 | 0 | 0 | 0 | 0 | 4 | K | 1 | ROZPOCET | 0 | 0 | 0 | 0 | 0 | 1 | 0 | 4 | 1317393248
| PP |  | Vypínač řezení "1" standartu ABB | [14 empty] | PP | 1
13 | K | Pol13 | Zásuvka 400/32 PO | ks | 1 |  | 0 |  |  | základní |  | 0 | 0 | 0 | 0 | 0 | 4 | K | 1 | ROZPOCET | 0 | 0 | 0 | 0 | 0 | 1 | 0 | 4 | -12223221
| PP |  | Zásuvka 400/32 PO | [14 empty] | PP | 1
14 | K | Pol14 | Vypínač řezení "6" standartu ABB | ks | 12 |  | 0 |  |  | základní |  | 0 | 0 | 0 | 0 | 0 | 4 | K | 1 | ROZPOCET | 0 | 0 | 0 | 0 | 0 | 1 | 0 | 4 | 40467432
| PP |  | Vypínač řezení "6" standartu ABB | [14 empty] | PP | 1
15 | K | Pol15 | Vypínač řezení "7" standartu ABB | ks | 9 |  | 0 |  |  | základní |  | 0 | 0 | 0 | 0 | 0 | 4 | K | 1 | ROZPOCET | 0 | 0 | 0 | 0 | 0 | 1 | 0 | 4 | -187049804
| PP |  | Vypínač řezení "7" standartu ABB | [14 empty] | PP | 1
16 | K | Pol16 | pohybový spínač stand ABB | ks | 8 |  | 0 |  |  | základní |  | 0 | 0 | 0 | 0 | 0 | 4 | K | 1 | ROZPOCET | 0 | 0 | 0 | 0 | 0 | 1 | 0 | 4 | -2057776572
| PP |  | pohybový spínač stand ABB | [14 empty] | PP | 1
17 | K | Pol17 | Zásuvka 230V ABB jednoduchá | ks | 43 |  | 0 |  |  | základní |  | 0 | 0 | 0 | 0 | 0 | 4 | K | 1 | ROZPOCET | 0 | 0 | 0 | 0 | 0 | 1 | 0 | 4 | -1094912020
| PP |  | Zásuvka 230V ABB jednoduchá | [14 empty] | PP | 1
18 | K | Pol18 | Zásuvka 230V ABB dvojitá | ks | 29 |  | 0 |  |  | základní |  | 0 | 0 | 0 | 0 | 0 | 4 | K | 1 | ROZPOCET | 0 | 0 | 0 | 0 | 0 | 1 | 0 | 4 | 91234309
| PP |  | Zásuvka 230V ABB dvojitá | [14 empty] | PP | 1
19 | K | Pol19 | Zásuvka 230V ABB venkovní krytí | ks | 2 |  | 0 |  |  | základní |  | 0 | 0 | 0 | 0 | 0 | 4 | K | 1 | ROZPOCET | 0 | 0 | 0 | 0 | 0 | 1 | 0 | 4 | 740666085
| PP |  | Zásuvka 230V ABB venkovní krytí | [14 empty] | PP | 1
20 | K | Pol20 | ventilátor 100 | ks | 4 |  | 0 |  |  | základní |  | 0 | 0 | 0 | 0 | 0 | 4 | K | 1 | ROZPOCET | 0 | 0 | 0 | 0 | 0 | 1 | 0 | 4 | -2095886102
| PP |  | ventilátor 100 | [14 empty] | PP | 1
21 | K | Pol21 | vypínač č.5 standardu ABB | ks | 4 |  | 0 |  |  | základní |  | 0 | 0 | 0 | 0 | 0 | 4 | K | 1 | ROZPOCET | 0 | 0 | 0 | 0 | 0 | 1 | 0 | 4 | -2143405613
| PP |  | vypínač č.5 standardu ABB | [14 empty] | PP | 1
22 | K | Pol22 | zás slb RJ45 | ks | 4 |  | 0 |  |  | základní |  | 0 | 0 | 0 | 0 | 0 | 4 | K | 1 | ROZPOCET | 0 | 0 | 0 | 0 | 0 | 1 | 0 | 4 | -1350630670
| PP |  | zás slb RJ45 | [14 empty] | PP | 1
23 | K | Pol23 | zást TV | ks | 2 |  | 0 |  |  | základní |  | 0 | 0 | 0 | 0 | 0 | 4 | K | 1 | ROZPOCET | 0 | 0 | 0 | 0 | 0 | 1 | 0 | 4 | -1667040675
| PP |  | zást TV | [14 empty] | PP | 1
| D | D4 | Zapojení |  |  |  | 0 |  |  |  |  | 0 |  | 0 |  | 0 | 1 | D | 0 | ROZPOCET | [6 empty] | 0
24 | K | Pol24 | Připojení TV - Boiler | ks | 1 |  | 0 |  |  | základní |  | 0 | 0 | 0 | 0 | 0 | 4 | K | 1 | ROZPOCET | 0 | 0 | 0 | 0 | 0 | 1 | 0 | 4 | 202320500
| PP |  | Připojení TV - Boiler | [14 empty] | PP | 1
25 | K | Pol25 | manipulace s nn připojení vodičů rozvaděče | ks | 1 |  | 0 |  |  | základní |  | 0 | 0 | 0 | 0 | 0 | 4 | K | 1 | ROZPOCET | 0 | 0 | 0 | 0 | 0 | 1 | 0 | 4 | 1448720944
| PP |  | manipulace s nn připojení vodičů rozvaděče | [14 empty] | PP | 1
26 | K | Pol26 | Připojení termostat | ks | 2 |  | 0 |  |  | základní |  | 0 | 0 | 0 | 0 | 0 | 4 | K | 1 | ROZPOCET | 0 | 0 | 0 | 0 | 0 | 1 | 0 | 4 | 1655986411
| PP |  | Připojení termostat | [14 empty] | PP | 1
27 | K | Pol27 | Připojení venk. čidlo | ks | 1 |  | 0 |  |  | základní |  | 0 | 0 | 0 | 0 | 0 | 4 | K | 1 | ROZPOCET | 0 | 0 | 0 | 0 | 0 | 1 | 0 | 4 | 178711090
| PP |  | Připojení venk. čidlo | [14 empty] | PP | 1
28 | K | Pol28 | Instalační materiál,, příchytky nosné prvky | kpl | 1 |  | 0 |  |  | základní |  | 0 | 0 | 0 | 0 | 0 | 4 | K | 1 | ROZPOCET | 0 | 0 | 0 | 0 | 0 | 1 | 0 | 4 | 815726050
| PP |  | Instalační materiál,, příchytky nosné prvky | [14 empty] | PP | 1
29 | K | Pol29 | Uzemňovací bod -HOP | ks | 1 |  | 0 |  |  | základní |  | 0 | 0 | 0 | 0 | 0 | 4 | K | 1 | ROZPOCET | 0 | 0 | 0 | 0 | 0 | 1 | 0 | 4 | -1878768145
| PP |  | Uzemňovací bod -HOP | [14 empty] | PP | 1
30 | K | Pol30 | Drobný mont. Materiál - hmoždinky, šrouby, wago svorky atd. | kpl | 1 |  | 0 |  |  | základní |  | 0 | 0 | 0 | 0 | 0 | 4 | K | 1 | ROZPOCET | 0 | 0 | 0 | 0 | 0 | 1 | 0 | 4 | -723653611
| PP |  | Drobný mont. Materiál - hmoždinky, šrouby, wago svorky atd. | [14 empty] | PP | 1
| D | D5 | Kabely |  |  |  | 0 |  |  |  |  | 0 |  | 0 |  | 0 | 1 | D | 0 | ROZPOCET | [6 empty] | 0
31 | K | Pol31 | CYKY-J 3x1.5 , pevně | m | 54 |  | 0 |  |  | základní |  | 0 | 0 | 0 | 0 | 0 | 4 | K | 1 | ROZPOCET | 0 | 0 | 0 | 0 | 0 | 1 | 0 | 4 | -1027539941
| PP |  | CYKY-J 3x1.5 , pevně | [14 empty] | PP | 1
32 | K | Pol32 | JE-H(St)H BdFE 180 PH 90 | m | 12 |  | 0 |  |  | základní |  | 0 | 0 | 0 | 0 | 0 | 4 | K | 1 | ROZPOCET | 0 | 0 | 0 | 0 | 0 | 1 | 0 | 4 | -626480601
| PP |  | JE-H(St)H BdFE 180 PH 90 | [14 empty] | PP | 1
33 | K | Pol33 | CYKY-J 3x2.5 , pevně | m | 40 |  | 0 |  |  | základní |  | 0 | 0 | 0 | 0 | 0 | 4 | K | 1 | ROZPOCET | 0 | 0 | 0 | 0 | 0 | 1 | 0 | 4 | -906767444
| PP |  | CYKY-J 3x2.5 , pevně | [14 empty] | PP | 1
34 | K | Pol34 | CYKY-0 3x1.5 , pevně | m | 30 |  | 0 |  |  | základní |  | 0 | 0 | 0 | 0 | 0 | 4 | K | 1 | ROZPOCET | 0 | 0 | 0 | 0 | 0 | 1 | 0 | 4 | 925497678
| PP |  | CYKY-0 3x1.5 , pevně | [14 empty] | PP | 1
35 | K | Pol35 | Montážní, závěsný a spojovací materiál | kpl | 1 |  | 0 |  |  | základní |  | 0 | 0 | 0 | 0 | 0 | 4 | K | 1 | ROZPOCET | 0 | 0 | 0 | 0 | 0 | 1 | 0 | 4 | 861745046
| PP |  | Montážní, závěsný a spojovací materiál | [14 empty] | PP | 1
| P |  | Poznámka k položce: VODIČ JEDNOŽILOVÝ, IZOLACE PVC | [14 empty] | P | 1
| D | D6 | Ostatní |  |  |  | 0 |  |  |  |  | 0 |  | 0 |  | 0 | 1 | D | 0 | ROZPOCET | [6 empty] | 0
36 | K | Pol36 | Doprava materiálu | kpl | 1 |  | 0 |  |  | základní |  | 0 | 0 | 0 | 0 | 0 | 4 | K | 1 | ROZPOCET | 0 | 0 | 0 | 0 | 0 | 1 | 0 | 4 | 653766749
| PP |  | Doprava materiálu | [14 empty] | PP | 1
37 | K | Pol37 | Zkoušky a revize | kpl | 1 |  | 0 |  |  | základní |  | 0 | 0 | 0 | 0 | 0 | 4 | K | 1 | ROZPOCET | 0 | 0 | 0 | 0 | 0 | 1 | 0 | 4 | 45770272
| PP |  | Zkoušky a revize | [14 empty] | PP | 1
38 | K | Pol38 | Kompletační činnost | kpl | 1 |  | 0 |  |  | základní |  | 0 | 0 | 0 | 0 | 0 | 4 | K | 1 | ROZPOCET | 0 | 0 | 0 | 0 | 0 | 1 | 0 | 4 | 1599842738
| PP |  | Kompletační činnost | [14 empty] | PP | 1
39 | K | Pol39 | Projekt skutečného provedení do podkladu DWG stávající výkresy | kpl | 1 |  | 0 |  |  | základní |  | 0 | 0 | 0 | 0 | 0 | 4 | K | 1 | ROZPOCET | 0 | 0 | 0 | 0 | 0 | 1 | 0 | 4 | 474230970
| PP |  | Projekt skutečného provedení do podkladu DWG stávající výkresy | [14 empty] | PP | 1

## SO-10 - Stávající objekt ...
{2b03ecc7-1864-4abe-bf78-c263906cb312}
2
| KRYCÍ LIST SOUPISU PRACÍ | [7 empty] | v --- níže se nacházejí doplnkové a pomocné údaje k sestavám --- v | [8 empty] | False
Stavba:
Fara Velká Bíteš, přístavba farního sálu
Objekt:
SO-10 - Stávající objekt - STARÁ FARA – podlahové topení
| KSO: |  |  |  |  | CC-CZ:
| Místo: |  | Kostelní 71, Velká Bíteš, č.p. 102, 103 |  |  | Datum: | 4. 2. 2025
| Zadavatel: |  |  |  |  | IČ: | 70817910
|  | Římskokatolická farnost Velká Bíteš |  |  |  | DIČ:
| Uchazeč: |  |  |  |  | IČ: | Vyplň údaj
|  | Vyplň údaj |  |  |  | DIČ: | Vyplň údaj
| Projektant: |  |  |  |  | IČ: | 06242308
|  | A77 architektonický ateliér Brno, s.r.o. |  |  |  | DIČ: | CZ06242308
| Zpracovatel: |  |  |  |  | IČ: | 07535228
|  | Ing. Ladislav Kopecký |  |  |  | DIČ:
Poznámka:
| Cena bez DPH | [5 empty] | 0
|  |  | Základ daně |  |  | Sazba daně | Výše daně
| DPH | základní | 0 |  |  | 21% | 0
|  | snížená | 0 |  |  | 12% | 0
|  | zákl. přenesená | 0 |  |  | 21% | 0
|  | sníž. přenesená | 0 |  |  | 12% | 0
|  | nulová | 0 |  |  | 0% | 0
| Cena s DPH |  |  | v | CZK |  | 0
| Projektant |  |  | Zpracovatel
| Datum a podpis: |  | Razítko | Datum a podpis: |  |  | Razítko
| Objednavatel |  |  | Uchazeč
| Datum a podpis: |  | Razítko | Datum a podpis: |  |  | Razítko
REKAPITULACE ČLENĚNÍ SOUPISU PRACÍ
Stavba:
Fara Velká Bíteš, přístavba farního sálu
Objekt:
SO-10 - Stávající objekt - STARÁ FARA – podlahové topení
Místo: |  |  | Kostelní 71, Velká Bíteš, č.p. 102, 103 |  |  | Datum: | 4. 2. 2025
Zadavatel: |  |  | Římskokatolická farnost Velká Bíteš |  |  | Projektant: | A77 architektonický ateliér Brno, s.r.o.
Uchazeč: |  |  | Vyplň údaj |  |  | Zpracovatel: | Ing. Ladislav Kopecký
Kód dílu - Popis | [6 empty] | Cena celkem [CZK]
Náklady ze soupisu prací | [6 empty] | 0 | [11 empty] | -1
| HSV - Práce a dodávky HSV | [5 empty] | 0
| 63 - Podlahy a podlahové konstrukce | [5 empty] | 0
| 99 - Staveništní přesun hmot | [5 empty] | 0
| PSV - Práce a dodávky PSV | [5 empty] | 0
| 713 - Izolace tepelné | [5 empty] | 0
| 734 - Armatury | [5 empty] | 0
| 735 - Otopná tělesa | [5 empty] | 0
| 736 - Podlahové vytápění | [5 empty] | 0
SOUPIS PRACÍ
Stavba:
Fara Velká Bíteš, přístavba farního sálu
Objekt:
SO-10 - Stávající objekt - STARÁ FARA – podlahové topení
Místo: |  |  | Kostelní 71, Velká Bíteš, č.p. 102, 103 |  |  | Datum: | 4. 2. 2025
Zadavatel: |  |  | Římskokatolická farnost Velká Bíteš |  |  | Projektant: | A77 architektonický ateliér Brno, s.r.o.
Uchazeč: |  |  | Vyplň údaj |  |  | Zpracovatel: | Ing. Ladislav Kopecký
PČ | Typ | Kód | Popis | MJ | Množství | J.cena [CZK] | Cena celkem [CZK] | Cenová soustava |  | DPH | J. Nh [h] | Nh celkem [h] | J. hmotnost [t] | Hmotnost celkem [t] | J. suť [t] | Suť Celkem [t]
Náklady soupisu celkem | [6 empty] | 0 |  |  |  |  | 0 |  | 0 |  | 0 |  | D | -1 | [7 empty] | 0
| D | HSV | Práce a dodávky HSV |  |  |  | 0 |  |  |  |  | 0 |  | 0 |  | 0 | 1 | D | 0 | ROZPOCET | [6 empty] | 0
| D | 63 | Podlahy a podlahové konstrukce |  |  |  | 0 |  |  |  |  | 0 |  | 0 |  | 0 | 1 | D | 1 | ROZPOCET | [6 empty] | 0
1 | K | 632416250RT4 | Potěr betonový, silo, tl. 60 mm 20 MPa, samonivelační | m2 | 90.3 |  | 0 |  |  | základní |  | 0 | 0 | 0 | 0 | 0 | 4 | K | 2 | ROZPOCET | 0 | 0 | 0 | 0 | 0 | 1 | 0 | 4 | 230439768
| PP |  | Potěr betonový, silo, tl. 60 mm 20 MPa, samonivelační | [14 empty] | PP | 2
2 | K | 632416250RT6 | Potěr betonový, silo, tl. 50 mm 20 MPa, samonivelační anhydritový | m2 | 113.7 |  | 0 |  |  | základní |  | 0 | 0 | 0 | 0 | 0 | 4 | K | 2 | ROZPOCET | 0 | 0 | 0 | 0 | 0 | 1 | 0 | 4 | 634635440
| PP |  | Potěr betonový, silo, tl. 50 mm 20 MPa, samonivelační anhydritový | [14 empty] | PP | 2
3 | K | 632441491R00 | Broušení samonivelačních potěrů - odstranění šlemu | m2 | 204 |  | 0 |  |  | základní |  | 0 | 0 | 0 | 0 | 0 | 4 | K | 2 | ROZPOCET | 0 | 0 | 0 | 0 | 0 | 1 | 0 | 4 | -897867208
| PP |  | Broušení samonivelačních potěrů - odstranění šlemu | [14 empty] | PP | 2
| D | 99 | Staveništní přesun hmot |  |  |  | 0 |  |  |  |  | 0 |  | 0 |  | 0 | 1 | D | 1 | ROZPOCET | [6 empty] | 0
4 | K | 998011001R00 | Přesun hmot pro budovy zděné výšky do 6 m | t | 18.782 |  | 0 |  |  | základní |  | 0 | 0 | 0 | 0 | 0 | 4 | K | 2 | ROZPOCET | 0 | 0 | 0 | 0 | 0 | 1 | 0 | 4 | 493000313
| PP |  | Přesun hmot pro budovy zděné výšky do 6 m | [14 empty] | PP | 2
| D | PSV | Práce a dodávky PSV |  |  |  | 0 |  |  |  |  | 0 |  | 0 |  | 0 | 2 | D | 0 | ROZPOCET | [6 empty] | 0
| D | 713 | Izolace tepelné |  |  |  | 0 |  |  |  |  | 0 |  | 0 |  | 0 | 2 | D | 1 | ROZPOCET | [6 empty] | 0
5 | K | 713121111R00 | Izolace tepelná podlah na sucho, jednovrstvá | m2 | 294.3 |  | 0 |  |  | základní |  | 0 | 0 | 0 | 0 | 0 | 16 | K | 2 | ROZPOCET | 0 | 0 | 0 | 0 | 0 | 1 | 0 | 16 | 1501909143
| PP |  | Izolace tepelná podlah na sucho, jednovrstvá | [14 empty] | PP | 2
6 | K | 28375704R | Deska izolační stabilizovaná EPS 100 | m3 | 18.469 |  | 0 |  |  | základní |  | 0 | 0 | 0 | 0 | 0 | 16 | K | 2 | ROZPOCET | 0 | 0 | 0 | 0 | 0 | 1 | 0 | 16 | -1499655241
| PP |  | Deska izolační stabilizovaná EPS 100 | [14 empty] | PP | 2
7 | K | 998713201R00 | Přesun hmot pro izolace tepelné, výšky do 6 m | % |  |  | 0 |  |  | základní |  | 0 | 0 | 0 | 0 | 0 | 16 | K | 2 | ROZPOCET | 0 | 0 | 0 | 0 | 0 | 1 | 0 | 16 | 5755597
| PP |  | Přesun hmot pro izolace tepelné, výšky do 6 m | [14 empty] | PP | 2
| D | 734 | Armatury |  |  |  | 0 |  |  |  |  | 0 |  | 0 |  | 0 | 2 | D | 1 | ROZPOCET | [6 empty] | 0
8 | K | 734221672RT3 | Hlavice ovládání ventilů termostatická | kus | 1 |  | 0 |  |  | základní |  | 0 | 0 | 0 | 0 | 0 | 16 | K | 2 | ROZPOCET | 0 | 0 | 0 | 0 | 0 | 1 | 0 | 16 | 1522575606
| PP |  | Hlavice ovládání ventilů termostatická | [14 empty] | PP | 2
9 | K | 734 050 | Termostatický ventil pro jednobodové připojení koupelnových těles, DN 15 včetně montáže | kus | 1 |  | 0 |  |  | základní |  | 0 | 0 | 0 | 0 | 0 | 16 | K | 2 | ROZPOCET | 0 | 0 | 0 | 0 | 0 | 1 | 0 | 16 | -729068472
| PP |  | Termostatický ventil pro jednobodové připojení koupelnových těles, DN 15 včetně montáže | [14 empty] | PP | 2
10 | K | 998734201R00 | Přesun hmot pro armatury, výšky do 6 m | % |  |  | 0 |  |  | základní |  | 0 | 0 | 0 | 0 | 0 | 16 | K | 2 | ROZPOCET | 0 | 0 | 0 | 0 | 0 | 1 | 0 | 16 | 513068328
| PP |  | Přesun hmot pro armatury, výšky do 6 m | [14 empty] | PP | 2
| D | 735 | Otopná tělesa |  |  |  | 0 |  |  |  |  | 0 |  | 0 |  | 0 | 2 | D | 1 | ROZPOCET | [6 empty] | 0
11 | K | 735171311R00 | Těleso trubkové koupelnové s rovnými profily, v. 1500 mm, dl. 600 mm | kus | 1 |  | 0 |  |  | základní |  | 0 | 0 | 0 | 0 | 0 | 16 | K | 2 | ROZPOCET | 0 | 0 | 0 | 0 | 0 | 1 | 0 | 16 | -2017026197
| PP |  | Těleso trubkové koupelnové s rovnými profily, v. 1500 mm, dl. 600 mm | [14 empty] | PP | 2
12 | K | 54152724R | Tyč elektrická topná s regulátorem, výkon 600 W | kus | 1 |  | 0 |  |  | základní |  | 0 | 0 | 0 | 0 | 0 | 16 | K | 2 | ROZPOCET | 0 | 0 | 0 | 0 | 0 | 1 | 0 | 16 | -1342525765
| PP |  | Tyč elektrická topná s regulátorem, výkon 600 W | [14 empty] | PP | 2
13 | K | 998735201R00 | Přesun hmot pro otopná tělesa, výšky do 6 m | % |  |  | 0 |  |  | základní |  | 0 | 0 | 0 | 0 | 0 | 16 | K | 2 | ROZPOCET | 0 | 0 | 0 | 0 | 0 | 1 | 0 | 16 | -1246488645
| PP |  | Přesun hmot pro otopná tělesa, výšky do 6 m | [14 empty] | PP | 2
| D | 736 | Podlahové vytápění |  |  |  | 0 |  |  |  |  | 0 |  | 0 |  | 0 | 2 | D | 1 | ROZPOCET | [6 empty] | 0
14 | K | 733190106R00 | Tlaková zkouška potrubí DN 32 | m | 1259 |  | 0 |  |  | základní |  | 0 | 0 | 0 | 0 | 0 | 16 | K | 2 | ROZPOCET | 0 | 0 | 0 | 0 | 0 | 1 | 0 | 16 | 128611761
| PP |  | Tlaková zkouška potrubí DN 32 | [14 empty] | PP | 2
15 | K | 735000911R00 | Vyregulování ventilů s ručním ovládáním | kus | 20 |  | 0 |  |  | základní |  | 0 | 0 | 0 | 0 | 0 | 16 | K | 2 | ROZPOCET | 0 | 0 | 0 | 0 | 0 | 1 | 0 | 16 | 238046076
| PP |  | Vyregulování ventilů s ručním ovládáním | [14 empty] | PP | 2
16 | K | 736312311R00 | Separační rastrovaná fólie | m2 | 204 |  | 0 |  |  | základní |  | 0 | 0 | 0 | 0 | 0 | 16 | K | 2 | ROZPOCET | 0 | 0 | 0 | 0 | 0 | 1 | 0 | 16 | 1542404346
| PP |  | Separační rastrovaná fólie | [14 empty] | PP | 2
17 | K | 736313314RT3 | Potrubí ALPEX, D 16 x 2 mm, na fólii rozteč 100 mm | m2 | 7.5 |  | 0 |  |  | základní |  | 0 | 0 | 0 | 0 | 0 | 16 | K | 2 | ROZPOCET | 0 | 0 | 0 | 0 | 0 | 1 | 0 | 16 | 851871321
| PP |  | Potrubí ALPEX, D 16 x 2 mm, na fólii rozteč 100 mm | [14 empty] | PP | 2
18 | K | 736313314RT5 | Potrubí ALPEX, D 16 x 2 mm, na fólii rozteč 150 mm | m2 | 150.2 |  | 0 |  |  | základní |  | 0 | 0 | 0 | 0 | 0 | 16 | K | 2 | ROZPOCET | 0 | 0 | 0 | 0 | 0 | 1 | 0 | 16 | -1177281609
| PP |  | Potrubí ALPEX, D 16 x 2 mm, na fólii rozteč 150 mm | [14 empty] | PP | 2
19 | K | 736313314RT7 | Potrubí ALPEX, D 16 x 2 mm, na fólii rozteč 200 mm | m2 | 35.4 |  | 0 |  |  | základní |  | 0 | 0 | 0 | 0 | 0 | 16 | K | 2 | ROZPOCET | 0 | 0 | 0 | 0 | 0 | 1 | 0 | 16 | 1979346583
| PP |  | Potrubí ALPEX, D 16 x 2 mm, na fólii rozteč 200 mm | [14 empty] | PP | 2
20 | K | 736313912R00 | Ochranná trubka PE, D 16-20 mm | m | 57 |  | 0 |  |  | základní |  | 0 | 0 | 0 | 0 | 0 | 16 | K | 2 | ROZPOCET | 0 | 0 | 0 | 0 | 0 | 1 | 0 | 16 | -940798993
| PP |  | Ochranná trubka PE, D 16-20 mm | [14 empty] | PP | 2
21 | K | 736316347R00 | Sestava rozdělovač/sběrač, 8 cest, vč. skříně | kus | 1 |  | 0 |  |  | základní |  | 0 | 0 | 0 | 0 | 0 | 16 | K | 2 | ROZPOCET | 0 | 0 | 0 | 0 | 0 | 1 | 0 | 16 | 1575905851
| PP |  | Sestava rozdělovač/sběrač, 8 cest, vč. skříně | [14 empty] | PP | 2
22 | K | 736316352R00 | Sestava rozdělovač/sběrač, 12 cest, vč. skříně | kus | 1 |  | 0 |  |  | základní |  | 0 | 0 | 0 | 0 | 0 | 16 | K | 2 | ROZPOCET | 0 | 0 | 0 | 0 | 0 | 1 | 0 | 16 | 1956604762
| PP |  | Sestava rozdělovač/sběrač, 12 cest, vč. skříně | [14 empty] | PP | 2
23 | K | 736316912R00 | Šroubení svěrné na ALPEX 16 x 2 mm | kus | 40 |  | 0 |  |  | základní |  | 0 | 0 | 0 | 0 | 0 | 16 | K | 2 | ROZPOCET | 0 | 0 | 0 | 0 | 0 | 1 | 0 | 16 | 1748627372
| PP |  | Šroubení svěrné na ALPEX 16 x 2 mm | [14 empty] | PP | 2
24 | K | 736 051 | Montáž a oživení zónové regulace podlahového topení, včetně dodávky kabeláže | soubor | 1 |  | 0 |  |  | základní |  | 0 | 0 | 0 | 0 | 0 | 16 | K | 2 | ROZPOCET | 0 | 0 | 0 | 0 | 0 | 1 | 0 | 16 | 1842138338
| PP |  | Montáž a oživení zónové regulace podlahového topení, včetně dodávky kabeláže | [14 empty] | PP | 2
25 | K | 28600457R | Přísada plastifikační do betonu | kg | 38 |  | 0 |  |  | základní |  | 0 | 0 | 0 | 0 | 0 | 16 | K | 2 | ROZPOCET | 0 | 0 | 0 | 0 | 0 | 1 | 0 | 16 | 13176531
| PP |  | Přísada plastifikační do betonu | [14 empty] | PP | 2
26 | K | 405613223R | Rozvodnice pro ovládání 4 zón | kus | 2 |  | 0 |  |  | základní |  | 0 | 0 | 0 | 0 | 0 | 16 | K | 2 | ROZPOCET | 0 | 0 | 0 | 0 | 0 | 1 | 0 | 16 | -883308387
| PP |  | Rozvodnice pro ovládání 4 zón | [14 empty] | PP | 2
27 | K | 4056195134R | Termostat prostorový digitální, +5°C až +40°C, 230VAC | kus | 8 |  | 0 |  |  | základní |  | 0 | 0 | 0 | 0 | 0 | 16 | K | 2 | ROZPOCET | 0 | 0 | 0 | 0 | 0 | 1 | 0 | 16 | 161909502
| PP |  | Termostat prostorový digitální, +5°C až +40°C, 230VAC | [14 empty] | PP | 2
28 | K | 551200168R | Hlavice elektrotermická, 230 V, bez proudu zavřeno | kus | 19 |  | 0 |  |  | základní |  | 0 | 0 | 0 | 0 | 0 | 16 | K | 2 | ROZPOCET | 0 | 0 | 0 | 0 | 0 | 1 | 0 | 16 | -981707566
| PP |  | Hlavice elektrotermická, 230 V, bez proudu zavřeno | [14 empty] | PP | 2
29 | K | 736 050 | Montážní kit držáků k upevnění rozvodnic na DIN lištu | kus | 2 |  | 0 |  |  | základní |  | 0 | 0 | 0 | 0 | 0 | 16 | K | 2 | ROZPOCET | 0 | 0 | 0 | 0 | 0 | 1 | 0 | 16 | 410343987
| PP |  | Montážní kit držáků k upevnění rozvodnic na DIN lištu | [14 empty] | PP | 2
30 | K | 998736201R00 | Přesun hmot pro podlahové vytápění, výšky do 6 m | % |  |  | 0 |  |  | základní |  | 0 | 0 | 0 | 0 | 0 | 16 | K | 2 | ROZPOCET | 0 | 0 | 0 | 0 | 0 | 1 | 0 | 16 | -512563029
| PP |  | Přesun hmot pro podlahové vytápění, výšky do 6 m | [14 empty] | PP | 2

## SO-11 - Stávající objekt ...
{b7689c71-104d-4759-a1b5-9e84090cf216}
2
| KRYCÍ LIST SOUPISU PRACÍ | [7 empty] | v --- níže se nacházejí doplnkové a pomocné údaje k sestavám --- v | [8 empty] | False
Stavba:
Fara Velká Bíteš, přístavba farního sálu
Objekt:
SO-11 - Stávající objekt - STARÁ FARA – zdroj vytápění a páteřní rozvody
| KSO: |  |  |  |  | CC-CZ:
| Místo: |  | Kostelní 71, Velká Bíteš, č.p. 102, 103 |  |  | Datum: | 4. 2. 2025
| Zadavatel: |  |  |  |  | IČ: | 70817910
|  | Římskokatolická farnost Velká Bíteš |  |  |  | DIČ:
| Uchazeč: |  |  |  |  | IČ: | Vyplň údaj
|  | Vyplň údaj |  |  |  | DIČ: | Vyplň údaj
| Projektant: |  |  |  |  | IČ: | 06242308
|  | A77 architektonický ateliér Brno, s.r.o. |  |  |  | DIČ: | CZ06242308
| Zpracovatel: |  |  |  |  | IČ: | 07535228
|  | Ing. Ladislav Kopecký |  |  |  | DIČ:
Poznámka:
| Cena bez DPH | [5 empty] | 0
|  |  | Základ daně |  |  | Sazba daně | Výše daně
| DPH | základní | 0 |  |  | 21% | 0
|  | snížená | 0 |  |  | 12% | 0
|  | zákl. přenesená | 0 |  |  | 21% | 0
|  | sníž. přenesená | 0 |  |  | 12% | 0
|  | nulová | 0 |  |  | 0% | 0
| Cena s DPH |  |  | v | CZK |  | 0
| Projektant |  |  | Zpracovatel
| Datum a podpis: |  | Razítko | Datum a podpis: |  |  | Razítko
| Objednavatel |  |  | Uchazeč
| Datum a podpis: |  | Razítko | Datum a podpis: |  |  | Razítko
REKAPITULACE ČLENĚNÍ SOUPISU PRACÍ
Stavba:
Fara Velká Bíteš, přístavba farního sálu
Objekt:
SO-11 - Stávající objekt - STARÁ FARA – zdroj vytápění a páteřní rozvody
Místo: |  |  | Kostelní 71, Velká Bíteš, č.p. 102, 103 |  |  | Datum: | 4. 2. 2025
Zadavatel: |  |  | Římskokatolická farnost Velká Bíteš |  |  | Projektant: | A77 architektonický ateliér Brno, s.r.o.
Uchazeč: |  |  | Vyplň údaj |  |  | Zpracovatel: | Ing. Ladislav Kopecký
Kód dílu - Popis | [6 empty] | Cena celkem [CZK]
Náklady ze soupisu prací | [6 empty] | 0 | [11 empty] | -1
| PSV - Práce a dodávky PSV | [5 empty] | 0
| 730 - Ústřední vytápění | [5 empty] | 0
| 731 - Kotelny | [5 empty] | 0
| 732 - Strojovny | [5 empty] | 0
| 733 - Rozvod potrubí | [5 empty] | 0
| 734 - Armatury | [5 empty] | 0
| ON - Ostatní náklady | [5 empty] | 0
SOUPIS PRACÍ
Stavba:
Fara Velká Bíteš, přístavba farního sálu
Objekt:
SO-11 - Stávající objekt - STARÁ FARA – zdroj vytápění a páteřní rozvody
Místo: |  |  | Kostelní 71, Velká Bíteš, č.p. 102, 103 |  |  | Datum: | 4. 2. 2025
Zadavatel: |  |  | Římskokatolická farnost Velká Bíteš |  |  | Projektant: | A77 architektonický ateliér Brno, s.r.o.
Uchazeč: |  |  | Vyplň údaj |  |  | Zpracovatel: | Ing. Ladislav Kopecký
PČ | Typ | Kód | Popis | MJ | Množství | J.cena [CZK] | Cena celkem [CZK] | Cenová soustava |  | DPH | J. Nh [h] | Nh celkem [h] | J. hmotnost [t] | Hmotnost celkem [t] | J. suť [t] | Suť Celkem [t]
Náklady soupisu celkem | [6 empty] | 0 |  |  |  |  | 0 |  | 0 |  | 0 |  | D | -1 | [7 empty] | 0
| D | PSV | Práce a dodávky PSV |  |  |  | 0 |  |  |  |  | 0 |  | 0 |  | 0 | 2 | D | 0 | ROZPOCET | [6 empty] | 0
| D | 730 | Ústřední vytápění |  |  |  | 0 |  |  |  |  | 0 |  | 0 |  | 0 | 1 | D | 1 | ROZPOCET | [6 empty] | 0
1 | K | 730 001 | Topná zkouška dle ČSN 06 0310 | soubor | 1 |  | 0 |  |  | základní |  | 0 | 0 | 0 | 0 | 0 | 4 | K | 2 | ROZPOCET | 0 | 0 | 0 | 0 | 0 | 1 | 0 | 4 | -932884042
| PP |  | Topná zkouška dle ČSN 06 0310 | [14 empty] | PP | 2
2 | K | 730 002 | Zaškolení obsluhy | soubor | 1 |  | 0 |  |  | základní |  | 0 | 0 | 0 | 0 | 0 | 4 | K | 2 | ROZPOCET | 0 | 0 | 0 | 0 | 0 | 1 | 0 | 4 | -319964907
| PP |  | Zaškolení obsluhy | [14 empty] | PP | 2
3 | K | 730 003 | Propláchnutí otopné soustavy neupravenou vodou | soubor | 1 |  | 0 |  |  | základní |  | 0 | 0 | 0 | 0 | 0 | 4 | K | 2 | ROZPOCET | 0 | 0 | 0 | 0 | 0 | 1 | 0 | 4 | 338060679
| PP |  | Propláchnutí otopné soustavy neupravenou vodou | [14 empty] | PP | 2
4 | K | 730 004 | Napuštění otopné soustavy upravenou topnou vodou | soubor | 1 |  | 0 |  |  | základní |  | 0 | 0 | 0 | 0 | 0 | 4 | K | 2 | ROZPOCET | 0 | 0 | 0 | 0 | 0 | 1 | 0 | 4 | 1811783944
| PP |  | Napuštění otopné soustavy upravenou topnou vodou | [14 empty] | PP | 2
5 | K | 730 005 | Zednické výpomoci pro ústřední vytápění | soubor | 1 |  | 0 |  |  | základní |  | 0 | 0 | 0 | 0 | 0 | 4 | K | 2 | ROZPOCET | 0 | 0 | 0 | 0 | 0 | 1 | 0 | 4 | -968694509
| PP |  | Zednické výpomoci pro ústřední vytápění | [14 empty] | PP | 2
| D | 731 | Kotelny |  |  |  | 0 |  |  |  |  | 0 |  | 0 |  | 0 | 2 | D | 1 | ROZPOCET | [6 empty] | 0
6 | K | 731249132R00 | Montáž kotle ocel. teplovod., elektrický do 17 kW | soubor | 1 |  | 0 |  |  | základní |  | 0 | 0 | 0 | 0 | 0 | 16 | K | 2 | ROZPOCET | 0 | 0 | 0 | 0 | 0 | 1 | 0 | 16 | 156893947
| PP |  | Montáž kotle ocel. teplovod., elektrický do 17 kW | [14 empty] | PP | 2
7 | K | 731341140R00 | Hadice napouštěcí pryžové D 20/28 | m | 5 |  | 0 |  |  | základní |  | 0 | 0 | 0 | 0 | 0 | 16 | K | 2 | ROZPOCET | 0 | 0 | 0 | 0 | 0 | 1 | 0 | 16 | -725206968
| PP |  | Hadice napouštěcí pryžové D 20/28 | [14 empty] | PP | 2
8 | K | 731 050 | Tepelné čerpadlo vzduch/voda monoblok, tepelný výkon 27,2 kW (A7/W35), vč. ekvitermního regulátoru vč. montáže a uvedení do provozu | kus | 1 |  | 0 |  |  | základní |  | 0 | 0 | 0 | 0 | 0 | 16 | K | 2 | ROZPOCET | 0 | 0 | 0 | 0 | 0 | 1 | 0 | 16 | -261787319
| PP |  | Tepelné čerpadlo vzduch/voda monoblok, tepelný výkon 27,2 kW (A7/W35), vč. ekvitermního regulátoru vč. montáže a uvedení do provozu | [14 empty] | PP | 2
| P |  | Poznámka k položce: - viz technická specifikace UT-001 | [14 empty] | P | 2
9 | K | 731 051 | Pryžové antivibrační podstavce pro umístění na zem, hliníková výztuž, 1200x200x150 mm, bal. 2 ks včetně montáže | kus | 1 |  | 0 |  |  | základní |  | 0 | 0 | 0 | 0 | 0 | 16 | K | 2 | ROZPOCET | 0 | 0 | 0 | 0 | 0 | 1 | 0 | 16 | 591362653
| PP |  | Pryžové antivibrační podstavce pro umístění na zem, hliníková výztuž, 1200x200x150 mm, bal. 2 ks včetně montáže | [14 empty] | PP | 2
10 | K | 731 052 | Flexibilní připojení 5/4", l=200mm včetně montáže | kus | 1 |  | 0 |  |  | základní |  | 0 | 0 | 0 | 0 | 0 | 16 | K | 2 | ROZPOCET | 0 | 0 | 0 | 0 | 0 | 1 | 0 | 16 | 386040558
| PP |  | Flexibilní připojení 5/4", l=200mm včetně montáže | [14 empty] | PP | 2
11 | K | 731 053 | Teplotní čidlo v pouzdře včetně montáže | kus | 2 |  | 0 |  |  | základní |  | 0 | 0 | 0 | 0 | 0 | 16 | K | 2 | ROZPOCET | 0 | 0 | 0 | 0 | 0 | 1 | 0 | 16 | -1104296399
| PP |  | Teplotní čidlo v pouzdře včetně montáže | [14 empty] | PP | 2
12 | K | 731 054 | Elektroměr pro měření spotřeby tepelného čerpadla včetně montáže | kus | 1 |  | 0 |  |  | základní |  | 0 | 0 | 0 | 0 | 0 | 16 | K | 2 | ROZPOCET | 0 | 0 | 0 | 0 | 0 | 1 | 0 | 16 | -462425305
| PP |  | Elektroměr pro měření spotřeby tepelného čerpadla včetně montáže | [14 empty] | PP | 2
13 | K | 731 055 | Senzor tlaku 0-6 bar včetně montáže | kus | 1 |  | 0 |  |  | základní |  | 0 | 0 | 0 | 0 | 0 | 16 | K | 2 | ROZPOCET | 0 | 0 | 0 | 0 | 0 | 1 | 0 | 16 | -1802081935
| PP |  | Senzor tlaku 0-6 bar včetně montáže | [14 empty] | PP | 2
14 | K | 731 056 | Rozšiřovací modul pro rozšíření o 14 digitálních výstupů včetně montáže | kus | 1 |  | 0 |  |  | základní |  | 0 | 0 | 0 | 0 | 0 | 16 | K | 2 | ROZPOCET | 0 | 0 | 0 | 0 | 0 | 1 | 0 | 16 | -1714714283
| PP |  | Rozšiřovací modul pro rozšíření o 14 digitálních výstupů včetně montáže | [14 empty] | PP | 2
15 | K | 731 057 | Montáž a oživení regulace včetně dodávky kabeláže | soubor | 1 |  | 0 |  |  | základní |  | 0 | 0 | 0 | 0 | 0 | 16 | K | 2 | ROZPOCET | 0 | 0 | 0 | 0 | 0 | 1 | 0 | 16 | 20856164
| PP |  | Montáž a oživení regulace včetně dodávky kabeláže | [14 empty] | PP | 2
16 | K | 731 058 | Zbudování betonového základu pod tepelné čerpadlo | soubor | 1 |  | 0 |  |  | základní |  | 0 | 0 | 0 | 0 | 0 | 16 | K | 2 | ROZPOCET | 0 | 0 | 0 | 0 | 0 | 1 | 0 | 16 | -577583571
| PP |  | Zbudování betonového základu pod tepelné čerpadlo | [14 empty] | PP | 2
17 | K | 484178163R | Elektrokotel závěsný, vestavěné oběhové čerpadlo, tepelný výkon 14 kW | kus | 1 |  | 0 |  |  | základní |  | 0 | 0 | 0 | 0 | 0 | 16 | K | 2 | ROZPOCET | 0 | 0 | 0 | 0 | 0 | 1 | 0 | 16 | 549987441
| PP |  | Elektrokotel závěsný, vestavěné oběhové čerpadlo, tepelný výkon 14 kW | [14 empty] | PP | 2
18 | K | 998731201R00 | Přesun hmot pro kotelny, výšky do 6 m | % |  |  | 0 |  |  | základní |  | 0 | 0 | 0 | 0 | 0 | 16 | K | 2 | ROZPOCET | 0 | 0 | 0 | 0 | 0 | 1 | 0 | 16 | 988472138
| PP |  | Přesun hmot pro kotelny, výšky do 6 m | [14 empty] | PP | 2
| D | 732 | Strojovny |  |  |  | 0 |  |  |  |  | 0 |  | 0 |  | 0 | 2 | D | 1 | ROZPOCET | [6 empty] | 0
19 | K | 732121101R00 | Montáž kombinovaného rozdělovače závitového pro 2 topné okruhy | kus | 1 |  | 0 |  |  | základní |  | 0 | 0 | 0 | 0 | 0 | 16 | K | 2 | ROZPOCET | 0 | 0 | 0 | 0 | 0 | 1 | 0 | 16 | -248249066
| PP |  | Montáž kombinovaného rozdělovače závitového pro 2 topné okruhy | [14 empty] | PP | 2
20 | K | 732199100RM1 | Montáž orientačního štítku včetně dodávky štítku | soubor | 8 |  | 0 |  |  | základní |  | 0 | 0 | 0 | 0 | 0 | 16 | K | 2 | ROZPOCET | 0 | 0 | 0 | 0 | 0 | 1 | 0 | 16 | -610817916
| PP |  | Montáž orientačního štítku včetně dodávky štítku | [14 empty] | PP | 2
21 | K | 732219315R00 | Montáž ohříváků vody stojatých, PN 0,6-0,6, do 1000 l | soubor | 1 |  | 0 |  |  | základní |  | 0 | 0 | 0 | 0 | 0 | 16 | K | 2 | ROZPOCET | 0 | 0 | 0 | 0 | 0 | 1 | 0 | 16 | -445212509
| PP |  | Montáž ohříváků vody stojatých, PN 0,6-0,6, do 1000 l | [14 empty] | PP | 2
22 | K | 732241101R00 | Montáž zásobníku akumulačního pro vytápění nebo chlazení, objem do 500 l | kus | 1 |  | 0 |  |  | základní |  | 0 | 0 | 0 | 0 | 0 | 16 | K | 2 | ROZPOCET | 0 | 0 | 0 | 0 | 0 | 1 | 0 | 16 | 838918618
| PP |  | Montáž zásobníku akumulačního pro vytápění nebo chlazení, objem do 500 l | [14 empty] | PP | 2
23 | K | 732299101R00 | Montáž topných těles elektrických pro přímý ohřev | soubor | 1 |  | 0 |  |  | základní |  | 0 | 0 | 0 | 0 | 0 | 16 | K | 2 | ROZPOCET | 0 | 0 | 0 | 0 | 0 | 1 | 0 | 16 | -273496147
| PP |  | Montáž topných těles elektrických pro přímý ohřev | [14 empty] | PP | 2
24 | K | 732339993R00 | Revize expanzní tlakové nádoby do 500 l | kus | 1 |  | 0 |  |  | základní |  | 0 | 0 | 0 | 0 | 0 | 16 | K | 2 | ROZPOCET | 0 | 0 | 0 | 0 | 0 | 1 | 0 | 16 | -2124677158
| PP |  | Revize expanzní tlakové nádoby do 500 l | [14 empty] | PP | 2
25 | K | 732351108RT2 | Montáž nádoby expanzní membránové pro vytápění a chlazení, objem 80 l vč. dodávky nádoby expanzní 80 l, 6/1,5 bar, se servisní armaturou G 1" | kus | 1 |  | 0 |  |  | základní |  | 0 | 0 | 0 | 0 | 0 | 16 | K | 2 | ROZPOCET | 0 | 0 | 0 | 0 | 0 | 1 | 0 | 16 | -1808701526
| PP |  | Montáž nádoby expanzní membránové pro vytápění a chlazení, objem 80 l vč. dodávky nádoby expanzní 80 l, 6/1,5 bar, se servisní armaturou G 1" | [14 empty] | PP | 2
26 | K | 732431301RT7 | Montáž čerpadel oběhových závitových pro vytápění a chlazení, do G 1" vč. dodávky čerpadla typu 25-80, 130 mm, PN 10 | kus | 2 |  | 0 |  |  | základní |  | 0 | 0 | 0 | 0 | 0 | 16 | K | 2 | ROZPOCET | 0 | 0 | 0 | 0 | 0 | 1 | 0 | 16 | -748291719
| PP |  | Montáž čerpadel oběhových závitových pro vytápění a chlazení, do G 1" vč. dodávky čerpadla typu 25-80, 130 mm, PN 10 | [14 empty] | PP | 2
27 | K | 732 050 | Rozdělovač/sběrač kombinovaný 2-cestný, max. průtok 7,0 m3/h včetně tepelné izolace | kus | 1 |  | 0 |  |  | základní |  | 0 | 0 | 0 | 0 | 0 | 16 | K | 2 | ROZPOCET | 0 | 0 | 0 | 0 | 0 | 1 | 0 | 16 | 788002887
| PP |  | Rozdělovač/sběrač kombinovaný 2-cestný, max. průtok 7,0 m3/h včetně tepelné izolace | [14 empty] | PP | 2
28 | K | 732 051 | Nepřímotopný zásobníkový ohřívač teplé vody, objem 300 l, plocha spirálního výměníku 4,0 m2 včetně tepelné izolace | kus | 1 |  | 0 |  |  | základní |  | 0 | 0 | 0 | 0 | 0 | 16 | K | 2 | ROZPOCET | 0 | 0 | 0 | 0 | 0 | 1 | 0 | 16 | 1844937769
| PP |  | Nepřímotopný zásobníkový ohřívač teplé vody, objem 300 l, plocha spirálního výměníku 4,0 m2 včetně tepelné izolace | [14 empty] | PP | 2
29 | K | 732 052 | Akumulační zásobník topné vody stacionární stojatý, objem 300 l včetně tepelné izolace | kus | 1 |  | 0 |  |  | základní |  | 0 | 0 | 0 | 0 | 0 | 16 | K | 2 | ROZPOCET | 0 | 0 | 0 | 0 | 0 | 1 | 0 | 16 | -521702856
| PP |  | Akumulační zásobník topné vody stacionární stojatý, objem 300 l včetně tepelné izolace | [14 empty] | PP | 2
30 | K | 732 053 | Elektrická topná tyč do zásobníku 6kW/400V | kus | 1 |  | 0 |  |  | základní |  | 0 | 0 | 0 | 0 | 0 | 16 | K | 2 | ROZPOCET | 0 | 0 | 0 | 0 | 0 | 1 | 0 | 16 | 1930623205
| PP |  | Elektrická topná tyč do zásobníku 6kW/400V | [14 empty] | PP | 2
31 | K | 998732201R00 | Přesun hmot pro strojovny, výšky do 6 m | % |  |  | 0 |  |  | základní |  | 0 | 0 | 0 | 0 | 0 | 16 | K | 2 | ROZPOCET | 0 | 0 | 0 | 0 | 0 | 1 | 0 | 16 | -560408201
| PP |  | Přesun hmot pro strojovny, výšky do 6 m | [14 empty] | PP | 2
| D | 733 | Rozvod potrubí |  |  |  | 0 |  |  |  |  | 0 |  | 0 |  | 0 | 2 | D | 1 | ROZPOCET | [6 empty] | 0
32 | K | 722181215RT9 | Izolace návleková z pěnového polyetylenu, tl. stěny 25 mm vnitřní průměr 28 mm | m | 8 |  | 0 |  |  | základní |  | 0 | 0 | 0 | 0 | 0 | 16 | K | 2 | ROZPOCET | 0 | 0 | 0 | 0 | 0 | 1 | 0 | 16 | -809937769
| PP |  | Izolace návleková z pěnového polyetylenu, tl. stěny 25 mm vnitřní průměr 28 mm | [14 empty] | PP | 2
33 | K | 722181215RU2 | Izolace návleková z pěnového polyetylenu, tl. stěny 25 mm vnitřní průměr 35 mm | m | 76 |  | 0 |  |  | základní |  | 0 | 0 | 0 | 0 | 0 | 16 | K | 2 | ROZPOCET | 0 | 0 | 0 | 0 | 0 | 1 | 0 | 16 | -13043553
| PP |  | Izolace návleková z pěnového polyetylenu, tl. stěny 25 mm vnitřní průměr 35 mm | [14 empty] | PP | 2
34 | K | 722181215RW2 | Izolace návleková z pěnového polyetylenu, tl. stěny 25 mm vnitřní průměr 45 mm | m | 22 |  | 0 |  |  | základní |  | 0 | 0 | 0 | 0 | 0 | 16 | K | 2 | ROZPOCET | 0 | 0 | 0 | 0 | 0 | 1 | 0 | 16 | 185451624
| PP |  | Izolace návleková z pěnového polyetylenu, tl. stěny 25 mm vnitřní průměr 45 mm | [14 empty] | PP | 2
35 | K | 722181215RW8 | Izolace návleková z pěnového polyetylenu, tl. stěny 25 mm vnitřní průměr 54 mm | m | 21 |  | 0 |  |  | základní |  | 0 | 0 | 0 | 0 | 0 | 16 | K | 2 | ROZPOCET | 0 | 0 | 0 | 0 | 0 | 1 | 0 | 16 | 429066055
| PP |  | Izolace návleková z pěnového polyetylenu, tl. stěny 25 mm vnitřní průměr 54 mm | [14 empty] | PP | 2
36 | K | 733163105R00 | Potrubí pro vytápění a chlazení, měděné, spojované pájením, D 28 x 1,5 mm | m | 8 |  | 0 |  |  | základní |  | 0 | 0 | 0 | 0 | 0 | 16 | K | 2 | ROZPOCET | 0 | 0 | 0 | 0 | 0 | 1 | 0 | 16 | -700127695
| PP |  | Potrubí pro vytápění a chlazení, měděné, spojované pájením, D 28 x 1,5 mm | [14 empty] | PP | 2
37 | K | 733163106R00 | Potrubí pro vytápění a chlazení, měděné, spojované pájením, D 35 x 1,5 mm | m | 76 |  | 0 |  |  | základní |  | 0 | 0 | 0 | 0 | 0 | 16 | K | 2 | ROZPOCET | 0 | 0 | 0 | 0 | 0 | 1 | 0 | 16 | 1698754658
| PP |  | Potrubí pro vytápění a chlazení, měděné, spojované pájením, D 35 x 1,5 mm | [14 empty] | PP | 2
38 | K | 733163108R00 | Potrubí pro vytápění a chlazení, měděné, spojované pájením, D 54 x 2,0 mm | m | 29 |  | 0 |  |  | základní |  | 0 | 0 | 0 | 0 | 0 | 16 | K | 2 | ROZPOCET | 0 | 0 | 0 | 0 | 0 | 1 | 0 | 16 | 1468867814
| PP |  | Potrubí pro vytápění a chlazení, měděné, spojované pájením, D 54 x 2,0 mm | [14 empty] | PP | 2
39 | K | 733163107R00 | Potrubí pro vytápění a chlazení, měděné, spojované pájením, D 42 x 1,5 mm | m | 22 |  | 0 |  |  | základní |  | 0 | 0 | 0 | 0 | 0 | 16 | K | 2 | ROZPOCET | 0 | 0 | 0 | 0 | 0 | 1 | 0 | 16 | -150655458
| PP |  | Potrubí pro vytápění a chlazení, měděné, spojované pájením, D 42 x 1,5 mm | [14 empty] | PP | 2
40 | K | 733167003R00 | Příplatek za zhotovení přípojky Cu 22/1 | kus | 6 |  | 0 |  |  | základní |  | 0 | 0 | 0 | 0 | 0 | 16 | K | 2 | ROZPOCET | 0 | 0 | 0 | 0 | 0 | 1 | 0 | 16 | -953917921
| PP |  | Příplatek za zhotovení přípojky Cu 22/1 | [14 empty] | PP | 2
41 | K | 733190306R00 | Tlaková zkouška Cu potrubí do D 35 | m | 84 |  | 0 |  |  | základní |  | 0 | 0 | 0 | 0 | 0 | 16 | K | 2 | ROZPOCET | 0 | 0 | 0 | 0 | 0 | 1 | 0 | 16 | -1006520246
| PP |  | Tlaková zkouška Cu potrubí do D 35 | [14 empty] | PP | 2
42 | K | 733190307R00 | Tlaková zkouška Cu potrubí do D 64 | m | 51 |  | 0 |  |  | základní |  | 0 | 0 | 0 | 0 | 0 | 16 | K | 2 | ROZPOCET | 0 | 0 | 0 | 0 | 0 | 1 | 0 | 16 | 1031504178
| PP |  | Tlaková zkouška Cu potrubí do D 64 | [14 empty] | PP | 2
43 | K | 733 050 | Izolace návleková ze syntetického kaučuku, tl. stěny 50 mm, vnitřní průměr 54 mm včetně montáže | m | 8 |  | 0 |  |  | základní |  | 0 | 0 | 0 | 0 | 0 | 16 | K | 2 | ROZPOCET | 0 | 0 | 0 | 0 | 0 | 1 | 0 | 16 | -932600871
| PP |  | Izolace návleková ze syntetického kaučuku, tl. stěny 50 mm, vnitřní průměr 54 mm včetně montáže | [14 empty] | PP | 2
44 | K | 998733201R00 | Přesun hmot pro rozvody potrubí, výšky do 6 m | % |  |  | 0 |  |  | základní |  | 0 | 0 | 0 | 0 | 0 | 16 | K | 2 | ROZPOCET | 0 | 0 | 0 | 0 | 0 | 1 | 0 | 16 | -2018065851
| PP |  | Přesun hmot pro rozvody potrubí, výšky do 6 m | [14 empty] | PP | 2
| D | 734 | Armatury |  |  |  | 0 |  |  |  |  | 0 |  | 0 |  | 0 | 2 | D | 1 | ROZPOCET | [6 empty] | 0
45 | K | 734213112R00 | Ventil automatický odvzdušňovací, DN 15 | kus | 2 |  | 0 |  |  | základní |  | 0 | 0 | 0 | 0 | 0 | 16 | K | 2 | ROZPOCET | 0 | 0 | 0 | 0 | 0 | 1 | 0 | 16 | -992714554
| PP |  | Ventil automatický odvzdušňovací, DN 15 | [14 empty] | PP | 2
46 | K | 734223834R00 | Ventil vyvažovací, vnitřní závit, měřící vsuvky, DN 32 | kus | 1 |  | 0 |  |  | základní |  | 0 | 0 | 0 | 0 | 0 | 16 | K | 2 | ROZPOCET | 0 | 0 | 0 | 0 | 0 | 1 | 0 | 16 | -798698132
| PP |  | Ventil vyvažovací, vnitřní závit, měřící vsuvky, DN 32 | [14 empty] | PP | 2
47 | K | 734223835R00 | Ventil vyvažovací, vnitřní závit, měřící vsuvky, DN 40 | kus | 1 |  | 0 |  |  | základní |  | 0 | 0 | 0 | 0 | 0 | 16 | K | 2 | ROZPOCET | 0 | 0 | 0 | 0 | 0 | 1 | 0 | 16 | 1551447846
| PP |  | Ventil vyvažovací, vnitřní závit, měřící vsuvky, DN 40 | [14 empty] | PP | 2
48 | K | 734223836R00 | Ventil vyvažovací, vnitřní závit, měřící vsuvky, DN 50 | kus | 1 |  | 0 |  |  | základní |  | 0 | 0 | 0 | 0 | 0 | 16 | K | 2 | ROZPOCET | 0 | 0 | 0 | 0 | 0 | 1 | 0 | 16 | -1549231293
| PP |  | Ventil vyvažovací, vnitřní závit, měřící vsuvky, DN 50 | [14 empty] | PP | 2
49 | K | 734235123R00 | Kohout kulový, 2x vnitřní závit, DN 25 | kus | 2 |  | 0 |  |  | základní |  | 0 | 0 | 0 | 0 | 0 | 16 | K | 2 | ROZPOCET | 0 | 0 | 0 | 0 | 0 | 1 | 0 | 16 | -371198194
| PP |  | Kohout kulový, 2x vnitřní závit, DN 25 | [14 empty] | PP | 2
50 | K | 734235124R00 | Kohout kulový, 2x vnitřní závit, DN 32 | kus | 3 |  | 0 |  |  | základní |  | 0 | 0 | 0 | 0 | 0 | 16 | K | 2 | ROZPOCET | 0 | 0 | 0 | 0 | 0 | 1 | 0 | 16 | -1624667983
| PP |  | Kohout kulový, 2x vnitřní závit, DN 32 | [14 empty] | PP | 2
51 | K | 734235125R00 | Kohout kulový, 2x vnitřní závit, DN 40 | kus | 5 |  | 0 |  |  | základní |  | 0 | 0 | 0 | 0 | 0 | 16 | K | 2 | ROZPOCET | 0 | 0 | 0 | 0 | 0 | 1 | 0 | 16 | -39446789
| PP |  | Kohout kulový, 2x vnitřní závit, DN 40 | [14 empty] | PP | 2
52 | K | 734235126R00 | Kohout kulový, 2x vnitřní závit, DN 50 | kus | 6 |  | 0 |  |  | základní |  | 0 | 0 | 0 | 0 | 0 | 16 | K | 2 | ROZPOCET | 0 | 0 | 0 | 0 | 0 | 1 | 0 | 16 | 1271129277
| PP |  | Kohout kulový, 2x vnitřní závit, DN 50 | [14 empty] | PP | 2
53 | K | 734245124R00 | Ventil zpětný, 2x vnitřní závit, DN 32 | kus | 1 |  | 0 |  |  | základní |  | 0 | 0 | 0 | 0 | 0 | 16 | K | 2 | ROZPOCET | 0 | 0 | 0 | 0 | 0 | 1 | 0 | 16 | -594959972
| PP |  | Ventil zpětný, 2x vnitřní závit, DN 32 | [14 empty] | PP | 2
54 | K | 734245125R00 | Ventil zpětný, 2x vnitřní závit, DN 40 | kus | 1 |  | 0 |  |  | základní |  | 0 | 0 | 0 | 0 | 0 | 16 | K | 2 | ROZPOCET | 0 | 0 | 0 | 0 | 0 | 1 | 0 | 16 | 2063838723
| PP |  | Ventil zpětný, 2x vnitřní závit, DN 40 | [14 empty] | PP | 2
55 | K | 734245126R00 | Ventil zpětný, 2x vnitřní závit, DN 50 | kus | 1 |  | 0 |  |  | základní |  | 0 | 0 | 0 | 0 | 0 | 16 | K | 2 | ROZPOCET | 0 | 0 | 0 | 0 | 0 | 1 | 0 | 16 | -1371478271
| PP |  | Ventil zpětný, 2x vnitřní závit, DN 50 | [14 empty] | PP | 2
56 | K | 734265313R00 | Šroubení topenářské, přímé, DN 20 | kus | 2 |  | 0 |  |  | základní |  | 0 | 0 | 0 | 0 | 0 | 16 | K | 2 | ROZPOCET | 0 | 0 | 0 | 0 | 0 | 1 | 0 | 16 | 1402912410
| PP |  | Šroubení topenářské, přímé, DN 20 | [14 empty] | PP | 2
57 | K | 734265314R00 | Šroubení topenářské, přímé, DN 25 | kus | 9 |  | 0 |  |  | základní |  | 0 | 0 | 0 | 0 | 0 | 16 | K | 2 | ROZPOCET | 0 | 0 | 0 | 0 | 0 | 1 | 0 | 16 | 528234754
| PP |  | Šroubení topenářské, přímé, DN 25 | [14 empty] | PP | 2
58 | K | 734265315R00 | Šroubení topenářské, přímé, DN 32 | kus | 2 |  | 0 |  |  | základní |  | 0 | 0 | 0 | 0 | 0 | 16 | K | 2 | ROZPOCET | 0 | 0 | 0 | 0 | 0 | 1 | 0 | 16 | 150250639
| PP |  | Šroubení topenářské, přímé, DN 32 | [14 empty] | PP | 2
59 | K | 734265316R00 | Šroubení topenářské, přímé, DN 40 | kus | 4 |  | 0 |  |  | základní |  | 0 | 0 | 0 | 0 | 0 | 16 | K | 2 | ROZPOCET | 0 | 0 | 0 | 0 | 0 | 1 | 0 | 16 | 1097992080
| PP |  | Šroubení topenářské, přímé, DN 40 | [14 empty] | PP | 2
60 | K | 734265317R00 | Šroubení topenářské, přímé, DN 50 | kus | 6 |  | 0 |  |  | základní |  | 0 | 0 | 0 | 0 | 0 | 16 | K | 2 | ROZPOCET | 0 | 0 | 0 | 0 | 0 | 1 | 0 | 16 | 352916956
| PP |  | Šroubení topenářské, přímé, DN 50 | [14 empty] | PP | 2
61 | K | 734291113R00 | Kohouty plnící a vypouštěcí G 1/2 | kus | 11 |  | 0 |  |  | základní |  | 0 | 0 | 0 | 0 | 0 | 16 | K | 2 | ROZPOCET | 0 | 0 | 0 | 0 | 0 | 1 | 0 | 16 | -1489892171
| PP |  | Kohouty plnící a vypouštěcí G 1/2 | [14 empty] | PP | 2
62 | K | 734295214R00 | Filtr, vnitřní-vnitřní závit, DN 32 | kus | 1 |  | 0 |  |  | základní |  | 0 | 0 | 0 | 0 | 0 | 16 | K | 2 | ROZPOCET | 0 | 0 | 0 | 0 | 0 | 1 | 0 | 16 | -167562317
| PP |  | Filtr, vnitřní-vnitřní závit, DN 32 | [14 empty] | PP | 2
63 | K | 734295215R00 | Filtr, vnitřní-vnitřní závit, DN 40 | kus | 1 |  | 0 |  |  | základní |  | 0 | 0 | 0 | 0 | 0 | 16 | K | 2 | ROZPOCET | 0 | 0 | 0 | 0 | 0 | 1 | 0 | 16 | 1119450404
| PP |  | Filtr, vnitřní-vnitřní závit, DN 40 | [14 empty] | PP | 2
64 | K | 734295216R00 | Filtr, vnitřní-vnitřní závit, DN 50 | kus | 1 |  | 0 |  |  | základní |  | 0 | 0 | 0 | 0 | 0 | 16 | K | 2 | ROZPOCET | 0 | 0 | 0 | 0 | 0 | 1 | 0 | 16 | 1187696846
| PP |  | Filtr, vnitřní-vnitřní závit, DN 50 | [14 empty] | PP | 2
65 | K | 734295141R00 | Směšovač třícestný, DN 20, Kvs 4 | kus | 1 |  | 0 |  |  | základní |  | 0 | 0 | 0 | 0 | 0 | 16 | K | 2 | ROZPOCET | 0 | 0 | 0 | 0 | 0 | 1 | 0 | 16 | -1176386475
| PP |  | Směšovač třícestný, DN 20, Kvs 4 | [14 empty] | PP | 2
66 | K | 734295142R00 | Směšovač třícestný, DN 25, Kvs 10 | kus | 1 |  | 0 |  |  | základní |  | 0 | 0 | 0 | 0 | 0 | 16 | K | 2 | ROZPOCET | 0 | 0 | 0 | 0 | 0 | 1 | 0 | 16 | 155566045
| PP |  | Směšovač třícestný, DN 25, Kvs 10 | [14 empty] | PP | 2
67 | K | 734411111R00 | Teploměr přímý s pouzdrem 0-120 °C, DN 15 | kus | 4 |  | 0 |  |  | základní |  | 0 | 0 | 0 | 0 | 0 | 16 | K | 2 | ROZPOCET | 0 | 0 | 0 | 0 | 0 | 1 | 0 | 16 | -896249372
| PP |  | Teploměr přímý s pouzdrem 0-120 °C, DN 15 | [14 empty] | PP | 2
68 | K | 734419133R00 | Montáž kompaktního měřiče tepla závitového 1" | soubor | 1 |  | 0 |  |  | základní |  | 0 | 0 | 0 | 0 | 0 | 16 | K | 2 | ROZPOCET | 0 | 0 | 0 | 0 | 0 | 1 | 0 | 16 | -1759985772
| PP |  | Montáž kompaktního měřiče tepla závitového 1" | [14 empty] | PP | 2
69 | K | 734421160R00 | Tlakoměr deformační 0-400 kPa, DN 15 | kus | 1 |  | 0 |  |  | základní |  | 0 | 0 | 0 | 0 | 0 | 16 | K | 2 | ROZPOCET | 0 | 0 | 0 | 0 | 0 | 1 | 0 | 16 | -1463824954
| PP |  | Tlakoměr deformační 0-400 kPa, DN 15 | [14 empty] | PP | 2
70 | K | 734 050 | Přepínací ventil třícestný, DN 50, Kvs 40 včetně montáže | kus | 1 |  | 0 |  |  | základní |  | 0 | 0 | 0 | 0 | 0 | 16 | K | 2 | ROZPOCET | 0 | 0 | 0 | 0 | 0 | 1 | 0 | 16 | -792528877
| PP |  | Přepínací ventil třícestný, DN 50, Kvs 40 včetně montáže | [14 empty] | PP | 2
71 | K | 734 051 | Servopohon elektrický 2-bodový, 230V, 60s, 6Nm včetně montáže | kus | 1 |  | 0 |  |  | základní |  | 0 | 0 | 0 | 0 | 0 | 16 | K | 2 | ROZPOCET | 0 | 0 | 0 | 0 | 0 | 1 | 0 | 16 | 652620867
| PP |  | Servopohon elektrický 2-bodový, 230V, 60s, 6Nm včetně montáže | [14 empty] | PP | 2
72 | K | 734 052 | Servopohon elektrický 3-bodový, 230V, 60s, 6Nm včetně montáže | kus | 2 |  | 0 |  |  | základní |  | 0 | 0 | 0 | 0 | 0 | 16 | K | 2 | ROZPOCET | 0 | 0 | 0 | 0 | 0 | 1 | 0 | 16 | 1237390537
| PP |  | Servopohon elektrický 3-bodový, 230V, 60s, 6Nm včetně montáže | [14 empty] | PP | 2
73 | K | 734 053 | Nezámrzný ventil pro ochranu tepelných čerpadel, DN 40 včetně montáže | kus | 2 |  | 0 |  |  | základní |  | 0 | 0 | 0 | 0 | 0 | 16 | K | 2 | ROZPOCET | 0 | 0 | 0 | 0 | 0 | 1 | 0 | 16 | 1000881021
| PP |  | Nezámrzný ventil pro ochranu tepelných čerpadel, DN 40 včetně montáže | [14 empty] | PP | 2
74 | K | 734 054 | Kompaktní ultrazvukový měřič tepla, DN 25, qp=3,5m3/h, l=260mm, 150°C | kus | 1 |  | 0 |  |  | základní |  | 0 | 0 | 0 | 0 | 0 | 16 | K | 2 | ROZPOCET | 0 | 0 | 0 | 0 | 0 | 1 | 0 | 16 | 555913663
| PP |  | Kompaktní ultrazvukový měřič tepla, DN 25, qp=3,5m3/h, l=260mm, 150°C | [14 empty] | PP | 2
75 | K | 998734201R00 | Přesun hmot pro armatury, výšky do 6 m | % |  |  | 0 |  |  | základní |  | 0 | 0 | 0 | 0 | 0 | 16 | K | 2 | ROZPOCET | 0 | 0 | 0 | 0 | 0 | 1 | 0 | 16 | 1255952667
| PP |  | Přesun hmot pro armatury, výšky do 6 m | [14 empty] | PP | 2
| D | ON | Ostatní náklady |  |  |  | 0 |  |  |  |  | 0 |  | 0 |  | 0 | 1 | D | 1 | ROZPOCET | [6 empty] | 0
76 | K | 00523 R | Kompletace atestů, certifikátů, revizních zpráv a ostatních dokladů potřebných k předání díla | soubor | 1 |  | 0 |  |  | základní |  | 0 | 0 | 0 | 0 | 0 | 4 | K | 2 | ROZPOCET | 0 | 0 | 0 | 0 | 0 | 1 | 0 | 4 | 1909913512
| PP |  | Kompletace atestů, certifikátů, revizních zpráv a ostatních dokladů potřebných k předání díla | [14 empty] | PP | 2
77 | K | 005241010R | Dokumentace skutečného provedení | soubor | 1 |  | 0 |  |  | základní |  | 0 | 0 | 0 | 0 | 0 | 4 | K | 2 | ROZPOCET | 0 | 0 | 0 | 0 | 0 | 1 | 0 | 4 | 895879414
| PP |  | Dokumentace skutečného provedení | [14 empty] | PP | 2

## VRN - Vedlejší rozpočtové...
{40ebf3ea-14a3-44f2-80cb-05ef7001398b}
2
| KRYCÍ LIST SOUPISU PRACÍ | [7 empty] | v --- níže se nacházejí doplnkové a pomocné údaje k sestavám --- v | [8 empty] | False
Stavba:
Fara Velká Bíteš, přístavba farního sálu
Objekt:
VRN - Vedlejší rozpočtové náklady
| KSO: |  |  |  |  | CC-CZ:
| Místo: |  | Kostelní 71, Velká Bíteš, č.p. 102, 103 |  |  | Datum: | 4. 2. 2025
| Zadavatel: |  |  |  |  | IČ: | 70817910
|  | Římskokatolická farnost Velká Bíteš |  |  |  | DIČ:
| Uchazeč: |  |  |  |  | IČ: | Vyplň údaj
|  | Vyplň údaj |  |  |  | DIČ: | Vyplň údaj
| Projektant: |  |  |  |  | IČ: | 06242308
|  | A77 architektonický ateliér Brno, s.r.o. |  |  |  | DIČ: | CZ06242308
| Zpracovatel: |  |  |  |  | IČ: | 07535228
|  | Ing. Ladislav Kopecký |  |  |  | DIČ:
Poznámka:
| Cena bez DPH | [5 empty] | 0
|  |  | Základ daně |  |  | Sazba daně | Výše daně
| DPH | základní | 0 |  |  | 21% | 0
|  | snížená | 0 |  |  | 12% | 0
|  | zákl. přenesená | 0 |  |  | 21% | 0
|  | sníž. přenesená | 0 |  |  | 12% | 0
|  | nulová | 0 |  |  | 0% | 0
| Cena s DPH |  |  | v | CZK |  | 0
| Projektant |  |  | Zpracovatel
| Datum a podpis: |  | Razítko | Datum a podpis: |  |  | Razítko
| Objednavatel |  |  | Uchazeč
| Datum a podpis: |  | Razítko | Datum a podpis: |  |  | Razítko
REKAPITULACE ČLENĚNÍ SOUPISU PRACÍ
Stavba:
Fara Velká Bíteš, přístavba farního sálu
Objekt:
VRN - Vedlejší rozpočtové náklady
Místo: |  |  | Kostelní 71, Velká Bíteš, č.p. 102, 103 |  |  | Datum: | 4. 2. 2025
Zadavatel: |  |  | Římskokatolická farnost Velká Bíteš |  |  | Projektant: | A77 architektonický ateliér Brno, s.r.o.
Uchazeč: |  |  | Vyplň údaj |  |  | Zpracovatel: | Ing. Ladislav Kopecký
Kód dílu - Popis | [6 empty] | Cena celkem [CZK]
Náklady ze soupisu prací | [6 empty] | 0 | [11 empty] | -1
| VRN - Vedlejší rozpočtové náklady | [5 empty] | 0
| VRN1 - Průzkumné, geodetické a projektové práce | [5 empty] | 0
| VRN3 - Zařízení staveniště | [5 empty] | 0
| VRN4 - Inženýrská činnost | [5 empty] | 0
SOUPIS PRACÍ
Stavba:
Fara Velká Bíteš, přístavba farního sálu
Objekt:
VRN - Vedlejší rozpočtové náklady
Místo: |  |  | Kostelní 71, Velká Bíteš, č.p. 102, 103 |  |  | Datum: | 4. 2. 2025
Zadavatel: |  |  | Římskokatolická farnost Velká Bíteš |  |  | Projektant: | A77 architektonický ateliér Brno, s.r.o.
Uchazeč: |  |  | Vyplň údaj |  |  | Zpracovatel: | Ing. Ladislav Kopecký
PČ | Typ | Kód | Popis | MJ | Množství | J.cena [CZK] | Cena celkem [CZK] | Cenová soustava |  | DPH | J. Nh [h] | Nh celkem [h] | J. hmotnost [t] | Hmotnost celkem [t] | J. suť [t] | Suť Celkem [t]
Náklady soupisu celkem | [6 empty] | 0 |  |  |  |  | 0 |  | 0 |  | 0 |  | D | -1 | [7 empty] | 0
| D | VRN | Vedlejší rozpočtové náklady |  |  |  | 0 |  |  |  |  | 0 |  | 0 |  | 0 | 5 | D | 0 | ROZPOCET | [6 empty] | 0
| D | VRN1 | Průzkumné, geodetické a projektové práce |  |  |  | 0 |  |  |  |  | 0 |  | 0 |  | 0 | 5 | D | 1 | ROZPOCET | [6 empty] | 0
1 | K | 013254000 | Dokumentace skutečného provedení stavby | kpl | 1 |  | 0 |  |  | základní |  | 0 | 0 | 0 | 0 | 0 | 1024 | K | 2 | ROZPOCET | 0 | 0 | 0 | 0 | 0 | 1 | 0 | 1024 | 1537360363
| PP |  | Dokumentace skutečného provedení stavby | [14 empty] | PP | 2
| D | VRN3 | Zařízení staveniště |  |  |  | 0 |  |  |  |  | 0 |  | 0 |  | 0 | 5 | D | 1 | ROZPOCET | [6 empty] | 0
2 | K | 030001000 | Zařízení staveniště | kpl | 1 |  | 0 |  |  | základní |  | 0 | 0 | 0 | 0 | 0 | 1024 | K | 2 | ROZPOCET | 0 | 0 | 0 | 0 | 0 | 1 | 0 | 1024 | -1410633750
| PP |  | Zařízení staveniště | [14 empty] | PP | 2
| D | VRN4 | Inženýrská činnost |  |  |  | 0 |  |  |  |  | 0 |  | 0 |  | 0 | 5 | D | 1 | ROZPOCET | [6 empty] | 0
3 | K | 044002000 | Revize | kpl | 1 |  | 0 |  |  | základní |  | 0 | 0 | 0 | 0 | 0 | 1024 | K | 2 | ROZPOCET | 0 | 0 | 0 | 0 | 0 | 1 | 0 | 1024 | -430502355
| PP |  | Revize | [14 empty] | PP | 2