## Pokyny pro vyplnění
Pokyny pro vyplnění
Ve všech listech tohoto souboru můžete měnit pouze buňky s modrým pozadím. Jedná se o tyto údaje : - údaje o firmě - jednotkové ceny položek zadané na maximálně dvě desetinná místa

## Stavba
#RTSROZP# | Soupis stavebních prací, dodávek a služeb
| Stavba: |  | 055032 | Blansko, hala ASK, úprava fasády
| Zadavatel | [5 empty] | IČO:
DIČ:
| Projektant: | [5 empty] | IČO:
DIČ:
| Zhotovitel: | [5 empty] | IČO:
DIČ:
Vypracoval:
| Rozpis ceny | [6 empty] | Celkem
HSV | HSV | [6 empty] | 0
PSV | PSV | [6 empty] | 0
MON | MON | [6 empty] | 0
VN | Vedlejší náklady | [6 empty] | 0
ON | Ostatní náklady | [6 empty] | 0
| Celkem | [6 empty] | 0
Rekapitulace daní
0 | Základ pro sníženou DPH |  |  | 12 | % | 0 |  |  | CZK
0 | Snížená DPH |  |  | 12 | % | 0 |  |  | CZK
0 | Základ pro základní DPH |  |  | 21 | % | 0 |  |  | CZK
0 | Základní DPH |  |  | 21 | % | 0 |  |  | CZK
0 | Zaokrouhlení |  |  |  |  | 0 |  |  | CZK
| Cena celkem bez DPH |  |  |  |  | 0 |  |  | CZK
0 | Cena celkem s DPH |  |  |  |  | 0 |  |  | CZK
|  | v |  |  | dne
|  |  | Za zhotovitele |  |  |  | Za objednatele
Rekapitulace dílčích částí
#CASTI>> | Číslo | Název |  |  | Základ pro sníženou DPH | Základ pro základní DPH | DPH celkem | Cena celkem | %
1 | Stavba |  |  |  | 0 | 0 | 0 | 0
2 |  | Ostatní a vedlejší náklady |  |  | 0 | 0 | 0 | 0
3 | 00 | Vedlejší a ostatní náklady |  |  | 0 | 0 | 0 | 0
2 |  | Stavební objekt |  |  |  |  | 0
2 | 01 | Hala |  |  | 0 | 0 | 0 | 0
3 | 01A | Stavební řešení |  |  | 0 | 0 | 0 | 0
3 | 01B | Elektroinstalace |  |  | 0 | 0 | 0 | 0
| Celkem za stavbu |  |  |  | 0 | 0 | 0 | 0 | 0
#POPS | Popis stavby: 055032 - Blansko, hala ASK, úprava fasády
#POPO | Popis objektu: 00 - Vedlejší a ostatní náklady
#POPR | Popis rozpočtu: 00 - Vedlejší a ostatní náklady
#POPO | Popis objektu: 01 - Hala
#POPR | Popis rozpočtu: 01A - Stavební řešení
#POPR | Popis rozpočtu: 01B - Elektroinstalace
Rekapitulace dílů
| Číslo | Název |  |  | Typ dílu |  |  | Celkem | %
| 11 | Přípravné a přidružené práce |  |  | HSV |  |  | 0
| 13 | Hloubené vykopávky |  |  | HSV |  |  | 0
| 16 | Přemístění výkopku |  |  | HSV |  |  | 0
| 17 | Konstrukce ze zemin |  |  | HSV |  |  | 0
| 18 | Povrchové úpravy terénu |  |  | HSV |  |  | 0
| 27 | Základy |  |  | HSV |  |  | 0
| 31 | Zdi podpěrné a volné |  |  | HSV |  |  | 0
| 34 | Stěny a příčky |  |  | HSV |  |  | 0
| 41 | Stropy a stropní konstrukce |  |  | HSV |  |  | 0
| 56 | Podkladní vrstvy komunikací a zpevněných ploch |  |  | HSV |  |  | 0
| 57 | Kryty komunikací živičné a z kameniva |  |  | HSV |  |  | 0
| 61 | Úpravy povrchů vnitřní |  |  | HSV |  |  | 0
| 62 | Úpravy povrchů vnější |  |  | HSV |  |  | 0
| 63 | Podlahy a podlahové konstrukce |  |  | HSV |  |  | 0
| 64 | Výplně otvorů |  |  | HSV |  |  | 0
| 91 | Doplňující práce na komunikaci |  |  | HSV |  |  | 0
| 94 | Lešení a stavební výtahy |  |  | HSV |  |  | 0
| 95 | Dokončovací konstrukce na pozemních stavbách |  |  | HSV |  |  | 0
| 96 | Bourání konstrukcí |  |  | HSV |  |  | 0
| 97 | Prorážení otvorů |  |  | HSV |  |  | 0
| 99 | Staveništní přesun hmot |  |  | HSV |  |  | 0
| 712 | Živičné krytiny |  |  | PSV |  |  | 0
| 713 | Izolace tepelné |  |  | PSV |  |  | 0
| 721 | Vnitřní kanalizace |  |  | PSV |  |  | 0
| 723 | Vnitřní plynovod |  |  | PSV |  |  | 0
| 728 | Vzduchotechnika |  |  | PSV |  |  | 0
| 763 | Dřevostavby |  |  | PSV |  |  | 0
| 764 | Konstrukce klempířské |  |  | PSV |  |  | 0
| 766 | Konstrukce truhlářské |  |  | PSV |  |  | 0
| 767 | Konstrukce zámečnické |  |  | PSV |  |  | 0
| 783 | Nátěry |  |  | PSV |  |  | 0
| 784 | Malby |  |  | PSV |  |  | 0
| M21 | Elektromontáže |  |  | MON |  |  | 0
| M21a | Elektromontáže - SILNOPROUD |  |  | MON |  |  | 0
| M21b | Elektromontáže - SVÍTIDLA |  |  | MON |  |  | 0
| M21c | Elektromontáže - HROMOSVODY |  |  | MON |  |  | 0
| M46 | Zemní práce |  |  | MON |  |  | 0
| M65 | Elektroinstalace a veřejné osvětlení |  |  | MON |  |  | 0
| D96 | Přesuny suti a vybouraných hmot |  |  | PSU |  |  | 0
| VN | Vedlejší náklady |  |  | VN |  |  | 0
| ON | Ostatní náklady |  |  | ON |  |  | 0
| Cena celkem | [6 empty] | 0 | 0
Note on D11: Název
Note on I11: IČO
Note on D12: Ulice
Note on I12: DIČ
Note on D13: PSČ
Note on E13: Místo

## VzorPolozky (hidden)
Položkový rozpočet
S:
O:
R:

## 00 00 Naklady
Soupis vedlejších a ostatních nákladů | [27 empty] | #TypZaznamu#
S: | 055032 | Blansko, hala ASK, úprava fasády | [25 empty] | STA
O: | 00 | Vedlejší a ostatní náklady | [22 empty] | NAK |  |  | OBJ
R: | 00 | Vedlejší a ostatní náklady | [25 empty] | ROZ
P.č. | Číslo položky | Název položky | MJ | Množství | Cena / MJ | Celkem | Dodávka | Dodávka celk. | Montáž | Montáž celk. | DPH | Cena s DPH | Hmotnost / MJ | Hmotnost celk.(t) | Dem. hmotnost / MJ | Dem. hmotnost celk.(t) | Ceník | Cen. soustava / platnost | Cenová úroveň | Nhod / MJ | Nhod celk. | Dodavatel | Typ položky | Stav položky
Díl: | VN | Vedlejší náklady |  |  |  | 0 |  | 0 |  | 0 |  | 0 |  | 0 |  | 0 |  |  |  |  | 0 | [6 empty] | DIL
1 | 005124010R | Koordinační činnost | Soubor | 1 |  | 0 |  | 0 |  | 0 | 21 | 0 | 0 | 0 | 0 | 0 |  | RTS 25/ I | Indiv | 0 | 0 |  | VRN | Běžná |  |  |  | POL99_8
|  | Koordinace stavebních a technologických dodávek stavby. | [25 empty] | POP
2 | 005121 RM | Zařízení staveniště pro celou stavbu | Soubor | 1 |  | 0 |  | 0 |  | 0 | 21 | 0 | 0 | 0 | 0 | 0 |  | Vlastní | Indiv | 0 | 0 |  | VRN | Běžná |  |  |  | POL99_8
|  | Veškeré náklady spojené s vybudováním, provozem a odstraněním zařízení staveniště. | [25 empty] | POP
Díl: | ON | Ostatní náklady |  |  |  | 0 |  | 0 |  | 0 |  | 0 |  | 0 |  | 0 |  |  |  |  | 0 | [6 empty] | DIL
3 | 005211080R | Bezpečnostní a hygienická opatření na staveništi | Soubor | 1 |  | 0 |  | 0 |  | 0 | 21 | 0 | 0 | 0 | 0 | 0 |  | RTS 25/ I | Indiv | 0 | 0 |  | VRN | Běžná |  |  |  | POL99_8
|  | Náklady na ochranu staveniště před vstupem nepovolaných osob, včetně příslušného značení, náklady na osvětlení staveniště, náklady na vypracování potřebné dokumentace pro provoz staveniště z hlediska požární ochrany (požární řád a poplachová směrnice) a z hlediska provozu staveniště (provozně dopravní řád). | [25 empty] | POP | Náklady na ochranu staveniště před vstupem nepovolaných osob, včetně příslušného značení, náklady na osvětlení staveniště, náklady na vypracování potřebné dokumentace pro provoz staveniště z hlediska požární ochrany (požární řád a poplachová směrnice) a z hlediska provozu staveniště (provozně dopravní řád).
4 | 00523 R | Zkoušky a revize | Soubor | 1 |  | 0 |  | 0 |  | 0 | 21 | 0 | 0 | 0 | 0 | 0 |  | RTS 25/ I | Indiv | 0 | 0 |  | VRN | Běžná |  |  |  | POL99_8
|  | Náklady zhotovitele, související s prováděním zkoušek a revizí předepsaných technickými normami nebo objednatelem a které jsou pro provedení díla nezbytné. | [25 empty] | POP | Náklady zhotovitele, související s prováděním zkoušek a revizí předepsaných technickými normami nebo objednatelem a které jsou pro provedení díla nezbytné.
5 | 005241010R | Dokumentace skutečného provedení | Soubor | 1 |  | 0 |  | 0 |  | 0 | 21 | 0 | 0 | 0 | 0 | 0 |  | RTS 25/ I | Indiv | 0 | 0 |  | VRN | Běžná |  |  |  | POL99_8
|  | Náklady na vyhotovení dokumentace skutečného provedení stavby a její předání objednateli v požadované formě a požadovaném počtu. | [25 empty] | POP | Náklady na vyhotovení dokumentace skutečného provedení stavby a její předání objednateli v požadované formě a požadovaném počtu.
6 | 00531 | Ostatní ujednání dle Smlouvy o dílo a zadávací dokumentace v rámci zadávacího řízení | Soubor | 1 |  | 0 |  | 0 |  | 0 | 21 | 0 | 0 | 0 | 0 | 0 |  | Vlastní | Indiv | 0 | 0 |  | VRN | Běžná |  |  |  | POL99_8
[26 empty] | 12 | 21 | DPH
| Celkem |  |  |  |  | 0 | [19 empty] | 0 | 0 | SUM
END
Note on S6: Jedná se o informaci, zda se jedná o položku, která je do rozpočtu zadána z cenové soustavy RTS, nebo vlastní.
Note on T6: Jedná se o název CÚ, která je zadána u položky rozpočtu

## 01 01A Pol
Položkový soupis prací a dodávek | [27 empty] | #TypZaznamu#
S: | 055032 | Blansko, hala ASK, úprava fasády | [25 empty] | STA
O: | 01 | Hala | [22 empty] | STA |  |  | OBJ
R: | 01A | Stavební řešení | [25 empty] | ROZ
P.č. | Číslo položky | Název položky | MJ | Množství | Cena / MJ | Celkem | Dodávka | Dodávka celk. | Montáž | Montáž celk. | DPH | Cena s DPH | Hmotnost / MJ | Hmotnost celk.(t) | Dem. hmotnost / MJ | Dem. hmotnost celk.(t) | Ceník | Cen. soustava / platnost | Cenová úroveň | Nhod / MJ | Nhod celk. | Dodavatel | Typ položky | Stav položky
Díl: | 11 | Přípravné a přidružené práce |  |  |  | 0 |  | 0 |  | 0 |  | 0 |  | 0 |  | 0.16 |  |  |  |  | 0.26 | [6 empty] | DIL
1 | 113107530R00 | Odstranění podkladů nebo krytů z kameniva hrubého drceného, v ploše jednotlivě do 50 m2, tloušťka vrstvy 300 mm | m2 | 0.18 |  | 0 |  | 0 |  | 0 | 21 | 0 | 0 | 0 | 0.66 | 0.12 | 822-1 | RTS 25/ I | RTS 25/ I | 1.053 | 0.19 |  | Práce | Běžná |  |  |  | POL1_
|  | ZP -2,300 : 0,3*0,3*2 |  | 0.18 | [23 empty] | VV | 0
2 | 113108310R00 | Odstranění podkladů nebo krytů živičných, v ploše jednotlivě do 50 m2, tloušťka vrstvy 100 mm | m2 | 0.18 |  | 0 |  | 0 |  | 0 | 21 | 0 | 0 | 0 | 0.22 | 0.04 | 822-1 | RTS 25/ I | RTS 25/ I | 0.375 | 0.07 |  | Práce | Běžná |  |  |  | POL1_
|  | ZP -2,300 : 0,3*0,3*2 |  | 0.18 | [23 empty] | VV | 0
Díl: | 13 | Hloubené vykopávky |  |  |  | 0 |  | 0 |  | 0 |  | 0 |  | 0 |  | 0 |  |  |  |  | 12.28 | [6 empty] | DIL
3 | 132301110R00 | Hloubení rýh šířky do 60 cm do 50 m3, v hornině 4, hloubení strojně | m3 | 2.1347 |  | 0 |  | 0 |  | 0 | 21 | 0 | 0 | 0 | 0 | 0 | 800-1 | RTS 25/ I | RTS 25/ I | 0.495 | 1.06 |  | Práce | Běžná |  |  |  | POL1_
|  | zapažených i nezapažených s urovnáním dna do předepsaného profilu a spádu, s přehozením výkopku na přilehlém terénu na vzdálenost do 3 m od podélné osy rýhy nebo s naložením výkopku na dopravní prostředek. | [25 empty] | SPI |  | zapažených i nezapažených s urovnáním dna do předepsaného profilu a spádu, s přehozením výkopku na přilehlém terénu na vzdálenost do 3 m od podélné osy rýhy nebo s naložením výkopku na dopravní prostředek.
|  | ZP -2,300 : 0,3*0,3*2*0,3*0,5 |  | 0.027 | [23 empty] | VV | 0
|  | ZP -3,750 : 0,6*0,6*2*2,03*0,5 |  | 0.7308 | [23 empty] | VV | 0
|  | ZP -2,650 : (1,489+1,472)*0,93*0,5 |  | 1.3769 | [23 empty] | VV | 0
4 | 132301119R00 | Hloubení rýh šířky do 60 cm příplatek za lepivost, v hornině 4, | m3 | 2.1347 |  | 0 |  | 0 |  | 0 | 21 | 0 | 0 | 0 | 0 | 0 | 800-1 | RTS 25/ I | RTS 25/ I | 0.6003 | 1.28 |  | Práce | Běžná |  |  |  | POL1_
|  | zapažených i nezapažených s urovnáním dna do předepsaného profilu a spádu, s přehozením výkopku na přilehlém terénu na vzdálenost do 3 m od podélné osy rýhy nebo s naložením výkopku na dopravní prostředek. | [25 empty] | SPI |  | zapažených i nezapažených s urovnáním dna do předepsaného profilu a spádu, s přehozením výkopku na přilehlém terénu na vzdálenost do 3 m od podélné osy rýhy nebo s naložením výkopku na dopravní prostředek.
|  | ZP -2,300 : 0,3*0,3*2*0,3*0,5 |  | 0.027 | [23 empty] | VV | 0
|  | ZP -3,750 : 0,6*0,6*2*2,03*0,5 |  | 0.7308 | [23 empty] | VV | 0
|  | ZP -2,650 : (1,489+1,472)*0,93*0,5 |  | 1.3769 | [23 empty] | VV | 0
5 | 139601103R00 | Ruční výkop jam, rýh a šachet v hornině 4 | m3 | 2.1347 |  | 0 |  | 0 |  | 0 | 21 | 0 | 0 | 0 | 0 | 0 | 800-1 | RTS 25/ I | RTS 25/ I | 4.655 | 9.94 |  | Práce | Běžná |  |  |  | POL1_
|  | s přehozením na vzdálenost do 5 m nebo s naložením na ruční dopravní prostředek | [25 empty] | SPI
|  | ZP -2,300 : 0,3*0,3*2*0,3*0,5 |  | 0.027 | [23 empty] | VV | 0
|  | ZP -3,750 : 0,6*0,6*2*2,03*0,5 |  | 0.7308 | [23 empty] | VV | 0
|  | ZP -2,650 : (1,489+1,472)*0,93*0,5 |  | 1.3769 | [23 empty] | VV | 0
Díl: | 16 | Přemístění výkopku |  |  |  | 0 |  | 0 |  | 0 |  | 0 |  | 0 |  | 0 |  |  |  |  | 3.07 | [6 empty] | DIL
6 | 161101101R00 | Svislé přemístění výkopku z horniny 1 až 4, při hloubce výkopu přes 1 do 2,5 m | m3 | 0.7308 |  | 0 |  | 0 |  | 0 | 21 | 0 | 0 | 0 | 0 | 0 | 800-1 | RTS 25/ I | RTS 25/ I | 0.345 | 0.25 |  | Práce | Běžná |  |  |  | POL1_
|  | bez naložení do dopravní nádoby, ale s vyprázdněním dopravní nádoby na hromadu nebo na dopravní prostředek, | [25 empty] | SPI |  | bez naložení do dopravní nádoby, ale s vyprázdněním dopravní nádoby na hromadu nebo na dopravní prostředek,
|  | ZP -3,750 : 0,6*0,6*2*2,03*0,5 |  | 0.7308 | [23 empty] | VV | 0
7 | 161101501R00 | Svislé přemístění výkopku nošením z horniny 1 až 4 | m3 | 0.7308 |  | 0 |  | 0 |  | 0 | 21 | 0 | 0 | 0 | 0 | 0 | 800-1 | RTS 25/ I | RTS 25/ I | 3.81 | 2.78 |  | Práce | Běžná |  |  |  | POL1_
|  | bez naložení, avšak s vyprázdněním nádoby na hromady nebo do dopravního prostředku, na každých třeba i započatých 3 m výšky, | [25 empty] | SPI |  | bez naložení, avšak s vyprázdněním nádoby na hromady nebo do dopravního prostředku, na každých třeba i započatých 3 m výšky,
|  | ZP -3,750 : 0,6*0,6*2*2,03*0,5 |  | 0.7308 | [23 empty] | VV | 0
8 | 162701105R00 | Vodorovné přemístění výkopku z horniny 1 až 4, na vzdálenost přes 9 000 do 10 000 m | m3 | 3.4973 |  | 0 |  | 0 |  | 0 | 21 | 0 | 0 | 0 | 0 | 0 | 800-1 | RTS 25/ I | RTS 25/ I | 0.011 | 0.04 |  | Práce | Běžná |  |  |  | POL1_
|  | po suchu, bez naložení výkopku, avšak se složením bez rozhrnutí, zpáteční cesta vozidla. | [25 empty] | SPI
|  | výkop : 2,13467*2 |  | 4.2693 | [23 empty] | VV | 0
|  | zásyp : -((1,849+1,829)*0,18+(0,6*0,6*2-0,25*2)*0,5) |  | -0.77204 | [23 empty] | VV | 0
9 | 199000002R00 | Poplatky za skládku horniny 1- 4, skupina 17 05 04 z Katalogu odpadů | m3 | 3.4973 |  | 0 |  | 0 |  | 0 | 21 | 0 | 0 | 0 | 0 | 0 | 800-1 | RTS 25/ I | RTS 25/ I | 0 | 0 |  | Práce | Běžná |  |  |  | POL1_
|  | Odkaz na mn. položky pořadí 8 : 3,49730 |  | 3.4973 | [23 empty] | VV | 5
Díl: | 17 | Konstrukce ze zemin |  |  |  | 0 |  | 0 |  | 0 |  | 0 |  | 0 |  | 0 |  |  |  |  | 0.89 | [6 empty] | DIL
10 | 174101102R00 | Zásyp sypaninou se zhutněním v uzavřených prostorách s urovnáním povrchu zásypu s ručním zhutněním | m3 | 0.77204 |  | 0 |  | 0 |  | 0 | 21 | 0 | 0 | 0 | 0 | 0 | 800-1 | RTS 25/ I | RTS 25/ I | 1.15 | 0.89 |  | Práce | Běžná |  |  |  | POL1_
|  | z jakékoliv horniny s uložením výkopku po vrstvách, | [25 empty] | SPI
|  | zásyp : (1,849+1,829)*0,18+(0,6*0,6*2-0,25*2)*0,5 |  | 0.77204 | [23 empty] | VV | 0
Díl: | 18 | Povrchové úpravy terénu |  |  |  | 0 |  | 0 |  | 0 |  | 0 |  | 0 |  | 0 |  |  |  |  | 0 | [6 empty] | DIL
11 | 18-01 | Uvedení venkovních ploch dotčených výstavbou do původního stavu | kpl | 1 |  | 0 |  | 0 |  | 0 | 21 | 0 | 0 | 0 | 0 | 0 |  | Vlastní | Indiv | 0 | 0 |  | Práce | Běžná |  |  |  | POL1_
Díl: | 27 | Základy |  |  |  | 0 |  | 0 |  | 0 |  | 0 |  | 8.64 |  | 0 |  |  |  |  | 7.08 | [6 empty] | DIL
12 | 271531116T00 | Polštář základu ze štěrkodrti fr. 0-63 mm | m3 | 1.1847 |  | 0 |  | 0 |  | 0 | 21 | 0 | 2.16 | 2.56 | 0 | 0 |  | Vlastní | Kalkul | 1.085 | 1.29 |  | Práce | Běžná |  |  |  | POL1_
|  | N1 : (1,735+1,724-0,4*0,4*2)*0,25+(0,6*0,6-0,4*0,4)*1*2 |  | 1.1847 | [23 empty] | VV | 0
13 | 274272150RT5 | Zdivo základové z bednicích tvárnic tloušťky 400 mm, výplň betonem C 25/30 | m2 | 0.8 |  | 0 |  | 0 |  | 0 | 21 | 0 | 1.005 | 0.8 | 0 | 0 | 801-1 | RTS 25/ I | RTS 25/ I | 1.22 | 0.98 |  | Práce | Běžná |  |  |  | POL1_
|  | s výplní betonem, bez výztuže, | [25 empty] | SPI
|  | -3,400 : 0,4*1*2 |  | 0.8 | [23 empty] | VV | 0
14 | 274323411RT7 | Beton základových pasů železový vodostavební třídy C 25/30, stupeň vlivu prostředí XA1, odolnost proti chemicky agresivnímu prostředí | m3 | 1.7295 |  | 0 |  | 0 |  | 0 | 21 | 0 | 2.525 | 4.37 | 0 | 0 | 801-1 | RTS 25/ I | RTS 25/ I | 0.48 | 0.83 |  | Práce | Běžná |  |  |  | POL1_
|  | včetně dodávky a uložení betonu, bez výztuže | [25 empty] | SPI
|  | -2,400 : (1,735+1,724)*0,5 |  | 1.7295 | [23 empty] | VV | 0
15 | 274351215R00 | Bednění stěn základových pasů zřízení | m2 | 1.525 |  | 0 |  | 0 |  | 0 | 21 | 0 | 0.03915 | 0.06 | 0 | 0 | 801-1 | RTS 25/ I | RTS 25/ I | 1.05 | 1.6 |  | Práce | Běžná |  |  |  | POL1_
|  | svislé nebo šikmé (odkloněné), půdorysně přímé nebo zalomené, stěn základových pasů ve volných nebo zapažených jámách, rýhách, šachtách, včetně případných vzpěr, | [25 empty] | SPI |  | svislé nebo šikmé (odkloněné), půdorysně přímé nebo zalomené, stěn základových pasů ve volných nebo zapažených jámách, rýhách, šachtách, včetně případných vzpěr,
|  | -2,400 : (0,505*2+0,51*4)*0,5 |  | 1.525 | [23 empty] | VV | 0
16 | 274351216R00 | Bednění stěn základových pasů odstranění | m2 | 1.525 |  | 0 |  | 0 |  | 0 | 21 | 0 | 0 | 0 | 0 | 0 | 801-1 | RTS 25/ I | RTS 25/ I | 0.32 | 0.49 |  | Práce | Běžná |  |  |  | POL1_
|  | svislé nebo šikmé (odkloněné), půdorysně přímé nebo zalomené, stěn základových pasů ve volných nebo zapažených jámách, rýhách, šachtách, včetně případných vzpěr, | [25 empty] | SPI |  | svislé nebo šikmé (odkloněné), půdorysně přímé nebo zalomené, stěn základových pasů ve volných nebo zapažených jámách, rýhách, šachtách, včetně případných vzpěr,
|  | Včetně očištění, vytřídění a uložení bednicího materiálu. | [25 empty] | POP
|  | Odkaz na mn. položky pořadí 15 : 1,52500 |  | 1.525 | [23 empty] | VV | 5
17 | 274361821R00 | Výztuž a svařované sítě základových pasů výztuž, z oceli 10505, , | t | 0.07411 |  | 0 |  | 0 |  | 0 | 21 | 0 | 1.0249 | 0.08 | 0 | 0 | 821-1 | RTS 25/ I | RTS 25/ I | 23.531 | 1.74 |  | Práce | Běžná |  |  |  | POL1_
|  | -3,400 : 0,4*1*2*4*0,89*1,05/1000 |  | 0.00299 | [23 empty] | VV | 0
|  | -2,400 : (3,47+3,45)*10*0,89*1,05/1000 |  | 0.06467 | [23 empty] | VV | 0
|  | -2,400 : (3,47+3,45)/0,25*0,222*1,05/1000 |  | 0.00645 | [23 empty] | VV | 0
18 | 275313611R00 | Beton základových patek prostý třídy C 16/20 | m3 | 0.306 |  | 0 |  | 0 |  | 0 | 21 | 0 | 2.525 | 0.77 | 0 | 0 | 801-1 | RTS 25/ I | RTS 25/ I | 0.477 | 0.15 |  | Práce | Běžná |  |  |  | POL1_
|  | ZP -2,300 : 0,3*0,3*2*0,3 |  | 0.054 | [23 empty] | VV | 0
|  | ZP -3,750 : 0,6*0,6*2*0,35 |  | 0.252 | [23 empty] | VV | 0
Díl: | 31 | Zdi podpěrné a volné |  |  |  | 0 |  | 0 |  | 0 |  | 0 |  | 25.66 |  | 0 |  |  |  |  | 109.36 | [6 empty] | DIL
19 | 311271177RT4 | Zdivo nosné z tvárnic porobetonových hladkých tloušťky 300 mm, charakteristická pevnost v tlaku fk = 1,50 MPa, součinitel prostupu tepla U=0,33 W/m2.K | m2 | 138.9108 |  | 0 |  | 0 |  | 0 | 21 | 0 | 0.17643 | 24.51 | 0 | 0 | 801-1 | RTS 25/ I | RTS 25/ I | 0.67 | 93.07 |  | Práce | Běžná |  |  |  | POL1_
|  | (6,21)*(6,87+6,83+6,84+7,09) |  | 171.5823 | [23 empty] | VV | 0
|  | -4,5*1,25*4 |  | -22.5 | [23 empty] | VV | 0
|  | A1 : -0,16*5,1*4 |  | -3.264 | [23 empty] | VV | 0
|  | D1 : -0,25*(6,87+6,83+6,84+7,09) |  | -6.9075 | [23 empty] | VV | 0
20 | 317235811RT2 | Doplnění zdiva říms kordonových a hlavních na jakoukoliv maltu | m3 | 0.05 |  | 0 |  | 0 |  | 0 | 21 | 0 | 1.7426 | 0.09 | 0 | 0 | 801-4 | RTS 25/ I | RTS 25/ I | 4.9835 | 0.25 |  | Práce | Běžná |  |  |  | POL1_
|  | cihlami pálenými, s dodáním hmot, | [25 empty] | SPI
|  | 22 : 0,05 |  | 0.05 | [23 empty] | VV | 0
21 | 317941123R00 | Osazení ocelových válcovaných nosníků na zdivu bez dodávky materiálu, výšky od 140 do 220 mm | t | 0.96696 |  | 0 |  | 0 |  | 0 | 21 | 0 | 0.01709 | 0.02 | 0 | 0 | 801-1 | RTS 25/ I | RTS 25/ I | 16.583 | 16.04 |  | Práce | Běžná |  |  |  | POL1_
|  | profilu I, nebo IE, nebo U, nebo UE, nebo L | [25 empty] | SPI
|  | A1 : 5,1*3*4*15,8/1000 |  | 0.96696 | [23 empty] | VV | 0
22 | 13383430R | Tyč ocelová válcovaná za tepla průřez: IPE; značka: S235JR (1.0038); h = 160 mm; b = 82 mm; s = 5,0 mm; t = 7,4 mm | t | 1.0443 |  | 0 |  | 0 |  | 0 | 21 | 0 | 1 | 1.04 | 0 | 0 | SPCM | RTS 25/ I | RTS 25/ I | 0 | 0 |  | Specifikace | Běžná |  |  |  | POL3_
|  | A1 : 5,1*3*4*15,8/1000*1,08 |  | 1.0443 | [23 empty] | VV | 0
Díl: | 34 | Stěny a příčky |  |  |  | 0 |  | 0 |  | 0 |  | 0 |  | 0.59 |  | 0 |  |  |  |  | 3.95 | [6 empty] | DIL
23 | 346244381R00 | Plentování ocelových nosníků jednostranné výšky do 200 mm | m2 | 3.264 |  | 0 |  | 0 |  | 0 | 21 | 0 | 0.18104 | 0.59 | 0 | 0 | 801-1 | RTS 25/ I | RTS 25/ I | 1.21 | 3.95 |  | Práce | Běžná |  |  |  | POL1_
|  | jakýmikoliv cihlami, | [25 empty] | SPI
|  | A1 : 5,1*4*0,16 |  | 3.264 | [23 empty] | VV | 0
Díl: | 41 | Stropy a stropní konstrukce |  |  |  | 0 |  | 0 |  | 0 |  | 0 |  | 4.95 |  | 0 |  |  |  |  | 19.28 | [6 empty] | DIL
24 | 417321315R00 | Železobeton ztužujících pásů a věnců třídy C 20/25 | m3 | 1.7269 |  | 0 |  | 0 |  | 0 | 21 | 0 | 2.7501 | 4.75 | 0 | 0 | 801-1 | RTS 25/ I | RTS 25/ I | 1.448 | 2.5 |  | Práce | Běžná |  |  |  | POL1_
|  | D1 : 0,25*0,25*(6,87+6,83+6,84+7,09) |  | 1.7269 | [23 empty] | VV | 0
25 | 417351115R00 | Bednění bočnic ztužujících pásů a věnců včetně vzpěr zřízení | m2 | 13.815 |  | 0 |  | 0 |  | 0 | 21 | 0 | 0.00781 | 0.11 | 0 | 0 | 801-1 | RTS 25/ I | RTS 25/ I | 0.79 | 10.91 |  | Práce | Běžná |  |  |  | POL1_
|  | D1 : 0,25*2*(6,87+6,83+6,84+7,09) |  | 13.815 | [23 empty] | VV | 0
26 | 417351116R00 | Bednění bočnic ztužujících pásů a věnců včetně vzpěr odstranění | m2 | 13.815 |  | 0 |  | 0 |  | 0 | 21 | 0 | 0 | 0 | 0 | 0 | 801-1 | RTS 25/ I | RTS 25/ I | 0.24 | 3.32 |  | Práce | Běžná |  |  |  | POL1_
|  | D1 : 0,25*2*(6,87+6,83+6,84+7,09) |  | 13.815 | [23 empty] | VV | 0
27 | 417361821R00 | Výztuž ztužujících pásů a věnců z betonářské oceli 10 505(R) | t | 0.09221 |  | 0 |  | 0 |  | 0 | 21 | 0 | 1.021 | 0.09 | 0 | 0 | 801-1 | RTS 25/ I | RTS 25/ I | 27.673 | 2.55 |  | Práce | Běžná |  |  |  | POL1_
|  | Včetně distančních prvků. | [25 empty] | SPI
|  | D1 : (6,87+6,83+6,84+7,09)*4*0,617*1,05/1000 |  | 0.0716 | [23 empty] | VV | 0
|  | D1 : (6,87+6,83+6,84+7,09)/0,25*0,2*4*0,222*1,05/1000 |  | 0.02061 | [23 empty] | VV | 0
28 | 41-01 | Příplatek za přivaření výztuže pr. 10 mm k ocelové nosné konstukci | kus | 32 |  | 0 |  | 0 |  | 0 | 21 | 0 | 0 | 0 | 0 | 0 |  | Vlastní | Indiv | 0 | 0 |  | Práce | Běžná |  |  |  | POL1_
|  | D1 : 4*2*4 |  | 32 | [23 empty] | VV | 0
Díl: | 56 | Podkladní vrstvy komunikací a zpevněných ploch |  |  |  | 0 |  | 0 |  | 0 |  | 0 |  | 0.09 |  | 0 |  |  |  |  | 0.02 | [6 empty] | DIL
29 | 566903111R00 | Vyspravení podkladu po překopech kamenivem hrubým drceným | t | 0.0648 |  | 0 |  | 0 |  | 0 | 21 | 0 | 1.1 | 0.07 | 0 | 0 | 822-1 | RTS 25/ I | RTS 25/ I | 0.163 | 0.01 |  | Práce | Běžná |  |  |  | POL1_
|  | pro inženýrské sítě, se zhutněním | [25 empty] | SPI
|  | ZP -2,300 : 0,3*0,3*2*0,18*2 |  | 0.0648 | [23 empty] | VV | 0
30 | 566904111R00 | Vyspravení podkladu po překopech kamenivem obalovaným asfaltem | t | 0.0198 |  | 0 |  | 0 |  | 0 | 21 | 0 | 1 | 0.02 | 0 | 0 | 822-1 | RTS 25/ I | RTS 25/ I | 0.406 | 0.01 |  | Práce | Běžná |  |  |  | POL1_
|  | pro inženýrské sítě, se zhutněním | [25 empty] | SPI
|  | ZP -2,300 : 0,3*0,3*2*0,05*2,2 |  | 0.0198 | [23 empty] | VV | 0
Díl: | 57 | Kryty komunikací živičné a z kameniva |  |  |  | 0 |  | 0 |  | 0 |  | 0 |  | 0.02 |  | 0 |  |  |  |  | 0.04 | [6 empty] | DIL
31 | 572952111R00 | Vyspravení krytu po překopech pro inženýrské sítě asfaltovým betonem, po zhutnění tloušťky 30 až 50 mm | m2 | 0.18 |  | 0 |  | 0 |  | 0 | 21 | 0 | 0.10255 | 0.02 | 0 | 0 | 822-1 | RTS 25/ I | RTS 25/ I | 0.195 | 0.04 |  | Práce | Běžná |  |  |  | POL1_
|  | ZP -2,300 : 0,3*0,3*2 |  | 0.18 | [23 empty] | VV | 0
Díl: | 61 | Úpravy povrchů vnitřní |  |  |  | 0 |  | 0 |  | 0 |  | 0 |  | 8.55 |  | 0 |  |  |  |  | 160.69 | [6 empty] | DIL
32 | 610991111R00 | Zakrývání výplní vnitřních otvorů, předmětů apod. fólií Pe 0,05-0,2 mm | m2 | 29.84 |  | 0 |  | 0 |  | 0 | 21 | 0 | 4e-05 | 0 | 0 | 0 | 801-1 | RTS 25/ I | RTS 25/ I | 0.078 | 2.33 |  | Práce | Běžná |  |  |  | POL1_
|  | které se zřizují před úpravami povrchu, a obalení osazených dveřních zárubní před znečištěním při úpravách povrchu nástřikem plastických maltovin včetně pozdějšího odkrytí, | [25 empty] | SPI |  | které se zřizují před úpravami povrchu, a obalení osazených dveřních zárubní před znečištěním při úpravách povrchu nástřikem plastických maltovin včetně pozdějšího odkrytí,
|  | t1a : 0,6*0,6*7 |  | 2.52 | [23 empty] | VV | 0
|  | t6 : 1,5*0,6 |  | 0.9 | [23 empty] | VV | 0
|  | t8 : 1,6*2,45 |  | 3.92 | [23 empty] | VV | 0
|  | al3a : (4,5*1,25)*2 |  | 11.25 | [23 empty] | VV | 0
|  | al3b : (4,5*1,25)*2 |  | 11.25 | [23 empty] | VV | 0
33 | 610991002R00 | Začišťovací okenní lišta pro omítku tl. 9 mm | m | 47.35 |  | 0 |  | 0 |  | 0 | 21 | 0 | 0.0001 | 0 | 0 | 0 | 801-1 | RTS 25/ I | RTS 25/ I | 0.05 | 2.37 |  | Práce | Běžná |  |  |  | POL1_
|  | nalepení a odříznutí po dokončení omítek | [25 empty] | SPI
|  | t1a : 0,6*3*7 |  | 12.6 | [23 empty] | VV | 0
|  | t6 : (1,5+0,6*2) |  | 2.7 | [23 empty] | VV | 0
|  | t8 : (1,6+2,45) |  | 4.05 | [23 empty] | VV | 0
|  | al3a : (4,5+1,25*2)*2 |  | 14 | [23 empty] | VV | 0
|  | al3b : (4,5+1,25*2)*2 |  | 14 | [23 empty] | VV | 0
34 | 612409991R00 | Začištění omítek kolem oken, dveří a obkladů apod. maltou vápenou | m | 72.65 |  | 0 |  | 0 |  | 0 | 21 | 0 | 0.00371 | 0.27 | 0 | 0 | 801-4 | RTS 25/ I | RTS 25/ I | 0.1818 | 13.21 |  | Práce | Běžná |  |  |  | POL1_
|  | t1a : 0,6*4*7 |  | 16.8 | [23 empty] | VV | 0
|  | t6 : (1,5*2+0,6*2) |  | 4.2 | [23 empty] | VV | 0
|  | t8 : (1,6*2+2,45) |  | 5.65 | [23 empty] | VV | 0
|  | al3a : (4,5*2+1,25*2)*2 |  | 23 | [23 empty] | VV | 0
|  | al3b : (4,5*2+1,25*2)*2 |  | 23 | [23 empty] | VV | 0
35 | 612421637R00 | Omítky vnitřní stěn vápenné nebo vápenocementové v podlaží i ve schodišti štukové | m2 | 152.5823 |  | 0 |  | 0 |  | 0 | 21 | 0 | 0.04766 | 7.27 | 0 | 0 | 801-1 | RTS 25/ I | RTS 25/ I | 0.84 | 128.17 |  | Práce | Běžná |  |  |  | POL1_
|  | (6,21)*(6,87+6,83+6,84+7,09) |  | 171.5823 | [23 empty] | VV | 0
|  | -4,5*1,25*4 |  | -22.5 | [23 empty] | VV | 0
|  | 0,125*(4,5+1,25*2)*4 |  | 3.5 | [23 empty] | VV | 0
36 | 612425931R00 | Omítka vápenná vnitřního ostění omítkou štukovou | m2 | 7.995 |  | 0 |  | 0 |  | 0 | 21 | 0 | 0.05369 | 0.43 | 0 | 0 | 801-4 | RTS 25/ I | RTS 25/ I | 1.1772 | 9.41 |  | Práce | Běžná |  |  |  | POL1_
|  | okenního nebo dveřního, z pomocného pracovního lešení o výšce podlahy do 1900 mm a pro zatížení do 1,5 kPa, | [25 empty] | SPI |  | okenního nebo dveřního, z pomocného pracovního lešení o výšce podlahy do 1900 mm a pro zatížení do 1,5 kPa,
|  | t1a : 0,6*4*7*0,3 |  | 5.04 | [23 empty] | VV | 0
|  | t6 : (1,5*2+0,6*2)*0,3 |  | 1.26 | [23 empty] | VV | 0
|  | t8 : (1,6*2+2,45)*0,3 |  | 1.695 | [23 empty] | VV | 0
37 | 615481111R00 | Potažení válcovaných nosníků rabicovým pletivem jakékoliv výšky nosníků | m2 | 12.24 |  | 0 |  | 0 |  | 0 | 21 | 0 | 0.04777 | 0.58 | 0 | 0 | 801-4 | RTS 25/ I | RTS 25/ I | 0.4248 | 5.2 |  | Práce | Běžná |  |  |  | POL1_
|  | s postřikem cementovou maltou (s dodáním hmot), | [25 empty] | SPI
|  | A1 : 5,1*0,6*4 |  | 12.24 | [23 empty] | VV | 0
Díl: | 62 | Úpravy povrchů vnější |  |  |  | 0 |  | 0 |  | 0 |  | 0 |  | 7.35 |  | 0 |  |  |  |  | 915.02 | [6 empty] | DIL
38 | 601022188RT2 | Omítka stropů a podhledů z hotových směsí vrchní tenkovrstvá, silikonová, zatíraná, tloušťka vrstvy 2 mm, odstín II | m2 | 30.37 |  | 0 |  | 0 |  | 0 | 21 | 0 | 0.0036 | 0.11 | 0 | 0 | 801-1 | RTS 25/ I | RTS 25/ I | 0.305 | 9.26 |  | Práce | Běžná |  |  |  | POL1_
|  | po jednotlivých vrstvách | [25 empty] | SPI
|  | Včetně pomocného lešení. | [25 empty] | POP
|  | SP1 : 30,37 |  | 30.37 | [23 empty] | VV | 0
39 | 601022191R00 | Omítka stropů a podhledů z hotových směsí adhézní nátěr, dispersní s granulátem, , , | m2 | 30.37 |  | 0 |  | 0 |  | 0 | 21 | 0 | 0.00023 | 0.01 | 0 | 0 | 801-1 | RTS 25/ I | RTS 25/ I | 0.089 | 2.7 |  | Práce | Běžná |  |  |  | POL1_
|  | po jednotlivých vrstvách | [25 empty] | SPI
|  | SP1 : 30,37 |  | 30.37 | [23 empty] | VV | 0
40 | 602021187RW1 | Omítka stěn z hotových směsí vrchní tenkovrstvá, silikonová, škrábaná, zrnitost 1,5 mm, | m2 | 86.3 |  | 0 |  | 0 |  | 0 | 21 | 0 | 0.00263 | 0.23 | 0 | 0 | 801-1 | RTS 25/ I | RTS 25/ I | 0.22401 | 19.33 |  | Práce | Běžná |  |  |  | POL1_
|  | po jednotlivých vrstvách | [25 empty] | SPI
|  | B2 : | [25 empty] | VV | 0
|  | severní : 80,8+5,5 |  | 86.3 | [23 empty] | VV | 0
41 | 602022188RT2 | Omítka stěn z hotových směsí vrchní tenkovrstvá, silikonová, zatřená, tloušťka vrstvy 2 mm, odstíny II. cenové skupiny | m2 | 8.7617 |  | 0 |  | 0 |  | 0 | 21 | 0 | 0.00284 | 0.02 | 0 | 0 | 801-1 | RTS 25/ I | RTS 25/ I | 0.22401 | 1.96 |  | Práce | Běžná |  |  |  | POL1_
|  | po jednotlivých vrstvách | [25 empty] | SPI
|  | stříška nad vstupem : 0,505*17,35 |  | 8.7617 | [23 empty] | VV | 0
42 | 602022188RU1 | Omítka stěn z hotových směsí vrchní tenkovrstvá, silikonová, s vysokým stupněm odolnosti proti biotickému napadení a výztužnými vlákny proti vzniku vlasových trhlin, zrnitost 1,5 mm, odstíny II. cenové skupiny | m2 | 996.03 |  | 0 |  | 0 |  | 0 | 21 | 0 | 0.00221 | 2.2 | 0 | 0 | 801-1 | RTS 25/ I | RTS 25/ I | 0.22401 | 223.12 |  | Práce | Běžná |  |  |  | POL1_
|  | po jednotlivých vrstvách | [25 empty] | SPI
|  | B3 : | [25 empty] | VV | 0
|  | s : 154,95+4,8 |  | 159.75 | [23 empty] | VV | 0
|  | j : 200,45+23,08 |  | 223.53 | [23 empty] | VV | 0
|  | v : 186,22 |  | 186.22 | [23 empty] | VV | 0
|  | z : 186,15+1,94 |  | 188.09 | [23 empty] | VV | 0
|  | B6 : | [25 empty] | VV | 0
|  | s : 9,6+17,32+32,28 |  | 59.2 | [23 empty] | VV | 0
|  | j : 23,81+26,18+79,8 |  | 129.79 | [23 empty] | VV | 0
|  | v : 4,8+3,16+9,96+7,2 |  | 25.12 | [23 empty] | VV | 0
|  | z : 3,06+10,47+10,8 |  | 24.33 | [23 empty] | VV | 0
43 | 602021194R00 | Omítka stěn z hotových směsí Doplňkové práce pro omítky stěn z hotových směsí podkladní nátěr pod tenkovrstvé omítky | m2 | 86.3 |  | 0 |  | 0 |  | 0 | 21 | 0 | 0.00042 | 0.04 | 0 | 0 | 801-1 | RTS 25/ I | RTS 25/ I | 0.052 | 4.49 |  | Práce | Běžná |  |  |  | POL1_
|  | po jednotlivých vrstvách | [25 empty] | SPI
|  | B2 : | [25 empty] | VV | 0
|  | severní : 80,8+5,5 |  | 86.3 | [23 empty] | VV | 0
44 | 602022191R00 | Omítka stěn z hotových směsí Doplňkové práce pro omítky stěn z hotových směsí nátěr penetrační, kontaktní, s granulátem | m2 | 1004.7917 |  | 0 |  | 0 |  | 0 | 21 | 0 | 0.00023 | 0.23 | 0 | 0 | 801-1 | RTS 25/ I | RTS 25/ I | 0.07 | 70.34 |  | Práce | Běžná |  |  |  | POL1_
|  | po jednotlivých vrstvách | [25 empty] | SPI
|  | stříška nad vstupem : 0,505*17,35 |  | 8.7617 | [23 empty] | VV | 0
|  | B3 : | [25 empty] | VV | 0
|  | s : 154,95+4,8 |  | 159.75 | [23 empty] | VV | 0
|  | j : 200,45+23,08 |  | 223.53 | [23 empty] | VV | 0
|  | v : 186,22 |  | 186.22 | [23 empty] | VV | 0
|  | z : 186,15+1,94 |  | 188.09 | [23 empty] | VV | 0
|  | B6 : | [25 empty] | VV | 0
|  | s : 9,6+17,32+32,28 |  | 59.2 | [23 empty] | VV | 0
|  | j : 23,81+26,18+79,8 |  | 129.79 | [23 empty] | VV | 0
|  | v : 4,8+3,16+9,96+7,2 |  | 25.12 | [23 empty] | VV | 0
|  | z : 3,06+10,47+10,8 |  | 24.33 | [23 empty] | VV | 0
45 | 612423521R00 | Omítka rýh ve stěnách maltou vápennou hladká, o šířce rýhy do 150 mm, | m2 | 2.603 |  | 0 |  | 0 |  | 0 | 21 | 0 | 0.05497 | 0.14 | 0 | 0 | 801-4 | RTS 25/ I | RTS 25/ I | 1.7429 | 4.54 |  | Práce | Běžná |  |  |  | POL1_
|  | z pomocného pracovního lešení o výšce podlahy do 1900 mm a pro zatížení do 1,5 kPa, | [25 empty] | SPI
|  | b25 : 8,9*0,07 |  | 0.623 | [23 empty] | VV | 0
|  | 18 : (12+8)*0,05 |  | 1 | [23 empty] | VV | 0
|  | 19 : 14*0,07 |  | 0.98 | [23 empty] | VV | 0
46 | 620991001R00 | Připojovací í lišty začišťovací okenní lišta, , pro omítku tl. 6 mm | m | 336.43 |  | 0 |  | 0 |  | 0 | 21 | 0 | 6e-05 | 0.02 | 0 | 0 | 801-1 | RTS 25/ I | RTS 25/ I | 0.05 | 16.82 |  | Práce | Běžná |  |  |  | POL1_
|  | nalepení a odříznutí po dokončení omítek | [25 empty] | SPI
|  | s : (4,5+2*1,25)*4+(1,32+2*1,45)*3+(0,57+2*0,9)*15+(1,7+2*2,4)*2+1,7+2*1,86+1,7+2*2,2 |  | 100.73 | [23 empty] | VV | 0
|  | j : (0,57+2*0,9)*57+13,93+2*2,45+3,4+2*2,55+(1,32+2*1,45)*8 |  | 196.18 | [23 empty] | VV | 0
|  | v : 2,6+2*1,47+0,6*3*6 |  | 16.34 | [23 empty] | VV | 0
|  | z : 0,6*3*9+1,5+2*2,74 |  | 23.18 | [23 empty] | VV | 0
47 | 620991121R00 | Zakrývání výplní vnějších otvorů z postaveného lešení | m2 | 151.6825 |  | 0 |  | 0 |  | 0 | 21 | 0 | 4e-05 | 0.01 | 0 | 0 | 801-1 | RTS 25/ I | RTS 25/ I | 0.078 | 11.83 |  | Práce | Běžná |  |  |  | POL1_
|  | s rámy a zárubněmi, zábradlí, předmětů oplechování apod., které se zřizují ještě před úpravami povrchu, před jejich znečištěním při úpravách povrchu nástřikem plastických (lepivých) maltovin | [25 empty] | SPI |  | s rámy a zárubněmi, zábradlí, předmětů oplechování apod., které se zřizují ještě před úpravami povrchu, před jejich znečištěním při úpravách povrchu nástřikem plastických (lepivých) maltovin
|  | s : 4,5*1,25*4+1,32*1,45*3+0,57*0,9*15+1,7*2,4*2+1,7*1,86+1,7*2,2 |  | 50.999 | [23 empty] | VV | 0
|  | j : 0,57*0,9*57+13,93*2,45+3,4*2,55+1,32*1,45*8 |  | 87.3515 | [23 empty] | VV | 0
|  | v : 2,6*1,47+0,6*0,6*6 |  | 5.982 | [23 empty] | VV | 0
|  | z : 0,6*0,6*9+1,5*2,74 |  | 7.35 | [23 empty] | VV | 0
48 | 622391002R00 | Příplatek za montáž KZS na podhledu, bez dodávky materiálu | m2 | 30.37 |  | 0 |  | 0 |  | 0 | 21 | 0 | 0 | 0 | 0 | 0 | 801-1 | RTS 25/ I | RTS 25/ I | 0.3051 | 9.27 |  | Práce | Běžná |  |  |  | POL1_
|  | Nanesení lepicího tmelu na izolační desky, nalepení desek, zajištění talířovými hmoždinkami (6 ks/m2), natažení stěrky, vtlačení výztužné tkaniny (1,15 m2/m2), rohových lišt (0,14 m/m2), přehlazení stěrky, nanesení druhé vyrovnávací stěrky. | [25 empty] | POP |  | Nanesení lepicího tmelu na izolační desky, nalepení desek, zajištění talířovými hmoždinkami (6 ks/m2), natažení stěrky, vtlačení výztužné tkaniny (1,15 m2/m2), rohových lišt (0,14 m/m2), přehlazení stěrky, nanesení druhé vyrovnávací stěrky.
|  | Bez dodávky materiálu. | [25 empty] | POP
|  | SP1 : 30,37 |  | 30.37 | [23 empty] | VV | 0
49 | 622390312R00 | Montáž zateplovacího systému fasáda, polystyren, zakončení stěrkou s výztužnou tkaninou | m2 | 39.1317 |  | 0 |  | 0 |  | 0 | 21 | 0 | 0 | 0 | 0 | 0 | 801-1 | RTS 25/ I | RTS 25/ I | 0.857 | 33.54 |  | Práce | Běžná |  |  |  | POL1_
|  | Nanesení lepicího tmelu na izolační desky, nalepení desek, zajištění talířovými hmoždinkami (6 ks/m2), přebroušení desek, natažení stěrky, vtlačení výztužné tkaniny (1,15 m2/m2), osazení rohových lišt (0,14 m/m2), přehlazení stěrky. | [25 empty] | POP |  | Nanesení lepicího tmelu na izolační desky, nalepení desek, zajištění talířovými hmoždinkami (6 ks/m2), přebroušení desek, natažení stěrky, vtlačení výztužné tkaniny (1,15 m2/m2), osazení rohových lišt (0,14 m/m2), přehlazení stěrky.
|  | Bez omítky. Bez dodávky materiálu. | [25 empty] | POP
|  | stříška nad vstupem : 0,505*17,35 |  | 8.7617 | [23 empty] | VV | 0
|  | SP1 : 30,37 |  | 30.37 | [23 empty] | VV | 0
50 | 622481211RT2 | Vyztužení povrchových úprav vnějších stěn stěrkou s výztužnou sklotextilní tkaninou, s dodávkou sítě a stěrkového tmelu | m2 | 1082.33 |  | 0 |  | 0 |  | 0 | 21 | 0 | 0.00367 | 3.97 | 0 | 0 | 801-1 | RTS 25/ I | RTS 25/ I | 0.362 | 391.8 |  | Práce | Běžná |  |  |  | POL1_
|  | B2 : | [25 empty] | VV | 0
|  | severní : 80,8+5,5 |  | 86.3 | [23 empty] | VV | 0
|  | B3 : | [25 empty] | VV | 0
|  | s : 154,95+4,8 |  | 159.75 | [23 empty] | VV | 0
|  | j : 200,45+23,08 |  | 223.53 | [23 empty] | VV | 0
|  | v : 186,22 |  | 186.22 | [23 empty] | VV | 0
|  | z : 186,15+1,94 |  | 188.09 | [23 empty] | VV | 0
|  | B6 : | [25 empty] | VV | 0
|  | s : 9,6+17,32+32,28 |  | 59.2 | [23 empty] | VV | 0
|  | j : 23,81+26,18+79,8 |  | 129.79 | [23 empty] | VV | 0
|  | v : 4,8+3,16+9,96+7,2 |  | 25.12 | [23 empty] | VV | 0
|  | z : 3,06+10,47+10,8 |  | 24.33 | [23 empty] | VV | 0
51 | 622481291R00 | Montáž lišty rohové, nadpražní nebo dilatační do výztužné stěrky | m | 64.573 |  | 0 |  | 0 |  | 0 | 21 | 0 | 0 | 0 | 0 | 0 | 801-1 | RTS 25/ I | RTS 25/ I | 0.1 | 6.46 |  | Práce | Běžná |  |  |  | POL1_
|  | rohová lišta : 0,505*2+8,933+1,366*2+5,697+4,37+8,903+5,188+4,57+1,455*4 |  | 47.223 | [23 empty] | VV | 0
|  | okapnička : 17,35 |  | 17.35 | [23 empty] | VV | 0
52 | 622904112R00 | Očištění fasád tlakovou vodou, složitost fasády 1 - 2 | m2 | 996.03 |  | 0 |  | 0 |  | 0 | 21 | 0 | 2e-05 | 0.02 | 0 | 0 | 801-1 | RTS 25/ I | RTS 25/ I | 0.11 | 109.56 |  | Práce | Běžná |  |  |  | POL1_
|  | B3 : | [25 empty] | VV | 0
|  | s : 154,95+4,8 |  | 159.75 | [23 empty] | VV | 0
|  | j : 200,45+23,08 |  | 223.53 | [23 empty] | VV | 0
|  | v : 186,22 |  | 186.22 | [23 empty] | VV | 0
|  | z : 186,15+1,94 |  | 188.09 | [23 empty] | VV | 0
|  | B6 : | [25 empty] | VV | 0
|  | s : 9,6+17,32+32,28 |  | 59.2 | [23 empty] | VV | 0
|  | j : 23,81+26,18+79,8 |  | 129.79 | [23 empty] | VV | 0
|  | v : 4,8+3,16+9,96+7,2 |  | 25.12 | [23 empty] | VV | 0
|  | z : 3,06+10,47+10,8 |  | 24.33 | [23 empty] | VV | 0
53 | 08211320R | vodné pro vodu pitnou | m3 | 0.07044 |  | 0 |  | 0 |  | 0 | 21 | 0 | 0 | 0 | 0 | 0 | SPCM | RTS 25/ I | RTS 25/ I | 0 | 0 |  | Specifikace | Běžná |  |  |  | POL3_
|  | stříška nad vstupem : 0,505*17,35*0,0018 |  | 0.01577 | [23 empty] | VV | 0
|  | SP1 : 30,37*0,0018 |  | 0.05467 | [23 empty] | VV | 0
54 | 283502001R | Lišta omítková nadpražní, s viditelnou okapnicí; protipožární; materiál: plast; tkanina 150 x 100 mm | m | 18.2175 |  | 0 |  | 0 |  | 0 | 21 | 0 | 0.0003 | 0.01 | 0 | 0 | SPCM | RTS 25/ I | RTS 25/ I | 0 | 0 |  | Specifikace | Běžná |  |  |  | POL3_
|  | okapnička : 17,35*1,05 |  | 18.2175 | [23 empty] | VV | 0
55 | 283502003R | Lišta omítková rohová; protipožární; materiál: plast; tkanina 150 x 100 mm | m | 49.5842 |  | 0 |  | 0 |  | 0 | 21 | 0 | 0.0002 | 0.01 | 0 | 0 | SPCM | RTS 25/ I | RTS 25/ I | 0 | 0 |  | Specifikace | Běžná |  |  |  | POL3_
|  | rohová lišta : (0,505*2+8,933+1,366*2+5,697+4,37+8,903+5,188+4,57+1,455*4)*1,05 |  | 49.5842 | [23 empty] | VV | 0
56 | 283754890R | Výrobek izolační pro budovy z extrudovaného polystyrenu (XPS) tvar: deska; tl = 20 mm; OH = 35 kg/m3; lambda = 0,033 W/(m.K); pevnost v tlaku = 200 kPa; povrchová úprava: strukturovaná | m2 | 41.0883 |  | 0 |  | 0 |  | 0 | 21 | 0 | 0.0007 | 0.03 | 0 | 0 | SPCM | RTS 25/ I | RTS 25/ I | 0 | 0 |  | Specifikace | Běžná |  |  |  | POL3_
|  | stříška nad vstupem : 0,505*17,35*1,05 |  | 9.1998 | [23 empty] | VV | 0
|  | SP1 : 30,37*1,05 |  | 31.8885 | [23 empty] | VV | 0
57 | 311733322R | hmoždinka natloukací; použití: se používají pro kotvení obvodových profilů sádrokartonových konstrukcí ke stávající nosné kontstrukci; mat. trn kovový; způsob kotvení kotva do sádrokartonu; rozměr 8 x 75 mm | 100 ks | 1.9099 |  | 0 |  | 0 |  | 0 | 21 | 0 | 0 | 0 | 0 | 0 | SPCM | RTS 25/ I | RTS 25/ I | 0 | 0 |  | Specifikace | Běžná |  |  |  | POL3_
|  | stříška nad vstupem : 0,505*17,356/100 |  | 0.08765 | [23 empty] | VV | 0
|  | SP1 : 30,37*6/100 |  | 1.8222 | [23 empty] | VV | 0
58 | 58556671.AR | lepicí malta vyrovnávací; na fasád. izol. desky; cementová; zrnitost do 0,60 mm; součinitel tepelné vodivosti 0,800 W/mK; µ 18,00 | kg | 287.6184 |  | 0 |  | 0 |  | 0 | 21 | 0 | 0.001 | 0.29 | 0 | 0 | SPCM | RTS 25/ I | RTS 25/ I | 0 | 0 |  | Specifikace | Běžná |  |  |  | POL3_
|  | stříška nad vstupem : 0,505*17,35*7,35 |  | 64.3989 | [23 empty] | VV | 0
|  | SP1 : 30,37*7,35 |  | 223.2195 | [23 empty] | VV | 0
59 | 63180001.AR | tkanina výztužná materiál skleněné vlákno; plošná hmotnost 145 g/m2; velikost ok 4 x 4 mm; š = 1 000 mm; l = 50 000,0 mm | m2 | 45.0015 |  | 0 |  | 0 |  | 0 | 21 | 0 | 0.00015 | 0.01 | 0 | 0 | SPCM | RTS 25/ I | RTS 25/ I | 0 | 0 |  | Specifikace | Běžná |  |  |  | POL3_
|  | stříška nad vstupem : 0,505*17,35*1,15 |  | 10.076 | [23 empty] | VV | 0
|  | SP1 : 30,37*1,15 |  | 34.9255 | [23 empty] | VV | 0
Díl: | 63 | Podlahy a podlahové konstrukce |  |  |  | 0 |  | 0 |  | 0 |  | 0 |  | 5.45 |  | 0 |  |  |  |  | 13.05 | [6 empty] | DIL
60 | 631313621R00 | Mazanina z betonu prostého tl. přes 80 do 120 mm třídy C 20/25, | m3 | 0.054 |  | 0 |  | 0 |  | 0 | 21 | 0 | 2.525 | 0.14 | 0 | 0 | 801-1 | RTS 25/ I | RTS 25/ I | 2.58 | 0.14 |  | Práce | Běžná |  |  |  | POL1_
|  | (z kameniva) hlazená dřevěným hladítkem | [25 empty] | SPI
|  | Včetně vytvoření dilatačních spár, bez zaplnění. | [25 empty] | POP
|  | obetonování kotvení patních plechů : 0,3*0,3*6*0,1 |  | 0.054 | [23 empty] | VV | 0
61 | 631315621R00 | Mazanina z betonu prostého tl. přes 120 do 240 mm třídy C 20/25, | m3 | 1.8872 |  | 0 |  | 0 |  | 0 | 21 | 0 | 2.525 | 4.77 | 0 | 0 | 801-1 | RTS 25/ I | RTS 25/ I | 2.317 | 4.37 |  | Práce | Běžná |  |  |  | POL1_
|  | (z kameniva) hlazená dřevěným hladítkem | [25 empty] | SPI
|  | Včetně vytvoření dilatačních spár, bez zaplnění. | [25 empty] | POP
|  | b29 : 5,892*0,35-5*0,5*0,07 |  | 1.8872 | [23 empty] | VV | 0
62 | 631319165R00 | Příplatek za přehlazení povrchu tloušťka mazaniny od 120 mm do 240 mm | m3 | 1.8872 |  | 0 |  | 0 |  | 0 | 21 | 0 | 0.01 | 0.02 | 0 | 0 | 801-1 | RTS 25/ I | RTS 25/ I | 0.675 | 1.27 |  | Práce | Běžná |  |  |  | POL1_
|  | betonové mazaniny min. B 10 ocelovým hladítkem s poprášením cementem pro konečnou úpravu mazaniny | [25 empty] | SPI
|  | b29 : 5,892*0,35-5*0,5*0,07 |  | 1.8872 | [23 empty] | VV | 0
63 | 631351101R00 | Bednění stěn, rýh a otvorů v podlahách zřízení | m2 | 6.6815 |  | 0 |  | 0 |  | 0 | 21 | 0 | 0.01408 | 0.09 | 0 | 0 | 801-1 | RTS 25/ I | RTS 25/ I | 0.396 | 2.65 |  | Práce | Běžná |  |  |  | POL1_
|  | b29 : (1,17+5,43+1,09)*0,35+5*0,5+(5*2+0,5*2)*0,07 |  | 5.9615 | [23 empty] | VV | 0
|  | obetonování kotvení patních plechů : 0,3*4*6*0,1 |  | 0.72 | [23 empty] | VV | 0
64 | 631351102R00 | Bednění stěn, rýh a otvorů v podlahách odstranění | m2 | 6.6815 |  | 0 |  | 0 |  | 0 | 21 | 0 | 0 | 0 | 0 | 0 | 801-1 | RTS 25/ I | RTS 25/ I | 0.24 | 1.6 |  | Práce | Běžná |  |  |  | POL1_
|  | Odkaz na mn. položky pořadí 63 : 6,68150 |  | 6.6815 | [23 empty] | VV | 5
65 | 632451021R00 | Vyrovnávací potěr z cementové malty v pásu o průměrné (střední) tloušťce od 10 do 20 mm | m2 | 8.685 |  | 0 |  | 0 |  | 0 | 21 | 0 | 0.04984 | 0.43 | 0 | 0 | 801-1 | RTS 25/ I | RTS 25/ I | 0.348 | 3.02 |  | Práce | Běžná |  |  |  | POL1_
|  | na zdivu jako podklad např. pod izolaci, na parapetech z prefabrikovaných dílců, pod oplechování apod., vodorovný nebo ve spádu do 15°, hlazený dřevěným hladítkem, | [25 empty] | SPI |  | na zdivu jako podklad např. pod izolaci, na parapetech z prefabrikovaných dílců, pod oplechování apod., vodorovný nebo ve spádu do 15°, hlazený dřevěným hladítkem,
|  | t1a : 0,6*7*0,45 |  | 1.89 | [23 empty] | VV | 0
|  | t6 : (1,5)*0,45 |  | 0.675 | [23 empty] | VV | 0
|  | t8 : (1,6)*0,45 |  | 0.72 | [23 empty] | VV | 0
|  | al3a : (4,5)*2*0,3 |  | 2.7 | [23 empty] | VV | 0
|  | al3b : (4,5)*2*0,3 |  | 2.7 | [23 empty] | VV | 0
66 | 63-01 | D+M podlití patních plechů vysokopevnostní nesmrštivou zálivkou tl. 35 mm | m2 | 0.54 |  | 0 |  | 0 |  | 0 | 21 | 0 | 0 | 0 | 0 | 0 |  | Vlastní | Indiv | 0 | 0 |  | Práce | Běžná |  |  |  | POL1_
|  | zábradlí : 0,3*0,3*2 |  | 0.18 | [23 empty] | VV | 0
|  | zastřešení vstupu : 0,3*0,3*4 |  | 0.36 | [23 empty] | VV | 0
Díl: | 64 | Výplně otvorů |  |  |  | 0 |  | 0 |  | 0 |  | 0 |  | 0.07 |  | 0 |  |  |  |  | 12.5 | [6 empty] | DIL
67 | 648991113R00 | Osazení parapetních desek z plastických hmot šířky nad 200 mm | m | 29.42 |  | 0 |  | 0 |  | 0 | 21 | 0 | 0.00222 | 0.07 | 0 | 0 | 801-1 | RTS 25/ I | RTS 25/ I | 0.425 | 12.5 |  | Práce | Běžná |  |  |  | POL1_
|  | a poloplastických hmot na montážní pěnu, zapravení omítky pod parapetem, těsnění spáry mezi parapetem a rámem okna, dodávka silikonu. | [25 empty] | SPI |  | a poloplastických hmot na montážní pěnu, zapravení omítky pod parapetem, těsnění spáry mezi parapetem a rámem okna, dodávka silikonu.
|  | t1a : 0,6*7 |  | 4.2 | [23 empty] | VV | 0
|  | t6 : (1,5) |  | 1.5 | [23 empty] | VV | 0
|  | t8 : (1,6) |  | 1.6 | [23 empty] | VV | 0
|  | al3a : 5,53*2 |  | 11.06 | [23 empty] | VV | 0
|  | al3b : 5,53*2 |  | 11.06 | [23 empty] | VV | 0
Díl: | 91 | Doplňující práce na komunikaci |  |  |  | 0 |  | 0 |  | 0 |  | 0 |  | 0 |  | 0 |  |  |  |  | 0.31 | [6 empty] | DIL
68 | 919731122R00 | Zarovnání styčné plochy podkladu nebo krytu živičné, tloušťky přes 50 do 100 mm | m | 2.4 |  | 0 |  | 0 |  | 0 | 21 | 0 | 0 | 0 | 0 | 0 | 822-1 | RTS 25/ I | RTS 25/ I | 0.093 | 0.22 |  | Práce | Běžná |  |  |  | POL1_
|  | podél vybourané části komunikace nebo zpevněné plochy | [25 empty] | SPI
|  | ZP -2,300 : 0,3*4*2 |  | 2.4 | [23 empty] | VV | 0
69 | 919735112R00 | Řezání stávajících krytů nebo podkladů živičných, hloubky přes 50 do 100 mm | m | 2.4 |  | 0 |  | 0 |  | 0 | 21 | 0 | 0 | 0 | 0 | 0 | 822-1 | RTS 25/ I | RTS 25/ I | 0.037 | 0.09 |  | Práce | Běžná |  |  |  | POL1_
|  | včetně spotřeby vody | [25 empty] | SPI
|  | ZP -2,300 : 0,3*4*2 |  | 2.4 | [23 empty] | VV | 0
Díl: | 94 | Lešení a stavební výtahy |  |  |  | 0 |  | 0 |  | 0 |  | 0 |  | 28.68 |  | 0 |  |  |  |  | 417.72 | [6 empty] | DIL
70 | 941941041R00 | Montáž lešení lehkého pracovního řadového s podlahami šířky od 1,00 do 1,20 m, výšky do 10 m | m2 | 1358.65 |  | 0 |  | 0 |  | 0 | 21 | 0 | 0.01838 | 24.97 | 0 | 0 | 800-3 | RTS 25/ I | RTS 25/ I | 0.144 | 195.65 |  | Práce | Běžná |  |  |  | POL1_
|  | včetně kotvení | [25 empty] | SPI
|  | Včetně kotvení lešení. | [25 empty] | POP
|  | vnitřní : 8*28,5 |  | 228 | [23 empty] | VV | 0
|  | s : 5,5*15,86+8,5*(30+1,2*2)+6*11,6 |  | 432.23 | [23 empty] | VV | 0
|  | j : 4*(57,5+1,2*2) |  | 239.6 | [23 empty] | VV | 0
|  | v : 8*(22+1,2)+4,8*(8,7+1,2) |  | 233.12 | [23 empty] | VV | 0
|  | z : 8*(18,45+1,2)+5*(12,5+1,2) |  | 225.7 | [23 empty] | VV | 0
71 | 941941291R00 | Montáž lešení lehkého pracovního řadového s podlahami příplatek za každý další i započatý měsíc použití lešení šířky od 1,00 do 1,20 m a výšky do 10 m | m2 | 2037.975 |  | 0 |  | 0 |  | 0 | 21 | 0 | 0.0016 | 3.26 | 0 | 0 | 800-3 | RTS 25/ I | RTS 25/ I | 0.006 | 12.23 |  | Práce | Běžná |  |  |  | POL1_
|  | včetně kotvení | [25 empty] | SPI
|  | Začátek provozního součtu | [25 empty] | VV
|  | vnitřní : 8*28,5 |  | 228 | [23 empty] | VV | 2
|  | s : 5,5*15,86+8,5*(30+1,2*2)+6*11,6 |  | 432.23 | [23 empty] | VV | 2
|  | j : 4*(57,5+1,2*2) |  | 239.6 | [23 empty] | VV | 2
|  | v : 8*(22+1,2)+4,8*(8,7+1,2) |  | 233.12 | [23 empty] | VV | 2
|  | z : 8*(18,45+1,2)+5*(12,5+1,2) |  | 225.7 | [23 empty] | VV | 2
|  | Konec provozního součtu | [25 empty] | VV
|  | 1358,65*1,5 |  | 2037.975 | [23 empty] | VV | 0
72 | 941941841R00 | Demontáž lešení lehkého řadového s podlahami šířky přes 1 do 1,2 m, výšky do 10 m | m2 | 1358.65 |  | 0 |  | 0 |  | 0 | 21 | 0 | 0 | 0 | 0 | 0 | 800-3 | RTS 25/ I | RTS 25/ I | 0.107 | 145.38 |  | Práce | Běžná |  |  |  | POL1_
|  | vnitřní : 8*28,5 |  | 228 | [23 empty] | VV | 0
|  | s : 5,5*15,86+8,5*(30+1,2*2)+6*11,6 |  | 432.23 | [23 empty] | VV | 0
|  | j : 4*(57,5+1,2*2) |  | 239.6 | [23 empty] | VV | 0
|  | v : 8*(22+1,2)+4,8*(8,7+1,2) |  | 233.12 | [23 empty] | VV | 0
|  | z : 8*(18,45+1,2)+5*(12,5+1,2) |  | 225.7 | [23 empty] | VV | 0
73 | 941955001R00 | Lešení lehké pracovní pomocné pomocné, o výšce lešeňové podlahy do 1,2 m | m2 | 11 |  | 0 |  | 0 |  | 0 | 21 | 0 | 0.00121 | 0.01 | 0 | 0 | 800-3 | RTS 25/ I | RTS 25/ I | 0.177 | 1.95 |  | Práce | Běžná |  |  |  | POL1_
|  | t1a : 1*7 |  | 7 | [23 empty] | VV | 0
|  | t6 : 2 |  | 2 | [23 empty] | VV | 0
|  | t8 : 2 |  | 2 | [23 empty] | VV | 0
74 | 941955004R00 | Lešení lehké pracovní pomocné pomocné, o výšce lešeňové podlahy přes 2,5 do 3,5 m | m2 | 30.37 |  | 0 |  | 0 |  | 0 | 21 | 0 | 0.00634 | 0.19 | 0 | 0 | 800-3 | RTS 25/ I | RTS 25/ I | 0.26 | 7.9 |  | Práce | Běžná |  |  |  | POL1_
|  | SP1 : 30,37 |  | 30.37 | [23 empty] | VV | 0
75 | 944944011R00 | Montáž ochranné sítě z umělých vláken | m2 | 1130.65 |  | 0 |  | 0 |  | 0 | 21 | 0 | 0 | 0 | 0 | 0 | 800-3 | RTS 25/ I | RTS 25/ I | 0.0303 | 34.26 |  | Práce | Běžná |  |  |  | POL1_
|  | s : 5,5*15,86+8,5*(30+1,2*2)+6*11,6 |  | 432.23 | [23 empty] | VV | 0
|  | j : 4*(57,5+1,2*2) |  | 239.6 | [23 empty] | VV | 0
|  | v : 8*(22+1,2)+4,8*(8,7+1,2) |  | 233.12 | [23 empty] | VV | 0
|  | z : 8*(18,45+1,2)+5*(12,5+1,2) |  | 225.7 | [23 empty] | VV | 0
76 | 944944031R00 | Montáž ochranné sítě příplatek k ceně za každý další i započatý měsíc použití ochranných sítí z umělých vláken | m2 | 1695.975 |  | 0 |  | 0 |  | 0 | 21 | 0 | 0.00015 | 0.25 | 0 | 0 | 800-3 | RTS 25/ I | RTS 25/ I | 0 | 0 |  | Práce | Běžná |  |  |  | POL1_
|  | Začátek provozního součtu | [25 empty] | VV
|  | s : 5,5*15,86+8,5*(30+1,2*2)+6*11,6 |  | 432.23 | [23 empty] | VV | 2
|  | j : 4*(57,5+1,2*2) |  | 239.6 | [23 empty] | VV | 2
|  | v : 8*(22+1,2)+4,8*(8,7+1,2) |  | 233.12 | [23 empty] | VV | 2
|  | z : 8*(18,45+1,2)+5*(12,5+1,2) |  | 225.7 | [23 empty] | VV | 2
|  | Konec provozního součtu | [25 empty] | VV
|  | 1130,65*1,5 |  | 1695.975 | [23 empty] | VV | 0
77 | 944944081R00 | Demontáž ochranné sítě z umělých vláken | m2 | 1130.65 |  | 0 |  | 0 |  | 0 | 21 | 0 | 0 | 0 | 0 | 0 | 800-3 | RTS 25/ I | RTS 25/ I | 0.018 | 20.35 |  | Práce | Běžná |  |  |  | POL1_
|  | s : 5,5*15,86+8,5*(30+1,2*2)+6*11,6 |  | 432.23 | [23 empty] | VV | 0
|  | j : 4*(57,5+1,2*2) |  | 239.6 | [23 empty] | VV | 0
|  | v : 8*(22+1,2)+4,8*(8,7+1,2) |  | 233.12 | [23 empty] | VV | 0
|  | z : 8*(18,45+1,2)+5*(12,5+1,2) |  | 225.7 | [23 empty] | VV | 0
Díl: | 95 | Dokončovací konstrukce na pozemních stavbách |  |  |  | 0 |  | 0 |  | 0 |  | 0 |  | 0.01 |  | 0 |  |  |  |  | 82.68 | [6 empty] | DIL
78 | 952901111R00 | Vyčištění budov a ostatních objektů budov bytové nebo občanské výstavby - zametení a umytí podlah, dlažeb, obkladů, schodů v místnostech, chodbách a schodištích, vyčištění a umytí oken, dveří s rámy, zárubněmi, umytí a vyčištění jiných zasklených a natíraných ploch a zařizovacích předmětů před předáním do užívání světlá výška podlaží do 4 m | m2 | 249.96 |  | 0 |  | 0 |  | 0 | 21 | 0 | 4e-05 | 0.01 | 0 | 0 | 801-1 | RTS 25/ I | RTS 25/ I | 0.308 | 76.99 |  | Práce | Běžná |  |  |  | POL1_
|  | hala : 28,745*8 |  | 229.96 | [23 empty] | VV | 0
|  | výměna oken : 20 |  | 20 | [23 empty] | VV | 0
79 | 953981103R00 | Chemické kotvy do betonu, do cihelného zdiva do betonu, hloubky 110 mm, M 12, ampule pro chemickou kotvu | kus | 14 |  | 0 |  | 0 |  | 0 | 21 | 0 | 0 | 0 | 0 | 0 | 801-4 | RTS 25/ I | RTS 25/ I | 0.158 | 2.21 |  | Práce | Běžná |  |  |  | POL1_
|  | pz1 : 4*2 |  | 8 | [23 empty] | VV | 0
|  | pz2 : 2*3 |  | 6 | [23 empty] | VV | 0
80 | 953981104R00 | Chemické kotvy do betonu, do cihelného zdiva do betonu, hloubky 125 mm, M 16, ampule pro chemickou kotvu | kus | 16 |  | 0 |  | 0 |  | 0 | 21 | 0 | 0 | 0 | 0 | 0 | 801-4 | RTS 25/ I | RTS 25/ I | 0.158 | 2.53 |  | Práce | Běžná |  |  |  | POL1_
|  | D1 stříška nad vstupem : 4*4 |  | 16 | [23 empty] | VV | 0
81 | 95-11 | Zpětná montáž ochranné vnitřní sítě | m2 | 207.225 |  | 0 |  | 0 |  | 0 | 21 | 0 | 0 | 0 | 0 | 0 |  | Vlastní | Indiv | 0 | 0 |  | Práce | Běžná |  |  |  | POL1_
|  | b12 : 7,5*(6,87+6,83+6,84+7,09) |  | 207.225 | [23 empty] | VV | 0
82 | 95-11a | Zpětná montáž ocelové konstrukce basketbalových košů | kus | 4 |  | 0 |  | 0 |  | 0 | 21 | 0 | 0 | 0 | 0 | 0 |  | Vlastní | Indiv | 0 | 0 |  | Práce | Běžná |  |  |  | POL1_
83 | 95-12 | Zpětná montáž stávající přípojkové skříně (elektro, plyn, slaboproud) | kus | 3 |  | 0 |  | 0 |  | 0 | 21 | 0 | 0 | 0 | 0 | 0 |  | Vlastní | Indiv | 0 | 0 |  | Práce | Běžná |  |  |  | POL1_
84 | 95-14 | Zpětná montáž plechových štítků | kus | 3 |  | 0 |  | 0 |  | 0 | 21 | 0 | 0 | 0 | 0 | 0 |  | Vlastní | Indiv | 0 | 0 |  | Práce | Běžná |  |  |  | POL1_
85 | 95-21 | Zpětná montáž defiblirátoru | kus | 1 |  | 0 |  | 0 |  | 0 | 21 | 0 | 0 | 0 | 0 | 0 |  | Vlastní | Indiv | 0 | 0 |  | Práce | Běžná |  |  |  | POL1_
86 | 95-B04 | Demontáž defiblirátoru s uložením pro opětovnou montáž | kus | 1 |  | 0 |  | 0 |  | 0 | 21 | 0 | 0 | 0 | 0 | 0 |  | Vlastní | Indiv | 0 | 0 |  | Práce | Běžná |  |  |  | POL1_
87 | 95-B12 | Demontáž ochranné vnitřní sítě s uložením pro opětovnou montáž | m2 | 207.225 |  | 0 |  | 0 |  | 0 | 21 | 0 | 0 | 0 | 0 | 0 |  | Vlastní | Indiv | 0 | 0 |  | Práce | Běžná |  |  |  | POL1_
|  | b12 : 7,5*(6,87+6,83+6,84+7,09) |  | 207.225 | [23 empty] | VV | 0
88 | 95-B12a | Demontáž ocelové konstrukce basketbalových košů s uložením pro opětovnou montáž | kus | 4 |  | 0 |  | 0 |  | 0 | 21 | 0 | 0 | 0 | 0 | 0 |  | Vlastní | Indiv | 0 | 0 |  | Práce | Běžná |  |  |  | POL1_
89 | 95-B13 | Demontáž stávající přípojkové skříně (elektro, plyn, slaboproud), s uložením pro zpětnou montáž | kus | 3 |  | 0 |  | 0 |  | 0 | 21 | 0 | 0 | 0 | 0 | 0 |  | Vlastní | Indiv | 0 | 0 |  | Práce | Běžná |  |  |  | POL1_
90 | 95-B15 | Demontáž plechových štítků s uložením pro opětovnou montáž | kus | 3 |  | 0 |  | 0 |  | 0 | 21 | 0 | 0 | 0 | 0 | 0 |  | Vlastní | Indiv | 0 | 0 |  | Práce | Běžná |  |  |  | POL1_
91 | 95-B26 | Úprava stávajícího odvětrávacího potrubí - osazení pod omítku | m | 8.9 |  | 0 |  | 0 |  | 0 | 21 | 0 | 0 | 0 | 0 | 0 |  | Vlastní | Indiv | 0.107 | 0.95 |  | Práce | Běžná |  |  |  | POL1_
|  | b25 : 8,9 |  | 8.9 | [23 empty] | VV | 0
Díl: | 96 | Bourání konstrukcí |  |  |  | 0 |  | 0 |  | 0 |  | 0 |  | 0.08 |  | 23.86 |  |  |  |  | 119.39 | [6 empty] | DIL
92 | 960111221R00 | Bourání konstrukcí vodních staveb dílce prefabrikované betonové a železobetonové | m3 | 6.0233 |  | 0 |  | 0 |  | 0 | 21 | 0 | 0.00233 | 0.01 | 2.447 | 14.74 | 832-1 | RTS 25/ I | RTS 25/ I | 7.856 | 47.32 |  | Práce | Běžná |  |  |  | POL1_
|  | s naložením vybouraných hmot a suti na dopravní prostředek nebo s odklizením na hromady do vzdálenosti 20 m | [25 empty] | SPI |  | s naložením vybouraných hmot a suti na dopravní prostředek nebo s odklizením na hromady do vzdálenosti 20 m
|  | Včetně bourání geotextilií, výplně otvorů tvárnic, drenáží, trubek a dilatačních prvků apod. zabudovaných v bouraných konstrukcích. | [25 empty] | POP |  | Včetně bourání geotextilií, výplně otvorů tvárnic, drenáží, trubek a dilatačních prvků apod. zabudovaných v bouraných konstrukcích.
|  | nad původní prosklenou stěnou : 0,218*(6,87+6,83+6,84+7,09) |  | 6.0233 | [23 empty] | VV | 0
93 | 965042241R00 | Bourání podkladů pod dlažby nebo litých celistvých dlažeb a mazanin betonových nebo z litého asfaltu, tloušťky přes 100 mm, plochy přes 4 m2 | m3 | 2.0622 |  | 0 |  | 0 |  | 0 | 21 | 0 | 0 | 0 | 2.2 | 4.54 | 801-3 | RTS 25/ I | RTS 25/ I | 5.867 | 12.1 |  | Práce | Běžná |  |  |  | POL1_
|  | b29 : 5,892*0,35 |  | 2.0622 | [23 empty] | VV | 0
94 | 966015121R00 | Vybourání části říms z Hurdis a desek železobetonových z desek železobetonových prefabrikovaných , tloušťky do 150 mm, jakéhokoliv vyložení | m | 4.795 |  | 0 |  | 0 |  | 0 | 21 | 0 | 0 | 0 | 0.058 | 0.28 | 801-3 | RTS 25/ I | RTS 25/ I | 1.18 | 5.66 |  | Práce | Běžná |  |  |  | POL1_
|  | napojení střech : 4,795 |  | 4.795 | [23 empty] | VV | 0
95 | 966031313R00 | Vybourání částí říms z cihel vyložených do 25 cm tloušťky do 300 mm | m | 2.84 |  | 0 |  | 0 |  | 0 | 21 | 0 | 0 | 0 | 0.082 | 0.23 | 801-3 | RTS 25/ I | RTS 25/ I | 0.421 | 1.2 |  | Práce | Běžná |  |  |  | POL1_
|  | b10 : 2,84 |  | 2.84 | [23 empty] | VV | 0
96 | 968061112R00 | Vyvěšení nebo zavěšení dřevěných křídel oken, plochy do 1,5 m2 | kus | 10 |  | 0 |  | 0 |  | 0 | 21 | 0 | 0 | 0 | 0 | 0 | 801-3 | RTS 25/ I | RTS 25/ I | 0.03 | 0.3 |  | Práce | Běžná |  |  |  | POL1_
|  | oken, dveří a vrat, s uložením a opětovným zavěšením po provedení stavebních změn, | [25 empty] | SPI
|  | b1a,b : 4+3 |  | 7 | [23 empty] | VV | 0
|  | b6 : 2 |  | 2 | [23 empty] | VV | 0
|  | b8 : 1 |  | 1 | [23 empty] | VV | 0
97 | 968062354R00 | Vybourání dřevěných rámů oken dvojitých nebo zdvojených, plochy do 1 m2 | m2 | 3.42 |  | 0 |  | 0 |  | 0 | 21 | 0 | 0.00219 | 0.01 | 0.075 | 0.26 | 801-3 | RTS 25/ I | RTS 25/ I | 0.955 | 3.27 |  | Práce | Běžná |  |  |  | POL1_
|  | včetně pomocného lešení o výšce podlahy do 1900 mm a pro zatížení do 1,5 kPa (150 kg/m2), | [25 empty] | SPI
|  | b1a,b : 0,6*0,6*(4+3) |  | 2.52 | [23 empty] | VV | 0
|  | b6 : 1,5*0,6 |  | 0.9 | [23 empty] | VV | 0
98 | 968071112R00 | Vyvěšení nebo zavěšení kovových křídel oken, plochy do 1,5 m2 | kus | 4 |  | 0 |  | 0 |  | 0 | 21 | 0 | 0 | 0 | 0 | 0 | 801-3 | RTS 25/ I | RTS 25/ I | 0.06 | 0.24 |  | Práce | Běžná |  |  |  | POL1_
|  | s případným uložením a opětovným zavěšením po provedení stavebních změn, | [25 empty] | SPI
|  | b3a : 1 |  | 1 | [23 empty] | VV | 0
|  | b3b : 1 |  | 1 | [23 empty] | VV | 0
|  | b3c : 1 |  | 1 | [23 empty] | VV | 0
|  | b3d : 1 |  | 1 | [23 empty] | VV | 0
99 | 968072641R00 | Vybourání a vyjmutí kovových rámů a rolet rámů, včetně pomocného lešení o výšce podlahy do 1900 mm a pro zatížení do 1,5 kPa (150 kg/m2) stěn jakýchkoliv kromě výkladních, jakýchkoliv ploch | m2 | 141.747 |  | 0 |  | 0 |  | 0 | 21 | 0 | 0.00042 | 0.06 | 0.025 | 3.54 | 801-3 | RTS 25/ I | RTS 25/ I | 0.332 | 47.06 |  | Práce | Běžná |  |  |  | POL1_
|  | b3a : 6,87*5,13 |  | 35.2431 | [23 empty] | VV | 0
|  | b3b : 6,83*5,13 |  | 35.0379 | [23 empty] | VV | 0
|  | b3c : 6,89*5,13 |  | 35.3457 | [23 empty] | VV | 0
|  | b3d : 7,041*5,13 |  | 36.1203 | [23 empty] | VV | 0
100 | 968083003R00 | Vybourání plastových výplní otvorů oken, do 4 m2 | m2 | 3.92 |  | 0 |  | 0 |  | 0 | 21 | 0 | 0.00092 | 0 | 0.04 | 0.16 | 801-3 | RTS 25/ I | RTS 25/ I | 0.373 | 1.46 |  | Práce | Běžná |  |  |  | POL1_
|  | b8 : 1,6*2,45 |  | 3.92 | [23 empty] | VV | 0
101 | 968095002R00 | Vybourání vnitřních parapetů dřevěných, šířky do 50 cm, | m | 5.7 |  | 0 |  | 0 |  | 0 | 21 | 0 | 0 | 0 | 0.01507 | 0.09 | 801-3 | RTS 25/ I | RTS 25/ I | 0.11 | 0.63 |  | Práce | Běžná |  |  |  | POL1_
|  | b1a,b : 0,6*(4+3) |  | 4.2 | [23 empty] | VV | 0
|  | b6 : 1,5 |  | 1.5 | [23 empty] | VV | 0
102 | 968096001R00 | Vybourání vnitřních parapetů plastových, šířky do 20 cm, | m | 1.6 |  | 0 |  | 0 |  | 0 | 21 | 0 | 0 | 0 | 0.01188 | 0.02 | 801-3 | RTS 25/ I | RTS 25/ I | 0.093 | 0.15 |  | Práce | Běžná |  |  |  | POL1_
|  | b8 : 1,6 |  | 1.6 | [23 empty] | VV | 0
103 | 96-B07 | Demontáž ocelového stupadla na fasádě, včetně odvozu a likvidace suti | kus | 16 |  | 0 |  | 0 |  | 0 | 21 | 0 | 0 | 0 | 0 | 0 |  | Vlastní | Indiv | 0 | 0 |  | Práce | Běžná |  |  |  | POL1_
104 | 96-B14 | Demontáž plechové poštovní schránky, včetně odvozu a likvidace suti | kus | 1 |  | 0 |  | 0 |  | 0 | 21 | 0 | 0 | 0 | 0 | 0 |  | Vlastní | Indiv | 0 | 0 |  | Práce | Běžná |  |  |  | POL1_
105 | 96-B16 | Demontáž reklamní tabule, rozměr 1500/2695 mm, včetně odvozu a likvidace suti | kus | 1 |  | 0 |  | 0 |  | 0 | 21 | 0 | 0 | 0 | 0 | 0 |  | Vlastní | Indiv | 0 | 0 |  | Práce | Běžná |  |  |  | POL1_
106 | 96-B21 | Odstranění stávajícího přístřešku (ocelové slopky 2ks, polykarbonátové sklo, ocelové zábradlí 2 ks), včetně odvozu a likvidace suti | kpl | 1 |  | 0 |  | 0 |  | 0 | 21 | 0 | 0 | 0 | 0 | 0 |  | Vlastní | Indiv | 0 | 0 |  | Práce | Běžná |  |  |  | POL1_
107 | 96-B24 | Demontáž klimatizační jednotky, včetně odvozu a likvidace suti | kus | 1 |  | 0 |  | 0 |  | 0 | 21 | 0 | 0 | 0 | 0 | 0 |  | Vlastní | Indiv | 0 | 0 |  | Práce | Běžná |  |  |  | POL1_
Díl: | 97 | Prorážení otvorů |  |  |  | 0 |  | 0 |  | 0 |  | 0 |  | 0.02 |  | 0.7 |  |  |  |  | 13.22 | [6 empty] | DIL
108 | 974031132R00 | Vysekání rýh v jakémkoliv zdivu cihelném v ploše do hloubky 50 mm, šířky do 70 mm | m | 20 |  | 0 |  | 0 |  | 0 | 21 | 0 | 0.00049 | 0.01 | 0.006 | 0.12 | 801-3 | RTS 25/ I | RTS 25/ I | 0.274 | 5.48 |  | Práce | Běžná |  |  |  | POL1_
|  | Včetně pomocného lešení o výšce podlahy do 1900 mm a pro zatížení do 1,5 kPa (150 kg/m2). | [25 empty] | POP
|  | 18 : 12+8 |  | 20 | [23 empty] | VV | 0
109 | 974031142R00 | Vysekání rýh v jakémkoliv zdivu cihelném v ploše do hloubky 70 mm, šířky do 70 mm | m | 22.9 |  | 0 |  | 0 |  | 0 | 21 | 0 | 0.00049 | 0.01 | 0.009 | 0.21 | 801-3 | RTS 25/ I | RTS 25/ I | 0.247 | 5.66 |  | Práce | Běžná |  |  |  | POL1_
|  | Včetně pomocného lešení o výšce podlahy do 1900 mm a pro zatížení do 1,5 kPa (150 kg/m2). | [25 empty] | POP
|  | b25 : 8,9 |  | 8.9 | [23 empty] | VV | 0
|  | 19 : 14 |  | 14 | [23 empty] | VV | 0
110 | 978013191R00 | Otlučení omítek vápenných nebo vápenocementových vnitřních s vyškrabáním spár, s očištěním zdiva stěn, v rozsahu do 100 % | m2 | 7.995 |  | 0 |  | 0 |  | 0 | 21 | 0 | 0 | 0 | 0.046 | 0.37 | 801-3 | RTS 25/ I | RTS 25/ I | 0.26 | 2.08 |  | Práce | Běžná |  |  |  | POL1_
|  | t1a : 0,6*4*7*0,3 |  | 5.04 | [23 empty] | VV | 0
|  | t6 : (1,5*2+0,6*2)*0,3 |  | 1.26 | [23 empty] | VV | 0
|  | t8 : (1,6*2+2,45)*0,3 |  | 1.695 | [23 empty] | VV | 0
Díl: | 99 | Staveništní přesun hmot |  |  |  | 0 |  | 0 |  | 0 |  | 0 |  | 0 |  | 0 |  |  |  |  | 170.59 | [6 empty] | DIL
111 | 999281108R00 | Přesun hmot pro opravy a údržbu objektů pro opravy a údržbu dosavadních objektů včetně vnějších plášťů výšky do 12 m, | t | 90.1655 |  | 0 |  | 0 |  | 0 | 21 | 0 | 0 | 0 | 0 | 0 | 801-4 | RTS 25/ I | RTS 25/ I | 1.892 | 170.59 |  | Přesun hmot | Běžná |  |  |  | POL7_
|  | oborů 801, 803, 811 a 812 | [25 empty] | SPI
112 | 999281193R00 | Přesun hmot pro opravy a údržbu objektů pro opravy a údržbu dosavadních objektů včetně vnějších plášťů příplatek za zvětšený přesun přes vymezenou největší dopravní vzdálenost do 1000 m | t | 90.1655 |  | 0 |  | 0 |  | 0 | 21 | 0 | 0 | 0 | 0 | 0 | 801-4 | RTS 25/ I | RTS 25/ I | 0 | 0 |  | Přesun hmot | Běžná |  |  |  | POL7_
|  | oborů 801, 803, 811 a 812 | [25 empty] | SPI
Díl: | 712 | Živičné krytiny |  |  |  | 0 |  | 0 |  | 0 |  | 0 |  | 0.09 |  | 0 |  |  |  |  | 31.45 | [6 empty] | DIL
113 | 712372121RS1 | Povlakové krytiny střech do 10° z termoplastické fólie kotvené do profilovaného plechu nebo do bednění, 4 kotvy/m2, při tl. izolace do 160 mm, bez dodávky fólie, | m2 | 31.0892 |  | 0 |  | 0 |  | 0 | 21 | 0 | 0.00013 | 0 | 0 | 0 | 800-711 | RTS 25/ I | RTS 25/ I | 0.848 | 26.36 |  | Práce | Běžná |  |  |  | POL1_7
|  | včetně ukotvení k podkladu hmoždinkami, svaření všech spojů a překrytí kotev fólií. | [25 empty] | POP
|  | SP1 : 30,37+4,795*0,15 |  | 31.0892 | [23 empty] | VV | 0
114 | 712378005R00 | Klempířské doplňky k povlakovým krytinám z fólií stěnová lišta vyhnutá, RŠ 70 mm, z pozinkovaného plechu s povrchovou úpravou PVC | m | 4.795 |  | 0 |  | 0 |  | 0 | 21 | 0 | 0.00066 | 0 | 0 | 0 | 800-711 | RTS 25/ I | RTS 25/ I | 0.189 | 0.91 |  | Práce | Běžná |  |  |  | POL1_
|  | včetně dodávek výrobků | [25 empty] | SPI
|  | Úprava délky a připevnění stěnové lišty natloukacími hmoždinkami včetně dodávky lišty. | [25 empty] | POP
|  | SP1 : 4,795 |  | 4.795 | [23 empty] | VV | 0
115 | 712378007R00 | Klempířské doplňky k povlakovým krytinám z fólií rohová lišta vnitřní, RŠ 100 mm, z pozinkovaného plechu s povrchovou úpravou PVC | m | 4.795 |  | 0 |  | 0 |  | 0 | 21 | 0 | 0.00076 | 0 | 0 | 0 | 800-711 | RTS 25/ I | RTS 25/ I | 0.189 | 0.91 |  | Práce | Běžná |  |  |  | POL1_
|  | včetně dodávek výrobků | [25 empty] | SPI
|  | Úprava délky a připevnění rohové lišty natloukacími hmoždinkami včetně dodávky lišty. | [25 empty] | POP
|  | SP1 : 4,795 |  | 4.795 | [23 empty] | VV | 0
116 | 712391171RT1 | Textílie na střechách do 10° podkladní, položení - bez dodávky textílie | m2 | 31.0892 |  | 0 |  | 0 |  | 0 | 21 | 0 | 0 | 0 | 0 | 0 | 800-711 | RTS 25/ I | RTS 25/ I | 0.1 | 3.11 |  | Práce | Běžná |  |  |  | POL1_
|  | SP1 : 30,37+4,795*0,15 |  | 31.0892 | [23 empty] | VV | 0
117 | 283221317R | Fólie hladká hydroizolační tl = 2,00 mm; materiál: TPO (FPO); nosná vložka: PES tkanina se skelnou rohoží | m2 | 34.82 |  | 0 |  | 0 |  | 0 | 21 | 0 | 0.00216 | 0.08 | 0 | 0 | SPCM | RTS 25/ I | RTS 25/ I | 0 | 0 |  | Specifikace | Běžná |  |  |  | POL3_0
|  | SP1 : (30,37+4,795*0,15)*1,12 |  | 34.82 | [23 empty] | VV | 0
118 | 69366198R | Geosyntetika typ: geotextilie; netkaná; materiál: PP; tl (2 kPa) = 2,9 mm; plošná hmotnost = 300 g/m2; Pevnost v tahu podélně = 20,0 kN/m; Pevnost v tahu příčně = 11,5 kN/m | m2 | 33.5764 |  | 0 |  | 0 |  | 0 | 21 | 0 | 0.0003 | 0.01 | 0 | 0 | SPCM | RTS 25/ I | RTS 25/ I | 0 | 0 |  | Specifikace | Běžná |  |  |  | POL3_
|  | SP1 : (30,37+4,795*0,15)*1,08 |  | 33.5764 | [23 empty] | VV | 0
119 | 998712102R00 | Přesun hmot pro povlakové krytiny v objektech výšky od 6 do 12 m | t | 0.09613 |  | 0 |  | 0 |  | 0 | 21 | 0 | 0 | 0 | 0 | 0 | 800-711 | RTS 25/ I | RTS 25/ I | 1.609 | 0.15 |  | Přesun hmot | Běžná |  |  |  | POL7_
|  | 50 m vodorovně | [25 empty] | SPI
120 | 998712192R00 | Přesun hmot pro povlakové krytiny příplatek k ceně za zvětšený přesun přes vymezenou největší dopravní vzdálenost do 100 m | t | 0.09613 |  | 0 |  | 0 |  | 0 | 21 | 0 | 0 | 0 | 0 | 0 | 800-711 | RTS 25/ I | RTS 25/ I | 0.066 | 0.01 |  | Přesun hmot | Běžná |  |  |  | POL7_
|  | 50 m vodorovně | [25 empty] | SPI
Díl: | 713 | Izolace tepelné |  |  |  | 0 |  | 0 |  | 0 |  | 0 |  | 0.07 |  | 0 |  |  |  |  | 6.54 | [6 empty] | DIL
121 | 713131131R00 | Montáž tepelné izolace stěn lepením | m2 | 10.1715 |  | 0 |  | 0 |  | 0 | 21 | 0 | 0.003 | 0.03 | 0 | 0 | 800-713 | RTS 25/ I | RTS 25/ I | 0.28 | 2.85 |  | Práce | Běžná |  |  |  | POL1_
|  | Očištění povrchu stěny od prachu, nařezání izolačních desek na požadovaný rozměr, nanesení lepicího tmelu, osazení desek. | [25 empty] | POP |  | Očištění povrchu stěny od prachu, nařezání izolačních desek na požadovaný rozměr, nanesení lepicího tmelu, osazení desek.
|  | A1 : 5,1*0,16*4 |  | 3.264 | [23 empty] | VV | 0
|  | D1 : 0,25*(6,87+6,83+6,84+7,09) |  | 6.9075 | [23 empty] | VV | 0
122 | 713141124R00 | Montáž tepelné izolace plochých střech lepená na pruhy z PU lepidla | m2 | 28.91 |  | 0 |  | 0 |  | 0 | 21 | 0 | 0.00016 | 0 | 0 | 0 | 800-713 | RTS 25/ I | RTS 25/ I | 0.12 | 3.47 |  | Práce | Běžná |  |  |  | POL1_
|  | SP1 : 28,91 |  | 28.91 | [23 empty] | VV | 0
123 | 28375971R | Výrobek izolační pro budovy z pěnového polystyrenu (EPS) tvar: spádová deska; OH = 20 kg/m3; lambda = 0,037 W/(m.K); pevnost v tlaku = 100 kPa | m3 | 1.3761 |  | 0 |  | 0 |  | 0 | 21 | 0 | 0.02 | 0.03 | 0 | 0 | SPCM | RTS 25/ I | RTS 25/ I | 0 | 0 |  | Specifikace | Běžná |  |  |  | POL3_
|  | SP1 : 28,91*(0,06-0,04/3)*1,02 |  | 1.3761 | [23 empty] | VV | 0
124 | 28376298R | Výrobek izolační pro budovy z pěnového polystyrenu (EPS) tvar: deska; typ: F; tl = 50 mm; OH = 20 kg/m3; lambda = 0,037 W/(m.K); pevnost v tlaku = 100 kPa | m2 | 10.3749 |  | 0 |  | 0 |  | 0 | 21 | 0 | 0.001 | 0.01 | 0 | 0 | SPCM | RTS 25/ I | RTS 25/ I | 0 | 0 |  | Specifikace | Běžná |  |  |  | POL3_
|  | A1 : 5,1*0,16*4*1,02 |  | 3.3293 | [23 empty] | VV | 0
|  | D1 : 0,25*(6,87+6,83+6,84+7,09)*1,02 |  | 7.0457 | [23 empty] | VV | 0
125 | 998713102R00 | Přesun hmot pro izolace tepelné v objektech výšky do 12 m | t | 0.07304 |  | 0 |  | 0 |  | 0 | 21 | 0 | 0 | 0 | 0 | 0 | 800-713 | RTS 25/ I | RTS 25/ I | 1.831 | 0.13 |  | Přesun hmot | Běžná |  |  |  | POL7_
|  | 50 m vodorovně | [25 empty] | SPI
126 | 998713192R00 | Přesun hmot pro izolace tepelné příplatek k ceně za zvětšený přesun přes vymezenou největší dopravní vzdálenost za vzdálenost do 100 m | t | 0.07304 |  | 0 |  | 0 |  | 0 | 21 | 0 | 0 | 0 | 0 | 0 | 800-713 | RTS 25/ I | RTS 25/ I | 1.282 | 0.09 |  | Přesun hmot | Běžná |  |  |  | POL7_
|  | 50 m vodorovně | [25 empty] | SPI
Díl: | 721 | Vnitřní kanalizace |  |  |  | 0 |  | 0 |  | 0 |  | 0 |  | 0 |  | 0 |  |  |  |  | 1.26 | [6 empty] | DIL
127 | 721151206R00 | Potrubí PE, dešťové vnější průměr D 75 mm, tloušťka stěny 3,0 mm, DN 70 | m | 1.47 |  | 0 |  | 0 |  | 0 | 21 | 0 | 0.00119 | 0 | 0 | 0 | 800-721 | RTS 25/ I | RTS 25/ I | 0.364 | 0.54 |  | Práce | Běžná |  |  |  | POL1_
|  | včetně tvarovek, objímek, popř. elektrospojek. Bez zednických výpomocí. | [25 empty] | SPI
|  | Potrubí včetně tvarovek, objímek a elektrospojek. | [25 empty] | POP
|  | Včetně pomocného lešení o výšce podlahy do 1900 mm a pro zatížení do 1,5 kPa. | [25 empty] | POP
|  | k12 : 1,47 |  | 1.47 | [23 empty] | VV | 0
128 | 721231212RT2 | Střešní vtoky vtok střešní sanační v povlakové krytině, střecha zateplená, D 75 mm, včetně dodávky materiálu | kus | 1 |  | 0 |  | 0 |  | 0 | 21 | 0 | 0.00171 | 0 | 0 | 0 | 800-721 | RTS 25/ I | RTS 25/ I | 0.71 | 0.71 |  | Práce | Běžná |  |  |  | POL1_
|  | k11 : 1 |  | 1 | [23 empty] | VV | 0
129 | 721-01 | D+M napojení dešťové kanalizace PE 75 na dešťový svod | kus | 1 |  | 0 |  | 0 |  | 0 | 21 | 0 | 0 | 0 | 0 | 0 |  | Vlastní | Indiv | 0 | 0 |  | Práce | Běžná |  |  |  | POL1_
130 | 998721102R00 | Přesun hmot pro vnitřní kanalizaci v objektech výšky do 12 m | t | 0.00346 |  | 0 |  | 0 |  | 0 | 21 | 0 | 0 | 0 | 0 | 0 | 800-721 | RTS 25/ I | RTS 25/ I | 1.523 | 0.01 |  | Přesun hmot | Běžná |  |  |  | POL7_
|  | 50 m vodorovně, měřeno od těžiště půdorysné plochy skládky do těžiště půdorysné plochy objektu | [25 empty] | SPI
131 | 998721192R00 | Přesun hmot pro vnitřní kanalizaci příplatek k ceně za zvětšený přesun přes vymezenou největší dopravní vzdálenost do 100 m | t | 0.00346 |  | 0 |  | 0 |  | 0 | 21 | 0 | 0 | 0 | 0 | 0 | 800-721 | RTS 25/ I | RTS 25/ I | 1.079 | 0 |  | Přesun hmot | Běžná |  |  |  | POL7_
|  | 50 m vodorovně, měřeno od těžiště půdorysné plochy skládky do těžiště půdorysné plochy objektu | [25 empty] | SPI
Díl: | 723 | Vnitřní plynovod |  |  |  | 0 |  | 0 |  | 0 |  | 0 |  | 0 |  | 0 |  |  |  |  | 0 | [6 empty] | DIL
132 | 723-26 | Úprava stávajícího plynového vedení na fasádě (odsunutí od fasády) | m | 15 |  | 0 |  | 0 |  | 0 | 21 | 0 | 0 | 0 | 0 | 0 |  | Vlastní | Indiv | 0 | 0 |  | Práce | Běžná |  |  |  | POL1_
Díl: | 728 | Vzduchotechnika |  |  |  | 0 |  | 0 |  | 0 |  | 0 |  | 0 |  | 0 |  |  |  |  | 0.49 | [6 empty] | DIL
133 | 728415812R00 | Demontáž větrací nebo ventilační mřížky do průřezu 0,1 m2 | kus | 1 |  | 0 |  | 0 |  | 0 | 21 | 0 | 0 | 0 | 0.002 | 0 | 800-728 | RTS 25/ I | RTS 25/ I | 0.4875 | 0.49 |  | Práce | Běžná |  |  |  | POL1_
|  | b11 : 1 |  | 1 | [23 empty] | VV | 0
Díl: | 763 | Dřevostavby |  |  |  | 0 |  | 0 |  | 0 |  | 0 |  | 0.49 |  | 0 |  |  |  |  | 9.31 | [6 empty] | DIL
134 | 763611232R00 | Montáž bednění střech, z desek tl. nad 18 mm, na P+D, šroubováním | m2 | 28.91 |  | 0 |  | 0 |  | 0 | 21 | 0 | 8e-05 | 0 | 0 | 0 | 800-763 | RTS 25/ I | RTS 25/ I | 0.2983 | 8.62 |  | Práce | Běžná |  |  |  | POL1_
|  | vč. dodávky a montáže spojovacího materiálu | [25 empty] | SPI
|  | B1 : 28,91 |  | 28.91 | [23 empty] | VV | 0
135 | 763-01 | D+M bednění stěny stříšky nad vstpem z desek AQUAPANEL OUTDOOR tl. 12,5 mm, ny systémovém roštu | m2 | 8.5883 |  | 0 |  | 0 |  | 0 | 21 | 0 | 0 | 0 | 0 | 0 |  | Vlastní | Indiv | 0 | 0 |  | Práce | Běžná |  |  |  | POL1_
|  | 0,495*17,35 |  | 8.5883 | [23 empty] | VV | 0
136 | 763-02 | D+M bednění podhledu stříšky nad vstupem z desek AQUAPANEL OUTDOOR tl. 12,5 mm, na systémovém roštu | m2 | 30.37 |  | 0 |  | 0 |  | 0 | 21 | 0 | 0 | 0 | 0 | 0 |  | Vlastní | Indiv | 0 | 0 |  | Práce | Běžná |  |  |  | POL1_
|  | SP1 : 30,37 |  | 30.37 | [23 empty] | VV | 0
137 | 60726017.AR | Deska z plochých třísek (OSB) typ: 3; tl = 25,0 mm; povrch: nebroušený; hrana: P + D | m2 | 31.2228 |  | 0 |  | 0 |  | 0 | 21 | 0 | 0.0157 | 0.49 | 0 | 0 | SPCM | RTS 25/ I | RTS 25/ I | 0 | 0 |  | Specifikace | Běžná |  |  |  | POL3_
|  | B1 : 28,91*1,08 |  | 31.2228 | [23 empty] | VV | 0
138 | 998763101R00 | Přesun hmot dřevostaveb v objektech výšky do 6 m | t | 0.49251 |  | 0 |  | 0 |  | 0 | 21 | 0 | 0 | 0 | 0 | 0 | 800-763 | RTS 25/ I | RTS 25/ I | 1.156 | 0.57 |  | Přesun hmot | Běžná |  |  |  | POL7_
|  | 50 m vodorovně | [25 empty] | SPI
139 | 998763194R00 | Přesun hmot dřevostaveb příplatek k ceně za zvětšený přesun přes vymezenou největší dopravní vzdálenost do 1000 m | t | 0.49251 |  | 0 |  | 0 |  | 0 | 21 | 0 | 0 | 0 | 0 | 0 | 800-763 | RTS 25/ I | RTS 25/ I | 0.24 | 0.12 |  | Přesun hmot | Běžná |  |  |  | POL7_
|  | 50 m vodorovně | [25 empty] | SPI
Díl: | 764 | Konstrukce klempířské |  |  |  | 0 |  | 0 |  | 0 |  | 0 |  | 0.48 |  | 0.2 |  |  |  |  | 59.33 | [6 empty] | DIL
140 | 764454291R00 | Odpadní trouby z pozinkovaného plechu montáž vč. spojovacích prostředků trub Pz odpadních kruhových | m | 13.95 |  | 0 |  | 0 |  | 0 | 21 | 0 | 6e-05 | 0 | 0 | 0 | 800-764 | RTS 25/ I | RTS 25/ I | 0.25645 | 3.58 |  | Práce | Běžná |  |  |  | POL1_
|  | fasáda : 4,65*3 |  | 13.95 | [23 empty] | VV | 0
141 | 764812670R00 | Oplechování říms, z lakovaného pozinkovaného plechu, rš 500 mm, dodávka a montáž | m | 2.6 |  | 0 |  | 0 |  | 0 | 21 | 0 | 0.00257 | 0.01 | 0 | 0 | 800-764 | RTS 25/ I | RTS 25/ I | 0.4369 | 1.14 |  | Práce | Běžná |  |  |  | POL1_
|  | včetně zhotovení rohů, spojů a dilatací | [25 empty] | SPI
|  | b5a : 2,6 |  | 2.6 | [23 empty] | VV | 0
142 | 764918338R00 | Lemování na plochých střechách včetně spojů, rohů, lišt a dilatací, z lakovaného pozinkovaného plechu, rš 1000 mm, výroba (zhotovení) a montáž | m | 17.36 |  | 0 |  | 0 |  | 0 | 21 | 0 | 0.00158 | 0.03 | 0 | 0 | 800-764 | RTS 25/ I | RTS 25/ I | 0.74615 | 12.95 |  | Práce | Běžná |  |  |  | POL1_
|  | včetně zednické výpomoci. | [25 empty] | POP
|  | k10 : 5,555+6,285+5,52 |  | 17.36 | [23 empty] | VV | 0
143 | 764816133R00 | Oplechování parapetů z lakovaného pozinkovaného plechu, rš 330 mm, dodávka a montáž, včetně rohů, lepené lepidlem | m | 73.62 |  | 0 |  | 0 |  | 0 | 21 | 0 | 0.00346 | 0.25 | 0 | 0 | 800-764 | RTS 25/ I | RTS 25/ I | 0.38525 | 28.36 |  | Práce | Běžná |  |  |  | POL1_
|  | včetně rohů | [25 empty] | SPI
|  | k1 : 0,65*58 |  | 37.7 | [23 empty] | VV | 0
|  | k2 : 1,37*11 |  | 15.07 | [23 empty] | VV | 0
|  | k3a : 4,55*4 |  | 18.2 | [23 empty] | VV | 0
|  | k5 : 2,65 |  | 2.65 | [23 empty] | VV | 0
144 | 764323830R00 | Demontáž oplechování okapů na střechách s živičnou (fóliovou) krytinou, rš 330 mm, | m | 4.795 |  | 0 |  | 0 |  | 0 | 21 | 0 | 0 | 0 | 0.0032 | 0.02 | 800-764 | RTS 25/ I | RTS 25/ I | 0.0805 | 0.39 |  | Práce | Běžná |  |  |  | POL1_
|  | napojení střech : 4,795 |  | 4.795 | [23 empty] | VV | 0
145 | 764410850R00 | Demontáž oplechování parapetů rš od 100 do 330 mm | m | 88.4 |  | 0 |  | 0 |  | 0 | 21 | 0 | 0 | 0 | 0.00135 | 0.12 | 800-764 | RTS 25/ I | RTS 25/ I | 0.092 | 8.13 |  | Práce | Běžná |  |  |  | POL1_
|  | b1 : 0,65*54 |  | 35.1 | [23 empty] | VV | 0
|  | b1a,b : 0,65*(4+3) |  | 4.55 | [23 empty] | VV | 0
|  | b2 : 1,37*11 |  | 15.07 | [23 empty] | VV | 0
|  | b5 : 2,65 |  | 2.65 | [23 empty] | VV | 0
|  | b6 : 1,55 |  | 1.55 | [23 empty] | VV | 0
|  | b8a : 1,65 |  | 1.65 | [23 empty] | VV | 0
|  | b23 : 7,14+6,89+6,88+6,92 |  | 27.83 | [23 empty] | VV | 0
146 | 764421870R00 | Demontáž oplechování říms rš od 400 do 500 mm | m | 2.6 |  | 0 |  | 0 |  | 0 | 21 | 0 | 0 | 0 | 0.00252 | 0.01 | 800-764 | RTS 25/ I | RTS 25/ I | 0.092 | 0.24 |  | Práce | Běžná |  |  |  | POL1_
|  | b5a : 2,6 |  | 2.6 | [23 empty] | VV | 0
147 | 764454803R00 | Demontáž odpadních trub nebo součástí trub kruhových , o průměru 150 mm | m | 13.95 |  | 0 |  | 0 |  | 0 | 21 | 0 | 0 | 0 | 0.00356 | 0.05 | 800-764 | RTS 25/ I | RTS 25/ I | 0.0805 | 1.12 |  | Práce | Běžná |  |  |  | POL1_
|  | fasáda : 4,65*3 |  | 13.95 | [23 empty] | VV | 0
148 | 13851110R | Výrobek plochý ocelový s povlakem - plech; hladký; tl = 0,60 mm; povrchová úprava: pozink s vrstvou měkčeného PVC | m2 | 19.6689 |  | 0 |  | 0 |  | 0 | 21 | 0 | 0.0096 | 0.19 | 0 | 0 | SPCM | RTS 25/ I | RTS 25/ I | 0 | 0 |  | Specifikace | Běžná |  |  |  | POL3_
|  | k10 : (5,555+6,285+5,52)*1,03*1,1 |  | 19.6689 | [23 empty] | VV | 0
149 | 998764102R00 | Přesun hmot pro konstrukce klempířské v objektech výšky do 12 m | t | 0.47849 |  | 0 |  | 0 |  | 0 | 21 | 0 | 0 | 0 | 0 | 0 | 800-764 | RTS 25/ I | RTS 25/ I | 4.82 | 2.31 |  | Přesun hmot | Běžná |  |  |  | POL7_
|  | 50 m vodorovně | [25 empty] | SPI
150 | 998764192R00 | Přesun hmot pro konstrukce klempířské příplatek k ceně za zvětšený přesun přes vymezenou největší dopravní vzdálenost do 100 m | t | 0.47849 |  | 0 |  | 0 |  | 0 | 21 | 0 | 0 | 0 | 0 | 0 | 800-764 | RTS 25/ I | RTS 25/ I | 2.311 | 1.11 |  | Přesun hmot | Běžná |  |  |  | POL7_
|  | 50 m vodorovně | [25 empty] | SPI
Díl: | 766 | Konstrukce truhlářské |  |  |  | 0 |  | 0 |  | 0 |  | 0 |  | 0.27 |  | 0 |  |  |  |  | 50.1 | [6 empty] | DIL
151 | 766601216RT2 | Těsnění připojovací spáry spára ostění, interiér - fólie parotěsná šířky 70 mm samolepicí, výplň PU pěnou, exteriér - páska paropropustná šířky 15 mm, tl. 4/20 mm expanzní, | m | 49.8 |  | 0 |  | 0 |  | 0 | 21 | 0 | 0 | 0 | 0 | 0 | 800-766 | RTS 25/ I | RTS 25/ I | 0.18 | 8.96 |  | Práce | Běžná |  |  |  | POL1_
|  | Instalace a dodávka parotěsné okenní fólie a paropropustné expanzní pásky. | [25 empty] | POP
|  | t1a : 0,6*3*7 |  | 12.6 | [23 empty] | VV | 0
|  | t6 : (1,5+0,6*2) |  | 2.7 | [23 empty] | VV | 0
|  | t8 : (1,6+2,45*2) |  | 6.5 | [23 empty] | VV | 0
|  | al3a : (4,5+1,25*2)*2 |  | 14 | [23 empty] | VV | 0
|  | al3b : (4,5+1,25*2)*2 |  | 14 | [23 empty] | VV | 0
152 | 766601229R00 | Těsnění připojovací spáry spára parapetu, interiér - fólie parotěsná šířky 50 mm samolepicí, výplň PU pěnou, exteriér - fólie paropropustná šířky 50 mm samolepicí, expanzní páska š. 10 mm pod rám a pod vnější parapet | m | 25.3 |  | 0 |  | 0 |  | 0 | 21 | 0 | 0.00012 | 0 | 0 | 0 | 800-766 | RTS 25/ I | RTS 25/ I | 0.64 | 16.19 |  | Práce | Běžná |  |  |  | POL1_
|  | Dodávka a aplikace parotěsné a paropropustné fólie, těsnicí pásky pod rám a pod vnější parapet, vymezovacího provazce pod vnitřní parapet a silikonového tmelu. | [25 empty] | POP |  | Dodávka a aplikace parotěsné a paropropustné fólie, těsnicí pásky pod rám a pod vnější parapet, vymezovacího provazce pod vnitřní parapet a silikonového tmelu.
|  | t1a : 0,6*7 |  | 4.2 | [23 empty] | VV | 0
|  | t6 : (1,5) |  | 1.5 | [23 empty] | VV | 0
|  | t8 : (1,6) |  | 1.6 | [23 empty] | VV | 0
|  | al3a : (4,5)*2 |  | 9 | [23 empty] | VV | 0
|  | al3b : (4,5)*2 |  | 9 | [23 empty] | VV | 0
153 | 766711001R00 | Montáž otvorových prvků plastových oken a balkonových dveří, | m | 29.1 |  | 0 |  | 0 |  | 0 | 21 | 0 | 6e-05 | 0 | 0 | 0 | 800-766 | RTS 25/ I | RTS 25/ I | 0.49 | 14.26 |  | Práce | Běžná |  |  |  | POL1_
|  | Montáž plastových oken a dveří nebo oken a dveří z europrofilů včetně dodávky a montáže PU pěny a spojovacích prostředků. | [25 empty] | POP |  | Montáž plastových oken a dveří nebo oken a dveří z europrofilů včetně dodávky a montáže PU pěny a spojovacích prostředků.
|  | t1a : 0,6*4*7 |  | 16.8 | [23 empty] | VV | 0
|  | t6 : (1,5*2+0,6*2) |  | 4.2 | [23 empty] | VV | 0
|  | t8 : (1,6*2+2,45*2) |  | 8.1 | [23 empty] | VV | 0
154 | 766694114R00 | Ostatní montáž parapetních desek dřevěných pro jakékoliv upevnění šířky do 300 mm, délky přes 2600 mm | kus | 4 |  | 0 |  | 0 |  | 0 | 21 | 0 | 2e-05 | 0 | 0 | 0 | 800-766 | RTS 25/ I | RTS 25/ I | 0.83214 | 3.33 |  | Práce | Běžná |  |  |  | POL1_
|  | al3a : 2 |  | 2 | [23 empty] | VV | 0
|  | al3b : 2 |  | 2 | [23 empty] | VV | 0
155 | 766694121R00 | Ostatní montáž parapetních desek dřevěných pro jakékoliv upevnění šířky přes 300 mm, délky do 1000 mm | kus | 7 |  | 0 |  | 0 |  | 0 | 21 | 0 | 2e-05 | 0 | 0 | 0 | 800-766 | RTS 25/ I | RTS 25/ I | 0.61086 | 4.28 |  | Práce | Běžná |  |  |  | POL1_
|  | t1a : 7 |  | 7 | [23 empty] | VV | 0
156 | 766694122R00 | Ostatní montáž parapetních desek dřevěných pro jakékoliv upevnění šířky přes 300 mm, délky přes 1000 do 1600 mm | kus | 2 |  | 0 |  | 0 |  | 0 | 21 | 0 | 2e-05 | 0 | 0 | 0 | 800-766 | RTS 25/ I | RTS 25/ I | 1.197 | 2.39 |  | Práce | Běžná |  |  |  | POL1_
|  | t6 : 1 |  | 1 | [23 empty] | VV | 0
|  | t8 : 1 |  | 1 | [23 empty] | VV | 0
157 | 60775511R | parapet vnitřní š = 200 mm; materiál - povrch laminátová fólie; materiál - jádro komůrkové ušlechtilé PVC; dekor bílý | m | 23.226 |  | 0 |  | 0 |  | 0 | 21 | 0 | 0.0026 | 0.06 | 0 | 0 | SPCM | RTS 25/ I | RTS 25/ I | 0 | 0 |  | Specifikace | Běžná |  |  |  | POL3_
|  | al3a : 5,53*2*1,05 |  | 11.613 | [23 empty] | VV | 0
|  | al3b : 5,53*2*1,05 |  | 11.613 | [23 empty] | VV | 0
158 | 60775514R | parapet vnitřní š = 350 mm; materiál - povrch laminátová fólie; materiál - jádro komůrkové ušlechtilé PVC; dekor bílý | m | 7.665 |  | 0 |  | 0 |  | 0 | 21 | 0 | 0.00455 | 0.03 | 0 | 0 | SPCM | RTS 25/ I | RTS 25/ I | 0 | 0 |  | Specifikace | Běžná |  |  |  | POL3_
|  | t1a : 0,6*7*1,05 |  | 4.41 | [23 empty] | VV | 0
|  | t6 : (1,5)*1,05 |  | 1.575 | [23 empty] | VV | 0
|  | t8 : (1,6)*1,05 |  | 1.68 | [23 empty] | VV | 0
159 | 60775550.AR | krytka parapetu plast; boční, oboustranná; rozměr 400 mm; barva bílá | kus | 27.3 |  | 0 |  | 0 |  | 0 | 21 | 0 | 2e-05 | 0 | 0 | 0 | SPCM | RTS 25/ I | RTS 25/ I | 0 | 0 |  | Specifikace | Běžná |  |  |  | POL3_
|  | t1a : 7*2*1,05 |  | 14.7 | [23 empty] | VV | 0
|  | t6 : 2*1,05 |  | 2.1 | [23 empty] | VV | 0
|  | t8 : 2*1,05 |  | 2.1 | [23 empty] | VV | 0
|  | al3a : 2*2*1,05 |  | 4.2 | [23 empty] | VV | 0
|  | al3b : 2*2*1,05 |  | 4.2 | [23 empty] | VV | 0
160 | T/1a | Okno plastové 1křídlové 600x600 mm OS, Uw=0,9 W/m2, izolační trojsklo, barva bílá, vrstvené bezpečnostní sklo | kus | 7 |  | 0 |  | 0 |  | 0 | 21 | 0 | 0.009 | 0.06 | 0 | 0 |  | Vlastní | Indiv | 0 | 0 |  | Specifikace | Běžná |  |  |  | POL3_
161 | T/6 | Okno plastové 2křídlové 1500x600 mm S, Uw=0,9 W/m2, izolační trojsklo, barva bílá, celoobvodové kování s mikroventilací, plastová klika, vrstvené bezpečnostní sklo | kus | 1 |  | 0 |  | 0 |  | 0 | 21 | 0 | 0.023 | 0.02 | 0 | 0 |  | Vlastní | Indiv | 0 | 0 |  | Specifikace | Běžná |  |  |  | POL3_
162 | T/7 | Stěna plastová 1600/2450 mm, 1křídlo OS, Uw=0,9 W/m2, izolační trojsklo, barva bílá, celoobvodové kování s mikroventilací, plastová klika, vrstvené bezpečnostní sklo | kus | 1 |  | 0 |  | 0 |  | 0 | 21 | 0 | 0.098 | 0.1 | 0 | 0 |  | Vlastní | Indiv | 0 | 0 |  | Specifikace | Běžná |  |  |  | POL3_
163 | 998766102R00 | Přesun hmot pro konstrukce truhlářské v objektech výšky do 12 m | t | 0.28485 |  | 0 |  | 0 |  | 0 | 21 | 0 | 0 | 0 | 0 | 0 | 800-766 | RTS 25/ I | RTS 25/ I | 2.421 | 0.69 |  | Přesun hmot | Běžná |  |  |  | POL7_
|  | 50 m vodorovně | [25 empty] | SPI
164 | 998766192R00 | Přesun hmot pro konstrukce truhlářské příplatek k ceně za zvětšený přesun přes vymezenou největší dopravní vzdálenost do 100 m | t | 0.28485 |  | 0 |  | 0 |  | 0 | 21 | 0 | 0 | 0 | 0 | 0 | 800-766 | RTS 25/ I | RTS 25/ I | 0 | 0 |  | Přesun hmot | Běžná |  |  |  | POL7_
|  | 50 m vodorovně | [25 empty] | SPI
Díl: | 767 | Konstrukce zámečnické |  |  |  | 0 |  | 0 |  | 0 |  | 0 |  | 2.9 |  | 0.21 |  |  |  |  | 184.29 | [6 empty] | DIL
165 | 767392112R00 | Montáž krytiny střech plechem tvarovaným šroubováním | m2 | 28.91 |  | 0 |  | 0 |  | 0 | 21 | 0 | 3e-05 | 0 | 0 | 0 | 800-767 | RTS 25/ I | RTS 25/ I | 0.34 | 9.83 |  | Práce | Běžná |  |  |  | POL1_
|  | TR : 28,91 |  | 28.91 | [23 empty] | VV | 0
166 | 767711003R00 | Montáž hliníkových oken a balkonových dveří s vypěněním | m | 46 |  | 0 |  | 0 |  | 0 | 21 | 0 | 2e-05 | 0 | 0 | 0 | 800-767 | RTS 25/ I | RTS 25/ I | 1.1 | 50.6 |  | Práce | Běžná |  |  |  | POL1_
|  | Montáž hliníkových oken a dveří včetně dodávky a montáže PU pěny a spojovacích prostředků. | [25 empty] | POP
|  | al3a : (4,5*2+1,25*2)*2 |  | 23 | [23 empty] | VV | 0
|  | al3b : (4,5*2+1,25*2)*2 |  | 23 | [23 empty] | VV | 0
167 | 767833100R00 | Montáž žebříků do zdiva , s bočnicemi z trubek nebo z tenkostěnných profilů | m | 5.79 |  | 0 |  | 0 |  | 0 | 21 | 0 | 6e-05 | 0 | 0 | 0 | 800-767 | RTS 25/ I | RTS 25/ I | 0.516 | 2.99 |  | Práce | Běžná |  |  |  | POL1_
|  | 24 : 5,79 |  | 5.79 | [23 empty] | VV | 0
168 | 767920230R00 | Montáž vrat a vrátek k oplocení osazovaných na sloupky ocelové, o ploše jednotlivě přes 4 do 6 m2 | kus | 1 |  | 0 |  | 0 |  | 0 | 21 | 0 | 0 | 0 | 0 | 0 | 800-767 | RTS 25/ I | RTS 25/ I | 3.36 | 3.36 |  | Práce | Běžná |  |  |  | POL1_
|  | 10 : 1 |  | 1 | [23 empty] | VV | 0
169 | 767920820R00 | Demontáž vrat a vrátek k oplocení o ploše jednotlivě přes 2 do 6 m2 | kus | 1 |  | 0 |  | 0 |  | 0 | 21 | 0 | 0 | 0 | 0.21 | 0.21 | 800-767 | RTS 25/ I | RTS 25/ I | 0.714 | 0.71 |  | Práce | Běžná |  |  |  | POL1_
|  | b27 : 1 |  | 1 | [23 empty] | VV | 0
170 | 767951114R00 | Pozinkování ocelových výrobků objem zakázky od 100 do 300 kg | kg | 639.54 |  | 0 |  | 0 |  | 0 | 21 | 0 | 0 | 0 | 0 | 0 | 800-767 | RTS 25/ I | RTS 25/ I | 0 | 0 |  | Práce | Běžná |  |  |  | POL1_
|  | o1,o2 : (327,08+312,46) |  | 639.54 | [23 empty] | VV | 0
171 | 767995104R00 | Výroba a montáž atypických kovovových doplňků staveb hmotnosti přes 20 do 50 kg | kg | 248.024 |  | 0 |  | 0 |  | 0 | 21 | 0 | 5e-05 | 0.01 | 0 | 0 | 800-767 | RTS 25/ I | RTS 25/ I | 0.1 | 24.8 |  | Práce | Běžná |  |  |  | POL1_
|  | o9,o10,o11 : (43,99+84,08+39,42) |  | 167.49 | [23 empty] | VV | 0
|  | o12,o13,o14,o15 : (4,23+4,5+9,48+9,31) |  | 27.52 | [23 empty] | VV | 0
|  | p1 : 42,39 |  | 42.39 | [23 empty] | VV | 0
|  | pz1 : 0,16*0,22*80*2 |  | 5.632 | [23 empty] | VV | 0
|  | pz2 : 0,16*0,13*80*3 |  | 4.992 | [23 empty] | VV | 0
172 | 767995105R00 | Výroba a montáž atypických kovovových doplňků staveb hmotnosti přes 50 do 100 kg | kg | 147.58 |  | 0 |  | 0 |  | 0 | 21 | 0 | 5e-05 | 0.01 | 0 | 0 | 800-767 | RTS 25/ I | RTS 25/ I | 0.084 | 12.4 |  | Práce | Běžná |  |  |  | POL1_
|  | o3 : 147,58 |  | 147.58 | [23 empty] | VV | 0
173 | 767995106R00 | Výroba a montáž atypických kovovových doplňků staveb hmotnosti přes 100 do 250 kg | kg | 1265.24 |  | 0 |  | 0 |  | 0 | 21 | 0 | 5e-05 | 0.06 | 0 | 0 | 800-767 | RTS 25/ I | RTS 25/ I | 0.052 | 65.79 |  | Práce | Běžná |  |  |  | POL1_
|  | o1,o2 : (327,08+312,46) |  | 639.54 | [23 empty] | VV | 0
|  | o4,o5 : (127,46+111,1) |  | 238.56 | [23 empty] | VV | 0
|  | o6,o7,o8 : (138,85+124,49+123,8) |  | 387.14 | [23 empty] | VV | 0
174 | 776974100R00 | Čisticí zóny a rohože škrabák, z žárově zinkovaných roštů bez rámu, tloušťky 30 mm | m2 | 2.5 |  | 0 |  | 0 |  | 0 | 21 | 0 | 0.022 | 0.06 | 0 | 0 | 800-775 | RTS 25/ I | RTS 25/ I | 0.05 | 0.13 |  | Práce | Běžná |  |  |  | POL1_
|  | z2 : 1*0,5*5 |  | 2.5 | [23 empty] | VV | 0
175 | 776976101R00 | Čisticí zóny a rohože rám z profilu L, z hliníku, | m | 11 |  | 0 |  | 0 |  | 0 | 21 | 0 | 0.00069 | 0.01 | 0 | 0 | 800-775 | RTS 25/ I | RTS 25/ I | 0.2 | 2.2 |  | Práce | Běžná |  |  |  | POL1_
|  | z2 : 1*5*2+0,5*2 |  | 11 | [23 empty] | VV | 0
176 | 767-B30 | Demontáž stávajícího žebříku na střechu s uskladněním pro zpětnou montáž | m | 5.79 |  | 0 |  | 0 |  | 0 | 21 | 0 | 0 | 0 | 0 | 0 |  | Vlastní | Indiv | 0 | 0 |  | Práce | Běžná |  |  |  | POL1_
|  | b30 : 5,79 |  | 5.79 | [23 empty] | VV | 0
177 | Al/3a | Hliníkové okno 4500/1250 mm s pákovým uzávěrem a jedním výklopným polem, Uw=0,9W/m2K, izolační trojsklo, barva bílá | kus | 2 |  | 0 |  | 0 |  | 0 | 21 | 0 | 0.165 | 0.33 | 0 | 0 |  | Vlastní | Indiv | 0 | 0 |  | Práce | Běžná |  |  |  | POL1_
178 | Al/3b | Hliníkové okno 4500/1250 mm s pákovým uzávěrem a jedním výklopným polem, Uw=0,9W/m2K, izolační trojsklo, barva bílá | kus | 2 |  | 0 |  | 0 |  | 0 | 21 | 0 | 0.165 | 0.33 | 0 | 0 |  | Vlastní | Indiv | 0 | 0 |  | Práce | Běžná |  |  |  | POL1_
179 | Z/3 | D+M vstupní zábradlí z ušlechtilé oceli A2 (AISI304) povrch broušený, kotvení závitovými tyčemi M12, do základové patky, kotvení hmoždinou do zdiva, hmnotnost 114,93 kg | kus | 2 |  | 0 |  | 0 |  | 0 | 21 | 0 | 0 | 0 | 0 | 0 |  | Vlastní | Indiv | 0 | 0 |  | Práce | Běžná |  |  |  | POL1_
180 | 13211258R | Tyč ocelová válcovaná za tepla průřez: kruhový; značka: S235JR (1.0038); d = 16 mm | t | 0.03027 |  | 0 |  | 0 |  | 0 | 21 | 0 | 1 | 0.03 | 0 | 0 | SPCM | RTS 25/ I | RTS 25/ I | 0 | 0 |  | Specifikace | Běžná |  |  |  | POL3_
|  | o12,o13,o14,o15 : (4,23+4,5+9,48+9,31)*1,1/1000 |  | 0.03027 | [23 empty] | VV | 0
181 | 13383420R | Tyč ocelová válcovaná za tepla průřez: IPE; značka: S235JR (1.0038); h = 120 mm; b = 64 mm; s = 4,4 mm; t = 6,3 mm | t | 0.18424 |  | 0 |  | 0 |  | 0 | 21 | 0 | 1 | 0.18 | 0 | 0 | SPCM | RTS 25/ I | RTS 25/ I | 0 | 0 |  | Specifikace | Běžná |  |  |  | POL3_
|  | o9,o10,o11 : (43,99+84,08+39,42)*1,1/1000 |  | 0.18424 | [23 empty] | VV | 0
182 | 13386420R | Tyč ocelová válcovaná za tepla průřez: UPE; značka: S235JR (1.0038); h = 80 mm; b = 50 mm; s = 4,0 mm; t = 7,0 mm | t | 0.16234 |  | 0 |  | 0 |  | 0 | 21 | 0 | 1 | 0.16 | 0 | 0 | SPCM | RTS 25/ I | RTS 25/ I | 0 | 0 |  | Specifikace | Běžná |  |  |  | POL3_
|  | o3 : 147,58*1,1/1000 |  | 0.16234 | [23 empty] | VV | 0
183 | 13386440R | Tyč ocelová válcovaná za tepla průřez: UPE; značka: S235JR (1.0038); h = 160 mm; b = 70 mm; s = 5,5 mm; t = 9,5 mm | t | 0.70349 |  | 0 |  | 0 |  | 0 | 21 | 0 | 1 | 0.7 | 0 | 0 | SPCM | RTS 25/ I | RTS 25/ I | 0 | 0 |  | Specifikace | Běžná |  |  |  | POL3_
|  | o1,o2 : (327,08+312,46)*1,1/1000 |  | 0.70349 | [23 empty] | VV | 0
184 | 13482715R | Tyč ocelová válcovaná za tepla průřez: IPE; značka: S235JR (1.0038); h = 200 mm; b = 100 mm; s = 5,6 mm; t = 8,5 mm | t | 0.26242 |  | 0 |  | 0 |  | 0 | 21 | 0 | 1 | 0.26 | 0 | 0 | SPCM | RTS 25/ I | RTS 25/ I | 0 | 0 |  | Specifikace | Běžná |  |  |  | POL3_
|  | o4,o5 : (127,46+111,1)*1,1/1000 |  | 0.26242 | [23 empty] | VV | 0
185 | 13485315R | Tyč ocelová válcovaná za tepla průřez: UPE; značka: S235JR (1.0038); h = 200 mm; b = 80 mm; s = 6,0 mm; t = 11,0 mm | t | 0.42585 |  | 0 |  | 0 |  | 0 | 21 | 0 | 1 | 0.43 | 0 | 0 | SPCM | RTS 25/ I | RTS 25/ I | 0 | 0 |  | Specifikace | Běžná |  |  |  | POL3_
|  | o6,o7,o8 : (138,85+124,49+123,8)*1,1/1000 |  | 0.42585 | [23 empty] | VV | 0
186 | 13611228R | Výrobek plochý ocelový válcovaný za tepla - plech; hladký; tl = 10,00 mm | t | 0.01169 |  | 0 |  | 0 |  | 0 | 21 | 0 | 1 | 0.01 | 0 | 0 | SPCM | RTS 25/ I | RTS 25/ I | 0 | 0 |  | Specifikace | Běžná |  |  |  | POL3_
|  | pz1 : 0,16*0,22*80*2*1,1/1000 |  | 0.0062 | [23 empty] | VV | 0
|  | pz2 : 0,16*0,13*80*3*1,1/1000 |  | 0.00549 | [23 empty] | VV | 0
187 | 13611238R | Výrobek plochý ocelový válcovaný za tepla - plech; hladký; tl = 15,00 mm | t | 0.04663 |  | 0 |  | 0 |  | 0 | 21 | 0 | 1 | 0.05 | 0 | 0 | SPCM | RTS 25/ I | RTS 25/ I | 0 | 0 |  | Specifikace | Běžná |  |  |  | POL3_
|  | p1 : 42,39*1,1/1000 |  | 0.04663 | [23 empty] | VV | 0
188 | TR | Trapézový plech SAT 50/260 tl. 0,80 mm, pozitiv, S280 GD + Z200 | m2 | 33.2465 |  | 0 |  | 0 |  | 0 | 21 | 0 | 0.008 | 0.27 | 0 | 0 |  | Vlastní | Kalkul | 0 | 0 |  | Specifikace | Běžná |  |  |  | POL3_
|  | 28,91*1,15 |  | 33.2465 | [23 empty] | VV | 0
189 | 998767102R00 | Přesun hmot pro kovové stavební doplňk. konstrukce v objektech výšky do 12 m | t | 2.9007 |  | 0 |  | 0 |  | 0 | 21 | 0 | 0 | 0 | 0 | 0 | 800-767 | RTS 25/ I | RTS 25/ I | 3.006 | 8.72 |  | Přesun hmot | Běžná |  |  |  | POL7_
|  | 50 m vodorovně | [25 empty] | SPI
190 | 998767192R00 | Přesun hmot pro kovové stavební doplňk. konstrukce příplatek k ceně za zvětšený přesun přes vymezenou největší dopravní vzdálenost do 100 m | t | 2.9007 |  | 0 |  | 0 |  | 0 | 21 | 0 | 0 | 0 | 0 | 0 | 800-767 | RTS 25/ I | RTS 25/ I | 0.95 | 2.76 |  | Přesun hmot | Běžná |  |  |  | POL7_
|  | 50 m vodorovně | [25 empty] | SPI
Díl: | 783 | Nátěry |  |  |  | 0 |  | 0 |  | 0 |  | 0 |  | 0.01 |  | 0 |  |  |  |  | 26.35 | [6 empty] | DIL
191 | 783201811R00 | Odstranění nátěrů z kovových doplňk.konstrukcí oškrabáním | m2 | 10.045 |  | 0 |  | 0 |  | 0 | 21 | 0 | 1e-05 | 0 | 0 | 0 | 800-783 | RTS 25/ I | RTS 25/ I | 0.072 | 0.72 |  | Práce | Běžná |  |  |  | POL1_
|  | b18, 23 : 2,45*2,05*2 |  | 10.045 | [23 empty] | VV | 0
192 | 783222100R00 | Nátěry kov.stavebních doplňk.konstrukcí syntetické dvojnásobné, | m2 | 50.9295 |  | 0 |  | 0 |  | 0 | 21 | 0 | 0.00024 | 0.01 | 0 | 0 | 800-783 | RTS 25/ I | RTS 25/ I | 0.287 | 14.62 |  | Práce | Běžná |  |  |  | POL1_
|  | včetně pomocného lešení. | [25 empty] | POP
|  | o1,o2 : 4,81*0,6*2 |  | 5.772 | [23 empty] | VV | 0
|  | o3 : 4,67*0,36*2 |  | 3.3624 | [23 empty] | VV | 0
|  | o4,o5 : (5,69+4,96)*0,768 |  | 8.1792 | [23 empty] | VV | 0
|  | o6,o7,o8 : (6,09+5,46+5,43)*0,697 |  | 11.8351 | [23 empty] | VV | 0
|  | o9,o10,o11 : (4,41*3+2,695*3+1,27*3)*0,475 |  | 11.9344 | [23 empty] | VV | 0
|  | o12,o13,o14,o15 : (2,68+2,85+6+5,89)*pi*0,16 |  | 8.7562 | [23 empty] | VV | 0
|  | p1 : (0,3*0,3*2+0,3*4*0,015)*4 |  | 0.792 | [23 empty] | VV | 0
|  | pz1 : (0,16*0,22*2+(0,16*2+0,22*2)*0,01)*2 |  | 0.156 | [23 empty] | VV | 0
|  | pz2 : (0,16*0,13*2+(0,16*2+0,13*2)*0,01)*3 |  | 0.1422 | [23 empty] | VV | 0
193 | 783226100R00 | Nátěry kov.stavebních doplňk.konstrukcí syntetické základní, | m2 | 50.9295 |  | 0 |  | 0 |  | 0 | 21 | 0 | 8e-05 | 0 | 0 | 0 | 800-783 | RTS 25/ I | RTS 25/ I | 0.156 | 7.94 |  | Práce | Běžná |  |  |  | POL1_
|  | Odkaz na mn. položky pořadí 192 : 50,92948 |  | 50.9295 | [23 empty] | VV | 5
194 | 783222931RT1 | Údržba nátěrů doplňkových konstrukcí, syntetické dvojnásobné, hladký povrch | m2 | 10.045 |  | 0 |  | 0 |  | 0 | 21 | 0 | 0.00041 | 0 | 0 | 0 | 800-783 | RTS 25/ I | RTS 25/ I | 0.306 | 3.07 |  | Práce | Běžná |  |  |  | POL1_
|  | na vzduchu schnoucích | [25 empty] | SPI
|  | b18, 23 : 2,45*2,05*2 |  | 10.045 | [23 empty] | VV | 0
Díl: | 784 | Malby |  |  |  | 0 |  | 0 |  | 0 |  | 0 |  | 0.2 |  | 0 |  |  |  |  | 28.97 | [6 empty] | DIL
195 | 784161401R00 | Příprava povrchu Penetrace (napouštění) podkladu disperzní, jednonásobná | m2 | 192.5573 |  | 0 |  | 0 |  | 0 | 21 | 0 | 0.00017 | 0.03 | 0 | 0 | 800-784 | RTS 25/ I | RTS 25/ I | 0.03248 | 6.25 |  | Práce | Běžná |  |  |  | POL1_
|  | (6,21)*(6,87+6,83+6,84+7,09) |  | 171.5823 | [23 empty] | VV | 0
|  | -4,5*1,25*4 |  | -22.5 | [23 empty] | VV | 0
|  | 0,125*(4,5+1,25*2)*4 |  | 3.5 | [23 empty] | VV | 0
|  | Začátek provozního součtu | [25 empty] | VV
|  | t1a : 0,6*4*7*0,3 |  | 5.04 | [23 empty] | VV | 2
|  | t6 : (1,5*2+0,6*2)*0,3 |  | 1.26 | [23 empty] | VV | 2
|  | t8 : (1,6*2+2,45)*0,3 |  | 1.695 | [23 empty] | VV | 2
|  | Konec provozního součtu | [25 empty] | VV
|  | 7,995*5 |  | 39.975 | [23 empty] | VV | 0
196 | 784165512R00 | Malby z malířských směsí otěruvzdorných, , bělost 93 %, dvojnásobné | m2 | 192.5573 |  | 0 |  | 0 |  | 0 | 21 | 0 | 0.00046 | 0.09 | 0 | 0 | 800-784 | RTS 25/ I | RTS 25/ I | 0.10191 | 19.62 |  | Práce | Běžná |  |  |  | POL1_
|  | (6,21)*(6,87+6,83+6,84+7,09) |  | 171.5823 | [23 empty] | VV | 0
|  | -4,5*1,25*4 |  | -22.5 | [23 empty] | VV | 0
|  | 0,125*(4,5+1,25*2)*4 |  | 3.5 | [23 empty] | VV | 0
|  | Začátek provozního součtu | [25 empty] | VV
|  | t1a : 0,6*4*7*0,3 |  | 5.04 | [23 empty] | VV | 2
|  | t6 : (1,5*2+0,6*2)*0,3 |  | 1.26 | [23 empty] | VV | 2
|  | t8 : (1,6*2+2,45)*0,3 |  | 1.695 | [23 empty] | VV | 2
|  | Konec provozního součtu | [25 empty] | VV
|  | 7,995*5 |  | 39.975 | [23 empty] | VV | 0
197 | 784011222RT2 | Ostatní práce zakrytí podlah, , včetně papírové lepenky | m2 | 229.96 |  | 0 |  | 0 |  | 0 | 21 | 0 | 0.00035 | 0.08 | 0 | 0 | 800-784 | RTS 25/ I | RTS 25/ I | 0.0135 | 3.1 |  | Práce | Běžná |  |  |  | POL1_
|  | hala : 28,745*8 |  | 229.96 | [23 empty] | VV | 0
Díl: | M21 | Elektromontáže |  |  |  | 0 |  | 0 |  | 0 |  | 0 |  | 0 |  | 0 |  |  |  |  | 3.12 | [6 empty] | DIL
198 | 210010004RU2 | Montáž trubky ohebné, z PVC, uložené pod omítku, vnější průměr 32 mm, mech. pevnost 320 N/5 cm, včetně dodávky materiálu | m | 20 |  | 0 |  | 0 |  | 0 | 21 | 0 | 0.00011 | 0 | 0 | 0 | M21 | RTS 25/ I | RTS 25/ I | 0.0865 | 1.73 |  | Práce | Běžná |  |  |  | POL1_
|  | 18 : 12+8 |  | 20 | [23 empty] | VV | 0
199 | 210010006RU2 | Montáž trubky ohebné, z PVC, uložené pod omítku, vnější průměr 50 mm, mech. pevnost 320 N/5 cm, včetně dodávky materiálu | m | 14 |  | 0 |  | 0 |  | 0 | 21 | 0 | 0.00021 | 0 | 0 | 0 | M21 | RTS 25/ I | RTS 25/ I | 0.099 | 1.39 |  | Práce | Běžná |  |  |  | POL1_
|  | 19 : 14 |  | 14 | [23 empty] | VV | 0
200 | M21-02 | Uložení stávajících kabelů do chráničky | m | 34 |  | 0 |  | 0 |  | 0 | 21 | 0 | 0 | 0 | 0 | 0 |  | Vlastní | Indiv | 0 | 0 |  | Práce | Běžná |  |  |  | POL1_
|  | 18 : 12+8 |  | 20 | [23 empty] | VV | 0
|  | 19 : 14 |  | 14 | [23 empty] | VV | 0
201 | M21-26 | Vysunutí stávajícího el. vedení pro dokončení prací na fasádě | m | 20 |  | 0 |  | 0 |  | 0 | 21 | 0 | 0 | 0 | 0 | 0 |  | Vlastní | Indiv | 0 | 0 |  | Práce | Běžná |  |  |  | POL1_
Díl: | M65 | Elektroinstalace a veřejné osvětlení |  |  |  | 0 |  | 0 |  | 0 |  | 0 |  | 0 |  | 0 |  |  |  |  | 40.6 | [6 empty] | DIL
202 | 650101171R00 | Montáž svítidla žárovkového, nástěnného, přisazeného | kus | 2 |  | 0 |  | 0 |  | 0 | 21 | 0 | 0 | 0 | 0 | 0 | M65 | RTS 25/ I | RTS 25/ I | 0.475 | 0.95 |  | Práce | Běžná |  |  |  | POL1_
|  | 13 : 1 |  | 1 | [23 empty] | VV | 0
|  | 16 : 1 |  | 1 | [23 empty] | VV | 0
203 | 650111611R00 | Montáž vodiče svodového, průměru do 10 mm, a podpěr, | m | 52 |  | 0 |  | 0 |  | 0 | 21 | 0 | 0 | 0 | 0 | 0 | M65 | RTS 25/ I | RTS 25/ I | 0.49717 | 25.85 |  | Práce | Běžná |  |  |  | POL1_
|  | b19 : 52 |  | 52 | [23 empty] | VV | 0
204 | 650801153R00 | Demontáž svítidla nástěnného, přisazeného | kus | 4 |  | 0 |  | 0 |  | 0 | 21 | 0 | 0 | 0 | 0 | 0 | M65 | RTS 25/ I | RTS 25/ I | 0.225 | 0.9 |  | Práce | Běžná |  |  |  | POL1_
|  | b17 : 1 |  | 1 | [23 empty] | VV | 0
|  | b20 : 2 |  | 2 | [23 empty] | VV | 0
|  | b28 : 1 |  | 1 | [23 empty] | VV | 0
205 | 650811112R00 | Demontáž vodiče svodového do průměru 10 mm včetně podpěr | m | 52 |  | 0 |  | 0 |  | 0 | 21 | 0 | 0 | 0 | 0 | 0 | M65 | RTS 25/ I | RTS 25/ I | 0.248 | 12.9 |  | Práce | Běžná |  |  |  | POL1_
|  | b19 : 52 |  | 52 | [23 empty] | VV | 0
206 | 20 | D+M chráničky pro vedení kabelů | kus | 1 |  | 0 |  | 0 |  | 0 | 21 | 0 | 0 | 0 | 0 | 0 |  | Vlastní | Indiv | 0 | 0 |  | Práce | Běžná |  |  |  | POL1_
Díl: | D96 | Přesuny suti a vybouraných hmot |  |  |  | 0 |  | 0 |  | 0 |  | 0 |  | 0 |  | 0 |  |  |  |  | 97.67 | [6 empty] | DIL
207 | 979011111R00 | Svislá doprava suti a vybouraných hmot za prvé podlaží nad nebo pod základním podlažím | t | 2.5104 |  | 0 |  | 0 |  | 0 | 21 | 0 | 0 | 0 | 0 | 0 | 801-3 | RTS 25/ I | RTS 25/ I | 1.866 | 4.68 |  | Přesun suti | Běžná |  |  |  | POL8_
208 | 979081111R00 | Odvoz suti a vybouraných hmot na skládku do 1 km | t | 25.104 |  | 0 |  | 0 |  | 0 | 21 | 0 | 0 | 0 | 0 | 0 | 801-3 | RTS 25/ I | RTS 25/ I | 0.98 | 24.6 |  | Přesun suti | Běžná |  |  |  | POL8_
|  | Včetně naložení na dopravní prostředek a složení na skládku, bez poplatku za skládku. | [25 empty] | POP
209 | 979081121R00 | Odvoz suti a vybouraných hmot na skládku příplatek za každý další 1 km | t | 225.9359 |  | 0 |  | 0 |  | 0 | 21 | 0 | 0 | 0 | 0 | 0 | 801-3 | RTS 25/ I | RTS 25/ I | 0 | 0 |  | Přesun suti | Běžná |  |  |  | POL8_
210 | 979082111R00 | Vnitrostaveništní doprava suti a vybouraných hmot do 10 m | t | 25.104 |  | 0 |  | 0 |  | 0 | 21 | 0 | 0 | 0 | 0 | 0 | 801-3 | RTS 25/ I | RTS 25/ I | 1.884 | 47.3 |  | Přesun suti | Běžná |  |  |  | POL8_
211 | 979082121R00 | Vnitrostaveništní doprava suti a vybouraných hmot příplatek k ceně za každých dalších 5 m | t | 100.416 |  | 0 |  | 0 |  | 0 | 21 | 0 | 0 | 0 | 0 | 0 | 801-3 | RTS 25/ I | RTS 25/ I | 0.21 | 21.09 |  | Přesun suti | Běžná |  |  |  | POL8_
212 | 979999999R00 | Poplatek za recyklaci, suti s 10 % příměsi dřeva, plastu apod., , skupina 17 01 07 z Katalogu odpadů | t | 25.104 |  | 0 |  | 0 |  | 0 | 21 | 0 | 0 | 0 | 0 | 0 | 801-3 | RTS 25/ I | RTS 25/ I | 0 | 0 |  | Přesun suti | Běžná |  |  |  | POL8_
[26 empty] | 12 | 21 | DPH
| Celkem |  |  |  |  | 0 | [19 empty] | 0 | 0 | SUM
END
Note on S6: Jedná se o informaci, zda se jedná o položku, která je do rozpočtu zadána z cenové soustavy RTS, nebo vlastní.
Note on T6: Jedná se o název CÚ, která je zadána u položky rozpočtu

## 01 01B Pol
Položkový soupis prací a dodávek | [27 empty] | #TypZaznamu#
S: | 055032 | Blansko, hala ASK, úprava fasády | [25 empty] | STA
O: | 01 | Hala | [22 empty] | STA |  |  | OBJ
R: | 01B | Elektroinstalace | [25 empty] | ROZ
P.č. | Číslo položky | Název položky | MJ | Množství | Cena / MJ | Celkem | Dodávka | Dodávka celk. | Montáž | Montáž celk. | DPH | Cena s DPH | Hmotnost / MJ | Hmotnost celk.(t) | Dem. hmotnost / MJ | Dem. hmotnost celk.(t) | Ceník | Cen. soustava / platnost | Cenová úroveň | Nhod / MJ | Nhod celk. | Dodavatel | Typ položky | Stav položky
Díl: | M21a | Elektromontáže - SILNOPROUD |  |  |  | 0 |  | 0 |  | 0 |  | 0 |  | 0 |  | 0 |  |  |  |  | 0 | [6 empty] | DIL
1 | M21a-01 | TRUBKA OCELOVÁ vč. kolen a spojek, příp. příchytek, a přivaření na ocelový příhradový vazník v=7m, 6016_XX + barva v odstínu příhrady | m | 60 |  | 0 |  | 0 |  | 0 | 21 | 0 | 0 | 0 | 0 | 0 |  | Vlastní | Indiv | 0 | 0 |  | Práce | Běžná |  |  |  | POL1_9
2 | M21a-02 | TRUBKA OCELOVÁ vč. kolen a spojek, příp. příchytek, a přivaření na ocelový příhradový vazník v=7m, 6021_XX + barva v odstínu příhrady | m | 65 |  | 0 |  | 0 |  | 0 | 21 | 0 | 0 | 0 | 0 | 0 |  | Vlastní | Indiv | 0 | 0 |  | Práce | Běžná |  |  |  | POL1_9
3 | M21a-03 | KRABICE ODBOČNÁ S VÍČKEM, BEZ SVORKOVNICE, KU68/45/V hloubka 42mm | ks | 4 |  | 0 |  | 0 |  | 0 | 21 | 0 | 0 | 0 | 0 | 0 |  | Vlastní | Indiv | 0 | 0 |  | Práce | Běžná |  |  |  | POL1_9
4 | M21a-04 | KRABICE ODBOČNÁ S VÍČKEM, BEZ SVORKOVNICE, KO125 V | ks | 1 |  | 0 |  | 0 |  | 0 | 21 | 0 | 0 | 0 | 0 | 0 |  | Vlastní | Indiv | 0 | 0 |  | Práce | Běžná |  |  |  | POL1_9
5 | M21a-05 | KRABICE NÁSTĚNNÁ, IP66, SAMOZHÁŠECÍ, KSK 80 bezhalogenová | ks | 12 |  | 0 |  | 0 |  | 0 | 21 | 0 | 0 | 0 | 0 | 0 |  | Vlastní | Indiv | 0 | 0 |  | Práce | Běžná |  |  |  | POL1_9
6 | M21a-06 | KRABICE NÁSTĚNNÁ, IP66, SAMOZHÁŠECÍ, KSK 100 bezhalogenová | ks | 3 |  | 0 |  | 0 |  | 0 | 21 | 0 | 0 | 0 | 0 | 0 |  | Vlastní | Indiv | 0 | 0 |  | Práce | Běžná |  |  |  | POL1_9
7 | M21a-07 | KABELOVÝ ŽLAB MERKUR VČETNĚ, DÍLŮ, PŘÍSLUŠENSTVÍ A UCHYCENÍ, 100/50 | m | 20 |  | 0 |  | 0 |  | 0 | 21 | 0 | 0 | 0 | 0 | 0 |  | Vlastní | Indiv | 0 | 0 |  | Práce | Běžná |  |  |  | POL1_9
8 | M21a-08 | PROTIPOŽÁRNÍ UCPÁVKY, komplet vč. označení a certifikátu | ks | 1 |  | 0 |  | 0 |  | 0 | 21 | 0 | 0 | 0 | 0 | 0 |  | Vlastní | Indiv | 0 | 0 |  | Práce | Běžná |  |  |  | POL1_9
9 | M21a-09 | SVORKOVNICE KRABICOVÁ, 273-102 4x1-2,5mm2 | ks | 30 |  | 0 |  | 0 |  | 0 | 21 | 0 | 0 | 0 | 0 | 0 |  | Vlastní | Indiv | 0 | 0 |  | Práce | Běžná |  |  |  | POL1_9
10 | M21a-10 | SVORKOVNICE KRABICOVÁ, 273-104 3x1-2,5mm2 | ks | 40 |  | 0 |  | 0 |  | 0 | 21 | 0 | 0 | 0 | 0 | 0 |  | Vlastní | Indiv | 0 | 0 |  | Práce | Běžná |  |  |  | POL1_9
11 | M21a-11 | SVORKOVNICE KRABICOVÁ, 273-112 2x1-2,5mm2 | ks | 30 |  | 0 |  | 0 |  | 0 | 21 | 0 | 0 | 0 | 0 | 0 |  | Vlastní | Indiv | 0 | 0 |  | Práce | Běžná |  |  |  | POL1_9
12 | M21a-12 | OSAZENÍ HMOŽDINKY DO ZDIVA, Z TVRDÝCH CIHEL NEBO KAMENE + PARAPETNÍ KANÁL, HM8 HF | ks | 80 |  | 0 |  | 0 |  | 0 | 21 | 0 | 0 | 0 | 0 | 0 |  | Vlastní | Indiv | 0 | 0 |  | Práce | Běžná |  |  |  | POL1_9
13 | M21a-13 | OSAZENÍ HMOŽDINKY DO ZDIVA, Z TVRDÝCH CIHEL NEBO KAMENE + PARAPETNÍ KANÁL, HM10 HF | ks | 150 |  | 0 |  | 0 |  | 0 | 21 | 0 | 0 | 0 | 0 | 0 |  | Vlastní | Indiv | 0 | 0 |  | Práce | Běžná |  |  |  | POL1_9
14 | M21a-14 | BEZHALOGENOVÝ KABEL, BEZ FUNKČNÍ SCHOPNOSTI PŘI POŽÁRU (B2s1d0), CXKH-R-J 3x1.5mm2 pevně | m | 25 |  | 0 |  | 0 |  | 0 | 21 | 0 | 0 | 0 | 0 | 0 |  | Vlastní | Indiv | 0 | 0 |  | Práce | Běžná |  |  |  | POL1_9
15 | M21a-15 | BEZHALOGENOVÝ KABEL, BEZ FUNKČNÍ SCHOPNOSTI PŘI POŽÁRU (B2s1d0), CXKH-R-J 5x1.5mm2 pevně | m | 160 |  | 0 |  | 0 |  | 0 | 21 | 0 | 0 | 0 | 0 | 0 |  | Vlastní | Indiv | 0 | 0 |  | Práce | Běžná |  |  |  | POL1_9
16 | M21a-16 | BEZHALOGENOVÝ KABEL, BEZ FUNKČNÍ SCHOPNOSTI PŘI POŽÁRU (B2s1d0), CXKH-R-J 5x10mm2 pevně | m | 50 |  | 0 |  | 0 |  | 0 | 21 | 0 | 0 | 0 | 0 | 0 |  | Vlastní | Indiv | 0 | 0 |  | Práce | Běžná |  |  |  | POL1_9
17 | M21a-17 | UKONČENÍ VODIČŮ V ROZVADĚČÍCH NEBO NA SVORKOVNICI, Do 2,5 mm2 | ks | 480 |  | 0 |  | 0 |  | 0 | 21 | 0 | 0 | 0 | 0 | 0 |  | Vlastní | Indiv | 0 | 0 |  | Práce | Běžná |  |  |  | POL1_9
18 | M21a-18 | UKONČENÍ VODIČŮ V ROZVADĚČÍCH NEBO NA SVORKOVNICI, Do 16 mm2 | ks | 45 |  | 0 |  | 0 |  | 0 | 21 | 0 | 0 | 0 | 0 | 0 |  | Vlastní | Indiv | 0 | 0 |  | Práce | Běžná |  |  |  | POL1_9
19 | M21a-19 | KABELOVÝ SKŘÍŇ SS100, VESTAVNÁ DO ZDIVA, včetně pojistek | ks | 1 |  | 0 |  | 0 |  | 0 | 21 | 0 | 0 | 0 | 0 | 0 |  | Vlastní | Indiv | 0 | 0 |  | Práce | Běžná |  |  |  | POL1_9
20 | M21a-20 | MONTÁŽ OZNAČOVACÍHO ŠTÍTKU, na kabel | ks | 30 |  | 0 |  | 0 |  | 0 | 21 | 0 | 0 | 0 | 0 | 0 |  | Vlastní | Indiv | 0 | 0 |  | Práce | Běžná |  |  |  | POL1_9
21 | M21a-21 | HODINOVÉ ZÚČTOVACÍ SAZBY, Demontáže (svítidla, tabule, kabely, skříně, atd.) | hod | 70 |  | 0 |  | 0 |  | 0 | 21 | 0 | 0 | 0 | 0 | 0 |  | Vlastní | Indiv | 0 | 0 |  | Práce | Běžná |  |  |  | POL1_9
22 | M21a-22 | HODINOVÉ ZÚČTOVACÍ SAZBY, Osazení zdemontovaného zařízeníí | hod | 6 |  | 0 |  | 0 |  | 0 | 21 | 0 | 0 | 0 | 0 | 0 |  | Vlastní | Indiv | 0 | 0 |  | Práce | Běžná |  |  |  | POL1_9
23 | M21a-23 | HODINOVÉ ZÚČTOVACÍ SAZBY, Vyhledání připojovacího místa | hod | 3 |  | 0 |  | 0 |  | 0 | 21 | 0 | 0 | 0 | 0 | 0 |  | Vlastní | Indiv | 0 | 0 |  | Práce | Běžná |  |  |  | POL1_9
24 | M21a-24 | HODINOVÉ ZÚČTOVACÍ SAZBY, Úprava stávajícího zařízení | hod | 8 |  | 0 |  | 0 |  | 0 | 21 | 0 | 0 | 0 | 0 | 0 |  | Vlastní | Indiv | 0 | 0 |  | Práce | Běžná |  |  |  | POL1_9
25 | M21a-25 | HODINOVÉ ZÚČTOVACÍ SAZBY, Zkušební provoz | hod | 6 |  | 0 |  | 0 |  | 0 | 21 | 0 | 0 | 0 | 0 | 0 |  | Vlastní | Indiv | 0 | 0 |  | Práce | Běžná |  |  |  | POL1_9
26 | M21a-26 | HODINOVÉ ZÚČTOVACÍ SAZBY, Zabezpečení pracoviště | hod | 8 |  | 0 |  | 0 |  | 0 | 21 | 0 | 0 | 0 | 0 | 0 |  | Vlastní | Indiv | 0 | 0 |  | Práce | Běžná |  |  |  | POL1_9
27 | M21a-27 | HODINOVÉ ZÚČTOVACÍ SAZBY, Sekání a zednické práce, vč. průrazů zdí | hod | 60 |  | 0 |  | 0 |  | 0 | 21 | 0 | 0 | 0 | 0 | 0 |  | Vlastní | Indiv | 0 | 0 |  | Práce | Běžná |  |  |  | POL1_9
28 | M21a-28 | SPOLUPRÁCE S DODAVATELEM, při zapojování a zkouškách | hod | 5 |  | 0 |  | 0 |  | 0 | 21 | 0 | 0 | 0 | 0 | 0 |  | Vlastní | Indiv | 0 | 0 |  | Práce | Běžná |  |  |  | POL1_9
29 | M21a-29 | KOORDINACE POSTUPU PRACÍ, S ostatními profesemi | hod | 10 |  | 0 |  | 0 |  | 0 | 21 | 0 | 0 | 0 | 0 | 0 |  | Vlastní | Indiv | 0 | 0 |  | Práce | Běžná |  |  |  | POL1_9
30 | M21a-30 | PROVEDENÍ REVIZNÍCH ZKOUŠEK, DLE ČSN 331500 vč. revizní zprávy, Revizní technik | hod | 40 |  | 0 |  | 0 |  | 0 | 21 | 0 | 0 | 0 | 0 | 0 |  | Vlastní | Indiv | 0 | 0 |  | Práce | Běžná |  |  |  | POL1_9
31 | M21a-31 | PROVEDENÍ REVIZNÍCH ZKOUŠEK, DLE ČSN 331500 vč. revizní zprávy, Spolupráce s revizním technikem | hod | 5 |  | 0 |  | 0 |  | 0 | 21 | 0 | 0 | 0 | 0 | 0 |  | Vlastní | Indiv | 0 | 0 |  | Práce | Běžná |  |  |  | POL1_9
Díl: | M21b | Elektromontáže - SVÍTIDLA |  |  |  | 0 |  | 0 |  | 0 |  | 0 |  | 0 |  | 0 |  |  |  |  | 0 | [6 empty] | DIL
32 | M21b-01 | A - Leddiodové A - SINCLAIR SDTJ 24CCT/PW IP54, Nastavitelný 15/18/24, Nastavitelná 3000, 4000, 6000, K | ks | 2 |  | 0 |  | 0 |  | 0 | 21 | 0 | 0 | 0 | 0 | 0 |  | Vlastní | Indiv | 0 | 0 |  | Práce | Běžná |  |  |  | POL1_9
33 | M21b-02 | T - napojení stávajícího svítidla v tělocvičně | ks | 12 |  | 0 |  | 0 |  | 0 | 21 | 0 | 0 | 0 | 0 | 0 |  | Vlastní | Indiv | 0 | 0 |  | Práce | Běžná |  |  |  | POL1_9
34 | M21b-03 | V - demontáž a montáž stávajícího svítidla na fasádě | ks | 1 |  | 0 |  | 0 |  | 0 | 21 | 0 | 0 | 0 | 0 | 0 |  | Vlastní | Indiv | 0 | 0 |  | Práce | Běžná |  |  |  | POL1_9
Díl: | M21c | Elektromontáže - HROMOSVODY |  |  |  | 0 |  | 0 |  | 0 |  | 0 |  | 0 |  | 0 |  |  |  |  | 0 | [6 empty] | DIL
35 | M21c-01 | DRÁT AlMgSi, Drát AlMgSi O 8 mm (0,135kg/m, pevně) | m | 400 |  | 0 |  | 0 |  | 0 | 21 | 0 | 0 | 0 | 0 | 0 |  | Vlastní | Indiv | 0 | 0 |  | Práce | Běžná |  |  |  | POL1_9
36 | M21c-02 | OCELOVÝ DRÁT POZINKOVANÝ, FeZn O10mm (0,62kg/m), pevně | m | 30 |  | 0 |  | 0 |  | 0 | 21 | 0 | 0 | 0 | 0 | 0 |  | Vlastní | Indiv | 0 | 0 |  | Práce | Běžná |  |  |  | POL1_9
37 | M21c-03 | OCELOVÝ DRÁT POZINKOVANÝ, Nátěr svodového vodiče | m | 6 |  | 0 |  | 0 |  | 0 | 21 | 0 | 0 | 0 | 0 | 0 |  | Vlastní | Indiv | 0 | 0 |  | Práce | Běžná |  |  |  | POL1_9
38 | M21c-04 | OCELOVÝ PÁSEK POZINKOVANÝ, FeZn 30x4 (1.0 kg/m) kruh 50m | m | 8 |  | 0 |  | 0 |  | 0 | 21 | 0 | 0 | 0 | 0 | 0 |  | Vlastní | Indiv | 0 | 0 |  | Práce | Běžná |  |  |  | POL1_9
39 | M21c-05 | OCELOVÝ PÁSEK POZINKOVANÝ, Nátěr zemnícího pásku | m | 2 |  | 0 |  | 0 |  | 0 | 21 | 0 | 0 | 0 | 0 | 0 |  | Vlastní | Indiv | 0 | 0 |  | Práce | Běžná |  |  |  | POL1_9
40 | M21c-06 | PODPĚRA VEDENÍ, PV1p | ks | 120 |  | 0 |  | 0 |  | 0 | 21 | 0 | 0 | 0 | 0 | 0 |  | Vlastní | Indiv | 0 | 0 |  | Práce | Běžná |  |  |  | POL1_9
41 | M21c-07 | PODPĚRA VEDENÍ, PV1s | ks | 10 |  | 0 |  | 0 |  | 0 | 21 | 0 | 0 | 0 | 0 | 0 |  | Vlastní | Indiv | 0 | 0 |  | Práce | Běžná |  |  |  | POL1_9
42 | M21c-08 | PODPĚRA VEDENÍ, ST - k dešťovému svodu | ks | 70 |  | 0 |  | 0 |  | 0 | 21 | 0 | 0 | 0 | 0 | 0 |  | Vlastní | Indiv | 0 | 0 |  | Práce | Běžná |  |  |  | POL1_9
43 | M21c-09 | PODPĚRA VEDENÍ, PV21d - lepeno | ks | 650 |  | 0 |  | 0 |  | 0 | 21 | 0 | 0 | 0 | 0 | 0 |  | Vlastní | Indiv | 0 | 0 |  | Práce | Běžná |  |  |  | POL1_9
44 | M21c-10 | SVORKA HROMOSVODNÍ, UZEMŇOVACÍ, SK křížová | ks | 40 |  | 0 |  | 0 |  | 0 | 21 | 0 | 0 | 0 | 0 | 0 |  | Vlastní | Indiv | 0 | 0 |  | Práce | Běžná |  |  |  | POL1_9
45 | M21c-11 | SVORKA HROMOSVODNÍ, UZEMŇOVACÍ, SS spojovací | ks | 80 |  | 0 |  | 0 |  | 0 | 21 | 0 | 0 | 0 | 0 | 0 |  | Vlastní | Indiv | 0 | 0 |  | Práce | Běžná |  |  |  | POL1_9
46 | M21c-12 | SVORKA HROMOSVODNÍ, UZEMŇOVACÍ, SZ zkušební | ks | 15 |  | 0 |  | 0 |  | 0 | 21 | 0 | 0 | 0 | 0 | 0 |  | Vlastní | Indiv | 0 | 0 |  | Práce | Běžná |  |  |  | POL1_9
47 | M21c-13 | SVORKA HROMOSVODNÍ, UZEMŇOVACÍ, SO okapová | ks | 12 |  | 0 |  | 0 |  | 0 | 21 | 0 | 0 | 0 | 0 | 0 |  | Vlastní | Indiv | 0 | 0 |  | Práce | Běžná |  |  |  | POL1_9
48 | M21c-14 | SVORKA HROMOSVODNÍ, UZEMŇOVACÍ, SR02 pro pasek 30x4mm | ks | 6 |  | 0 |  | 0 |  | 0 | 21 | 0 | 0 | 0 | 0 | 0 |  | Vlastní | Indiv | 0 | 0 |  | Práce | Běžná |  |  |  | POL1_9
49 | M21c-15 | SVORKA HROMOSVODNÍ, UZEMŇOVACÍ, SR03 spoj.kruh.a pask.vod. | ks | 6 |  | 0 |  | 0 |  | 0 | 21 | 0 | 0 | 0 | 0 | 0 |  | Vlastní | Indiv | 0 | 0 |  | Práce | Běžná |  |  |  | POL1_9
50 | M21c-16 | SVORKA HROMOSVODNÍ, UZEMŇOVACÍ, SJ01 k jímací tyči, O=18mm | ks | 1 |  | 0 |  | 0 |  | 0 | 21 | 0 | 0 | 0 | 0 | 0 |  | Vlastní | Indiv | 0 | 0 |  | Práce | Běžná |  |  |  | POL1_9
51 | M21c-17 | SVORKA HROMOSVODNÍ, UZEMŇOVACÍ, SP1 připojovací | ks | 6 |  | 0 |  | 0 |  | 0 | 21 | 0 | 0 | 0 | 0 | 0 |  | Vlastní | Indiv | 0 | 0 |  | Práce | Běžná |  |  |  | POL1_9
52 | M21c-18 | JÍMACÍ TYČ AlMgSi, JT 2.5 2.5m-bez osazení | ks | 1 |  | 0 |  | 0 |  | 0 | 21 | 0 | 0 | 0 | 0 | 0 |  | Vlastní | Indiv | 0 | 0 |  | Práce | Běžná |  |  |  | POL1_9
53 | M21c-19 | OCHRANNÁ STŘÍŠKA, OS1 O20mm, horní | ks | 1 |  | 0 |  | 0 |  | 0 | 21 | 0 | 0 | 0 | 0 | 0 |  | Vlastní | Indiv | 0 | 0 |  | Práce | Běžná |  |  |  | POL1_9
54 | M21c-20 | IZOLAČNÍ DISTANČNÍ TYČ, PRO DRÁT f8mm, ITV43 | ks | 8 |  | 0 |  | 0 |  | 0 | 21 | 0 | 0 | 0 | 0 | 0 |  | Vlastní | Indiv | 0 | 0 |  | Práce | Běžná |  |  |  | POL1_9
55 | M21c-21 | IZOLAČNÍ DISTANČNÍ TYČ, PRO JÍMACÍ TYČ, ITJ 43 | ks | 3 |  | 0 |  | 0 |  | 0 | 21 | 0 | 0 | 0 | 0 | 0 |  | Vlastní | Indiv | 0 | 0 |  | Práce | Běžná |  |  |  | POL1_9
56 | M21c-22 | DRŽÁK IZOLAČNÍ DISTANČNÍ TYČE, DO ZDIVA, DOHS | ks | 3 |  | 0 |  | 0 |  | 0 | 21 | 0 | 0 | 0 | 0 | 0 |  | Vlastní | Indiv | 0 | 0 |  | Práce | Běžná |  |  |  | POL1_9
57 | M21c-23 | BETONOVÝ PODSTAVEC, S PLASTOVOU PODLOŽKOU, PB9 | ks | 8 |  | 0 |  | 0 |  | 0 | 21 | 0 | 0 | 0 | 0 | 0 |  | Vlastní | Indiv | 0 | 0 |  | Práce | Běžná |  |  |  | POL1_9
58 | M21c-24 | BETONOVÝ PODSTAVEC, S PLASTOVOU PODLOŽKOU, PB19 | ks | 1 |  | 0 |  | 0 |  | 0 | 21 | 0 | 0 | 0 | 0 | 0 |  | Vlastní | Indiv | 0 | 0 |  | Práce | Běžná |  |  |  | POL1_9
59 | M21c-25 | ŠTÍTEK: PŘI BOUŘCE JE ZAKÁZÁNO, ZDRŽOVAT SE U SVODU, do vzdálenosti 3m | ks | 15 |  | 0 |  | 0 |  | 0 | 21 | 0 | 0 | 0 | 0 | 0 |  | Vlastní | Indiv | 0 | 0 |  | Práce | Běžná |  |  |  | POL1_9
60 | M21c-26 | OCHRANNÝ ÚHELNÍK A DRŽÁK, OU úhelnik, l=1700mm | ks | 12 |  | 0 |  | 0 |  | 0 | 21 | 0 | 0 | 0 | 0 | 0 |  | Vlastní | Indiv | 0 | 0 |  | Práce | Běžná |  |  |  | POL1_9
61 | M21c-27 | OCHRANNÝ ÚHELNÍK A DRŽÁK, DUz držák dle pláště | ks | 24 |  | 0 |  | 0 |  | 0 | 21 | 0 | 0 | 0 | 0 | 0 |  | Vlastní | Indiv | 0 | 0 |  | Práce | Běžná |  |  |  | POL1_9
62 | M21c-28 | IZOLOVANÝ VODIČ, HVI light, d 20mm | m | 24 |  | 0 |  | 0 |  | 0 | 21 | 0 | 0 | 0 | 0 | 0 |  | Vlastní | Indiv | 0 | 0 |  | Práce | Běžná |  |  |  | POL1_9
63 | M21c-29 | KONCOVKA A SVORKY PRO HVI, Koncovka nerez | ks | 6 |  | 0 |  | 0 |  | 0 | 21 | 0 | 0 | 0 | 0 | 0 |  | Vlastní | Indiv | 0 | 0 |  | Práce | Běžná |  |  |  | POL1_9
64 | M21c-30 | KONCOVKA A SVORKY PRO HVI, Svorka PA | ks | 6 |  | 0 |  | 0 |  | 0 | 21 | 0 | 0 | 0 | 0 | 0 |  | Vlastní | Indiv | 0 | 0 |  | Práce | Běžná |  |  |  | POL1_9
65 | M21c-31 | KONCOVKA A SVORKY PRO HVI, Podpěra | ks | 60 |  | 0 |  | 0 |  | 0 | 21 | 0 | 0 | 0 | 0 | 0 |  | Vlastní | Indiv | 0 | 0 |  | Práce | Běžná |  |  |  | POL1_9
66 | M21c-32 | MONTÁŽNÍ PRÁCE, Štítek pro označení svodu | ks | 15 |  | 0 |  | 0 |  | 0 | 21 | 0 | 0 | 0 | 0 | 0 |  | Vlastní | Indiv | 0 | 0 |  | Práce | Běžná |  |  |  | POL1_9
67 | M21c-33 | MONTÁŽNÍ PRÁCE, Tvarovani mont.dilu | ks | 15 |  | 0 |  | 0 |  | 0 | 21 | 0 | 0 | 0 | 0 | 0 |  | Vlastní | Indiv | 0 | 0 |  | Práce | Běžná |  |  |  | POL1_9
68 | M21c-34 | Podružný materiál | kpl | 1 |  | 0 |  | 0 |  | 0 | 21 | 0 | 0 | 0 | 0 | 0 |  | Vlastní | Indiv | 0 | 0 |  | Specifikace | Běžná |  |  |  | POL3_0
Díl: | M46 | Zemní práce |  |  |  | 0 |  | 0 |  | 0 |  | 0 |  | 0 |  | 0 |  |  |  |  | 0 | [6 empty] | DIL
69 | M46-01 | VYTYČENÍ TRATI KABEL.VEDENÍ, V zastavěném prostoru | km | 0.02 |  | 0 |  | 0 |  | 0 | 21 | 0 | 0 | 0 | 0 | 0 |  | Vlastní | Indiv | 0 | 0 |  | Specifikace | Běžná |  |  |  | POL3_0
70 | M46-02 | HLOUBENÍ KABELOVÉ RÝHY, V ZEMINĚ TŘÍDY 3, Šíře 350mm, hloubka 800mm | m | 6 |  | 0 |  | 0 |  | 0 | 21 | 0 | 0 | 0 | 0 | 0 |  | Vlastní | Indiv | 0 | 0 |  | Specifikace | Běžná |  |  |  | POL3_0
71 | M46-03 | HLOUBENÍ KABELOVÉ RÝHY, V ZEMINĚ TŘÍDY 4, Šíře 350mm, hloubka 800mm | m | 6 |  | 0 |  | 0 |  | 0 | 21 | 0 | 0 | 0 | 0 | 0 |  | Vlastní | Indiv | 0 | 0 |  | Specifikace | Běžná |  |  |  | POL3_0
72 | M46-04 | ZÁHOZ KABEL.RÝHY-ZEMINA TŘ.3, Šíře 350mm, hloubka 800mm | m | 6 |  | 0 |  | 0 |  | 0 | 21 | 0 | 0 | 0 | 0 | 0 |  | Vlastní | Indiv | 0 | 0 |  | Specifikace | Běžná |  |  |  | POL3_0
73 | M46-05 | ZÁHOZ KABEL.RÝHY-ZEMINA TŘ.4, Šíře 350mm, hloubka 800mm | m | 6 |  | 0 |  | 0 |  | 0 | 21 | 0 | 0 | 0 | 0 | 0 |  | Vlastní | Indiv | 0 | 0 |  | Specifikace | Běžná |  |  |  | POL3_0
74 | M46-06 | FÓLIE VÝSTRAŽNÁ Z PVC, Šířka 33cm | m | 5 |  | 0 |  | 0 |  | 0 | 21 | 0 | 0 | 0 | 0 | 0 |  | Vlastní | Indiv | 0 | 0 |  | Specifikace | Běžná |  |  |  | POL3_0
75 | M46-07 | KABELOVÝ PROSTUP Z PVC TRUBKY, OHEBNÁ - KOPOFLEX, 63 mm | m | 4 |  | 0 |  | 0 |  | 0 | 21 | 0 | 0 | 0 | 0 | 0 |  | Vlastní | Indiv | 0 | 0 |  | Specifikace | Běžná |  |  |  | POL3_0
76 | M46-08 | OBSYPÁNÍ CHRÁNIČEK VRSTVOU JEMNOZRNNÉHO PÍSKU tl. 2x10cm V CELÉ TRASE (mimo OBETONOVANÉ CHRÁNIČKY),, velikost zrn 0,063 – 2mm, vč. dovozu na stavbu | m3 | 1 |  | 0 |  | 0 |  | 0 | 21 | 0 | 0 | 0 | 0 | 0 |  | Vlastní | Indiv | 0 | 0 |  | Specifikace | Běžná |  |  |  | POL3_0
77 | M46-09 | ODVOZ ZEMINY, Do vzdálenosti 1 km | m3 | 2 |  | 0 |  | 0 |  | 0 | 21 | 0 | 0 | 0 | 0 | 0 |  | Vlastní | Indiv | 0 | 0 |  | Specifikace | Běžná |  |  |  | POL3_0
78 | M46-10 | ODVOZ ZEMINY, Za každý další km | m3 | 2 |  | 0 |  | 0 |  | 0 | 21 | 0 | 0 | 0 | 0 | 0 |  | Vlastní | Indiv | 0 | 0 |  | Specifikace | Běžná |  |  |  | POL3_0
79 | M46-11 | ÚPRAVA TERÉNU V PŘÍRODNÍ ZEMINĚ, Zemina třídy 3 | m2 | 3 |  | 0 |  | 0 |  | 0 | 21 | 0 | 0 | 0 | 0 | 0 |  | Vlastní | Indiv | 0 | 0 |  | Specifikace | Běžná |  |  |  | POL3_0
80 | M46-12 | ÚPRAVA TERÉNU V PŘÍRODNÍ ZEMINĚ, Zemina třídy 4 | m2 | 3 |  | 0 |  | 0 |  | 0 | 21 | 0 | 0 | 0 | 0 | 0 |  | Vlastní | Indiv | 0 | 0 |  | Specifikace | Běžná |  |  |  | POL3_0
Díl: | ON | Ostatní náklady |  |  |  | 0 |  | 0 |  | 0 |  | 0 |  | 0 |  | 0 |  |  |  |  | 0 | [6 empty] | DIL
81 | ON-01 | PPV 6,00% z montáže: materiál + práce | kpl | 1 |  | 0 |  | 0 |  | 0 | 21 | 0 | 0 | 0 | 0 | 0 |  | Vlastní | Indiv | 0 | 0 |  | VRN | Běžná |  |  |  | POL99_8
[26 empty] | 12 | 21 | DPH
| Celkem |  |  |  |  | 0 | [19 empty] | 0 | 0 | SUM
END
Note on S6: Jedná se o informaci, zda se jedná o položku, která je do rozpočtu zadána z cenové soustavy RTS, nebo vlastní.
Note on T6: Jedná se o název CÚ, která je zadána u položky rozpočtu