## Rekapitulace stavby
Export VZ |  | List obsahuje: |  |  |  |  | 1) Rekapitulace stavby |  |  | 2) Rekapitulace objektů stavby a soupisů prací | [15 empty] | 3.0 | ZAMOK |  |  |  |  | False | False | {d11e12c8-4048-4ae0-9c9f-f7b7e6a2191a}
[31 empty] | 0,01 | 21
[31 empty] | 0,01 | 15
|  | REKAPITULACE STAVBY | [15 empty] | v --- níže se nacházejí doplnkové a pomocné údaje k sestavám --- v | [11 empty] | Návod na vyplnění | 0,001
|  | Kód: |  |  |  |  | RadCOV-DPS_kopie | [22 empty] | Měnit lze pouze buňky se žlutým podbarvením! 1) v Rekapitulaci stavby vyplňte údaje o Uchazeči (přenesou se do ostatních sestav i v jiných listech) 2) na vybraných listech vyplňte v sestavě Soupis prací ceny u položek Podrobnosti k vyplnění naleznete na poslední záložce s Pokyny pro vyplnění | 0,01
|  | Stavba: |  |  |  |  | Radostice - intenzifikace ČOV, DPS | [23 empty] | 0,1
|  | KSO: |  |  |  |  | 827 21 | [6 empty] | CC-CZ: | [16 empty] | 1
|  | Místo: |  |  |  |  | Radostice | [6 empty] | Datum: |  | 31. 10. 2015 | [14 empty] | 10
100
|  | Zadavatel: | [11 empty] | IČ: | [16 empty] | 0,1
|  |  | Obec Radostice | [10 empty] | DIČ: | [16 empty] | 0,1
0,1
|  | Uchazeč: | [11 empty] | IČ: |  | Vyplň údaj | [14 empty] | 0,1
|  |  | Vyplň údaj | [10 empty] | DIČ: |  | Vyplň údaj | [14 empty] | 0,1
False
|  | Projektant: | [11 empty] | IČ: | [16 empty] | False
|  |  | Vodárenská společnost Chrudim, a.s. | [10 empty] | DIČ: | [16 empty] | True
0,01
|  | Poznámka: | [28 empty] | 0,01
|  |  | Soupis prací je sestaven s využitím položek Cenové soustavy ÚRS. Cenové a technické podmínky položek Cenové soustavy ÚRS, které nejsou uvedeny v soupisu prací (informace z tzv. úvodních částí katalogů) jsou neomezeně dálkově k dispozici na www.cs-urs.cz. Položky soupisu prací, které nemají ve sloupci „Cenová soustava“ uveden žádný údaj, nepochází z Cenové soustavy ÚRS. | [27 empty] | False
|  | Cena bez DPH | [11 empty] | 0
[8 empty] | Sazba daně |  | Základ daně |  |  |  | Výše daně
|  | DPH |  | základní |  |  |  | 21% |  | 0 |  |  |  | 0
|  |  |  | snížená |  |  |  | 15% |  | 0 |  |  |  | 0
|  |  |  | zákl. přenesená |  |  |  | 21% |  | 0 |  |  |  | 0
|  |  |  | sníž. přenesená |  |  |  | 15% |  | 0 |  |  |  | 0
|  |  |  | nulová |  |  |  | 0% |  | 0 |  |  |  | 0
|  | Cena s DPH | [6 empty] | v |  | CZK |  |  | 0
REKAPITULACE OBJEKTŮ STAVBY A SOUPISŮ PRACÍ
| Kód: | [6 empty] | RadCOV-DPS_kopie
| Stavba: | [6 empty] | Radostice - intenzifikace ČOV, DPS
| Místo: | [6 empty] | Radostice |  |  |  |  | Datum: |  | 31. 10. 2015
| Zadavatel: | [6 empty] | Obec Radostice |  |  |  |  | Projektant: |  | Vodárenská společnost Chrudim, a.s. |  |  | Informatívní údaje z listů zakázek
Uchazeč:
| Kód |  |  |  | Objekt, Soupis prací | [6 empty] | Cena bez DPH [CZK] |  |  |  | Cena s DPH [CZK] | Typ | z toho Ostat. náklady [CZK] | DPH [CZK] | Normohodiny [h] | DPH základní [CZK] | DPH snížená [CZK] | DPH základní přenesená [CZK] | DPH snížená přenesená [CZK] | Základna DPH základní | Základna DPH snížená | Základna DPH zákl. přenesená | Základna DPH sníž. přenesená | Základna DPH nulová
| Náklady stavby celkem | [10 empty] | 0 |  |  |  | 0 |  | 0 | 0 | 0 | 0 | 0 | 0 | 0 | 0 | 0 | 0 | 0 | 0 |  | D | 0 | ###NOIMPORT### | IMPORT | {d11e12c8-4048-4ae0-9c9f-f7b7e6a2191a} | {00000000-0000-0000-0000-000000000000} | 827 21
|  | D.1.StavC |  |  |  | D.1 Stavební část - Radostice - zkapacitnění kanalizace a intenzifikace ČOV, DSP | [5 empty] | 0 |  |  |  | 0 | STA | 0 | 0 | 0 | 0 | 0 | 0 | 0 | 0 | 0 | 0 | 0 | 0 |  | D | 1 | ###NOIMPORT### | IMPORT | {6becf62c-29ee-48e0-b3f5-cc17ed8dff16} | {d11e12c8-4048-4ae0-9c9f-f7b7e6a2191a} | 827 21 | 2
|  |  | SO01COV |  |  |  | SO 01 Intenzifikace ČOV - Radostice - zkapacitnění kanalizace a intenzifikace ČOV, DSP |  |  |  |  | 0 |  |  |  | 0 | Soupis | 0 | 0 | 0 | 0 | 0 | 0 | 0 | 0 | 0 | 0 | 0 | 0 |  | D | 2 | ###NOIMPORT### | IMPORT | {33af0207-92a6-437c-83e5-f043fcdcdba4} | {6becf62c-29ee-48e0-b3f5-cc17ed8dff16} | 827 21
/ |  |  |  | ProvozBud |  |  |  | Provozní budova - Radostice - zkapacitnění kanalizace a intenzifikace ČOV, DSP |  |  |  | 0 |  |  |  | 0 | Soupis | 0 | 0 | 0 | 0 | 0 | 0 | 0 | 0 | 0 | 0 | 0 | 0 |  |  | 3 |  | IMPORT | {7632d0cd-b3fd-4569-ba1b-57c3c0e5c7ca} | {33af0207-92a6-437c-83e5-f043fcdcdba4} | 827 21
/ |  |  |  | sklad |  |  |  | Sklad - Radostice - zkapacitnění kanalizace a intenzifikace ČOV, DSP |  |  |  | 0 |  |  |  | 0 | Soupis | 0 | 0 | 0 | 0 | 0 | 0 | 0 | 0 | 0 | 0 | 0 | 0 |  |  | 3 |  | IMPORT | {0cb80034-e33c-4dea-b119-76a3dcdb5752} | {33af0207-92a6-437c-83e5-f043fcdcdba4} | 827 21
/ |  |  |  | LapakSterkuOdlehcKom |  |  |  | Lapák štěrku a odlehčovací komora - Radostice - zkapacitnění kanalizace a intenzifikace ČOV, DSP |  |  |  | 0 |  |  |  | 0 | Soupis | 0 | 0 | 0 | 0 | 0 | 0 | 0 | 0 | 0 | 0 | 0 | 0 |  |  | 3 |  | IMPORT | {e0e2d451-9ee0-45df-884b-7ff1ddcb53c6} | {33af0207-92a6-437c-83e5-f043fcdcdba4} | 827 21
/ |  |  |  | LapakPisku |  |  |  | Lapák písku - Radostice - zkapacitnění kanalizace a intenzifikace ČOV, DSP |  |  |  | 0 |  |  |  | 0 | Soupis | 0 | 0 | 0 | 0 | 0 | 0 | 0 | 0 | 0 | 0 | 0 | 0 |  |  | 3 |  | IMPORT | {b527804b-36ca-42d6-bc77-f37d28e41237} | {33af0207-92a6-437c-83e5-f043fcdcdba4} | 827 21
/ |  |  |  | AktivDos |  |  |  | Aktivační a dosazovací nádrž - Radostice - zkapacitnění kanalizace a intenzifikace ČOV, DSP |  |  |  | 0 |  |  |  | 0 | Soupis | 0 | 0 | 0 | 0 | 0 | 0 | 0 | 0 | 0 | 0 | 0 | 0 |  |  | 3 |  | IMPORT | {b630eb59-28d6-491e-b8b0-bfed02d984ce} | {33af0207-92a6-437c-83e5-f043fcdcdba4} | 827 21
/ |  |  |  | KalaDeštzdrž |  |  |  | Kalojem a dešťová zdrž - Radostice - zkapacitnění kanalizace a intenzifikace ČOV, DSP |  |  |  | 0 |  |  |  | 0 | Soupis | 0 | 0 | 0 | 0 | 0 | 0 | 0 | 0 | 0 | 0 | 0 | 0 |  |  | 3 |  | IMPORT | {74174843-7632-43eb-b1e9-4efecedb1132} | {33af0207-92a6-437c-83e5-f043fcdcdba4} | 827 21
/ |  |  |  | TrubRoz |  |  |  | Trubní rozvody - Radostice - zkapacitnění kanalizace a intenzifikace ČOV, DSP |  |  |  | 0 |  |  |  | 0 | Soupis | 0 | 0 | 0 | 0 | 0 | 0 | 0 | 0 | 0 | 0 | 0 | 0 |  |  | 3 |  | IMPORT | {7eca67c4-afd1-41da-a243-5cf66b51bb5d} | {33af0207-92a6-437c-83e5-f043fcdcdba4} | 827 21
/ |  |  |  | Oploc |  |  |  | Oplocení - Radostice - zkapacitnění kanalizace a intenzifikace ČOV, DSP |  |  |  | 0 |  |  |  | 0 | Soupis | 0 | 0 | 0 | 0 | 0 | 0 | 0 | 0 | 0 | 0 | 0 | 0 |  |  | 3 |  | IMPORT | {bee45d99-a091-4df0-a130-dd70a6456454} | {33af0207-92a6-437c-83e5-f043fcdcdba4} | 827 21
/ |  |  |  | Komun |  |  |  | Komunikace - Radostice - zkapacitnění kanalizace a intenzifikace ČOV, DSP |  |  |  | 0 |  |  |  | 0 | Soupis | 0 | 0 | 0 | 0 | 0 | 0 | 0 | 0 | 0 | 0 | 0 | 0 |  |  | 3 |  | IMPORT | {56096000-250e-4328-ac0a-4a1b1a5aab28} | {33af0207-92a6-437c-83e5-f043fcdcdba4} | 827 21
/ |  |  |  | TerSadUpr |  |  |  | Terénní a sadové úpravy - Radostice - zkapacitnění kanalizace a intenzifikace ČOV, DSP |  |  |  | 0 |  |  |  | 0 | Soupis | 0 | 0 | 0 | 0 | 0 | 0 | 0 | 0 | 0 | 0 | 0 | 0 |  |  | 3 |  | IMPORT | {982cca38-a4a2-4903-ad8a-a9537733d383} | {33af0207-92a6-437c-83e5-f043fcdcdba4} | 827 21
/ |  |  |  | VodPrip |  |  |  | Vodovodní přípojka - Radostice - zkapacitnění kanalizace a intenzifikace ČOV, DSP |  |  |  | 0 |  |  |  | 0 | Soupis | 0 | 0 | 0 | 0 | 0 | 0 | 0 | 0 | 0 | 0 | 0 | 0 |  |  | 3 |  | IMPORT | {e0c6b3cb-bd01-47a7-9ab7-60efbba21684} | {33af0207-92a6-437c-83e5-f043fcdcdba4} | 827 21
|  | D.2ProvSCOV |  |  |  | D.2 Provozní soubory ČOV - Radostice - zkapacitnění kanalizace a intenzifikace ČOV, DSP | [5 empty] | 0 |  |  |  | 0 | STA | 0 | 0 | 0 | 0 | 0 | 0 | 0 | 0 | 0 | 0 | 0 | 0 |  | D | 1 | ###NOIMPORT### | IMPORT | {da7a7251-5151-47d9-a8d5-f33c53ad7aac} | {d11e12c8-4048-4ae0-9c9f-f7b7e6a2191a} | 827 21 | 2
/ |  |  | StrojC |  |  |  | Strojní část ČOV - Radostice - zkapacitnění kanalizace a intenzifikace ČOV, DSP |  |  |  |  | 0 |  |  |  | 0 | Soupis | 0 | 0 | 0 | 0 | 0 | 0 | 0 | 0 | 0 | 0 | 0 | 0 |  |  | 2 |  | IMPORT | {5bb3c923-7cf7-451d-977d-cd6920948315} | {da7a7251-5151-47d9-a8d5-f33c53ad7aac} | 827 21
/ |  |  | elektro |  |  |  | Elektročást ČOV - Radostice - zkapacitnění kanalizace a intenzifikace ČOV |  |  |  |  | 0 |  |  |  | 0 | Soupis | 0 | 0 | 0 | 0 | 0 | 0 | 0 | 0 | 0 | 0 | 0 | 0 |  |  | 2 |  | IMPORT | {0d51affe-24e8-4c4b-b62b-80eba9254c8b} | {da7a7251-5151-47d9-a8d5-f33c53ad7aac} | 827 21
/ |  | KonstrCast |  |  |  | Radostice - zkapacitnění kanalizace a intenzifikace ČOV, DPS | [5 empty] | 0 |  |  |  | 0 | STA | 0 | 0 | 0 | 0 | 0 | 0 | 0 | 0 | 0 | 0 | 0 | 0 |  |  | 1 |  | IMPORT | {8540eec7-c6d2-4e79-ad84-812fd43f9cb3} | {d11e12c8-4048-4ae0-9c9f-f7b7e6a2191a} | 827 21 | 2

## ProvozBud - Provozní budo...
| List obsahuje: |  | 1) Krycí list soupisu | 2) Rekapitulace |  |  | 3) Soupis prací | Zpět na list: | Rekapitulace stavby
{7632d0cd-b3fd-4569-ba1b-57c3c0e5c7ca}
2
| KRYCÍ LIST SOUPISU | [8 empty] | v --- níže se nacházejí doplnkové a pomocné údaje k sestavám --- v | [8 empty] | False
Stavba:
Radostice - intenzifikace ČOV, DPS
Objekt:
D.1.StavC - D.1 Stavební část - Radostice - zkapacitnění kanalizace a intenzifikace ČOV, DSP
Soupis:
SO01COV - SO 01 Intenzifikace ČOV - Radostice - zkapacitnění kanalizace a intenzifikace ČOV, DSP
Úroveň 3:
ProvozBud - Provozní budova - Radostice - zkapacitnění kanalizace a intenzifikace ČOV, DSP
| KSO: |  | 827 21 |  |  | CC-CZ:
| Místo: |  | Radostice |  |  | Datum: | 31. 10. 2015
| Zadavatel: |  |  |  |  | IČ:
|  | Obec Radostice |  |  |  | DIČ:
| Uchazeč: |  |  |  |  | IČ:
DIČ:
| Projektant: |  |  |  |  | IČ:
|  | Vodárenská společnost Chrudim, a.s. |  |  |  | DIČ:
Poznámka:
| Cena bez DPH | [5 empty] | 0
|  |  | Základ daně |  |  | Sazba daně | Výše daně
| DPH | základní | 0 |  |  | 21% | 0
|  | snížená | 0 |  |  | 15% | 0
|  | zákl. přenesená | 0 |  |  | 21% | 0
|  | sníž. přenesená | 0 |  |  | 15% | 0
|  | nulová | 0 |  |  | 0% | 0
| Cena s DPH |  |  | v | CZK |  | 0
REKAPITULACE ČLENĚNÍ SOUPISU PRACÍ
Stavba:
Radostice - intenzifikace ČOV, DPS
Objekt:
D.1.StavC - D.1 Stavební část - Radostice - zkapacitnění kanalizace a intenzifikace ČOV, DSP
Soupis:
SO01COV - SO 01 Intenzifikace ČOV - Radostice - zkapacitnění kanalizace a intenzifikace ČOV, DSP
Úroveň 3:
ProvozBud - Provozní budova - Radostice - zkapacitnění kanalizace a intenzifikace ČOV, DSP
Místo: |  |  | Radostice |  |  | Datum: | 31. 10. 2015
Zadavatel: |  |  | Obec Radostice |  |  | Projektant: | Vodárenská společnost Chrudim, a.s.
Uchazeč:
Kód dílu - Popis | [6 empty] | Cena celkem [CZK]
Náklady soupisu celkem | [6 empty] | 0 | [12 empty] | -1
| HSV - Práce a dodávky HSV | [5 empty] | 0
| 1 - Zemní práce | [5 empty] | 0
| 4 - Vodorovné konstrukce | [5 empty] | 0
| 6 - Úpravy povrchu, podlahy, osazení | [5 empty] | 0
| 9 - Ostatní konstrukce a práce-bourání | [5 empty] | 0
| 99 - Přesun hmot | [5 empty] | 0
| PSV - Práce a dodávky PSV | [5 empty] | 0
| 713 - Izolace tepelné | [5 empty] | 0
| 725 - Zdravotechnika - zařizovací předměty | [5 empty] | 0
| 762 - Konstrukce tesařské | [5 empty] | 0
| 763 - Konstrukce montované z desek, dílců a panelů | [5 empty] | 0
| 764 - Konstrukce klempířské | [5 empty] | 0
| 766 - Konstrukce truhlářské | [5 empty] | 0
| 771 - Podlahy z dlaždic | [5 empty] | 0
| 781 - Dokončovací práce - obklady keramické | [5 empty] | 0
| 784 - Dokončovací práce - malby | [5 empty] | 0
SOUPIS PRACÍ
Stavba:
Radostice - intenzifikace ČOV, DPS
Objekt:
D.1.StavC - D.1 Stavební část - Radostice - zkapacitnění kanalizace a intenzifikace ČOV, DSP
Soupis:
SO01COV - SO 01 Intenzifikace ČOV - Radostice - zkapacitnění kanalizace a intenzifikace ČOV, DSP
Úroveň 3:
ProvozBud - Provozní budova - Radostice - zkapacitnění kanalizace a intenzifikace ČOV, DSP
Místo: |  |  | Radostice |  |  | Datum: | 31. 10. 2015
Zadavatel: |  |  | Obec Radostice |  |  | Projektant: | Vodárenská společnost Chrudim, a.s.
Uchazeč:
PČ | Typ | Kód | Popis | MJ | Množství | J.cena [CZK] | Cena celkem [CZK] | Cenová soustava |  | Poznámka | DPH | J. Nh [h] | Nh celkem [h] | J. hmotnost [t] | Hmotnost celkem [t] | J. suť [t] | Suť Celkem [t]
Náklady soupisu celkem | [6 empty] | 0 | [5 empty] | 0 |  | 49.0999 |  | 0 |  | D | -1 | [10 empty] | 0
| D | HSV | Práce a dodávky HSV |  |  |  | 0 | [5 empty] | 0 |  | 28.9814 |  | 0 | 1 | D | 0 |  |  |  | ROZPOCET | [6 empty] | 0
| D | 1 | Zemní práce |  |  |  | 0 | [5 empty] | 0 |  | 13.222 |  | 0 | 1 | D | 1 |  |  |  | ROZPOCET | [6 empty] | 0
1 | K | 174101101 | Zásyp jam, šachet rýh nebo kolem objektů sypaninou se zhutněním | m3 | 6.611 |  | 0 | CS ÚRS 2013 01 |  |  | základní |  | 0 | 0 | 0 | 0 | 0 | 4 | K | 2 |  |  |  | ROZPOCET | 0 | 0 | 0 | 0 | 0 | 1 | 0 | 4 | -927255400
| PSC |  | Poznámka k souboru cen: 1. Ceny 174 10- . . jsou určeny pro zhutněné zásypy s mírou zhutnění: a) z hornin soudržných do 100 % PS, b) z hornin nesoudržných do I(d) 0,9, c) z hornin kamenitých pro jakoukoliv míru zhutnění. 2. Je-li projektem předepsáno vyšší zhutnění, podle bodu a) a b) poznámky č 1., ocení se zásyp individuálně. 3. Ceny nelze použít pro zásyp rýh pro drenážní trativody pro lesnicko-technické meliorace a zemědělské. Zásyp těchto rýh se oceňuje cenami souboru cen 174 20-3 . části A 03 Zemní práce pro objekty oborů 831 až 833. Nezhutněný zásyp odvodňovacích kanálů z betonových a železobetonových trub v polních a lučních tratích se oceňuje cenou -1101 Zásyp sypaninou rýh bez ohledu na šířku kanálu; cena obsahuje i náklady na ruční nezhutněný zásyp výšky do 200 mm nad vrchol potrubí. 4. V cenách 10-1101, 10-1103, 20-1101 a 20-1103 je započteno přemístění sypaniny ze vzdálenosti 10 m od kraje výkopu nebo zasypávaného prostoru, měřeno k těžišti skládky. 5. V ceně 10-1102 je započteno přemístění sypaniny ze vzdálenosti 15 m od hrany zasypávaného prostoru, měřeno k těžišti skládky. 6. Objem zásypu je rozdíl objemu výkopu a objemu do něho vestavěných konstrukcí nebo uložených vedení i s jejich obklady a podklady (tento objem se nazývá objemem horniny vytlačené konstrukcí). Objem potrubí do DN 180, příp. i s obalem, se od objemu zásypu neodečítá. Pro stanovení objemu zásypu se od objemu výkopu odečítá i objem obsypu potrubí oceňovaný cenami souboru cen 175 10-11 Obsyp potrubí, přichází-li v úvahu . 7. Odklizení zbylého výkopku po provedení zásypu zářezů se šikmými stěnami pro podzemní vedení nebo zásypu jam a rýh pro podzemní vedení se oceňuje, je-li objem zbylého výkopku: a) do 1 m3 na 1 m vedení a jedná se o výkopek neulehlý - cenami souboru cen 167 10-110 Nakládání výkopku nebo sypaniny a 162 . 0-1 . Vodorovné přemístění výkopku. V případě, že se jedná o výkopek ulehlý - rozpojení a naložení výkopku cenami souboru cen 122 . 0-1 . souboru cen 162 . 0-1 . Vodorovné přemístění výkopku; b) přes 1 m3 na 1 m vedení, jestliže projekt předepíše, že se zbylý výkopek bude odklízet zároveň s prováděním vykopávky, pouze přemístění výkopku cenami souboru cen 162 . 0-1 . Vodorovné přemístění výkopku. Při zmíněném objemu zbylého výkopku se neoceňuje ani naložení ani rozpojení výkopku. Jestliže se zbylý výkopek neodklízí, nýbrž rozprostírá podél výkopu a nad výkopem, platí poznámka č. 8. 8. Rozprostření zbylého výkopku podél výkopu a nad výkopem po provedení zásypů zářezů se šikmými stěnami pro podzemní vedení nebo zásypu jam a rýh pro podzemní vedení se oceňuje: a) cenou 171 20-1101 Uložení sypaniny do nezhutněných násypů, není-li projektem předepsáno zhutnění rozprostřeného zbylého výkopku, b) cenou 171 10-1111 Uložení sypaniny do násypů z hornin sypkých, je-li předepsáno zhutnění rozprostřeného zbylého výkopku, a to v objemu vypočteném podle poznámky č.6, příp. zmenšeném o objem výkopku, který byl již odklizen. 9. Míru zhutnění předepisuje projekt. | [15 empty] | PSC | 2
| P |  | Poznámka k položce: viz, příloha č. D.1.1.3 SO 01 Provozní budova - zásyp stávající jímky | [15 empty] | P | 2
| VV |  | 1,5*2,15*2,05 |  | 6.611 | [13 empty] | VV | 2 | 2 | True | 1 | ROZPOCET
2 | M | 583373690 | štěrkopísek frakce 0-63 třída B | t | 13.222 |  | 0 |  |  |  | základní |  | 0 | 1 | 13.222 | 0 | 0 | 8 | M | 2 |  |  |  | ROZPOCET | 0 | 0 | 0 | 0 | 0 | 1 | 0 | 4 | 1309978962
| P |  | Poznámka k položce: viz, příloha č. D.1.1.3 SO 01 Provozní budova - zásyp stávající jímky | [15 empty] | P | 2
| VV |  | 1,5*2,15*2,05 |  | 6.611 | [13 empty] | VV | 2 | 2 | True | 0 | ROZPOCET
| VV |  | 6,611*2 |  | 13.222 | [13 empty] | VV | 2 | 2 | True | 1 | ROZPOCET
| D | 4 | Vodorovné konstrukce |  |  |  | 0 | [5 empty] | 0 |  | 11.5739 |  | 0 | 1 | D | 1 |  |  |  | ROZPOCET | [6 empty] | 0
3 | K | 000000001 | Střešní krov vč. dopravy a montáže | kus | 1 |  | 0 |  |  |  | základní |  | 0 | 1.0516 | 1.0516 | 0 | 0 | 4 | K | 2 |  |  |  | ROZPOCET | 0 | 0 | 0 | 0 | 0 | 1 | 0 | 4 | -930489768
| P |  | Poznámka k položce: viz, příloha č. D.1.1.3 SO 01 Provozní budova, D.1.1.3.2 SO 01 Střešní konstrukce - hlavní vazníky, ztužidla, zavětrování, krokvové střešní vložky, tesřské konstrukce, pozednice, kotvení pozednic, kotvení sloupů, kotvení vazníků železy, kotvení vazníků svorkami, spínání vazníků svorníky, monžní dokumentaci, přesun montážníků, doprava konstrukce | [15 empty] | P | 2
4 | K | 000000002 | Střešní krytina - plech s latěmi a izolací, okapy(vč.dodávky a montáže) - hydroizolační folie, tepelná izolace tl. 150mm, parozábrana | kus | 1 |  | 0 |  |  |  | základní |  | 0 | 1.0516 | 1.0516 | 0 | 0 | 4 | K | 2 |  |  |  | ROZPOCET | 0 | 0 | 0 | 0 | 0 | 1 | 0 | 4 | -853921701
| P |  | Poznámka k položce: viz, příloha č. D.1.1.3.2 SO 01 Střešní konstrukce | [15 empty] | P | 2
5 | K | 000000003 | Střešní krytina s latěmi a izolací, okapy(vč.dodávky a montáže) | kus | 1 |  | 0 |  |  |  | základní |  | 0 | 1.0516 | 1.0516 | 0 | 0 | 4 | K | 2 |  |  |  | ROZPOCET | 0 | 0 | 0 | 0 | 0 | 1 | 0 | 4 | 1265370666
| P |  | Poznámka k položce: viz, příloha č. D.1.1.3 SO 01 Provozní budova | [15 empty] | P | 2
6 | K | 000000004 | větrací hlavice umístěny ve střešní konstrukci, cena včetně dodávky a montáže | kus | 4 |  | 0 |  |  |  | základní |  | 0 | 1.0516 | 4.2062 | 0 | 0 | 4 | K | 2 |  |  |  | ROZPOCET | 0 | 0 | 0 | 0 | 0 | 1 | 0 | 4 | -1481704961
| P |  | Poznámka k položce: viz, příloha č. D.1.1.3 SO 01 Provozní budova | [15 empty] | P | 2
7 | K | 000000005 | Větrací mřížka 200x200 mm | kus | 2 |  | 0 |  |  |  | základní |  | 0 | 1.0516 | 2.1031 | 0 | 0 | 4 | K | 2 |  |  |  | ROZPOCET | 0 | 0 | 0 | 0 | 0 | 1 | 0 | 4 | 439952653
| P |  | Poznámka k položce: viz, příloha č. D.1.1.3 SO 01 Provozní budova | [15 empty] | P | 2
8 | K | 000000006 | Insatalace větrací mřížky 200x200 mm | kus | 2 |  | 0 |  |  |  | základní |  | 0 | 1.0516 | 2.1031 | 0 | 0 | 4 | K | 2 |  |  |  | ROZPOCET | 0 | 0 | 0 | 0 | 0 | 1 | 0 | 4 | 1690917944
| P |  | Poznámka k položce: viz, příloha č. D.1.1.3 SO 01 Provozní budova | [15 empty] | P | 2
9 | K | 452313121 | Podkladní bloky z betonu prostého tř. C 8/10 | m3 | 0.232 |  | 0 |  |  |  | základní |  | 0 | 0 | 0 | 0 | 0 | 4 | K | 2 |  |  |  | ROZPOCET | 0 | 0 | 0 | 0 | 0 | 1 | 0 | 4 | -1787319378
| P |  | Poznámka k položce: viz, příloha č. D.1.1.3 SO 01 Provozní budova - podkladní bloky pro umístění dmychadel | [15 empty] | P | 2
| VV |  | 0,88*0,88*0,15 |  | 0.116 | [13 empty] | VV | 2 | 2 | True | 0 | ROZPOCET
| VV |  | 0,116*2 |  | 0.232 | [13 empty] | VV | 2 | 2 | True | 1 | ROZPOCET
10 | K | 452353101 | Bednění podkladních bloků | m2 | 1.056 |  | 0 |  |  |  | základní |  | 0 | 0.00642 | 0.0067795 | 0 | 0 | 4 | K | 2 |  |  |  | ROZPOCET | 0 | 0 | 0 | 0 | 0 | 1 | 0 | 4 | -95943558
| P |  | Poznámka k položce: viz, příloha č. D.1.1.3 SO 01 Provozní budova - podkladní bloky pro umístění dmychadel | [15 empty] | P | 2
| VV |  | 0,15*0,88*4*2 |  | 1.056 | [13 empty] | VV | 2 | 2 | True | 1 | ROZPOCET
| D | 6 | Úpravy povrchu, podlahy, osazení |  |  |  | 0 | [5 empty] | 0 |  | 4.1153 |  | 0 | 1 | D | 1 |  |  |  | ROZPOCET | [6 empty] | 0
11 | K | 610451136 | Vnitřní polyuretanový nátěr podlahy, nátěr pro plochy se středním zatížením | m2 | 12.9 |  | 0 |  |  |  | základní |  | 0 | 0.04579 | 0.59069 | 0 | 0 | 4 | K | 2 |  |  |  | ROZPOCET | 0 | 0 | 0 | 0 | 0 | 1 | 0 | 4 | 653147874
| P |  | Poznámka k položce: viz, příloha č. D.1.1.3 SO 01 Provozní budova | [15 empty] | P | 2
| VV |  | 3*4,3 |  | 12.9 | [13 empty] | VV | 2 | 2 | True | 1 | ROZPOCET
12 | M | 245515092 | nátěr betonu plastickoelastický - vodovzdorný | kg | 71.724 |  | 0 |  |  |  | základní |  | 0 | 0.00139 | 0.099696 | 0 | 0 | 8 | M | 2 |  |  |  | ROZPOCET | 0 | 0 | 0 | 0 | 0 | 1 | 0 | 4 | 1490436469
| P |  | Poznámka k položce: viz, příloha č. D.1.1.3 SO 01 Provozní budova | [15 empty] | P | 2
| VV |  | 12,9*5,56 |  | 71.724 | [13 empty] | VV | 2 | 2 | True | 1 | ROZPOCET
13 | K | 612421637 | Vnitřní omítka zdiva vápenna nebo vápenocementová štuková | m2 | 150.463 |  | 0 |  |  |  | základní |  | 0 | 0.00266 | 0.40023 | 0 | 0 | 4 | K | 2 |  |  |  | ROZPOCET | 0 | 0 | 0 | 0 | 0 | 1 | 0 | 4 | 259931532
| P |  | Poznámka k položce: viz, příloha č. D.1.1.3 SO 01 Provozní budova | [15 empty] | P | 2
| VV |  | 3*4,18*2 |  | 25.08 | [13 empty] | VV | 2 | 2 | True | 0 | ROZPOCET
| VV |  | 4,3*4,18*2 |  | 35.948 | [13 empty] | VV | 2 | 2 | True | 0 | ROZPOCET
| VV |  | 2,35*3,1*3 |  | 21.855 | [13 empty] | VV | 2 | 2 | True | 0 | ROZPOCET
| VV |  | 2,6*3,1*2 |  | 16.12 | [13 empty] | VV | 2 | 2 | True | 0 | ROZPOCET
| VV |  | 1,7*3,1*5 |  | 26.35 | [13 empty] | VV | 2 | 2 | True | 0 | ROZPOCET
| VV |  | 0,8*3,1*2 |  | 4.96 | [13 empty] | VV | 2 | 2 | True | 0 | ROZPOCET
| VV |  | 1,65*3,1*2 |  | 10.23 | [13 empty] | VV | 2 | 2 | True | 0 | ROZPOCET
| VV |  | 1,6*3,1*2 |  | 9.92 | [13 empty] | VV | 2 | 2 | True | 0 | ROZPOCET
| VV |  | Součet |  | 150.463 | [13 empty] | VV | 2 | 4 | True | 1 | ROZPOCET
14 | K | 612425931 | Omítka vápenná štuková vnitřního ostění okenního nebo dveřního | m2 | 5.49 |  | 0 |  |  |  | základní |  | 0 | 0.05534 | 0.30382 | 0 | 0 | 4 | K | 2 |  |  |  | ROZPOCET | 0 | 0 | 0 | 0 | 0 | 1 | 0 | 4 | -1177011766
| P |  | Poznámka k položce: viz, příloha č. D.1.1.3 SO 01 Provozní budova | [15 empty] | P | 2
| VV |  | 1,2*0,3*3 |  | 1.08 | [13 empty] | VV | 2 | 2 | True | 0 | ROZPOCET
| VV |  | 0,7*0,3*3 |  | 0.63 | [13 empty] | VV | 2 | 2 | True | 0 | ROZPOCET
| VV |  | 1,5*0,3*6 |  | 2.7 | [13 empty] | VV | 2 | 2 | True | 0 | ROZPOCET
| VV |  | 0,6*0,3*6 |  | 1.08 | [13 empty] | VV | 2 | 2 | True | 0 | ROZPOCET
| VV |  | Součet |  | 5.49 | [13 empty] | VV | 2 | 4 | True | 1 | ROZPOCET
15 | K | 612425932 | Omítka vápenná štuková vnějšího ostění okenního nebo dveřního | m2 | 2.904 |  | 0 |  |  |  | základní |  | 0 | 0.05534 | 0.16071 | 0 | 0 | 4 | K | 2 |  |  |  | ROZPOCET | 0 | 0 | 0 | 0 | 0 | 1 | 0 | 4 | -1157746684
| P |  | Poznámka k položce: viz, příloha č. D.1.1.3 SO 01 Provozní budova | [15 empty] | P | 2
| VV |  | 1,97*0,3*4 |  | 2.364 | [13 empty] | VV | 2 | 2 | True | 0 | ROZPOCET
| VV |  | 0,9*0,3*2 |  | 0.54 | [13 empty] | VV | 2 | 2 | True | 0 | ROZPOCET
| VV |  | Součet |  | 2.904 | [13 empty] | VV | 2 | 4 | True | 1 | ROZPOCET
16 | K | 620472312 | Vnější omítka silikonsilikátová tenkovrstvá probarvená zetřená (zrnitá) tl. 1,5mm | m2 | 78.414 |  | 0 |  |  |  | základní |  | 0 | 0.00144 | 0.11292 | 0 | 0 | 4 | K | 2 |  |  |  | ROZPOCET | 0 | 0 | 0 | 0 | 0 | 1 | 0 | 4 | -1047857302
| P |  | Poznámka k položce: viz, příloha č. D.1.1.3 SO 01 Provozní budova | [15 empty] | P | 2
| VV |  | 8,1*3,35*2-1,2*1,5*3-0,9*1,97*2 |  | 45.324 | [13 empty] | VV | 2 | 2 | True | 0 | ROZPOCET
| VV |  | 5,1*3,35*2-0,6*0,6*3 |  | 33.09 | [13 empty] | VV | 2 | 2 | True | 0 | ROZPOCET
| VV |  | Součet |  | 78.414 | [13 empty] | VV | 2 | 4 | True | 1 | ROZPOCET
17 | K | 622211201 | Montáž druhé vrstvy kontaktního zateplení na vnější stěny, z desek polystyrenových, celkové tloušťky izolace přes 160 do 200 mm | m2 | 86.814 |  | 0 | CS ÚRS 2015 01 |  |  | základní |  | 0 | 0.0067 | 0.58165 | 0 | 0 | 4 | K | 2 |  |  |  | ROZPOCET | 0 | 0 | 0 | 0 | 0 | 1 | 0 | 4 | 276183878
| PSC |  | Poznámka k souboru cen: 1. Položky jsou určeny pro ocenění montáže druhé vrstvy izolace, první vrstva se ocení cenami souboru cen 621 2.-1. Montáž kontaktního zateplení. 2. V cenách jsou započteny náklady na: a) upevnění desek lepením a hmoždinkami 3. V cenách nejsou započteny náklady na: a) dodávku desek tepelné izolace; tyto se ocení ve specifikaci, ztratné lze stanovit ve výši 2%, b) provedení základní vrstvy ze stěrkové hmoty a sklovláknité výztužné tkaniny, tyto jsou již započteny v položkách montáže první vrstvy zateplení. | [15 empty] | PSC | 2
| P |  | Poznámka k položce: viz, příloha č. D.1.1.3 SO 01 Provozní budova | [15 empty] | P | 2
| VV |  | 8,1*3,35*2-1,2*1,5*3-0,9*1,97*2 |  | 45.324 | [13 empty] | VV | 2 | 2 | True | 0 | ROZPOCET
| VV |  | 5,1*3,35*2-0,6*0,6*3 |  | 33.09 | [13 empty] | VV | 2 | 2 | True | 0 | ROZPOCET
| VV |  | 4,2*2 |  | 8.4 | [13 empty] | VV | 2 | 2 | True | 0 | ROZPOCET
| VV |  | Součet |  | 86.814 | [13 empty] | VV | 2 | 4 | True | 1 | ROZPOCET
18 | K | 622422118 | Potažení vnějších stěn sklovláknitým pletivem vtlačeným do tmele | m2 | 86.814 |  | 0 |  |  |  | základní |  | 0 | 0.02143 | 1.8604 | 0 | 0 | 4 | K | 2 |  |  |  | ROZPOCET | 0 | 0 | 0 | 0 | 0 | 1 | 0 | 4 | -761569190
| P |  | Poznámka k položce: viz, příloha č. D.1.1.3 SO 01 Provozní budova | [15 empty] | P | 2
| VV |  | 8,1*3,35*2-1,2*1,5*3-0,9*1,97*2 |  | 45.324 | [13 empty] | VV | 2 | 2 | True | 0 | ROZPOCET
| VV |  | 5,1*3,35*2-0,6*0,6*3 |  | 33.09 | [13 empty] | VV | 2 | 2 | True | 0 | ROZPOCET
| VV |  | 4,2*2 |  | 8.4 | [13 empty] | VV | 2 | 2 | True | 0 | ROZPOCET
| VV |  | Součet |  | 86.814 | [13 empty] | VV | 2 | 4 | True | 1 | ROZPOCET
19 | K | 622661313 | Nátěr základní penetrační pro akrylátové tenkovrstvé omítky | m2 | 86.814 |  | 0 |  |  |  | základní |  | 0 | 6e-05 | 0.0052088 | 0 | 0 | 4 | K | 2 |  |  |  | ROZPOCET | 0 | 0 | 0 | 0 | 0 | 1 | 0 | 4 | -443848407
| P |  | Poznámka k položce: viz, příloha č. D.1.1.3 SO 01 Provozní budova | [15 empty] | P | 2
| VV |  | 8,1*3,35*2-1,2*1,5*3-0,9*1,97*2 |  | 45.324 | [13 empty] | VV | 2 | 2 | True | 0 | ROZPOCET
| VV |  | 5,1*3,35*2-0,6*0,6*3 |  | 33.09 | [13 empty] | VV | 2 | 2 | True | 0 | ROZPOCET
| VV |  | 4,2*2 |  | 8.4 | [13 empty] | VV | 2 | 2 | True | 0 | ROZPOCET
| VV |  | Součet |  | 86.814 | [13 empty] | VV | 2 | 4 | True | 1 | ROZPOCET
| D | 9 | Ostatní konstrukce a práce-bourání |  |  |  | 0 | [5 empty] | 0 |  | 0.070082 |  | 0 | 1 | D | 1 |  |  |  | ROZPOCET | [6 empty] | 0
20 | K | 985312132 | Stěrka k vyrovnání ploch reprofilovaného betonu rubu kleneb a podlah, tloušťky přes 2 do 3 mm | m2 | 12.9 |  | 0 | CS ÚRS 2015 01 |  |  | základní |  | 0 | 0.00534 | 0.068886 | 0 | 0 | 4 | K | 2 |  |  |  | ROZPOCET | 0 | 0 | 0 | 0 | 0 | 1 | 0 | 4 | -1421583206
| PSC |  | Poznámka k souboru cen: 1. V cenách nejsou započteny náklady na ochranný nátěr, které se oceňují souborem cen 985 32-4 Ochranný nátěr betonu. | [15 empty] | PSC | 2
| P |  | Poznámka k položce: viz, příloha č. D.1.1.3 SO 01 Provozní budova - stěrka v dmychárně | [15 empty] | P | 2
| VV |  | 3*4,3 |  | 12.9 | [13 empty] | VV | 2 | 2 | True | 1 | ROZPOCET
21 | K | 130901121 | Bourání konstrukcí ze zdiva z betonu prostého | m3 | 3.419 |  | 0 | CS ÚRS 2015 01 |  |  | základní |  | 0 | 0 | 0 | 0 | 0 | 4 | K | 2 |  |  |  | ROZPOCET | 0 | 0 | 0 | 0 | 0 | 1 | 0 | 4 | 1218616831
| PSC |  | Poznámka k souboru cen: 1. Ceny jsou určeny pouze pro bourání konstrukcí ze zdiva nebo z betonu ve výkopišti při provádění zemních prací, jsou-li zdivo nebo beton obklopeny horninou nebo sypaninou tak, že k nim bez vykopávky není přístup. 2. Ceny lze použít i pro bourání konstrukcí při vykopávkách zářezů. 3. Ceny nelze použít pro bourání konstrukcí a) na suchu ze zdiva nebo z betonu jako samostatnou stavební práci, i když jsou bourané konstrukce pod úrovní terénu, jako např. zdi, stropy a klenby v suterénu, b) pod vodou - ze zdiva nebo z betonu prostého, zakazuje-li projekt použití trhavin, - z betonu železového nebo předpjatého a ocelových konstrukcí. 4. Svislé, příp. vodorovné přemístění materiálu z rozbouraných konstrukcí ve výkopišti se oceňuje jako přemístění výkopku z hornin 5 až 7 cenami souboru cen 161 10-11 Svislé přemístění výkopku, příp. 162 . 0-1 . Vodorovné přemístění výkopku se složením, ale bez naložení a rozprostření. 5. Bourání konstrukce ze zdiva nebo z betonu prostého pod vodou se oceňuje cenou 127 40-1112 Vykopávka pod vodou v hornině tř. 5 s použitím trhavin. 6. V cenách jsou započteny i náklady na přemístění suti na hromady na vzdálenost do 20 m nebo naložení na dopravní prostředek. 7. Objem vybouraného materiálu pro přemístění se rovná objemu konstrukcí před rozbouráním. | [15 empty] | PSC | 2
| P |  | Poznámka k položce: viz. příloha č. D.1.1.3 SO 01 Provozní budova - bourání stávajícícg betonových schodů, stěna zasypané jímky | [15 empty] | P | 2
| VV |  | (2*1*1)/2 |  | 1 | [13 empty] | VV | 2 | 2 | True | 0 | ROZPOCET
| VV |  | 2,95*2,05*0,4 |  | 2.419 | [13 empty] | VV | 2 | 2 | True | 0 | ROZPOCET
| VV |  | Součet |  | 3.419 | [13 empty] | VV | 2 | 4 | True | 1 | ROZPOCET
22 | K | 130901178 | Zazdění dveří | kus | 1 |  | 0 |  |  |  | základní |  | 0 | 0 | 0 | 0 | 0 | 4 | K | 2 |  |  |  | ROZPOCET | 0 | 0 | 0 | 0 | 0 | 1 | 0 | 4 | -52137132
| PSC |  | Poznámka k souboru cen: 1. Ceny jsou určeny pouze pro bourání konstrukcí ze zdiva nebo z betonu ve výkopišti při provádění zemních prací, jsou-li zdivo nebo beton obklopeny horninou nebo sypaninou tak, že k nim bez vykopávky není přístup. 2. Ceny lze použít i pro bourání konstrukcí při vykopávkách zářezů. 3. Ceny nelze použít pro bourání konstrukcí a) na suchu ze zdiva nebo z betonu jako samostatnou stavební práci, i když jsou bourané konstrukce pod úrovní terénu, jako např. zdi, stropy a klenby v suterénu, b) pod vodou - ze zdiva nebo z betonu prostého, zakazuje-li projekt použití trhavin, - z betonu železového nebo předpjatého a ocelových konstrukcí. 4. Svislé, příp. vodorovné přemístění materiálu z rozbouraných konstrukcí ve výkopišti se oceňuje jako přemístění výkopku z hornin 5 až 7 cenami souboru cen 161 10-11 Svislé přemístění výkopku, příp. 162 . 0-1 . Vodorovné přemístění výkopku se složením, ale bez naložení a rozprostření. 5. Bourání konstrukce ze zdiva nebo z betonu prostého pod vodou se oceňuje cenou 127 40-1112 Vykopávka pod vodou v hornině tř. 5 s použitím trhavin. 6. V cenách jsou započteny i náklady na přemístění suti na hromady na vzdálenost do 20 m nebo naložení na dopravní prostředek. 7. Objem vybouraného materiálu pro přemístění se rovná objemu konstrukcí před rozbouráním. | [15 empty] | PSC | 2
| P |  | Poznámka k položce: viz. příloha č. D.1.1.3 SO 01 Provozní budova | [15 empty] | P | 2
| D | 99 | Přesun hmot |  |  |  | 0 | [5 empty] | 0 |  | 0.0011958 |  | 0 | 1 | D | 2 |  |  |  | ROZPOCET | [6 empty] | 0
23 | K | 942211111 | Montáž lešení vysunutého dílcového bez podepření v do 20 m | m2 | 52.8 |  | 0 |  |  |  | základní |  | 0 | 0 | 0 | 0 | 0 | 4 | K | 3 |  |  |  | ROZPOCET | 0 | 0 | 0 | 0 | 0 | 1 | 0 | 4 | -1655058104
| P |  | Poznámka k položce: viz, příloha č. D.1.1.3 SO 01 Provozní budova | [15 empty] | P | 3
| VV |  | 8,1*2*2 |  | 32.4 | [13 empty] | VV | 3 | 2 | True | 0 | ROZPOCET
| VV |  | 5,1*2*2 |  | 20.4 | [13 empty] | VV | 3 | 2 | True | 0 | ROZPOCET
| VV |  | Součet |  | 52.8 | [13 empty] | VV | 3 | 4 | True | 1 | ROZPOCET
24 | K | 942211811 | Demontáž lešení vysunutého dílcového bez podepření v 20 m | m2 | 52.8 |  | 0 |  |  |  | základní |  | 0 | 0 | 0 | 0 | 0 | 4 | K | 3 |  |  |  | ROZPOCET | 0 | 0 | 0 | 0 | 0 | 1 | 0 | 4 | 149866856
| P |  | Poznámka k položce: viz, příloha č. D.1.1.3 SO 01 Provozní budova | [15 empty] | P | 3
| VV |  | 8,1*2*2 |  | 32.4 | [13 empty] | VV | 3 | 2 | True | 0 | ROZPOCET
| VV |  | 5,1*2*2 |  | 20.4 | [13 empty] | VV | 3 | 2 | True | 0 | ROZPOCET
| VV |  | Součet |  | 52.8 | [13 empty] | VV | 3 | 4 | True | 1 | ROZPOCET
25 | K | 952901111 | Vyčištění budov bytové a občanské výstavby při výšce podlaží do 4 m | m2 | 29.895 |  | 0 |  |  |  | základní |  | 0 | 4e-05 | 0.0011958 | 0 | 0 | 4 | K | 3 |  |  |  | ROZPOCET | 0 | 0 | 0 | 0 | 0 | 1 | 0 | 4 | 582351703
| P |  | Poznámka k položce: viz, příloha č. D.1.1.3 SO 01 Provozní budova | [15 empty] | P | 3
| VV |  | 3*4,3 |  | 12.9 | [13 empty] | VV | 3 | 2 | True | 0 | ROZPOCET
| VV |  | 2,6*2,35 |  | 6.11 | [13 empty] | VV | 3 | 2 | True | 0 | ROZPOCET
| VV |  | 1,7*0,8 |  | 1.36 | [13 empty] | VV | 3 | 2 | True | 0 | ROZPOCET
| VV |  | 1,7*1,65 |  | 2.805 | [13 empty] | VV | 3 | 2 | True | 0 | ROZPOCET
| VV |  | 1,7*1,6 |  | 2.72 | [13 empty] | VV | 3 | 2 | True | 0 | ROZPOCET
| VV |  | 2,5*1,6 |  | 4 | [13 empty] | VV | 3 | 2 | True | 0 | ROZPOCET
| VV |  | Součet |  | 29.895 | [13 empty] | VV | 3 | 4 | True | 1 | ROZPOCET
26 | K | 979097117 | Poplatek za skládku - demolice betonu, cena včetně dopravy na skládku | t | 6.838 |  | 0 |  |  |  | základní |  | 0 | 0 | 0 | 0 | 0 | 4 | K | 3 |  |  |  | ROZPOCET | 0 | 0 | 0 | 0 | 0 | 1 | 0 | 4 | 1145883731
| P |  | Poznámka k položce: odpad z vybouraných betonů - chodiště, stěna jímky | [15 empty] | P | 3
| VV |  | (2*1*1)/2 |  | 1 | [13 empty] | VV | 3 | 2 | True | 0 | ROZPOCET
| VV |  | 2,95*2,05*0,4 |  | 2.419 | [13 empty] | VV | 3 | 2 | True | 0 | ROZPOCET
| VV |  | Součet |  | 3.419 | [13 empty] | VV | 3 | 4 | True | 0 | ROZPOCET
| VV |  | 3,419*2 |  | 6.838 | [13 empty] | VV | 3 | 2 | True | 1 | ROZPOCET
27 | K | 979097146 | Poplatek za uložení (skládkovné), střecha, včetně dopravy na skládku | t | 24.786 |  | 0 |  |  |  | základní |  | 0 | 0 | 0 | 0 | 0 | 4 | K | 3 |  |  |  | ROZPOCET | 0 | 0 | 0 | 0 | 0 | 1 | 0 | 4 | 2064075047
| P |  | Poznámka k položce: viz, příloha č. D.1.1.3 SO 01 Provozní budova | [15 empty] | P | 3
| VV |  | 8,1*5,1*0,3*2 |  | 24.786 | [13 empty] | VV | 3 | 2 | True | 1 | ROZPOCET
| D | PSV | Práce a dodávky PSV |  |  |  | 0 | [5 empty] | 0 |  | 20.1185 |  | 0 | 2 | D | 0 |  |  |  | ROZPOCET | [6 empty] | 0
| D | 713 | Izolace tepelné |  |  |  | 0 | [5 empty] | 0 |  | 0.17578 |  | 0 | 2 | D | 1 |  |  |  | ROZPOCET | [6 empty] | 0
28 | K | 713111111 | Montáž izolace tepelné vrchem stropů volně kladenými rohožemi, pásy, dílci, deskami | m2 | 31.39 |  | 0 |  |  |  | základní |  | 0 | 0 | 0 | 0 | 0 | 16 | K | 2 |  |  |  | ROZPOCET | 0 | 0 | 0 | 0 | 0 | 1 | 0 | 16 | -801085202
| P |  | Poznámka k položce: viz, příloha č. D.1.1.3 SO 01 Provozní budova,materiál pro sádrokartonový i sendvičový strop | [15 empty] | P | 2
| VV |  | 7,3*4,3 |  | 31.39 | [13 empty] | VV | 2 | 2 | True | 1 | ROZPOCET
29 | M | 631481070 | deska minerální střešní izolační 600x1200 mm tl.160 mm | m2 | 31.39 |  | 0 |  |  |  | základní |  | 0 | 0.0056 | 0.17578 | 0 | 0 | 32 | M | 2 |  |  |  | ROZPOCET | 0 | 0 | 0 | 0 | 0 | 1 | 0 | 16 | 1320146603
| P |  | Poznámka k položce: viz, příloha č. D.1.1.3 SO 01 Provozní budova | [15 empty] | P | 2
| VV |  | 7,3*4,3 |  | 31.39 | [13 empty] | VV | 2 | 2 | True | 1 | ROZPOCET
| D | 725 | Zdravotechnika - zařizovací předměty |  |  |  | 0 | [5 empty] | 0 |  | 0.01066 |  | 0 | 2 | D | 1 |  |  |  | ROZPOCET | [6 empty] | 0
30 | K | 725531133 | Hasící přístroj práškový s hasicí schopností 21A | kus | 1 |  | 0 |  |  |  | základní |  | 0 | 0.01066 | 0.01066 | 0 | 0 | 16 | K | 2 |  |  |  | ROZPOCET | 0 | 0 | 0 | 0 | 0 | 1 | 0 | 16 | 399899985
| P |  | Poznámka k položce: viz, příloha č. D.1.1.3 SO 01 Provozní budova | [15 empty] | P | 2
31 | K | 998725101 | Přesun hmot tonážní pro zařizovací předměty v objektech v do 6 m | t | 0.011 |  | 0 |  |  |  | základní |  | 0 | 0 | 0 | 0 | 0 | 16 | K | 2 |  |  |  | ROZPOCET | 0 | 0 | 0 | 0 | 0 | 1 | 0 | 16 | 1514106829
| D | 762 | Konstrukce tesařské |  |  |  | 0 | [5 empty] | 0 |  | 17.2651 |  | 0 | 2 | D | 1 |  |  |  | ROZPOCET | [6 empty] | 0
32 | K | 762429001 | Montáž obložení stropu podkladový rošt | m2 | 31.39 |  | 0 |  |  |  | základní |  | 0 | 2e-05 | 0.0006278 | 0 | 0 | 16 | K | 2 |  |  |  | ROZPOCET | 0 | 0 | 0 | 0 | 0 | 1 | 0 | 16 | 359597574
| P |  | Poznámka k položce: viz, příloha č. D.1.1.3 SO 01 Provozní budova, materiál pro sádrokartonový i sendvičový strop | [15 empty] | P | 2
| VV |  | 7,3*4,3 |  | 31.39 | [13 empty] | VV | 2 | 2 | True | 1 | ROZPOCET
33 | M | 605110233 | ocelový raster -CD profil | m2 | 31.39 |  | 0 |  |  |  | základní |  | 0 | 0.55 | 17.2645 | 0 | 0 | 32 | M | 2 |  |  |  | ROZPOCET | 0 | 0 | 0 | 0 | 0 | 1 | 0 | 16 | 1712381424
| VV |  | 7,3*4,3 |  | 31.39 | [13 empty] | VV | 2 | 2 | True | 1 | ROZPOCET
| D | 763 | Konstrukce montované z desek, dílců a panelů |  |  |  | 0 | [5 empty] | 0 |  | 0.0075336 |  | 0 | 2 | D | 1 |  |  |  | ROZPOCET | [6 empty] | 0
34 | K | 763131751 | Montáž parotěsné zábrany do SDK podhledu | m2 | 31.39 |  | 0 |  |  |  | základní |  | 0 | 0 | 0 | 0 | 0 | 16 | K | 2 |  |  |  | ROZPOCET | 0 | 0 | 0 | 0 | 0 | 1 | 0 | 16 | 449927721
| P |  | Poznámka k položce: viz, příloha č. D.1.1.3 SO 01 Provozní budova, sádrokartonový strop-rozumí se v místnosti obsluhy, WC, rozvodně, dmychárně | [15 empty] | P | 2
| VV |  | 7,3*4,3 |  | 31.39 | [13 empty] | VV | 2 | 2 | True | 1 | ROZPOCET
35 | M | 283292270 | fólie | m2 | 31.39 |  | 0 |  |  |  | základní |  | 0 | 0.00012 | 0.0037668 | 0 | 0 | 32 | M | 2 |  |  |  | ROZPOCET | 0 | 0 | 0 | 0 | 0 | 1 | 0 | 16 | -1937152885
| VV |  | 7,3*4,3 |  | 31.39 | [13 empty] | VV | 2 | 2 | True | 1 | ROZPOCET
36 | K | 763131755 | Montáž sendvičových panelů stropních | m2 | 31.39 |  | 0 |  |  |  | základní |  | 0 | 0 | 0 | 0 | 0 | 16 | K | 2 |  |  |  | ROZPOCET | 0 | 0 | 0 | 0 | 0 | 1 | 0 | 16 | -92339855
| P |  | Poznámka k položce: viz, příloha č. D.1.1.3 SO 01 Provozní budova | [15 empty] | P | 2
| VV |  | 7,3*4,3 |  | 31.39 | [13 empty] | VV | 2 | 2 | True | 1 | ROZPOCET
37 | M | 283292233 | sendvičové panely | m2 | 31.39 |  | 0 |  |  |  | základní |  | 0 | 0.00012 | 0.0037668 | 0 | 0 | 32 | M | 2 |  |  |  | ROZPOCET | 0 | 0 | 0 | 0 | 0 | 1 | 0 | 16 | -1637107500
| VV |  | 7,3*4,3 |  | 31.39 | [13 empty] | VV | 2 | 2 | True | 1 | ROZPOCET
| D | 764 | Konstrukce klempířské |  |  |  | 0 | [5 empty] | 0 |  | 0.006912 |  | 0 | 2 | D | 1 |  |  |  | ROZPOCET | [6 empty] | 0
38 | K | 764410230 | Oplechování parapetů Pz rš 200 mm včetně rohů | m | 5.4 |  | 0 |  |  |  | základní |  | 0 | 0.00116 | 0.006264 | 0 | 0 | 16 | K | 2 |  |  |  | ROZPOCET | 0 | 0 | 0 | 0 | 0 | 1 | 0 | 16 | -2007613555
| P |  | Poznámka k položce: viz, příloha č. D.1.1.3 SO 01 Provozní budova | [15 empty] | P | 2
| VV |  | 3*1,2 |  | 3.6 | [13 empty] | VV | 2 | 2 | True | 0 | ROZPOCET
| VV |  | 3*0,6 |  | 1.8 | [13 empty] | VV | 2 | 2 | True | 0 | ROZPOCET
| VV |  | Součet |  | 5.4 | [13 empty] | VV | 2 | 4 | True | 1 | ROZPOCET
39 | K | 764410291 | Montáž oplechování parapetů Pz rš do 330 mm | m | 5.4 |  | 0 |  |  |  | základní |  | 0 | 0.00012 | 0.000648 | 0 | 0 | 16 | K | 2 |  |  |  | ROZPOCET | 0 | 0 | 0 | 0 | 0 | 1 | 0 | 16 | -1324661553
| P |  | Poznámka k položce: viz, příloha č. D.1.1.3 SO 01 Provozní budova | [15 empty] | P | 2
| VV |  | 3*1,2 |  | 3.6 | [13 empty] | VV | 2 | 2 | True | 0 | ROZPOCET
| VV |  | 3*0,6 |  | 1.8 | [13 empty] | VV | 2 | 2 | True | 0 | ROZPOCET
| VV |  | Součet |  | 5.4 | [13 empty] | VV | 2 | 4 | True | 1 | ROZPOCET
| D | 766 | Konstrukce truhlářské |  |  |  | 0 | [5 empty] | 0 |  | 0.26121 |  | 0 | 2 | D | 1 |  |  |  | ROZPOCET | [6 empty] | 0
40 | K | 766621111 | Montáž oken dřevěných nebo plastových včetně montáže rámu, na PUR pěnu plochy přes 1 m2 dvojitých otevíravých do zdiva, výšky do 1,5 m | m2 | 5.94 |  | 0 | CS ÚRS 2013 01 |  |  | základní |  | 0 | 0.00026 | 0.0015444 | 0 | 0 | 16 | K | 2 |  |  |  | ROZPOCET | 0 | 0 | 0 | 0 | 0 | 1 | 0 | 16 | 1022160925
| PSC |  | Poznámka k souboru cen: 1. V cenách montáže oken jsou započteny i náklady na zaměření, vyklínování, horizontální i vertikální vyrovnání okenního rámu, ukotvení a vyplnění spáry mezi rámem a ostěním polyuretanovou pěnou, včetně zednického začištění. 2. V cenách 766 62 - 9 . . Příplatek k cenám za tepelnou izolaci mezi ostěním a rámem okna jsou započteny náklady na izolaci vnější i vnitřní. 3. Délka izolace se určuje v metrech délky rámu okna. 4. Montáže oken do 1 m2 se oceňují cenami souboru cen 766 62-16 Montáž oken dřevěných nebo plastových plochy do 1 m2 tohoto katalogu. 5. Montáž oken jednoduchých otevíravých je možné ocenit položkami -1201 až -1223 a -1621 až -1623 tohoto souboru cen. | [15 empty] | PSC | 2
| P |  | Poznámka k položce: viz, příloha č. D.1.1.3 SO 01 Provozní budova | [15 empty] | P | 2
| VV |  | 1,2*1,2*3 |  | 4.32 | [13 empty] | VV | 2 | 2 | True | 0 | ROZPOCET
| VV |  | 0,6*0,9*3 |  | 1.62 | [13 empty] | VV | 2 | 2 | True | 0 | ROZPOCET
| VV |  | Součet |  | 5.94 | [13 empty] | VV | 2 | 4 | True | 1 | ROZPOCET
41 | M | 611400140 | okna a dveře balkónové z plastů okna plastová jednokřídlé otvíravé a vyklápěcí pravé sklo 4-16-4 U=1,1 60 x 90 cm | kus | 3 |  | 0 | CS ÚRS 2013 01 |  |  | základní |  | 0 | 0.0093 | 0.0279 | 0 | 0 | 32 | M | 2 |  |  |  | ROZPOCET | 0 | 0 | 0 | 0 | 0 | 1 | 0 | 16 | 228328740
| P |  | Poznámka k položce: viz, příloha č. D.1.1.3 SO 01 Provozní budova | [15 empty] | P | 2
42 | M | 611400280 | okna a dveře balkónové z plastů okna plastová dvoukřídlé otvíravé+otvíravé a vyklápěcí sklo 4-16-4 U=1,1 120 x 150 cm | kus | 3 |  | 0 | CS ÚRS 2015 01 |  |  | základní |  | 0 | 0.0311 | 0.0933 | 0 | 0 | 32 | M | 2 |  |  |  | ROZPOCET | 0 | 0 | 0 | 0 | 0 | 1 | 0 | 16 | -1188664495
43 | K | 766621179 | Demontáž oken dvojitých otevíravých výšky do 1,5m s rámem do zdiva | m2 | 5.94 |  | 0 |  |  |  | základní |  | 0 | 0.00026 | 0.0015444 | 0 | 0 | 16 | K | 2 |  |  |  | ROZPOCET | 0 | 0 | 0 | 0 | 0 | 1 | 0 | 16 | 1961721739
| PSC |  | Poznámka k souboru cen: 1. V cenách montáže oken jsou započteny i náklady na zaměření, vyklínování, horizontální i vertikální vyrovnání okenního rámu, ukotvení a vyplnění spáry mezi rámem a ostěním polyuretanovou pěnou, včetně zednického začištění. 2. V cenách 766 62 - 9 . . Příplatek k cenám za tepelnou izolaci mezi ostěním a rámem okna jsou započteny náklady na izolaci vnější i vnitřní. 3. Délka izolace se určuje v metrech délky rámu okna. 4. Montáže oken do 1 m2 se oceňují cenami souboru cen 766 62-16 Montáž oken dřevěných nebo plastových plochy do 1 m2 tohoto katalogu. 5. Montáž oken jednoduchých otevíravých je možné ocenit položkami -1201 až -1223 a -1621 až -1623 tohoto souboru cen. | [15 empty] | PSC | 2
| P |  | Poznámka k položce: viz, příloha č. D.1.1.3 SO 01 Provozní budova | [15 empty] | P | 2
| VV |  | 1,2*1,2*3 |  | 4.32 | [13 empty] | VV | 2 | 2 | True | 0 | ROZPOCET
| VV |  | 0,6*0,9*3 |  | 1.62 | [13 empty] | VV | 2 | 2 | True | 0 | ROZPOCET
| VV |  | Součet |  | 5.94 | [13 empty] | VV | 2 | 4 | True | 1 | ROZPOCET
44 | K | 766660001 | Montáž dveřních křídel otvíravých 1křídlových š do 0,8 m do ocelové zárubně | kus | 3 |  | 0 |  |  |  | základní |  | 0 | 0 | 0 | 0 | 0 | 16 | K | 2 |  |  |  | ROZPOCET | 0 | 0 | 0 | 0 | 0 | 1 | 0 | 16 | 193466254
| P |  | Poznámka k položce: viz, příloha č. D.1.1.3 SO 01 Provozní budova | [15 empty] | P | 2
45 | M | 611641060 | dveře vnitřní profilované plné 1křídlé 70x197 | kus | 3 |  | 0 | CS ÚRS 2015 01 |  |  | základní |  | 0 | 0.018 | 0.054 | 0 | 0 | 32 | M | 2 |  |  |  | ROZPOCET | 0 | 0 | 0 | 0 | 0 | 1 | 0 | 16 | 518227538
| P |  | Poznámka k položce: viz, příloha č. D.1.1.3 SO 01 Provozní budova | [15 empty] | P | 2
46 | K | 766660019 | Demontáž dveřních křídel otvíravých 1křídlových š do 0,8 m do ocelové zárubně | kus | 3 |  | 0 |  |  |  | základní |  | 0 | 0 | 0 | 0 | 0 | 16 | K | 2 |  |  |  | ROZPOCET | 0 | 0 | 0 | 0 | 0 | 1 | 0 | 16 | 1137232401
| P |  | Poznámka k položce: viz, příloha č. D.1.1.3 SO 01 Provozní budova | [15 empty] | P | 2
47 | K | 766660002 | Montáž dveřních křídel dřevěných nebo plastových otevíravých do ocelové zárubně povrchově upravených jednokřídlových, šířky přes 800 mm | kus | 3 |  | 0 | CS ÚRS 2013 01 |  |  | základní |  | 0 | 0 | 0 | 0 | 0 | 16 | K | 2 |  |  |  | ROZPOCET | 0 | 0 | 0 | 0 | 0 | 1 | 0 | 16 | 856378236
| PSC |  | Poznámka k souboru cen: 1. Cenami -0021 až -0031, -0161 až -0163, -0181 až -0183, se oceňují dveře s protipožární odolností do 30 min. 2. V cenách -0201 až -0272 je započtena i montáž okopného plechu, stavěče křídel a držadel kyvných dveří. 3. V cenách -0311 až -0324 jsou započtené i náklady na osazení kování, vodícího trnu, dorazů, seřízení pojezdů a následné vyrovnání a seřízení dveřních křídel. 4. V cenách -0351 až -0358 jsou započtené i náklady na osazení kování, vodícího trnu, dorazů, seřízení pojezdů na stěnu a následné vyrovnání a seřízení dveřních křídel. 5. V ceně -0722 je započtena montáž zámku, zámkové vložky a osazení štítku s klikou 6. V cenách -0311 až -0324 nejsou započtené náklady na sestavení a osazení stavebního pouzdra, tyto náklady se oceňují cenami souboru cen 642 94-6 . . . Osazení stavebního pouzdra posuvných dveří do zděné příčky, katalogu 801-1 Budovy a haly - zděné a monolitické. | [15 empty] | PSC | 2
| P |  | Poznámka k položce: viz, příloha č. D.1.1.3 SO 01 Provozní budova | [15 empty] | P | 2
48 | M | 611641110 | dveře profilované plné jednokřídlové 90 x 197 cm | kus | 3 |  | 0 | CS ÚRS 2013 01 |  |  | základní |  | 0 | 0.022 | 0.066 | 0 | 0 | 32 | M | 2 |  |  |  | ROZPOCET | 0 | 0 | 0 | 0 | 0 | 1 | 0 | 16 | 166743086
| P |  | Poznámka k položce: viz, příloha č. D.1.1.3 SO 01 Provozní budova | [15 empty] | P | 2
49 | K | 766660079 | Demontáž dveřních křídel otvíravých 1křídlových š přes 0,8 m do ocelové zárubně | kus | 3 |  | 0 |  |  |  | základní |  | 0 | 0 | 0 | 0 | 0 | 16 | K | 2 |  |  |  | ROZPOCET | 0 | 0 | 0 | 0 | 0 | 1 | 0 | 16 | 766471087
| PSC |  | Poznámka k souboru cen: 1. Cenami -0021 až -0031, -0161 až -0163, -0181 až -0183, se oceňují dveře s protipožární odolností do 30 min. 2. V cenách -0201 až -0272 je započtena i montáž okopného plechu, stavěče křídel a držadel kyvných dveří. 3. V cenách -0311 až -0324 jsou započtené i náklady na osazení kování, vodícího trnu, dorazů, seřízení pojezdů a následné vyrovnání a seřízení dveřních křídel. 4. V cenách -0351 až -0358 jsou započtené i náklady na osazení kování, vodícího trnu, dorazů, seřízení pojezdů na stěnu a následné vyrovnání a seřízení dveřních křídel. 5. V ceně -0722 je započtena montáž zámku, zámkové vložky a osazení štítku s klikou 6. V cenách -0311 až -0324 nejsou započtené náklady na sestavení a osazení stavebního pouzdra, tyto náklady se oceňují cenami souboru cen 642 94-6 . . . Osazení stavebního pouzdra posuvných dveří do zděné příčky, katalogu 801-1 Budovy a haly - zděné a monolitické. | [15 empty] | PSC | 2
| P |  | Poznámka k položce: viz, příloha č. D.1.1.3 SO 01 Provozní budova | [15 empty] | P | 2
50 | K | 766694112 | Montáž parapetních desek dřevěných, laminovaných šířky do 30 cm délky do 1,6 m | kus | 6 |  | 0 |  |  |  | základní |  | 0 | 0 | 0 | 0 | 0 | 16 | K | 2 |  |  |  | ROZPOCET | 0 | 0 | 0 | 0 | 0 | 1 | 0 | 16 | -332667483
| P |  | Poznámka k položce: viz, příloha č. D.1.1.3 SO 01 Provozní budova | [15 empty] | P | 2
51 | M | 607941010 | deska parapetní dřevotřísková vnitřní 0,2 x 1 m | m | 5.4 |  | 0 |  |  |  | základní |  | 0 | 0.003 | 0.0162 | 0 | 0 | 32 | M | 2 |  |  |  | ROZPOCET | 0 | 0 | 0 | 0 | 0 | 1 | 0 | 16 | 951510354
| P |  | Poznámka k položce: viz, příloha č. D.1.1.3 SO 01 Provozní budova | [15 empty] | P | 2
| VV |  | 3*1,2 |  | 3.6 | [13 empty] | VV | 2 | 2 | True | 0 | ROZPOCET
| VV |  | 3*0,6 |  | 1.8 | [13 empty] | VV | 2 | 2 | True | 0 | ROZPOCET
| VV |  | Součet |  | 5.4 | [13 empty] | VV | 2 | 4 | True | 1 | ROZPOCET
52 | M | 607941210 | koncovka PVC k parapetním deskám 600 mm | kus | 12 |  | 0 |  |  |  | základní |  | 0 | 6e-05 | 0.00072 | 0 | 0 | 32 | M | 2 |  |  |  | ROZPOCET | 0 | 0 | 0 | 0 | 0 | 1 | 0 | 16 | -572175341
53 | K | 998766101 | Přesun hmot tonážní pro konstrukce truhlářské v objektech v do 6 m | t | 0.261 |  | 0 |  |  |  | základní |  | 0 | 0 | 0 | 0 | 0 | 16 | K | 2 |  |  |  | ROZPOCET | 0 | 0 | 0 | 0 | 0 | 1 | 0 | 16 | 167331933
| D | 771 | Podlahy z dlaždic |  |  |  | 0 | [5 empty] | 0 |  | 2.2241 |  | 0 | 2 | D | 1 |  |  |  | ROZPOCET | [6 empty] | 0
54 | K | 771471111 | Montáž soklíků z dlaždic keramických rovných do malty v do 65 mm | m | 26.8 |  | 0 |  |  |  | základní |  | 0 | 0.00189 | 0.050652 | 0 | 0 | 16 | K | 2 |  |  |  | ROZPOCET | 0 | 0 | 0 | 0 | 0 | 1 | 0 | 16 | -28579471
| P |  | Poznámka k položce: viz, příloha č. D.1.1.3 SO 01 Provozní budova | [15 empty] | P | 2
| VV |  | 2,35*2-0,9 |  | 3.8 | [13 empty] | VV | 2 | 2 | True | 0 | ROZPOCET
| VV |  | 2,6*2-0,7-0,7 |  | 3.8 | [13 empty] | VV | 2 | 2 | True | 0 | ROZPOCET
| VV |  | 1,7*2 |  | 3.4 | [13 empty] | VV | 2 | 2 | True | 0 | ROZPOCET
| VV |  | 0,85 |  | 0.85 | [13 empty] | VV | 2 | 2 | True | 0 | ROZPOCET
| VV |  | 1,7*2 |  | 3.4 | [13 empty] | VV | 2 | 2 | True | 0 | ROZPOCET
| VV |  | 1,65*2-0,7 |  | 2.6 | [13 empty] | VV | 2 | 2 | True | 0 | ROZPOCET
| VV |  | 1,6*2-0,7 |  | 2.5 | [13 empty] | VV | 2 | 2 | True | 0 | ROZPOCET
| VV |  | 1,7*2 |  | 3.4 | [13 empty] | VV | 2 | 2 | True | 0 | ROZPOCET
| VV |  | 2,35*2-0,9-0,9-0,7 |  | 2.2 | [13 empty] | VV | 2 | 2 | True | 0 | ROZPOCET
| VV |  | 0,85 |  | 0.85 | [13 empty] | VV | 2 | 2 | True | 0 | ROZPOCET
| VV |  | Součet |  | 26.8 | [13 empty] | VV | 2 | 4 | True | 1 | ROZPOCET
55 | K | 771561133 | Montáž podlah z dlaždic z taveného čediče kladených do malty 250 x 250 mm protiskluzných tl. přes 25 do 30 mm | m2 | 17.08 |  | 0 | CS ÚRS 2013 01 |  |  | základní |  | 0 | 0.04725 | 0.80703 | 0 | 0 | 16 | K | 2 |  |  |  | ROZPOCET | 0 | 0 | 0 | 0 | 0 | 1 | 0 | 16 | 366511978
| P |  | Poznámka k položce: viz, příloha č. D.1.1.3 SO 01 Provozní budova | [15 empty] | P | 2
| VV |  | 2,35*2,6 |  | 6.11 | [13 empty] | VV | 2 | 2 | True | 0 | ROZPOCET
| VV |  | 1,7*0,85 |  | 1.445 | [13 empty] | VV | 2 | 2 | True | 0 | ROZPOCET
| VV |  | 1,7*1,65 |  | 2.805 | [13 empty] | VV | 2 | 2 | True | 0 | ROZPOCET
| VV |  | 1,7*1,6 |  | 2.72 | [13 empty] | VV | 2 | 2 | True | 0 | ROZPOCET
| VV |  | 2,5*1,6 |  | 4 | [13 empty] | VV | 2 | 2 | True | 0 | ROZPOCET
| VV |  | Součet |  | 17.08 | [13 empty] | VV | 2 | 4 | True | 1 | ROZPOCET
56 | M | 597612611 | čedičová dlažba protiskluzová 25 x 25 x 0,3 cm I. j. | m2 | 17.08 |  | 0 |  |  |  | základní |  | 0 | 0.08 | 1.3664 | 0 | 0 | 32 | M | 2 |  |  |  | ROZPOCET | 0 | 0 | 0 | 0 | 0 | 1 | 0 | 16 | 17815937
| P |  | Poznámka k položce: viz, příloha č. D.1.1.3 SO 01 Provozní budova | [15 empty] | P | 2
| VV |  | 2,35*2,6 |  | 6.11 | [13 empty] | VV | 2 | 2 | True | 0 | ROZPOCET
| VV |  | 1,7*0,85 |  | 1.445 | [13 empty] | VV | 2 | 2 | True | 0 | ROZPOCET
| VV |  | 1,7*1,65 |  | 2.805 | [13 empty] | VV | 2 | 2 | True | 0 | ROZPOCET
| VV |  | 1,7*1,6 |  | 2.72 | [13 empty] | VV | 2 | 2 | True | 0 | ROZPOCET
| VV |  | 2,5*1,6 |  | 4 | [13 empty] | VV | 2 | 2 | True | 0 | ROZPOCET
| VV |  | Součet |  | 17.08 | [13 empty] | VV | 2 | 4 | True | 1 | ROZPOCET
57 | K | 998771101 | Přesun hmot tonážní pro podlahy z dlaždic v objektech v do 6 m | t | 2.224 |  | 0 |  |  |  | základní |  | 0 | 0 | 0 | 0 | 0 | 16 | K | 2 |  |  |  | ROZPOCET | 0 | 0 | 0 | 0 | 0 | 1 | 0 | 16 | -1908124709
| D | 781 | Dokončovací práce - obklady keramické |  |  |  | 0 | [5 empty] | 0 |  | 0.084084 |  | 0 | 2 | D | 1 |  |  |  | ROZPOCET | [6 empty] | 0
58 | K | 781473117 | Montáž obkladů vnitřních keramických hladkých do 45 ks/m2 lepených standardním lepidlem | m2 | 5.46 |  | 0 |  |  |  | základní |  | 0 | 0.0032 | 0.017472 | 0 | 0 | 16 | K | 2 |  |  |  | ROZPOCET | 0 | 0 | 0 | 0 | 0 | 1 | 0 | 16 | 2104198604
| P |  | Poznámka k položce: viz, příloha č. D.1.1.3 SO 01 Provozní budova, materiál na obložení WC a sprchového koutu | [15 empty] | P | 2
| VV |  | 1,7*1,3*2 |  | 4.42 | [13 empty] | VV | 2 | 2 | True | 0 | ROZPOCET
| VV |  | 0,8*1,3 |  | 1.04 | [13 empty] | VV | 2 | 2 | True | 0 | ROZPOCET
| VV |  | Součet |  | 5.46 | [13 empty] | VV | 2 | 4 | True | 1 | ROZPOCET
59 | M | 597610690 | obkládačky keramické 20 x 20 x 0,65 cm I. j. | m2 | 5.46 |  | 0 |  |  |  | základní |  | 0 | 0.0122 | 0.066612 | 0 | 0 | 32 | M | 2 |  |  |  | ROZPOCET | 0 | 0 | 0 | 0 | 0 | 1 | 0 | 16 | 491740001
| P |  | Poznámka k položce: viz, příloha č. D.1.1.3 SO 01 Provozní budova | [15 empty] | P | 2
| VV |  | 1,7*1,3*2 |  | 4.42 | [13 empty] | VV | 2 | 2 | True | 0 | ROZPOCET
| VV |  | 0,8*1,3 |  | 1.04 | [13 empty] | VV | 2 | 2 | True | 0 | ROZPOCET
| VV |  | Součet |  | 5.46 | [13 empty] | VV | 2 | 4 | True | 1 | ROZPOCET
60 | K | 998781101 | Přesun hmot tonážní pro obklady keramické v objektech v do 6 m | t | 0.084 |  | 0 |  |  |  | základní |  | 0 | 0 | 0 | 0 | 0 | 16 | K | 2 |  |  |  | ROZPOCET | 0 | 0 | 0 | 0 | 0 | 1 | 0 | 16 | 2102634214
| D | 784 | Dokončovací práce - malby |  |  |  | 0 | [5 empty] | 0 |  | 0.083114 |  | 0 | 2 | D | 1 |  |  |  | ROZPOCET | [6 empty] | 0
61 | K | 784441151 | Malby latexové bílé JUB omyvatelné dvojnásobné s penetrací v místnostech v do 3,8 m | m2 | 169.62 |  | 0 |  |  |  | základní |  | 0 | 0.00049 | 0.083114 | 0 | 0 | 16 | K | 2 |  |  |  | ROZPOCET | 0 | 0 | 0 | 0 | 0 | 1 | 0 | 16 | -976957336
| P |  | Poznámka k položce: viz, příloha č. D.1.1.3 SO 01 Provozní budova | [15 empty] | P | 2
| VV |  | 3*4,2*2 |  | 25.2 | [13 empty] | VV | 2 | 2 | True | 0 | ROZPOCET
| VV |  | 4,3*4,2*2 |  | 36.12 | [13 empty] | VV | 2 | 2 | True | 0 | ROZPOCET
| VV |  | 2,35*3*2 |  | 14.1 | [13 empty] | VV | 2 | 2 | True | 0 | ROZPOCET
| VV |  | 2,6*3*2 |  | 15.6 | [13 empty] | VV | 2 | 2 | True | 0 | ROZPOCET
| VV |  | 1,7*3*2 |  | 10.2 | [13 empty] | VV | 2 | 2 | True | 0 | ROZPOCET
| VV |  | 0,8*3*2 |  | 4.8 | [13 empty] | VV | 2 | 2 | True | 0 | ROZPOCET
| VV |  | 1,7*3*2 |  | 10.2 | [13 empty] | VV | 2 | 2 | True | 0 | ROZPOCET
| VV |  | 1,65*3*2 |  | 9.9 | [13 empty] | VV | 2 | 2 | True | 0 | ROZPOCET
| VV |  | 1,7*3*2 |  | 10.2 | [13 empty] | VV | 2 | 2 | True | 0 | ROZPOCET
| VV |  | 1,6*3*2 |  | 9.6 | [13 empty] | VV | 2 | 2 | True | 0 | ROZPOCET
| VV |  | 2,35*3*2 |  | 14.1 | [13 empty] | VV | 2 | 2 | True | 0 | ROZPOCET
| VV |  | 1,6*3*2 |  | 9.6 | [13 empty] | VV | 2 | 2 | True | 0 | ROZPOCET
| VV |  | Součet |  | 169.62 | [13 empty] | VV | 2 | 4 | True | 1 | ROZPOCET

## sklad - Sklad - Radostice...
| List obsahuje: |  | 1) Krycí list soupisu | 2) Rekapitulace |  |  | 3) Soupis prací | Zpět na list: | Rekapitulace stavby
{0cb80034-e33c-4dea-b119-76a3dcdb5752}
2
| KRYCÍ LIST SOUPISU | [8 empty] | v --- níže se nacházejí doplnkové a pomocné údaje k sestavám --- v | [8 empty] | False
Stavba:
Radostice - intenzifikace ČOV, DPS
Objekt:
D.1.StavC - D.1 Stavební část - Radostice - zkapacitnění kanalizace a intenzifikace ČOV, DSP
Soupis:
SO01COV - SO 01 Intenzifikace ČOV - Radostice - zkapacitnění kanalizace a intenzifikace ČOV, DSP
Úroveň 3:
sklad - Sklad - Radostice - zkapacitnění kanalizace a intenzifikace ČOV, DSP
| KSO: |  | 827 21 |  |  | CC-CZ:
| Místo: |  | Radostice |  |  | Datum: | 31. 10. 2015
| Zadavatel: |  |  |  |  | IČ:
|  | Obec Radostice |  |  |  | DIČ:
| Uchazeč: |  |  |  |  | IČ:
DIČ:
| Projektant: |  |  |  |  | IČ:
|  | Vodárenská společnost Chrudim, a.s. |  |  |  | DIČ:
Poznámka:
| Cena bez DPH | [5 empty] | 0
|  |  | Základ daně |  |  | Sazba daně | Výše daně
| DPH | základní | 0 |  |  | 21% | 0
|  | snížená | 0 |  |  | 15% | 0
|  | zákl. přenesená | 0 |  |  | 21% | 0
|  | sníž. přenesená | 0 |  |  | 15% | 0
|  | nulová | 0 |  |  | 0% | 0
| Cena s DPH |  |  | v | CZK |  | 0
REKAPITULACE ČLENĚNÍ SOUPISU PRACÍ
Stavba:
Radostice - intenzifikace ČOV, DPS
Objekt:
D.1.StavC - D.1 Stavební část - Radostice - zkapacitnění kanalizace a intenzifikace ČOV, DSP
Soupis:
SO01COV - SO 01 Intenzifikace ČOV - Radostice - zkapacitnění kanalizace a intenzifikace ČOV, DSP
Úroveň 3:
sklad - Sklad - Radostice - zkapacitnění kanalizace a intenzifikace ČOV, DSP
Místo: |  |  | Radostice |  |  | Datum: | 31. 10. 2015
Zadavatel: |  |  | Obec Radostice |  |  | Projektant: | Vodárenská společnost Chrudim, a.s.
Uchazeč:
Kód dílu - Popis | [6 empty] | Cena celkem [CZK]
Náklady soupisu celkem | [6 empty] | 0 | [12 empty] | -1
| HSV - Práce a dodávky HSV | [5 empty] | 0
| 4 - Vodorovné konstrukce | [5 empty] | 0
| 6 - Úpravy povrchu, podlahy, osazení | [5 empty] | 0
| 9 - Ostatní konstrukce a práce-bourání | [5 empty] | 0
| 99 - Přesun hmot | [5 empty] | 0
| PSV - Práce a dodávky PSV | [5 empty] | 0
| 713 - Izolace tepelné | [5 empty] | 0
| 784 - Dokončovací práce - malby | [5 empty] | 0
SOUPIS PRACÍ
Stavba:
Radostice - intenzifikace ČOV, DPS
Objekt:
D.1.StavC - D.1 Stavební část - Radostice - zkapacitnění kanalizace a intenzifikace ČOV, DSP
Soupis:
SO01COV - SO 01 Intenzifikace ČOV - Radostice - zkapacitnění kanalizace a intenzifikace ČOV, DSP
Úroveň 3:
sklad - Sklad - Radostice - zkapacitnění kanalizace a intenzifikace ČOV, DSP
Místo: |  |  | Radostice |  |  | Datum: | 31. 10. 2015
Zadavatel: |  |  | Obec Radostice |  |  | Projektant: | Vodárenská společnost Chrudim, a.s.
Uchazeč:
PČ | Typ | Kód | Popis | MJ | Množství | J.cena [CZK] | Cena celkem [CZK] | Cenová soustava |  | Poznámka | DPH | J. Nh [h] | Nh celkem [h] | J. hmotnost [t] | Hmotnost celkem [t] | J. suť [t] | Suť Celkem [t]
Náklady soupisu celkem | [6 empty] | 0 | [5 empty] | 0 |  | 16.9996 |  | 0.019423 |  | D | -1 | [10 empty] | 0
| D | HSV | Práce a dodávky HSV |  |  |  | 0 | [5 empty] | 0 |  | 16.0955 |  | 0 | 1 | D | 0 |  |  |  | ROZPOCET | [6 empty] | 0
| D | 4 | Vodorovné konstrukce |  |  |  | 0 | [5 empty] | 0 |  | 3.1547 |  | 0 | 1 | D | 1 |  |  |  | ROZPOCET | [6 empty] | 0
1 | K | 000000001 | Střešní krov vč. dopravy a montáže | kus | 1 |  | 0 |  |  |  | základní |  | 0 | 1.0516 | 1.0516 | 0 | 0 | 4 | K | 2 |  |  |  | ROZPOCET | 0 | 0 | 0 | 0 | 0 | 1 | 0 | 4 | -517420478
| P |  | Poznámka k položce: viz. příloha č.D.1.1.4 SO 01 Sklad, položka obsahuje dodávky a montáže - hlavní vazníky, ztužidla, zavětrování, krokvové střešní vložky, tesřské konstrukce, pozednice, kotvení pozednic, kotvení sloupů, kotvení vazníků železy, kotvení vazníků svorkami, spínání vazníků svorníky, monžní dokumentaci, přesun montážníků, doprava konstrukce | [15 empty] | P | 2
2 | K | 000000002 | Střešní krytina s latěmi a izolací, okapy(vč.dodávky a montáže) | kus | 1 |  | 0 |  |  |  | základní |  | 0 | 1.0516 | 1.0516 | 0 | 0 | 4 | K | 2 |  |  |  | ROZPOCET | 0 | 0 | 0 | 0 | 0 | 1 | 0 | 4 | 779137581
| P |  | Poznámka k položce: viz. příloha č.D.1.1.4 SO 01 Sklad | [15 empty] | P | 2
3 | K | 000000003 | Střešní krytina s latěmi a izolací, okapy(vč.dodávky a montáže) | kus | 1 |  | 0 |  |  |  | základní |  | 0 | 1.0516 | 1.0516 | 0 | 0 | 4 | K | 2 |  |  |  | ROZPOCET | 0 | 0 | 0 | 0 | 0 | 1 | 0 | 4 | 154389975
| P |  | Poznámka k položce: viz. příloha č.D.1.1.4 SO 01 Sklad | [15 empty] | P | 2
| D | 6 | Úpravy povrchu, podlahy, osazení |  |  |  | 0 | [5 empty] | 0 |  | 1.2915 |  | 0 | 1 | D | 1 |  |  |  | ROZPOCET | [6 empty] | 0
4 | K | 610451136 | Vnitřní polyuretanový nátěr podlahy, nátěr pro plochy se středním zatížením - vodovzdorný | m2 | 20.935 |  | 0 |  |  |  | základní |  | 0 | 0.04579 | 0.95861 | 0 | 0 | 4 | K | 2 |  |  |  | ROZPOCET | 0 | 0 | 0 | 0 | 0 | 1 | 0 | 4 | -572476527
| P |  | Poznámka k položce: viz. příloha č.D.1.1.4 SO 01 Sklad | [15 empty] | P | 2
| VV |  | 5,3*3,95 |  | 20.935 | [13 empty] | VV | 2 | 2 | True | 1 | ROZPOCET
5 | M | 245515092 | nátěr betonu plastickoelastický | kg | 116.399 |  | 0 |  |  |  | základní |  | 0 | 0.00139 | 0.16179 | 0 | 0 | 8 | M | 2 |  |  |  | ROZPOCET | 0 | 0 | 0 | 0 | 0 | 1 | 0 | 4 | 283732476
| VV |  | 20,935*5,56 |  | 116.399 | [13 empty] | VV | 2 | 2 | True | 1 | ROZPOCET
6 | K | 612421637 | Vnitřní omítka zdiva vápenna nebo vápenocementová štuková | m2 | 41.72 |  | 0 |  |  |  | základní |  | 0 | 0.00266 | 0.11098 | 0 | 0 | 4 | K | 2 |  |  |  | ROZPOCET | 0 | 0 | 0 | 0 | 0 | 1 | 0 | 4 | -973298094
| P |  | Poznámka k položce: viz. příloha č.D.1.1.4 SO 01 Sklad | [15 empty] | P | 2
| VV |  | 2,35*3,95*2-0,9*1,95 |  | 16.81 | [13 empty] | VV | 2 | 2 | True | 0 | ROZPOCET
| VV |  | 2,35*5,3*2 |  | 24.91 | [13 empty] | VV | 2 | 2 | True | 0 | ROZPOCET
| VV |  | Součet |  | 41.72 | [13 empty] | VV | 2 | 4 | True | 1 | ROZPOCET
7 | K | 642944121 | Osazování ocelových zárubní dodatečné pl do 2,5 m2 | kus | 1 |  | 0 |  |  |  | základní |  | 0 | 0.04935 | 0.04935 | 0 | 0 | 4 | K | 2 |  |  |  | ROZPOCET | 0 | 0 | 0 | 0 | 0 | 1 | 0 | 4 | -436691370
| P |  | Poznámka k položce: viz. příloha č.D.1.1.4 SO 01 Sklad | [15 empty] | P | 2
8 | M | 553311060 | zárubně kovové zárubně ocelové pro zdění H 95 900 L/P | kus | 1 |  | 0 | CS ÚRS 2013 01 |  |  | základní |  | 0 | 0.0108 | 0.0108 | 0 | 0 | 8 | M | 2 |  |  |  | ROZPOCET | 0 | 0 | 0 | 0 | 0 | 1 | 0 | 4 | -937159990
| P |  | Poznámka k položce: viz. příloha č.D.1.1.4 SO 01 Sklad | [15 empty] | P | 2
| D | 9 | Ostatní konstrukce a práce-bourání |  |  |  | 0 | [5 empty] | 0 |  | 11.6493 |  | 0 | 1 | D | 1 |  |  |  | ROZPOCET | [6 empty] | 0
9 | K | 985312132 | Stěrka k vyrovnání ploch reprofilovaného betonu rubu kleneb a podlah, tloušťky přes 2 do 3 mm | m2 | 20.935 |  | 0 | CS ÚRS 2015 01 |  |  | základní |  | 0 | 0.00534 | 0.11179 | 0 | 0 | 4 | K | 2 |  |  |  | ROZPOCET | 0 | 0 | 0 | 0 | 0 | 1 | 0 | 4 | 616062722
| PSC |  | Poznámka k souboru cen: 1. V cenách nejsou započteny náklady na ochranný nátěr, které se oceňují souborem cen 985 32-4 Ochranný nátěr betonu. | [15 empty] | PSC | 2
| P |  | Poznámka k položce: viz. příloha č.D.1.1.4 SO 01 Sklad | [15 empty] | P | 2
| VV |  | 5,3*3,95 |  | 20.935 | [13 empty] | VV | 2 | 2 | True | 1 | ROZPOCET
10 | K | 762429001 | Montáž obložení stropu podkladový rošt | m2 | 20.935 |  | 0 |  |  |  | základní |  | 0 | 2e-05 | 0.0004187 | 0 | 0 | 16 | K | 2 |  |  |  | ROZPOCET | 0 | 0 | 0 | 0 | 0 | 1 | 0 | 16 | 1346938416
| P |  | Poznámka k položce: viz. příloha č.D.1.1.4 SO 01 Sklad - materiál pro sádrokartonový i sendvičový strop | [15 empty] | P | 2
| VV |  | 5,3*3,95 |  | 20.935 | [13 empty] | VV | 2 | 2 | True | 1 | ROZPOCET
11 | M | 605110233 | ocelový raster -CD profil | m2 | 20.935 |  | 0 |  |  |  | základní |  | 0 | 0.55 | 11.5143 | 0 | 0 | 32 | M | 2 |  |  |  | ROZPOCET | 0 | 0 | 0 | 0 | 0 | 1 | 0 | 16 | -1741404577
| P |  | Poznámka k položce: viz. příloha č.D.1.1.4 SO 01 Sklad | [15 empty] | P | 2
| VV |  | 5,3*3,95 |  | 20.935 | [13 empty] | VV | 2 | 2 | True | 1 | ROZPOCET
12 | K | 766660002 | Montáž dveřních křídel dřevěných nebo plastových otevíravých do ocelové zárubně povrchově upravených jednokřídlových, šířky přes 800 mm | kus | 1 |  | 0 | CS ÚRS 2013 01 |  |  | základní |  | 0 | 0 | 0 | 0 | 0 | 16 | K | 2 |  |  |  | ROZPOCET | 0 | 0 | 0 | 0 | 0 | 1 | 0 | 16 | -1666126209
| PSC |  | Poznámka k souboru cen: 1. Cenami -0021 až -0031, -0161 až -0163, -0181 až -0183, se oceňují dveře s protipožární odolností do 30 min. 2. V cenách -0201 až -0272 je započtena i montáž okopného plechu, stavěče křídel a držadel kyvných dveří. 3. V cenách -0311 až -0324 jsou započtené i náklady na osazení kování, vodícího trnu, dorazů, seřízení pojezdů a následné vyrovnání a seřízení dveřních křídel. 4. V cenách -0351 až -0358 jsou započtené i náklady na osazení kování, vodícího trnu, dorazů, seřízení pojezdů na stěnu a následné vyrovnání a seřízení dveřních křídel. 5. V ceně -0722 je započtena montáž zámku, zámkové vložky a osazení štítku s klikou 6. V cenách -0311 až -0324 nejsou započtené náklady na sestavení a osazení stavebního pouzdra, tyto náklady se oceňují cenami souboru cen 642 94-6 . . . Osazení stavebního pouzdra posuvných dveří do zděné příčky, katalogu 801-1 Budovy a haly - zděné a monolitické. | [15 empty] | PSC | 2
| P |  | Poznámka k položce: viz. příloha č.D.1.1.4 SO 01 Sklad | [15 empty] | P | 2
13 | M | 611641110 | dveře plastové plné jednokřídlové 90 x 197 cm Dub | kus | 1 |  | 0 | CS ÚRS 2013 01 |  |  | základní |  | 0 | 0.022 | 0.022 | 0 | 0 | 32 | M | 2 |  |  |  | ROZPOCET | 0 | 0 | 0 | 0 | 0 | 1 | 0 | 16 | -2050748468
| P |  | Poznámka k položce: viz. příloha č.D.1.1.4 SO 01 Sklad | [15 empty] | P | 2
14 | K | 766660019 | Demontáž dveřních křídel otvíravých 1křídlových š přes 0,8 m | kus | 1 |  | 0 |  |  |  | základní |  | 0 | 0 | 0 | 0 | 0 | 16 | K | 2 |  |  |  | ROZPOCET | 0 | 0 | 0 | 0 | 0 | 1 | 0 | 16 | -1441159103
| PSC |  | Poznámka k souboru cen: 1. Cenami -0021 až -0031, -0161 až -0163, -0181 až -0183, se oceňují dveře s protipožární odolností do 30 min. 2. V cenách -0201 až -0272 je započtena i montáž okopného plechu, stavěče křídel a držadel kyvných dveří. 3. V cenách -0311 až -0324 jsou započtené i náklady na osazení kování, vodícího trnu, dorazů, seřízení pojezdů a následné vyrovnání a seřízení dveřních křídel. 4. V cenách -0351 až -0358 jsou započtené i náklady na osazení kování, vodícího trnu, dorazů, seřízení pojezdů na stěnu a následné vyrovnání a seřízení dveřních křídel. 5. V ceně -0722 je započtena montáž zámku, zámkové vložky a osazení štítku s klikou 6. V cenách -0311 až -0324 nejsou započtené náklady na sestavení a osazení stavebního pouzdra, tyto náklady se oceňují cenami souboru cen 642 94-6 . . . Osazení stavebního pouzdra posuvných dveří do zděné příčky, katalogu 801-1 Budovy a haly - zděné a monolitické. | [15 empty] | PSC | 2
| P |  | Poznámka k položce: viz. příloha č.D.1.1.4 SO 01 Sklad | [15 empty] | P | 2
| D | 99 | Přesun hmot |  |  |  | 0 | [5 empty] | 0 |  | 0.0008374 |  | 0 | 1 | D | 2 |  |  |  | ROZPOCET | [6 empty] | 0
15 | K | 952901111 | Vyčištění budov bytové a občanské výstavby při výšce podlaží do 4 m | m2 | 20.935 |  | 0 |  |  |  | základní |  | 0 | 4e-05 | 0.0008374 | 0 | 0 | 4 | K | 3 |  |  |  | ROZPOCET | 0 | 0 | 0 | 0 | 0 | 1 | 0 | 4 | -1625080973
| P |  | Poznámka k položce: viz. příloha č.D.1.1.4 SO 01 Sklad | [15 empty] | P | 3
| VV |  | 5,3*3,95 |  | 20.935 | [13 empty] | VV | 3 | 2 | True | 1 | ROZPOCET
16 | K | 979097146 | Poplatek za uložení (skládkovné), střecha, suť, včetně dopravy na skládku | t | 4.464 |  | 0 |  |  |  | základní |  | 0 | 0 | 0 | 0 | 0 | 4 | K | 3 |  |  |  | ROZPOCET | 0 | 0 | 0 | 0 | 0 | 1 | 0 | 4 | -1823546818
| P |  | Poznámka k položce: viz. příloha č.D.1.1.4 SO 01 Sklad | [15 empty] | P | 3
| VV |  | 6,2*1,2*0,3*2 |  | 4.464 | [13 empty] | VV | 3 | 2 | True | 1 | ROZPOCET
17 | K | 998276101 | Přesun hmot úpravné práce ve skladu | t | 4.559 |  | 0 | CS ÚRS 2013 01 |  |  | základní |  | 0 | 0 | 0 | 0 | 0 | 4 | K | 3 |  |  |  | ROZPOCET | 0 | 0 | 0 | 0 | 0 | 1 | 0 | 4 | -1803035348
| D | PSV | Práce a dodávky PSV |  |  |  | 0 | [5 empty] | 0 |  | 0.90407 |  | 0.019423 | 2 | D | 0 |  |  |  | ROZPOCET | [6 empty] | 0
| D | 713 | Izolace tepelné |  |  |  | 0 | [5 empty] | 0 |  | 0.81071 |  | 0 | 2 | D | 1 |  |  |  | ROZPOCET | [6 empty] | 0
18 | K | 713111111 | Montáž izolace tepelné vrchem stropů volně kladenými rohožemi, pásy, dílci, deskami | m2 | 13.64 |  | 0 |  |  |  | základní |  | 0 | 0 | 0 | 0 | 0 | 16 | K | 2 |  |  |  | ROZPOCET | 0 | 0 | 0 | 0 | 0 | 1 | 0 | 16 | 1626876115
| P |  | Poznámka k položce: viz. příloha č.D.1.1.4 SO 01 Sklad | [15 empty] | P | 2
| VV |  | 6,2*1,1*2 |  | 13.64 | [13 empty] | VV | 2 | 2 | True | 1 | ROZPOCET
19 | M | 631481070 | deska minerální střešní izolační ISOVER ORSIK 600x1200 mm tl.160 mm | m2 | 144.77 |  | 0 |  |  |  | základní |  | 0 | 0.0056 | 0.81071 | 0 | 0 | 32 | M | 2 |  |  |  | ROZPOCET | 0 | 0 | 0 | 0 | 0 | 1 | 0 | 16 | -904834620
| P |  | Poznámka k položce: viz. příloha č.D.1.1.4 SO 01 Sklad | [15 empty] | P | 2
| VV |  | 6,2*2,7 |  | 16.74 | [13 empty] | VV | 2 | 2 | True | 0 | ROZPOCET
| VV |  | 6,2*7,65 |  | 47.43 | [13 empty] | VV | 2 | 2 | True | 0 | ROZPOCET
| VV |  | 6,2*7 |  | 43.4 | [13 empty] | VV | 2 | 2 | True | 0 | ROZPOCET
| VV |  | 6,2*6 |  | 37.2 | [13 empty] | VV | 2 | 2 | True | 0 | ROZPOCET
| VV |  | Součet |  | 144.77 | [13 empty] | VV | 2 | 4 | True | 1 | ROZPOCET
| D | 784 | Dokončovací práce - malby |  |  |  | 0 | [5 empty] | 0 |  | 0.093356 |  | 0.019423 | 2 | D | 1 |  |  |  | ROZPOCET | [6 empty] | 0
20 | K | 784121001 | Oškrabání malby v místnostech výšky do 3,80 m | m2 | 62.655 |  | 0 | CS ÚRS 2015 01 |  |  | základní |  | 0 | 0.001 | 0.062655 | 0.00031 | 0.019423 | 16 | K | 2 |  |  |  | ROZPOCET | 0 | 0 | 0 | 0 | 0 | 1 | 0 | 16 | 1178652676
| PSC |  | Poznámka k souboru cen: 1. Cenami souboru cen se oceňuje jakýkoli počet současně škrabaných vrstev barvy. | [15 empty] | PSC | 2
| P |  | Poznámka k položce: viz. příloha č.D.1.1.4 SO 01 Sklad | [15 empty] | P | 2
| VV |  | 2,35*3,95*2-0,9*1,95 |  | 16.81 | [13 empty] | VV | 2 | 2 | True | 0 | ROZPOCET
| VV |  | 2,35*5,3*2 |  | 24.91 | [13 empty] | VV | 2 | 2 | True | 0 | ROZPOCET
| VV |  | 5,3*3,95 |  | 20.935 | [13 empty] | VV | 2 | 2 | True | 0 | ROZPOCET
| VV |  | Součet |  | 62.655 | [13 empty] | VV | 2 | 4 | True | 1 | ROZPOCET
21 | K | 784441151 | Malby latexové bílé JUB omyvatelné dvojnásobné s penetrací v místnostech v do 3,8 m | m2 | 62.655 |  | 0 |  |  |  | základní |  | 0 | 0.00049 | 0.030701 | 0 | 0 | 16 | K | 2 |  |  |  | ROZPOCET | 0 | 0 | 0 | 0 | 0 | 1 | 0 | 16 | -1929020956
| P |  | Poznámka k položce: viz. příloha č.D.1.1.4 SO 01 Sklad | [15 empty] | P | 2
| VV |  | 2,35*3,95*2-0,9*1,95 |  | 16.81 | [13 empty] | VV | 2 | 2 | True | 0 | ROZPOCET
| VV |  | 2,35*5,3*2 |  | 24.91 | [13 empty] | VV | 2 | 2 | True | 0 | ROZPOCET
| VV |  | 5,3*3,95 |  | 20.935 | [13 empty] | VV | 2 | 2 | True | 0 | ROZPOCET
| VV |  | Součet |  | 62.655 | [13 empty] | VV | 2 | 4 | True | 1 | ROZPOCET

## LapakSterkuOdlehcKom - La...
| List obsahuje: |  | 1) Krycí list soupisu | 2) Rekapitulace |  |  | 3) Soupis prací | Zpět na list: | Rekapitulace stavby
{e0e2d451-9ee0-45df-884b-7ff1ddcb53c6}
2
| KRYCÍ LIST SOUPISU | [8 empty] | v --- níže se nacházejí doplnkové a pomocné údaje k sestavám --- v | [8 empty] | False
Stavba:
Radostice - intenzifikace ČOV, DPS
Objekt:
D.1.StavC - D.1 Stavební část - Radostice - zkapacitnění kanalizace a intenzifikace ČOV, DSP
Soupis:
SO01COV - SO 01 Intenzifikace ČOV - Radostice - zkapacitnění kanalizace a intenzifikace ČOV, DSP
Úroveň 3:
LapakSterkuOdlehcKom - Lapák štěrku a odlehčovací komora - Radostice - zkapacitnění kanalizace a intenzifikace ČOV, DSP
| KSO: |  | 827 21 |  |  | CC-CZ:
| Místo: |  | Radostice |  |  | Datum: | 31. 10. 2015
| Zadavatel: |  |  |  |  | IČ:
|  | Obec Radostice |  |  |  | DIČ:
| Uchazeč: |  |  |  |  | IČ:
DIČ:
| Projektant: |  |  |  |  | IČ:
|  | Vodárenská společnost Chrudim, a.s. |  |  |  | DIČ:
Poznámka:
| Cena bez DPH | [5 empty] | 0
|  |  | Základ daně |  |  | Sazba daně | Výše daně
| DPH | základní | 0 |  |  | 21% | 0
|  | snížená | 0 |  |  | 15% | 0
|  | zákl. přenesená | 0 |  |  | 21% | 0
|  | sníž. přenesená | 0 |  |  | 15% | 0
|  | nulová | 0 |  |  | 0% | 0
| Cena s DPH |  |  | v | CZK |  | 0
REKAPITULACE ČLENĚNÍ SOUPISU PRACÍ
Stavba:
Radostice - intenzifikace ČOV, DPS
Objekt:
D.1.StavC - D.1 Stavební část - Radostice - zkapacitnění kanalizace a intenzifikace ČOV, DSP
Soupis:
SO01COV - SO 01 Intenzifikace ČOV - Radostice - zkapacitnění kanalizace a intenzifikace ČOV, DSP
Úroveň 3:
LapakSterkuOdlehcKom - Lapák štěrku a odlehčovací komora - Radostice - zkapacitnění kanalizace a intenzifikace ČOV, DSP
Místo: |  |  | Radostice |  |  | Datum: | 31. 10. 2015
Zadavatel: |  |  | Obec Radostice |  |  | Projektant: | Vodárenská společnost Chrudim, a.s.
Uchazeč:
Kód dílu - Popis | [6 empty] | Cena celkem [CZK]
Náklady soupisu celkem | [6 empty] | 0 | [12 empty] | -1
| HSV - Práce a dodávky HSV | [5 empty] | 0
| 1 - Zemní práce | [5 empty] | 0
| 3 - Svislé a kompletní konstrukce | [5 empty] | 0
| 4 - Vodorovné konstrukce | [5 empty] | 0
| 6 - Úpravy povrchu, podlahy, osazení | [5 empty] | 0
| 8 - Trubní vedení | [5 empty] | 0
| 9 - Ostatní konstrukce a práce-bourání | [5 empty] | 0
| 99 - Přesun hmot | [5 empty] | 0
| PSV - Práce a dodávky PSV | [5 empty] | 0
| 711 - Izolace proti vodě, vlhkosti a plynům | [5 empty] | 0
SOUPIS PRACÍ
Stavba:
Radostice - intenzifikace ČOV, DPS
Objekt:
D.1.StavC - D.1 Stavební část - Radostice - zkapacitnění kanalizace a intenzifikace ČOV, DSP
Soupis:
SO01COV - SO 01 Intenzifikace ČOV - Radostice - zkapacitnění kanalizace a intenzifikace ČOV, DSP
Úroveň 3:
LapakSterkuOdlehcKom - Lapák štěrku a odlehčovací komora - Radostice - zkapacitnění kanalizace a intenzifikace ČOV, DSP
Místo: |  |  | Radostice |  |  | Datum: | 31. 10. 2015
Zadavatel: |  |  | Obec Radostice |  |  | Projektant: | Vodárenská společnost Chrudim, a.s.
Uchazeč:
PČ | Typ | Kód | Popis | MJ | Množství | J.cena [CZK] | Cena celkem [CZK] | Cenová soustava |  | Poznámka | DPH | J. Nh [h] | Nh celkem [h] | J. hmotnost [t] | Hmotnost celkem [t] | J. suť [t] | Suť Celkem [t]
Náklady soupisu celkem | [6 empty] | 0 | [5 empty] | 0 |  | 298.5559 |  | 0 |  | D | -1 | [10 empty] | 0
| D | HSV | Práce a dodávky HSV |  |  |  | 0 | [5 empty] | 0 |  | 298.4174 |  | 0 | 1 | D | 0 |  |  |  | ROZPOCET | [6 empty] | 0
| D | 1 | Zemní práce |  |  |  | 0 | [5 empty] | 0 |  | 66 |  | 0 | 1 | D | 1 |  |  |  | ROZPOCET | [6 empty] | 0
1 | K | 174101101 | Zásyp jam, šachet rýh nebo kolem objektů sypaninou se zhutněním | m3 | 33 |  | 0 | CS ÚRS 2013 01 |  |  | základní |  | 0 | 0 | 0 | 0 | 0 | 4 | K | 2 |  |  |  | ROZPOCET | 0 | 0 | 0 | 0 | 0 | 1 | 0 | 4 | 1740608546
| PSC |  | Poznámka k souboru cen: 1. Ceny 174 10- . . jsou určeny pro zhutněné zásypy s mírou zhutnění: a) z hornin soudržných do 100 % PS, b) z hornin nesoudržných do I(d) 0,9, c) z hornin kamenitých pro jakoukoliv míru zhutnění. 2. Je-li projektem předepsáno vyšší zhutnění, podle bodu a) a b) poznámky č 1., ocení se zásyp individuálně. 3. Ceny nelze použít pro zásyp rýh pro drenážní trativody pro lesnicko-technické meliorace a zemědělské. Zásyp těchto rýh se oceňuje cenami souboru cen 174 20-3 . části A 03 Zemní práce pro objekty oborů 831 až 833. Nezhutněný zásyp odvodňovacích kanálů z betonových a železobetonových trub v polních a lučních tratích se oceňuje cenou -1101 Zásyp sypaninou rýh bez ohledu na šířku kanálu; cena obsahuje i náklady na ruční nezhutněný zásyp výšky do 200 mm nad vrchol potrubí. 4. V cenách 10-1101, 10-1103, 20-1101 a 20-1103 je započteno přemístění sypaniny ze vzdálenosti 10 m od kraje výkopu nebo zasypávaného prostoru, měřeno k těžišti skládky. 5. V ceně 10-1102 je započteno přemístění sypaniny ze vzdálenosti 15 m od hrany zasypávaného prostoru, měřeno k těžišti skládky. 6. Objem zásypu je rozdíl objemu výkopu a objemu do něho vestavěných konstrukcí nebo uložených vedení i s jejich obklady a podklady (tento objem se nazývá objemem horniny vytlačené konstrukcí). Objem potrubí do DN 180, příp. i s obalem, se od objemu zásypu neodečítá. Pro stanovení objemu zásypu se od objemu výkopu odečítá i objem obsypu potrubí oceňovaný cenami souboru cen 175 10-11 Obsyp potrubí, přichází-li v úvahu . 7. Odklizení zbylého výkopku po provedení zásypu zářezů se šikmými stěnami pro podzemní vedení nebo zásypu jam a rýh pro podzemní vedení se oceňuje, je-li objem zbylého výkopku: a) do 1 m3 na 1 m vedení a jedná se o výkopek neulehlý - cenami souboru cen 167 10-110 Nakládání výkopku nebo sypaniny a 162 . 0-1 . Vodorovné přemístění výkopku. V případě, že se jedná o výkopek ulehlý - rozpojení a naložení výkopku cenami souboru cen 122 . 0-1 . souboru cen 162 . 0-1 . Vodorovné přemístění výkopku; b) přes 1 m3 na 1 m vedení, jestliže projekt předepíše, že se zbylý výkopek bude odklízet zároveň s prováděním vykopávky, pouze přemístění výkopku cenami souboru cen 162 . 0-1 . Vodorovné přemístění výkopku. Při zmíněném objemu zbylého výkopku se neoceňuje ani naložení ani rozpojení výkopku. Jestliže se zbylý výkopek neodklízí, nýbrž rozprostírá podél výkopu a nad výkopem, platí poznámka č. 8. 8. Rozprostření zbylého výkopku podél výkopu a nad výkopem po provedení zásypů zářezů se šikmými stěnami pro podzemní vedení nebo zásypu jam a rýh pro podzemní vedení se oceňuje: a) cenou 171 20-1101 Uložení sypaniny do nezhutněných násypů, není-li projektem předepsáno zhutnění rozprostřeného zbylého výkopku, b) cenou 171 10-1111 Uložení sypaniny do násypů z hornin sypkých, je-li předepsáno zhutnění rozprostřeného zbylého výkopku, a to v objemu vypočteném podle poznámky č.6, příp. zmenšeném o objem výkopku, který byl již odklizen. 9. Míru zhutnění předepisuje projekt. | [15 empty] | PSC | 2
| P |  | Poznámka k položce: zásyp stávajícího lapáku písku | [15 empty] | P | 2
| VV |  | 11*3 |  | 33 | [13 empty] | VV | 2 | 2 | True | 1 | ROZPOCET
2 | M | 583373690 | štěrkopísek frakce 0-63 třída B | t | 66 |  | 0 |  |  |  | základní |  | 0 | 1 | 66 | 0 | 0 | 8 | M | 2 |  |  |  | ROZPOCET | 0 | 0 | 0 | 0 | 0 | 1 | 0 | 4 | -1327008037
| VV |  | 33*2 |  | 66 | [13 empty] | VV | 2 | 2 | True | 1 | ROZPOCET
| D | 3 | Svislé a kompletní konstrukce |  |  |  | 0 | [5 empty] | 0 |  | 196.3057 |  | 0 | 1 | D | 1 |  |  |  | ROZPOCET | [6 empty] | 0
3 | K | 317121103 | Montáž prefabrikovaného stropu nad plovákovým regulátorem | kus | 1 |  | 0 | CS ÚRS 2015 01 |  |  | základní |  | 0 | 0.01147 | 0.01147 | 0 | 0 | 4 | K | 2 |  |  |  | ROZPOCET | 0 | 0 | 0 | 0 | 0 | 1 | 0 | 4 | -1890784951
| PSC |  | Poznámka k souboru cen: 1. Ceny lze použít i pro ocenění montáže překladů osazovaných při provádění zděných konstrukcí na objektech montovaných. 2. V cenách nejsou započteny náklady na dodávku překladů, tato se ocení ve specifikaci. | [15 empty] | PSC | 2
| P |  | Poznámka k položce: viz. příloha č. D.1.1.5 SO 01 Odlehčovací komora | [15 empty] | P | 2
4 | M | 593210549 | překlady železobetonové PŘ - 60/190/2200 6 x 19 x 220 cm | kus | 1 |  | 0 |  |  |  | základní |  | 0 | 0.059 | 0.059 | 0 | 0 | 8 | M | 2 |  |  |  | ROZPOCET | 0 | 0 | 0 | 0 | 0 | 1 | 0 | 4 | -686123108
5 | K | 380326242 | Kompletní konstrukce čistíren odpadních vod, nádrží, vodojemů, kanálů z betonu železového bez výztuže a bednění pro prostředí s slabě agresivním chemickým prostředím,mokrým občas suchým, mírně nasycen vodou bez rozmrazovacích prostředků C 25/30 , tl. přes 300 mm | m3 | 74.026 |  | 0 | CS ÚRS 2013 01 |  |  | základní |  | 0 | 2.5143 | 186.1236 | 0 | 0 | 4 | K | 2 |  |  |  | ROZPOCET | 0 | 0 | 0 | 0 | 0 | 1 | 0 | 4 | -2006431107
| P |  | Poznámka k položce: viz. příloha č. D.1.1.5a SO 01 Lapák štěrku, D.1.1.5 SO 01 Odlehčovací komora | [15 empty] | P | 2
| VV |  | "lapák štěrku" | [15 empty] | VV | 2 | 1 | True | 0 | ROZPOCET
| VV |  | 3,63*0,3*2,65*2 |  | 5.772 | [13 empty] | VV | 2 | 2 | True | 0 | ROZPOCET
| VV |  | 3,63*0,3*1,8*2 |  | 3.92 | [13 empty] | VV | 2 | 2 | True | 0 | ROZPOCET
| VV |  | 2,65*1,8*0,3 |  | 1.431 | [13 empty] | VV | 2 | 2 | True | 0 | ROZPOCET
| VV |  | 0,7*2,05*2 |  | 2.87 | [13 empty] | VV | 2 | 2 | True | 0 | ROZPOCET
| VV |  | "odlehčovací komora" | [15 empty] | VV | 2 | 1 | True | 0 | ROZPOCET
| VV |  | 9,2*0,35*3,75*2 |  | 24.15 | [13 empty] | VV | 2 | 2 | True | 0 | ROZPOCET
| VV |  | 3*0,35*3,75*3 |  | 11.813 | [13 empty] | VV | 2 | 2 | True | 0 | ROZPOCET
| VV |  | 6,05*3*0,35 |  | 6.353 | [13 empty] | VV | 2 | 2 | True | 0 | ROZPOCET
| VV |  | 3,15*3*0,35 |  | 3.308 | [13 empty] | VV | 2 | 2 | True | 0 | ROZPOCET
| VV |  | 2,1*5,35 |  | 11.235 | [13 empty] | VV | 2 | 2 | True | 0 | ROZPOCET
| VV |  | 1,38*2,3 |  | 3.174 | [13 empty] | VV | 2 | 2 | True | 0 | ROZPOCET
| VV |  | Součet |  | 74.026 | [13 empty] | VV | 2 | 4 | True | 1 | ROZPOCET
6 | K | 380356248 | Bednění jednostrané kompletních konstrukcí ČOV neomítaných z betonu vodostavebného ploch rovinných zřízení | m2 | 118.391 |  | 0 |  |  |  | základní |  | 0 | 0.00353 | 0.41792 | 0 | 0 | 4 | K | 2 |  |  |  | ROZPOCET | 0 | 0 | 0 | 0 | 0 | 1 | 0 | 4 | 974259807
| P |  | Poznámka k položce: viz. příloha č. D.1.1.5a SO 01 Lapák štěrku, D.1.1.5 SO 01 Odlehčovací komora | [15 empty] | P | 2
| VV |  | "lapák štěrku" | [15 empty] | VV | 2 | 1 | True | 0 | ROZPOCET
| VV |  | 3,63*2,65*2 |  | 19.239 | [13 empty] | VV | 2 | 2 | True | 0 | ROZPOCET
| VV |  | 3,63*1,2*2 |  | 8.712 | [13 empty] | VV | 2 | 2 | True | 0 | ROZPOCET
| VV |  | "odlehčovací komora" | [15 empty] | VV | 2 | 1 | True | 0 | ROZPOCET
| VV |  | 5*3,8*2 |  | 38 | [13 empty] | VV | 2 | 2 | True | 0 | ROZPOCET
| VV |  | 2,3*3,8*4 |  | 34.96 | [13 empty] | VV | 2 | 2 | True | 0 | ROZPOCET
| VV |  | 2,3*3,8*2 |  | 17.48 | [13 empty] | VV | 2 | 2 | True | 0 | ROZPOCET
| VV |  | Součet |  | 118.391 | [13 empty] | VV | 2 | 4 | True | 1 | ROZPOCET
7 | K | 380356249 | Odbednění jednostrané kompletních konstrukcí ČOV neomítaných z betonu vodostavebného ploch rovinných zřízení | m2 | 118.391 |  | 0 |  |  |  | základní |  | 0 | 0.00353 | 0.41792 | 0 | 0 | 4 | K | 2 |  |  |  | ROZPOCET | 0 | 0 | 0 | 0 | 0 | 1 | 0 | 4 | 1082148060
| P |  | Poznámka k položce: viz. příloha č. D.1.1.5a SO 01 Lapák štěrku, D.1.1.5 SO 01 Odlehčovací komora | [15 empty] | P | 2
| VV |  | "lapák štěrku" | [15 empty] | VV | 2 | 1 | True | 0 | ROZPOCET
| VV |  | 3,63*2,65*2 |  | 19.239 | [13 empty] | VV | 2 | 2 | True | 0 | ROZPOCET
| VV |  | 3,63*1,2*2 |  | 8.712 | [13 empty] | VV | 2 | 2 | True | 0 | ROZPOCET
| VV |  | "odlehčovací komora" | [15 empty] | VV | 2 | 1 | True | 0 | ROZPOCET
| VV |  | 5*3,8*2 |  | 38 | [13 empty] | VV | 2 | 2 | True | 0 | ROZPOCET
| VV |  | 2,3*3,8*4 |  | 34.96 | [13 empty] | VV | 2 | 2 | True | 0 | ROZPOCET
| VV |  | 2,3*3,8*2 |  | 17.48 | [13 empty] | VV | 2 | 2 | True | 0 | ROZPOCET
| VV |  | Součet |  | 118.391 | [13 empty] | VV | 2 | 4 | True | 1 | ROZPOCET
8 | K | 392571113 | Otryskání pískem líce obezdívky v klenbě | m2 | 132.511 |  | 0 |  |  |  | základní |  | 0 | 0.07 | 9.2758 | 0 | 0 | 4 | K | 2 |  |  |  | ROZPOCET | 0 | 0 | 0 | 0 | 0 | 1 | 0 | 4 | 508199992
| PSC |  | Poznámka k souboru cen: 1. V cenách nejsou započteny náklady na: a) naložení odpadu; tyto práce se oceňují cenami souboru cen 167 11- . 0 Nakládání výkopku, b) vodorovné přemístění odpadu; tyto stavební práce se oceňují cenami souboru cen 163 23-1 . Vodorovné přemísťění rubaniny bez naložení avšak se složením. 2. Ceny -1111 až -2139 nelze použít při současném užití cen -3111 až -3629. | [15 empty] | PSC | 2
| P |  | Poznámka k položce: viz. příloha č. D.1.1.5a SO 01 Lapák štěrku, D.1.1.5 SO 01 Odlehčovací komora | [15 empty] | P | 2
| VV |  | "lapák štěrku" | [15 empty] | VV | 2 | 1 | True | 0 | ROZPOCET
| VV |  | 3,63*2,65*2 |  | 19.239 | [13 empty] | VV | 2 | 2 | True | 0 | ROZPOCET
| VV |  | 3,63*1,2*2 |  | 8.712 | [13 empty] | VV | 2 | 2 | True | 0 | ROZPOCET
| VV |  | 1,2*2,05 |  | 2.46 | [13 empty] | VV | 2 | 2 | True | 0 | ROZPOCET
| VV |  | "odlehčovací komora" | [15 empty] | VV | 2 | 1 | True | 0 | ROZPOCET
| VV |  | 3,4*5,35*2 |  | 36.38 | [13 empty] | VV | 2 | 2 | True | 0 | ROZPOCET
| VV |  | 2,3*3,4*2 |  | 15.64 | [13 empty] | VV | 2 | 2 | True | 0 | ROZPOCET
| VV |  | 2,3*3,5*2 |  | 16.1 | [13 empty] | VV | 2 | 2 | True | 0 | ROZPOCET
| VV |  | 2,3*2,8 |  | 6.44 | [13 empty] | VV | 2 | 2 | True | 0 | ROZPOCET
| VV |  | 2,7*2,3*2 |  | 12.42 | [13 empty] | VV | 2 | 2 | True | 0 | ROZPOCET
| VV |  | 2,7*2,8*2 |  | 15.12 | [13 empty] | VV | 2 | 2 | True | 0 | ROZPOCET
| VV |  | Součet |  | 132.511 | [13 empty] | VV | 2 | 4 | True | 1 | ROZPOCET
| D | 4 | Vodorovné konstrukce |  |  |  | 0 | [5 empty] | 0 |  | 28.448 |  | 0 | 1 | D | 1 |  |  |  | ROZPOCET | [6 empty] | 0
9 | K | 451504122 | zřízení podkladní vrstvy tl.150 | m3 | 5.367 |  | 0 |  |  |  | základní |  | 0 | 1.7875 | 9.5935 | 0 | 0 | 4 | K | 2 |  |  |  | ROZPOCET | 0 | 0 | 0 | 0 | 0 | 1 | 0 | 4 | 1229696325
| P |  | Poznámka k položce: viz. příloha č. D.1.1.5a SO 01 Lapák štěrku, D.1.1.5 SO 01 Odlehčovací komora | [15 empty] | P | 2
| VV |  | "lapák štěrku" | [15 empty] | VV | 2 | 1 | True | 0 | ROZPOCET
| VV |  | 2,85*2*0,15 |  | 0.855 | [13 empty] | VV | 2 | 2 | True | 0 | ROZPOCET
| VV |  | "odlehčovací komora" | [15 empty] | VV | 2 | 1 | True | 0 | ROZPOCET
| VV |  | 9,4*3,2*0,15 |  | 4.512 | [13 empty] | VV | 2 | 2 | True | 0 | ROZPOCET
| VV |  | Součet |  | 5.367 | [13 empty] | VV | 2 | 4 | True | 1 | ROZPOCET
10 | M | 583373020 | štěrkopísek frakce 0-16 | t | 10.734 |  | 0 | CS ÚRS 2013 01 |  |  | základní |  | 0 | 1 | 10.734 | 0 | 0 | 8 | M | 2 |  |  |  | ROZPOCET | 0 | 0 | 0 | 0 | 0 | 1 | 0 | 4 | -605639990
| P |  | Poznámka k položce: viz. příloha č. D.1.1.5a SO 01 Lapák štěrku, D.1.1.5 SO 01 Odlehčovací komora | [15 empty] | P | 2
| VV |  | 5,367*2 |  | 10.734 | [13 empty] | VV | 2 | 2 | True | 1 | ROZPOCET
11 | K | 452311121 | Podkladní desky z betonu prostého tř. C 8/10 otevřený výkop | m3 | 3.578 |  | 0 | CS ÚRS 2013 01 |  |  | základní |  | 0 | 2.234 | 7.9933 | 0 | 0 | 4 | K | 2 |  |  |  | ROZPOCET | 0 | 0 | 0 | 0 | 0 | 1 | 0 | 4 | -1347695179
| P |  | Poznámka k položce: viz. příloha č. D.1.1.5a SO 01 Lapák štěrku, D.1.1.5 SO 01 Odlehčovací komora | [15 empty] | P | 2
| VV |  | "lapák štěrku" | [15 empty] | VV | 2 | 1 | True | 0 | ROZPOCET
| VV |  | 2,85*2*0,1 |  | 0.57 | [13 empty] | VV | 2 | 2 | True | 0 | ROZPOCET
| VV |  | "odlehčovací komora" | [15 empty] | VV | 2 | 1 | True | 0 | ROZPOCET
| VV |  | 9,4*3,2*0,1 |  | 3.008 | [13 empty] | VV | 2 | 2 | True | 0 | ROZPOCET
| VV |  | Součet |  | 3.578 | [13 empty] | VV | 2 | 4 | True | 1 | ROZPOCET
12 | K | 454791312 | Těsnění prostupů bobtnací pás | m | 13.345 |  | 0 |  |  |  | základní |  | 0 | 0.00128 | 0.017082 | 0 | 0 | 4 | K | 2 |  |  |  | ROZPOCET | 0 | 0 | 0 | 0 | 0 | 1 | 0 | 4 | 975921696
| P |  | Poznámka k položce: viz. příloha č. D.1.1.5a SO 01 Lapák štěrku, D.1.1.5 SO 01 Odlehčovací komora | [15 empty] | P | 2
| VV |  | 3,14*1*2 |  | 6.28 | [13 empty] | VV | 2 | 2 | True | 0 | ROZPOCET
| VV |  | 3,14*1*2 |  | 6.28 | [13 empty] | VV | 2 | 2 | True | 0 | ROZPOCET
| VV |  | 3,14*0,1 |  | 0.314 | [13 empty] | VV | 2 | 2 | True | 0 | ROZPOCET
| VV |  | 3,14*0,15 |  | 0.471 | [13 empty] | VV | 2 | 2 | True | 0 | ROZPOCET
| VV |  | Součet |  | 13.345 | [13 empty] | VV | 2 | 4 | True | 1 | ROZPOCET
13 | K | 454791313 | Zřízení těsnění-těsnící prvek | m | 13.345 |  | 0 |  |  |  | základní |  | 0 | 0.00128 | 0.017082 | 0 | 0 | 4 | K | 2 |  |  |  | ROZPOCET | 0 | 0 | 0 | 0 | 0 | 1 | 0 | 4 | -660561981
| P |  | Poznámka k položce: viz. příloha č. D.1.1.5a SO 01 Lapák štěrku, D.1.1.5 SO 01 Odlehčovací komora | [15 empty] | P | 2
| VV |  | 3,14*1*2 |  | 6.28 | [13 empty] | VV | 2 | 2 | True | 0 | ROZPOCET
| VV |  | 3,14*1*2 |  | 6.28 | [13 empty] | VV | 2 | 2 | True | 0 | ROZPOCET
| VV |  | 3,14*0,1 |  | 0.314 | [13 empty] | VV | 2 | 2 | True | 0 | ROZPOCET
| VV |  | 3,14*0,15 |  | 0.471 | [13 empty] | VV | 2 | 2 | True | 0 | ROZPOCET
| VV |  | Součet |  | 13.345 | [13 empty] | VV | 2 | 4 | True | 1 | ROZPOCET
14 | K | 454791331 | Osazování odvodňovací trubky v rychlofiltrech | kg | 66.725 |  | 0 |  |  |  | základní |  | 0 | 0.00128 | 0.085408 | 0 | 0 | 4 | K | 2 |  |  |  | ROZPOCET | 0 | 0 | 0 | 0 | 0 | 1 | 0 | 4 | 1432652407
| VV |  | 13,345*5 |  | 66.725 | [13 empty] | VV | 2 | 2 | True | 1 | ROZPOCET
15 | K | 454791389 | Vytvoření prostupů v betonových stěnách nádrží | kus | 6 |  | 0 |  |  |  | základní |  | 0 | 0.00128 | 0.00768 | 0 | 0 | 4 | K | 2 |  |  |  | ROZPOCET | 0 | 0 | 0 | 0 | 0 | 1 | 0 | 4 | 706419177
| P |  | Poznámka k položce: viz. příloha č. D.1.1.5a SO 01 Lapák štěrku, D.1.1.5 SO 01 Odlehčovací komora | [15 empty] | P | 2
| D | 6 | Úpravy povrchu, podlahy, osazení |  |  |  | 0 | [5 empty] | 0 |  | 6.9886 |  | 0 | 1 | D | 1 |  |  |  | ROZPOCET | [6 empty] | 0
16 | K | 610451135 | Vnitřní omítky MC konstrukcí ČOV nebo nádrží ploch rovinných hlazené dřevěným hladítkem | m2 | 132.511 |  | 0 |  |  |  | základní |  | 0 | 0.04579 | 6.0677 | 0 | 0 | 4 | K | 2 |  |  |  | ROZPOCET | 0 | 0 | 0 | 0 | 0 | 1 | 0 | 4 | -1948812529
| VV |  | "lapák štěrku" | [15 empty] | VV | 2 | 1 | True | 0 | ROZPOCET
| VV |  | 3,63*2,65*2 |  | 19.239 | [13 empty] | VV | 2 | 2 | True | 0 | ROZPOCET
| VV |  | 3,63*1,2*2 |  | 8.712 | [13 empty] | VV | 2 | 2 | True | 0 | ROZPOCET
| VV |  | 1,2*2,05 |  | 2.46 | [13 empty] | VV | 2 | 2 | True | 0 | ROZPOCET
| VV |  | "odlehčovací komora" | [15 empty] | VV | 2 | 1 | True | 0 | ROZPOCET
| VV |  | 3,4*5,35*2 |  | 36.38 | [13 empty] | VV | 2 | 2 | True | 0 | ROZPOCET
| VV |  | 2,3*3,4*2 |  | 15.64 | [13 empty] | VV | 2 | 2 | True | 0 | ROZPOCET
| VV |  | 2,3*3,5*2 |  | 16.1 | [13 empty] | VV | 2 | 2 | True | 0 | ROZPOCET
| VV |  | 2,3*2,8 |  | 6.44 | [13 empty] | VV | 2 | 2 | True | 0 | ROZPOCET
| VV |  | 2,7*2,3*2 |  | 12.42 | [13 empty] | VV | 2 | 2 | True | 0 | ROZPOCET
| VV |  | 2,7*2,8*2 |  | 15.12 | [13 empty] | VV | 2 | 2 | True | 0 | ROZPOCET
| VV |  | Součet |  | 132.511 | [13 empty] | VV | 2 | 4 | True | 1 | ROZPOCET
17 | M | 245515091 | nátěr betonu | kg | 662.555 |  | 0 |  |  |  | základní |  | 0 | 0.00139 | 0.92095 | 0 | 0 | 8 | M | 2 |  |  |  | ROZPOCET | 0 | 0 | 0 | 0 | 0 | 1 | 0 | 4 | 1002434140
| VV |  | 132,511*5 |  | 662.555 | [13 empty] | VV | 2 | 2 | True | 1 | ROZPOCET
18 | K | 998711101.1 | Přesun hmot tonážní pro izolace proti vodě, vlhkosti a plynům | t | 0.139 |  | 0 | CS ÚRS 2013 01 |  |  | základní |  | 0 | 0 | 0 | 0 | 0 | 16 | K | 2 |  |  |  | ROZPOCET | 0 | 0 | 0 | 0 | 0 | 1 | 0 | 16 | -445707466
| PSC |  | Poznámka k souboru cen: 1. Ceny pro přesun hmot stanovený z hmotnosti přesunovaného materiálu se používají tehdy, pokud je možné určit hmotnost za celý stavební díl. Do této hmotnosti se započítává i hmotnost materiálů oceňovaných ve specifikaci. 2. Pokud nelze jednoznačně stanovit hmotnost přesunovaných materiálů, lze pro výpočet přesunu hmot použít orientačně procentní sazbu. Touto sazbou se vynásobí rozpočtové náklady za celý stavební díl včetně nákladů na materiál ve specifikacích. 3. Příplatek k cenám -1181 pro přesun prováděný bez použití mechanizace, tj. za ztížených podmínek, lze použít pouze pro hmotnost materiálu, která se tímto způsobem skutečně přemísťuje. | [15 empty] | PSC | 2
| D | 8 | Trubní vedení |  |  |  | 0 | [5 empty] | 0 |  | 0.67508 |  | 0 | 1 | D | 1 |  |  |  | ROZPOCET | [6 empty] | 0
19 | K | 899401115 | Osazení poklopů ocelo-litinových | kus | 2 |  | 0 |  |  |  | základní |  | 0 | 0.30704 | 0.61408 | 0 | 0 | 4 | K | 2 |  |  |  | ROZPOCET | 0 | 0 | 0 | 0 | 0 | 1 | 0 | 4 | 627917917
| P |  | Poznámka k položce: viz. příloha č. D.1.1.5 SO 01 Odlehčovací komora | [15 empty] | P | 2
20 | M | 286617679 | Poklop 600x600 mm ocelo-litinový | kus | 1 |  | 0 |  |  |  | základní |  | 0 | 0.025 | 0.025 | 0 | 0 | 8 | M | 2 |  |  |  | ROZPOCET | 0 | 0 | 0 | 0 | 0 | 1 | 0 | 4 | -1129849696
| P |  | Poznámka k položce: viz. příloha č. D.1.1.5 SO 01 Odlehčovací komora | [15 empty] | P | 2
21 | K | 899501111 | Stupadla do šachet litinová vidlicová nebo z betonářské oceli osazovaná při zdění nebo betonování s protiskluzovou úpravou | kus | 18 |  | 0 |  |  |  | základní |  | 0 | 0.002 | 0.036 | 0 | 0 | 4 | K | 2 |  |  |  | ROZPOCET | 0 | 0 | 0 | 0 | 0 | 1 | 0 | 4 | 1875032818
| P |  | Poznámka k položce: viz. příloha č. D.1.1.5a SO 01 Lapák štěrku, D.1.1.5 SO 01 Odlehčovací komora | [15 empty] | P | 2
| VV |  | "lapák štěrku" | [15 empty] | VV | 2 | 1 | True | 0 | ROZPOCET
| VV |  | 7 |  | 7 | [13 empty] | VV | 2 | 2 | True | 0 | ROZPOCET
| VV |  | "odlehčovací komora" | [15 empty] | VV | 2 | 1 | True | 0 | ROZPOCET
| VV |  | 6+5 |  | 11 | [13 empty] | VV | 2 | 2 | True | 0 | ROZPOCET
| VV |  | Součet |  | 18 | [13 empty] | VV | 2 | 4 | True | 1 | ROZPOCET
22 | K | 100000076 | Hrubé česle výška 1000 mm | m | 5.4 |  | 0 |  |  |  | základní |  | 0 | 0 | 0 | 0 | 0 | 4 | K | 2 |  |  |  | ROZPOCET | 0 | 0 | 0 | 0 | 0 | 1 | 0 | 4 | -890999008
| P |  | Poznámka k položce: viz. příloha č. D.1.1.5 SO 01 Odlehčovací komora | [15 empty] | P | 2
| D | 9 | Ostatní konstrukce a práce-bourání |  |  |  | 0 | [5 empty] | 0 |  | 0 |  | 0 | 1 | D | 1 |  |  |  | ROZPOCET | [6 empty] | 0
| D | 99 | Přesun hmot |  |  |  | 0 | [5 empty] | 0 |  | 0 |  | 0 | 1 | D | 2 |  |  |  | ROZPOCET | [6 empty] | 0
23 | K | 998142251 | Přesun hmot pro konstrukce betonové monolitické | t | 298.417 |  | 0 | CS ÚRS 2013 01 |  |  | základní |  | 0 | 0 | 0 | 0 | 0 | 4 | K | 3 |  |  |  | ROZPOCET | 0 | 0 | 0 | 0 | 0 | 1 | 0 | 4 | 1837101980
| D | PSV | Práce a dodávky PSV |  |  |  | 0 | [5 empty] | 0 |  | 0.13854 |  | 0 | 2 | D | 0 |  |  |  | ROZPOCET | [6 empty] | 0
| D | 711 | Izolace proti vodě, vlhkosti a plynům |  |  |  | 0 | [5 empty] | 0 |  | 0.13854 |  | 0 | 2 | D | 1 |  |  |  | ROZPOCET | [6 empty] | 0
24 | K | 711441559 | Provedení izolace proti tlakové vodě vodorovné přitavením pásu NAIP | m2 | 32.37 |  | 0 | CS ÚRS 2013 01 |  |  | základní |  | 0 | 0.0004 | 0.012948 | 0 | 0 | 16 | K | 2 |  |  |  | ROZPOCET | 0 | 0 | 0 | 0 | 0 | 1 | 0 | 16 | 1613434805
| P |  | Poznámka k položce: viz. příloha č. D.1.1.5a SO 01 Lapák štěrku, D.1.1.5 SO 01 Odlehčovací komora | [15 empty] | P | 2
| VV |  | "lapák štěrku" | [15 empty] | VV | 2 | 1 | True | 0 | ROZPOCET
| VV |  | 2,65*1,8 |  | 4.77 | [13 empty] | VV | 2 | 2 | True | 0 | ROZPOCET
| VV |  | "odlehčovací komora" | [15 empty] | VV | 2 | 1 | True | 0 | ROZPOCET
| VV |  | 9,2*3 |  | 27.6 | [13 empty] | VV | 2 | 2 | True | 0 | ROZPOCET
| VV |  | Součet |  | 32.37 | [13 empty] | VV | 2 | 4 | True | 1 | ROZPOCET
25 | M | 628321340 | pás těžký asfaltovaný | m2 | 32.37 |  | 0 | CS ÚRS 2013 01 |  |  | základní |  | 0 | 0.00388 | 0.1256 | 0 | 0 | 32 | M | 2 |  |  |  | ROZPOCET | 0 | 0 | 0 | 0 | 0 | 1 | 0 | 16 | 41741067
| VV |  | "lapák štěrku" | [15 empty] | VV | 2 | 1 | True | 0 | ROZPOCET
| VV |  | 2,65*1,8 |  | 4.77 | [13 empty] | VV | 2 | 2 | True | 0 | ROZPOCET
| VV |  | "odlehčovací komora" | [15 empty] | VV | 2 | 1 | True | 0 | ROZPOCET
| VV |  | 9,2*3 |  | 27.6 | [13 empty] | VV | 2 | 2 | True | 0 | ROZPOCET
| VV |  | Součet |  | 32.37 | [13 empty] | VV | 2 | 4 | True | 1 | ROZPOCET
26 | K | 998711101 | Přesun hmot tonážní pro izolace proti vodě, vlhkosti a plynům v objektech výšky do 6 m | t | 0.139 |  | 0 | CS ÚRS 2013 01 |  |  | základní |  | 0 | 0 | 0 | 0 | 0 | 16 | K | 2 |  |  |  | ROZPOCET | 0 | 0 | 0 | 0 | 0 | 1 | 0 | 16 | 934170708
| PSC |  | Poznámka k souboru cen: 1. Ceny pro přesun hmot stanovený z hmotnosti přesunovaného materiálu se používají tehdy, pokud je možné určit hmotnost za celý stavební díl. Do této hmotnosti se započítává i hmotnost materiálů oceňovaných ve specifikaci. 2. Pokud nelze jednoznačně stanovit hmotnost přesunovaných materiálů, lze pro výpočet přesunu hmot použít orientačně procentní sazbu. Touto sazbou se vynásobí rozpočtové náklady za celý stavební díl včetně nákladů na materiál ve specifikacích. 3. Příplatek k cenám -1181 pro přesun prováděný bez použití mechanizace, tj. za ztížených podmínek, lze použít pouze pro hmotnost materiálu, která se tímto způsobem skutečně přemísťuje. | [15 empty] | PSC | 2

## LapakPisku - Lapák písku ...
| List obsahuje: |  | 1) Krycí list soupisu | 2) Rekapitulace |  |  | 3) Soupis prací | Zpět na list: | Rekapitulace stavby
{b527804b-36ca-42d6-bc77-f37d28e41237}
2
| KRYCÍ LIST SOUPISU | [8 empty] | v --- níže se nacházejí doplnkové a pomocné údaje k sestavám --- v | [8 empty] | False
Stavba:
Radostice - intenzifikace ČOV, DPS
Objekt:
D.1.StavC - D.1 Stavební část - Radostice - zkapacitnění kanalizace a intenzifikace ČOV, DSP
Soupis:
SO01COV - SO 01 Intenzifikace ČOV - Radostice - zkapacitnění kanalizace a intenzifikace ČOV, DSP
Úroveň 3:
LapakPisku - Lapák písku - Radostice - zkapacitnění kanalizace a intenzifikace ČOV, DSP
| KSO: |  | 827 21 |  |  | CC-CZ:
| Místo: |  | Radostice |  |  | Datum: | 31. 10. 2015
| Zadavatel: |  |  |  |  | IČ:
|  | Obec Radostice |  |  |  | DIČ:
| Uchazeč: |  |  |  |  | IČ:
DIČ:
| Projektant: |  |  |  |  | IČ:
|  | Vodárenská společnost Chrudim, a.s. |  |  |  | DIČ:
Poznámka:
| Cena bez DPH | [5 empty] | 0
|  |  | Základ daně |  |  | Sazba daně | Výše daně
| DPH | základní | 0 |  |  | 21% | 0
|  | snížená | 0 |  |  | 15% | 0
|  | zákl. přenesená | 0 |  |  | 21% | 0
|  | sníž. přenesená | 0 |  |  | 15% | 0
|  | nulová | 0 |  |  | 0% | 0
| Cena s DPH |  |  | v | CZK |  | 0
REKAPITULACE ČLENĚNÍ SOUPISU PRACÍ
Stavba:
Radostice - intenzifikace ČOV, DPS
Objekt:
D.1.StavC - D.1 Stavební část - Radostice - zkapacitnění kanalizace a intenzifikace ČOV, DSP
Soupis:
SO01COV - SO 01 Intenzifikace ČOV - Radostice - zkapacitnění kanalizace a intenzifikace ČOV, DSP
Úroveň 3:
LapakPisku - Lapák písku - Radostice - zkapacitnění kanalizace a intenzifikace ČOV, DSP
Místo: |  |  | Radostice |  |  | Datum: | 31. 10. 2015
Zadavatel: |  |  | Obec Radostice |  |  | Projektant: | Vodárenská společnost Chrudim, a.s.
Uchazeč:
Kód dílu - Popis | [6 empty] | Cena celkem [CZK]
Náklady soupisu celkem | [6 empty] | 0 | [12 empty] | -1
| HSV - Práce a dodávky HSV | [5 empty] | 0
| 1 - Zemní práce | [5 empty] | 0
| 3 - Svislé a kompletní konstrukce | [5 empty] | 0
| 3c - Lapák písku - zábradlí+kompozitní rošt | [5 empty] | 0
| 4 - Vodorovné konstrukce | [5 empty] | 0
| 6 - Úpravy povrchu, podlahy, osazení | [5 empty] | 0
| 9 - Ostatní konstrukce a práce-bourání | [5 empty] | 0
| 99 - Přesun hmot | [5 empty] | 0
| PSV - Práce a dodávky PSV | [5 empty] | 0
| 711 - Izolace proti vodě, vlhkosti a plynům | [5 empty] | 0
SOUPIS PRACÍ
Stavba:
Radostice - intenzifikace ČOV, DPS
Objekt:
D.1.StavC - D.1 Stavební část - Radostice - zkapacitnění kanalizace a intenzifikace ČOV, DSP
Soupis:
SO01COV - SO 01 Intenzifikace ČOV - Radostice - zkapacitnění kanalizace a intenzifikace ČOV, DSP
Úroveň 3:
LapakPisku - Lapák písku - Radostice - zkapacitnění kanalizace a intenzifikace ČOV, DSP
Místo: |  |  | Radostice |  |  | Datum: | 31. 10. 2015
Zadavatel: |  |  | Obec Radostice |  |  | Projektant: | Vodárenská společnost Chrudim, a.s.
Uchazeč:
PČ | Typ | Kód | Popis | MJ | Množství | J.cena [CZK] | Cena celkem [CZK] | Cenová soustava |  | Poznámka | DPH | J. Nh [h] | Nh celkem [h] | J. hmotnost [t] | Hmotnost celkem [t] | J. suť [t] | Suť Celkem [t]
Náklady soupisu celkem | [6 empty] | 0 | [5 empty] | 0 |  | 159.3139 |  | 0 |  | D | -1 | [10 empty] | 0
| D | HSV | Práce a dodávky HSV |  |  |  | 0 | [5 empty] | 0 |  | 159.3081 |  | 0 | 1 | D | 0 |  |  |  | ROZPOCET | [6 empty] | 0
| D | 1 | Zemní práce |  |  |  | 0 | [5 empty] | 0 |  | 24.2 |  | 0 | 1 | D | 1 |  |  |  | ROZPOCET | [6 empty] | 0
1 | K | 130901121 | Bourání konstrukcí ze zdiva z betonu prostého | m3 | 12.15 |  | 0 | CS ÚRS 2015 01 |  |  | základní |  | 0 | 0 | 0 | 0 | 0 | 4 | K | 2 |  |  |  | ROZPOCET | 0 | 0 | 0 | 0 | 0 | 1 | 0 | 4 | 424214469
| PSC |  | Poznámka k souboru cen: 1. Ceny jsou určeny pouze pro bourání konstrukcí ze zdiva nebo z betonu ve výkopišti při provádění zemních prací, jsou-li zdivo nebo beton obklopeny horninou nebo sypaninou tak, že k nim bez vykopávky není přístup. 2. Ceny lze použít i pro bourání konstrukcí při vykopávkách zářezů. 3. Ceny nelze použít pro bourání konstrukcí a) na suchu ze zdiva nebo z betonu jako samostatnou stavební práci, i když jsou bourané konstrukce pod úrovní terénu, jako např. zdi, stropy a klenby v suterénu, b) pod vodou - ze zdiva nebo z betonu prostého, zakazuje-li projekt použití trhavin, - z betonu železového nebo předpjatého a ocelových konstrukcí. 4. Svislé, příp. vodorovné přemístění materiálu z rozbouraných konstrukcí ve výkopišti se oceňuje jako přemístění výkopku z hornin 5 až 7 cenami souboru cen 161 10-11 Svislé přemístění výkopku, příp. 162 . 0-1 . Vodorovné přemístění výkopku se složením, ale bez naložení a rozprostření. 5. Bourání konstrukce ze zdiva nebo z betonu prostého pod vodou se oceňuje cenou 127 40-1112 Vykopávka pod vodou v hornině tř. 5 s použitím trhavin. 6. V cenách jsou započteny i náklady na přemístění suti na hromady na vzdálenost do 20 m nebo naložení na dopravní prostředek. 7. Objem vybouraného materiálu pro přemístění se rovná objemu konstrukcí před rozbouráním. | [15 empty] | PSC | 2
| P |  | Poznámka k položce: viz. příloha č. D.1.1.2 SO 01 Situace, D.2.1.4 Řezy technologie - bourání 1/3 kalových polí na úkor lapáku písku, 2/3 kalových polí zůstanou zachovány, během výstavby opěrné zdi lapáku písku dojde k dočasnému odstranění části stávajícího kalového pole, které bude znovu obnoveno | [15 empty] | P | 2
| VV |  | "trvalé odstranění 1/3 kalových polí" | [15 empty] | VV | 2 | 1 | True | 0 | ROZPOCET
| VV |  | 10*1,35*0,3 |  | 4.05 | [13 empty] | VV | 2 | 2 | True | 0 | ROZPOCET
| VV |  | 10*2,7*0,15 |  | 4.05 | [13 empty] | VV | 2 | 2 | True | 0 | ROZPOCET
| VV |  | "dočacné odstranění části kalovéhoho ple z důvodu osazení pažení pro lapák písku" | [15 empty] | VV | 2 | 1 | True | 0 | ROZPOCET
| VV |  | 10*1,35*0,3 |  | 4.05 | [13 empty] | VV | 2 | 2 | True | 0 | ROZPOCET
| VV |  | Součet |  | 12.15 | [13 empty] | VV | 2 | 4 | True | 1 | ROZPOCET
2 | K | 174101101 | Zásyp jam, šachet rýh nebo kolem objektů sypaninou se zhutněním | m3 | 12.1 |  | 0 | CS ÚRS 2013 01 |  |  | základní |  | 0 | 0 | 0 | 0 | 0 | 4 | K | 2 |  |  |  | ROZPOCET | 0 | 0 | 0 | 0 | 0 | 1 | 0 | 4 | 371272935
| PSC |  | Poznámka k souboru cen: 1. Ceny 174 10- . . jsou určeny pro zhutněné zásypy s mírou zhutnění: a) z hornin soudržných do 100 % PS, b) z hornin nesoudržných do I(d) 0,9, c) z hornin kamenitých pro jakoukoliv míru zhutnění. 2. Je-li projektem předepsáno vyšší zhutnění, podle bodu a) a b) poznámky č 1., ocení se zásyp individuálně. 3. Ceny nelze použít pro zásyp rýh pro drenážní trativody pro lesnicko-technické meliorace a zemědělské. Zásyp těchto rýh se oceňuje cenami souboru cen 174 20-3 . části A 03 Zemní práce pro objekty oborů 831 až 833. Nezhutněný zásyp odvodňovacích kanálů z betonových a železobetonových trub v polních a lučních tratích se oceňuje cenou -1101 Zásyp sypaninou rýh bez ohledu na šířku kanálu; cena obsahuje i náklady na ruční nezhutněný zásyp výšky do 200 mm nad vrchol potrubí. 4. V cenách 10-1101, 10-1103, 20-1101 a 20-1103 je započteno přemístění sypaniny ze vzdálenosti 10 m od kraje výkopu nebo zasypávaného prostoru, měřeno k těžišti skládky. 5. V ceně 10-1102 je započteno přemístění sypaniny ze vzdálenosti 15 m od hrany zasypávaného prostoru, měřeno k těžišti skládky. 6. Objem zásypu je rozdíl objemu výkopu a objemu do něho vestavěných konstrukcí nebo uložených vedení i s jejich obklady a podklady (tento objem se nazývá objemem horniny vytlačené konstrukcí). Objem potrubí do DN 180, příp. i s obalem, se od objemu zásypu neodečítá. Pro stanovení objemu zásypu se od objemu výkopu odečítá i objem obsypu potrubí oceňovaný cenami souboru cen 175 10-11 Obsyp potrubí, přichází-li v úvahu . 7. Odklizení zbylého výkopku po provedení zásypu zářezů se šikmými stěnami pro podzemní vedení nebo zásypu jam a rýh pro podzemní vedení se oceňuje, je-li objem zbylého výkopku: a) do 1 m3 na 1 m vedení a jedná se o výkopek neulehlý - cenami souboru cen 167 10-110 Nakládání výkopku nebo sypaniny a 162 . 0-1 . Vodorovné přemístění výkopku. V případě, že se jedná o výkopek ulehlý - rozpojení a naložení výkopku cenami souboru cen 122 . 0-1 . souboru cen 162 . 0-1 . Vodorovné přemístění výkopku; b) přes 1 m3 na 1 m vedení, jestliže projekt předepíše, že se zbylý výkopek bude odklízet zároveň s prováděním vykopávky, pouze přemístění výkopku cenami souboru cen 162 . 0-1 . Vodorovné přemístění výkopku. Při zmíněném objemu zbylého výkopku se neoceňuje ani naložení ani rozpojení výkopku. Jestliže se zbylý výkopek neodklízí, nýbrž rozprostírá podél výkopu a nad výkopem, platí poznámka č. 8. 8. Rozprostření zbylého výkopku podél výkopu a nad výkopem po provedení zásypů zářezů se šikmými stěnami pro podzemní vedení nebo zásypu jam a rýh pro podzemní vedení se oceňuje: a) cenou 171 20-1101 Uložení sypaniny do nezhutněných násypů, není-li projektem předepsáno zhutnění rozprostřeného zbylého výkopku, b) cenou 171 10-1111 Uložení sypaniny do násypů z hornin sypkých, je-li předepsáno zhutnění rozprostřeného zbylého výkopku, a to v objemu vypočteném podle poznámky č.6, příp. zmenšeném o objem výkopku, který byl již odklizen. 9. Míru zhutnění předepisuje projekt. | [15 empty] | PSC | 2
| P |  | Poznámka k položce: zásyp lapáku písku | [15 empty] | P | 2
| VV |  | 8,8*1,1*1,25 |  | 12.1 | [13 empty] | VV | 2 | 2 | True | 1 | ROZPOCET
3 | M | 583373690 | štěrkopísek frakce 0-63 třída B | t | 24.2 |  | 0 |  |  |  | základní |  | 0 | 1 | 24.2 | 0 | 0 | 8 | M | 2 |  |  |  | ROZPOCET | 0 | 0 | 0 | 0 | 0 | 1 | 0 | 4 | -1792412435
| VV |  | 12,1*2 |  | 24.2 | [13 empty] | VV | 2 | 2 | True | 1 | ROZPOCET
| D | 3 | Svislé a kompletní konstrukce |  |  |  | 0 | [5 empty] | 0 |  | 121.5813 |  | 0 | 1 | D | 1 |  |  |  | ROZPOCET | [6 empty] | 0
4 | K | 327313216 | Zdi z betonu prostého tř. C 16/20 | m3 | 18.162 |  | 0 | CS ÚRS 2013 01 |  |  | základní |  | 0 | 2.2563 | 40.9796 | 0 | 0 | 4 | K | 2 |  |  |  | ROZPOCET | 0 | 0 | 0 | 0 | 0 | 1 | 0 | 4 | 477014104
| P |  | Poznámka k položce: "viz. příloha č. D.1.1.2 SO 01 Situace, D.2.1.4 Řezy technologie" zpětné vybetonování části kalového pole, které bylo odbouráno při výstavbě lapáku štěrku + opěrná zeď u lapáku písku | [15 empty] | P | 2
| VV |  | 10*1,35*0,3 |  | 4.05 | [13 empty] | VV | 2 | 2 | True | 0 | ROZPOCET
| VV |  | 8,8*2,8*0,3 |  | 7.392 | [13 empty] | VV | 2 | 2 | True | 0 | ROZPOCET
| VV |  | 4*2,8*0,3*2 |  | 6.72 | [13 empty] | VV | 2 | 2 | True | 0 | ROZPOCET
| VV |  | Součet |  | 18.162 | [13 empty] | VV | 2 | 4 | True | 1 | ROZPOCET
5 | K | 327351010 | Bednění konstrukcí opěrných zdí rovinné | m2 | 78.02 |  | 0 |  |  |  | základní |  | 0 | 0.0079 | 0.61636 | 0 | 0 | 4 | K | 2 |  |  |  | ROZPOCET | 0 | 0 | 0 | 0 | 0 | 1 | 0 | 4 | -1941755016
| P |  | Poznámka k položce: viz. příloha č. D.1.1.2 SO 01 Situace, D.2.1.4 Řezy technologie" zpětné vybetonování části kalového pole, které bylo odbouráno při výstavbě lapáku štěrku + opěrná zeď u lapáku písku | [15 empty] | P | 2
| VV |  | 1,35*10 |  | 13.5 | [13 empty] | VV | 2 | 2 | True | 0 | ROZPOCET
| VV |  | 8,8*2,8 |  | 24.64 | [13 empty] | VV | 2 | 2 | True | 0 | ROZPOCET
| VV |  | 4*2,8*2 |  | 22.4 | [13 empty] | VV | 2 | 2 | True | 0 | ROZPOCET
| VV |  | "pračka písku" | [15 empty] | VV | 2 | 1 | True | 0 | ROZPOCET
| VV |  | 2,6*1,34*2 |  | 6.968 | [13 empty] | VV | 2 | 2 | True | 0 | ROZPOCET
| VV |  | 0,9*1,34*2 |  | 2.412 | [13 empty] | VV | 2 | 2 | True | 0 | ROZPOCET
| VV |  | "kalové pole" | [15 empty] | VV | 2 | 1 | True | 0 | ROZPOCET
| VV |  | 10*1,35*0,3 |  | 4.05 | [13 empty] | VV | 2 | 2 | True | 0 | ROZPOCET
| VV |  | 10*2,7*0,15 |  | 4.05 | [13 empty] | VV | 2 | 2 | True | 0 | ROZPOCET
| VV |  | Součet |  | 78.02 | [13 empty] | VV | 2 | 4 | True | 1 | ROZPOCET
6 | K | 327352010 | Odbednění konstrukcí opěrných zdí rovinné | m2 | 78.02 |  | 0 |  |  |  | základní |  | 0 | 0.00095 | 0.074119 | 0 | 0 | 4 | K | 2 |  |  |  | ROZPOCET | 0 | 0 | 0 | 0 | 0 | 1 | 0 | 4 | -1289723572
| P |  | Poznámka k položce: viz. příloha č. D.1.1.2 SO 01 Situace, D.2.1.4 Řezy technologie" zpětné vybetonování části kalového pole, které bylo odbouráno při výstavbě lapáku štěrku + opěrná zeď u lapáku písku | [15 empty] | P | 2
| VV |  | 1,35*10 |  | 13.5 | [13 empty] | VV | 2 | 2 | True | 0 | ROZPOCET
| VV |  | 8,8*2,8 |  | 24.64 | [13 empty] | VV | 2 | 2 | True | 0 | ROZPOCET
| VV |  | 4*2,8*2 |  | 22.4 | [13 empty] | VV | 2 | 2 | True | 0 | ROZPOCET
| VV |  | "pračka písku" | [15 empty] | VV | 2 | 1 | True | 0 | ROZPOCET
| VV |  | 2,6*1,34*2 |  | 6.968 | [13 empty] | VV | 2 | 2 | True | 0 | ROZPOCET
| VV |  | 0,9*1,34*2 |  | 2.412 | [13 empty] | VV | 2 | 2 | True | 0 | ROZPOCET
| VV |  | "kalové pole" | [15 empty] | VV | 2 | 1 | True | 0 | ROZPOCET
| VV |  | 10*1,35*0,3 |  | 4.05 | [13 empty] | VV | 2 | 2 | True | 0 | ROZPOCET
| VV |  | 10*2,7*0,15 |  | 4.05 | [13 empty] | VV | 2 | 2 | True | 0 | ROZPOCET
| VV |  | Součet |  | 78.02 | [13 empty] | VV | 2 | 4 | True | 1 | ROZPOCET
7 | K | 380326242 | Kompletní konstrukce ČOV, nádrží nebo vodojemů ze ŽB mrazuvzdorného tř. C 30/37 FX4 tl přes 300 mm | m3 | 29.395 |  | 0 | CS ÚRS 2013 01 |  |  | základní |  | 0 | 2.5143 | 73.9078 | 0 | 0 | 4 | K | 2 |  |  |  | ROZPOCET | 0 | 0 | 0 | 0 | 0 | 1 | 0 | 4 | -1815955193
| P |  | Poznámka k položce: viz. příloha č. D.1.1.6 SO 01 Lapák písku | [15 empty] | P | 2
| VV |  | 1,3*0,2*1,2*2 |  | 0.624 | [13 empty] | VV | 2 | 2 | True | 0 | ROZPOCET
| VV |  | 4,255*0,2*1,6*3 |  | 4.085 | [13 empty] | VV | 2 | 2 | True | 0 | ROZPOCET
| VV |  | 0,8*0,2 |  | 0.16 | [13 empty] | VV | 2 | 2 | True | 0 | ROZPOCET
| VV |  | 1,62*0,2*1,4 |  | 0.454 | [13 empty] | VV | 2 | 2 | True | 0 | ROZPOCET
| VV |  | 4,61*0,3*1,4 |  | 1.936 | [13 empty] | VV | 2 | 2 | True | 0 | ROZPOCET
| VV |  | 1,44*1,44*3,5-(PI*0,4*0,4*3,5) |  | 5.498 | [13 empty] | VV | 2 | 2 | True | 0 | ROZPOCET
| VV |  | 1,95*2*1,46-(PI*0,7475*0,7475*1,46) |  | 3.131 | [13 empty] | VV | 2 | 2 | True | 0 | ROZPOCET
| VV |  | 1,0*2*2 |  | 4 | [13 empty] | VV | 2 | 2 | True | 0 | ROZPOCET
| VV |  | "pračka písku" | [15 empty] | VV | 2 | 1 | True | 0 | ROZPOCET
| VV |  | 2,6*1,34*2*0,15 |  | 1.045 | [13 empty] | VV | 2 | 2 | True | 0 | ROZPOCET
| VV |  | 0,9*0,15*1,34*2 |  | 0.362 | [13 empty] | VV | 2 | 2 | True | 0 | ROZPOCET
| VV |  | "kalové pole" | [15 empty] | VV | 2 | 1 | True | 0 | ROZPOCET
| VV |  | 10*1,35*0,3 |  | 4.05 | [13 empty] | VV | 2 | 2 | True | 0 | ROZPOCET
| VV |  | 10*2,7*0,15 |  | 4.05 | [13 empty] | VV | 2 | 2 | True | 0 | ROZPOCET
| VV |  | Součet |  | 29.395 | [13 empty] | VV | 2 | 4 | True | 1 | ROZPOCET
8 | K | 380356241 | Bednění kompletních konstrukcí ČOV neomítaných z betonu vodostavebného ploch rovinných zřízení | m2 | 20.17 |  | 0 | CS ÚRS 2013 01 |  |  | základní |  | 0 | 0.00353 | 0.0712 | 0 | 0 | 4 | K | 2 |  |  |  | ROZPOCET | 0 | 0 | 0 | 0 | 0 | 1 | 0 | 4 | -1485543491
| P |  | Poznámka k položce: viz. příloha č. D.1.1.6 SO 01 Lapák písku | [15 empty] | P | 2
| VV |  | (2*PI*0,7475*0,7475+2*PI*0,7475*1,46) |  | 10.368 | [13 empty] | VV | 2 | 2 | True | 0 | ROZPOCET
| VV |  | (2*PI*0,4*0,4+2*PI*0,4*3,5) |  | 9.802 | [13 empty] | VV | 2 | 2 | True | 0 | ROZPOCET
| VV |  | Součet |  | 20.17 | [13 empty] | VV | 2 | 4 | True | 1 | ROZPOCET
9 | K | 380356242 | Bednění kompletních konstrukcí ČOV, nádrží nebo vodojemů neomítaných ploch zaoblených odstranění | m2 | 20.17 |  | 0 | CS ÚRS 2013 01 |  |  | základní |  | 0 | 0 | 0 | 0 | 0 | 4 | K | 2 |  |  |  | ROZPOCET | 0 | 0 | 0 | 0 | 0 | 1 | 0 | 4 | -1884849320
| P |  | Poznámka k položce: viz. příloha č. D.1.1.6 SO 01 Lapák písku | [15 empty] | P | 2
| VV |  | (2*PI*0,7475*0,7475+2*PI*0,7475*1,46) |  | 10.368 | [13 empty] | VV | 2 | 2 | True | 0 | ROZPOCET
| VV |  | (2*PI*0,4*0,4+2*PI*0,4*3,5) |  | 9.802 | [13 empty] | VV | 2 | 2 | True | 0 | ROZPOCET
| VV |  | Součet |  | 20.17 | [13 empty] | VV | 2 | 4 | True | 1 | ROZPOCET
10 | K | 380356248 | Bednění jednostrané kompletních konstrukcí ČOV neomítaných z betonu vodostavebného ploch rovinných zřízení | m2 | 35.75 |  | 0 |  |  |  | základní |  | 0 | 0.00353 | 0.1262 | 0 | 0 | 4 | K | 2 |  |  |  | ROZPOCET | 0 | 0 | 0 | 0 | 0 | 1 | 0 | 4 | 1062581765
| P |  | Poznámka k položce: viz. příloha č. D.1.1.5a SO 01 Lapák štěrku, D.1.1.5 SO 01 Odlehčovací komora | [15 empty] | P | 2
| VV |  | 1,3*4,25*6 |  | 33.15 | [13 empty] | VV | 2 | 2 | True | 0 | ROZPOCET
| VV |  | 1,3*2 |  | 2.6 | [13 empty] | VV | 2 | 2 | True | 0 | ROZPOCET
| VV |  | Součet |  | 35.75 | [13 empty] | VV | 2 | 4 | True | 1 | ROZPOCET
11 | K | 380356249 | Odbednění jednostrané kompletních konstrukcí ČOV neomítaných z betonu vodostavebného ploch rovinných zřízení | m2 | 35.75 |  | 0 |  |  |  | základní |  | 0 | 0.00353 | 0.1262 | 0 | 0 | 4 | K | 2 |  |  |  | ROZPOCET | 0 | 0 | 0 | 0 | 0 | 1 | 0 | 4 | 672341135
| P |  | Poznámka k položce: viz. příloha č. D.1.1.6 SO 01 Lapák písku | [15 empty] | P | 2
| VV |  | 1,3*4,25*6 |  | 33.15 | [13 empty] | VV | 2 | 2 | True | 0 | ROZPOCET
| VV |  | 1,3*2 |  | 2.6 | [13 empty] | VV | 2 | 2 | True | 0 | ROZPOCET
| VV |  | Součet |  | 35.75 | [13 empty] | VV | 2 | 4 | True | 1 | ROZPOCET
12 | K | 380361006 | Výztuž z betonářské oceli | t | 1.657 |  | 0 | CS ÚRS 2013 01 |  |  | základní |  | 0 | 1.1095 | 1.8385 | 0 | 0 | 4 | K | 2 |  |  |  | ROZPOCET | 0 | 0 | 0 | 0 | 0 | 1 | 0 | 4 | 556615533
| VV |  | 19,88/12 |  | 1.657 | [13 empty] | VV | 2 | 2 | True | 1 | ROZPOCET
13 | K | 392571113 | Otryskání pískem líce obezdívky v klenbě | m2 | 54.876 |  | 0 |  |  |  | základní |  | 0 | 0.07 | 3.8413 | 0 | 0 | 4 | K | 2 |  |  |  | ROZPOCET | 0 | 0 | 0 | 0 | 0 | 1 | 0 | 4 | -505138778
| PSC |  | Poznámka k souboru cen: 1. V cenách nejsou započteny náklady na: a) naložení odpadu; tyto práce se oceňují cenami souboru cen 167 11- . 0 Nakládání výkopku, b) vodorovné přemístění odpadu; tyto stavební práce se oceňují cenami souboru cen 163 23-1 . Vodorovné přemísťění rubaniny bez naložení avšak se složením. 2. Ceny -1111 až -2139 nelze použít při současném užití cen -3111 až -3629. | [15 empty] | PSC | 2
| P |  | Poznámka k položce: viz. příloha č. D.1.1.6 SO 01 Lapák písku | [15 empty] | P | 2
| VV |  | 3,14*0,8*3,25 |  | 8.164 | [13 empty] | VV | 2 | 2 | True | 0 | ROZPOCET
| VV |  | 1,495*1,46*3,14 |  | 6.854 | [13 empty] | VV | 2 | 2 | True | 0 | ROZPOCET
| VV |  | 5,355*1,6*2 |  | 17.136 | [13 empty] | VV | 2 | 2 | True | 0 | ROZPOCET
| VV |  | 4,255*1,3*2 |  | 11.063 | [13 empty] | VV | 2 | 2 | True | 0 | ROZPOCET
| VV |  | 2*1,3*2 |  | 5.2 | [13 empty] | VV | 2 | 2 | True | 0 | ROZPOCET
| VV |  | 4,255*1,4 |  | 5.957 | [13 empty] | VV | 2 | 2 | True | 0 | ROZPOCET
| VV |  | 3,14*0,4*0,4 |  | 0.502 | [13 empty] | VV | 2 | 2 | True | 0 | ROZPOCET
| VV |  | Součet |  | 54.876 | [13 empty] | VV | 2 | 4 | True | 1 | ROZPOCET
| D | 3c | Lapák písku - zábradlí+kompozitní rošt |  |  |  | 0 | [5 empty] | 0 |  | 0.14579 |  | 0 | 1 | D | 1 |  |  |  | ROZPOCET | [6 empty] | 0
14 | K | 230141 | položka obsahuje montážní prvky a práci zábradlí a roštu | kus | 1 |  | 0 |  |  |  | základní |  | 0 | 0.02209 | 0.02209 | 0 | 0 | 4 | K | 2 |  |  |  | ROZPOCET | 0 | 0 | 0 | 0 | 0 | 1 | 0 | 4 | 1500843737
| PSC |  | Poznámka k souboru cen: 1. V cenách -2131 až -2133 jsou započteny i náklady na vykopání jamek a betonové bloky. 2. V cenách -2141 nebo -2142 jsou započteny i náklady na zalití otvorů MC. 3. V cenách nejsou započteny náklady na nátěr konstrukce. Tyto práce se oceňují cenami souboru cen 783 21- Nátěry kovových stavebních doplňkových konstrukcí katalogu 800-783 Nátěry. | [15 empty] | PSC | 2
| P |  | Poznámka k položce: viz. příloha č.D.1.1.6 SO 01 Lapák písku | [15 empty] | P | 2
15 | K | 90660C2 | Kompozitní zábradlí bez montáže - s 1 příčkou, okop. hranou, stojka po 1200 mm, ukotv. na patky | m | 3.6 |  | 0 |  |  |  | základní |  | 0 | 0.02209 | 0.079524 | 0 | 0 | 4 | K | 2 |  |  |  | ROZPOCET | 0 | 0 | 0 | 0 | 0 | 1 | 0 | 4 | 872684122
| PSC |  | Poznámka k souboru cen: 1. V cenách -2131 až -2133 jsou započteny i náklady na vykopání jamek a betonové bloky. 2. V cenách -2141 nebo -2142 jsou započteny i náklady na zalití otvorů MC. 3. V cenách nejsou započteny náklady na nátěr konstrukce. Tyto práce se oceňují cenami souboru cen 783 21- Nátěry kovových stavebních doplňkových konstrukcí katalogu 800-783 Nátěry. | [15 empty] | PSC | 2
| P |  | Poznámka k položce: viz. příloha č.D.1.1.6 SO 01 Lapák písku | [15 empty] | P | 2
| VV |  | 1,8*2 |  | 3.6 | [13 empty] | VV | 2 | 2 | True | 1 | ROZPOCET
16 | K | 230141-S-A | Kompozitní rošt 30x1000x4000 mm, šedý - protiskluz | m2 | 2 |  | 0 |  |  |  | základní |  | 0 | 0.02209 | 0.04418 | 0 | 0 | 4 | K | 2 |  |  |  | ROZPOCET | 0 | 0 | 0 | 0 | 0 | 1 | 0 | 4 | -981181667
| PSC |  | Poznámka k souboru cen: 1. V cenách -2131 až -2133 jsou započteny i náklady na vykopání jamek a betonové bloky. 2. V cenách -2141 nebo -2142 jsou započteny i náklady na zalití otvorů MC. 3. V cenách nejsou započteny náklady na nátěr konstrukce. Tyto práce se oceňují cenami souboru cen 783 21- Nátěry kovových stavebních doplňkových konstrukcí katalogu 800-783 Nátěry. | [15 empty] | PSC | 2
| P |  | Poznámka k položce: viz. příloha č.D.1.1.6 SO 01 Lapák písku | [15 empty] | P | 2
| D | 4 | Vodorovné konstrukce |  |  |  | 0 | [5 empty] | 0 |  | 8.1481 |  | 0 | 1 | D | 1 |  |  |  | ROZPOCET | [6 empty] | 0
17 | K | 451504122 | zřízení podkladní vrstvy tl.100 | m3 | 1.349 |  | 0 |  |  |  | základní |  | 0 | 1.7875 | 2.4113 | 0 | 0 | 4 | K | 2 |  |  |  | ROZPOCET | 0 | 0 | 0 | 0 | 0 | 1 | 0 | 4 | -1717057121
| P |  | Poznámka k položce: viz. příloha č. D.1.1.6 SO 01 Lapák písku | [15 empty] | P | 2
| VV |  | 5,71*2*0,1 |  | 1.142 | [13 empty] | VV | 2 | 2 | True | 0 | ROZPOCET
| VV |  | 1,44*1,44*0,1 |  | 0.207 | [13 empty] | VV | 2 | 2 | True | 0 | ROZPOCET
| VV |  | Součet |  | 1.349 | [13 empty] | VV | 2 | 4 | True | 1 | ROZPOCET
18 | M | 583373020 | štěrkopísek frakce 0-16 | t | 2.698 |  | 0 | CS ÚRS 2013 01 |  |  | základní |  | 0 | 1 | 2.698 | 0 | 0 | 8 | M | 2 |  |  |  | ROZPOCET | 0 | 0 | 0 | 0 | 0 | 1 | 0 | 4 | -1859378058
| P |  | Poznámka k položce: viz. příloha č. D.1.1.6 SO 01 Lapák písku | [15 empty] | P | 2
| VV |  | 1,349*2 |  | 2.698 | [13 empty] | VV | 2 | 2 | True | 1 | ROZPOCET
19 | K | 452311121 | Podkladní desky z betonu prostého tř. C 8/10 otevřený výkop | m3 | 1.349 |  | 0 | CS ÚRS 2013 01 |  |  | základní |  | 0 | 2.234 | 3.0137 | 0 | 0 | 4 | K | 2 |  |  |  | ROZPOCET | 0 | 0 | 0 | 0 | 0 | 1 | 0 | 4 | 2031574368
| P |  | Poznámka k položce: viz. příloha č. D.1.1.6 SO 01 Lapák písku | [15 empty] | P | 2
| VV |  | 5,71*2*0,1 |  | 1.142 | [13 empty] | VV | 2 | 2 | True | 0 | ROZPOCET
| VV |  | 1,44*1,44*0,1 |  | 0.207 | [13 empty] | VV | 2 | 2 | True | 0 | ROZPOCET
| VV |  | Součet |  | 1.349 | [13 empty] | VV | 2 | 4 | True | 1 | ROZPOCET
20 | K | 454791312 | Těsnění prostupů bobtnací pás | m | 2.512 |  | 0 |  |  |  | základní |  | 0 | 0.00128 | 0.0032154 | 0 | 0 | 4 | K | 2 |  |  |  | ROZPOCET | 0 | 0 | 0 | 0 | 0 | 1 | 0 | 4 | -2143552243
| P |  | Poznámka k položce: viz. příloha č. D.1.1.6 SO 01 Lapák písku | [15 empty] | P | 2
| VV |  | 3,14*0,2*4 |  | 2.512 | [13 empty] | VV | 2 | 2 | True | 1 | ROZPOCET
21 | K | 454791313 | Zřízení těsnění-těsnící prvek | m | 2.512 |  | 0 |  |  |  | základní |  | 0 | 0.00128 | 0.0032154 | 0 | 0 | 4 | K | 2 |  |  |  | ROZPOCET | 0 | 0 | 0 | 0 | 0 | 1 | 0 | 4 | 1733478520
| P |  | Poznámka k položce: viz. příloha č. D.1.1.6 SO 01 Lapák písku | [15 empty] | P | 2
| VV |  | 3,14*0,2*4 |  | 2.512 | [13 empty] | VV | 2 | 2 | True | 1 | ROZPOCET
22 | K | 454791331 | zálivka prostupů | kg | 12.56 |  | 0 |  |  |  | základní |  | 0 | 0.00128 | 0.016077 | 0 | 0 | 4 | K | 2 |  |  |  | ROZPOCET | 0 | 0 | 0 | 0 | 0 | 1 | 0 | 4 | -1521895510
| P |  | Poznámka k položce: viz. příloha č. D.1.1.6 SO 01 Lapák písku | [15 empty] | P | 2
| VV |  | 2,512*5 |  | 12.56 | [13 empty] | VV | 2 | 2 | True | 1 | ROZPOCET
23 | K | 454791389 | Vytvoření prostupů v betonových stěnách nádrží | kus | 2 |  | 0 |  |  |  | základní |  | 0 | 0.00128 | 0.00256 | 0 | 0 | 4 | K | 2 |  |  |  | ROZPOCET | 0 | 0 | 0 | 0 | 0 | 1 | 0 | 4 | -315122880
| P |  | Poznámka k položce: viz. příloha č. D.1.1.6 SO 01 Lapák písku | [15 empty] | P | 2
| D | 6 | Úpravy povrchu, podlahy, osazení |  |  |  | 0 | [5 empty] | 0 |  | 5.2329 |  | 0 | 1 | D | 1 |  |  |  | ROZPOCET | [6 empty] | 0
24 | K | 610451135 | Vnitřní omítky MC konstrukcí ČOV nebo nádrží ploch rovinných hlazené dřevěným hladítkem | m2 | 99.221 |  | 0 |  |  |  | základní |  | 0 | 0.04579 | 4.5433 | 0 | 0 | 4 | K | 2 |  |  |  | ROZPOCET | 0 | 0 | 0 | 0 | 0 | 1 | 0 | 4 | -1597998
| P |  | Poznámka k položce: viz. příloha č. D.1.1.6 SO 01 Lapák písku | [15 empty] | P | 2
| VV |  | (2*PI*0,7475*0,7475+2*PI*0,7475*1,46) |  | 10.368 | [13 empty] | VV | 2 | 2 | True | 0 | ROZPOCET
| VV |  | (2*PI*0,4*0,4+2*PI*0,4*3,5) |  | 9.802 | [13 empty] | VV | 2 | 2 | True | 0 | ROZPOCET
| VV |  | 1,3*4,25*6 |  | 33.15 | [13 empty] | VV | 2 | 2 | True | 0 | ROZPOCET
| VV |  | 1,3*2 |  | 2.6 | [13 empty] | VV | 2 | 2 | True | 0 | ROZPOCET
| VV |  | "pračka písku" | [15 empty] | VV | 2 | 1 | True | 0 | ROZPOCET
| VV |  | 2,6*1,34*2 |  | 6.968 | [13 empty] | VV | 2 | 2 | True | 0 | ROZPOCET
| VV |  | 0,96*1,34*2 |  | 2.573 | [13 empty] | VV | 2 | 2 | True | 0 | ROZPOCET
| VV |  | "kalové pole" | [15 empty] | VV | 2 | 1 | True | 0 | ROZPOCET
| VV |  | 10*1,35*2 |  | 27 | [13 empty] | VV | 2 | 2 | True | 0 | ROZPOCET
| VV |  | 2,6*1,3*2 |  | 6.76 | [13 empty] | VV | 2 | 2 | True | 0 | ROZPOCET
| VV |  | Součet |  | 99.221 | [13 empty] | VV | 2 | 4 | True | 1 | ROZPOCET
25 | M | 245515091 | nátěr betonu | kg | 496.105 |  | 0 |  |  |  | základní |  | 0 | 0.00139 | 0.68959 | 0 | 0 | 8 | M | 2 |  |  |  | ROZPOCET | 0 | 0 | 0 | 0 | 0 | 1 | 0 | 4 | 1572179579
| P |  | Poznámka k položce: viz. příloha č. D.1.1.6 SO 01 Lapák písku | [15 empty] | P | 2
| VV |  | 99,221*5 |  | 496.105 | [13 empty] | VV | 2 | 2 | True | 1 | ROZPOCET
26 | K | 998711101.1 | Přesun hmot tonážní pro izolace proti vodě, vlhkosti a plynům | t | 0.006 |  | 0 | CS ÚRS 2013 01 |  |  | základní |  | 0 | 0 | 0 | 0 | 0 | 16 | K | 2 |  |  |  | ROZPOCET | 0 | 0 | 0 | 0 | 0 | 1 | 0 | 16 | -671352915
| PSC |  | Poznámka k souboru cen: 1. Ceny pro přesun hmot stanovený z hmotnosti přesunovaného materiálu se používají tehdy, pokud je možné určit hmotnost za celý stavební díl. Do této hmotnosti se započítává i hmotnost materiálů oceňovaných ve specifikaci. 2. Pokud nelze jednoznačně stanovit hmotnost přesunovaných materiálů, lze pro výpočet přesunu hmot použít orientačně procentní sazbu. Touto sazbou se vynásobí rozpočtové náklady za celý stavební díl včetně nákladů na materiál ve specifikacích. 3. Příplatek k cenám -1181 pro přesun prováděný bez použití mechanizace, tj. za ztížených podmínek, lze použít pouze pro hmotnost materiálu, která se tímto způsobem skutečně přemísťuje. | [15 empty] | PSC | 2
| D | 9 | Ostatní konstrukce a práce-bourání |  |  |  | 0 | [5 empty] | 0 |  | 0 |  | 0 | 1 | D | 1 |  |  |  | ROZPOCET | [6 empty] | 0
| D | 99 | Přesun hmot |  |  |  | 0 | [5 empty] | 0 |  | 0 |  | 0 | 1 | D | 2 |  |  |  | ROZPOCET | [6 empty] | 0
27 | K | 979097117 | Poplatek za skládku - demolice betonu, cena včetně dopravy na skládku | t | 24.3 |  | 0 |  |  |  | základní |  | 0 | 0 | 0 | 0 | 0 | 4 | K | 3 |  |  |  | ROZPOCET | 0 | 0 | 0 | 0 | 0 | 1 | 0 | 4 | -1884935593
| P |  | Poznámka k položce: odpad z vybouraných betonovů kalových polí | [15 empty] | P | 3
| VV |  | "trvalé odstranění 1/3 kalových polí" | [15 empty] | VV | 3 | 1 | True | 0 | ROZPOCET
| VV |  | 10*1,35*0,3 |  | 4.05 | [13 empty] | VV | 3 | 2 | True | 0 | ROZPOCET
| VV |  | 10*2,7*0,15 |  | 4.05 | [13 empty] | VV | 3 | 2 | True | 0 | ROZPOCET
| VV |  | "dočacné odstranění části kalovéhoho ple z důvodu osazení pažení pro lapák písku" | [15 empty] | VV | 3 | 1 | True | 0 | ROZPOCET
| VV |  | 10*1,35*0,3 |  | 4.05 | [13 empty] | VV | 3 | 2 | True | 0 | ROZPOCET
| VV |  | Součet |  | 12.15 | [13 empty] | VV | 3 | 4 | True | 0 | ROZPOCET
| VV |  | 12,15*2 |  | 24.3 | [13 empty] | VV | 3 | 2 | True | 1 | ROZPOCET
28 | K | 998142251 | Přesun hmot pro konstrukce betonové monolitické | t | 159.308 |  | 0 | CS ÚRS 2013 01 |  |  | základní |  | 0 | 0 | 0 | 0 | 0 | 4 | K | 3 |  |  |  | ROZPOCET | 0 | 0 | 0 | 0 | 0 | 1 | 0 | 4 | 1501340025
| D | PSV | Práce a dodávky PSV |  |  |  | 0 | [5 empty] | 0 |  | 0.0057737 |  | 0 | 2 | D | 0 |  |  |  | ROZPOCET | [6 empty] | 0
| D | 711 | Izolace proti vodě, vlhkosti a plynům |  |  |  | 0 | [5 empty] | 0 |  | 0.0057737 |  | 0 | 2 | D | 1 |  |  |  | ROZPOCET | [6 empty] | 0
29 | K | 711441559 | Provedení izolace proti tlakové vodě vodorovné přitavením pásu | m2 | 1.349 |  | 0 | CS ÚRS 2013 01 |  |  | základní |  | 0 | 0.0004 | 0.0005396 | 0 | 0 | 16 | K | 2 |  |  |  | ROZPOCET | 0 | 0 | 0 | 0 | 0 | 1 | 0 | 16 | -1314495824
| P |  | Poznámka k položce: viz. příloha č. D.1.1.6 SO 01 Lapák písku | [15 empty] | P | 2
| VV |  | 5,71*2*0,1 |  | 1.142 | [13 empty] | VV | 2 | 2 | True | 0 | ROZPOCET
| VV |  | 1,44*1,44*0,1 |  | 0.207 | [13 empty] | VV | 2 | 2 | True | 0 | ROZPOCET
| VV |  | Součet |  | 1.349 | [13 empty] | VV | 2 | 4 | True | 1 | ROZPOCET
30 | M | 628321340 | pás těžký asfaltovaný | m2 | 1.349 |  | 0 | CS ÚRS 2013 01 |  |  | základní |  | 0 | 0.00388 | 0.0052341 | 0 | 0 | 32 | M | 2 |  |  |  | ROZPOCET | 0 | 0 | 0 | 0 | 0 | 1 | 0 | 16 | -499738893
| P |  | Poznámka k položce: viz. příloha č. D.1.1.6 SO 01 Lapák písku | [15 empty] | P | 2
| VV |  | 5,71*2*0,1 |  | 1.142 | [13 empty] | VV | 2 | 2 | True | 0 | ROZPOCET
| VV |  | 1,44*1,44*0,1 |  | 0.207 | [13 empty] | VV | 2 | 2 | True | 0 | ROZPOCET
| VV |  | Součet |  | 1.349 | [13 empty] | VV | 2 | 4 | True | 1 | ROZPOCET
31 | K | 998711101 | Přesun hmot tonážní pro izolace proti vodě, vlhkosti a plynům v objektech výšky do 6 m | t | 0.006 |  | 0 | CS ÚRS 2013 01 |  |  | základní |  | 0 | 0 | 0 | 0 | 0 | 16 | K | 2 |  |  |  | ROZPOCET | 0 | 0 | 0 | 0 | 0 | 1 | 0 | 16 | 107359327
| PSC |  | Poznámka k souboru cen: 1. Ceny pro přesun hmot stanovený z hmotnosti přesunovaného materiálu se používají tehdy, pokud je možné určit hmotnost za celý stavební díl. Do této hmotnosti se započítává i hmotnost materiálů oceňovaných ve specifikaci. 2. Pokud nelze jednoznačně stanovit hmotnost přesunovaných materiálů, lze pro výpočet přesunu hmot použít orientačně procentní sazbu. Touto sazbou se vynásobí rozpočtové náklady za celý stavební díl včetně nákladů na materiál ve specifikacích. 3. Příplatek k cenám -1181 pro přesun prováděný bez použití mechanizace, tj. za ztížených podmínek, lze použít pouze pro hmotnost materiálu, která se tímto způsobem skutečně přemísťuje. | [15 empty] | PSC | 2

## AktivDos - Aktivační a do...
| List obsahuje: |  | 1) Krycí list soupisu | 2) Rekapitulace |  |  | 3) Soupis prací | Zpět na list: | Rekapitulace stavby
{b630eb59-28d6-491e-b8b0-bfed02d984ce}
2
| KRYCÍ LIST SOUPISU | [8 empty] | v --- níže se nacházejí doplnkové a pomocné údaje k sestavám --- v | [8 empty] | False
Stavba:
Radostice - intenzifikace ČOV, DPS
Objekt:
D.1.StavC - D.1 Stavební část - Radostice - zkapacitnění kanalizace a intenzifikace ČOV, DSP
Soupis:
SO01COV - SO 01 Intenzifikace ČOV - Radostice - zkapacitnění kanalizace a intenzifikace ČOV, DSP
Úroveň 3:
AktivDos - Aktivační a dosazovací nádrž - Radostice - zkapacitnění kanalizace a intenzifikace ČOV, DSP
| KSO: |  | 827 21 |  |  | CC-CZ:
| Místo: |  | Radostice |  |  | Datum: | 31. 10. 2015
| Zadavatel: |  |  |  |  | IČ:
|  | Obec Radostice |  |  |  | DIČ:
| Uchazeč: |  |  |  |  | IČ:
DIČ:
| Projektant: |  |  |  |  | IČ:
|  | Vodárenská společnost Chrudim, a.s. |  |  |  | DIČ:
Poznámka:
| Cena bez DPH | [5 empty] | 0
|  |  | Základ daně |  |  | Sazba daně | Výše daně
| DPH | základní | 0 |  |  | 21% | 0
|  | snížená | 0 |  |  | 15% | 0
|  | zákl. přenesená | 0 |  |  | 21% | 0
|  | sníž. přenesená | 0 |  |  | 15% | 0
|  | nulová | 0 |  |  | 0% | 0
| Cena s DPH |  |  | v | CZK |  | 0
REKAPITULACE ČLENĚNÍ SOUPISU PRACÍ
Stavba:
Radostice - intenzifikace ČOV, DPS
Objekt:
D.1.StavC - D.1 Stavební část - Radostice - zkapacitnění kanalizace a intenzifikace ČOV, DSP
Soupis:
SO01COV - SO 01 Intenzifikace ČOV - Radostice - zkapacitnění kanalizace a intenzifikace ČOV, DSP
Úroveň 3:
AktivDos - Aktivační a dosazovací nádrž - Radostice - zkapacitnění kanalizace a intenzifikace ČOV, DSP
Místo: |  |  | Radostice |  |  | Datum: | 31. 10. 2015
Zadavatel: |  |  | Obec Radostice |  |  | Projektant: | Vodárenská společnost Chrudim, a.s.
Uchazeč:
Kód dílu - Popis | [6 empty] | Cena celkem [CZK]
Náklady soupisu celkem | [6 empty] | 0 | [12 empty] | -1
| HSV - Práce a dodávky HSV | [5 empty] | 0
| 3 - Svislé a kompletní konstrukce | [5 empty] | 0
| 4 - Vodorovné konstrukce | [5 empty] | 0
| 6 - Úpravy povrchu, podlahy, osazení | [5 empty] | 0
| 8 - Trubní vedení | [5 empty] | 0
| 9 - Ostatní konstrukce a práce-bourání | [5 empty] | 0
| 99 - Přesun hmot | [5 empty] | 0
| PSV - Práce a dodávky PSV | [5 empty] | 0
| 711 - Izolace proti vodě, vlhkosti a plynům | [5 empty] | 0
SOUPIS PRACÍ
Stavba:
Radostice - intenzifikace ČOV, DPS
Objekt:
D.1.StavC - D.1 Stavební část - Radostice - zkapacitnění kanalizace a intenzifikace ČOV, DSP
Soupis:
SO01COV - SO 01 Intenzifikace ČOV - Radostice - zkapacitnění kanalizace a intenzifikace ČOV, DSP
Úroveň 3:
AktivDos - Aktivační a dosazovací nádrž - Radostice - zkapacitnění kanalizace a intenzifikace ČOV, DSP
Místo: |  |  | Radostice |  |  | Datum: | 31. 10. 2015
Zadavatel: |  |  | Obec Radostice |  |  | Projektant: | Vodárenská společnost Chrudim, a.s.
Uchazeč:
PČ | Typ | Kód | Popis | MJ | Množství | J.cena [CZK] | Cena celkem [CZK] | Cenová soustava |  | Poznámka | DPH | J. Nh [h] | Nh celkem [h] | J. hmotnost [t] | Hmotnost celkem [t] | J. suť [t] | Suť Celkem [t]
Náklady soupisu celkem | [6 empty] | 0 | [5 empty] | 0 |  | 1202.1529 |  | 0 |  | D | -1 | [10 empty] | 0
| D | HSV | Práce a dodávky HSV |  |  |  | 0 | [5 empty] | 0 |  | 1201.6893 |  | 0 | 1 | D | 0 |  |  |  | ROZPOCET | [6 empty] | 0
| D | 3 | Svislé a kompletní konstrukce |  |  |  | 0 | [5 empty] | 0 |  | 795.5914 |  | 0 | 1 | D | 1 |  |  |  | ROZPOCET | [6 empty] | 0
1 | K | 380326242 | Kompletní konstrukce ČOV, nádrží nebo vodojemů ze ŽB mrazuvzdorného tř. C 30/37 FX4 tl přes 300 mm | m3 | 302.942 |  | 0 | CS ÚRS 2013 01 |  |  | základní |  | 0 | 2.5143 | 761.6871 | 0 | 0 | 4 | K | 2 |  |  |  | ROZPOCET | 0 | 0 | 0 | 0 | 0 | 1 | 0 | 4 | -351363509
| P |  | Poznámka k položce: viz. příloha č. D.1.1.7 SO 01 Sdružený objekt - aktivační a dosazovací nádrž | [15 empty] | P | 2
| VV |  | "čerpací jímka" | [15 empty] | VV | 2 | 1 | True | 0 | ROZPOCET
| VV |  | 2,4*0,3*4,1*2 |  | 5.904 | [13 empty] | VV | 2 | 2 | True | 0 | ROZPOCET
| VV |  | 2,6*0,3*4,1 |  | 3.198 | [13 empty] | VV | 2 | 2 | True | 0 | ROZPOCET
| VV |  | 3,2*2,4*0,3 |  | 2.304 | [13 empty] | VV | 2 | 2 | True | 0 | ROZPOCET
| VV |  | 2,1*2,6*0,55*2 |  | 6.006 | [13 empty] | VV | 2 | 2 | True | 0 | ROZPOCET
| VV |  | "aktivační nádrž" | [15 empty] | VV | 2 | 1 | True | 0 | ROZPOCET
| VV |  | 6*6,85*0,4*2 |  | 32.88 | [13 empty] | VV | 2 | 2 | True | 0 | ROZPOCET
| VV |  | 7,6*6,85*0,4*2 |  | 41.648 | [13 empty] | VV | 2 | 2 | True | 0 | ROZPOCET
| VV |  | 7,6*0,55*6 |  | 25.08 | [13 empty] | VV | 2 | 2 | True | 0 | ROZPOCET
| VV |  | "dosazovací nádrž" | [15 empty] | VV | 2 | 1 | True | 0 | ROZPOCET
| VV |  | 6*6,85*0,4*3 |  | 49.32 | [13 empty] | VV | 2 | 2 | True | 0 | ROZPOCET
| VV |  | 6*6*0,55 |  | 19.8 | [13 empty] | VV | 2 | 2 | True | 0 | ROZPOCET
| VV |  | 6*6*5,15-(5,15/3*(0,6*0,6+sqrt(0,6*0,6*6*6)+6*6)) |  | 116.802 | [13 empty] | VV | 2 | 2 | True | 0 | ROZPOCET
| VV |  | Součet |  | 302.942 | [13 empty] | VV | 2 | 4 | True | 1 | ROZPOCET
2 | K | 380356248 | Bednění jednostrané kompletních konstrukcí ČOV neomítaných z betonu vodostavebného ploch rovinných zřízení | m2 | 355.93 |  | 0 |  |  |  | základní |  | 0 | 0.00353 | 1.2564 | 0 | 0 | 4 | K | 2 |  |  |  | ROZPOCET | 0 | 0 | 0 | 0 | 0 | 1 | 0 | 4 | -1325523740
| P |  | Poznámka k položce: viz. příloha č. D.1.1.7 SO 01 Sdružený objekt - aktivační a dosazovací nádrž | [15 empty] | P | 2
| VV |  | "čerpací jímka" | [15 empty] | VV | 2 | 1 | True | 0 | ROZPOCET
| VV |  | 2,6*3,55*2 |  | 18.46 | [13 empty] | VV | 2 | 2 | True | 0 | ROZPOCET
| VV |  | 2,1*3,55*2 |  | 14.91 | [13 empty] | VV | 2 | 2 | True | 0 | ROZPOCET
| VV |  | "aktivační nádrž" | [15 empty] | VV | 2 | 1 | True | 0 | ROZPOCET
| VV |  | 7,6*6,3*2 |  | 95.76 | [13 empty] | VV | 2 | 2 | True | 0 | ROZPOCET
| VV |  | 6*6,3*2 |  | 75.6 | [13 empty] | VV | 2 | 2 | True | 0 | ROZPOCET
| VV |  | "dosazovací nádrž" | [15 empty] | VV | 2 | 1 | True | 0 | ROZPOCET
| VV |  | 6*6,3*2 |  | 75.6 | [13 empty] | VV | 2 | 2 | True | 0 | ROZPOCET
| VV |  | 6*6,3*2 |  | 75.6 | [13 empty] | VV | 2 | 2 | True | 0 | ROZPOCET
| VV |  | Součet |  | 355.93 | [13 empty] | VV | 2 | 4 | True | 1 | ROZPOCET
3 | K | 380356249 | Odbednění jednostrané kompletních konstrukcí ČOV neomítaných z betonu vodostavebného ploch rovinných zřízení | m2 | 355.93 |  | 0 |  |  |  | základní |  | 0 | 0.00353 | 1.2564 | 0 | 0 | 4 | K | 2 |  |  |  | ROZPOCET | 0 | 0 | 0 | 0 | 0 | 1 | 0 | 4 | -958448004
| P |  | Poznámka k položce: viz. příloha č. D.1.1.7 SO 01 Sdružený objekt - aktivační a dosazovací nádrž | [15 empty] | P | 2
| VV |  | "čerpací jímka" | [15 empty] | VV | 2 | 1 | True | 0 | ROZPOCET
| VV |  | 2,6*3,55*2 |  | 18.46 | [13 empty] | VV | 2 | 2 | True | 0 | ROZPOCET
| VV |  | 2,1*3,55*2 |  | 14.91 | [13 empty] | VV | 2 | 2 | True | 0 | ROZPOCET
| VV |  | "aktivační nádrž" | [15 empty] | VV | 2 | 1 | True | 0 | ROZPOCET
| VV |  | 7,6*6,3*2 |  | 95.76 | [13 empty] | VV | 2 | 2 | True | 0 | ROZPOCET
| VV |  | 6*6,3*2 |  | 75.6 | [13 empty] | VV | 2 | 2 | True | 0 | ROZPOCET
| VV |  | "dosazovací nádrž" | [15 empty] | VV | 2 | 1 | True | 0 | ROZPOCET
| VV |  | 6*6,3*2 |  | 75.6 | [13 empty] | VV | 2 | 2 | True | 0 | ROZPOCET
| VV |  | 6*6,3*2 |  | 75.6 | [13 empty] | VV | 2 | 2 | True | 0 | ROZPOCET
| VV |  | Součet |  | 355.93 | [13 empty] | VV | 2 | 4 | True | 1 | ROZPOCET
4 | K | 392571113 | Otryskání pískem líce obezdívky v klenbě | m2 | 448.45 |  | 0 |  |  |  | základní |  | 0 | 0.07 | 31.3915 | 0 | 0 | 4 | K | 2 |  |  |  | ROZPOCET | 0 | 0 | 0 | 0 | 0 | 1 | 0 | 4 | -435370765
| PSC |  | Poznámka k souboru cen: 1. V cenách nejsou započteny náklady na: a) naložení odpadu; tyto práce se oceňují cenami souboru cen 167 11- . 0 Nakládání výkopku, b) vodorovné přemístění odpadu; tyto stavební práce se oceňují cenami souboru cen 163 23-1 . Vodorovné přemísťění rubaniny bez naložení avšak se složením. 2. Ceny -1111 až -2139 nelze použít při současném užití cen -3111 až -3629. | [15 empty] | PSC | 2
| P |  | Poznámka k položce: D.1.1.7 SO 01 Sdružený objekt - aktivační a dosazovací nádrž | [15 empty] | P | 2
| VV |  | "čerpací jímka" | [15 empty] | VV | 2 | 1 | True | 0 | ROZPOCET
| VV |  | 2,6*3,55*2 |  | 18.46 | [13 empty] | VV | 2 | 2 | True | 0 | ROZPOCET
| VV |  | 2,1*3,55*2 |  | 14.91 | [13 empty] | VV | 2 | 2 | True | 0 | ROZPOCET
| VV |  | 2,1*2,6*2 |  | 10.92 | [13 empty] | VV | 2 | 2 | True | 0 | ROZPOCET
| VV |  | "aktivační nádrž" | [15 empty] | VV | 2 | 1 | True | 0 | ROZPOCET
| VV |  | 7,6*6,3*2 |  | 95.76 | [13 empty] | VV | 2 | 2 | True | 0 | ROZPOCET
| VV |  | 6*6,3*2 |  | 75.6 | [13 empty] | VV | 2 | 2 | True | 0 | ROZPOCET
| VV |  | 7,6*6 |  | 45.6 | [13 empty] | VV | 2 | 2 | True | 0 | ROZPOCET
| VV |  | "dosazovací nádrž" | [15 empty] | VV | 2 | 1 | True | 0 | ROZPOCET
| VV |  | 6*6,3*2 |  | 75.6 | [13 empty] | VV | 2 | 2 | True | 0 | ROZPOCET
| VV |  | 6*6,3*2 |  | 75.6 | [13 empty] | VV | 2 | 2 | True | 0 | ROZPOCET
| VV |  | 6*6 |  | 36 | [13 empty] | VV | 2 | 2 | True | 0 | ROZPOCET
| VV |  | Součet |  | 448.45 | [13 empty] | VV | 2 | 4 | True | 1 | ROZPOCET
| D | 4 | Vodorovné konstrukce |  |  |  | 0 | [5 empty] | 0 |  | 68.3855 |  | 0 | 1 | D | 1 |  |  |  | ROZPOCET | [6 empty] | 0
5 | K | 451504122 | zřízení podkladní vrstvy tl.100 | m3 | 11.35 |  | 0 |  |  |  | základní |  | 0 | 1.7875 | 20.2881 | 0 | 0 | 4 | K | 2 |  |  |  | ROZPOCET | 0 | 0 | 0 | 0 | 0 | 1 | 0 | 4 | -684580147
| P |  | Poznámka k položce: viz. příloha č. D.1.1.7 SO 01 Sdružený objekt - aktivační a dosazovací nádrž | [15 empty] | P | 2
| VV |  | "čerpací stanice" | [15 empty] | VV | 2 | 1 | True | 0 | ROZPOCET
| VV |  | 3,4*2,5*0,1 |  | 0.85 | [13 empty] | VV | 2 | 2 | True | 0 | ROZPOCET
| VV |  | " aktivační a dosazovací nádrž" | [15 empty] | VV | 2 | 1 | True | 0 | ROZPOCET
| VV |  | 15*7*0,1 |  | 10.5 | [13 empty] | VV | 2 | 2 | True | 0 | ROZPOCET
| VV |  | Součet |  | 11.35 | [13 empty] | VV | 2 | 4 | True | 1 | ROZPOCET
6 | M | 583373020 | štěrkopísek frakce 0-16 | t | 22.7 |  | 0 | CS ÚRS 2013 01 |  |  | základní |  | 0 | 1 | 22.7 | 0 | 0 | 8 | M | 2 |  |  |  | ROZPOCET | 0 | 0 | 0 | 0 | 0 | 1 | 0 | 4 | -1670261460
| P |  | Poznámka k položce: viz. příloha č. D.1.1.7 SO 01 Sdružený objekt - aktivační a dosazovací nádrž | [15 empty] | P | 2
| VV |  | 11,35*2 |  | 22.7 | [13 empty] | VV | 2 | 2 | True | 1 | ROZPOCET
7 | K | 452311121 | Podkladní desky z betonu prostého tř. C 8/10 otevřený výkop | m3 | 11.35 |  | 0 | CS ÚRS 2013 01 |  |  | základní |  | 0 | 2.234 | 25.3559 | 0 | 0 | 4 | K | 2 |  |  |  | ROZPOCET | 0 | 0 | 0 | 0 | 0 | 1 | 0 | 4 | 1868937677
| P |  | Poznámka k položce: viz. příloha č. D.1.1.7 SO 01 Sdružený objekt - aktivační a dosazovací nádrž | [15 empty] | P | 2
| VV |  | "čerpací stanice" | [15 empty] | VV | 2 | 1 | True | 0 | ROZPOCET
| VV |  | 3,4*2,5*0,1 |  | 0.85 | [13 empty] | VV | 2 | 2 | True | 0 | ROZPOCET
| VV |  | " aktivační a dosazovací nádrž" | [15 empty] | VV | 2 | 1 | True | 0 | ROZPOCET
| VV |  | 15*7*0,1 |  | 10.5 | [13 empty] | VV | 2 | 2 | True | 0 | ROZPOCET
| VV |  | Součet |  | 11.35 | [13 empty] | VV | 2 | 4 | True | 1 | ROZPOCET
8 | K | 454791312 | Těsnění prostupů bobtnací pás | m | 3.768 |  | 0 |  |  |  | základní |  | 0 | 0.00128 | 0.004823 | 0 | 0 | 4 | K | 2 |  |  |  | ROZPOCET | 0 | 0 | 0 | 0 | 0 | 1 | 0 | 4 | -1008828457
| P |  | Poznámka k položce: viz. příloha č. D.1.1.7 SO 01 Sdružený objekt - aktivační a dosazovací nádrž | [15 empty] | P | 2
| VV |  | 3,14*0,2*6 |  | 3.768 | [13 empty] | VV | 2 | 2 | True | 1 | ROZPOCET
9 | K | 454791313 | Zřízení těsnění-těsnící prvek | m | 3.768 |  | 0 |  |  |  | základní |  | 0 | 0.00128 | 0.004823 | 0 | 0 | 4 | K | 2 |  |  |  | ROZPOCET | 0 | 0 | 0 | 0 | 0 | 1 | 0 | 4 | 2033072697
| P |  | Poznámka k položce: viz. příloha č. D.1.1.5a SO 01 Lapák štěrku, D.1.1.5 SO 01 Odlehčovací komora | [15 empty] | P | 2
| VV |  | 3,14*0,2*6 |  | 3.768 | [13 empty] | VV | 2 | 2 | True | 1 | ROZPOCET
10 | K | 454791331 | Osazování odvodňovací trubky v rychlofiltrech | kg | 18.84 |  | 0 |  |  |  | základní |  | 0 | 0.00128 | 0.024115 | 0 | 0 | 4 | K | 2 |  |  |  | ROZPOCET | 0 | 0 | 0 | 0 | 0 | 1 | 0 | 4 | 1056811413
| VV |  | 3,768*5 |  | 18.84 | [13 empty] | VV | 2 | 2 | True | 1 | ROZPOCET
11 | K | 454791389 | Vytvoření prostupů v betonových stěnách nádrží | kus | 6 |  | 0 |  |  |  | základní |  | 0 | 0.00128 | 0.00768 | 0 | 0 | 4 | K | 2 |  |  |  | ROZPOCET | 0 | 0 | 0 | 0 | 0 | 1 | 0 | 4 | -1987179088
| P |  | Poznámka k položce: viz. příloha č. D.1.1.5a SO 01 Lapák štěrku, D.1.1.5 SO 01 Odlehčovací komora | [15 empty] | P | 2
| D | 6 | Úpravy povrchu, podlahy, osazení |  |  |  | 0 | [5 empty] | 0 |  | 23.6513 |  | 0 | 1 | D | 1 |  |  |  | ROZPOCET | [6 empty] | 0
12 | K | 610451135 | Vnitřní nátěr konstrukcí ČOV nebo nádrží ploch rovinných | m2 | 448.45 |  | 0 |  |  |  | základní |  | 0 | 0.04579 | 20.5345 | 0 | 0 | 4 | K | 2 |  |  |  | ROZPOCET | 0 | 0 | 0 | 0 | 0 | 1 | 0 | 4 | 1144597520
| P |  | Poznámka k položce: viz. příloha č. D.1.1.7 SO 01 Sdružený objekt - aktivační a dosazovací nádrž | [15 empty] | P | 2
| VV |  | "čerpací jímka" | [15 empty] | VV | 2 | 1 | True | 0 | ROZPOCET
| VV |  | 2,6*3,55*2 |  | 18.46 | [13 empty] | VV | 2 | 2 | True | 0 | ROZPOCET
| VV |  | 2,1*3,55*2 |  | 14.91 | [13 empty] | VV | 2 | 2 | True | 0 | ROZPOCET
| VV |  | 2,1*2,6*2 |  | 10.92 | [13 empty] | VV | 2 | 2 | True | 0 | ROZPOCET
| VV |  | "aktivační nádrž" | [15 empty] | VV | 2 | 1 | True | 0 | ROZPOCET
| VV |  | 7,6*6,3*2 |  | 95.76 | [13 empty] | VV | 2 | 2 | True | 0 | ROZPOCET
| VV |  | 6*6,3*2 |  | 75.6 | [13 empty] | VV | 2 | 2 | True | 0 | ROZPOCET
| VV |  | 7,6*6 |  | 45.6 | [13 empty] | VV | 2 | 2 | True | 0 | ROZPOCET
| VV |  | "dosazovací nádrž" | [15 empty] | VV | 2 | 1 | True | 0 | ROZPOCET
| VV |  | 6*6,3*2 |  | 75.6 | [13 empty] | VV | 2 | 2 | True | 0 | ROZPOCET
| VV |  | 6*6,3*2 |  | 75.6 | [13 empty] | VV | 2 | 2 | True | 0 | ROZPOCET
| VV |  | 6*6 |  | 36 | [13 empty] | VV | 2 | 2 | True | 0 | ROZPOCET
| VV |  | Součet |  | 448.45 | [13 empty] | VV | 2 | 4 | True | 1 | ROZPOCET
13 | M | 245515091 | nátěr betonu | kg | 2242.25 |  | 0 |  |  |  | základní |  | 0 | 0.00139 | 3.1167 | 0 | 0 | 8 | M | 2 |  |  |  | ROZPOCET | 0 | 0 | 0 | 0 | 0 | 1 | 0 | 4 | 225597431
| VV |  | 448,45*5 |  | 2242.25 | [13 empty] | VV | 2 | 2 | True | 1 | ROZPOCET
14 | K | 998711101.1 | Přesun hmot tonážní pro izolace proti vodě, vlhkosti a plynům | t | 0.464 |  | 0 | CS ÚRS 2013 01 |  |  | základní |  | 0 | 0 | 0 | 0 | 0 | 16 | K | 2 |  |  |  | ROZPOCET | 0 | 0 | 0 | 0 | 0 | 1 | 0 | 16 | 1658537651
| PSC |  | Poznámka k souboru cen: 1. Ceny pro přesun hmot stanovený z hmotnosti přesunovaného materiálu se používají tehdy, pokud je možné určit hmotnost za celý stavební díl. Do této hmotnosti se započítává i hmotnost materiálů oceňovaných ve specifikaci. 2. Pokud nelze jednoznačně stanovit hmotnost přesunovaných materiálů, lze pro výpočet přesunu hmot použít orientačně procentní sazbu. Touto sazbou se vynásobí rozpočtové náklady za celý stavební díl včetně nákladů na materiál ve specifikacích. 3. Příplatek k cenám -1181 pro přesun prováděný bez použití mechanizace, tj. za ztížených podmínek, lze použít pouze pro hmotnost materiálu, která se tímto způsobem skutečně přemísťuje. | [15 empty] | PSC | 2
| D | 8 | Trubní vedení |  |  |  | 0 | [5 empty] | 0 |  | 0.99612 |  | 0 | 1 | D | 1 |  |  |  | ROZPOCET | [6 empty] | 0
15 | K | 899401115 | Osazení poklopů nerezových | kus | 3 |  | 0 |  |  |  | základní |  | 0 | 0.30704 | 0.92112 | 0 | 0 | 4 | K | 2 |  |  |  | ROZPOCET | 0 | 0 | 0 | 0 | 0 | 1 | 0 | 4 | -1253679644
| P |  | Poznámka k položce: viz. příloha č. D.1.1.7 SO 01 Sdružený objekt - aktivační a dosazovací nádrž - čerpací jímka | [15 empty] | P | 2
16 | M | 286617620 | Poklop 600x900 mm nerezový | kus | 1 |  | 0 | CS ÚRS 2015 01 |  |  | základní |  | 0 | 0.025 | 0.025 | 0 | 0 | 8 | M | 2 |  |  |  | ROZPOCET | 0 | 0 | 0 | 0 | 0 | 1 | 0 | 4 | 115161904
| P |  | Poznámka k položce: viz. příloha č. D.1.1.7 SO 01 Sdružený objekt - aktivační a dosazovací nádrž | [15 empty] | P | 2
17 | M | 286617679 | Poklop 600x600 mm nerezový | kus | 2 |  | 0 |  |  |  | základní |  | 0 | 0.025 | 0.05 | 0 | 0 | 8 | M | 2 |  |  |  | ROZPOCET | 0 | 0 | 0 | 0 | 0 | 1 | 0 | 4 | 1358903540
| P |  | Poznámka k položce: viz. příloha č. D.1.1.7 SO 01 Sdružený objekt - aktivační a dosazovací nádrž | [15 empty] | P | 2
| D | 9 | Ostatní konstrukce a práce-bourání |  |  |  | 0 | [5 empty] | 0 |  | 313.065 |  | 0 | 1 | D | 1 |  |  |  | ROZPOCET | [6 empty] | 0
| D | 99 | Přesun hmot |  |  |  | 0 | [5 empty] | 0 |  | 313.065 |  | 0 | 1 | D | 2 |  |  |  | ROZPOCET | [6 empty] | 0
18 | K | 933901111 | Provedení zkoušky vodotěsnosti nádrže do 1000 m3 | m3 | 313.065 |  | 0 | CS ÚRS 2013 01 |  |  | základní |  | 0 | 0 | 0 | 0 | 0 | 4 | K | 3 |  |  |  | ROZPOCET | 0 | 0 | 0 | 0 | 0 | 1 | 0 | 4 | 1716602073
| P |  | Poznámka k položce: viz. příloha č. D.1.1.7 SO 01 Sdružený objekt - aktivační a dosazovací nádrž | [15 empty] | P | 3
| VV |  | "čerpací stanice" | [15 empty] | VV | 3 | 1 | True | 0 | ROZPOCET
| VV |  | 2,6*2,1*3,25 |  | 17.745 | [13 empty] | VV | 3 | 2 | True | 0 | ROZPOCET
| VV |  | "aktivační nádrž" | [15 empty] | VV | 3 | 1 | True | 0 | ROZPOCET
| VV |  | 7,6*6*5,6 |  | 255.36 | [13 empty] | VV | 3 | 2 | True | 0 | ROZPOCET
| VV |  | "dosazovaci nádrž" | [15 empty] | VV | 3 | 1 | True | 0 | ROZPOCET
| VV |  | ((0,6*0,6+sqrt(0,6*0,6*6*6)+6*6)) |  | 39.96 | [13 empty] | VV | 3 | 2 | True | 0 | ROZPOCET
| VV |  | Součet |  | 313.065 | [13 empty] | VV | 3 | 4 | True | 1 | ROZPOCET
19 | M | 082113200 | voda pitná pro smluvní odběratele | m3 | 313.065 |  | 0 | CS ÚRS 2013 01 |  |  | základní |  | 0 | 1 | 313.065 | 0 | 0 | 8 | M | 3 |  |  |  | ROZPOCET | 0 | 0 | 0 | 0 | 0 | 1 | 0 | 4 | 341465682
| P |  | Poznámka k položce: viz. příloha č. D.1.1.7 SO 01 Sdružený objekt - aktivační a dosazovací nádrž | [15 empty] | P | 3
| VV |  | "čerpací stanice" | [15 empty] | VV | 3 | 1 | True | 0 | ROZPOCET
| VV |  | 2,6*2,1*3,25 |  | 17.745 | [13 empty] | VV | 3 | 2 | True | 0 | ROZPOCET
| VV |  | "aktivační nádrž" | [15 empty] | VV | 3 | 1 | True | 0 | ROZPOCET
| VV |  | 7,6*6*5,6 |  | 255.36 | [13 empty] | VV | 3 | 2 | True | 0 | ROZPOCET
| VV |  | "dosazovaci nádrž" | [15 empty] | VV | 3 | 1 | True | 0 | ROZPOCET
| VV |  | ((0,6*0,6+sqrt(0,6*0,6*6*6)+6*6)) |  | 39.96 | [13 empty] | VV | 3 | 2 | True | 0 | ROZPOCET
| VV |  | Součet |  | 313.065 | [13 empty] | VV | 3 | 4 | True | 1 | ROZPOCET
20 | K | 998142251 | Přesun hmot pro nádrže, jímky, zásobníky a jámy betonové monolitické v do 25 m | t | 1201.689 |  | 0 | CS ÚRS 2013 01 |  |  | základní |  | 0 | 0 | 0 | 0 | 0 | 4 | K | 3 |  |  |  | ROZPOCET | 0 | 0 | 0 | 0 | 0 | 1 | 0 | 4 | -1541661821
| D | PSV | Práce a dodávky PSV |  |  |  | 0 | [5 empty] | 0 |  | 0.46361 |  | 0 | 2 | D | 0 |  |  |  | ROZPOCET | [6 empty] | 0
| D | 711 | Izolace proti vodě, vlhkosti a plynům |  |  |  | 0 | [5 empty] | 0 |  | 0.46361 |  | 0 | 2 | D | 1 |  |  |  | ROZPOCET | [6 empty] | 0
21 | K | 711441559 | Provedení izolace proti tlakové vodě vodorovné přitavením pásu | m2 | 108.32 |  | 0 | CS ÚRS 2013 01 |  |  | základní |  | 0 | 0.0004 | 0.043328 | 0 | 0 | 16 | K | 2 |  |  |  | ROZPOCET | 0 | 0 | 0 | 0 | 0 | 1 | 0 | 16 | -523037431
| P |  | Poznámka k položce: viz. příloha č. D.1.1.7 SO 01 Sdružený objekt - aktivační a dosazovací nádrž | [15 empty] | P | 2
| VV |  | "čerpací jímka" | [15 empty] | VV | 2 | 1 | True | 0 | ROZPOCET
| VV |  | 3,2*2,4 |  | 7.68 | [13 empty] | VV | 2 | 2 | True | 0 | ROZPOCET
| VV |  | "aktivační nádrž a dosazovací nádrž" | [15 empty] | VV | 2 | 1 | True | 0 | ROZPOCET
| VV |  | 14,8*6,8 |  | 100.64 | [13 empty] | VV | 2 | 2 | True | 0 | ROZPOCET
| VV |  | Součet |  | 108.32 | [13 empty] | VV | 2 | 4 | True | 1 | ROZPOCET
22 | M | 628321340 | pás těžký asfaltovaný | m2 | 108.32 |  | 0 | CS ÚRS 2013 01 |  |  | základní |  | 0 | 0.00388 | 0.42028 | 0 | 0 | 32 | M | 2 |  |  |  | ROZPOCET | 0 | 0 | 0 | 0 | 0 | 1 | 0 | 16 | 750842744
| VV |  | "čerpací jímka" | [15 empty] | VV | 2 | 1 | True | 0 | ROZPOCET
| VV |  | 3,2*2,4 |  | 7.68 | [13 empty] | VV | 2 | 2 | True | 0 | ROZPOCET
| VV |  | "aktivační nádrž a dosazovací nádrž" | [15 empty] | VV | 2 | 1 | True | 0 | ROZPOCET
| VV |  | 14,8*6,8 |  | 100.64 | [13 empty] | VV | 2 | 2 | True | 0 | ROZPOCET
| VV |  | Součet |  | 108.32 | [13 empty] | VV | 2 | 4 | True | 1 | ROZPOCET
23 | K | 998711101 | Přesun hmot tonážní pro izolace proti vodě, vlhkosti a plynům v objektech výšky do 6 m | t | 0.464 |  | 0 | CS ÚRS 2013 01 |  |  | základní |  | 0 | 0 | 0 | 0 | 0 | 16 | K | 2 |  |  |  | ROZPOCET | 0 | 0 | 0 | 0 | 0 | 1 | 0 | 16 | 209888215
| PSC |  | Poznámka k souboru cen: 1. Ceny pro přesun hmot stanovený z hmotnosti přesunovaného materiálu se používají tehdy, pokud je možné určit hmotnost za celý stavební díl. Do této hmotnosti se započítává i hmotnost materiálů oceňovaných ve specifikaci. 2. Pokud nelze jednoznačně stanovit hmotnost přesunovaných materiálů, lze pro výpočet přesunu hmot použít orientačně procentní sazbu. Touto sazbou se vynásobí rozpočtové náklady za celý stavební díl včetně nákladů na materiál ve specifikacích. 3. Příplatek k cenám -1181 pro přesun prováděný bez použití mechanizace, tj. za ztížených podmínek, lze použít pouze pro hmotnost materiálu, která se tímto způsobem skutečně přemísťuje. | [15 empty] | PSC | 2

## KalaDeštzdrž - Kalojem a ...
| List obsahuje: |  | 1) Krycí list soupisu | 2) Rekapitulace |  |  | 3) Soupis prací | Zpět na list: | Rekapitulace stavby
{74174843-7632-43eb-b1e9-4efecedb1132}
2
| KRYCÍ LIST SOUPISU | [8 empty] | v --- níže se nacházejí doplnkové a pomocné údaje k sestavám --- v | [8 empty] | False
Stavba:
Radostice - intenzifikace ČOV, DPS
Objekt:
D.1.StavC - D.1 Stavební část - Radostice - zkapacitnění kanalizace a intenzifikace ČOV, DSP
Soupis:
SO01COV - SO 01 Intenzifikace ČOV - Radostice - zkapacitnění kanalizace a intenzifikace ČOV, DSP
Úroveň 3:
KalaDeštzdrž - Kalojem a dešťová zdrž - Radostice - zkapacitnění kanalizace a intenzifikace ČOV, DSP
| KSO: |  | 827 21 |  |  | CC-CZ:
| Místo: |  | Radostice |  |  | Datum: | 31. 10. 2015
| Zadavatel: |  |  |  |  | IČ:
|  | Obec Radostice |  |  |  | DIČ:
| Uchazeč: |  |  |  |  | IČ:
DIČ:
| Projektant: |  |  |  |  | IČ:
|  | Vodárenská společnost Chrudim, a.s. |  |  |  | DIČ:
Poznámka:
| Cena bez DPH | [5 empty] | 0
|  |  | Základ daně |  |  | Sazba daně | Výše daně
| DPH | základní | 0 |  |  | 21% | 0
|  | snížená | 0 |  |  | 15% | 0
|  | zákl. přenesená | 0 |  |  | 21% | 0
|  | sníž. přenesená | 0 |  |  | 15% | 0
|  | nulová | 0 |  |  | 0% | 0
| Cena s DPH |  |  | v | CZK |  | 0
REKAPITULACE ČLENĚNÍ SOUPISU PRACÍ
Stavba:
Radostice - intenzifikace ČOV, DPS
Objekt:
D.1.StavC - D.1 Stavební část - Radostice - zkapacitnění kanalizace a intenzifikace ČOV, DSP
Soupis:
SO01COV - SO 01 Intenzifikace ČOV - Radostice - zkapacitnění kanalizace a intenzifikace ČOV, DSP
Úroveň 3:
KalaDeštzdrž - Kalojem a dešťová zdrž - Radostice - zkapacitnění kanalizace a intenzifikace ČOV, DSP
Místo: |  |  | Radostice |  |  | Datum: | 31. 10. 2015
Zadavatel: |  |  | Obec Radostice |  |  | Projektant: | Vodárenská společnost Chrudim, a.s.
Uchazeč:
Kód dílu - Popis | [6 empty] | Cena celkem [CZK]
Náklady soupisu celkem | [6 empty] | 0 | [12 empty] | -1
| HSV - Práce a dodávky HSV | [5 empty] | 0
| 1 - Zemní práce | [5 empty] | 0
| 3 - Svislé a kompletní konstrukce | [5 empty] | 0
| 4 - Vodorovné konstrukce | [5 empty] | 0
| 6 - Úpravy povrchu, podlahy, osazení | [5 empty] | 0
| 8 - Trubní vedení | [5 empty] | 0
| 9 - Ostatní konstrukce a práce-bourání | [5 empty] | 0
| 99 - Přesun hmot | [5 empty] | 0
| PSV - Práce a dodávky PSV | [5 empty] | 0
| 711 - Izolace proti vodě, vlhkosti a plynům | [5 empty] | 0
SOUPIS PRACÍ
Stavba:
Radostice - intenzifikace ČOV, DPS
Objekt:
D.1.StavC - D.1 Stavební část - Radostice - zkapacitnění kanalizace a intenzifikace ČOV, DSP
Soupis:
SO01COV - SO 01 Intenzifikace ČOV - Radostice - zkapacitnění kanalizace a intenzifikace ČOV, DSP
Úroveň 3:
KalaDeštzdrž - Kalojem a dešťová zdrž - Radostice - zkapacitnění kanalizace a intenzifikace ČOV, DSP
Místo: |  |  | Radostice |  |  | Datum: | 31. 10. 2015
Zadavatel: |  |  | Obec Radostice |  |  | Projektant: | Vodárenská společnost Chrudim, a.s.
Uchazeč:
PČ | Typ | Kód | Popis | MJ | Množství | J.cena [CZK] | Cena celkem [CZK] | Cenová soustava |  | Poznámka | DPH | J. Nh [h] | Nh celkem [h] | J. hmotnost [t] | Hmotnost celkem [t] | J. suť [t] | Suť Celkem [t]
Náklady soupisu celkem | [6 empty] | 0 | [5 empty] | 0 |  | 793.0883 |  | 0 |  | D | -1 | [10 empty] | 0
| D | HSV | Práce a dodávky HSV |  |  |  | 0 | [5 empty] | 0 |  | 792.77 |  | 0 | 1 | D | 0 |  |  |  | ROZPOCET | [6 empty] | 0
| D | 1 | Zemní práce |  |  |  | 0 | [5 empty] | 0 |  | 0 |  | 0 | 1 | D | 1 |  |  |  | ROZPOCET | [6 empty] | 0
1 | K | 130901119 | Demontáž stávající technologie aktivační nádrže | kpl | 1 |  | 0 |  |  |  | základní |  | 0 | 0 | 0 | 0 | 0 | 4 | K | 2 |  |  |  | ROZPOCET | 0 | 0 | 0 | 0 | 0 | 1 | 0 | 4 | 211266766
| PSC |  | Poznámka k souboru cen: 1. Ceny jsou určeny pouze pro bourání konstrukcí ze zdiva nebo z betonu ve výkopišti při provádění zemních prací, jsou-li zdivo nebo beton obklopeny horninou nebo sypaninou tak, že k nim bez vykopávky není přístup. 2. Ceny lze použít i pro bourání konstrukcí při vykopávkách zářezů. 3. Ceny nelze použít pro bourání konstrukcí a) na suchu ze zdiva nebo z betonu jako samostatnou stavební práci, i když jsou bourané konstrukce pod úrovní terénu, jako např. zdi, stropy a klenby v suterénu, b) pod vodou - ze zdiva nebo z betonu prostého, zakazuje-li projekt použití trhavin, - z betonu železového nebo předpjatého a ocelových konstrukcí. 4. Svislé, příp. vodorovné přemístění materiálu z rozbouraných konstrukcí ve výkopišti se oceňuje jako přemístění výkopku z hornin 5 až 7 cenami souboru cen 161 10-11 Svislé přemístění výkopku, příp. 162 . 0-1 . Vodorovné přemístění výkopku se složením, ale bez naložení a rozprostření. 5. Bourání konstrukce ze zdiva nebo z betonu prostého pod vodou se oceňuje cenou 127 40-1112 Vykopávka pod vodou v hornině tř. 5 s použitím trhavin. 6. V cenách jsou započteny i náklady na přemístění suti na hromady na vzdálenost do 20 m nebo naložení na dopravní prostředek. 7. Objem vybouraného materiálu pro přemístění se rovná objemu konstrukcí před rozbouráním. | [15 empty] | PSC | 2
2 | K | 130901121 | Bourání konstrukcí ze zdiva z betonu prostého | m3 | 65.898 |  | 0 | CS ÚRS 2015 01 |  |  | základní |  | 0 | 0 | 0 | 0 | 0 | 4 | K | 2 |  |  |  | ROZPOCET | 0 | 0 | 0 | 0 | 0 | 1 | 0 | 4 | 1805449379
| PSC |  | Poznámka k souboru cen: 1. Ceny jsou určeny pouze pro bourání konstrukcí ze zdiva nebo z betonu ve výkopišti při provádění zemních prací, jsou-li zdivo nebo beton obklopeny horninou nebo sypaninou tak, že k nim bez vykopávky není přístup. 2. Ceny lze použít i pro bourání konstrukcí při vykopávkách zářezů. 3. Ceny nelze použít pro bourání konstrukcí a) na suchu ze zdiva nebo z betonu jako samostatnou stavební práci, i když jsou bourané konstrukce pod úrovní terénu, jako např. zdi, stropy a klenby v suterénu, b) pod vodou - ze zdiva nebo z betonu prostého, zakazuje-li projekt použití trhavin, - z betonu železového nebo předpjatého a ocelových konstrukcí. 4. Svislé, příp. vodorovné přemístění materiálu z rozbouraných konstrukcí ve výkopišti se oceňuje jako přemístění výkopku z hornin 5 až 7 cenami souboru cen 161 10-11 Svislé přemístění výkopku, příp. 162 . 0-1 . Vodorovné přemístění výkopku se složením, ale bez naložení a rozprostření. 5. Bourání konstrukce ze zdiva nebo z betonu prostého pod vodou se oceňuje cenou 127 40-1112 Vykopávka pod vodou v hornině tř. 5 s použitím trhavin. 6. V cenách jsou započteny i náklady na přemístění suti na hromady na vzdálenost do 20 m nebo naložení na dopravní prostředek. 7. Objem vybouraného materiálu pro přemístění se rovná objemu konstrukcí před rozbouráním. | [15 empty] | PSC | 2
| P |  | Poznámka k položce: bourání stávající aktivační nádrže | [15 empty] | P | 2
| VV |  | (PI*4,6*(5,9*5,9-5,5*5,5)) |  | 65.898 | [13 empty] | VV | 2 | 2 | True | 1 | ROZPOCET
| D | 3 | Svislé a kompletní konstrukce |  |  |  | 0 | [5 empty] | 0 |  | 356.3453 |  | 0 | 1 | D | 1 |  |  |  | ROZPOCET | [6 empty] | 0
3 | K | 380326242 | Kompletní konstrukce čistíren odpadních vod, nádrží, vodojemů, kanálů z betonu železového bez výztuže a bednění pro prostředí s slabě agresivním chemickým prostředím,mokrým občas suchým, mírně nasycen vodou bez rozmrazovacích prostředků C 25/30 , tl. přes 300 mm | m3 | 132.08 |  | 0 |  |  |  | základní |  | 0 | 2.5143 | 332.0887 | 0 | 0 | 4 | K | 2 |  |  |  | ROZPOCET | 0 | 0 | 0 | 0 | 0 | 1 | 0 | 4 | -1927887480
| P |  | Poznámka k položce: viz. příloha č. D.1.1.8 SO 01 Sdružený objekt - kalojem a dešťová zdrž | [15 empty] | P | 2
| VV |  | 5*0,4*6,9*2 |  | 27.6 | [13 empty] | VV | 2 | 2 | True | 0 | ROZPOCET
| VV |  | 8,5*0,4*6,9*3 |  | 70.38 | [13 empty] | VV | 2 | 2 | True | 0 | ROZPOCET
| VV |  | 2,5*0,4*6,9*2 |  | 13.8 | [13 empty] | VV | 2 | 2 | True | 0 | ROZPOCET
| VV |  | 2,5*7,7*0,4 |  | 7.7 | [13 empty] | VV | 2 | 2 | True | 0 | ROZPOCET
| VV |  | 5*6,3*0,4 |  | 12.6 | [13 empty] | VV | 2 | 2 | True | 0 | ROZPOCET
| VV |  | Součet |  | 132.08 | [13 empty] | VV | 2 | 4 | True | 1 | ROZPOCET
4 | K | 380356241 | Bednění kompletních konstrukcí ČOV neomítaných z betonu vodostavebného ploch rovinných zřízení | m2 | 279.5 |  | 0 |  |  |  | základní |  | 0 | 0.00353 | 0.98664 | 0 | 0 | 4 | K | 2 |  |  |  | ROZPOCET | 0 | 0 | 0 | 0 | 0 | 1 | 0 | 4 | 1420629648
| P |  | Poznámka k položce: viz. příloha č. D.1.1.8 SO 01 Sdružený objekt - kalojem a dešťová zdrž | [15 empty] | P | 2
| VV |  | 6,5*6,3*2 |  | 81.9 | [13 empty] | VV | 2 | 2 | True | 0 | ROZPOCET
| VV |  | 6,5*5*2 |  | 65 | [13 empty] | VV | 2 | 2 | True | 0 | ROZPOCET
| VV |  | 6,5*2,5*2 |  | 32.5 | [13 empty] | VV | 2 | 2 | True | 0 | ROZPOCET
| VV |  | 6,5*7,7*2 |  | 100.1 | [13 empty] | VV | 2 | 2 | True | 0 | ROZPOCET
| VV |  | Součet |  | 279.5 | [13 empty] | VV | 2 | 4 | True | 1 | ROZPOCET
5 | K | 380356242 | Odbednění kompletních konstrukcí ČOV neomítaných z betonu vodostavebného ploch rovinných | m2 | 279.5 |  | 0 |  |  |  | základní |  | 0 | 0 | 0 | 0 | 0 | 4 | K | 2 |  |  |  | ROZPOCET | 0 | 0 | 0 | 0 | 0 | 1 | 0 | 4 | 833857095
| P |  | Poznámka k položce: viz. příloha č. D.1.1.8 SO 01 Sdružený objekt - kalojem a dešťová zdrž | [15 empty] | P | 2
| VV |  | 6,5*6,3*2 |  | 81.9 | [13 empty] | VV | 2 | 2 | True | 0 | ROZPOCET
| VV |  | 6,5*5*2 |  | 65 | [13 empty] | VV | 2 | 2 | True | 0 | ROZPOCET
| VV |  | 6,5*2,5*2 |  | 32.5 | [13 empty] | VV | 2 | 2 | True | 0 | ROZPOCET
| VV |  | 6,5*7,7*2 |  | 100.1 | [13 empty] | VV | 2 | 2 | True | 0 | ROZPOCET
| VV |  | Součet |  | 279.5 | [13 empty] | VV | 2 | 4 | True | 1 | ROZPOCET
6 | K | 392571113 | Otryskání pískem líce obezdívky v klenbě | m2 | 330.25 |  | 0 |  |  |  | základní |  | 0 | 0.07 | 23.1175 | 0 | 0 | 4 | K | 2 |  |  |  | ROZPOCET | 0 | 0 | 0 | 0 | 0 | 1 | 0 | 4 | -525888946
| PSC |  | Poznámka k souboru cen: 1. V cenách nejsou započteny náklady na: a) naložení odpadu; tyto práce se oceňují cenami souboru cen 167 11- . 0 Nakládání výkopku, b) vodorovné přemístění odpadu; tyto stavební práce se oceňují cenami souboru cen 163 23-1 . Vodorovné přemísťění rubaniny bez naložení avšak se složením. 2. Ceny -1111 až -2139 nelze použít při současném užití cen -3111 až -3629. | [15 empty] | PSC | 2
| P |  | Poznámka k položce: viz. příloha č. D.1.1.8 SO 01 Sdružený objekt - kalojem a dešťová zdrž | [15 empty] | P | 2
| VV |  | 6,5*5*2 |  | 65 | [13 empty] | VV | 2 | 2 | True | 0 | ROZPOCET
| VV |  | 6,5*6,3*2 |  | 81.9 | [13 empty] | VV | 2 | 2 | True | 0 | ROZPOCET
| VV |  | 2,5*6,5*2 |  | 32.5 | [13 empty] | VV | 2 | 2 | True | 0 | ROZPOCET
| VV |  | 6,5*7,7*2 |  | 100.1 | [13 empty] | VV | 2 | 2 | True | 0 | ROZPOCET
| VV |  | 5*6,3 |  | 31.5 | [13 empty] | VV | 2 | 2 | True | 0 | ROZPOCET
| VV |  | 2,5*7,7 |  | 19.25 | [13 empty] | VV | 2 | 2 | True | 0 | ROZPOCET
| VV |  | Součet |  | 330.25 | [13 empty] | VV | 2 | 4 | True | 1 | ROZPOCET
7 | K | 894503111 | Bednění strupu kalojemu | m2 | 19.25 |  | 0 | CS ÚRS 2014 01 |  |  | základní |  | 0 | 0.00396 | 0.07623 | 0 | 0 | 4 | K | 2 |  |  |  | ROZPOCET | 0 | 0 | 0 | 0 | 0 | 1 | 0 | 4 | -493352997
| VV |  | 7,7*2,5 |  | 19.25 | [13 empty] | VV | 2 | 2 | True | 1 | ROZPOCET
8 | K | 894503177 | Bednění deskových stropů šachet | m2 | 19.25 |  | 0 |  |  |  | základní |  | 0 | 0.00396 | 0.07623 | 0 | 0 | 4 | K | 2 |  |  |  | ROZPOCET | 0 | 0 | 0 | 0 | 0 | 1 | 0 | 4 | 1214235415
| VV |  | 7,7*2,5 |  | 19.25 | [13 empty] | VV | 2 | 2 | True | 1 | ROZPOCET
| D | 4 | Vodorovné konstrukce |  |  |  | 0 | [5 empty] | 0 |  | 88.0361 |  | 0 | 1 | D | 1 |  |  |  | ROZPOCET | [6 empty] | 0
9 | K | 451504122 | zřízení podkladní vrstvy tl.300 | m3 | 23.229 |  | 0 |  |  |  | základní |  | 0 | 1.7875 | 41.5218 | 0 | 0 | 4 | K | 2 |  |  |  | ROZPOCET | 0 | 0 | 0 | 0 | 0 | 1 | 0 | 4 | 1779807059
| P |  | Poznámka k položce: viz. příloha č. D.1.1.8 SO 01 Sdružený objekt - kalojem a dešťová zdrž | [15 empty] | P | 2
| VV |  | 8,9*8,7*0,3 |  | 23.229 | [13 empty] | VV | 2 | 2 | True | 1 | ROZPOCET
10 | M | 583373020 | štěrkopísek frakce 0-16 | t | 46.458 |  | 0 |  |  |  | základní |  | 0 | 1 | 46.458 | 0 | 0 | 8 | M | 2 |  |  |  | ROZPOCET | 0 | 0 | 0 | 0 | 0 | 1 | 0 | 4 | -1993450081
| P |  | Poznámka k položce: viz. příloha č. D.1.1.8 SO 01 Sdružený objekt - kalojem a dešťová zdrž | [15 empty] | P | 2
| VV |  | 23,229*2 |  | 46.458 | [13 empty] | VV | 2 | 2 | True | 1 | ROZPOCET
11 | K | 452311121 | Podkladní desky z betonu prostého tř. C 8/10 otevřený výkop | m3 | 7.743 |  | 0 |  |  |  | základní |  | 0 | 0 | 0 | 0 | 0 | 4 | K | 2 |  |  |  | ROZPOCET | 0 | 0 | 0 | 0 | 0 | 1 | 0 | 4 | -1701606700
| P |  | Poznámka k položce: viz. příloha č. D.1.1.8 SO 01 Sdružený objekt - kalojem a dešťová zdrž | [15 empty] | P | 2
| VV |  | 8,9*8,7*0,1 |  | 7.743 | [13 empty] | VV | 2 | 2 | True | 1 | ROZPOCET
12 | K | 452311141 | spádový beton z betonu prostého tř. C 20/25 otevřený výkop | m3 | 1.575 |  | 0 | CS ÚRS 2013 01 |  |  | základní |  | 0 | 0 | 0 | 0 | 0 | 4 | K | 2 |  |  |  | ROZPOCET | 0 | 0 | 0 | 0 | 0 | 1 | 0 | 4 | -307506005
| P |  | Poznámka k položce: viz. příloha č. D.1.1.8 SO 01 Sdružený objekt - kalojem a dešťová zdrž | [15 empty] | P | 2
| VV |  | 6,3*5*0,05 |  | 1.575 | [13 empty] | VV | 2 | 2 | True | 1 | ROZPOCET
13 | K | 454791312 | Těsnění prostupů bobtnací pás | m | 6.28 |  | 0 |  |  |  | základní |  | 0 | 0.00128 | 0.0080384 | 0 | 0 | 4 | K | 2 |  |  |  | ROZPOCET | 0 | 0 | 0 | 0 | 0 | 1 | 0 | 4 | -328134253
| P |  | Poznámka k položce: viz. příloha č. D.1.1.8 SO 01 Sdružený objekt - kalojem a dešťová zdrž | [15 empty] | P | 2
| VV |  | 1*3,14*2 |  | 6.28 | [13 empty] | VV | 2 | 2 | True | 1 | ROZPOCET
14 | K | 454791313 | Zřízení těsnění-těsnící prvek | m | 6.28 |  | 0 |  |  |  | základní |  | 0 | 0.00128 | 0.0080384 | 0 | 0 | 4 | K | 2 |  |  |  | ROZPOCET | 0 | 0 | 0 | 0 | 0 | 1 | 0 | 4 | 1841393052
| P |  | Poznámka k položce: viz. příloha č. D.1.1.8 SO 01 Sdružený objekt - kalojem a dešťová zdrž | [15 empty] | P | 2
| VV |  | 1*3,14*2 |  | 6.28 | [13 empty] | VV | 2 | 2 | True | 1 | ROZPOCET
15 | K | 454791331 | zálivka prostupů | kg | 31.4 |  | 0 |  |  |  | základní |  | 0 | 0.00128 | 0.040192 | 0 | 0 | 4 | K | 2 |  |  |  | ROZPOCET | 0 | 0 | 0 | 0 | 0 | 1 | 0 | 4 | -1013362713
| VV |  | 6,28*5 |  | 31.4 | [13 empty] | VV | 2 | 2 | True | 1 | ROZPOCET
| D | 6 | Úpravy povrchu, podlahy, osazení |  |  |  | 0 | [5 empty] | 0 |  | 17.4174 |  | 0 | 1 | D | 1 |  |  |  | ROZPOCET | [6 empty] | 0
16 | K | 610451135 | Vnitřní nátěr konstrukcí ČOV nebo nádrží ploch rovinných | m2 | 330.25 |  | 0 |  |  |  | základní |  | 0 | 0.04579 | 15.1221 | 0 | 0 | 4 | K | 2 |  |  |  | ROZPOCET | 0 | 0 | 0 | 0 | 0 | 1 | 0 | 4 | -1291391887
| P |  | Poznámka k položce: viz. příloha č. D.1.1.8 SO 01 Sdružený objekt - kalojem a dešťová zdrž | [15 empty] | P | 2
| VV |  | 6,5*5*2 |  | 65 | [13 empty] | VV | 2 | 2 | True | 0 | ROZPOCET
| VV |  | 6,5*6,3*2 |  | 81.9 | [13 empty] | VV | 2 | 2 | True | 0 | ROZPOCET
| VV |  | 2,5*6,5*2 |  | 32.5 | [13 empty] | VV | 2 | 2 | True | 0 | ROZPOCET
| VV |  | 6,5*7,7*2 |  | 100.1 | [13 empty] | VV | 2 | 2 | True | 0 | ROZPOCET
| VV |  | 5*6,3 |  | 31.5 | [13 empty] | VV | 2 | 2 | True | 0 | ROZPOCET
| VV |  | 2,5*7,7 |  | 19.25 | [13 empty] | VV | 2 | 2 | True | 0 | ROZPOCET
| VV |  | Součet |  | 330.25 | [13 empty] | VV | 2 | 4 | True | 1 | ROZPOCET
17 | M | 245515091 | nátěr betonu | kg | 1651.25 |  | 0 |  |  |  | základní |  | 0 | 0.00139 | 2.2952 | 0 | 0 | 8 | M | 2 |  |  |  | ROZPOCET | 0 | 0 | 0 | 0 | 0 | 1 | 0 | 4 | -1509582332
| P |  | Poznámka k položce: viz. příloha č. D.1.1.8 SO 01 Sdružený objekt - kalojem a dešťová zdrž | [15 empty] | P | 2
| VV |  | 330,25*5 |  | 1651.25 | [13 empty] | VV | 2 | 2 | True | 1 | ROZPOCET
18 | K | 998711101.1 | Přesun hmot tonážní pro izolace proti vodě, vlhkosti a plynům | t | 0.318 |  | 0 | CS ÚRS 2013 01 |  |  | základní |  | 0 | 0 | 0 | 0 | 0 | 16 | K | 2 |  |  |  | ROZPOCET | 0 | 0 | 0 | 0 | 0 | 1 | 0 | 16 | -968451934
| PSC |  | Poznámka k souboru cen: 1. Ceny pro přesun hmot stanovený z hmotnosti přesunovaného materiálu se používají tehdy, pokud je možné určit hmotnost za celý stavební díl. Do této hmotnosti se započítává i hmotnost materiálů oceňovaných ve specifikaci. 2. Pokud nelze jednoznačně stanovit hmotnost přesunovaných materiálů, lze pro výpočet přesunu hmot použít orientačně procentní sazbu. Touto sazbou se vynásobí rozpočtové náklady za celý stavební díl včetně nákladů na materiál ve specifikacích. 3. Příplatek k cenám -1181 pro přesun prováděný bez použití mechanizace, tj. za ztížených podmínek, lze použít pouze pro hmotnost materiálu, která se tímto způsobem skutečně přemísťuje. | [15 empty] | PSC | 2
| D | 8 | Trubní vedení |  |  |  | 0 | [5 empty] | 0 |  | 1.0961 |  | 0 | 1 | D | 1 |  |  |  | ROZPOCET | [6 empty] | 0
19 | K | 899401115 | Osazení poklopů nerezových | kus | 3 |  | 0 |  |  |  | základní |  | 0 | 0.30704 | 0.92112 | 0 | 0 | 4 | K | 2 |  |  |  | ROZPOCET | 0 | 0 | 0 | 0 | 0 | 1 | 0 | 4 | 1081883510
| P |  | Poznámka k položce: viz. příloha č. D.1.1.8 SO 01 Sdružený objekt - kalojem a dešťová zdrž | [15 empty] | P | 2
20 | M | 286617679 | Poklop 600x600 mm nerezový | kus | 3 |  | 0 |  |  |  | základní |  | 0 | 0.025 | 0.075 | 0 | 0 | 8 | M | 2 |  |  |  | ROZPOCET | 0 | 0 | 0 | 0 | 0 | 1 | 0 | 4 | 1132887871
| P |  | Poznámka k položce: viz. příloha č. D.1.1.8 SO 01 Sdružený objekt - kalojem a dešťová zdržrž | [15 empty] | P | 2
21 | K | 899501111 | Stupadla do šachet litinová vidlicová nebo z betonářské oceli osazovaná při zdění nebo betonování s protiskluzovou úpravou | kus | 50 |  | 0 |  |  |  | základní |  | 0 | 0.002 | 0.1 | 0 | 0 | 4 | K | 2 |  |  |  | ROZPOCET | 0 | 0 | 0 | 0 | 0 | 1 | 0 | 4 | -1852361040
| P |  | Poznámka k položce: viz. příloha č. D.1.1.8 SO 01 Sdružený objekt - kalojem a dešťová zdrž | [15 empty] | P | 2
| D | 9 | Ostatní konstrukce a práce-bourání |  |  |  | 0 | [5 empty] | 0 |  | 329.875 |  | 0 | 1 | D | 1 |  |  |  | ROZPOCET | [6 empty] | 0
| D | 99 | Přesun hmot |  |  |  | 0 | [5 empty] | 0 |  | 329.875 |  | 0 | 1 | D | 2 |  |  |  | ROZPOCET | [6 empty] | 0
22 | K | 933901111 | Provedení zkoušky vodotěsnosti nádrže do 1000 m3 | m3 | 329.875 |  | 0 |  |  |  | základní |  | 0 | 0 | 0 | 0 | 0 | 4 | K | 3 |  |  |  | ROZPOCET | 0 | 0 | 0 | 0 | 0 | 1 | 0 | 4 | -1148911590
| P |  | Poznámka k položce: viz. příloha č. D.1.1.8 SO 01 Sdružený objekt - kalojem a dešťová zdrž | [15 empty] | P | 3
| VV |  | 6,5*6,3*5 |  | 204.75 | [13 empty] | VV | 3 | 2 | True | 0 | ROZPOCET
| VV |  | 6,5*2,5*7,7 |  | 125.125 | [13 empty] | VV | 3 | 2 | True | 0 | ROZPOCET
| VV |  | Součet |  | 329.875 | [13 empty] | VV | 3 | 4 | True | 1 | ROZPOCET
23 | M | 082113200 | voda pitná pro smluvní odběratele | m3 | 329.875 |  | 0 |  |  |  | základní |  | 0 | 1 | 329.875 | 0 | 0 | 8 | M | 3 |  |  |  | ROZPOCET | 0 | 0 | 0 | 0 | 0 | 1 | 0 | 4 | 1772762960
| P |  | Poznámka k položce: viz. příloha č. D.1.1.8 SO 01 Sdružený objekt - kalojem a dešťová zdrž | [15 empty] | P | 3
| VV |  | 6,5*6,3*5 |  | 204.75 | [13 empty] | VV | 3 | 2 | True | 0 | ROZPOCET
| VV |  | 6,5*2,5*7,7 |  | 125.125 | [13 empty] | VV | 3 | 2 | True | 0 | ROZPOCET
| VV |  | Součet |  | 329.875 | [13 empty] | VV | 3 | 4 | True | 1 | ROZPOCET
24 | K | 979097117 | Poplatek za skládku - demolice betonu, cena včetně dopravy na skládku | t | 131.796 |  | 0 |  |  |  | základní |  | 0 | 0 | 0 | 0 | 0 | 4 | K | 3 |  |  |  | ROZPOCET | 0 | 0 | 0 | 0 | 0 | 1 | 0 | 4 | 1058455758
| P |  | Poznámka k položce: bourání stávající aktivační nádrže | [15 empty] | P | 3
| VV |  | (PI*4,6*(5,9*5,9-5,5*5,5))*2 |  | 131.796 | [13 empty] | VV | 3 | 2 | True | 1 | ROZPOCET
25 | K | 979097176 | Poplatek za skládku - včetně dopravy na skládku | kpl | 1 |  | 0 |  |  |  | základní |  | 0 | 0 | 0 | 0 | 0 | 4 | K | 3 |  |  |  | ROZPOCET | 0 | 0 | 0 | 0 | 0 | 1 | 0 | 4 | -1587201534
| P |  | Poznámka k položce: likvidace stávající technologie aktivační nádrže | [15 empty] | P | 3
26 | K | 998142251 | Přesun hmot pro nádrže, jímky, zásobníky a jámy betonové monolitické v do 25 m | t | 792.77 |  | 0 |  |  |  | základní |  | 0 | 0 | 0 | 0 | 0 | 4 | K | 3 |  |  |  | ROZPOCET | 0 | 0 | 0 | 0 | 0 | 1 | 0 | 4 | 1738371581
| D | PSV | Práce a dodávky PSV |  |  |  | 0 | [5 empty] | 0 |  | 0.31831 |  | 0 | 2 | D | 0 |  |  |  | ROZPOCET | [6 empty] | 0
| D | 711 | Izolace proti vodě, vlhkosti a plynům |  |  |  | 0 | [5 empty] | 0 |  | 0.31831 |  | 0 | 2 | D | 1 |  |  |  | ROZPOCET | [6 empty] | 0
27 | K | 711441559 | Provedení izolace proti tlakové vodě vodorovné přitavením pásu | m2 | 73.95 |  | 0 |  |  |  | základní |  | 0 | 0.0004 | 0.02958 | 0 | 0 | 16 | K | 2 |  |  |  | ROZPOCET | 0 | 0 | 0 | 0 | 0 | 1 | 0 | 16 | -2126599243
| P |  | Poznámka k položce: viz. příloha č. D.1.1.8 SO 01 Sdružený objekt - kalojem a dešťová zdrž | [15 empty] | P | 2
| VV |  | 8,7*8,5 |  | 73.95 | [13 empty] | VV | 2 | 2 | True | 1 | ROZPOCET
28 | M | 628321340 | pás těžký asfaltovaný | m2 | 73.95 |  | 0 |  |  |  | základní |  | 0 | 0.00388 | 0.28693 | 0 | 0 | 32 | M | 2 |  |  |  | ROZPOCET | 0 | 0 | 0 | 0 | 0 | 1 | 0 | 16 | 294961543
| P |  | Poznámka k položce: viz. příloha č. D.1.1.8 SO 01 Sdružený objekt - kalojem a dešťová zdrž | [15 empty] | P | 2
| VV |  | 8,7*8,5 |  | 73.95 | [13 empty] | VV | 2 | 2 | True | 1 | ROZPOCET
29 | K | 998711101 | Přesun hmot tonážní pro izolace proti vodě, vlhkosti a plynům v objektech výšky do 6 m | t | 0.318 |  | 0 | CS ÚRS 2013 01 |  |  | základní |  | 0 | 0 | 0 | 0 | 0 | 16 | K | 2 |  |  |  | ROZPOCET | 0 | 0 | 0 | 0 | 0 | 1 | 0 | 16 | 695088862
| PSC |  | Poznámka k souboru cen: 1. Ceny pro přesun hmot stanovený z hmotnosti přesunovaného materiálu se používají tehdy, pokud je možné určit hmotnost za celý stavební díl. Do této hmotnosti se započítává i hmotnost materiálů oceňovaných ve specifikaci. 2. Pokud nelze jednoznačně stanovit hmotnost přesunovaných materiálů, lze pro výpočet přesunu hmot použít orientačně procentní sazbu. Touto sazbou se vynásobí rozpočtové náklady za celý stavební díl včetně nákladů na materiál ve specifikacích. 3. Příplatek k cenám -1181 pro přesun prováděný bez použití mechanizace, tj. za ztížených podmínek, lze použít pouze pro hmotnost materiálu, která se tímto způsobem skutečně přemísťuje. | [15 empty] | PSC | 2
30 | M | 429730420 | kalová jímka velikost 1000x1000 | kus | 1 |  | 0 |  |  |  | základní |  | 0 | 0.0018 | 0.0018 | 0 | 0 | 32 | M | 2 |  |  |  | ROZPOCET | 0 | 0 | 0 | 0 | 0 | 1 | 0 | 16 | -1502284252
| P |  | Poznámka k položce: viz. příloha č. D.1.1.8 SO 01 Sdružený objekt - kalojem a dešťová zdrž | [15 empty] | P | 2

## TrubRoz - Trubní rozvody ...
| List obsahuje: |  | 1) Krycí list soupisu | 2) Rekapitulace |  |  | 3) Soupis prací | Zpět na list: | Rekapitulace stavby
{7eca67c4-afd1-41da-a243-5cf66b51bb5d}
2
| KRYCÍ LIST SOUPISU | [8 empty] | v --- níže se nacházejí doplnkové a pomocné údaje k sestavám --- v | [8 empty] | False
Stavba:
Radostice - intenzifikace ČOV, DPS
Objekt:
D.1.StavC - D.1 Stavební část - Radostice - zkapacitnění kanalizace a intenzifikace ČOV, DSP
Soupis:
SO01COV - SO 01 Intenzifikace ČOV - Radostice - zkapacitnění kanalizace a intenzifikace ČOV, DSP
Úroveň 3:
TrubRoz - Trubní rozvody - Radostice - zkapacitnění kanalizace a intenzifikace ČOV, DSP
| KSO: |  | 827 21 |  |  | CC-CZ:
| Místo: |  | Radostice |  |  | Datum: | 31. 10. 2015
| Zadavatel: |  |  |  |  | IČ:
|  | Obec Radostice |  |  |  | DIČ:
| Uchazeč: |  |  |  |  | IČ:
DIČ:
| Projektant: |  |  |  |  | IČ:
|  | Vodárenská společnost Chrudim, a.s. |  |  |  | DIČ:
Poznámka:
| Cena bez DPH | [5 empty] | 0
|  |  | Základ daně |  |  | Sazba daně | Výše daně
| DPH | základní | 0 |  |  | 21% | 0
|  | snížená | 0 |  |  | 15% | 0
|  | zákl. přenesená | 0 |  |  | 21% | 0
|  | sníž. přenesená | 0 |  |  | 15% | 0
|  | nulová | 0 |  |  | 0% | 0
| Cena s DPH |  |  | v | CZK |  | 0
REKAPITULACE ČLENĚNÍ SOUPISU PRACÍ
Stavba:
Radostice - intenzifikace ČOV, DPS
Objekt:
D.1.StavC - D.1 Stavební část - Radostice - zkapacitnění kanalizace a intenzifikace ČOV, DSP
Soupis:
SO01COV - SO 01 Intenzifikace ČOV - Radostice - zkapacitnění kanalizace a intenzifikace ČOV, DSP
Úroveň 3:
TrubRoz - Trubní rozvody - Radostice - zkapacitnění kanalizace a intenzifikace ČOV, DSP
Místo: |  |  | Radostice |  |  | Datum: | 31. 10. 2015
Zadavatel: |  |  | Obec Radostice |  |  | Projektant: | Vodárenská společnost Chrudim, a.s.
Uchazeč:
Kód dílu - Popis | [6 empty] | Cena celkem [CZK]
Náklady soupisu celkem | [6 empty] | 0 | [12 empty] | -1
| HSV - Práce a dodávky HSV | [5 empty] | 0
| 1 - Zemní práce | [5 empty] | 0
| 3 - Svislé a kompletní konstrukce | [5 empty] | 0
| 4 - Vodorovné konstrukce | [5 empty] | 0
| 6 - Úpravy povrchu, podlahy, osazení | [5 empty] | 0
| 8 - Trubní vedení | [5 empty] | 0
| 9 - Ostatní konstrukce a práce-bourání | [5 empty] | 0
| 99 - Přesun hmot | [5 empty] | 0
| PSV - Práce a dodávky PSV | [5 empty] | 0
| 711 - Izolace proti vodě, vlhkosti a plynům | [5 empty] | 0
SOUPIS PRACÍ
Stavba:
Radostice - intenzifikace ČOV, DPS
Objekt:
D.1.StavC - D.1 Stavební část - Radostice - zkapacitnění kanalizace a intenzifikace ČOV, DSP
Soupis:
SO01COV - SO 01 Intenzifikace ČOV - Radostice - zkapacitnění kanalizace a intenzifikace ČOV, DSP
Úroveň 3:
TrubRoz - Trubní rozvody - Radostice - zkapacitnění kanalizace a intenzifikace ČOV, DSP
Místo: |  |  | Radostice |  |  | Datum: | 31. 10. 2015
Zadavatel: |  |  | Obec Radostice |  |  | Projektant: | Vodárenská společnost Chrudim, a.s.
Uchazeč:
PČ | Typ | Kód | Popis | MJ | Množství | J.cena [CZK] | Cena celkem [CZK] | Cenová soustava |  | Poznámka | DPH | J. Nh [h] | Nh celkem [h] | J. hmotnost [t] | Hmotnost celkem [t] | J. suť [t] | Suť Celkem [t]
Náklady soupisu celkem | [6 empty] | 0 | [5 empty] | 0 |  | 407.0079 |  | 1.1386 |  | D | -1 | [10 empty] | 0
| D | HSV | Práce a dodávky HSV |  |  |  | 0 | [5 empty] | 0 |  | 406.8509 |  | 1.1386 | 1 | D | 0 |  |  |  | ROZPOCET | [6 empty] | 0
| D | 1 | Zemní práce |  |  |  | 0 | [5 empty] | 0 |  | 295.2799 |  | 1.1386 | 1 | D | 1 |  |  |  | ROZPOCET | [6 empty] | 0
1 | K | 113106121 | Rozebrání dlažeb nebo dílců komunikací pro pěší z betonových nebo kamenných dlaždic | m2 | 4.465 |  | 0 | CS ÚRS 2014 01 |  |  | základní |  | 0 | 0 | 0 | 0.255 | 1.1386 | 4 | K | 2 |  |  |  | ROZPOCET | 0 | 0 | 0 | 0 | 0 | 1 | 0 | 4 | -656947211
| P |  | Poznámka k položce: viz. příloha č. D.1.1.9.7 Výustní objekt - odstranění stávajícího objektu | [15 empty] | P | 2
| VV |  | 3,42+1,045 |  | 4.465 | [13 empty] | VV | 2 | 2 | True | 1 | ROZPOCET
2 | K | 115101201 | Čerpání vody na dopravní výšku do 10 m s uvažovaným průměrným přítokem do 500 l/min | hod | 240 |  | 0 | CS ÚRS 2013 01 |  |  | základní |  | 0 | 0 | 0 | 0 | 0 | 4 | K | 2 |  |  |  | ROZPOCET | 0 | 0 | 0 | 0 | 0 | 1 | 0 | 4 | 1498000151
| VV |  | 10*24 |  | 240 | [13 empty] | VV | 2 | 2 | True | 1 | ROZPOCET
3 | K | 115101301 | Pohotovost záložní čerpací soupravy pro dopravní výšku do 10 m s uvažovaným průměrným přítokem do 500 l/min | den | 10 |  | 0 | CS ÚRS 2013 01 |  |  | základní |  | 0 | 0 | 0 | 0 | 0 | 4 | K | 2 |  |  |  | ROZPOCET | 0 | 0 | 0 | 0 | 0 | 1 | 0 | 4 | 632186064
4 | K | 121101101 | Sejmutí ornice nebo lesní půdy s vodorovným přemístěním na hromady v místě upotřebení nebo na dočasné či trvalé skládky se složením, na vzdálenost do 50 m | m3 | 6.928 |  | 0 | CS ÚRS 2013 01 |  |  | základní |  | 0 | 0 | 0 | 0 | 0 | 4 | K | 2 |  |  |  | ROZPOCET | 0 | 0 | 0 | 0 | 0 | 1 | 0 | 4 | 1718526531
| P |  | Poznámka k položce: viz. příloha č. D.1.1.9.1 Technická zpráva, D.1.1.9.3 Podélný profil - odtok z ČOV, D.1.1.9.2 Situace | [15 empty] | P | 2
| VV |  | 24,1*1,9*0,1 |  | 4.579 | [13 empty] | VV | 2 | 2 | True | 0 | ROZPOCET
| VV |  | 26,1*0,9*0,1 |  | 2.349 | [13 empty] | VV | 2 | 2 | True | 0 | ROZPOCET
| VV |  | Součet |  | 6.928 | [13 empty] | VV | 2 | 4 | True | 1 | ROZPOCET
5 | K | 130901121 | Bourání konstrukcí ze zdiva z betonu prostého | m3 | 2.942 |  | 0 | CS ÚRS 2015 01 |  |  | základní |  | 0 | 0 | 0 | 0 | 0 | 4 | K | 2 |  |  |  | ROZPOCET | 0 | 0 | 0 | 0 | 0 | 1 | 0 | 4 | -578325359
| PSC |  | Poznámka k souboru cen: 1. Ceny jsou určeny pouze pro bourání konstrukcí ze zdiva nebo z betonu ve výkopišti při provádění zemních prací, jsou-li zdivo nebo beton obklopeny horninou nebo sypaninou tak, že k nim bez vykopávky není přístup. 2. Ceny lze použít i pro bourání konstrukcí při vykopávkách zářezů. 3. Ceny nelze použít pro bourání konstrukcí a) na suchu ze zdiva nebo z betonu jako samostatnou stavební práci, i když jsou bourané konstrukce pod úrovní terénu, jako např. zdi, stropy a klenby v suterénu, b) pod vodou - ze zdiva nebo z betonu prostého, zakazuje-li projekt použití trhavin, - z betonu železového nebo předpjatého a ocelových konstrukcí. 4. Svislé, příp. vodorovné přemístění materiálu z rozbouraných konstrukcí ve výkopišti se oceňuje jako přemístění výkopku z hornin 5 až 7 cenami souboru cen 161 10-11 Svislé přemístění výkopku, příp. 162 . 0-1 . Vodorovné přemístění výkopku se složením, ale bez naložení a rozprostření. 5. Bourání konstrukce ze zdiva nebo z betonu prostého pod vodou se oceňuje cenou 127 40-1112 Vykopávka pod vodou v hornině tř. 5 s použitím trhavin. 6. V cenách jsou započteny i náklady na přemístění suti na hromady na vzdálenost do 20 m nebo naložení na dopravní prostředek. 7. Objem vybouraného materiálu pro přemístění se rovná objemu konstrukcí před rozbouráním. | [15 empty] | PSC | 2
| P |  | Poznámka k položce: viz. příloha č. D.1.1.9.2 Situace, D.1.1.9.7 Výustní objekt - odstranění stávajícího objektu | [15 empty] | P | 2
| VV |  | "bourání výustního objektu" | [15 empty] | VV | 2 | 1 | True | 0 | ROZPOCET
| VV |  | 3,42*1,89*0,2 |  | 1.293 | [13 empty] | VV | 2 | 2 | True | 0 | ROZPOCET
| VV |  | "bourání stávajících šachet" | [15 empty] | VV | 2 | 1 | True | 0 | ROZPOCET
| VV |  | (PI*2*(0,55*0,55-0,5*0,5))*5 |  | 1.649 | [13 empty] | VV | 2 | 2 | True | 0 | ROZPOCET
| VV |  | Součet |  | 2.942 | [13 empty] | VV | 2 | 4 | True | 1 | ROZPOCET
6 | K | 132101204 | Hloubení zapažených i nezapažených rýh šířky přes 600 do 2 000 mm s urovnáním dna do předepsaného profilu a spádu v horninách tř. 1 a 2 přes 5 000 m3 | m3 | 98.04 |  | 0 | CS ÚRS 2015 01 |  |  | základní |  | 0 | 0 | 0 | 0 | 0 | 4 | K | 2 |  |  |  | ROZPOCET | 0 | 0 | 0 | 0 | 0 | 1 | 0 | 4 | 1792312362
| PSC |  | Poznámka k souboru cen: 1. V cenách jsou započteny i náklady na případné nutné přemístění výkopku ve výkopišti na vzdálenost do 3 m a na přehození výkopku na přilehlém terénu na vzdálenost do 5 m od okraje jámy nebo naložení na dopravní prostředek. 2. Hloubení rýh při lesnicko-technických melioracích se oceňuje: a) ve stržích cenami platnými pro objem výkopu do 100 m3, i když skutečný objem výkopu je větší, b) mimo strže pro příčná a podélná zpevnění dna a břehů pod obrysem výkopu pro koryta vodotečí, zejména pro konstrukce těles, stupňů, boků, předprahů, prahů, odháněk, výhonů a pro základy zdí, dlažeb, rovnanin, plůtků a hatí, pro jakoukoliv šířku rýhy, při objemu do 100 m3 cenami příslušnými pro objem výkopu do 100 m3 a při jakémkoliv objemu výkopu přes 100 m3 cenami příslušnými pro objem výkopu přes 100 do 1 000 m3. 3. Náklady na svislé přemístění výkopku nad 1 m hloubky se určí dle ustanovení článku č. 3161 všeobecných podmínek katalogu. 4. Předepisuje-li projekt hloubit rýhy 5 až 7 bez použití trhavin, oceňuje se toto hloubení: a) v suchu nebo mokru cenami 138 40-1201, 138 50-1201 a 138 60-1201 Dolamování hloubených vykopávek, b) v tekoucí vodě při jakékoliv její rychlosti individuálně. 5. Ceny nelze použít pro hloubení rýh a hloubky přes 16 m. Tyto práce se oceňují individuálně. | [15 empty] | PSC | 2
| P |  | Poznámka k položce: viz. příloha č. D.1.1.9.1 Technická zpráva, D.1.1.9.3 Podélný profil - odtok z ČOV, D.1.1.9.2 Situace | [15 empty] | P | 2
| VV |  | "viz. příloha č. D.1.1.9.1 Technická zpráva, D.1.1.9.3 Podélný profil - odtok z ČOV, D.1.1.9.2 Situace" | [15 empty] | VV | 2 | 1 | True | 0 | ROZPOCET
| VV |  | 24,1*2,9*1,9-24,1*2,9*0,1 |  | 125.802 | [13 empty] | VV | 2 | 2 | True | 0 | ROZPOCET
| VV |  | 26,1*1,7*0,9-26,1*0,9*0,1 |  | 37.584 | [13 empty] | VV | 2 | 2 | True | 0 | ROZPOCET
| VV |  | Součet |  | 163.386 | [13 empty] | VV | 2 | 4 | True | 0 | ROZPOCET
| VV |  | 163,4*0,6 |  | 98.04 | [13 empty] | VV | 2 | 2 | True | 1 | ROZPOCET
7 | K | 132201202 | Hloubení zapažených i nezapažených rýh šířky přes 600 do 2 000 mm s urovnáním dna do předepsaného profilu a spádu v hornině tř. 3 přes 100 do 1 000 m3 | m3 | 32.68 |  | 0 | CS ÚRS 2013 01 |  |  | základní |  | 0 | 0 | 0 | 0 | 0 | 4 | K | 2 |  |  |  | ROZPOCET | 0 | 0 | 0 | 0 | 0 | 1 | 0 | 4 | 1225745555
| P |  | Poznámka k položce: viz. příloha č. D.1.1.9.1 Technická zpráva, D.1.1.9.3 Podélný profil - odtok z ČOV, D.1.1.9.2 Situace | [15 empty] | P | 2
| VV |  | "viz. příloha č. D.1.1.9.1 Technická zpráva, D.1.1.9.3 Podélný profil - odtok z ČOV, D.1.1.9.2 Situace" | [15 empty] | VV | 2 | 1 | True | 0 | ROZPOCET
| VV |  | 24,1*2,9*1,9-24,1*2,9*0,1 |  | 125.802 | [13 empty] | VV | 2 | 2 | True | 0 | ROZPOCET
| VV |  | 26,1*1,7*0,9-26,1*0,9*0,1 |  | 37.584 | [13 empty] | VV | 2 | 2 | True | 0 | ROZPOCET
| VV |  | Součet |  | 163.386 | [13 empty] | VV | 2 | 4 | True | 0 | ROZPOCET
| VV |  | 163,4*0,2 |  | 32.68 | [13 empty] | VV | 2 | 2 | True | 1 | ROZPOCET
8 | K | 132201209 | Hloubení zapažených i nezapažených rýh šířky přes 600 do 2 000 mm s urovnáním dna do předepsaného profilu a spádu v hornině tř. 3 Příplatek k cenám za lepivost horniny tř. 3 | m3 | 16.35 |  | 0 | CS ÚRS 2013 01 |  |  | základní |  | 0 | 0 | 0 | 0 | 0 | 4 | K | 2 |  |  |  | ROZPOCET | 0 | 0 | 0 | 0 | 0 | 1 | 0 | 4 | -2003365727
| P |  | Poznámka k položce: viz. příloha č. D.1.1.9.1 Technická zpráva, D.1.1.9.3 Podélný profil - odtok z ČOV, D.1.1.9.2 Situace | [15 empty] | P | 2
| VV |  | 32,7/2 |  | 16.35 | [13 empty] | VV | 2 | 2 | True | 1 | ROZPOCET
9 | K | 132301202 | Hloubení zapažených i nezapažených rýh šířky přes 600 do 2 000 mm s urovnáním dna do předepsaného profilu a spádu v hornině tř. 4 přes 100 do 1 000 m3 | m3 | 32.68 |  | 0 | CS ÚRS 2013 01 |  |  | základní |  | 0 | 0 | 0 | 0 | 0 | 4 | K | 2 |  |  |  | ROZPOCET | 0 | 0 | 0 | 0 | 0 | 1 | 0 | 4 | -565134297
| P |  | Poznámka k položce: viz. příloha č. D.1.1.9.1 Technická zpráva, D.1.1.9.3 Podélný profil - odtok z ČOV, D.1.1.9.2 Situace | [15 empty] | P | 2
| VV |  | "viz. příloha č. D.1.1.9.1 Technická zpráva, D.1.1.9.3 Podélný profil - odtok z ČOV, D.1.1.9.2 Situace" | [15 empty] | VV | 2 | 1 | True | 0 | ROZPOCET
| VV |  | 24,1*2,9*1,9-24,1*2,9*0,1 |  | 125.802 | [13 empty] | VV | 2 | 2 | True | 0 | ROZPOCET
| VV |  | 26,1*1,7*0,9-26,1*0,9*0,1 |  | 37.584 | [13 empty] | VV | 2 | 2 | True | 0 | ROZPOCET
| VV |  | Součet |  | 163.386 | [13 empty] | VV | 2 | 4 | True | 0 | ROZPOCET
| VV |  | 163,4*0,2 |  | 32.68 | [13 empty] | VV | 2 | 2 | True | 1 | ROZPOCET
10 | K | 132301209 | Hloubení zapažených i nezapažených rýh šířky přes 600 do 2 000 mm s urovnáním dna do předepsaného profilu a spádu v hornině tř. 4 Příplatek k cenám za lepivost horniny tř. 4 | m3 | 16.35 |  | 0 | CS ÚRS 2013 01 |  |  | základní |  | 0 | 0 | 0 | 0 | 0 | 4 | K | 2 |  |  |  | ROZPOCET | 0 | 0 | 0 | 0 | 0 | 1 | 0 | 4 | 2032911500
| VV |  | 32,7/2 |  | 16.35 | [13 empty] | VV | 2 | 2 | True | 1 | ROZPOCET
11 | K | 161101103 | Svislé přemístění výkopku bez naložení do dopravní nádoby avšak s vyprázdněním dopravní nádoby na hromadu nebo do dopravního prostředku z horniny tř. 1 až 4, při hloubce výkopu přes 4 do 6 m | m3 | 163.386 |  | 0 | CS ÚRS 2013 01 |  |  | základní |  | 0 | 0 | 0 | 0 | 0 | 4 | K | 2 |  |  |  | ROZPOCET | 0 | 0 | 0 | 0 | 0 | 1 | 0 | 4 | 136224627
| P |  | Poznámka k položce: viz. příloha č. D.1.1.9.1 Technická zpráva, D.1.1.9.3 Podélný profil - odtok z ČOV, D.1.1.9.2 Situace | [15 empty] | P | 2
| VV |  | "viz. příloha č. D.1.1.9.1 Technická zpráva, D.1.1.9.3 Podélný profil - odtok z ČOV, D.1.1.9.2 Situace" | [15 empty] | VV | 2 | 1 | True | 0 | ROZPOCET
| VV |  | 24,1*2,9*1,9-24,1*2,9*0,1 |  | 125.802 | [13 empty] | VV | 2 | 2 | True | 0 | ROZPOCET
| VV |  | 26,1*1,7*0,9-26,1*0,9*0,1 |  | 37.584 | [13 empty] | VV | 2 | 2 | True | 0 | ROZPOCET
| VV |  | Součet |  | 163.386 | [13 empty] | VV | 2 | 4 | True | 1 | ROZPOCET
12 | K | 162701105 | Vodorovné přemístění výkopku nebo sypaniny po suchu na obvyklém dopravním prostředku, bez naložení výkopku, avšak se složením bez rozhrnutí z horniny tř. 1 až 4 na vzdálenost přes 9 000 do 10 000 m | m3 | 147.686 |  | 0 | CS ÚRS 2013 01 |  |  | základní |  | 0 | 0 | 0 | 0 | 0 | 4 | K | 2 |  |  |  | ROZPOCET | 0 | 0 | 0 | 0 | 0 | 1 | 0 | 4 | 691297116
| P |  | Poznámka k položce: viz. příloha č. D.1.4.4.6. DSO 204 - Řez hrází v místě VO, D.1.4.4.2. DSO 204 - Situace | [15 empty] | P | 2
| VV |  | "viz. příloha č. D.1.1.9.1 Technická zpráva, D.1.1.9.3 Podélný profil - odtok z ČOV, D.1.1.9.2 Situace" | [15 empty] | VV | 2 | 1 | True | 0 | ROZPOCET
| VV |  | 24,1*2,9*1,9-24,1*2,9*0,1 |  | 125.802 | [13 empty] | VV | 2 | 2 | True | 0 | ROZPOCET
| VV |  | 26,1*1,7*0,9-26,1*0,9*0,1 |  | 37.584 | [13 empty] | VV | 2 | 2 | True | 0 | ROZPOCET
| VV |  | Součet |  | 163.386 | [13 empty] | VV | 2 | 4 | True | 0 | ROZPOCET
| VV |  | 163,386-15,7 |  | 147.686 | [13 empty] | VV | 2 | 2 | True | 1 | ROZPOCET
13 | K | 162701109 | Vodorovné přemístění výkopku nebo sypaniny po suchu na obvyklém dopravním prostředku, bez naložení výkopku, avšak se složením bez rozhrnutí z horniny tř. 1 až 4 na vzdálenost Příplatek k ceně za každých dalších i započatých 1 000 m | m3 | 2614.4 |  | 0 | CS ÚRS 2013 01 |  |  | základní |  | 0 | 0 | 0 | 0 | 0 | 4 | K | 2 |  |  |  | ROZPOCET | 0 | 0 | 0 | 0 | 0 | 1 | 0 | 4 | 80431283
| PSC |  | Poznámka k souboru cen: 1. Ceny nelze použít, předepisuje-li projekt přemístit výkopek na místo nepřístupné obvyklým dopravním prostředkům; toto přemístění se oceňuje individuálně. 2. V cenách jsou započteny i náhrady za jízdu loženého vozidla v terénu ve výkopišti nebo na násypišti. 3. V cenách nejsou započteny náklady na rozhrnutí výkopku na násypišti; toto rozhrnutí se oceňuje cenami souboru cen 171 . 0- . . Uložení sypaniny do násypů a 171 20-1201Uložení sypaniny na skládky. 4. Je-li na dopravní dráze pro vodorovné přemístění nějaká překážka, pro kterou je nutno překládat výkopek z jednoho obvyklého dopravního prostředku na jiný obvyklý doprav- ní prostředek, oceňuje se toto lomené vodorovné přemístění výkopku v každém úseku samostatně příslušnou cenou tohoto souboru cen a překládání výkopku cenami souboru cen 167 10-3 . Nakládání neulehlého výkopku z hromad s ohledem na ustanovení pozn. číslo 5. 5. Přemísťuje-li se výkopek z dočasných skládek vzdálených do 50 m, neoceňuje se nakládání výkopku, i když se provádí. Toto ustanovení neplatí, vylučuje-li projekt použití dozeru. 6. V cenách vodorovného přemístění sypaniny nejsou započteny náklady na dodávku materiálu, tyto se oceňují ve specifikaci. | [15 empty] | PSC | 2
| P |  | Poznámka k položce: D.1.4.4.2. DSO 204 - Situace | [15 empty] | P | 2
| VV |  | 163,4*16 |  | 2614.4 | [13 empty] | VV | 2 | 2 | True | 1 | ROZPOCET
14 | K | 171201201 | Uložení sypaniny na skládky | m3 | 147.686 |  | 0 | CS ÚRS 2013 01 |  |  | základní |  | 0 | 0 | 0 | 0 | 0 | 4 | K | 2 |  |  |  | ROZPOCET | 0 | 0 | 0 | 0 | 0 | 1 | 0 | 4 | -1354606051
| VV |  | "viz. příloha č. D.1.1.9.1 Technická zpráva, D.1.1.9.3 Podélný profil - odtok z ČOV, D.1.1.9.2 Situace" | [15 empty] | VV | 2 | 1 | True | 0 | ROZPOCET
| VV |  | 24,1*2,9*1,9-24,1*2,9*0,1 |  | 125.802 | [13 empty] | VV | 2 | 2 | True | 0 | ROZPOCET
| VV |  | 26,1*1,7*0,9-26,1*0,9*0,1 |  | 37.584 | [13 empty] | VV | 2 | 2 | True | 0 | ROZPOCET
| VV |  | Součet |  | 163.386 | [13 empty] | VV | 2 | 4 | True | 0 | ROZPOCET
| VV |  | 163,386-15,7 |  | 147.686 | [13 empty] | VV | 2 | 2 | True | 1 | ROZPOCET
15 | K | 174101101 | Zásyp sypaninou z jakékoliv horniny s uložením výkopku ve vrstvách se zhutněním jam, šachet, rýh nebo kolem objektů v těchto vykopávkách | m3 | 15.723 |  | 0 | CS ÚRS 2013 01 |  |  | základní |  | 0 | 0 | 0 | 0 | 0 | 4 | K | 2 |  |  |  | ROZPOCET | 0 | 0 | 0 | 0 | 0 | 1 | 0 | 4 | 968737626
| P |  | Poznámka k položce: viz. příloha č. D.1.4.4.6. DSO 204 - Řez hrází v místě VO | [15 empty] | P | 2
| VV |  | "viz. příloha č. D.1.1.9.1 Technická zpráva, D.1.1.9.3 Podélný profil - odtok z ČOV, D.1.1.9.2 Situace" | [15 empty] | VV | 2 | 1 | True | 0 | ROZPOCET
| VV |  | 24,1*2,9*1,9-24,1*2,9*0,1 |  | 125.802 | [13 empty] | VV | 2 | 2 | True | 0 | ROZPOCET
| VV |  | 26,1*1,7*0,9-26,1*0,9*0,1 |  | 37.584 | [13 empty] | VV | 2 | 2 | True | 0 | ROZPOCET
| VV |  | Součet |  | 163.386 | [13 empty] | VV | 2 | 4 | True | 0 | ROZPOCET
| VV |  | 163,386-147,663 |  | 15.723 | [13 empty] | VV | 2 | 2 | True | 1 | ROZPOCET
16 | K | 175101101 | Obsyp potrubí bez prohození sypaniny z hornin tř. 1 až 4 uloženým do 3 m od kraje výkopu | m3 | 147.663 |  | 0 |  |  |  | základní |  | 0 | 0 | 0 | 0 | 0 | 4 | K | 2 |  |  |  | ROZPOCET | 0 | 0 | 0 | 0 | 0 | 1 | 0 | 4 | -1549342379
| P |  | Poznámka k položce: viz. příloha č. D.1.1.9.1 Technická zpráva, D.1.1.9.3 Podélný profil - odtok z ČOV, D.1.1.9.2 Situace | [15 empty] | P | 2
| VV |  | (41,8+32,7)*1,9*1,3-(PI*0,5*0,5*74,5) |  | 125.503 | [13 empty] | VV | 2 | 2 | True | 0 | ROZPOCET
| VV |  | 42,7*0,9*0,6-(PI*0,15*0,15*12,7) |  | 22.16 | [13 empty] | VV | 2 | 2 | True | 0 | ROZPOCET
| VV |  | Součet |  | 147.663 | [13 empty] | VV | 2 | 4 | True | 1 | ROZPOCET
17 | M | 583373100 | štěrkopísek frakce 0-4 třída B | t | 295.266 |  | 0 | CS ÚRS 2015 01 |  |  | základní |  | 0 | 1 | 295.266 | 0 | 0 | 8 | M | 2 |  |  |  | ROZPOCET | 0 | 0 | 0 | 0 | 0 | 1 | 0 | 4 | 625200504
| P |  | Poznámka k položce: viz. příloha č. D.1.1.9.1 Technická zpráva, D.1.1.9.3 Podélný profil - odtok z ČOV, D.1.1.9.2 Situace | [15 empty] | P | 2
| VV |  | 147,633*2 |  | 295.266 | [13 empty] | VV | 2 | 2 | True | 1 | ROZPOCET
18 | K | 180403111 | Založení parterového trávníku výsevem v rovině a ve svahu do 1:5 | m2 | 69.28 |  | 0 |  |  |  | základní |  | 0 | 0 | 0 | 0 | 0 | 4 | K | 2 |  |  |  | ROZPOCET | 0 | 0 | 0 | 0 | 0 | 1 | 0 | 4 | -57603903
| P |  | Poznámka k položce: viz. příloha č. D.1.1.9.1 Technická zpráva, D.1.1.9.3 Podélný profil - odtok z ČOV, D.1.1.9.2 Situace | [15 empty] | P | 2
| VV |  | 24,1*1,9 |  | 45.79 | [13 empty] | VV | 2 | 2 | True | 0 | ROZPOCET
| VV |  | 26,1*0,9 |  | 23.49 | [13 empty] | VV | 2 | 2 | True | 0 | ROZPOCET
| VV |  | Součet |  | 69.28 | [13 empty] | VV | 2 | 4 | True | 1 | ROZPOCET
19 | M | 005724740 | osiva pícnin směsi travní balení obvykle 25 kg technická - svahová | kg | 13.86 |  | 0 | CS ÚRS 2013 01 |  |  | základní |  | 0 | 0.001 | 0.01386 | 0 | 0 | 8 | M | 2 |  |  |  | ROZPOCET | 0 | 0 | 0 | 0 | 0 | 1 | 0 | 4 | -944570839
| VV |  | 69,3/5 |  | 13.86 | [13 empty] | VV | 2 | 2 | True | 1 | ROZPOCET
20 | K | 181301101 | Rozprostření a urovnání ornice v rovině nebo ve svahu sklonu do 1 : 5 při souvislé ploše do 500 m2, tl. vrstvy do 100 mm | m2 | 69.28 |  | 0 | CS ÚRS 2013 01 |  |  | základní |  | 0 | 0 | 0 | 0 | 0 | 4 | K | 2 |  |  |  | ROZPOCET | 0 | 0 | 0 | 0 | 0 | 1 | 0 | 4 | -1802870110
| P |  | Poznámka k položce: viz. příloha č. D.1.1.9.1 Technická zpráva, D.1.1.9.3 Podélný profil - odtok z ČOV, D.1.1.9.2 Situace | [15 empty] | P | 2
| VV |  | 24,1*1,9 |  | 45.79 | [13 empty] | VV | 2 | 2 | True | 0 | ROZPOCET
| VV |  | 26,1*0,9 |  | 23.49 | [13 empty] | VV | 2 | 2 | True | 0 | ROZPOCET
| VV |  | Součet |  | 69.28 | [13 empty] | VV | 2 | 4 | True | 1 | ROZPOCET
| D | 3 | Svislé a kompletní konstrukce |  |  |  | 0 | [5 empty] | 0 |  | 5.4005 |  | 0 | 1 | D | 1 |  |  |  | ROZPOCET | [6 empty] | 0
21 | K | 327313216 | Opěrné zdi a valy z betonu prostého tř. C 16/20 | m3 | 2.325 |  | 0 | CS ÚRS 2013 01 |  |  | základní |  | 0 | 2.2563 | 5.246 | 0 | 0 | 4 | K | 2 |  |  |  | ROZPOCET | 0 | 0 | 0 | 0 | 0 | 1 | 0 | 4 | -2002695231
| P |  | Poznámka k položce: viz. příloha č. D.1.1.9.7 Výustní objek | [15 empty] | P | 2
| VV |  | 1,89*0,25*3,42 |  | 1.616 | [13 empty] | VV | 2 | 2 | True | 0 | ROZPOCET
| VV |  | 1,89*0,25*1,5 |  | 0.709 | [13 empty] | VV | 2 | 2 | True | 0 | ROZPOCET
| VV |  | Součet |  | 2.325 | [13 empty] | VV | 2 | 4 | True | 1 | ROZPOCET
22 | K | 327351010 | Bednění konstrukcí opěrných zdí rovinné | m2 | 17.46 |  | 0 |  |  |  | základní |  | 0 | 0.0079 | 0.13793 | 0 | 0 | 4 | K | 2 |  |  |  | ROZPOCET | 0 | 0 | 0 | 0 | 0 | 1 | 0 | 4 | 1225621708
| P |  | Poznámka k položce: viz. příloha č. D.1.1.9.7 Výustní objek | [15 empty] | P | 2
| VV |  | 1,89*2 |  | 3.78 | [13 empty] | VV | 2 | 2 | True | 0 | ROZPOCET
| VV |  | 3,42*2*2 |  | 13.68 | [13 empty] | VV | 2 | 2 | True | 0 | ROZPOCET
| VV |  | Součet |  | 17.46 | [13 empty] | VV | 2 | 4 | True | 1 | ROZPOCET
23 | K | 327352010 | Odbednění konstrukcí opěrných zdí rovinné | m2 | 17.46 |  | 0 |  |  |  | základní |  | 0 | 0.00095 | 0.016587 | 0 | 0 | 4 | K | 2 |  |  |  | ROZPOCET | 0 | 0 | 0 | 0 | 0 | 1 | 0 | 4 | -1409590181
| P |  | Poznámka k položce: viz. příloha č. D.1.1.9.7 Výustní objek | [15 empty] | P | 2
| VV |  | 1,89*2 |  | 3.78 | [13 empty] | VV | 2 | 2 | True | 0 | ROZPOCET
| VV |  | 3,42*2*2 |  | 13.68 | [13 empty] | VV | 2 | 2 | True | 0 | ROZPOCET
| VV |  | Součet |  | 17.46 | [13 empty] | VV | 2 | 4 | True | 1 | ROZPOCET
| D | 4 | Vodorovné konstrukce |  |  |  | 0 | [5 empty] | 0 |  | 44.7329 |  | 0 | 1 | D | 1 |  |  |  | ROZPOCET | [6 empty] | 0
24 | K | 451311541 | Podklad pro dlažbu z betonu prostého vodostavebného V4 tř. B 20 vrstva tl nad 200 do 250 mm | m2 | 11.093 |  | 0 | CS ÚRS 2013 01 |  |  | základní |  | 0 | 0 | 0 | 0 | 0 | 4 | K | 2 |  |  |  | ROZPOCET | 0 | 0 | 0 | 0 | 0 | 1 | 0 | 4 | -1722774373
| PSC |  | Poznámka k souboru cen: 1. Ceny lze použít i pro podklady z prostého betonu pod schody a pod prefabrikované konstrukce. 2. Ceny neplatí pro: a) těsnící nebo opevňovací betonovou vrstvu; tato se oceňuje cenami souboru cen 457 31- . . Těsnicí nebo opevňovací vrstva z prostého betonu vodostavebného b) podklad z prostého betonu pod dlažbu dna vývaru; tento se oceňuje cenami souboru cen 321 31-11 Konstrukce z prostého betonu. 3. V cenách nejsou započteny náklady na úpravu a těsnění dilatačních spár; tyto se oceňují cenami souboru cen 931 . . - . . Úprava dilatační spáry konstrukcí z prostého nebo železového betonu. 4. Plocha se stanoví v m2 dlažby, pod níž je podklad určen. | [15 empty] | PSC | 2
| P |  | Poznámka k položce: viz. příloha č. D.1.1.9.7 Výustní objek | [15 empty] | P | 2
| VV |  | 3,17*1,5 |  | 4.755 | [13 empty] | VV | 2 | 2 | True | 0 | ROZPOCET
| VV |  | 1,045*2 |  | 2.09 | [13 empty] | VV | 2 | 2 | True | 0 | ROZPOCET
| VV |  | 1,34*3,17 |  | 4.248 | [13 empty] | VV | 2 | 2 | True | 0 | ROZPOCET
| VV |  | Součet |  | 11.093 | [13 empty] | VV | 2 | 4 | True | 1 | ROZPOCET
25 | K | 451572111 | Lože pod potrubí, stoky a drobné objekty v otevřeném výkopu z kameniva drobného těženého 0 až 4 mm | m3 | 17.998 |  | 0 | CS ÚRS 2013 01 |  |  | základní |  | 0 | 1.8908 | 34.0301 | 0 | 0 | 4 | K | 2 |  |  |  | ROZPOCET | 0 | 0 | 0 | 0 | 0 | 1 | 0 | 4 | -955680263
| P |  | Poznámka k položce: viz. příloha č. D.1.1.9.1 Technická zpráva, D.1.1.9.3 Podélný profil - odtok z ČOV, D.1.1.9.2 Situace | [15 empty] | P | 2
| VV |  | (41,8+32,7)*1,9*0,1 |  | 14.155 | [13 empty] | VV | 2 | 2 | True | 0 | ROZPOCET
| VV |  | 42,7*0,9*0,1 |  | 3.843 | [13 empty] | VV | 2 | 2 | True | 0 | ROZPOCET
| VV |  | Součet |  | 17.998 | [13 empty] | VV | 2 | 4 | True | 1 | ROZPOCET
26 | K | 452311121 | Podkladní desky z betonu prostého tř. C 8/10 otevřený výkop | m3 | 0.288 |  | 0 | CS ÚRS 2013 01 |  |  | základní |  | 0 | 0 | 0 | 0 | 0 | 4 | K | 2 |  |  |  | ROZPOCET | 0 | 0 | 0 | 0 | 0 | 1 | 0 | 4 | 334684226
| P |  | Poznámka k položce: viz. příloha č. D.1.1.9.6 Měrný objekt | [15 empty] | P | 2
| VV |  | "P2" | [15 empty] | VV | 2 | 1 | True | 0 | ROZPOCET
| VV |  | 1,2*0,2*1,2 |  | 0.288 | [13 empty] | VV | 2 | 2 | True | 1 | ROZPOCET
27 | K | 452386111 | Podkladní a vyrovnávací konstrukce z betonu vyrovnávací prstence z prostého betonu tř. B 7,5 pod poklopy a mříže, výšky do 100 mm | kus | 1 |  | 0 | CS ÚRS 2013 01 |  |  | základní |  | 0 | 0.0815 | 0.0815 | 0 | 0 | 4 | K | 2 |  |  |  | ROZPOCET | 0 | 0 | 0 | 0 | 0 | 1 | 0 | 4 | 103289398
| P |  | Poznámka k položce: viz. příloha č. D.1.1.9.4 Typová kanalizační šachta, D.1.1.9.5 Tabulka šachet | [15 empty] | P | 2
28 | K | 452386121 | Podkladní a vyrovnávací konstrukce z betonu vyrovnávací prstence z prostého betonu tř. B 7,5 pod poklopy a mříže, výšky přes 100 do 200 mm | kus | 6 |  | 0 | CS ÚRS 2013 01 |  |  | základní |  | 0 | 0.16299 | 0.97794 | 0 | 0 | 4 | K | 2 |  |  |  | ROZPOCET | 0 | 0 | 0 | 0 | 0 | 1 | 0 | 4 | -1091537295
| PSC |  | Poznámka k souboru cen: 1. V cenách jsou započteny i náklady na bednění, odbednění a na nátěr bednění proti přilnavosti betonu. 2. Množství podkladní konstrukce z pražců se určuje v m součtem jednotlivých délek pražců. 3. Pro výpočet přesunu hmot se celková hmotnost položky sníží o hmotnost betonu, pokud je beton dodáván přímo na místo zabudování nebo do prostoru technologické manipulace. | [15 empty] | PSC | 2
| P |  | Poznámka k položce: viz. příloha č. D.1.1.9.4 Typová kanalizační šachta, D.1.1.9.5 Tabulka šachet | [15 empty] | P | 2
29 | K | 452386131 | Podkladní a vyrovnávací konstrukce z betonu vyrovnávací prstence z prostého betonu tř. B 7,5 pod poklopy a mříže, výšky přes 200 mm | kus | 2 |  | 0 | CS ÚRS 2013 01 |  |  | základní |  | 0 | 0.24448 | 0.48896 | 0 | 0 | 4 | K | 2 |  |  |  | ROZPOCET | 0 | 0 | 0 | 0 | 0 | 1 | 0 | 4 | -1361246326
| PSC |  | Poznámka k souboru cen: 1. V cenách jsou započteny i náklady na bednění, odbednění a na nátěr bednění proti přilnavosti betonu. 2. Množství podkladní konstrukce z pražců se určuje v m součtem jednotlivých délek pražců. 3. Pro výpočet přesunu hmot se celková hmotnost položky sníží o hmotnost betonu, pokud je beton dodáván přímo na místo zabudování nebo do prostoru technologické manipulace. | [15 empty] | PSC | 2
| P |  | Poznámka k položce: viz. příloha č. D.1.1.9.4 Typová kanalizační šachta, D.1.1.9.5 Tabulka šachet | [15 empty] | P | 2
30 | K | 454791312 | Těsnění prostupů bobtnací pás | m | 6.28 |  | 0 |  |  |  | základní |  | 0 | 0.00128 | 0.0080384 | 0 | 0 | 4 | K | 2 |  |  |  | ROZPOCET | 0 | 0 | 0 | 0 | 0 | 1 | 0 | 4 | 183292334
| P |  | Poznámka k položce: viz. příloha č. D.1.1.9.6 Měrný objekt | [15 empty] | P | 2
| VV |  | 3,14*1*2 |  | 6.28 | [13 empty] | VV | 2 | 2 | True | 1 | ROZPOCET
31 | K | 454791313 | Zřízení těsnění-těsnící prvek | m | 6.28 |  | 0 |  |  |  | základní |  | 0 | 0.00128 | 0.0080384 | 0 | 0 | 4 | K | 2 |  |  |  | ROZPOCET | 0 | 0 | 0 | 0 | 0 | 1 | 0 | 4 | 1568141100
| P |  | Poznámka k položce: viz. příloha č. D.1.1.9.6 Měrný objekt | [15 empty] | P | 2
| VV |  | 3,14*1*2 |  | 6.28 | [13 empty] | VV | 2 | 2 | True | 1 | ROZPOCET
32 | K | 454791389 | Vytvoření prostupů v betonových stěnách nádrží | kus | 2 |  | 0 |  |  |  | základní |  | 0 | 0.00128 | 0.00256 | 0 | 0 | 4 | K | 2 |  |  |  | ROZPOCET | 0 | 0 | 0 | 0 | 0 | 1 | 0 | 4 | 1363365220
| P |  | Poznámka k položce: viz. příloha č. D.1.1.9.6 Měrný objekt | [15 empty] | P | 2
33 | K | 465513227 | Dlažba z lomového kamene na cementovou maltu s vyspárováním tl 250 mm pro hydromeliorace | m2 | 11.093 |  | 0 | CS ÚRS 2013 01 |  |  | základní |  | 0 | 0.82356 | 9.1358 | 0 | 0 | 4 | K | 2 |  |  |  | ROZPOCET | 0 | 0 | 0 | 0 | 0 | 1 | 0 | 4 | 1742960890
| P |  | Poznámka k položce: viz. příloha č. D.1.1.9.7 Výustní objek | [15 empty] | P | 2
| VV |  | 3,17*1,5 |  | 4.755 | [13 empty] | VV | 2 | 2 | True | 0 | ROZPOCET
| VV |  | 1,045*2 |  | 2.09 | [13 empty] | VV | 2 | 2 | True | 0 | ROZPOCET
| VV |  | (1,34*3,17) |  | 4.248 | [13 empty] | VV | 2 | 2 | True | 0 | ROZPOCET
| VV |  | Součet |  | 11.093 | [13 empty] | VV | 2 | 4 | True | 1 | ROZPOCET
| D | 6 | Úpravy povrchu, podlahy, osazení |  |  |  | 0 | [5 empty] | 0 |  | 0.28432 |  | 0 | 1 | D | 1 |  |  |  | ROZPOCET | [6 empty] | 0
34 | K | 618311511 | Vytvarování dna z betonu s potěrem žlabů nebo kanálů tř. B 16/20 zakřivení 300 mm | m3 | 0.1 |  | 0 |  |  |  | základní |  | 0 | 2.8432 | 0.28432 | 0 | 0 | 4 | K | 2 |  |  |  | ROZPOCET | 0 | 0 | 0 | 0 | 0 | 1 | 0 | 4 | 753299356
| P |  | Poznámka k položce: viz. příloha č. D.1.1.9.6 Měrný objekt | [15 empty] | P | 2
| VV |  | "P2" | [15 empty] | VV | 2 | 1 | True | 0 | ROZPOCET
| VV |  | 0,1*1*1 |  | 0.1 | [13 empty] | VV | 2 | 2 | True | 1 | ROZPOCET
35 | K | 998711101.1 | Přesun hmot tonážní pro izolace proti vodě, vlhkosti a plynům | t | 0.157 |  | 0 | CS ÚRS 2013 01 |  |  | základní |  | 0 | 0 | 0 | 0 | 0 | 16 | K | 2 |  |  |  | ROZPOCET | 0 | 0 | 0 | 0 | 0 | 1 | 0 | 16 | -1063286310
| PSC |  | Poznámka k souboru cen: 1. Ceny pro přesun hmot stanovený z hmotnosti přesunovaného materiálu se používají tehdy, pokud je možné určit hmotnost za celý stavební díl. Do této hmotnosti se započítává i hmotnost materiálů oceňovaných ve specifikaci. 2. Pokud nelze jednoznačně stanovit hmotnost přesunovaných materiálů, lze pro výpočet přesunu hmot použít orientačně procentní sazbu. Touto sazbou se vynásobí rozpočtové náklady za celý stavební díl včetně nákladů na materiál ve specifikacích. 3. Příplatek k cenám -1181 pro přesun prováděný bez použití mechanizace, tj. za ztížených podmínek, lze použít pouze pro hmotnost materiálu, která se tímto způsobem skutečně přemísťuje. | [15 empty] | PSC | 2
| D | 8 | Trubní vedení |  |  |  | 0 | [5 empty] | 0 |  | 61.1534 |  | 0 | 1 | D | 1 |  |  |  | ROZPOCET | [6 empty] | 0
36 | K | 871372112 | Montáž kanalizačního potrubí z PP žebrovaných DN 300, žebrovaná konstrukce (plné žebro v řezu stěny) s masivním profilovaným těsněním, na hrdla, výroba hrdel metodou "in-line socketing", hrdlo je při výrobě vytlačováno z trubky samotné, nikoli navařeno | m | 42.2 |  | 0 |  |  |  | základní |  | 0 | 0 | 0 | 0 | 0 | 4 | K | 2 |  |  |  | ROZPOCET | 0 | 0 | 0 | 0 | 0 | 1 | 0 | 4 | 1273255841
| PSC |  | Poznámka k souboru cen: 1. V cenách nejsou započteny náklady na: a) dodání potrubí; potrubí se oceňuje ve specifikaci, b) náklady na montáž tvarovek; tvarovky se oceňují ve specifikaci, c) podkladní konstrukci ze štěrkopísku - podkladní vrstva ze štěrkopísku se oceňuje cenou 564 28-1111 Podklad ze štěrkopísku, d) trativody v podkladní konstrukci; tyto se oceňují cenou 212 75-2114 Trativody z drenážních trubek části A01 tohoto katalogu, e) zásyp potrubí, které se oceňují cenami souboru 174 . 0-11 Zásyp sypaninou z jakékoliv horniny části A 01 tohoto katalogu, f) napojení sklolaminátového potrubí do šachty nebo napojení odbočných potrubních řadů na potrubí mimo šachty, toto napojení se oceňuje individuálně. | [15 empty] | PSC | 2
| P |  | Poznámka k položce: viz. příloha č. D.1.1.9.1 Technická zpráva, D.1.1.9.2 Situace | [15 empty] | P | 2
| VV |  | 42,2 |  | 42.2 | [13 empty] | VV | 2 | 2 | True | 1 | ROZPOCET
37 | M | 286115213 | Kanalizační potrubí z PP UR plné žebro 335/300,tl stěny 3,7mm, délka 5m, SN10 | kus | 9 |  | 0 |  |  |  | základní |  | 0 | 0.03 | 0.27 | 0 | 0 | 8 | M | 2 |  |  |  | ROZPOCET | 0 | 0 | 0 | 0 | 0 | 1 | 0 | 4 | -2142817387
| P |  | Poznámka k položce: viz. příloha č. D.1.1.9.1 Technická zpráva, D.1.1.9.2 Situace | [15 empty] | P | 2
38 | K | 871372119 | demontáž starých potrubních rozvodů včetně likvidace a dopravy na skládku | m | 42.7 |  | 0 |  |  |  | základní |  | 0 | 0 | 0 | 0 | 0 | 4 | K | 2 |  |  |  | ROZPOCET | 0 | 0 | 0 | 0 | 0 | 1 | 0 | 4 | 1023856116
| PSC |  | Poznámka k souboru cen: 1. V cenách nejsou započteny náklady na: a) dodání potrubí; potrubí se oceňuje ve specifikaci, b) náklady na montáž tvarovek; tvarovky se oceňují ve specifikaci, c) podkladní konstrukci ze štěrkopísku - podkladní vrstva ze štěrkopísku se oceňuje cenou 564 28-1111 Podklad ze štěrkopísku, d) trativody v podkladní konstrukci; tyto se oceňují cenou 212 75-2114 Trativody z drenážních trubek části A01 tohoto katalogu, e) zásyp potrubí, které se oceňují cenami souboru 174 . 0-11 Zásyp sypaninou z jakékoliv horniny části A 01 tohoto katalogu, f) napojení sklolaminátového potrubí do šachty nebo napojení odbočných potrubních řadů na potrubí mimo šachty, toto napojení se oceňuje individuálně. | [15 empty] | PSC | 2
| P |  | Poznámka k položce: viz. příloha č. D.1.1.9.1 Technická zpráva, D.1.1.9.2 Situace | [15 empty] | P | 2
| VV |  | 42,7 |  | 42.7 | [13 empty] | VV | 2 | 2 | True | 1 | ROZPOCET
39 | K | 871492211 | Montáž kanalizačního potrubí z PP žebrovaných DN 1000 | m | 74.5 |  | 0 | CS ÚRS 2015 01 |  |  | základní |  | 0 | 0 | 0 | 0 | 0 | 4 | K | 2 |  |  |  | ROZPOCET | 0 | 0 | 0 | 0 | 0 | 1 | 0 | 4 | 474720614
| PSC |  | Poznámka k souboru cen: 1. V cenách nejsou započteny náklady na: a) dodání potrubí; potrubí se oceňuje ve specifikaci, b) náklady na montáž tvarovek; tvarovky se oceňují ve specifikaci, c) podkladní konstrukci ze štěrkopísku - podkladní vrstva ze štěrkopísku se oceňuje cenou 564 28-1111 Podklad ze štěrkopísku, d) trativody v podkladní konstrukci; tyto se oceňují cenou 212 75-2114 Trativody z drenážních trubek části A01 tohoto katalogu, e) napojení sklolaminátového potrubí do šachty nebo napojení odbočných potrubních řadů na potrubí mimo šachty, toto napojení se oceňuje individuálně. f) zásyp potrubí, které se oceňují cenami souboru 174 . 0-11 Zásyp sypaninou z jakékoliv horniny části A 01 tohoto katalogu. | [15 empty] | PSC | 2
| P |  | Poznámka k položce: viz. příloha č. D.1.1.9.1 Technická zpráva, D.1.1.9.2 Situace | [15 empty] | P | 2
| VV |  | "obtok" | [15 empty] | VV | 2 | 1 | True | 0 | ROZPOCET
| VV |  | 41,8 |  | 41.8 | [13 empty] | VV | 2 | 2 | True | 0 | ROZPOCET
| VV |  | "průtok" | [15 empty] | VV | 2 | 1 | True | 0 | ROZPOCET
| VV |  | 32,7 |  | 32.7 | [13 empty] | VV | 2 | 2 | True | 0 | ROZPOCET
| VV |  | Součet |  | 74.5 | [13 empty] | VV | 2 | 4 | True | 1 | ROZPOCET
40 | M | 286115216 | Kanalizační potrubí z PP žebrovancýh DN 1000, délka 6m, SN 10 | kus | 74.5 |  | 0 |  |  |  | základní |  | 0 | 0.05 | 3.725 | 0 | 0 | 8 | M | 2 |  |  |  | ROZPOCET | 0 | 0 | 0 | 0 | 0 | 1 | 0 | 4 | 289554296
| P |  | Poznámka k položce: viz. příloha č. D.1.1.9.1 Technická zpráva, D.1.1.9.2 Situace | [15 empty] | P | 2
| VV |  | 41,8 |  | 41.8 | [13 empty] | VV | 2 | 2 | True | 0 | ROZPOCET
| VV |  | 32,7 |  | 32.7 | [13 empty] | VV | 2 | 2 | True | 0 | ROZPOCET
| VV |  | Součet |  | 74.5 | [13 empty] | VV | 2 | 4 | True | 1 | ROZPOCET
41 | M | 286115289 | Obloukový segment DN 1000 | kus | 4 |  | 0 |  |  |  | základní |  | 0 | 0.05 | 0.2 | 0 | 0 | 8 | M | 2 |  |  |  | ROZPOCET | 0 | 0 | 0 | 0 | 0 | 1 | 0 | 4 | 265243677
| P |  | Poznámka k položce: viz. příloha č.D.1.1.9.2 Situace | [15 empty] | P | 2
42 | K | 871492241 | demontáž starých trubních rozvodů včetně likvidace a dopravy na skládku | m | 74.5 |  | 0 |  |  |  | základní |  | 0 | 0 | 0 | 0 | 0 | 4 | K | 2 |  |  |  | ROZPOCET | 0 | 0 | 0 | 0 | 0 | 1 | 0 | 4 | 1392967176
| PSC |  | Poznámka k souboru cen: 1. V cenách nejsou započteny náklady na: a) dodání potrubí; potrubí se oceňuje ve specifikaci, b) náklady na montáž tvarovek; tvarovky se oceňují ve specifikaci, c) podkladní konstrukci ze štěrkopísku - podkladní vrstva ze štěrkopísku se oceňuje cenou 564 28-1111 Podklad ze štěrkopísku, d) trativody v podkladní konstrukci; tyto se oceňují cenou 212 75-2114 Trativody z drenážních trubek části A01 tohoto katalogu, e) napojení sklolaminátového potrubí do šachty nebo napojení odbočných potrubních řadů na potrubí mimo šachty, toto napojení se oceňuje individuálně. f) zásyp potrubí, které se oceňují cenami souboru 174 . 0-11 Zásyp sypaninou z jakékoliv horniny části A 01 tohoto katalogu. | [15 empty] | PSC | 2
| P |  | Poznámka k položce: viz. příloha č. D.1.1.9.1 Technická zpráva, D.1.1.9.2 Situace | [15 empty] | P | 2
| VV |  | 41,8 |  | 41.8 | [13 empty] | VV | 2 | 2 | True | 0 | ROZPOCET
| VV |  | 32,7 |  | 32.7 | [13 empty] | VV | 2 | 2 | True | 0 | ROZPOCET
| VV |  | Součet |  | 74.5 | [13 empty] | VV | 2 | 4 | True | 1 | ROZPOCET
43 | K | 891422119 | Jednotka pro výpočet průtoku pomocí KDO snímače včetně GSM/GPRS modulu, bez akumulátoru | kus | 1 |  | 0 |  |  |  | základní |  | 0 | 1e-05 | 1e-05 | 0 | 0 | 4 | K | 2 |  |  |  | ROZPOCET | 0 | 0 | 0 | 0 | 0 | 1 | 0 | 4 | -115153693
| P |  | Poznámka k položce: ultrazvukový elektronický průtokoměrultrazvukový elektronický průtokoměr - osazen v šachtě M | [15 empty] | P | 2
44 | K | 891422120 | Stokový KDO snímač bez hydrostatického měření hladiny, kabel 15m | kus | 1 |  | 0 |  |  |  | základní |  | 0 | 1e-05 | 1e-05 | 0 | 0 | 4 | K | 2 |  |  |  | ROZPOCET | 0 | 0 | 0 | 0 | 0 | 1 | 0 | 4 | -1790210096
| P |  | Poznámka k položce: ultrazvukový elektronický průtokoměrultrazvukový elektronický průtokoměr - osazen v šachtě M | [15 empty] | P | 2
45 | K | 891422121 | Ultrazvukový snímač hladiny, rozsah 0,15 až 1,2m, výstup RS485 a DCL (2m kabel) | kus | 1 |  | 0 |  |  |  | základní |  | 0 | 1e-05 | 1e-05 | 0 | 0 | 4 | K | 2 |  |  |  | ROZPOCET | 0 | 0 | 0 | 0 | 0 | 1 | 0 | 4 | 329973638
| P |  | Poznámka k položce: ultrazvukový elektronický průtokoměrultrazvukový elektronický průtokoměr - osazen v šachtě M | [15 empty] | P | 2
46 | K | 891422122 | Nerezový držák ultrazvukové sondy US1200 | kus | 1 |  | 0 |  |  |  | základní |  | 0 | 1e-05 | 1e-05 | 0 | 0 | 4 | K | 2 |  |  |  | ROZPOCET | 0 | 0 | 0 | 0 | 0 | 1 | 0 | 4 | 2027362601
| P |  | Poznámka k položce: ultrazvukový elektronický průtokoměrultrazvukový elektronický průtokoměr - osazen v šachtě M | [15 empty] | P | 2
47 | K | 891422123 | aktivace SIM od O2, tarif M2M, paušál 40,- Kč / měsíc / 1 MB dat | kus | 1 |  | 0 |  |  |  | základní |  | 0 | 1e-05 | 1e-05 | 0 | 0 | 4 | K | 2 |  |  |  | ROZPOCET | 0 | 0 | 0 | 0 | 0 | 1 | 0 | 4 | -1038370366
| P |  | Poznámka k položce: ultrazvukový elektronický průtokoměrultrazvukový elektronický průtokoměr - osazen v šachtě M | [15 empty] | P | 2
48 | K | 891422124 | Síťový zdroj Delta 13,8V/30W | kus | 1 |  | 0 |  |  |  | základní |  | 0 | 1e-05 | 1e-05 | 0 | 0 | 4 | K | 2 |  |  |  | ROZPOCET | 0 | 0 | 0 | 0 | 0 | 1 | 0 | 4 | 1498367403
| P |  | Poznámka k položce: ultrazvukový elektronický průtokoměrultrazvukový elektronický průtokoměr - osazen v šachtě M | [15 empty] | P | 2
49 | K | 891422179 | Venkovní příslušenství pro uchycení ultrazvukového snímače | kus | 1 |  | 0 |  |  |  | základní |  | 0 | 1e-05 | 1e-05 | 0 | 0 | 4 | K | 2 |  |  |  | ROZPOCET | 0 | 0 | 0 | 0 | 0 | 1 | 0 | 4 | -1346805915
| P |  | Poznámka k položce: ultrazvukový elektronický průtokoměrultrazvukový elektronický průtokoměr - osazen v šachtě M | [15 empty] | P | 2
50 | K | 891422191 | Parschalův žlab Měrný žlab velikosti P2 umístěný v šachtě Materiál: PP Snímání hladiny ultrazvukovým čidlem s držákem Elektronický vyhodnocovač, kabeláž | kus | 1 |  | 0 |  |  |  | základní |  | 0 | 1e-05 | 1e-05 | 0 | 0 | 4 | K | 2 |  |  |  | ROZPOCET | 0 | 0 | 0 | 0 | 0 | 1 | 0 | 4 | 317792581
| P |  | Poznámka k položce: položka obsahuje prvotní kalibraci dle zákona 505/90 Sb. ve znění novely zákona č. 119/00 Sb., Qmin = 0,52, Qmax=15,1, dopravu žlabu, čidlo ultrazvuku | [15 empty] | P | 2
51 | K | 891496231 | Montáž koncových klapek DN 1000 | kus | 1 |  | 0 | CS ÚRS 2015 01 |  |  | základní |  | 0 | 0.02229 | 0.02229 | 0 | 0 | 4 | K | 2 |  |  |  | ROZPOCET | 0 | 0 | 0 | 0 | 0 | 1 | 0 | 4 | -360642183
| PSC |  | Poznámka k souboru cen: 1. V cenách jsou započteny i náklady: a) u šoupátek ceny -1111 na vytvoření otvorů ve stropech šachet pro prostup zemních souprav šoupátek, b) u hlavních ventilů ceny -3111 na osazení zemních souprav, c) u navrtávacích pasů ceny -9111 na jejich montáž a výkop montážních jamek; na opravu izolace ocelových trubek a na osazení zemních souprav. 2. V cenách nejsou započteny náklady na: a) dodání šoupátek, ventilů, montážních vložek, kompenzátorů, koncových nebo zpětných klapek, hydrantů, zemních souprav, šoupátkových koleček, šoupátkových a hydrantových klíčů, navrtávacích pasů, tvarovek a kompenzačních nástavců; tyto armatury se oceňují ve specifikaci, b) podkladní bloky pod armatury; bloky se oceňují příslušnými cenami souborů cen 452 2 . - . 1 Podkladní a zajišťovací konstrukce zděné na maltu cementovou MC 10 452 3*- . 1 Podkladní a zajišťovací konstrukce z betonu 452 35- . 1 Bednění podkladních a zajišťovacích konstrukcí části A 01 tohoto ceníku, c) obsyp odvodňovacího zařízení hydrantů ze štěrku nebo štěrkopísku; obsyp se oceňuje příslušnými cenami souboru cen 451 5 . - . 1 Lože pod potrubí, stoky a drobné objekty části A 01 tohoto katalogu, d) osazení hydrantových, šoupátkových a ventilových poklopů; osazení poklopů se oceňuje příslušnými cenami souboru cen 899 40-11 Osazení poklopů litinových části A 01 tohoto katalogu. 3. V cenách 891 52-4121 a -5211 nejsou započteny náklady na dodání těsnících pryžových kroužků. Tyto se oceňují ve specifikaci, nejsou-li zahrnuty v ceně trub. 4. V cenách 891 ..-5313 nejsou započteny náklady na dodání potrubní spojky. Tyto jsou zahrnuty v ceně trub. | [15 empty] | PSC | 2
| P |  | Poznámka k položce: viz. příloha č. D.1.1.9.7 Výustní objek | [15 empty] | P | 2
52 | M | 422840279 | klapka koncová DN 1000 vč. sady kotvení | kus | 1 |  | 0 |  |  |  | základní |  | 0 | 0.016 | 0.016 | 0 | 0 | 8 | M | 2 |  |  |  | ROZPOCET | 0 | 0 | 0 | 0 | 0 | 1 | 0 | 4 | -504977786
| P |  | Poznámka k položce: viz. příloha č. D.1.1.9.7 Výustní objek | [15 empty] | P | 2
53 | K | 892372111 | Zabezpečení konců potrubí DN do 300 při tlakových zkouškách vodou | kus | 1 |  | 0 | CS ÚRS 2013 01 |  |  | základní |  | 0 | 0.46005 | 0.46005 | 0 | 0 | 4 | K | 2 |  |  |  | ROZPOCET | 0 | 0 | 0 | 0 | 0 | 1 | 0 | 4 | -2075130733
54 | K | 892381111 | Tlakové zkoušky vodou na potrubí DN 250, 300 nebo 350 | m | 42.2 |  | 0 | CS ÚRS 2013 01 |  |  | základní |  | 0 | 0 | 0 | 0 | 0 | 4 | K | 2 |  |  |  | ROZPOCET | 0 | 0 | 0 | 0 | 0 | 1 | 0 | 4 | 2039985040
| P |  | Poznámka k položce: viz. příloha č. D.1.1.9.1 Technická zpráva, D.1.1.9.2 Situace | [15 empty] | P | 2
| VV |  | 42,2 |  | 42.2 | [13 empty] | VV | 2 | 2 | True | 1 | ROZPOCET
55 | K | 892491111 | Tlakové zkoušky vodou na potrubí DN 1000 | m | 74.5 |  | 0 | CS ÚRS 2015 01 |  |  | základní |  | 0 | 0 | 0 | 0 | 0 | 4 | K | 2 |  |  |  | ROZPOCET | 0 | 0 | 0 | 0 | 0 | 1 | 0 | 4 | -821085838
| PSC |  | Poznámka k souboru cen: 1. Ceny -2111 jsou určeny pro zabezpečení jednoho konce zkoušeného úseku jakéhokoliv druhu potrubí. 2. V cenách jsou započteny náklady: a) u cen -1111 - na přísun, montáž, demontáž a odsun zkoušecího čerpadla, napuštění tlakovou vodou a dodání vody pro tlakovou zkoušku, b) u cen -2111 - na montáž a demontáž výrobků nebo dílců pro zabezpečení konce zkoušeného úseku potrubí, na montáž a demontáž koncových tvarovek, na montáž zaslepovací příruby, na zaslepení odboček pro hydranty, vzdušníky a jiné armatury a odbočky pro odbočující řady, | [15 empty] | PSC | 2
| P |  | Poznámka k položce: viz. příloha č. D.1.1.9.1 Technická zpráva, D.1.1.9.2 Situace | [15 empty] | P | 2
| VV |  | 32,7+41,8 |  | 74.5 | [13 empty] | VV | 2 | 2 | True | 1 | ROZPOCET
56 | K | 892522111 | Tlakové zkoušky vodou zabezpečení konců potrubí při tlakových zkouškách DN přes 900 | kus | 1 |  | 0 | CS ÚRS 2015 01 |  |  | základní |  | 0 | 1.3899 | 1.3899 | 0 | 0 | 4 | K | 2 |  |  |  | ROZPOCET | 0 | 0 | 0 | 0 | 0 | 1 | 0 | 4 | -1143090123
| PSC |  | Poznámka k souboru cen: 1. Ceny -2111 jsou určeny pro zabezpečení jednoho konce zkoušeného úseku jakéhokoliv druhu potrubí. 2. V cenách jsou započteny náklady: a) u cen -1111 - na přísun, montáž, demontáž a odsun zkoušecího čerpadla, napuštění tlakovou vodou a dodání vody pro tlakovou zkoušku, b) u cen -2111 - na montáž a demontáž výrobků nebo dílců pro zabezpečení konce zkoušeného úseku potrubí, na montáž a demontáž koncových tvarovek, na montáž zaslepovací příruby, na zaslepení odboček pro hydranty, vzdušníky a jiné armatury a odbočky pro odbočující řady, | [15 empty] | PSC | 2
57 | K | 894118001 | Příplatek ZKD 0,60 m výšky vstupu na potrubí | kus | 6 |  | 0 | CS ÚRS 2013 01 |  |  | základní |  | 0 | 0.03717 | 0.22302 | 0 | 0 | 4 | K | 2 |  |  |  | ROZPOCET | 0 | 0 | 0 | 0 | 0 | 1 | 0 | 4 | -909786589
| P |  | Poznámka k položce: viz. příloha č. D.1.1.9.4 Typová kanalizační šachta, D.1.1.9.5 Tabulka šachet | [15 empty] | P | 2
58 | K | 894411121 | Zřízení šachet kanalizačních z betonových dílců výšky vstupu do 1,50 m s obložením dna betonem tř. C 25/30, na potrubí DN přes 200 do 300 | kus | 4 |  | 0 | CS ÚRS 2013 01 |  |  | základní |  | 0 | 2.0265 | 8.1062 | 0 | 0 | 4 | K | 2 |  |  |  | ROZPOCET | 0 | 0 | 0 | 0 | 0 | 1 | 0 | 4 | 1047309778
| P |  | Poznámka k položce: viz. příloha č. D.1.1.9.4 Typová kanalizační šachta, D.1.1.9.5 Tabulka šachet, viz. příloha č. D.1.1.9.6 Měrný objekt | [15 empty] | P | 2
| VV |  | 3+1 |  | 4 | [13 empty] | VV | 2 | 2 | True | 1 | ROZPOCET
59 | M | 592241680 | prefabrikáty pro vstupní šachty a drenážní šachtice (betonové a železobetonové) šachty pro odpadní kanály a potrubí uložená v zemi skruž přechodová TBR-Q 625/600/120 SPK 62,5/100 x 60 x 12 | kus | 9 |  | 0 | CS ÚRS 2013 01 |  |  | základní |  | 0 | 0.548 | 4.932 | 0 | 0 | 32 | M | 2 |  |  |  | ROZPOCET | 0 | 0 | 0 | 0 | 0 | 1 | 0 | 16 | -645625753
| P |  | Poznámka k položce: viz. příloha č. D.1.1.9.4 Typová kanalizační šachta, D.1.1.9.5 Tabulka šachet | [15 empty] | P | 2
| VV |  | 4+5 |  | 9 | [13 empty] | VV | 2 | 2 | True | 1 | ROZPOCET
60 | M | 592243720 | skruž betonová šachtová s těsněním TBS-Q 1000/500 100x50x12 cm | kus | 8 |  | 0 |  |  |  | základní |  | 0 | 0.504 | 4.032 | 0 | 0 | 32 | M | 2 |  |  |  | ROZPOCET | 0 | 0 | 0 | 0 | 0 | 1 | 0 | 16 | 3444162
| P |  | Poznámka k položce: viz. příloha č. D.1.1.9.4 Typová kanalizační šachta, D.1.1.9.5 Tabulka šachet | [15 empty] | P | 2
| VV |  | 5+3 |  | 8 | [13 empty] | VV | 2 | 2 | True | 1 | ROZPOCET
61 | M | 592243730 | skruž betonová šachtová s těsněním TBS-Q 1000/250 100x25x12 cm | kus | 5 |  | 0 |  |  |  | základní |  | 0 | 0.252 | 1.26 | 0 | 0 | 32 | M | 2 |  |  |  | ROZPOCET | 0 | 0 | 0 | 0 | 0 | 1 | 0 | 16 | -413393915
| P |  | Poznámka k položce: viz. příloha č. D.1.1.9.4 Typová kanalizační šachta, D.1.1.9.5 Tabulka šachet | [15 empty] | P | 2
| VV |  | 2+3 |  | 5 | [13 empty] | VV | 2 | 2 | True | 1 | ROZPOCET
62 | M | 592241811 | dno betonové šachtové TBZ-Q 250-750 | kus | 3 |  | 0 |  |  |  | základní |  | 0 | 2.15 | 6.45 | 0 | 0 | 32 | M | 2 |  |  |  | ROZPOCET | 0 | 0 | 0 | 0 | 0 | 1 | 0 | 16 | 567677250
| P |  | Poznámka k položce: viz. příloha č. D.1.1.9.4 Typová kanalizační šachta, D.1.1.9.5 Tabulka šachet | [15 empty] | P | 2
63 | M | 592241879 | monolitické dno Parshallova žlabu P2 | kus | 1 |  | 0 |  |  |  | základní |  | 0 | 2.15 | 2.15 | 0 | 0 | 32 | M | 2 |  |  |  | ROZPOCET | 0 | 0 | 0 | 0 | 0 | 1 | 0 | 16 | -1221739565
| P |  | Poznámka k položce: viz. příloha č. D.1.1.9.7 Měrný objekt | [15 empty] | P | 2
64 | M | 592243150 | prefabrikáty pro vstupní šachty a drenážní šachtice (betonové a železobetonové) šachty pro odpadní kanály a potrubí uložená v zemi deska zákrytová TZK-Q.1 100-63/17 100/62,5 x 16,5 | kus | 5 |  | 0 | CS ÚRS 2015 01 |  |  | základní |  | 0 | 0.449 | 2.245 | 0 | 0 | 8 | M | 2 |  |  |  | ROZPOCET | 0 | 0 | 0 | 0 | 0 | 1 | 0 | 4 | -1204567446
| P |  | Poznámka k položce: viz. příloha č. D.1.1.9.4 Typová kanalizační šachta, D.1.1.9.5 Tabulka šachet | [15 empty] | P | 2
65 | M | 592243749 | skruž betonová šachtová s těsněním TBS-Q 1000/1000 100x100x12 cm | kus | 2 |  | 0 |  |  |  | základní |  | 0 | 0.504 | 1.008 | 0 | 0 | 8 | M | 2 |  |  |  | ROZPOCET | 0 | 0 | 0 | 0 | 0 | 1 | 0 | 4 | 90702213
| P |  | Poznámka k položce: viz. příloha č. D.1.1.9.4 Typová kanalizační šachta, D.1.1.9.5 Tabulka šachet | [15 empty] | P | 2
66 | K | 894411119 | Zřízení šachet kanalizačních z betonových dílců na potrubí nad DN 600 | kus | 5 |  | 0 |  |  |  | základní |  | 0 | 2.4209 | 12.1046 | 0 | 0 | 4 | K | 2 |  |  |  | ROZPOCET | 0 | 0 | 0 | 0 | 0 | 1 | 0 | 4 | -813677159
| PSC |  | Poznámka k souboru cen: 1. Příplatek k ceně šachet z betonových dílců za každých dalších i započatých 0,60 m výšky vstupu se oceňuje cenou 894 11-8001 této části katalogu. 2. V cenách jsou započteny i náklady na: a) podkladní desku z betonu prostého. b) zhotovení monolitického dna 3. V cenách nejsou započteny náklady na: a) litinové poklopy; osazení litinových poklopů se oceňuje cenami souboru cen 899 10- . 1 Osazení poklopů litinových a ocelových včetně rámů části A 01 tohoto katalogu; dodání poklopů se oceňuje ve specifikaci, b) dodání betonových dílců (vyrovnávací prstenec, přechodová skruž, přechodová deska, skruže, šachtové dno, šachtové a skružová těsnění); tyto se oceňují ve specifikaci. | [15 empty] | PSC | 2
| P |  | Poznámka k položce: viz. příloha č. D.1.1.9.4 Typová kanalizační šachta, D.1.1.9.5 Tabulka šachet | [15 empty] | P | 2
| VV |  | 5 |  | 5 | [13 empty] | VV | 2 | 2 | True | 1 | ROZPOCET
67 | M | 592241846 | jednolité šachtové dno 150/150 V max 100 | kus | 5 |  | 0 |  |  |  | základní |  | 0 | 2.15 | 10.75 | 0 | 0 | 8 | M | 2 |  |  |  | ROZPOCET | 0 | 0 | 0 | 0 | 0 | 1 | 0 | 4 | -1732084016
| P |  | Poznámka k položce: viz. příloha č. D.1.1.9.4 Typová kanalizační šachta, D.1.1.9.5 Tabulka šachet | [15 empty] | P | 2
68 | K | 899104111 | Osazení poklopů litinových a ocelových včetně rámů hmotnosti jednotlivě přes 150 kg | kus | 9 |  | 0 | CS ÚRS 2013 01 |  |  | základní |  | 0 | 0.00702 | 0.06318 | 0 | 0 | 4 | K | 2 |  |  |  | ROZPOCET | 0 | 0 | 0 | 0 | 0 | 1 | 0 | 4 | -429963359
| P |  | Poznámka k položce: viz. příloha č. D.1.1.9.4 Typová kanalizační šachta, D.1.1.9.5 Tabulka šachet, poklop pro šachty a měrný objekt | [15 empty] | P | 2
| VV |  | 4+5 |  | 9 | [13 empty] | VV | 2 | 2 | True | 1 | ROZPOCET
69 | M | 552434420 | poklop na vstupní šachtu litinový 600 D400 | kus | 9 |  | 0 | CS ÚRS 2013 01 |  |  | základní |  | 0 | 0.194 | 1.746 | 0 | 0 | 8 | M | 2 |  |  |  | ROZPOCET | 0 | 0 | 0 | 0 | 0 | 1 | 0 | 4 | -1987030889
| P |  | Poznámka k položce: viz. příloha č. D.1.1.9.4 Typová kanalizační šachta, D.1.1.9.5 Tabulka šachet | [15 empty] | P | 2
| D | 9 | Ostatní konstrukce a práce-bourání |  |  |  | 0 | [5 empty] | 0 |  | 0 |  | 0 | 1 | D | 1 |  |  |  | ROZPOCET | [6 empty] | 0
| D | 99 | Přesun hmot |  |  |  | 0 | [5 empty] | 0 |  | 0 |  | 0 | 1 | D | 2 |  |  |  | ROZPOCET | [6 empty] | 0
70 | K | 979097115 | Poplatek za uložení stavebního betonového odpadu na skládce (skládkovné) | t | 295.4 |  | 0 |  |  |  | základní |  | 0 | 0 | 0 | 0 | 0 | 4 | K | 3 |  |  |  | ROZPOCET | 0 | 0 | 0 | 0 | 0 | 1 | 0 | 4 | -1875462531
| P |  | Poznámka k položce: dopraveno na skládku vzdálenou 26 km | [15 empty] | P | 3
| VV |  | "viz. příloha č. D.1.1.9.1 Technická zpráva, D.1.1.9.3 Podélný profil - odtok z ČOV, D.1.1.9.2 Situace" | [15 empty] | VV | 3 | 1 | True | 0 | ROZPOCET
| VV |  | 24,1*2,9*1,9-24,1*2,9*0,1 |  | 125.802 | [13 empty] | VV | 3 | 2 | True | 0 | ROZPOCET
| VV |  | 26,1*1,7*0,9-26,1*0,9*0,1 |  | 37.584 | [13 empty] | VV | 3 | 2 | True | 0 | ROZPOCET
| VV |  | Součet |  | 163.386 | [13 empty] | VV | 3 | 4 | True | 0 | ROZPOCET
| VV |  | 163,386-15,7 |  | 147.686 | [13 empty] | VV | 3 | 2 | True | 0 | ROZPOCET
| VV |  | 147,7*2 |  | 295.4 | [13 empty] | VV | 3 | 2 | True | 1 | ROZPOCET
71 | K | 979097117 | Poplatek za skládku - demolice betonu | t | 2.942 |  | 0 |  |  |  | základní |  | 0 | 0 | 0 | 0 | 0 | 4 | K | 3 |  |  |  | ROZPOCET | 0 | 0 | 0 | 0 | 0 | 1 | 0 | 4 | 696953816
| P |  | Poznámka k položce: odpad z vybouraných betonových šachtet a výustního objektu | [15 empty] | P | 3
| VV |  | "bourání výustního objektu" | [15 empty] | VV | 3 | 1 | True | 0 | ROZPOCET
| VV |  | 3,42*1,89*0,2 |  | 1.293 | [13 empty] | VV | 3 | 2 | True | 0 | ROZPOCET
| VV |  | "bourání stávajících šachet" | [15 empty] | VV | 3 | 1 | True | 0 | ROZPOCET
| VV |  | (PI*2*(0,55*0,55-0,5*0,5))*5 |  | 1.649 | [13 empty] | VV | 3 | 2 | True | 0 | ROZPOCET
| VV |  | Součet |  | 2.942 | [13 empty] | VV | 3 | 4 | True | 1 | ROZPOCET
72 | K | 998276101 | Přesun hmot pro trubní vedení hloubené z trub z plastických hmot nebo sklolaminátových pro vodovody nebo kanalizace v otevřeném výkopu dopravní vzdálenost do 15 m | t | 388.027 |  | 0 | CS ÚRS 2013 01 |  |  | základní |  | 0 | 0 | 0 | 0 | 0 | 4 | K | 3 |  |  |  | ROZPOCET | 0 | 0 | 0 | 0 | 0 | 1 | 0 | 4 | -1812518447
| D | PSV | Práce a dodávky PSV |  |  |  | 0 | [5 empty] | 0 |  | 0.157 |  | 0 | 2 | D | 0 |  |  |  | ROZPOCET | [6 empty] | 0
| D | 711 | Izolace proti vodě, vlhkosti a plynům |  |  |  | 0 | [5 empty] | 0 |  | 0.157 |  | 0 | 2 | D | 1 |  |  |  | ROZPOCET | [6 empty] | 0
73 | K | 711511101 | Provedení izolace potrubí, nádrží, stok a kanalizačních šachet natěradly a tmely za studena nátěrem penetračním | m2 | 172.794 |  | 0 | CS ÚRS 2013 01 |  |  | základní |  | 0 | 0 | 0 | 0 | 0 | 16 | K | 2 |  |  |  | ROZPOCET | 0 | 0 | 0 | 0 | 0 | 1 | 0 | 16 | -2144986187
| P |  | Poznámka k položce: viz. příloha č. D.1.1.9.4 Typová kanalizační šachta, D.1.1.9.5 Tabulka šachet | [15 empty] | P | 2
| VV |  | (2*PI*0,5*0,5+2*PI*0,5*2,12)*4 |  | 32.924 | [13 empty] | VV | 2 | 2 | True | 0 | ROZPOCET
| VV |  | (2*PI*1,13*1,13+2*PI*1,13*2,81)*5 |  | 139.87 | [13 empty] | VV | 2 | 2 | True | 0 | ROZPOCET
| VV |  | Součet |  | 172.794 | [13 empty] | VV | 2 | 4 | True | 1 | ROZPOCET
74 | M | 111631500 | výrobky asfaltové izolační a zálivkové hmoty asfalty oxidované stavebně-izolační k penetraci suchých a očištěných podkladů pod asfaltové izolační krytiny a izolace | t | 0.065 |  | 0 | CS ÚRS 2013 01 |  |  | základní |  | 0 | 1 | 0.065 | 0 | 0 | 32 | M | 2 |  |  |  | ROZPOCET | 0 | 0 | 0 | 0 | 0 | 1 | 0 | 16 | 946345335
| VV |  | 185,714285714286*0,00035 'Přepočtené koeficientem množství |  | 0.065 | [13 empty] | VV | 2 | 2 | False | 1 | ROZPOCET
75 | K | 711511102 | Provedení izolace potrubí, nádrží, stok a kanalizačních šachet natěradly a tmely za studena nátěrem lakem asfaltovým | m2 | 172.794 |  | 0 | CS ÚRS 2013 01 |  |  | základní |  | 0 | 0 | 0 | 0 | 0 | 16 | K | 2 |  |  |  | ROZPOCET | 0 | 0 | 0 | 0 | 0 | 1 | 0 | 16 | -571216589
| P |  | Poznámka k položce: viz. příloha č. D.1.4.4.5. DSO 204 - Tabulka šachet | [15 empty] | P | 2
| VV |  | (2*PI*0,5*0,5+2*PI*0,5*2,12)*4 |  | 32.924 | [13 empty] | VV | 2 | 2 | True | 0 | ROZPOCET
| VV |  | (2*PI*1,13*1,13+2*PI*1,13*2,81)*5 |  | 139.87 | [13 empty] | VV | 2 | 2 | True | 0 | ROZPOCET
| VV |  | Součet |  | 172.794 | [13 empty] | VV | 2 | 4 | True | 1 | ROZPOCET
76 | M | 111613320 | výrobky asfaltové izolační a zálivkové hmoty asfalty oxidované stavebně-izolační | t | 0.092 |  | 0 | CS ÚRS 2013 01 |  |  | základní |  | 0 | 1 | 0.092 | 0 | 0 | 32 | M | 2 |  |  |  | ROZPOCET | 0 | 0 | 0 | 0 | 0 | 1 | 0 | 16 | -562219047
| P |  | Poznámka k položce: viz. příloha č. D.1.4.4.5. DSO 204 - Tabulka šachet | [15 empty] | P | 2
| VV |  | 122,666666666667*0,00075 'Přepočtené koeficientem množství |  | 0.092 | [13 empty] | VV | 2 | 2 | False | 1 | ROZPOCET
77 | K | 998711101 | Přesun hmot pro izolace proti vodě, vlhkosti a plynům stanovený z hmotnosti přesunovaného materiálu vodorovná dopravní vzdálenost do 50 m v objektech výšky do 6 m | t | 0.157 |  | 0 | CS ÚRS 2013 01 |  |  | základní |  | 0 | 0 | 0 | 0 | 0 | 16 | K | 2 |  |  |  | ROZPOCET | 0 | 0 | 0 | 0 | 0 | 1 | 0 | 16 | -1501645088

## Oploc - Oplocení - Radost...
| List obsahuje: |  | 1) Krycí list soupisu | 2) Rekapitulace |  |  | 3) Soupis prací | Zpět na list: | Rekapitulace stavby
{bee45d99-a091-4df0-a130-dd70a6456454}
2
| KRYCÍ LIST SOUPISU | [8 empty] | v --- níže se nacházejí doplnkové a pomocné údaje k sestavám --- v | [8 empty] | False
Stavba:
Radostice - intenzifikace ČOV, DPS
Objekt:
D.1.StavC - D.1 Stavební část - Radostice - zkapacitnění kanalizace a intenzifikace ČOV, DSP
Soupis:
SO01COV - SO 01 Intenzifikace ČOV - Radostice - zkapacitnění kanalizace a intenzifikace ČOV, DSP
Úroveň 3:
Oploc - Oplocení - Radostice - zkapacitnění kanalizace a intenzifikace ČOV, DSP
| KSO: |  | 827 21 |  |  | CC-CZ:
| Místo: |  | Radostice |  |  | Datum: | 31. 10. 2015
| Zadavatel: |  |  |  |  | IČ:
|  | Obec Radostice |  |  |  | DIČ:
| Uchazeč: |  |  |  |  | IČ:
DIČ:
| Projektant: |  |  |  |  | IČ:
|  | Vodárenská společnost Chrudim, a.s. |  |  |  | DIČ:
Poznámka:
| Cena bez DPH | [5 empty] | 0
|  |  | Základ daně |  |  | Sazba daně | Výše daně
| DPH | základní | 0 |  |  | 21% | 0
|  | snížená | 0 |  |  | 15% | 0
|  | zákl. přenesená | 0 |  |  | 21% | 0
|  | sníž. přenesená | 0 |  |  | 15% | 0
|  | nulová | 0 |  |  | 0% | 0
| Cena s DPH |  |  | v | CZK |  | 0
REKAPITULACE ČLENĚNÍ SOUPISU PRACÍ
Stavba:
Radostice - intenzifikace ČOV, DPS
Objekt:
D.1.StavC - D.1 Stavební část - Radostice - zkapacitnění kanalizace a intenzifikace ČOV, DSP
Soupis:
SO01COV - SO 01 Intenzifikace ČOV - Radostice - zkapacitnění kanalizace a intenzifikace ČOV, DSP
Úroveň 3:
Oploc - Oplocení - Radostice - zkapacitnění kanalizace a intenzifikace ČOV, DSP
Místo: |  |  | Radostice |  |  | Datum: | 31. 10. 2015
Zadavatel: |  |  | Obec Radostice |  |  | Projektant: | Vodárenská společnost Chrudim, a.s.
Uchazeč:
Kód dílu - Popis | [6 empty] | Cena celkem [CZK]
Náklady soupisu celkem | [6 empty] | 0 | [12 empty] | -1
| HSV - Práce a dodávky HSV | [5 empty] | 0
| 1 - Zemní práce | [5 empty] | 0
| 2 - Zakládání | [5 empty] | 0
| 3 - Svislé a kompletní konstrukce | [5 empty] | 0
| 5 - Komunikace | [5 empty] | 0
| 9 - Ostatní konstrukce a práce-bourání | [5 empty] | 0
| 99 - Přesun hmot | [5 empty] | 0
| PSV - Práce a dodávky PSV | [5 empty] | 0
| 767 - Konstrukce zámečnické | [5 empty] | 0
SOUPIS PRACÍ
Stavba:
Radostice - intenzifikace ČOV, DPS
Objekt:
D.1.StavC - D.1 Stavební část - Radostice - zkapacitnění kanalizace a intenzifikace ČOV, DSP
Soupis:
SO01COV - SO 01 Intenzifikace ČOV - Radostice - zkapacitnění kanalizace a intenzifikace ČOV, DSP
Úroveň 3:
Oploc - Oplocení - Radostice - zkapacitnění kanalizace a intenzifikace ČOV, DSP
Místo: |  |  | Radostice |  |  | Datum: | 31. 10. 2015
Zadavatel: |  |  | Obec Radostice |  |  | Projektant: | Vodárenská společnost Chrudim, a.s.
Uchazeč:
PČ | Typ | Kód | Popis | MJ | Množství | J.cena [CZK] | Cena celkem [CZK] | Cenová soustava |  | Poznámka | DPH | J. Nh [h] | Nh celkem [h] | J. hmotnost [t] | Hmotnost celkem [t] | J. suť [t] | Suť Celkem [t]
Náklady soupisu celkem | [6 empty] | 0 | [5 empty] | 0 |  | 100.3946 |  | 0 |  | D | -1 | [10 empty] | 0
| D | HSV | Práce a dodávky HSV |  |  |  | 0 | [5 empty] | 0 |  | 99.9912 |  | 0 | 1 | D | 0 |  |  |  | ROZPOCET | [6 empty] | 0
| D | 1 | Zemní práce |  |  |  | 0 | [5 empty] | 0 |  | 0 |  | 0 | 1 | D | 1 |  |  |  | ROZPOCET | [6 empty] | 0
1 | K | 122201101 | Odkopávky a prokopávky nezapažené v hornině tř. 3 objem do 100 m3 | m3 | 17.568 |  | 0 |  |  |  | základní |  | 0 | 0 | 0 | 0 | 0 | 4 | K | 2 |  |  |  | ROZPOCET | 0 | 0 | 0 | 0 | 0 | 1 | 0 | 4 | 1502906043
| P |  | Poznámka k položce: viz. příloha č. D.1.1.10.3 Výkres oplocení | [15 empty] | P | 2
| VV |  | 0,8*0,6*0,6 |  | 0.288 | [13 empty] | VV | 2 | 2 | True | 0 | ROZPOCET
| VV |  | 0,288*61 |  | 17.568 | [13 empty] | VV | 2 | 2 | True | 1 | ROZPOCET
2 | K | 131101101 | Hloubení jam nezapažených v hornině tř. 1 a 2 objemu do 100 m3 | m3 | 17.568 |  | 0 |  |  |  | základní |  | 0 | 0 | 0 | 0 | 0 | 4 | K | 2 |  |  |  | ROZPOCET | 0 | 0 | 0 | 0 | 0 | 1 | 0 | 4 | 1566203835
| P |  | Poznámka k položce: viz. příloha č. D.1.1.10.3 Výkres oplocení | [15 empty] | P | 2
| VV |  | 0,8*0,6*0,6 |  | 0.288 | [13 empty] | VV | 2 | 2 | True | 0 | ROZPOCET
| VV |  | 0,288*61 |  | 17.568 | [13 empty] | VV | 2 | 2 | True | 1 | ROZPOCET
3 | K | 162301101 | Vodorovné přemístění do 500 m výkopku z horniny tř. 1 až 4 | m3 | 17.568 |  | 0 |  |  |  | základní |  | 0 | 0 | 0 | 0 | 0 | 4 | K | 2 |  |  |  | ROZPOCET | 0 | 0 | 0 | 0 | 0 | 1 | 0 | 4 | 1252891366
| P |  | Poznámka k položce: viz. příloha č. D.1.1.10.3 Výkres oplocení | [15 empty] | P | 2
| VV |  | 0,8*0,6*0,6 |  | 0.288 | [13 empty] | VV | 2 | 2 | True | 0 | ROZPOCET
| VV |  | 0,288*61 |  | 17.568 | [13 empty] | VV | 2 | 2 | True | 1 | ROZPOCET
4 | K | 167101101 | Nakládání výkopku z hornin tř. 1 až 4 do 100 m3 | m3 | 17.568 |  | 0 |  |  |  | základní |  | 0 | 0 | 0 | 0 | 0 | 4 | K | 2 |  |  |  | ROZPOCET | 0 | 0 | 0 | 0 | 0 | 1 | 0 | 4 | 858036329
| P |  | Poznámka k položce: viz. příloha č. D.1.1.10.3 Výkres oplocení | [15 empty] | P | 2
| VV |  | 0,8*0,6*0,6 |  | 0.288 | [13 empty] | VV | 2 | 2 | True | 0 | ROZPOCET
| VV |  | 0,288*61 |  | 17.568 | [13 empty] | VV | 2 | 2 | True | 1 | ROZPOCET
5 | K | 171101102 | Uložení sypaniny z hornin soudržných do násypů zhutněných na 96 % PS | m3 | 17.568 |  | 0 |  |  |  | základní |  | 0 | 0 | 0 | 0 | 0 | 4 | K | 2 |  |  |  | ROZPOCET | 0 | 0 | 0 | 0 | 0 | 1 | 0 | 4 | -1488567766
| P |  | Poznámka k položce: viz. příloha č. D.1.1.10.3 Výkres oplocení | [15 empty] | P | 2
| VV |  | 0,8*0,6*0,6 |  | 0.288 | [13 empty] | VV | 2 | 2 | True | 0 | ROZPOCET
| VV |  | 0,288*61 |  | 17.568 | [13 empty] | VV | 2 | 2 | True | 1 | ROZPOCET
| D | 2 | Zakládání |  |  |  | 0 | [5 empty] | 0 |  | 39.6394 |  | 0 | 1 | D | 1 |  |  |  | ROZPOCET | [6 empty] | 0
6 | K | 272313511 | Základové klenby z betonu tř. C 12/15 | m3 | 17.568 |  | 0 |  |  |  | základní |  | 0 | 2.2563 | 39.6394 | 0 | 0 | 4 | K | 2 |  |  |  | ROZPOCET | 0 | 0 | 0 | 0 | 0 | 1 | 0 | 4 | -1729478073
| P |  | Poznámka k položce: viz. příloha č. D.1.1.10.3 Výkres oplocení | [15 empty] | P | 2
| VV |  | 0,8*0,6*0,6 |  | 0.288 | [13 empty] | VV | 2 | 2 | True | 0 | ROZPOCET
| VV |  | 0,288*61 |  | 17.568 | [13 empty] | VV | 2 | 2 | True | 1 | ROZPOCET
| D | 3 | Svislé a kompletní konstrukce |  |  |  | 0 | [5 empty] | 0 |  | 52.3786 |  | 0 | 1 | D | 1 |  |  |  | ROZPOCET | [6 empty] | 0
7 | K | 338121127 | Osazování sloupků a vzpěr ŽB plotových zabetonováním patky o objemu do 0,30 m3 | kus | 57 |  | 0 |  |  |  | základní |  | 0 | 0.7287 | 41.5359 | 0 | 0 | 4 | K | 2 |  |  |  | ROZPOCET | 0 | 0 | 0 | 0 | 0 | 1 | 0 | 4 | -1918239250
| P |  | Poznámka k položce: viz. příloha č. D.1.1.10.3 Výkres oplocení | [15 empty] | P | 2
8 | M | 592311410 | sloupek plotový řadový KZV 5-280 15x15x280 cm | kus | 45 |  | 0 |  |  |  | základní |  | 0 | 0.173 | 7.785 | 0 | 0 | 8 | M | 2 |  |  |  | ROZPOCET | 0 | 0 | 0 | 0 | 0 | 1 | 0 | 4 | -872732029
| P |  | Poznámka k položce: viz. příloha č. D.1.1.10.3 Výkres oplocení | [15 empty] | P | 2
9 | M | 592311661 | sloupek plotový rohový KZV 6-280 15x15x281,5 cm | kus | 4 |  | 0 |  |  |  | základní |  | 0 | 0.228 | 0.912 | 0 | 0 | 8 | M | 2 |  |  |  | ROZPOCET | 0 | 0 | 0 | 0 | 0 | 1 | 0 | 4 | -268341724
| P |  | Poznámka k položce: viz. příloha č. D.1.1.10.3 Výkres oplocení | [15 empty] | P | 2
10 | M | 592311671 | sloupek plotový vzpěra KZV 7-210 15x15x235 cm | kus | 8 |  | 0 |  |  |  | základní |  | 0 | 0.133 | 1.064 | 0 | 0 | 8 | M | 2 |  |  |  | ROZPOCET | 0 | 0 | 0 | 0 | 0 | 1 | 0 | 4 | -324346773
| P |  | Poznámka k položce: viz. příloha č. D.1.1.10.3 Výkres oplocení | [15 empty] | P | 2
11 | K | 338171122 | Osazování sloupků a vzpěr plotových ocelových v 2,6 m se zabetonováním | kus | 4 |  | 0 |  |  |  | základní |  | 0 | 0.12145 | 0.4858 | 0 | 0 | 4 | K | 2 |  |  |  | ROZPOCET | 0 | 0 | 0 | 0 | 0 | 1 | 0 | 4 | -1713918796
| P |  | Poznámka k položce: pro vrata a branku | [15 empty] | P | 2
12 | M | 553446351 | vrata z profilů š.4,0m vč. nátěrů | kus | 1 |  | 0 |  |  |  | základní |  | 0 | 0.2483 | 0.2483 | 0 | 0 | 8 | M | 2 |  |  |  | ROZPOCET | 0 | 0 | 0 | 0 | 0 | 1 | 0 | 4 | -337859631
| P |  | Poznámka k položce: viz. příloha č. D.1.1.10.3 Výkres oplocení | [15 empty] | P | 2
13 | M | 553446349 | vrátka - branka k výustnímu objektu š.1,0m vč. nátěrů | kus | 1 |  | 0 |  |  |  | základní |  | 0 | 0.2483 | 0.2483 | 0 | 0 | 8 | M | 2 |  |  |  | ROZPOCET | 0 | 0 | 0 | 0 | 0 | 1 | 0 | 4 | 569046452
14 | M | 553446352 | sloupek ocelový se závěsem Sl 24 vč. nátěrů | kus | 4 |  | 0 |  |  |  | základní |  | 0 | 0.02483 | 0.09932 | 0 | 0 | 8 | M | 2 |  |  |  | ROZPOCET | 0 | 0 | 0 | 0 | 0 | 1 | 0 | 4 | -624438391
| P |  | Poznámka k položce: pro vrata a branku | [15 empty] | P | 2
| D | 5 | Komunikace |  |  |  | 0 | [5 empty] | 0 |  | 7.9732 |  | 0 | 1 | D | 1 |  |  |  | ROZPOCET | [6 empty] | 0
15 | K | 596211179 | Kladení dlažby z jedné řady betonových dlaždic 30x30 cm | m2 | 46.02 |  | 0 |  |  |  | základní |  | 0 | 0.08425 | 3.8772 | 0 | 0 | 4 | K | 2 |  |  |  | ROZPOCET | 0 | 0 | 0 | 0 | 0 | 1 | 0 | 4 | -1022059969
| PSC |  | Poznámka k souboru cen: 1. Pro volbu cen dlažeb platí toto rozdělení: Skupina A: dlažby z prvků stejného tvaru, Skupina B: dlažby z prvků dvou a více tvarů nebo z obrazců o ploše jednotlivě do 100 m2, Skupina C: dlažby obloukovitých tvarů (oblouky, kruhy, apod.). 2. V cenách jsou započteny i náklady na dodání hmot pro lože a na dodání materiálu na výplň spár. 3. V cenách nejsou započteny náklady na dodání zámkové dlažby, které se oceňuje ve specifikaci; ztratné lze dohodnout u plochy a) do 100 m2 ve výši 3 %, b) přes 100 do 300 m2 ve výši 2 %, c) přes 300 m2 ve výši 1 %. 4. Část lože přesahující tloušťku 40 mm se oceňuje cenami souboru cen 451 . . -9 . Příplatek za každých dalších 10 mm tloušťky podkladu nebo lože. | [15 empty] | PSC | 2
| P |  | Poznámka k položce: viz. příloha č. D.1.1.10.1 Technická zpráva | [15 empty] | P | 2
| VV |  | 153,4*0,3 |  | 46.02 | [13 empty] | VV | 2 | 2 | True | 1 | ROZPOCET
16 | M | 59245724 | dlaždice betonová 30 x 30 cm | kus | 512 |  | 0 |  |  |  | základní |  | 0 | 0.008 | 4.096 | 0 | 0 | 8 | M | 2 |  |  |  | ROZPOCET | 0 | 0 | 0 | 0 | 0 | 1 | 0 | 4 | 1752067778
| P |  | Poznámka k položce: viz. příloha č. D.1.1.10.1 Technická zpráva | [15 empty] | P | 2
| D | 9 | Ostatní konstrukce a práce-bourání |  |  |  | 0 | [5 empty] | 0 |  | 0 |  | 0 | 1 | D | 1 |  |  |  | ROZPOCET | [6 empty] | 0
| D | 99 | Přesun hmot |  |  |  | 0 | [5 empty] | 0 |  | 0 |  | 0 | 1 | D | 2 |  |  |  | ROZPOCET | [6 empty] | 0
17 | K | 998151111 | Přesun hmot pro oplocení nebo objekty pozemní různé zděné z cihel nebo tvárnic v do 10 m | t | 99.991 |  | 0 |  |  |  | základní |  | 0 | 0 | 0 | 0 | 0 | 4 | K | 3 |  |  |  | ROZPOCET | 0 | 0 | 0 | 0 | 0 | 1 | 0 | 4 | 1071318025
| D | PSV | Práce a dodávky PSV |  |  |  | 0 | [5 empty] | 0 |  | 0.40344 |  | 0 | 2 | D | 0 |  |  |  | ROZPOCET | [6 empty] | 0
| D | 767 | Konstrukce zámečnické |  |  |  | 0 | [5 empty] | 0 |  | 0.40344 |  | 0 | 2 | D | 1 |  |  |  | ROZPOCET | [6 empty] | 0
18 | K | 767911130 | Montáž oplocení do 15° sklonu svahu, strojové pletivo s napínacími dráty, výšky do 2,0 m | m | 153.4 |  | 0 |  |  |  | základní |  | 0 | 0 | 0 | 0 | 0 | 16 | K | 2 |  |  |  | ROZPOCET | 0 | 0 | 0 | 0 | 0 | 1 | 0 | 16 | 2004976705
| P |  | Poznámka k položce: viz. příloha č. D.1.1.10.3 Výkres oplocení | [15 empty] | P | 2
| VV |  | 40,9+37,6+43,4+16,2+15,3 |  | 153.4 | [13 empty] | VV | 2 | 2 | True | 1 | ROZPOCET
19 | M | 313247680 | pletivo drátěné se čtvercovými oky pozinkované 50 x 2,24 x 2000 mm | m | 153.4 |  | 0 |  |  |  | základní |  | 0 | 0.00248 | 0.38043 | 0 | 0 | 32 | M | 2 |  |  |  | ROZPOCET | 0 | 0 | 0 | 0 | 0 | 1 | 0 | 16 | 155316396
| P |  | Poznámka k položce: viz. příloha č. D.1.1.10.3 Výkres oplocení | [15 empty] | P | 2
| VV |  | 40,9+37,6+43,4+16,2+15,3 |  | 153.4 | [13 empty] | VV | 2 | 2 | True | 1 | ROZPOCET
20 | M | 314507230 | lano ocelové jednopramenné 19 drátové pozinkované 1770 MPa D 3,15 mm | m | 460.2 |  | 0 |  |  |  | základní |  | 0 | 5e-05 | 0.02301 | 0 | 0 | 32 | M | 2 |  |  |  | ROZPOCET | 0 | 0 | 0 | 0 | 0 | 1 | 0 | 16 | -707821696
| P |  | Poznámka k položce: viz. příloha č. D.1.1.10.3 Výkres oplocení | [15 empty] | P | 2
| VV |  | (40,9+37,6+43,4+16,2+15,3)*3 |  | 460.2 | [13 empty] | VV | 2 | 2 | True | 1 | ROZPOCET
21 | K | 998767101 | Přesun hmot pro zámečnické konstrukce v objektech v do 6 m | t | 0.403 |  | 0 |  |  |  | základní |  | 0 | 0 | 0 | 0 | 0 | 16 | K | 2 |  |  |  | ROZPOCET | 0 | 0 | 0 | 0 | 0 | 1 | 0 | 16 | -1307570908

## Komun - Komunikace - Rado...
| List obsahuje: |  | 1) Krycí list soupisu | 2) Rekapitulace |  |  | 3) Soupis prací | Zpět na list: | Rekapitulace stavby
{56096000-250e-4328-ac0a-4a1b1a5aab28}
2
| KRYCÍ LIST SOUPISU | [8 empty] | v --- níže se nacházejí doplnkové a pomocné údaje k sestavám --- v | [8 empty] | False
Stavba:
Radostice - intenzifikace ČOV, DPS
Objekt:
D.1.StavC - D.1 Stavební část - Radostice - zkapacitnění kanalizace a intenzifikace ČOV, DSP
Soupis:
SO01COV - SO 01 Intenzifikace ČOV - Radostice - zkapacitnění kanalizace a intenzifikace ČOV, DSP
Úroveň 3:
Komun - Komunikace - Radostice - zkapacitnění kanalizace a intenzifikace ČOV, DSP
| KSO: |  | 827 21 |  |  | CC-CZ:
| Místo: |  | Radostice |  |  | Datum: | 31. 10. 2015
| Zadavatel: |  |  |  |  | IČ:
|  | Obec Radostice |  |  |  | DIČ:
| Uchazeč: |  |  |  |  | IČ:
DIČ:
| Projektant: |  |  |  |  | IČ:
|  | Vodárenská společnost Chrudim, a.s. |  |  |  | DIČ:
Poznámka:
| Cena bez DPH | [5 empty] | 0
|  |  | Základ daně |  |  | Sazba daně | Výše daně
| DPH | základní | 0 |  |  | 21% | 0
|  | snížená | 0 |  |  | 15% | 0
|  | zákl. přenesená | 0 |  |  | 21% | 0
|  | sníž. přenesená | 0 |  |  | 15% | 0
|  | nulová | 0 |  |  | 0% | 0
| Cena s DPH |  |  | v | CZK |  | 0
REKAPITULACE ČLENĚNÍ SOUPISU PRACÍ
Stavba:
Radostice - intenzifikace ČOV, DPS
Objekt:
D.1.StavC - D.1 Stavební část - Radostice - zkapacitnění kanalizace a intenzifikace ČOV, DSP
Soupis:
SO01COV - SO 01 Intenzifikace ČOV - Radostice - zkapacitnění kanalizace a intenzifikace ČOV, DSP
Úroveň 3:
Komun - Komunikace - Radostice - zkapacitnění kanalizace a intenzifikace ČOV, DSP
Místo: |  |  | Radostice |  |  | Datum: | 31. 10. 2015
Zadavatel: |  |  | Obec Radostice |  |  | Projektant: | Vodárenská společnost Chrudim, a.s.
Uchazeč:
Kód dílu - Popis | [6 empty] | Cena celkem [CZK]
Náklady soupisu celkem | [6 empty] | 0 | [12 empty] | -1
| HSV - Práce a dodávky HSV | [5 empty] | 0
| 1 - Zemní práce | [5 empty] | 0
| 5 - Komunikace | [5 empty] | 0
| 9 - Ostatní konstrukce a práce-bourání | [5 empty] | 0
| 99 - Přesun hmot | [5 empty] | 0
SOUPIS PRACÍ
Stavba:
Radostice - intenzifikace ČOV, DPS
Objekt:
D.1.StavC - D.1 Stavební část - Radostice - zkapacitnění kanalizace a intenzifikace ČOV, DSP
Soupis:
SO01COV - SO 01 Intenzifikace ČOV - Radostice - zkapacitnění kanalizace a intenzifikace ČOV, DSP
Úroveň 3:
Komun - Komunikace - Radostice - zkapacitnění kanalizace a intenzifikace ČOV, DSP
Místo: |  |  | Radostice |  |  | Datum: | 31. 10. 2015
Zadavatel: |  |  | Obec Radostice |  |  | Projektant: | Vodárenská společnost Chrudim, a.s.
Uchazeč:
PČ | Typ | Kód | Popis | MJ | Množství | J.cena [CZK] | Cena celkem [CZK] | Cenová soustava |  | Poznámka | DPH | J. Nh [h] | Nh celkem [h] | J. hmotnost [t] | Hmotnost celkem [t] | J. suť [t] | Suť Celkem [t]
Náklady soupisu celkem | [6 empty] | 0 | [5 empty] | 0 |  | 75.3536 |  | 0 |  | D | -1 | [10 empty] | 0
| D | HSV | Práce a dodávky HSV |  |  |  | 0 | [5 empty] | 0 |  | 75.3536 |  | 0 | 1 | D | 0 |  |  |  | ROZPOCET | [6 empty] | 0
| D | 1 | Zemní práce |  |  |  | 0 | [5 empty] | 0 |  | 0.013 |  | 0 | 1 | D | 1 |  |  |  | ROZPOCET | [6 empty] | 0
1 | K | 132201201 | Hloubení zapažených i nezapažených rýh šířky přes 600 do 2 000 mm s urovnáním dna do předepsaného profilu a spádu v hornině tř. 3 do 100 m3 | m3 | 60 |  | 0 |  |  |  | základní |  | 0 | 0 | 0 | 0 | 0 | 4 | K | 2 |  |  |  | ROZPOCET | 0 | 0 | 0 | 0 | 0 | 1 | 0 | 4 | 573755154
| VV |  | 40*3*0,5 |  | 60 | [13 empty] | VV | 2 | 2 | True | 1 | ROZPOCET
2 | K | 132201209 | Hloubení zapažených i nezapažených rýh šířky přes 600 do 2 000 mm s urovnáním dna do předepsaného profilu a spádu v hornině tř. 3 Příplatek k cenám za lepivost horniny tř. 3 | m3 | 30 |  | 0 |  |  |  | základní |  | 0 | 0 | 0 | 0 | 0 | 4 | K | 2 |  |  |  | ROZPOCET | 0 | 0 | 0 | 0 | 0 | 1 | 0 | 4 | 2073427221
| VV |  | 60/2 |  | 30 | [13 empty] | VV | 2 | 2 | True | 1 | ROZPOCET
3 | K | 162701105 | Vodorovné přemístění výkopku po suchu na obvyklém dopravním prostředku, bez naložení výkopku, avšak se složením bez rozhrnutí z horniny tř. 1 až 4 na vzdálenost přes 9 000 do 10 000 m | m3 | 60 |  | 0 |  |  |  | základní |  | 0 | 0 | 0 | 0 | 0 | 4 | K | 2 |  |  |  | ROZPOCET | 0 | 0 | 0 | 0 | 0 | 1 | 0 | 4 | 2115758209
| VV |  | 60 |  | 60 | [13 empty] | VV | 2 | 2 | True | 1 | ROZPOCET
4 | K | 162701109 | Vodorovné přemístění výkopku po suchu na obvyklém dopravním prostředku, bez naložení výkopku, avšak se složením bez rozhrnutí z horniny tř. 1 až 4 na vzdálenost Příplatek k ceně za každých dalších i započatých 1 000 m | m3 | 300 |  | 0 |  |  |  | základní |  | 0 | 0 | 0 | 0 | 0 | 4 | K | 2 |  |  |  | ROZPOCET | 0 | 0 | 0 | 0 | 0 | 1 | 0 | 4 | 538282979
| VV |  | 60*5 |  | 300 | [13 empty] | VV | 2 | 2 | True | 1 | ROZPOCET
5 | K | 171201201 | Uložení sypaniny na skládky | m3 | 60 |  | 0 |  |  |  | základní |  | 0 | 0 | 0 | 0 | 0 | 4 | K | 2 |  |  |  | ROZPOCET | 0 | 0 | 0 | 0 | 0 | 1 | 0 | 4 | -1702879230
| VV |  | 60 |  | 60 | [13 empty] | VV | 2 | 2 | True | 1 | ROZPOCET
6 | K | 180403111 | Založení trávníku výsevem parterového v rovině nebo na svahu do 1:5 | m2 | 64 |  | 0 |  |  |  | základní |  | 0 | 0 | 0 | 0 | 0 | 4 | K | 2 |  |  |  | ROZPOCET | 0 | 0 | 0 | 0 | 0 | 1 | 0 | 4 | -500065281
| P |  | Poznámka k položce: založení trávníku před oplocením ČOV, trávník v areálu ČOV viz. příloha č. D.1.1.12 Terénní a sadové úpravy | [15 empty] | P | 2
| VV |  | 8*4*2 |  | 64 | [13 empty] | VV | 2 | 2 | True | 1 | ROZPOCET
7 | K | 181301101 | Rozprostření a urovnání ornice v rovině nebo ve svahu sklonu do 1 : 5 při souvislé ploše do 500 m2, tl. vrstvy do 100 mm | m2 | 64 |  | 0 |  |  |  | základní |  | 0 | 0 | 0 | 0 | 0 | 4 | K | 2 |  |  |  | ROZPOCET | 0 | 0 | 0 | 0 | 0 | 1 | 0 | 4 | 1868057512
| VV |  | 8*4*2 |  | 64 | [13 empty] | VV | 2 | 2 | True | 1 | ROZPOCET
8 | M | 005724720 | osiva pícnin směsi travní balení obvykle 25 kg technická - rovinná | kg | 13 |  | 0 |  |  |  | základní |  | 0 | 0.001 | 0.013 | 0 | 0 | 8 | M | 2 |  |  |  | ROZPOCET | 0 | 0 | 0 | 0 | 0 | 1 | 0 | 4 | 914949338
| D | 5 | Komunikace |  |  |  | 0 | [5 empty] | 0 |  | 39.9028 |  | 0 | 1 | D | 1 |  |  |  | ROZPOCET | [6 empty] | 0
9 | K | 564851114 | Podklad ze štěrkodrti ŠD s rozprostřením a zhutněním, po zhutnění tl. 180 mm | m2 | 343.36 |  | 0 | CS ÚRS 2015 01 |  |  | základní |  | 0 | 0 | 0 | 0 | 0 | 4 | K | 2 |  |  |  | ROZPOCET | 0 | 0 | 0 | 0 | 0 | 1 | 0 | 4 | 1820574201
| P |  | Poznámka k položce: viz. příloha č. D.1.1.11.2 Situace, D.1.1.11.4 Vzorový příčný řez | [15 empty] | P | 2
| VV |  | 35,2*4,8 |  | 168.96 | [13 empty] | VV | 2 | 2 | True | 0 | ROZPOCET
| VV |  | 12*6,4 |  | 76.8 | [13 empty] | VV | 2 | 2 | True | 0 | ROZPOCET
| VV |  | 20,8 |  | 20.8 | [13 empty] | VV | 2 | 2 | True | 0 | ROZPOCET
| VV |  | 16*4,8 |  | 76.8 | [13 empty] | VV | 2 | 2 | True | 0 | ROZPOCET
| VV |  | Součet |  | 343.36 | [13 empty] | VV | 2 | 4 | True | 1 | ROZPOCET
10 | K | 565155111 | Asfaltový beton vrstva podkladní ACP 16 (obalované kamenivo střednězrnné - OKS) s rozprostřením a zhutněním v pruhu šířky do 3 m, po zhutnění tl. 70 mm | m2 | 292.8 |  | 0 | CS ÚRS 2015 01 |  |  | základní |  | 0 | 0 | 0 | 0 | 0 | 4 | K | 2 |  |  |  | ROZPOCET | 0 | 0 | 0 | 0 | 0 | 1 | 0 | 4 | -651095067
| PSC |  | Poznámka k souboru cen: 1. ČSN EN 13108-1 připouští pro ACP 16 pouze tl. 50 až 80 mm. | [15 empty] | PSC | 2
| P |  | Poznámka k položce: viz. příloha č. D.1.1.11.2 Situace, D.1.1.11.4 Vzorový příčný řez | [15 empty] | P | 2
| VV |  | 35,2*4 |  | 140.8 | [13 empty] | VV | 2 | 2 | True | 0 | ROZPOCET
| VV |  | 12*5,6 |  | 67.2 | [13 empty] | VV | 2 | 2 | True | 0 | ROZPOCET
| VV |  | 20,8 |  | 20.8 | [13 empty] | VV | 2 | 2 | True | 0 | ROZPOCET
| VV |  | 16*4 |  | 64 | [13 empty] | VV | 2 | 2 | True | 0 | ROZPOCET
| VV |  | Součet |  | 292.8 | [13 empty] | VV | 2 | 4 | True | 1 | ROZPOCET
11 | K | 567132115 | Podklad ze směsi stmelené cementem bez dilatačních spár, s rozprostřením a zhutněním SC C 8/10 (KSC I), po zhutnění tl. 200 mm | m2 | 322 |  | 0 | CS ÚRS 2015 01 |  |  | základní |  | 0 | 0 | 0 | 0 | 0 | 4 | K | 2 |  |  |  | ROZPOCET | 0 | 0 | 0 | 0 | 0 | 1 | 0 | 4 | 1457797575
| PSC |  | Poznámka k souboru cen: 1. V cenách jsou započteny i náklady na ošetření povrchu podkladu vodou. 2. V cenách nejsou započteny náklady na postřik, který se oceňuje cenou 919 74-8111 Postřik popř. zdrsnění povrchu cementobetonového krytu nebo podkladu ochrannou emulzí. | [15 empty] | PSC | 2
| P |  | Poznámka k položce: viz. příloha č. D.1.1.11.2 Situace, D.1.1.11.4 Vzorový příčný řez | [15 empty] | P | 2
| VV |  | 35,2*4,5 |  | 158.4 | [13 empty] | VV | 2 | 2 | True | 0 | ROZPOCET
| VV |  | 12*5,9 |  | 70.8 | [13 empty] | VV | 2 | 2 | True | 0 | ROZPOCET
| VV |  | 20,8 |  | 20.8 | [13 empty] | VV | 2 | 2 | True | 0 | ROZPOCET
| VV |  | 16*4,5 |  | 72 | [13 empty] | VV | 2 | 2 | True | 0 | ROZPOCET
| VV |  | Součet |  | 322 | [13 empty] | VV | 2 | 4 | True | 1 | ROZPOCET
12 | K | 573111112 | Postřik živičný infiltrační s posypem z asfaltu množství 1 kg/m2 | m2 | 292.8 |  | 0 |  |  |  | základní |  | 0 | 0.00601 | 1.7597 | 0 | 0 | 4 | K | 2 |  |  |  | ROZPOCET | 0 | 0 | 0 | 0 | 0 | 1 | 0 | 4 | 11432772
| P |  | Poznámka k položce: viz. příloha č. D.1.1.11.2 Situace, D.1.1.11.4 Vzorový příčný řez | [15 empty] | P | 2
| VV |  | 35,2*4 |  | 140.8 | [13 empty] | VV | 2 | 2 | True | 0 | ROZPOCET
| VV |  | 12*5,6 |  | 67.2 | [13 empty] | VV | 2 | 2 | True | 0 | ROZPOCET
| VV |  | 20,8 |  | 20.8 | [13 empty] | VV | 2 | 2 | True | 0 | ROZPOCET
| VV |  | 16*4 |  | 64 | [13 empty] | VV | 2 | 2 | True | 0 | ROZPOCET
| VV |  | Součet |  | 292.8 | [13 empty] | VV | 2 | 4 | True | 1 | ROZPOCET
13 | K | 573211111 | Postřik živičný spojovací z asfaltu v množství do 0,70 kg/m2 | m2 | 292.8 |  | 0 |  |  |  | základní |  | 0 | 0.00061 | 0.17861 | 0 | 0 | 4 | K | 2 |  |  |  | ROZPOCET | 0 | 0 | 0 | 0 | 0 | 1 | 0 | 4 | -1627642858
| P |  | Poznámka k položce: viz. příloha č. D.1.1.11.2 Situace, D.1.1.11.4 Vzorový příčný řez | [15 empty] | P | 2
| VV |  | 35,2*4 |  | 140.8 | [13 empty] | VV | 2 | 2 | True | 0 | ROZPOCET
| VV |  | 12*5,6 |  | 67.2 | [13 empty] | VV | 2 | 2 | True | 0 | ROZPOCET
| VV |  | 20,8 |  | 20.8 | [13 empty] | VV | 2 | 2 | True | 0 | ROZPOCET
| VV |  | 16*4 |  | 64 | [13 empty] | VV | 2 | 2 | True | 0 | ROZPOCET
| VV |  | Součet |  | 292.8 | [13 empty] | VV | 2 | 4 | True | 1 | ROZPOCET
14 | K | 577144211.1 | Asfaltový beton vrstva obrusná ACO 11 (ABS) tř. II tl 50 mm š do 3 m z nemodifikovaného asfaltu | m2 | 292.8 |  | 0 | CS ÚRS 2015 01 |  |  | základní |  | 0 | 0.12966 | 37.9644 | 0 | 0 | 4 | K | 2 |  |  |  | ROZPOCET | 0 | 0 | 0 | 0 | 0 | 1 | 0 | 4 | -1125454256
| PSC |  | Poznámka k souboru cen: 1. ČSN EN 13108-1 připouští pro ACO 11 pouze tl. 35 až 50 mm. | [15 empty] | PSC | 2
| P |  | Poznámka k položce: viz. příloha č. D.1.1.11.2 Situace, D.1.1.11.4 Vzorový příčný řez | [15 empty] | P | 2
| VV |  | 35,2*4 |  | 140.8 | [13 empty] | VV | 2 | 2 | True | 0 | ROZPOCET
| VV |  | 12*5,6 |  | 67.2 | [13 empty] | VV | 2 | 2 | True | 0 | ROZPOCET
| VV |  | 20,8 |  | 20.8 | [13 empty] | VV | 2 | 2 | True | 0 | ROZPOCET
| VV |  | 16*4 |  | 64 | [13 empty] | VV | 2 | 2 | True | 0 | ROZPOCET
| VV |  | Součet |  | 292.8 | [13 empty] | VV | 2 | 4 | True | 1 | ROZPOCET
15 | K | 569903311 | Zřízení zemních krajnic se zhutněním | m3 | 30.368 |  | 0 |  |  |  | základní |  | 0 | 0 | 0 | 0 | 0 | 4 | K | 2 |  |  |  | ROZPOCET | 0 | 0 | 0 | 0 | 0 | 1 | 0 | 4 | -1859710624
| P |  | Poznámka k položce: viz. příloha č. D.1.1.11.2 Situace, D.1.1.11.4 Vzorový příčný řez | [15 empty] | P | 2
| VV |  | 0,26*116,8 |  | 30.368 | [13 empty] | VV | 2 | 2 | True | 1 | ROZPOCET
| D | 9 | Ostatní konstrukce a práce-bourání |  |  |  | 0 | [5 empty] | 0 |  | 35.4378 |  | 0 | 1 | D | 1 |  |  |  | ROZPOCET | [6 empty] | 0
16 | K | 916563211 | Osazení silničního obrubníku betonového stojatého s boční opěrou do lože z betonu prostého | m | 116.8 |  | 0 |  |  |  | základní |  | 0 | 0.15554 | 18.1671 | 0 | 0 | 4 | K | 2 |  |  |  | ROZPOCET | 0 | 0 | 0 | 0 | 0 | 1 | 0 | 4 | 1271769339
| P |  | Poznámka k položce: viz. příloha č. D.1.1.11.2 Situace, D.1.1.11.4 Vzorový příčný řez | [15 empty] | P | 2
17 | M | 592174890 | obrubník betonový silniční přírodní šedá 100x15x25 cm | kus | 117 |  | 0 |  |  |  | základní |  | 0 | 0.08 | 9.36 | 0 | 0 | 8 | M | 2 |  |  |  | ROZPOCET | 0 | 0 | 0 | 0 | 0 | 1 | 0 | 4 | -500332890
| P |  | Poznámka k položce: viz. příloha č. D.1.1.11.2 Situace, D.1.1.11.4 Vzorový příčný řez | [15 empty] | P | 2
18 | K | 916991121 | Lože pod obrubníky, krajníky nebo obruby silniční z betonu prostého | m3 | 3.504 |  | 0 | CS ÚRS 2015 01 |  |  | základní |  | 0 | 2.2563 | 7.9062 | 0 | 0 | 4 | K | 2 |  |  |  | ROZPOCET | 0 | 0 | 0 | 0 | 0 | 1 | 0 | 4 | -1440071221
| P |  | Poznámka k položce: viz. příloha č. D.1.1.11.2 Situace, D.1.1.11.4 Vzorový příčný řez | [15 empty] | P | 2
| VV |  | 116,8*0,2*0,15 |  | 3.504 | [13 empty] | VV | 2 | 2 | True | 1 | ROZPOCET
19 | K | 919121132 | Těsnění spár zálivkou za studena | m | 13.2 |  | 0 | CS ÚRS 2015 01 |  |  | základní |  | 0 | 0.00034 | 0.004488 | 0 | 0 | 4 | K | 2 |  |  |  | ROZPOCET | 0 | 0 | 0 | 0 | 0 | 1 | 0 | 4 | -1100825978
| PSC |  | Poznámka k souboru cen: 1. V cenách jsou započteny i náklady na vyčištění spár před těsněním a zalitím a náklady na impregnaci, těsnění a zalití spár včetně dodání hmot. | [15 empty] | PSC | 2
| D | 99 | Přesun hmot |  |  |  | 0 | [5 empty] | 0 |  | 0 |  | 0 | 1 | D | 2 |  |  |  | ROZPOCET | [6 empty] | 0
20 | K | 979098215 | Poplatek za skládku-ostatní zenina | t | 120 |  | 0 |  |  |  | základní |  | 0 | 0 | 0 | 0 | 0 | 4 | K | 3 |  |  |  | ROZPOCET | 0 | 0 | 0 | 0 | 0 | 1 | 0 | 4 | -1072765024
| VV |  | 60*2 |  | 120 | [13 empty] | VV | 3 | 2 | True | 1 | ROZPOCET
21 | K | 979098216 | Poplatek obci za uložení na skládku | t | 120 |  | 0 |  |  |  | základní |  | 0 | 0 | 0 | 0 | 0 | 4 | K | 3 |  |  |  | ROZPOCET | 0 | 0 | 0 | 0 | 0 | 1 | 0 | 4 | 1038986605
| VV |  | 60*2 |  | 120 | [13 empty] | VV | 3 | 2 | True | 1 | ROZPOCET
22 | K | 998225111 | Přesun hmot pro pozemní komunikace a letiště s krytem živičným | t | 75.354 |  | 0 |  |  |  | základní |  | 0 | 0 | 0 | 0 | 0 | 4 | K | 3 |  |  |  | ROZPOCET | 0 | 0 | 0 | 0 | 0 | 1 | 0 | 4 | -565448077

## TerSadUpr - Terénní a sad...
| List obsahuje: |  | 1) Krycí list soupisu | 2) Rekapitulace |  |  | 3) Soupis prací | Zpět na list: | Rekapitulace stavby
[19 empty] | {982cca38-a4a2-4903-ad8a-a9537733d383} | [5 empty] | hljam | hloubení jam pro objekty ČOV | 2782,939 | 2
2
| KRYCÍ LIST SOUPISU | [8 empty] | v --- níže se nacházejí doplnkové a pomocné údaje k sestavám --- v | [8 empty] | False
Stavba:
Radostice - intenzifikace ČOV, DPS
Objekt:
D.1.StavC - D.1 Stavební část - Radostice - zkapacitnění kanalizace a intenzifikace ČOV, DSP
Soupis:
SO01COV - SO 01 Intenzifikace ČOV - Radostice - zkapacitnění kanalizace a intenzifikace ČOV, DSP
Úroveň 3:
TerSadUpr - Terénní a sadové úpravy - Radostice - zkapacitnění kanalizace a intenzifikace ČOV, DSP
| KSO: |  | 827 21 |  |  | CC-CZ:
| Místo: |  | Radostice |  |  | Datum: | 31. 10. 2015
| Zadavatel: |  |  |  |  | IČ:
|  | Obec Radostice |  |  |  | DIČ:
| Uchazeč: |  |  |  |  | IČ:
DIČ:
| Projektant: |  |  |  |  | IČ:
|  | Vodárenská společnost Chrudim, a.s. |  |  |  | DIČ:
Poznámka:
| Cena bez DPH | [5 empty] | 0
|  |  | Základ daně |  |  | Sazba daně | Výše daně
| DPH | základní | 0 |  |  | 21% | 0
|  | snížená | 0 |  |  | 15% | 0
|  | zákl. přenesená | 0 |  |  | 21% | 0
|  | sníž. přenesená | 0 |  |  | 15% | 0
|  | nulová | 0 |  |  | 0% | 0
| Cena s DPH |  |  | v | CZK |  | 0
REKAPITULACE ČLENĚNÍ SOUPISU PRACÍ
Stavba:
Radostice - intenzifikace ČOV, DPS
Objekt:
D.1.StavC - D.1 Stavební část - Radostice - zkapacitnění kanalizace a intenzifikace ČOV, DSP
Soupis:
SO01COV - SO 01 Intenzifikace ČOV - Radostice - zkapacitnění kanalizace a intenzifikace ČOV, DSP
Úroveň 3:
TerSadUpr - Terénní a sadové úpravy - Radostice - zkapacitnění kanalizace a intenzifikace ČOV, DSP
Místo: |  |  | Radostice |  |  | Datum: | 31. 10. 2015
Zadavatel: |  |  | Obec Radostice |  |  | Projektant: | Vodárenská společnost Chrudim, a.s.
Uchazeč:
Kód dílu - Popis | [6 empty] | Cena celkem [CZK]
Náklady soupisu celkem | [6 empty] | 0 | [12 empty] | -1
| HSV - Práce a dodávky HSV | [5 empty] | 0
| 1 - Zemní práce | [5 empty] | 0
| 2 - Zakládání | [5 empty] | 0
| 5 - Komunikace | [5 empty] | 0
| 9 - Ostatní konstrukce a práce-bourání | [5 empty] | 0
| 99 - Přesun hmot | [5 empty] | 0
SOUPIS PRACÍ
Stavba:
Radostice - intenzifikace ČOV, DPS
Objekt:
D.1.StavC - D.1 Stavební část - Radostice - zkapacitnění kanalizace a intenzifikace ČOV, DSP
Soupis:
SO01COV - SO 01 Intenzifikace ČOV - Radostice - zkapacitnění kanalizace a intenzifikace ČOV, DSP
Úroveň 3:
TerSadUpr - Terénní a sadové úpravy - Radostice - zkapacitnění kanalizace a intenzifikace ČOV, DSP
Místo: |  |  | Radostice |  |  | Datum: | 31. 10. 2015
Zadavatel: |  |  | Obec Radostice |  |  | Projektant: | Vodárenská společnost Chrudim, a.s.
Uchazeč:
PČ | Typ | Kód | Popis | MJ | Množství | J.cena [CZK] | Cena celkem [CZK] | Cenová soustava |  | Poznámka | DPH | J. Nh [h] | Nh celkem [h] | J. hmotnost [t] | Hmotnost celkem [t] | J. suť [t] | Suť Celkem [t]
Náklady soupisu celkem | [6 empty] | 0 | [5 empty] | 0 |  | 991.4089 |  | 0 |  | D | -1 | [14 empty] | 0
| D | HSV | Práce a dodávky HSV |  |  |  | 0 | [5 empty] | 0 |  | 991.4089 |  | 0 | 1 | D | 0 |  |  |  | ROZPOCET | [10 empty] | 0
| D | 1 | Zemní práce |  |  |  | 0 | [5 empty] | 0 |  | 129.2736 |  | 0 | 1 | D | 1 |  |  |  | ROZPOCET | [10 empty] | 0
1 | K | 111201101 | Odstranění křovin a stromů s odstraněním kořenů průměru kmene do 100 mm do sklonu terénu 1 : 5, při celkové ploše do 1 000 m2 | m2 | 30 |  | 0 |  |  |  | základní |  | 0 | 0 | 0 | 0 | 0 | 4 | K | 2 |  |  |  | ROZPOCET |  |  |  |  | 0 | 0 | 0 | 0 | 0 | 1 | 0 | 4 | 245253707
2 | K | 111201401 | Spálení odstraněných křovin a stromů na hromadách průměru kmene do 100 mm pro jakoukoliv plochu | m2 | 30 |  | 0 |  |  |  | základní |  | 0 | 0.00018 | 0.0054 | 0 | 0 | 4 | K | 2 |  |  |  | ROZPOCET |  |  |  |  | 0 | 0 | 0 | 0 | 0 | 1 | 0 | 4 | -641812309
3 | K | 111201501 | Spálení větví stromů na hromadách průměru kmene přes 100 mm pro všechny druhy stromů | kus | 10 |  | 0 |  |  |  | základní |  | 0 | 0.0009 | 0.009 | 0 | 0 | 4 | K | 2 |  |  |  | ROZPOCET |  |  |  |  | 0 | 0 | 0 | 0 | 0 | 1 | 0 | 4 | -1296719696
4 | K | 115101223 | Čerpání vody na dopravní výšku do 25 m průměrný přítok do 2000 l/min | hod | 2160 |  | 0 | CS ÚRS 2013 01 |  |  | základní |  | 0 | 0 | 0 | 0 | 0 | 4 | K | 2 |  |  |  | ROZPOCET |  |  |  |  | 0 | 0 | 0 | 0 | 0 | 1 | 0 | 4 | -2046504243
| VV |  | 90*24 |  | 2160 | [13 empty] | VV | 2 | 2 | True | 1 | ROZPOCET
5 | K | 115101323 | Pohotovost čerpací soupravy pro dopravní výšku do 25 m do 2000 l/min | den | 90 |  | 0 | CS ÚRS 2013 01 |  |  | základní |  | 0 | 0 | 0 | 0 | 0 | 4 | K | 2 |  |  |  | ROZPOCET |  |  |  |  | 0 | 0 | 0 | 0 | 0 | 1 | 0 | 4 | -1812038301
6 | K | 121101101 | Sejmutí ornice s přemístěním na vzdálenost do 50 m | m3 | 77.1 |  | 0 | CS ÚRS 2013 01 |  |  | základní |  | 0 | 0 | 0 | 0 | 0 | 4 | K | 2 |  |  |  | ROZPOCET |  |  |  |  | 0 | 0 | 0 | 0 | 0 | 1 | 0 | 4 | 657108360
| P |  | Poznámka k položce: viz. příloha č. D.1.4.7. DSO 207 - Terénní a sadové úpravy | [15 empty] | P | 2
| VV |  | 771*0,1 |  | 77.1 | [13 empty] | VV | 2 | 2 | True | 1 | ROZPOCET
7 | K | 131101204 | Hloubení zapažených jam a zářezů s urovnáním dna do předepsaného profilu a spádu v horninách tř. 1 a 2 přes 5 000 m3 | m3 | 1669.763 |  | 0 | CS ÚRS 2015 01 |  |  | základní |  | 0 | 0 | 0 | 0 | 0 | 4 | K | 2 |  |  |  | ROZPOCET |  |  |  |  | 0 | 0 | 0 | 0 | 0 | 1 | 0 | 4 | 465864050
| PSC |  | Poznámka k souboru cen: 1. V cenách jsou započteny i náklady na případné nutné přemístění výkopku ve výkopišti a na přehození výkopku na přilehlém terénu na vzdálenost do 3 m od okraje jámy nebo naložení na dopravní prostředek. 2. Hloubení zapažených jam hloubky přes 16 m se oceňuje individuálně. 3. Náklady na svislé přemístění výkopku nad 1 m hloubky se určí dle ustanovení článku č. 3161 všeobecných podmínek katalogu. | [15 empty] | PSC | 2
| VV |  | "lapák a odlehčovací komora" | [15 empty] | VV | 2 | 1 | True | 0 | ROZPOCET
| VV |  | 12*3*3,3 |  | 118.8 | [13 empty] | VV | 2 | 2 | True | 0 | ROZPOCET
| VV |  | "zdrž a kalojem" | [15 empty] | VV | 2 | 1 | True | 0 | ROZPOCET
| VV |  | 9,9*9,4*7,2 |  | 670.032 | [13 empty] | VV | 2 | 2 | True | 0 | ROZPOCET
| VV |  | 85,76*4 |  | 343.04 | [13 empty] | VV | 2 | 2 | True | 0 | ROZPOCET
| VV |  | "Aktivační nádrž a dosazovací nádrž" | [15 empty] | VV | 2 | 1 | True | 0 | ROZPOCET
| VV |  | 4,7*11,5*7,1 |  | 383.755 | [13 empty] | VV | 2 | 2 | True | 0 | ROZPOCET
| VV |  | 3,6*10,2*7,1 |  | 260.712 | [13 empty] | VV | 2 | 2 | True | 0 | ROZPOCET
| VV |  | 12*8*7,1 |  | 681.6 | [13 empty] | VV | 2 | 2 | True | 0 | ROZPOCET
| VV |  | 81,25*4 |  | 325 | [13 empty] | VV | 2 | 2 | True | 0 | ROZPOCET
| VV | hljam | Součet |  | 2782.939 | [13 empty] | VV | 2 | 4 | True | 0 | ROZPOCET
| VV |  | hljam*0,6 |  | 1669.763 | [13 empty] | VV | 2 | 2 | True | 1 | ROZPOCET
8 | K | 131201204 | Hloubení zapažených jam a zářezů s urovnáním dna do předepsaného profilu a spádu v hornině tř. 3 přes 5 000 m3 | m3 | 556.588 |  | 0 | CS ÚRS 2015 01 |  |  | základní |  | 0 | 0 | 0 | 0 | 0 | 4 | K | 2 |  |  |  | ROZPOCET |  |  |  |  | 0 | 0 | 0 | 0 | 0 | 1 | 0 | 4 | -806813205
| PSC |  | Poznámka k souboru cen: 1. V cenách jsou započteny i náklady na případné nutné přemístění výkopku ve výkopišti a na přehození výkopku na přilehlém terénu na vzdálenost do 3 m od okraje jámy nebo naložení na dopravní prostředek. 2. Hloubení zapažených jam hloubky přes 16 m se oceňuje individuálně. 3. Náklady na svislé přemístění výkopku nad 1 m hloubky se určí dle ustanovení článku č. 3161 všeobecných podmínek katalogu. | [15 empty] | PSC | 2
| VV |  | hljam*0,2 |  | 556.588 | [13 empty] | VV | 2 | 2 | True | 1 | ROZPOCET
9 | K | 131201209 | Příplatek za lepivost u hloubení jam zapažených v hornině tř. 3 | m3 | 262.45 |  | 0 | CS ÚRS 2013 01 |  |  | základní |  | 0 | 0 | 0 | 0 | 0 | 4 | K | 2 |  |  |  | ROZPOCET |  |  |  |  | 0 | 0 | 0 | 0 | 0 | 1 | 0 | 4 | 472491669
| VV |  | 524,9/2 |  | 262.45 | [13 empty] | VV | 2 | 2 | True | 1 | ROZPOCET
10 | K | 131301204 | Hloubení zapažených jam a zářezů s urovnáním dna do předepsaného profilu a spádu v hornině tř. 4 přes 5 000 m3 | m3 | 556.588 |  | 0 | CS ÚRS 2015 01 |  |  | základní |  | 0 | 0 | 0 | 0 | 0 | 4 | K | 2 |  |  |  | ROZPOCET |  |  |  |  | 0 | 0 | 0 | 0 | 0 | 1 | 0 | 4 | 2087284006
| PSC |  | Poznámka k souboru cen: 1. V cenách jsou započteny i náklady na případné nutné přemístění výkopku ve výkopišti a na přehození výkopku na přilehlém terénu na vzdálenost do 3 m od okraje jámy nebo naložení na dopravní prostředek. 2. Hloubení zapažených jam hloubky přes 16 m se oceňuje individuálně. 3. Náklady na svislé přemístění výkopku nad 1 m hloubky se určí dle ustanovení článku č. 3161 všeobecných podmínek katalogu. | [15 empty] | PSC | 2
| VV |  | hljam*0,2 |  | 556.588 | [13 empty] | VV | 2 | 2 | True | 1 | ROZPOCET
11 | K | 131301209 | Příplatek za lepivost u hloubení jam zapažených v hornině tř. 4 | m3 | 262.45 |  | 0 | CS ÚRS 2013 01 |  |  | základní |  | 0 | 0 | 0 | 0 | 0 | 4 | K | 2 |  |  |  | ROZPOCET |  |  |  |  | 0 | 0 | 0 | 0 | 0 | 1 | 0 | 4 | 2096452285
| VV |  | 524,9/2 |  | 262.45 | [13 empty] | VV | 2 | 2 | True | 1 | ROZPOCET
12 | K | 161101101 | Svislé přemístění výkopku z horniny tř. 1 až 4 hl výkopu do 2,5 m | m3 | 2782.939 |  | 0 | CS ÚRS 2013 01 |  |  | základní |  | 0 | 0 | 0 | 0 | 0 | 4 | K | 2 |  |  |  | ROZPOCET |  |  |  |  | 0 | 0 | 0 | 0 | 0 | 1 | 0 | 4 | 41120035
| P |  | Poznámka k položce: viz. příloha č. B.3 Výkopový plán, D.1.4.7. DSO 207 - Terénní a sadové úpravy | [15 empty] | P | 2
| VV |  | hljam |  | 2782.939 | [13 empty] | VV | 2 | 2 | True | 1 | ROZPOCET
13 | K | 162701105 | Vodorovné přemístění výkopku nebo sypaniny po suchu na obvyklém dopravním prostředku, bez naložení výkopku, avšak se složením bez rozhrnutí z horniny tř. 1 až 4 na vzdálenost přes 9 000 do 10 000 m | m3 | 1428.763 |  | 0 | CS ÚRS 2013 01 |  |  | základní |  | 0 | 0 | 0 | 0 | 0 | 4 | K | 2 |  |  |  | ROZPOCET |  |  |  |  | 0 | 0 | 0 | 0 | 0 | 1 | 0 | 4 | -1740692202
| PSC |  | Poznámka k souboru cen: 1. Ceny nelze použít, předepisuje-li projekt přemístit výkopek na místo nepřístupné obvyklým dopravním prostředkům; toto přemístění se oceňuje individuálně. 2. V cenách jsou započteny i náhrady za jízdu loženého vozidla v terénu ve výkopišti nebo na násypišti. 3. V cenách nejsou započteny náklady na rozhrnutí výkopku na násypišti; toto rozhrnutí se oceňuje cenami souboru cen 171 . 0- . . Uložení sypaniny do násypů a 171 20-1201Uložení sypaniny na skládky. 4. Je-li na dopravní dráze pro vodorovné přemístění nějaká překážka, pro kterou je nutno překládat výkopek z jednoho obvyklého dopravního prostředku na jiný obvyklý doprav- ní prostředek, oceňuje se toto lomené vodorovné přemístění výkopku v každém úseku samostatně příslušnou cenou tohoto souboru cen a překládání výkopku cenami souboru cen 167 10-3 . Nakládání neulehlého výkopku z hromad s ohledem na ustanovení pozn. číslo 5. 5. Přemísťuje-li se výkopek z dočasných skládek vzdálených do 50 m, neoceňuje se nakládání výkopku, i když se provádí. Toto ustanovení neplatí, vylučuje-li projekt použití dozeru. 6. V cenách vodorovného přemístění sypaniny nejsou započteny náklady na dodávku materiálu, tyto se oceňují ve specifikaci. | [15 empty] | PSC | 2
| P |  | Poznámka k položce: výkopek bude přesununut na deponii ve vzdálenosti do 10 km | [15 empty] | P | 2
| VV |  | 4,7*11,5*7,1 |  | 383.755 | [13 empty] | VV | 2 | 2 | True | 0 | ROZPOCET
| VV |  | 3,6*10,2*7,1 |  | 260.712 | [13 empty] | VV | 2 | 2 | True | 0 | ROZPOCET
| VV |  | 12*8*7,1 |  | 681.6 | [13 empty] | VV | 2 | 2 | True | 0 | ROZPOCET
| VV |  | 2,65*1,8*3,3 |  | 15.741 | [13 empty] | VV | 2 | 2 | True | 0 | ROZPOCET
| VV |  | 8,5*3,1*3,3 |  | 86.955 | [13 empty] | VV | 2 | 2 | True | 0 | ROZPOCET
| VV |  | Součet |  | 1428.763 | [13 empty] | VV | 2 | 4 | True | 1 | ROZPOCET
14 | K | 167101102 | Nakládání výkopku z hornin tř. 1 až 4 přes 100 m3 | m3 | 1428.763 |  | 0 | CS ÚRS 2013 01 |  |  | základní |  | 0 | 0 | 0 | 0 | 0 | 4 | K | 2 |  |  |  | ROZPOCET |  |  |  |  | 0 | 0 | 0 | 0 | 0 | 1 | 0 | 4 | -1244052383
| VV |  | 4,7*11,5*7,1 |  | 383.755 | [13 empty] | VV | 2 | 2 | True | 0 | ROZPOCET
| VV |  | 3,6*10,2*7,1 |  | 260.712 | [13 empty] | VV | 2 | 2 | True | 0 | ROZPOCET
| VV |  | 12*8*7,1 |  | 681.6 | [13 empty] | VV | 2 | 2 | True | 0 | ROZPOCET
| VV |  | 2,65*1,8*3,3 |  | 15.741 | [13 empty] | VV | 2 | 2 | True | 0 | ROZPOCET
| VV |  | 8,5*3,1*3,3 |  | 86.955 | [13 empty] | VV | 2 | 2 | True | 0 | ROZPOCET
| VV |  | Součet |  | 1428.763 | [13 empty] | VV | 2 | 4 | True | 1 | ROZPOCET
15 | K | 167101103 | Překládání výkopku z horniny tř. 1 až 4 | m3 | 1428.763 |  | 0 | CS ÚRS 2013 01 |  |  | základní |  | 0 | 0 | 0 | 0 | 0 | 4 | K | 2 |  |  |  | ROZPOCET |  |  |  |  | 0 | 0 | 0 | 0 | 0 | 1 | 0 | 4 | 1398439842
| VV |  | 4,7*11,5*7,1 |  | 383.755 | [13 empty] | VV | 2 | 2 | True | 0 | ROZPOCET
| VV |  | 3,6*10,2*7,1 |  | 260.712 | [13 empty] | VV | 2 | 2 | True | 0 | ROZPOCET
| VV |  | 12*8*7,1 |  | 681.6 | [13 empty] | VV | 2 | 2 | True | 0 | ROZPOCET
| VV |  | 2,65*1,8*3,3 |  | 15.741 | [13 empty] | VV | 2 | 2 | True | 0 | ROZPOCET
| VV |  | 8,5*3,1*3,3 |  | 86.955 | [13 empty] | VV | 2 | 2 | True | 0 | ROZPOCET
| VV |  | Součet |  | 1428.763 | [13 empty] | VV | 2 | 4 | True | 1 | ROZPOCET
16 | K | 171101102 | Uložení sypaniny z hornin soudržných do násypů zhutněných na 96 % PS | m3 | 1402.176 |  | 0 |  |  |  | základní |  | 0 | 0 | 0 | 0 | 0 | 4 | K | 2 |  |  |  | ROZPOCET |  |  |  |  | 0 | 0 | 0 | 0 | 0 | 1 | 0 | 4 | -1273681627
| VV |  | "násyp před odlehčovací komorou" | [15 empty] | VV | 2 | 1 | True | 0 | ROZPOCET
| VV |  | 40*3*0,4 |  | 48 | [13 empty] | VV | 2 | 2 | True | 0 | ROZPOCET
| VV |  | "uvedení příjezdových cest do původního stavu" | [15 empty] | VV | 2 | 1 | True | 0 | ROZPOCET
| VV |  | 2782,939-1428,763 |  | 1354.176 | [13 empty] | VV | 2 | 2 | True | 0 | ROZPOCET
| VV |  | Součet |  | 1402.176 | [13 empty] | VV | 2 | 4 | True | 1 | ROZPOCET
17 | K | 171151101 | Hutnění boků násypů pro jakýkoliv sklon a míru zhutnění svahu | m2 | 120 |  | 0 |  |  |  | základní |  | 0 | 0 | 0 | 0 | 0 | 4 | K | 2 |  |  |  | ROZPOCET |  |  |  |  | 0 | 0 | 0 | 0 | 0 | 1 | 0 | 4 | 906292555
| VV |  | "násyp před odlehčovací komorou" | [15 empty] | VV | 2 | 1 | True | 0 | ROZPOCET
| VV |  | 40*3 |  | 120 | [13 empty] | VV | 2 | 2 | True | 1 | ROZPOCET
18 | K | 180403111 | Založení parterového trávníku výsevem v rovině a ve svahu do 1:5 | m2 | 771 |  | 0 |  |  |  | základní |  | 0 | 0 | 0 | 0 | 0 | 4 | K | 2 |  |  |  | ROZPOCET |  |  |  |  | 0 | 0 | 0 | 0 | 0 | 1 | 0 | 4 | 849879228
| VV |  | 370+401 |  | 771 | [13 empty] | VV | 2 | 2 | True | 1 | ROZPOCET
19 | K | 181101102 | Úprava pláně v zářezech v hornině tř. 1 až 4 se zhutněním | m2 | 771 |  | 0 |  |  |  | základní |  | 0 | 0 | 0 | 0 | 0 | 4 | K | 2 |  |  |  | ROZPOCET |  |  |  |  | 0 | 0 | 0 | 0 | 0 | 1 | 0 | 4 | 24478441
| VV |  | 370+401 |  | 771 | [13 empty] | VV | 2 | 2 | True | 1 | ROZPOCET
20 | M | 005724740 | osivo směs travní krajinná - svahová | kg | 154.2 |  | 0 |  |  |  | základní |  | 0 | 0.001 | 0.1542 | 0 | 0 | 8 | M | 2 |  |  |  | ROZPOCET |  |  |  |  | 0 | 0 | 0 | 0 | 0 | 1 | 0 | 4 | 2024982272
| VV |  | 771/5 |  | 154.2 | [13 empty] | VV | 2 | 2 | True | 1 | ROZPOCET
21 | K | 181301111 | Rozprostření ornice pl přes 500 m2 v rovině nebo ve svahu do 1:5 tl vrstvy do 100 mm | m2 | 771 |  | 0 |  |  |  | základní |  | 0 | 0 | 0 | 0 | 0 | 4 | K | 2 |  |  |  | ROZPOCET |  |  |  |  | 0 | 0 | 0 | 0 | 0 | 1 | 0 | 4 | 20619318
| P |  | Poznámka k položce: viz. příloha č. D.1.1.12 SO 01 Terénní a sadové úpravy | [15 empty] | P | 2
| VV |  | 370+401 |  | 771 | [13 empty] | VV | 2 | 2 | True | 1 | ROZPOCET
22 | K | 182201101 | Svahování násypů | m2 | 120 |  | 0 |  |  |  | základní |  | 0 | 0 | 0 | 0 | 0 | 4 | K | 2 |  |  |  | ROZPOCET |  |  |  |  | 0 | 0 | 0 | 0 | 0 | 1 | 0 | 4 | 838486894
| VV |  | "násyp před odlehčovací komorou" | [15 empty] | VV | 2 | 1 | True | 0 | ROZPOCET
| VV |  | 40*3 |  | 120 | [13 empty] | VV | 2 | 2 | True | 1 | ROZPOCET
23 | K | 182201185 | Vytvoření provizorní příjezdové cesty z betonových panelů | m2 | 240 |  | 0 |  |  |  | základní |  | 0 | 0 | 0 | 0 | 0 | 4 | K | 2 |  |  |  | ROZPOCET |  |  |  |  | 0 | 0 | 0 | 0 | 0 | 1 | 0 | 4 | 1061502210
| P |  | Poznámka k položce: betonová cesta bude umístěna mezi larsenovou stěnu, bude sloužit k příjezdu na staveniště ČOV, po skončení stavby bude demontována, proto provizorní | [15 empty] | P | 2
| VV |  | 4*60 |  | 240 | [13 empty] | VV | 2 | 2 | True | 1 | ROZPOCET
24 | M | 593811880 | prefabrikáty silniční betonové a železobetonové panely silniční IZD 300/200/22 JP 20 t 300 x 200 x 21,5 | kus | 40 |  | 0 | CS ÚRS 2013 01 |  |  | základní |  | 0 | 3.225 | 129 | 0 | 0 | 8 | M | 2 |  |  |  | ROZPOCET |  |  |  |  | 0 | 0 | 0 | 0 | 0 | 1 | 0 | 4 | -1050528827
25 | K | 182201186 | Demontáž provizorní příjezdové cesty z betonových panelů | m2 | 240 |  | 0 |  |  |  | základní |  | 0 | 0 | 0 | 0 | 0 | 4 | K | 2 |  |  |  | ROZPOCET |  |  |  |  | 0 | 0 | 0 | 0 | 0 | 1 | 0 | 4 | -1881734340
| P |  | Poznámka k položce: betonová cesta bude umístěna mezi larsenovou stěnu, bude sloužit k příjezdu na staveniště ČOV, po skončení stavby bude demontována, proto provizorní | [15 empty] | P | 2
| VV |  | 4*60 |  | 240 | [13 empty] | VV | 2 | 2 | True | 1 | ROZPOCET
26 | K | 183101115 | Hloubení jamek pro vysazování rostlin v zemině tř.1 až 4 bez výměny půdy v rovině nebo na svahu do 1:5, objemu přes 0,125 do 0,40 m3 | kus | 15 |  | 0 |  |  |  | základní |  | 0 | 0 | 0 | 0 | 0 | 4 | K | 2 |  |  |  | ROZPOCET |  |  |  |  | 0 | 0 | 0 | 0 | 0 | 1 | 0 | 4 | -1456694555
| P |  | Poznámka k položce: viz. příloha č. D.1.1.12 SO 01 Terénní a sadové úpravy | [15 empty] | P | 2
27 | K | 184901111 | Osazení kůlu k dřevině s uvázáním l do 2 m | kus | 15 |  | 0 |  |  |  | základní |  | 0 | 0 | 0 | 0 | 0 | 4 | K | 2 |  |  |  | ROZPOCET |  |  |  |  | 0 | 0 | 0 | 0 | 0 | 1 | 0 | 4 | 1110699971
28 | K | 184903121 | Výsadba obalených sazenic | kus | 15 |  | 0 |  |  |  | základní |  | 0 | 0 | 0 | 0 | 0 | 4 | K | 2 |  |  |  | ROZPOCET |  |  |  |  | 0 | 0 | 0 | 0 | 0 | 1 | 0 | 4 | -732415350
| P |  | Poznámka k položce: viz. příloha č. D.1.1.12 SO 01 Terénní a sadové úpravy | [15 empty] | P | 2
29 | M | 026539221 | růže-Rosa v sortách 20-30 cm | kus | 3 |  | 0 |  |  |  | základní |  | 0 | 0.003 | 0.009 | 0 | 0 | 8 | M | 2 |  |  |  | ROZPOCET |  |  |  |  | 0 | 0 | 0 | 0 | 0 | 1 | 0 | 4 | -1572853360
| P |  | Poznámka k položce: viz. příloha č. D.1.1.12 SO 01 Terénní a sadové úpravy | [15 empty] | P | 2
30 | M | 026617244 | líska obecná | kus | 7 |  | 0 |  |  |  | základní |  | 0 | 0.008 | 0.056 | 0 | 0 | 8 | M | 2 |  |  |  | ROZPOCET |  |  |  |  | 0 | 0 | 0 | 0 | 0 | 1 | 0 | 4 | 1056000768
| P |  | Poznámka k položce: viz. příloha č. D.1.1.12 SO 01 Terénní a sadové úpravy | [15 empty] | P | 2
31 | M | 026617287 | jasan ztepilý | kus | 5 |  | 0 |  |  |  | základní |  | 0 | 0.008 | 0.04 | 0 | 0 | 8 | M | 2 |  |  |  | ROZPOCET |  |  |  |  | 0 | 0 | 0 | 0 | 0 | 1 | 0 | 4 | 742759039
| P |  | Poznámka k položce: viz. příloha č. D.1.1.12 SO 01 Terénní a sadové úpravy | [15 empty] | P | 2
| D | 2 | Zakládání |  |  |  | 0 | [5 empty] | 0 |  | 770.4249 |  | 0 | 1 | D | 1 |  |  |  | ROZPOCET | [10 empty] | 0
32 | K | 212752212 | Trativod z drenážních trubek plastových flexibilních D do 100 mm včetně lože otevřený výkop | m | 100 |  | 0 | CS ÚRS 2013 01 |  |  | základní |  | 0 | 0.22657 | 22.657 | 0 | 0 | 4 | K | 2 |  |  |  | ROZPOCET |  |  |  |  | 0 | 0 | 0 | 0 | 0 | 1 | 0 | 4 | -576498326
| P |  | Poznámka k položce: potrubí potřebná pro odvodnění stavební jámy viz. příloha č. B.3 Výkopový plán | [15 empty] | P | 2
33 | K | 212752214 | Stěny beraněné z terénu zaberanění na délku do 16 m | m2 | 1995 |  | 0 | CS ÚRS 2013 01 |  |  | základní |  | 0 | 0.23801 | 474.8299 | 0 | 0 | 4 | K | 2 |  |  |  | ROZPOCET |  |  |  |  | 0 | 0 | 0 | 0 | 0 | 1 | 0 | 4 | 766244484
| P |  | Poznámka k položce: viz. příloha č. B.3 Výkopový plán | [15 empty] | P | 2
| VV |  | "zdrž a kalojem" | [15 empty] | VV | 2 | 1 | True | 0 | ROZPOCET
| VV |  | 2*14 |  | 28 | [13 empty] | VV | 2 | 2 | True | 0 | ROZPOCET
| VV |  | 10*14 |  | 140 | [13 empty] | VV | 2 | 2 | True | 0 | ROZPOCET
| VV |  | 2,8*14 |  | 39.2 | [13 empty] | VV | 2 | 2 | True | 0 | ROZPOCET
| VV |  | 9,9*14 |  | 138.6 | [13 empty] | VV | 2 | 2 | True | 0 | ROZPOCET
| VV |  | 9,4*14 |  | 131.6 | [13 empty] | VV | 2 | 2 | True | 0 | ROZPOCET
| VV |  | 9,9*14 |  | 138.6 | [13 empty] | VV | 2 | 2 | True | 0 | ROZPOCET
| VV |  | 2,8*14 |  | 39.2 | [13 empty] | VV | 2 | 2 | True | 0 | ROZPOCET
| VV |  | 10*14 |  | 140 | [13 empty] | VV | 2 | 2 | True | 0 | ROZPOCET
| VV |  | 2*14 |  | 28 | [13 empty] | VV | 2 | 2 | True | 0 | ROZPOCET
| VV |  | "aktivace a dosazovací nádrž" | [15 empty] | VV | 2 | 1 | True | 0 | ROZPOCET
| VV |  | 2*14 |  | 28 | [13 empty] | VV | 2 | 2 | True | 0 | ROZPOCET
| VV |  | 10*14 |  | 140 | [13 empty] | VV | 2 | 2 | True | 0 | ROZPOCET
| VV |  | 2*14 |  | 28 | [13 empty] | VV | 2 | 2 | True | 0 | ROZPOCET
| VV |  | 12*14 |  | 168 | [13 empty] | VV | 2 | 2 | True | 0 | ROZPOCET
| VV |  | 2,2*14 |  | 30.8 | [13 empty] | VV | 2 | 2 | True | 0 | ROZPOCET
| VV |  | 8,3*14 |  | 116.2 | [13 empty] | VV | 2 | 2 | True | 0 | ROZPOCET
| VV |  | 11,5*14 |  | 161 | [13 empty] | VV | 2 | 2 | True | 0 | ROZPOCET
| VV |  | 4,7*14 |  | 65.8 | [13 empty] | VV | 2 | 2 | True | 0 | ROZPOCET
| VV |  | 1,4*14 |  | 19.6 | [13 empty] | VV | 2 | 2 | True | 0 | ROZPOCET
| VV |  | 15,8*14 |  | 221.2 | [13 empty] | VV | 2 | 2 | True | 0 | ROZPOCET
| VV |  | 1,8*14 |  | 25.2 | [13 empty] | VV | 2 | 2 | True | 0 | ROZPOCET
| VV |  | 10*14 |  | 140 | [13 empty] | VV | 2 | 2 | True | 0 | ROZPOCET
| VV |  | 2*14 |  | 28 | [13 empty] | VV | 2 | 2 | True | 0 | ROZPOCET
| VV |  | Součet |  | 1995 | [13 empty] | VV | 2 | 4 | True | 1 | ROZPOCET
34 | M | 134422200 | štětovnice ZTV IIIn, EN 10248-2 zn. S240GP (1.0021) dle EN 10248-1 | t | 249.375 |  | 0 | CS ÚRS 2013 01 |  |  | základní |  | 0 | 1 | 249.375 | 0 | 0 | 8 | M | 2 |  |  |  | ROZPOCET |  |  |  |  | 0 | 0 | 0 | 0 | 0 | 1 | 0 | 4 | -1514715251
| P |  | Poznámka k položce: Hmotnost: 62 kg/m2, viz. příloha č. B.3 Výkopový plán | [15 empty] | P | 2
| VV |  | 1995/8 |  | 249.375 | [13 empty] | VV | 2 | 2 | True | 1 | ROZPOCET
35 | K | 212752279 | Kluznicové pažení | m2 | 99 |  | 0 |  |  |  | základní |  | 0 | 0.23801 | 23.563 | 0 | 0 | 4 | K | 2 |  |  |  | ROZPOCET |  |  |  |  | 0 | 0 | 0 | 0 | 0 | 1 | 0 | 4 | 683035362
| P |  | Poznámka k položce: pažení pro lapák štěrku a odlehčovací komoru | [15 empty] | P | 2
| VV |  | "lapák štěrku a odlehčovací komora" | [15 empty] | VV | 2 | 1 | True | 0 | ROZPOCET
| VV |  | 12*3,3*2 |  | 79.2 | [13 empty] | VV | 2 | 2 | True | 0 | ROZPOCET
| VV |  | 3*3,3*2 |  | 19.8 | [13 empty] | VV | 2 | 2 | True | 0 | ROZPOCET
| VV |  | Součet |  | 99 | [13 empty] | VV | 2 | 4 | True | 1 | ROZPOCET
| D | 5 | Komunikace |  |  |  | 0 | [5 empty] | 0 |  | 91.7104 |  | 0 | 1 | D | 1 |  |  |  | ROZPOCET | [10 empty] | 0
36 | K | 564861111 | Podklad ze štěrkodrtě ŠD tl 200 mm | m2 | 198.4 |  | 0 | CS ÚRS 2015 01 |  |  | základní |  | 0 | 0.378 | 74.9952 | 0 | 0 | 4 | K | 2 |  |  |  | ROZPOCET |  |  |  |  | 0 | 0 | 0 | 0 | 0 | 1 | 0 | 4 | 908328348
| P |  | Poznámka k položce: viz. příloha č. D.1.1.12 SO 01 Terénní a sadové úpravy -podklad pod dlažbu zámkovou | [15 empty] | P | 2
| VV |  | 14,9+76,9+106,6 |  | 198.4 | [13 empty] | VV | 2 | 2 | True | 1 | ROZPOCET
37 | K | 596212000 | Kladení dlažby z dlaždic betonových tvarovaných nebo zámkových včetně materiálu | m2 | 198.4 |  | 0 |  |  |  | základní |  | 0 | 0.08425 | 16.7152 | 0 | 0 | 4 | K | 2 |  |  |  | ROZPOCET |  |  |  |  | 0 | 0 | 0 | 0 | 0 | 1 | 0 | 4 | -439423776
| P |  | Poznámka k položce: viz. příloha č. D.1.1.12 SO 01 Terénní a sadové úpravy | [15 empty] | P | 2
| VV |  | 14,9+76,9+106,6 |  | 198.4 | [13 empty] | VV | 2 | 2 | True | 1 | ROZPOCET
| D | 9 | Ostatní konstrukce a práce-bourání |  |  |  | 0 | [5 empty] | 0 |  | 0 |  | 0 | 1 | D | 1 |  |  |  | ROZPOCET | [10 empty] | 0
| D | 99 | Přesun hmot |  |  |  | 0 | [5 empty] | 0 |  | 0 |  | 0 | 1 | D | 2 |  |  |  | ROZPOCET | [10 empty] | 0
38 | K | 979097115 | Poplatek za skládku - ostatní zemina | t | 4197.59 |  | 0 |  |  |  | základní |  | 0 | 0 | 0 | 0 | 0 | 4 | K | 3 |  |  |  | ROZPOCET |  |  |  |  | 0 | 0 | 0 | 0 | 0 | 1 | 0 | 4 | -925956111
| P |  | Poznámka k položce: přebytečný vákopek odvezen na skládku vzdálenou 26 km | [15 empty] | P | 3
| VV |  | 9,9*9,4*7,2 |  | 670.032 | [13 empty] | VV | 3 | 2 | True | 0 | ROZPOCET
| VV |  | 4,7*11,5*7,1 |  | 383.755 | [13 empty] | VV | 3 | 2 | True | 0 | ROZPOCET
| VV |  | 3,6*10,2*7,1 |  | 260.712 | [13 empty] | VV | 3 | 2 | True | 0 | ROZPOCET
| VV |  | 12*8*7,1 |  | 681.6 | [13 empty] | VV | 3 | 2 | True | 0 | ROZPOCET
| VV |  | 2,65*1,8*3,3 |  | 15.741 | [13 empty] | VV | 3 | 2 | True | 0 | ROZPOCET
| VV |  | 8,5*3,1*3,3 |  | 86.955 | [13 empty] | VV | 3 | 2 | True | 0 | ROZPOCET
| VV |  | Součet |  | 2098.795 | [13 empty] | VV | 3 | 4 | True | 0 | ROZPOCET
| VV |  | 2098,795*2 |  | 4197.59 | [13 empty] | VV | 3 | 2 | True | 1 | ROZPOCET
39 | K | 998225311 | Přesun hmot pro opravy a údržbu pozemních komunikací a letišť | t | 991.409 |  | 0 |  |  |  | základní |  | 0 | 0 | 0 | 0 | 0 | 4 | K | 3 |  |  |  | ROZPOCET |  |  |  |  | 0 | 0 | 0 | 0 | 0 | 1 | 0 | 4 | -201373608

## VodPrip - Vodovodní přípo...
| List obsahuje: |  | 1) Krycí list soupisu | 2) Rekapitulace |  |  | 3) Soupis prací | Zpět na list: | Rekapitulace stavby
{e0c6b3cb-bd01-47a7-9ab7-60efbba21684}
2
| KRYCÍ LIST SOUPISU | [8 empty] | v --- níže se nacházejí doplnkové a pomocné údaje k sestavám --- v | [8 empty] | False
Stavba:
Radostice - intenzifikace ČOV, DPS
Objekt:
D.1.StavC - D.1 Stavební část - Radostice - zkapacitnění kanalizace a intenzifikace ČOV, DSP
Soupis:
SO01COV - SO 01 Intenzifikace ČOV - Radostice - zkapacitnění kanalizace a intenzifikace ČOV, DSP
Úroveň 3:
VodPrip - Vodovodní přípojka - Radostice - zkapacitnění kanalizace a intenzifikace ČOV, DSP
| KSO: |  | 827 21 |  |  | CC-CZ:
| Místo: |  | Radostice |  |  | Datum: | 31. 10. 2015
| Zadavatel: |  |  |  |  | IČ:
|  | Obec Radostice |  |  |  | DIČ:
| Uchazeč: |  |  |  |  | IČ:
DIČ:
| Projektant: |  |  |  |  | IČ:
|  | Vodárenská společnost Chrudim, a.s. |  |  |  | DIČ:
Poznámka:
| Cena bez DPH | [5 empty] | 0
|  |  | Základ daně |  |  | Sazba daně | Výše daně
| DPH | základní | 0 |  |  | 21% | 0
|  | snížená | 0 |  |  | 15% | 0
|  | zákl. přenesená | 0 |  |  | 21% | 0
|  | sníž. přenesená | 0 |  |  | 15% | 0
|  | nulová | 0 |  |  | 0% | 0
| Cena s DPH |  |  | v | CZK |  | 0
REKAPITULACE ČLENĚNÍ SOUPISU PRACÍ
Stavba:
Radostice - intenzifikace ČOV, DPS
Objekt:
D.1.StavC - D.1 Stavební část - Radostice - zkapacitnění kanalizace a intenzifikace ČOV, DSP
Soupis:
SO01COV - SO 01 Intenzifikace ČOV - Radostice - zkapacitnění kanalizace a intenzifikace ČOV, DSP
Úroveň 3:
VodPrip - Vodovodní přípojka - Radostice - zkapacitnění kanalizace a intenzifikace ČOV, DSP
Místo: |  |  | Radostice |  |  | Datum: | 31. 10. 2015
Zadavatel: |  |  | Obec Radostice |  |  | Projektant: | Vodárenská společnost Chrudim, a.s.
Uchazeč:
Kód dílu - Popis | [6 empty] | Cena celkem [CZK]
Náklady soupisu celkem | [6 empty] | 0 | [12 empty] | -1
| HSV - Práce a dodávky HSV | [5 empty] | 0
| 1 - Zemní práce | [5 empty] | 0
| 3 - Svislé a kompletní konstrukce | [5 empty] | 0
| 4 - Vodorovné konstrukce | [5 empty] | 0
| 5 - Komunikace | [5 empty] | 0
| 8 - Trubní vedení | [5 empty] | 0
| 9 - Ostatní konstrukce a práce-bourání | [5 empty] | 0
| 99 - Přesun hmot | [5 empty] | 0
| PSV - Práce a dodávky PSV | [5 empty] | 0
| 744 - Elektromontáže - montáž vodičů měděných | [5 empty] | 0
SOUPIS PRACÍ
Stavba:
Radostice - intenzifikace ČOV, DPS
Objekt:
D.1.StavC - D.1 Stavební část - Radostice - zkapacitnění kanalizace a intenzifikace ČOV, DSP
Soupis:
SO01COV - SO 01 Intenzifikace ČOV - Radostice - zkapacitnění kanalizace a intenzifikace ČOV, DSP
Úroveň 3:
VodPrip - Vodovodní přípojka - Radostice - zkapacitnění kanalizace a intenzifikace ČOV, DSP
Místo: |  |  | Radostice |  |  | Datum: | 31. 10. 2015
Zadavatel: |  |  | Obec Radostice |  |  | Projektant: | Vodárenská společnost Chrudim, a.s.
Uchazeč:
PČ | Typ | Kód | Popis | MJ | Množství | J.cena [CZK] | Cena celkem [CZK] | Cenová soustava |  | Poznámka | DPH | J. Nh [h] | Nh celkem [h] | J. hmotnost [t] | Hmotnost celkem [t] | J. suť [t] | Suť Celkem [t]
Náklady soupisu celkem | [6 empty] | 0 | [5 empty] | 0 |  | 18.5366 |  | 4.08 |  | D | -1 | [10 empty] | 0
| D | HSV | Práce a dodávky HSV |  |  |  | 0 | [5 empty] | 0 |  | 18.529 |  | 4.08 | 1 | D | 0 |  |  |  | ROZPOCET | [6 empty] | 0
| D | 1 | Zemní práce |  |  |  | 0 | [5 empty] | 0 |  | 13.3776 |  | 4.08 | 1 | D | 1 |  |  |  | ROZPOCET | [6 empty] | 0
1 | K | 113107223 | Odstranění podkladů nebo krytů s přemístěním hmot na skládku na vzdálenost do 20 m nebo s naložením na dopravní prostředek v ploše jednotlivě přes 200 m2 z kameniva hrubého drceného, o tl. vrstvy přes 200 do 300 mm | m2 | 10.2 |  | 0 | CS ÚRS 2015 01 |  |  | základní |  | 0 | 0 | 0 | 0.4 | 4.08 | 4 | K | 2 |  |  |  | ROZPOCET | 0 | 0 | 0 | 0 | 0 | 1 | 0 | 4 | -795618348
| PSC |  | Poznámka k souboru cen: 1. Pro volbu cen z hlediska množství se uvažuje každá souvisle odstraňovaná plocha krytu nebo podkladu stejného druhu samostatně. Odstraňuje-li se několik vrstev vozovky najednou, jednotlivé vrstvy se oceňují každá samostatně. 2. U ploch menších než 50 m2 jsou ceny určeny pro ruční odstranění podkladu nebo krytu, u ploch větších než 50 m2 pro odstranění strojní. 3. Ceny a) –7111 až –7113, –7151 až -7153 a -7211 až -7213 lze použít i pro odstranění podkladů nebo krytů ze štěrkopísku, škváry, strusky nebo z mechanicky zpevněných zemin, b) –7121 až 7125, –7161 až -7165 a -7221 až -7225 lze použít i pro odstranění podkladů nebo krytů ze zemin stabilizovaných vápnem, c) –7130 až -7132, –7170 až -7172 a –7230 až -7232 lze použít i pro odstranění dlažeb uložených do betonového lože a dlažeb z mozaiky uložených do cementové malty nebo podkladu ze zemin stabilizovaných cementem. 4. Ceny lze použít i pro odstranění podkladů nebo krytů opatřených živičnými postřiky nebo nátěry. 5. Ceny odlišené podle tloušťky (např. do 100 mm, do 200 mm) jsou určeny vždy pro celou tloušťku jednotlivých konstrukcí. 6. V cenách nejsou započteny náklady na zarovnání styčných ploch betonových nebo živičných podkladů nebo krytů, které se oceňuje cenami souboru cen 919 73- Zarovnání styčné plochy části C 01 tohoto ceníku. Množství suti získané ze zarovnání styčných ploch podkladů nebo krytů se zvlášť nevykazuje. 7. Přemístění vybouraného materiálu na vzdálenost přes 3 m u cen –7111 až –7146 a přes 20 m u cen -7151 až –7246 se oceňuje cenami souborů cen 997 22-1 Vodorovná doprava suti. 8. Ceny -714 . , -718 . a –724 . nelze použít pro odstranění podkladu nebo krytu frézováním. | [15 empty] | PSC | 2
| VV |  | "viz příloha D.1.1.13.5 Vzorové uložení" | [15 empty] | VV | 2 | 1 | True | 0 | ROZPOCET
| VV |  | 17*0,6 |  | 10.2 | [13 empty] | VV | 2 | 2 | True | 1 | ROZPOCET
2 | K | 121101101 | Sejmutí ornice s přemístěním na vzdálenost do 50 m | m3 | 1.518 |  | 0 |  |  |  | základní |  | 0 | 0 | 0 | 0 | 0 | 4 | K | 2 |  |  |  | ROZPOCET | 0 | 0 | 0 | 0 | 0 | 1 | 0 | 4 | -689265773
| VV |  | "viz příloha D.1.1.13.5 Vzorové uložení" | [15 empty] | VV | 2 | 1 | True | 0 | ROZPOCET
| VV |  | 25,3*0,6*0,1 |  | 1.518 | [13 empty] | VV | 2 | 2 | True | 1 | ROZPOCET
3 | K | 132101204 | Hloubení zapažených i nezapažených rýh šířky přes 600 do 2 000 mm s urovnáním dna do předepsaného profilu a spádu v horninách tř. 1 a 2 přes 5 000 m3 | m3 | 15.862 |  | 0 | CS ÚRS 2015 01 |  |  | základní |  | 0 | 0 | 0 | 0 | 0 | 4 | K | 2 |  |  |  | ROZPOCET | 0 | 0 | 0 | 0 | 0 | 1 | 0 | 4 | -341377925
| PSC |  | Poznámka k souboru cen: 1. V cenách jsou započteny i náklady na případné nutné přemístění výkopku ve výkopišti na vzdálenost do 3 m a na přehození výkopku na přilehlém terénu na vzdálenost do 5 m od okraje jámy nebo naložení na dopravní prostředek. 2. Hloubení rýh při lesnicko-technických melioracích se oceňuje: a) ve stržích cenami platnými pro objem výkopu do 100 m3, i když skutečný objem výkopu je větší, b) mimo strže pro příčná a podélná zpevnění dna a břehů pod obrysem výkopu pro koryta vodotečí, zejména pro konstrukce těles, stupňů, boků, předprahů, prahů, odháněk, výhonů a pro základy zdí, dlažeb, rovnanin, plůtků a hatí, pro jakoukoliv šířku rýhy, při objemu do 100 m3 cenami příslušnými pro objem výkopu do 100 m3 a při jakémkoliv objemu výkopu přes 100 m3 cenami příslušnými pro objem výkopu přes 100 do 1 000 m3. 3. Náklady na svislé přemístění výkopku nad 1 m hloubky se určí dle ustanovení článku č. 3161 všeobecných podmínek katalogu. 4. Předepisuje-li projekt hloubit rýhy 5 až 7 bez použití trhavin, oceňuje se toto hloubení: a) v suchu nebo mokru cenami 138 40-1201, 138 50-1201 a 138 60-1201 Dolamování hloubených vykopávek, b) v tekoucí vodě při jakékoliv její rychlosti individuálně. 5. Ceny nelze použít pro hloubení rýh a hloubky přes 16 m. Tyto práce se oceňují individuálně. | [15 empty] | PSC | 2
| VV |  | "viz příloha D.1.1.13.3 Podélný profil" | [15 empty] | VV | 2 | 1 | True | 0 | ROZPOCET
| VV |  | 17*0,6*1,23-17*0,6*0,3 |  | 9.486 | [13 empty] | VV | 2 | 2 | True | 0 | ROZPOCET
| VV |  | 25*0,6*1,23-25*0,6*0,1 |  | 16.95 | [13 empty] | VV | 2 | 2 | True | 0 | ROZPOCET
| VV |  | Součet |  | 26.436 | [13 empty] | VV | 2 | 4 | True | 0 | ROZPOCET
| VV |  | 26,436*0,6 |  | 15.862 | [13 empty] | VV | 2 | 2 | True | 1 | ROZPOCET
4 | K | 132201204 | Hloubení zapažených i nezapažených rýh šířky přes 600 do 2 000 mm s urovnáním dna do předepsaného profilu a spádu v hornině tř. 3 přes 5 000 m3 | m3 | 5.287 |  | 0 | CS ÚRS 2015 01 |  |  | základní |  | 0 | 0 | 0 | 0 | 0 | 4 | K | 2 |  |  |  | ROZPOCET | 0 | 0 | 0 | 0 | 0 | 1 | 0 | 4 | -1317055136
| PSC |  | Poznámka k souboru cen: 1. V cenách jsou započteny i náklady na případné nutné přemístění výkopku ve výkopišti na vzdálenost do 3 m a na přehození výkopku na přilehlém terénu na vzdálenost do 5 m od okraje jámy nebo naložení na dopravní prostředek. 2. Hloubení rýh při lesnicko-technických melioracích se oceňuje: a) ve stržích cenami platnými pro objem výkopu do 100 m3, i když skutečný objem výkopu je větší, b) mimo strže pro příčná a podélná zpevnění dna a břehů pod obrysem výkopu pro koryta vodotečí, zejména pro konstrukce těles, stupňů, boků, předprahů, prahů, odháněk, výhonů a pro základy zdí, dlažeb, rovnanin, plůtků a hatí, pro jakoukoliv šířku rýhy, při objemu do 100 m3 cenami příslušnými pro objem výkopu do 100 m3 a při jakémkoliv objemu výkopu přes 100 m3 cenami příslušnými pro objem výkopu přes 100 do 1 000 m3. 3. Náklady na svislé přemístění výkopku nad 1 m hloubky se určí dle ustanovení článku č. 3161 všeobecných podmínek katalogu. 4. Předepisuje-li projekt hloubit rýhy 5 až 7 bez použití trhavin, oceňuje se toto hloubení: a) v suchu nebo mokru cenami 138 40-1201, 138 50-1201 a 138 60-1201 Dolamování hloubených vykopávek, b) v tekoucí vodě při jakékoliv její rychlosti individuálně. 5. Ceny nelze použít pro hloubení rýh a hloubky přes 16 m. Tyto práce se oceňují individuálně. | [15 empty] | PSC | 2
| VV |  | "viz příloha D.1.1.13.3 Podélný profil" | [15 empty] | VV | 2 | 1 | True | 0 | ROZPOCET
| VV |  | 17*0,6*1,23-17*0,6*0,3 |  | 9.486 | [13 empty] | VV | 2 | 2 | True | 0 | ROZPOCET
| VV |  | 25*0,6*1,23-25*0,6*0,1 |  | 16.95 | [13 empty] | VV | 2 | 2 | True | 0 | ROZPOCET
| VV |  | Součet |  | 26.436 | [13 empty] | VV | 2 | 4 | True | 0 | ROZPOCET
| VV |  | 26,436*0,2 |  | 5.287 | [13 empty] | VV | 2 | 2 | True | 1 | ROZPOCET
5 | K | 132201209 | Příplatek za lepivost k hloubení rýh š do 2000 mm v hornině tř. 3 | m3 | 10.575 |  | 0 |  |  |  | základní |  | 0 | 0 | 0 | 0 | 0 | 4 | K | 2 |  |  |  | ROZPOCET | 0 | 0 | 0 | 0 | 0 | 1 | 0 | 4 | 721754702
| VV |  | (15,862+5,287)/2 |  | 10.575 | [13 empty] | VV | 2 | 2 | True | 1 | ROZPOCET
6 | K | 132301204 | Hloubení zapažených i nezapažených rýh šířky přes 600 do 2 000 mm s urovnáním dna do předepsaného profilu a spádu v hornině tř. 4 přes 5 000 m3 | m3 | 5.287 |  | 0 | CS ÚRS 2015 01 |  |  | základní |  | 0 | 0 | 0 | 0 | 0 | 4 | K | 2 |  |  |  | ROZPOCET | 0 | 0 | 0 | 0 | 0 | 1 | 0 | 4 | 1447485214
| PSC |  | Poznámka k souboru cen: 1. V cenách jsou započteny i náklady na případné nutné přemístění výkopku ve výkopišti na vzdálenost do 3 m a na přehození výkopku na přilehlém terénu na vzdálenost do 5 m od okraje jámy nebo naložení na dopravní prostředek. 2. Hloubení rýh při lesnicko-technických melioracích se oceňuje: a) ve stržích cenami platnými pro objem výkopu do 100 m3, i když skutečný objem výkopu je větší, b) mimo strže pro příčná a podélná zpevnění dna a břehů pod obrysem výkopu pro koryta vodotečí, zejména pro konstrukce těles, stupňů, boků, předprahů, prahů, odháněk, výhonů a pro základy zdí, dlažeb, rovnanin, plůtků a hatí, pro jakoukoliv šířku rýhy, při objemu do 100 m3 cenami příslušnými pro objem výkopu do 100 m3 a při jakémkoliv objemu výkopu přes 100 m3 cenami příslušnými pro objem výkopu přes 100 do 1 000 m3. 3. Náklady na svislé přemístění výkopku nad 1 m hloubky se určí dle ustanovení článku č. 3161 všeobecných podmínek katalogu. 4. Předepisuje-li projekt hloubit rýhy 5 až 7 bez použití trhavin, oceňuje se toto hloubení: a) v suchu nebo mokru cenami 138 40-1201, 138 50-1201 a 138 60-1201 Dolamování hloubených vykopávek, b) v tekoucí vodě při jakékoliv její rychlosti individuálně. 5. Ceny nelze použít pro hloubení rýh a hloubky přes 16 m. Tyto práce se oceňují individuálně. | [15 empty] | PSC | 2
| VV |  | "viz příloha D.1.1.13.3 Podélný profil" | [15 empty] | VV | 2 | 1 | True | 0 | ROZPOCET
| VV |  | 17*0,6*1,23-17*0,6*0,3 |  | 9.486 | [13 empty] | VV | 2 | 2 | True | 0 | ROZPOCET
| VV |  | 25*0,6*1,23-25*0,6*0,1 |  | 16.95 | [13 empty] | VV | 2 | 2 | True | 0 | ROZPOCET
| VV |  | Součet |  | 26.436 | [13 empty] | VV | 2 | 4 | True | 0 | ROZPOCET
| VV |  | 26,436*0,2 |  | 5.287 | [13 empty] | VV | 2 | 2 | True | 1 | ROZPOCET
7 | K | 132301209 | Příplatek za lepivost k hloubení rýh š do 2000 mm v hornině tř. 4 | m3 | 2.644 |  | 0 |  |  |  | základní |  | 0 | 0 | 0 | 0 | 0 | 4 | K | 2 |  |  |  | ROZPOCET | 0 | 0 | 0 | 0 | 0 | 1 | 0 | 4 | 146164820
| VV |  | 5,287/2 |  | 2.644 | [13 empty] | VV | 2 | 2 | True | 1 | ROZPOCET
8 | K | 151931102 | Zřízení pažení a rozepření stěn rýh pro podzemní vedení pažícími boxy v hornině středně tlačivé | m2 | 103.32 |  | 0 |  |  |  | základní |  | 0 | 0.00378 | 0.39055 | 0 | 0 | 4 | K | 2 |  |  |  | ROZPOCET | 0 | 0 | 0 | 0 | 0 | 1 | 0 | 4 | 730952724
| VV |  | "viz. příloha č. D.1.1.13.3 Podélný profil, D.1.1.13.5 Vzorové uložení" | [15 empty] | VV | 2 | 1 | True | 0 | ROZPOCET
| VV |  | 42*1,23*2 |  | 103.32 | [13 empty] | VV | 2 | 2 | True | 1 | ROZPOCET
9 | K | 151931112 | Odstranění pažení a rozepření stěn rýh pro podzemní vedení pažícími boxy v hornině středně tlačivé | m2 | 103.32 |  | 0 |  |  |  | základní |  | 0 | 0 | 0 | 0 | 0 | 4 | K | 2 |  |  |  | ROZPOCET | 0 | 0 | 0 | 0 | 0 | 1 | 0 | 4 | 2124081820
| VV |  | "viz. příloha č. D.1.1.13.3 Podélný profil, D.1.1.13.5 Vzorové uložení" | [15 empty] | VV | 2 | 1 | True | 0 | ROZPOCET
| VV |  | 42*1,23*2 |  | 103.32 | [13 empty] | VV | 2 | 2 | True | 1 | ROZPOCET
10 | K | 161101101 | Svislé přemístění výkopku z horniny tř. 1 až 4 hl výkopu do 2,5 m | m3 | 26.436 |  | 0 |  |  |  | základní |  | 0 | 0 | 0 | 0 | 0 | 4 | K | 2 |  |  |  | ROZPOCET | 0 | 0 | 0 | 0 | 0 | 1 | 0 | 4 | 1296901551
| VV |  | "viz příloha D.1.1.13.3 Podélný profil" | [15 empty] | VV | 2 | 1 | True | 0 | ROZPOCET
| VV |  | 17*0,6*1,23-17*0,6*0,3 |  | 9.486 | [13 empty] | VV | 2 | 2 | True | 0 | ROZPOCET
| VV |  | 25*0,6*1,23-25*0,6*0,1 |  | 16.95 | [13 empty] | VV | 2 | 2 | True | 0 | ROZPOCET
| VV |  | Součet |  | 26.436 | [13 empty] | VV | 2 | 4 | True | 1 | ROZPOCET
11 | K | 162701105 | Vodorovné přemístění výkopku po suchu na obvyklém dopravním prostředku, bez naložení výkopku, avšak se složením bez rozhrnutí z horniny tř. 1 až 4 na vzdálenost přes 9 000 do 10 000 m | m3 | 5.95 |  | 0 |  |  |  | základní |  | 0 | 0 | 0 | 0 | 0 | 4 | K | 2 |  |  |  | ROZPOCET | 0 | 0 | 0 | 0 | 0 | 1 | 0 | 4 | 1751509402
| VV |  | "viz příloha D.1.1.13.3 Podélný profil" | [15 empty] | VV | 2 | 1 | True | 0 | ROZPOCET
| VV |  | 17*0,6*1,23-17*0,6*0,3 |  | 9.486 | [13 empty] | VV | 2 | 2 | True | 0 | ROZPOCET
| VV |  | 25*0,6*1,23-25*0,6*0,1 |  | 16.95 | [13 empty] | VV | 2 | 2 | True | 0 | ROZPOCET
| VV |  | Součet |  | 26.436 | [13 empty] | VV | 2 | 4 | True | 0 | ROZPOCET
| VV |  | 26,436-20,486 |  | 5.95 | [13 empty] | VV | 2 | 2 | True | 1 | ROZPOCET
12 | K | 162701109 | Vodorovné přemístění výkopku po suchu na obvyklém dopravním prostředku, bez naložení výkopku, avšak se složením bez rozhrnutí z horniny tř. 1 až 4 na vzdálenost Příplatek k ceně za každých dalších i započatých 1 000 m | m3 | 95.2 |  | 0 |  |  |  | základní |  | 0 | 0 | 0 | 0 | 0 | 4 | K | 2 |  |  |  | ROZPOCET | 0 | 0 | 0 | 0 | 0 | 1 | 0 | 4 | -236179758
| P |  | Poznámka k položce: uvažujeme skládku vytěžené zeminy vzdálenou 26 km | [15 empty] | P | 2
| VV |  | 16*5,95 |  | 95.2 | [13 empty] | VV | 2 | 2 | True | 1 | ROZPOCET
13 | K | 171201233 | Uložení sypaniny na skládky | m3 | 5.95 |  | 0 |  |  |  | základní |  | 0 | 0 | 0 | 0 | 0 | 4 | K | 2 |  |  |  | ROZPOCET | 0 | 0 | 0 | 0 | 0 | 1 | 0 | 4 | -400386323
| VV |  | "viz příloha D.1.1.13.3 Podélný profil" | [15 empty] | VV | 2 | 1 | True | 0 | ROZPOCET
| VV |  | 17*0,6*1,23-17*0,6*0,3 |  | 9.486 | [13 empty] | VV | 2 | 2 | True | 0 | ROZPOCET
| VV |  | 25*0,6*1,23-25*0,6*0,1 |  | 16.95 | [13 empty] | VV | 2 | 2 | True | 0 | ROZPOCET
| VV |  | Součet |  | 26.436 | [13 empty] | VV | 2 | 4 | True | 0 | ROZPOCET
| VV |  | 26,436-20,486 |  | 5.95 | [13 empty] | VV | 2 | 2 | True | 1 | ROZPOCET
14 | K | 174101101 | Zásyp jam, šachet rýh nebo kolem objektů sypaninou se zhutněním | m3 | 20.486 |  | 0 |  |  |  | základní |  | 0 | 0 | 0 | 0 | 0 | 4 | K | 2 |  |  |  | ROZPOCET | 0 | 0 | 0 | 0 | 0 | 1 | 0 | 4 | -1217753684
| VV |  | "viz příloha D.1.1.13.5 Vzorové uložení" | [15 empty] | VV | 2 | 1 | True | 0 | ROZPOCET
| VV |  | 20,486 |  | 20.486 | [13 empty] | VV | 2 | 2 | True | 1 | ROZPOCET
15 | K | 175101101 | Obsyp potrubí bez prohození sypaniny z hornin tř. 1 až 4 uloženým do 3 m od kraje výkopu | m3 | 6.492 |  | 0 |  |  |  | základní |  | 0 | 0 | 0 | 0 | 0 | 4 | K | 2 |  |  |  | ROZPOCET | 0 | 0 | 0 | 0 | 0 | 1 | 0 | 4 | -1949600507
| VV |  | "viz příloha D.1.1.13.5 Vzorové uložení" | [15 empty] | VV | 2 | 1 | True | 0 | ROZPOCET
| VV |  | 42*0,263*0,6-(PI*0,032*0,032*42) |  | 6.492 | [13 empty] | VV | 2 | 2 | True | 1 | ROZPOCET
16 | M | 583373100 | štěrkopísek frakce 0-4 třída B | t | 12.984 |  | 0 |  |  |  | základní |  | 0 | 1 | 12.984 | 0 | 0 | 8 | M | 2 |  |  |  | ROZPOCET | 0 | 0 | 0 | 0 | 0 | 1 | 0 | 4 | -397085722
| VV |  | 6,492*2 |  | 12.984 | [13 empty] | VV | 2 | 2 | True | 1 | ROZPOCET
17 | K | 180403111 | Založení parterového trávníku výsevem v rovině a ve svahu do 1:5 | m2 | 15.18 |  | 0 |  |  |  | základní |  | 0 | 0 | 0 | 0 | 0 | 4 | K | 2 |  |  |  | ROZPOCET | 0 | 0 | 0 | 0 | 0 | 1 | 0 | 4 | -1588066474
| VV |  | "viz příloha D.1.1.13.5 Vzorové uložení" | [15 empty] | VV | 2 | 1 | True | 0 | ROZPOCET
| VV |  | 25,3*0,6 |  | 15.18 | [13 empty] | VV | 2 | 2 | True | 1 | ROZPOCET
18 | K | 181301111 | Rozprostření ornice pl přes 500 m2 v rovině nebo ve svahu do 1:5 tl vrstvy do 100 mm | m2 | 15.18 |  | 0 |  |  |  | základní |  | 0 | 0 | 0 | 0 | 0 | 4 | K | 2 |  |  |  | ROZPOCET | 0 | 0 | 0 | 0 | 0 | 1 | 0 | 4 | -1490836101
| VV |  | "viz příloha D.1.1.13.5 Vzorové uložení" | [15 empty] | VV | 2 | 1 | True | 0 | ROZPOCET
| VV |  | 25,3*0,6 |  | 15.18 | [13 empty] | VV | 2 | 2 | True | 1 | ROZPOCET
19 | M | 005724740 | osivo směs travní krajinná - svahová | kg | 3.036 |  | 0 |  |  |  | základní |  | 0 | 0.001 | 0.003036 | 0 | 0 | 8 | M | 2 |  |  |  | ROZPOCET | 0 | 0 | 0 | 0 | 0 | 1 | 0 | 4 | 1822061183
| VV |  | "viz příloha D.1.1.13.5 Vzorové uložení" | [15 empty] | VV | 2 | 1 | True | 0 | ROZPOCET
| VV |  | 25,3*0,6 |  | 15.18 | [13 empty] | VV | 2 | 2 | True | 0 | ROZPOCET
| VV |  | 15,18/5 |  | 3.036 | [13 empty] | VV | 2 | 2 | True | 1 | ROZPOCET
| D | 3 | Svislé a kompletní konstrukce |  |  |  | 0 | [5 empty] | 0 |  | 0 |  | 0 | 1 | D | 1 |  |  |  | ROZPOCET | [6 empty] | 0
20 | K | 311101215 | Vytvoření prostupů pro vodovodní přípojku v ČOV 0,4m | kus | 1 |  | 0 | CS ÚRS 2013 01 |  |  | základní |  | 0 | 0 | 0 | 0 | 0 | 4 | K | 2 |  |  |  | ROZPOCET | 0 | 0 | 0 | 0 | 0 | 1 | 0 | 4 | -1813872663
| PSC |  | Poznámka k souboru cen: 1. Neodečítá-li se objem neprovedeného betonu podle čl. 3523 odst. a) Všeobecných podmínek tohoto katalogu (do 0,10 m3 a do 0,05 m2), neoceňuje se ukládání vložek cenami -1211 (do 0,02 m2) a -1212 (do 0,05 m2), ale pouze jejich dodávka podle poznámky 2 a 3. 2. Dodávka vložek předepsaných projektem se oceňuje ve specifikaci. 3. Ztratné lze stanovit ve výši 1 %. | [15 empty] | PSC | 2
| P |  | Poznámka k položce: viz příloha č. D.1.1.13.4 Kladečské schema | [15 empty] | P | 2
21 | K | 311101222 | Utěsnění prostupů montážní PU pěnou 0,4m | kus | 1 |  | 0 |  |  |  | základní |  | 0 | 0 | 0 | 0 | 0 | 4 | K | 2 |  |  |  | ROZPOCET | 0 | 0 | 0 | 0 | 0 | 1 | 0 | 4 | 649963042
| P |  | Poznámka k položce: viz příloha č. D.1.1.13.4 Kladečské schema | [15 empty] | P | 2
22 | M | 211101111 | Chránička na potrubí d80 ve zdi 0,4m | kus | 1 |  | 0 |  |  |  | základní |  | 0 | 0 | 0 | 0 | 0 | 8 | M | 2 |  |  |  | ROZPOCET | 0 | 0 | 0 | 0 | 0 | 1 | 0 | 4 | -2124839576
| P |  | Poznámka k položce: utěsnění prostupů pro vodovodní přípojku vody ČOV | [15 empty] | P | 2
23 | K | 311101224 | Napojení na vnitřní vodovodní rozvody | kus | 1 |  | 0 |  |  |  | základní |  | 0 | 0 | 0 | 0 | 0 | 4 | K | 2 |  |  |  | ROZPOCET | 0 | 0 | 0 | 0 | 0 | 1 | 0 | 4 | 647550566
| PSC |  | Poznámka k souboru cen: 1. Neodečítá-li se objem neprovedeného betonu podle čl. 3523 odst. a) Všeobecných podmínek tohoto katalogu (do 0,10 m3 a do 0,05 m2), neoceňuje se ukládání vložek cenami -1211 (do 0,02 m2) a -1212 (do 0,05 m2), ale pouze jejich dodávka podle poznámky 2 a 3. 2. Dodávka vložek předepsaných projektem se oceňuje ve specifikaci. 3. Ztratné lze stanovit ve výši 1 %. | [15 empty] | PSC | 2
| P |  | Poznámka k položce: viz příloha č. D.1.1.13.4 Kladečské schema | [15 empty] | P | 2
| D | 4 | Vodorovné konstrukce |  |  |  | 0 | [5 empty] | 0 |  | 4.7654 |  | 0 | 1 | D | 1 |  |  |  | ROZPOCET | [6 empty] | 0
24 | K | 451572111 | Lože pod potrubí otevřený výkop z kameniva drobného těženého | m3 | 2.52 |  | 0 |  |  |  | základní |  | 0 | 1.8908 | 4.7647 | 0 | 0 | 4 | K | 2 |  |  |  | ROZPOCET | 0 | 0 | 0 | 0 | 0 | 1 | 0 | 4 | -2047303386
| VV |  | "viz příloha D.1.1.13.5 Vzorové uložení" | [15 empty] | VV | 2 | 1 | True | 0 | ROZPOCET
| VV |  | 42*0,6*0,1 |  | 2.52 | [13 empty] | VV | 2 | 2 | True | 1 | ROZPOCET
25 | K | 452313121 | Podkladní bloky z betonu prostého tř. C 8/10 otevřený výkop | m3 | 0.037 |  | 0 |  |  |  | základní |  | 0 | 0 | 0 | 0 | 0 | 4 | K | 2 |  |  |  | ROZPOCET | 0 | 0 | 0 | 0 | 0 | 1 | 0 | 4 | -2007108170
| VV |  | "viz příl. D.1.1.13.4" | [15 empty] | VV | 2 | 1 | True | 0 | ROZPOCET
| VV |  | 0,037 |  | 0.037 | [13 empty] | VV | 2 | 2 | True | 1 | ROZPOCET
26 | K | 452353101 | Bednění podkladních bloků otevřený výkop | m2 | 0.099 |  | 0 |  |  |  | základní |  | 0 | 0.00642 | 0.00063558 | 0 | 0 | 4 | K | 2 |  |  |  | ROZPOCET | 0 | 0 | 0 | 0 | 0 | 1 | 0 | 4 | -1176496738
| VV |  | 0,037*2,67 |  | 0.099 | [13 empty] | VV | 2 | 2 | True | 1 | ROZPOCET
| D | 5 | Komunikace |  |  |  | 0 | [5 empty] | 0 |  | 0 |  | 0 | 1 | D | 1 |  |  |  | ROZPOCET | [6 empty] | 0
27 | K | 564871116 | Podklad ze štěrkodrti ŠD s rozprostřením a zhutněním, po zhutnění tl. 300 mm | m2 | 10.2 |  | 0 | CS ÚRS 2015 01 |  |  | základní |  | 0 | 0 | 0 | 0 | 0 | 4 | K | 2 |  |  |  | ROZPOCET | 0 | 0 | 0 | 0 | 0 | 1 | 0 | 4 | -236195811
| VV |  | "viz příloha D.1.1.13.5 Vzorové uložení" | [15 empty] | VV | 2 | 1 | True | 0 | ROZPOCET
| VV |  | 17*0,6 |  | 10.2 | [13 empty] | VV | 2 | 2 | True | 1 | ROZPOCET
| D | 8 | Trubní vedení |  |  |  | 0 | [5 empty] | 0 |  | 0.38604 |  | 0 | 1 | D | 1 |  |  |  | ROZPOCET | [6 empty] | 0
28 | K | 850265121 | Výřez nebo výsek na potrubí z trub litinových tlakových DN 100 | kus | 1 |  | 0 |  |  |  | základní |  | 0 | 0 | 0 | 0 | 0 | 4 | K | 2 |  |  |  | ROZPOCET | 0 | 0 | 0 | 0 | 0 | 1 | 0 | 4 | 719737519
| P |  | Poznámka k položce: viz příloha č. D.1.1.13.4 Kladečské schema | [15 empty] | P | 2
29 | K | 857242121 | Montáž litinových tvarovek jednoosých přírubových otevřený výkop DN 80 | kus | 1 |  | 0 |  |  |  | základní |  | 0 | 0.00079 | 0.00079 | 0 | 0 | 4 | K | 2 |  |  |  | ROZPOCET | 0 | 0 | 0 | 0 | 0 | 1 | 0 | 4 | -1421792033
| P |  | Poznámka k položce: viz příloha č. D.1.1.13.4 Kladečské schema | [15 empty] | P | 2
30 | M | 552536890 | trouby a tvarovky litinové tlakové příruby zaslepovací příruba s vnitřním závitem zn. XI tvárná litina dle ČSN EN 545 uvnitř i vně: práškový epoxid dle GSK-RAL, min. tl. 250 µm DN 80/2" | kus | 1 |  | 0 | CS ÚRS 2015 01 |  |  | základní |  | 0 | 0.0037 | 0.0037 | 0 | 0 | 8 | M | 2 |  |  |  | ROZPOCET | 0 | 0 | 0 | 0 | 0 | 1 | 0 | 4 | 1761084747
| P |  | Poznámka k položce: viz příloha č. D.1.1.13.4 Kladečské schema | [15 empty] | P | 2
31 | K | 857264121 | Montáž litinových tvarovek odbočných přírubových otevřený výkop DN 100 | kus | 1 |  | 0 |  |  |  | základní |  | 0 | 0.00243 | 0.00243 | 0 | 0 | 4 | K | 2 |  |  |  | ROZPOCET | 0 | 0 | 0 | 0 | 0 | 1 | 0 | 4 | -7037801
| P |  | Poznámka k položce: viz příloha č. D.1.1.13.4 Kladečské schema | [15 empty] | P | 2
32 | M | 552505120 | odbočka přírubová T tvárná litina DN 100/ 80 mm | kus | 1 |  | 0 |  |  |  | základní |  | 0 | 0.0184 | 0.0184 | 0 | 0 | 8 | M | 2 |  |  |  | ROZPOCET | 0 | 0 | 0 | 0 | 0 | 1 | 0 | 4 | 1782921108
| P |  | Poznámka k položce: viz příloha č. D.1.1.13.4 Kladečské schema | [15 empty] | P | 2
33 | K | 871211121 | Montáž potrubí z plastických hmot v otevřeném výkopu, z tlakových trubek polyetylenových PE svařených vnějšího průměru 63 mm | m | 42 |  | 0 | CS ÚRS 2015 01 |  |  | základní |  | 0 | 0 | 0 | 0 | 0 | 4 | K | 2 |  |  |  | ROZPOCET | 0 | 0 | 0 | 0 | 0 | 1 | 0 | 4 | -423048722
| PSC |  | Poznámka k souboru cen: 1. Ceny -3111 jsou určeny pro plošné kolektory primárních okruhů tepelných čerpadel. 2. V cenách potrubí jsou obsaženy náklady na montáž tvarovek. 3. V cenách potrubí nejsou započteny náklady na: a) dodání potrubí; potrubí se oceňuje ve specifikaci; ztratné lze dohodnout u trub polyetylénových ve výši 1,5 %; u trub tlakových hrdlovaných z tvrdého PVC ve výši 3 %, b) dodání tvarovek; tvarovky se oceňují ve specifikaci. | [15 empty] | PSC | 2
| P |  | Poznámka k položce: viz příloha č. D.1.1.13.4 Kladečské schema | [15 empty] | P | 2
34 | M | 286136600 | trubky z polyetylénu vodovodní potrubí PE z PE 100+ SDR 17, tyče 6 m, návin 100 m vnější průměr x šířka stěny 63 x 3,8 mm, návin | m | 42 |  | 0 | CS ÚRS 2015 01 |  |  | základní |  | 0 | 0.0011 | 0.0462 | 0 | 0 | 8 | M | 2 |  |  |  | ROZPOCET | 0 | 0 | 0 | 0 | 0 | 1 | 0 | 4 | -218606026
| P |  | Poznámka k položce: viz příloha č. D.1.1.13.4 Kladečské schema | [15 empty] | P | 2
35 | K | 877265211 | Montáž tvarovek na potrubí z trub z plastu z tvrdého PVC v otevřeném výkopu jednoosých DN 100 | kus | 2 |  | 0 |  |  |  | základní |  | 0 | 0 | 0 | 0 | 0 | 4 | K | 2 |  |  |  | ROZPOCET | 0 | 0 | 0 | 0 | 0 | 1 | 0 | 4 | 229765538
| P |  | Poznámka k položce: viz příloha č. D.1.1.13.4 Kladečské schema | [15 empty] | P | 2
36 | M | 552597121 | ENPL 110 | kus | 2 |  | 0 |  |  |  | základní |  | 0 | 0.0108 | 0.0216 | 0 | 0 | 8 | M | 2 |  |  |  | ROZPOCET | 0 | 0 | 0 | 0 | 0 | 1 | 0 | 4 | 501106639
| P |  | Poznámka k položce: viz příloha č. D.1.1.13.4 Kladečské schema | [15 empty] | P | 2
37 | K | 891231111 | Montáž vodovodních armatur na potrubí šoupátek v otevřeném výkopu nebo v šachtách s osazením zemní soupravy (bez poklopů) DN 65 | kus | 1 |  | 0 | CS ÚRS 2015 01 |  |  | základní |  | 0 | 0.00069 | 0.00069 | 0 | 0 | 4 | K | 2 |  |  |  | ROZPOCET | 0 | 0 | 0 | 0 | 0 | 1 | 0 | 4 | -2108992731
| PSC |  | Poznámka k souboru cen: 1. V cenách jsou započteny i náklady: a) u šoupátek ceny -1111 na vytvoření otvorů ve stropech šachet pro prostup zemních souprav šoupátek, b) u hlavních ventilů ceny -3111 na osazení zemních souprav, c) u navrtávacích pasů ceny -9111 na jejich montáž a výkop montážních jamek; na opravu izolace ocelových trubek a na osazení zemních souprav. 2. V cenách nejsou započteny náklady na: a) dodání šoupátek, ventilů, montážních vložek, kompenzátorů, koncových nebo zpětných klapek, hydrantů, zemních souprav, šoupátkových koleček, šoupátkových a hydrantových klíčů, navrtávacích pasů, tvarovek a kompenzačních nástavců; tyto armatury se oceňují ve specifikaci, b) podkladní bloky pod armatury; bloky se oceňují příslušnými cenami souborů cen 452 2 . - . 1 Podkladní a zajišťovací konstrukce zděné na maltu cementovou MC 10 452 3*- . 1 Podkladní a zajišťovací konstrukce z betonu 452 35- . 1 Bednění podkladních a zajišťovacích konstrukcí části A 01 tohoto ceníku, c) obsyp odvodňovacího zařízení hydrantů ze štěrku nebo štěrkopísku; obsyp se oceňuje příslušnými cenami souboru cen 451 5 . - . 1 Lože pod potrubí, stoky a drobné objekty části A 01 tohoto katalogu, d) osazení hydrantových, šoupátkových a ventilových poklopů; osazení poklopů se oceňuje příslušnými cenami souboru cen 899 40-11 Osazení poklopů litinových části A 01 tohoto katalogu. 3. V cenách 891 52-4121 a -5211 nejsou započteny náklady na dodání těsnících pryžových kroužků. Tyto se oceňují ve specifikaci, nejsou-li zahrnuty v ceně trub. 4. V cenách 891 ..-5313 nejsou započteny náklady na dodání potrubní spojky. Tyto jsou zahrnuty v ceně trub. | [15 empty] | PSC | 2
| P |  | Poznámka k položce: viz příloha č. D.1.1.13.4 Kladečské schema | [15 empty] | P | 2
38 | M | 422243940 | šoupátka šoupátka z šedé litiny DN 65 x 200 mm | kus | 1 |  | 0 | CS ÚRS 2015 01 |  |  | základní |  | 0 | 0.0135 | 0.0135 | 0 | 0 | 8 | M | 2 |  |  |  | ROZPOCET | 0 | 0 | 0 | 0 | 0 | 1 | 0 | 4 | 76913881
| P |  | Poznámka k položce: viz příloha č. D.1.1.13.4 Kladečské schema | [15 empty] | P | 2
39 | M | 422910730 | souprava zemní pro šoupátka DN 65-80 mm při Rd 1,5 m | kus | 1 |  | 0 |  |  |  | základní |  | 0 | 0.0035 | 0.0035 | 0 | 0 | 8 | M | 2 |  |  |  | ROZPOCET | 0 | 0 | 0 | 0 | 0 | 1 | 0 | 4 | 852280342
| P |  | Poznámka k položce: viz příloha č. D.1.1.13.4 Kladečské schema | [15 empty] | P | 2
40 | M | 422910722 | Univerzální podkladová deska č.3481 | kus | 1 |  | 0 |  |  |  | základní |  | 0 | 0.0035 | 0.0035 | 0 | 0 | 8 | M | 2 |  |  |  | ROZPOCET | 0 | 0 | 0 | 0 | 0 | 1 | 0 | 4 | -422617909
41 | K | 891231179 | Umístění vodovodního kohoutu na vnější stěně provozní budovy | kus | 1 |  | 0 |  |  |  | základní |  | 0 | 0.00069 | 0.00069 | 0 | 0 | 4 | K | 2 |  |  |  | ROZPOCET | 0 | 0 | 0 | 0 | 0 | 1 | 0 | 4 | -1345750617
| PSC |  | Poznámka k souboru cen: 1. V cenách jsou započteny i náklady: a) u šoupátek ceny -1111 na vytvoření otvorů ve stropech šachet pro prostup zemních souprav šoupátek, b) u hlavních ventilů ceny -3111 na osazení zemních souprav, c) u navrtávacích pasů ceny -9111 na jejich montáž a výkop montážních jamek; na opravu izolace ocelových trubek a na osazení zemních souprav. 2. V cenách nejsou započteny náklady na: a) dodání šoupátek, ventilů, montážních vložek, kompenzátorů, koncových nebo zpětných klapek, hydrantů, zemních souprav, šoupátkových koleček, šoupátkových a hydrantových klíčů, navrtávacích pasů, tvarovek a kompenzačních nástavců; tyto armatury se oceňují ve specifikaci, b) podkladní bloky pod armatury; bloky se oceňují příslušnými cenami souborů cen 452 2 . - . 1 Podkladní a zajišťovací konstrukce zděné na maltu cementovou MC 10 452 3*- . 1 Podkladní a zajišťovací konstrukce z betonu 452 35- . 1 Bednění podkladních a zajišťovacích konstrukcí části A 01 tohoto ceníku, c) obsyp odvodňovacího zařízení hydrantů ze štěrku nebo štěrkopísku; obsyp se oceňuje příslušnými cenami souboru cen 451 5 . - . 1 Lože pod potrubí, stoky a drobné objekty části A 01 tohoto katalogu, d) osazení hydrantových, šoupátkových a ventilových poklopů; osazení poklopů se oceňuje příslušnými cenami souboru cen 899 40-11 Osazení poklopů litinových části A 01 tohoto katalogu. 3. V cenách 891 52-4121 a -5211 nejsou započteny náklady na dodání těsnících pryžových kroužků. Tyto se oceňují ve specifikaci, nejsou-li zahrnuty v ceně trub. 4. V cenách 891 ..-5313 nejsou započteny náklady na dodání potrubní spojky. Tyto jsou zahrnuty v ceně trub. | [15 empty] | PSC | 2
42 | M | 422910719 | kohout kulový s pákou a napojením na hadici | kus | 1 |  | 0 |  |  |  | základní |  | 0 | 0.0035 | 0.0035 | 0 | 0 | 8 | M | 2 |  |  |  | ROZPOCET | 0 | 0 | 0 | 0 | 0 | 1 | 0 | 4 | 29573970
43 | M | 422910717 | hadice 19/26mm balení 20m | m | 20 |  | 0 |  |  |  | základní |  | 0 | 0.0035 | 0.07 | 0 | 0 | 8 | M | 2 |  |  |  | ROZPOCET | 0 | 0 | 0 | 0 | 0 | 1 | 0 | 4 | -1527319906
44 | M | 422910746 | držák na hadici z nerez oceli | kus | 1 |  | 0 |  |  |  | základní |  | 0 | 0.0035 | 0.0035 | 0 | 0 | 8 | M | 2 |  |  |  | ROZPOCET | 0 | 0 | 0 | 0 | 0 | 1 | 0 | 4 | -164826844
45 | K | 892233111 | Proplach a desinfekce vodovodního potrubí DN od 40 do 70 | m | 42 |  | 0 |  |  |  | základní |  | 0 | 0 | 0 | 0 | 0 | 4 | K | 2 |  |  |  | ROZPOCET | 0 | 0 | 0 | 0 | 0 | 1 | 0 | 4 | -1319012224
46 | K | 892241111 | Tlaková zkouška vodovodního potrubí do 80 | m | 42 |  | 0 |  |  |  | základní |  | 0 | 0 | 0 | 0 | 0 | 4 | K | 2 |  |  |  | ROZPOCET | 0 | 0 | 0 | 0 | 0 | 1 | 0 | 4 | -1631403130
47 | K | 892372111 | Zabezpečení konců vodovodního potrubí DN do 300 při tlakových zkouškách | kus | 2 |  | 0 |  |  |  | základní |  | 0 | 0.03152 | 0.06304 | 0 | 0 | 4 | K | 2 |  |  |  | ROZPOCET | 0 | 0 | 0 | 0 | 0 | 1 | 0 | 4 | 934091865
48 | K | 899401112 | Osazení poklopů litinových šoupátkových | kus | 1 |  | 0 |  |  |  | základní |  | 0 | 0.115 | 0.115 | 0 | 0 | 4 | K | 2 |  |  |  | ROZPOCET | 0 | 0 | 0 | 0 | 0 | 1 | 0 | 4 | 2105201062
49 | M | 422913520 | poklop litinový -šoupátkový | kus | 1 |  | 0 |  |  |  | základní |  | 0 | 0.016 | 0.016 | 0 | 0 | 8 | M | 2 |  |  |  | ROZPOCET | 0 | 0 | 0 | 0 | 0 | 1 | 0 | 4 | 1474063084
| P |  | Poznámka k položce: viz příloha č. D.1.1.13.4 Kladečské schema | [15 empty] | P | 2
| D | 9 | Ostatní konstrukce a práce-bourání |  |  |  | 0 | [5 empty] | 0 |  | 0 |  | 0 | 1 | D | 1 |  |  |  | ROZPOCET | [6 empty] | 0
| D | 99 | Přesun hmot |  |  |  | 0 | [5 empty] | 0 |  | 0 |  | 0 | 1 | D | 2 |  |  |  | ROZPOCET | [6 empty] | 0
50 | K | 979097115 | Poplatek za uložení stavebního odpadu na skládce (skládkovné) betonového | t | 11.9 |  | 0 |  |  |  | základní |  | 0 | 0 | 0 | 0 | 0 | 4 | K | 3 |  |  |  | ROZPOCET | 0 | 0 | 0 | 0 | 0 | 1 | 0 | 4 | -136955492
| VV |  | "viz příloha D.1.1.13.3 Podélný profil" | [15 empty] | VV | 3 | 1 | True | 0 | ROZPOCET
| VV |  | 17*0,6*1,23-17*0,6*0,3 |  | 9.486 | [13 empty] | VV | 3 | 2 | True | 0 | ROZPOCET
| VV |  | 25*0,6*1,23-25*0,6*0,1 |  | 16.95 | [13 empty] | VV | 3 | 2 | True | 0 | ROZPOCET
| VV |  | Součet |  | 26.436 | [13 empty] | VV | 3 | 4 | True | 0 | ROZPOCET
| VV |  | 26,436-20,486 |  | 5.95 | [13 empty] | VV | 3 | 2 | True | 0 | ROZPOCET
| VV |  | 5,95*2 |  | 11.9 | [13 empty] | VV | 3 | 2 | True | 1 | ROZPOCET
51 | K | 998276101 | Přesun hmot pro trubní vedení z trub z plastických hmot otevřený výkop | t | 18.529 |  | 0 |  |  |  | základní |  | 0 | 0 | 0 | 0 | 0 | 4 | K | 3 |  |  |  | ROZPOCET | 0 | 0 | 0 | 0 | 0 | 1 | 0 | 4 | -1924741368
| D | PSV | Práce a dodávky PSV |  |  |  | 0 | [5 empty] | 0 |  | 0.00756 |  | 0 | 2 | D | 0 |  |  |  | ROZPOCET | [6 empty] | 0
| D | 744 | Elektromontáže - montáž vodičů měděných |  |  |  | 0 | [5 empty] | 0 |  | 0.00756 |  | 0 | 2 | D | 1 |  |  |  | ROZPOCET | [6 empty] | 0
52 | K | 744731210 | Montáž kabel Cu 6 mm umístěný volně | m | 42 |  | 0 |  |  |  | základní |  | 0 | 0 | 0 | 0 | 0 | 16 | K | 2 |  |  |  | ROZPOCET | 0 | 0 | 0 | 0 | 0 | 1 | 0 | 16 | -1359250727
| P |  | Poznámka k položce: viz příloha č. D.1.1.13.5 Vzorové uložení | [15 empty] | P | 2
53 | M | 341110600 | kabel silový s Cu jádrem 4x1,5 mm2 | m | 42 |  | 0 |  |  |  | základní |  | 0 | 0.00018 | 0.00756 | 0 | 0 | 32 | M | 2 |  |  |  | ROZPOCET | 0 | 0 | 0 | 0 | 0 | 1 | 0 | 16 | 1362098448

## StrojC - Strojní část ČOV...
| List obsahuje: |  | 1) Krycí list soupisu | 2) Rekapitulace |  |  | 3) Soupis prací | Zpět na list: | Rekapitulace stavby
{5bb3c923-7cf7-451d-977d-cd6920948315}
2
| KRYCÍ LIST SOUPISU | [8 empty] | v --- níže se nacházejí doplnkové a pomocné údaje k sestavám --- v | [8 empty] | False
Stavba:
Radostice - intenzifikace ČOV, DPS
Objekt:
D.2ProvSCOV - D.2 Provozní soubory ČOV - Radostice - zkapacitnění kanalizace a intenzifikace ČOV, DSP
Soupis:
StrojC - Strojní část ČOV - Radostice - zkapacitnění kanalizace a intenzifikace ČOV, DSP
| KSO: |  | 827 21 |  |  | CC-CZ:
| Místo: |  | Radostice |  |  | Datum: | 31. 10. 2015
| Zadavatel: |  |  |  |  | IČ:
|  | Obec Radostice |  |  |  | DIČ:
| Uchazeč: |  |  |  |  | IČ:
DIČ:
| Projektant: |  |  |  |  | IČ:
|  | Vodárenská společnost Chrudim, a.s. |  |  |  | DIČ:
Poznámka:
| Cena bez DPH | [5 empty] | 0
|  |  | Základ daně |  |  | Sazba daně | Výše daně
| DPH | základní | 0 |  |  | 21% | 0
|  | snížená | 0 |  |  | 15% | 0
|  | zákl. přenesená | 0 |  |  | 21% | 0
|  | sníž. přenesená | 0 |  |  | 15% | 0
|  | nulová | 0 |  |  | 0% | 0
| Cena s DPH |  |  | v | CZK |  | 0
REKAPITULACE ČLENĚNÍ SOUPISU PRACÍ
Stavba:
Radostice - intenzifikace ČOV, DPS
Objekt:
D.2ProvSCOV - D.2 Provozní soubory ČOV - Radostice - zkapacitnění kanalizace a intenzifikace ČOV, DSP
Soupis:
StrojC - Strojní část ČOV - Radostice - zkapacitnění kanalizace a intenzifikace ČOV, DSP
Místo: |  |  | Radostice |  |  | Datum: | 31. 10. 2015
Zadavatel: |  |  | Obec Radostice |  |  | Projektant: | Vodárenská společnost Chrudim, a.s.
Uchazeč:
Kód dílu - Popis | [6 empty] | Cena celkem [CZK]
Náklady soupisu celkem | [6 empty] | 0 | [12 empty] | -1
| HSV - Práce a dodávky HSV | [5 empty] | 0
| 3 - Provozní budova - schodiště 6x157x300 a zábradlí | [5 empty] | 0
| 3a - Lapák štěrku - zábradlí | [5 empty] | 0
| 3b - Odlehčovací komora - zábradlí | [5 empty] | 0
| 3c - Dosazovací nádrž - zábradlí | [5 empty] | 0
| 3d - Sdružený objekt - schody 7x200x300-1ks | [5 empty] | 0
| 3e - Sdružený objekt - schody 2x175x280-2ks | [5 empty] | 0
| 3f - Sdružený objekt - zábradlí kolem nádrží, lávek a schodišť | [5 empty] | 0
| 3g - Sdružený objekt - lávka bez zábradlí | [5 empty] | 0
| 8 - Trubní vedení | [5 empty] | 0
| 9 - Ostatní konstrukce a práce-bourání | [5 empty] | 0
| 99 - Přesun hmot | [5 empty] | 0
| M - Práce a dodávky M | [5 empty] | 0
| 23-M - Montáže potrubí | [5 empty] | 0
SOUPIS PRACÍ
Stavba:
Radostice - intenzifikace ČOV, DPS
Objekt:
D.2ProvSCOV - D.2 Provozní soubory ČOV - Radostice - zkapacitnění kanalizace a intenzifikace ČOV, DSP
Soupis:
StrojC - Strojní část ČOV - Radostice - zkapacitnění kanalizace a intenzifikace ČOV, DSP
Místo: |  |  | Radostice |  |  | Datum: | 31. 10. 2015
Zadavatel: |  |  | Obec Radostice |  |  | Projektant: | Vodárenská společnost Chrudim, a.s.
Uchazeč:
PČ | Typ | Kód | Popis | MJ | Množství | J.cena [CZK] | Cena celkem [CZK] | Cenová soustava |  | Poznámka | DPH | J. Nh [h] | Nh celkem [h] | J. hmotnost [t] | Hmotnost celkem [t] | J. suť [t] | Suť Celkem [t]
Náklady soupisu celkem | [6 empty] | 0 | [5 empty] | 0 |  | 20.2104 |  | 0 |  | D | -1 | [10 empty] | 0
| D | HSV | Práce a dodávky HSV |  |  |  | 0 | [5 empty] | 0 |  | 20.1138 |  | 0 | 1 | D | 0 |  |  |  | ROZPOCET | [6 empty] | 0
| D | 3 | Provozní budova - schodiště 6x157x300 a zábradlí |  |  |  | 0 | [5 empty] | 0 |  | 0.13917 |  | 0 | 1 | D | 1 |  |  |  | ROZPOCET | [6 empty] | 0
1 | K | 90670 | Kompozitní schodiště bez zábradlí, š.800-1000 mm - bez kotvení | m | 2.3 |  | 0 |  |  |  | základní |  | 0 | 0.02209 | 0.050807 | 0 | 0 | 4 | K | 2 |  |  |  | ROZPOCET | 0 | 0 | 0 | 0 | 0 | 1 | 0 | 4 | 591858356
| PSC |  | Poznámka k souboru cen: 1. V cenách -2131 až -2133 jsou započteny i náklady na vykopání jamek a betonové bloky. 2. V cenách -2141 nebo -2142 jsou započteny i náklady na zalití otvorů MC. 3. V cenách nejsou započteny náklady na nátěr konstrukce. Tyto práce se oceňují cenami souboru cen 783 21- Nátěry kovových stavebních doplňkových konstrukcí katalogu 800-783 Nátěry. | [15 empty] | PSC | 2
| P |  | Poznámka k položce: viz. příloha č. D.2.1.7 Kompozitní konstrukce + zábradlí | [15 empty] | P | 2
2 | K | 90671 | Kompozitní schodiště - ukotvení spodní/horní | ks | 1 |  | 0 |  |  |  | základní |  | 0 | 0.02209 | 0.02209 | 0 | 0 | 4 | K | 2 |  |  |  | ROZPOCET | 0 | 0 | 0 | 0 | 0 | 1 | 0 | 4 | -1864389286
| PSC |  | Poznámka k souboru cen: 1. V cenách -2131 až -2133 jsou započteny i náklady na vykopání jamek a betonové bloky. 2. V cenách -2141 nebo -2142 jsou započteny i náklady na zalití otvorů MC. 3. V cenách nejsou započteny náklady na nátěr konstrukce. Tyto práce se oceňují cenami souboru cen 783 21- Nátěry kovových stavebních doplňkových konstrukcí katalogu 800-783 Nátěry. | [15 empty] | PSC | 2
| P |  | Poznámka k položce: viz. příloha č. D.2.1.7 Kompozitní konstrukce + zábradlí | [15 empty] | P | 2
3 | K | 90660A | Kompozitní zábradlí- bez montáže - s jednou příčkou, okopovou hranou, stojka po 1200 mm, ukotvení boční | m | 3 |  | 0 |  |  |  | základní |  | 0 | 0.02209 | 0.06627 | 0 | 0 | 4 | K | 2 |  |  |  | ROZPOCET | 0 | 0 | 0 | 0 | 0 | 1 | 0 | 4 | -1868630404
| PSC |  | Poznámka k souboru cen: 1. V cenách -2131 až -2133 jsou započteny i náklady na vykopání jamek a betonové bloky. 2. V cenách -2141 nebo -2142 jsou započteny i náklady na zalití otvorů MC. 3. V cenách nejsou započteny náklady na nátěr konstrukce. Tyto práce se oceňují cenami souboru cen 783 21- Nátěry kovových stavebních doplňkových konstrukcí katalogu 800-783 Nátěry. | [15 empty] | PSC | 2
| P |  | Poznámka k položce: viz. příloha č. D.2.1.7 Kompozitní konstrukce + zábradlí | [15 empty] | P | 2
| D | 3a | Lapák štěrku - zábradlí |  |  |  | 0 | [5 empty] | 0 |  | 0.17672 |  | 0 | 1 | D | 1 |  |  |  | ROZPOCET | [6 empty] | 0
4 | K | 90660C | Kompozitní zábradlí bez montáže - s 1 příčkou, okop. hranou, stojka po 1200 mm, ukotv. na patky | m | 8 |  | 0 |  |  |  | základní |  | 0 | 0.02209 | 0.17672 | 0 | 0 | 4 | K | 2 |  |  |  | ROZPOCET | 0 | 0 | 0 | 0 | 0 | 1 | 0 | 4 | -1194755731
| PSC |  | Poznámka k souboru cen: 1. V cenách -2131 až -2133 jsou započteny i náklady na vykopání jamek a betonové bloky. 2. V cenách -2141 nebo -2142 jsou započteny i náklady na zalití otvorů MC. 3. V cenách nejsou započteny náklady na nátěr konstrukce. Tyto práce se oceňují cenami souboru cen 783 21- Nátěry kovových stavebních doplňkových konstrukcí katalogu 800-783 Nátěry. | [15 empty] | PSC | 2
| P |  | Poznámka k položce: viz. příloha č. D.2.1.7 Kompozitní konstrukce + zábradlí | [15 empty] | P | 2
| D | 3b | Odlehčovací komora - zábradlí |  |  |  | 0 | [5 empty] | 0 |  | 0.39762 |  | 0 | 1 | D | 1 |  |  |  | ROZPOCET | [6 empty] | 0
5 | K | 90660C1 | Kompozitní zábradlí bez montáže - s 1 příčkou, okop. hranou, stojka po 1200 mm, ukotv. na patky | m | 18 |  | 0 |  |  |  | základní |  | 0 | 0.02209 | 0.39762 | 0 | 0 | 4 | K | 2 |  |  |  | ROZPOCET | 0 | 0 | 0 | 0 | 0 | 1 | 0 | 4 | -677118963
| PSC |  | Poznámka k souboru cen: 1. V cenách -2131 až -2133 jsou započteny i náklady na vykopání jamek a betonové bloky. 2. V cenách -2141 nebo -2142 jsou započteny i náklady na zalití otvorů MC. 3. V cenách nejsou započteny náklady na nátěr konstrukce. Tyto práce se oceňují cenami souboru cen 783 21- Nátěry kovových stavebních doplňkových konstrukcí katalogu 800-783 Nátěry. | [15 empty] | PSC | 2
| P |  | Poznámka k položce: viz. příloha č. D.2.1.7 Kompozitní konstrukce + zábradlí | [15 empty] | P | 2
| D | 3c | Dosazovací nádrž - zábradlí |  |  |  | 0 | [5 empty] | 0 |  | 0.6627 |  | 0 | 1 | D | 1 |  |  |  | ROZPOCET | [6 empty] | 0
6 | K | 90660C2 | Kompozitní zábradlí bez montáže - s 1 příčkou, okop. hranou, stojka po 1200 mm, ukotv. na patky | m | 30 |  | 0 |  |  |  | základní |  | 0 | 0.02209 | 0.6627 | 0 | 0 | 4 | K | 2 |  |  |  | ROZPOCET | 0 | 0 | 0 | 0 | 0 | 1 | 0 | 4 | 281069944
| PSC |  | Poznámka k souboru cen: 1. V cenách -2131 až -2133 jsou započteny i náklady na vykopání jamek a betonové bloky. 2. V cenách -2141 nebo -2142 jsou započteny i náklady na zalití otvorů MC. 3. V cenách nejsou započteny náklady na nátěr konstrukce. Tyto práce se oceňují cenami souboru cen 783 21- Nátěry kovových stavebních doplňkových konstrukcí katalogu 800-783 Nátěry. | [15 empty] | PSC | 2
| P |  | Poznámka k položce: viz. příloha č. D.2.1.7 Kompozitní konstrukce + zábradlí | [15 empty] | P | 2
| D | 3d | Sdružený objekt - schody 7x200x300-1ks |  |  |  | 0 | [5 empty] | 0 |  | 0.077315 |  | 0 | 1 | D | 1 |  |  |  | ROZPOCET | [6 empty] | 0
7 | K | 90670a | Kompozitní schodiště bez zábradlí, š.800-1000 mm - bez kotvení | m | 2.5 |  | 0 |  |  |  | základní |  | 0 | 0.02209 | 0.055225 | 0 | 0 | 4 | K | 2 |  |  |  | ROZPOCET | 0 | 0 | 0 | 0 | 0 | 1 | 0 | 4 | -2041981130
| PSC |  | Poznámka k souboru cen: 1. V cenách -2131 až -2133 jsou započteny i náklady na vykopání jamek a betonové bloky. 2. V cenách -2141 nebo -2142 jsou započteny i náklady na zalití otvorů MC. 3. V cenách nejsou započteny náklady na nátěr konstrukce. Tyto práce se oceňují cenami souboru cen 783 21- Nátěry kovových stavebních doplňkových konstrukcí katalogu 800-783 Nátěry. | [15 empty] | PSC | 2
| P |  | Poznámka k položce: viz. příloha č. D.2.1.7 Kompozitní konstrukce + zábradlí | [15 empty] | P | 2
8 | K | 90671 | Kompozitní schodiště - ukotvení spodní/horní | ks | 1 |  | 0 |  |  |  | základní |  | 0 | 0.02209 | 0.02209 | 0 | 0 | 4 | K | 2 |  |  |  | ROZPOCET | 0 | 0 | 0 | 0 | 0 | 1 | 0 | 4 | -291725648
| PSC |  | Poznámka k souboru cen: 1. V cenách -2131 až -2133 jsou započteny i náklady na vykopání jamek a betonové bloky. 2. V cenách -2141 nebo -2142 jsou započteny i náklady na zalití otvorů MC. 3. V cenách nejsou započteny náklady na nátěr konstrukce. Tyto práce se oceňují cenami souboru cen 783 21- Nátěry kovových stavebních doplňkových konstrukcí katalogu 800-783 Nátěry. | [15 empty] | PSC | 2
| P |  | Poznámka k položce: viz. příloha č. D.2.1.7 Kompozitní konstrukce + zábradlí | [15 empty] | P | 2
| D | 3e | Sdružený objekt - schody 2x175x280-2ks |  |  |  | 0 | [5 empty] | 0 |  | 0.08836 |  | 0 | 1 | D | 1 |  |  |  | ROZPOCET | [6 empty] | 0
9 | K | 90670 | Kompozitní schodiště bez zábradlí, š.800-1000 mm - bez kotvení | m | 2 |  | 0 |  |  |  | základní |  | 0 | 0.02209 | 0.04418 | 0 | 0 | 4 | K | 2 |  |  |  | ROZPOCET | 0 | 0 | 0 | 0 | 0 | 1 | 0 | 4 | -1657652127
| PSC |  | Poznámka k souboru cen: 1. V cenách -2131 až -2133 jsou započteny i náklady na vykopání jamek a betonové bloky. 2. V cenách -2141 nebo -2142 jsou započteny i náklady na zalití otvorů MC. 3. V cenách nejsou započteny náklady na nátěr konstrukce. Tyto práce se oceňují cenami souboru cen 783 21- Nátěry kovových stavebních doplňkových konstrukcí katalogu 800-783 Nátěry. | [15 empty] | PSC | 2
| P |  | Poznámka k položce: viz. příloha č. D.2.1.7 Kompozitní konstrukce + zábradlí | [15 empty] | P | 2
10 | K | 90671 | Kompozitní schodiště - ukotvení spodní/horní | ks | 2 |  | 0 |  |  |  | základní |  | 0 | 0.02209 | 0.04418 | 0 | 0 | 4 | K | 2 |  |  |  | ROZPOCET | 0 | 0 | 0 | 0 | 0 | 1 | 0 | 4 | -813747593
| PSC |  | Poznámka k souboru cen: 1. V cenách -2131 až -2133 jsou započteny i náklady na vykopání jamek a betonové bloky. 2. V cenách -2141 nebo -2142 jsou započteny i náklady na zalití otvorů MC. 3. V cenách nejsou započteny náklady na nátěr konstrukce. Tyto práce se oceňují cenami souboru cen 783 21- Nátěry kovových stavebních doplňkových konstrukcí katalogu 800-783 Nátěry. | [15 empty] | PSC | 2
| P |  | Poznámka k položce: viz. příloha č. D.2.1.7 Kompozitní konstrukce + zábradlí | [15 empty] | P | 2
| D | 3f | Sdružený objekt - zábradlí kolem nádrží, lávek a schodišť |  |  |  | 0 | [5 empty] | 0 |  | 2.4299 |  | 0 | 1 | D | 1 |  |  |  | ROZPOCET | [6 empty] | 0
11 | K | 90660C | Kompozitní zábradlí bez montáže - s 1 příčkou, okop. hranou, stojka po 1200 mm, ukotv. na patky | m | 110 |  | 0 |  |  |  | základní |  | 0 | 0.02209 | 2.4299 | 0 | 0 | 4 | K | 2 |  |  |  | ROZPOCET | 0 | 0 | 0 | 0 | 0 | 1 | 0 | 4 | 207699034
| PSC |  | Poznámka k souboru cen: 1. V cenách -2131 až -2133 jsou započteny i náklady na vykopání jamek a betonové bloky. 2. V cenách -2141 nebo -2142 jsou započteny i náklady na zalití otvorů MC. 3. V cenách nejsou započteny náklady na nátěr konstrukce. Tyto práce se oceňují cenami souboru cen 783 21- Nátěry kovových stavebních doplňkových konstrukcí katalogu 800-783 Nátěry. | [15 empty] | PSC | 2
| P |  | Poznámka k položce: viz. příloha č. D.2.1.7 Kompozitní konstrukce + zábradlí | [15 empty] | P | 2
| D | 3g | Sdružený objekt - lávka bez zábradlí |  |  |  | 0 | [5 empty] | 0 |  | 15.1537 |  | 0 | 1 | D | 1 |  |  |  | ROZPOCET | [6 empty] | 0
12 | K | 230141-S-A | Kompozitní rošt 30x1000x4000 mm, šedý - protiskluz | m2 | 13 |  | 0 |  |  |  | základní |  | 0 | 0.02209 | 0.28717 | 0 | 0 | 4 | K | 2 |  |  |  | ROZPOCET | 0 | 0 | 0 | 0 | 0 | 1 | 0 | 4 | -2086697940
| PSC |  | Poznámka k souboru cen: 1. V cenách -2131 až -2133 jsou započteny i náklady na vykopání jamek a betonové bloky. 2. V cenách -2141 nebo -2142 jsou započteny i náklady na zalití otvorů MC. 3. V cenách nejsou započteny náklady na nátěr konstrukce. Tyto práce se oceňují cenami souboru cen 783 21- Nátěry kovových stavebních doplňkových konstrukcí katalogu 800-783 Nátěry. | [15 empty] | PSC | 2
| P |  | Poznámka k položce: viz. příloha č. D.2.1.7 Kompozitní konstrukce + zábradlí | [15 empty] | P | 2
13 | K | 90120l | Kompozitní I-profil 120 x 60 x 6 mm, dl. 6000 mm | m | 13 |  | 0 |  |  |  | základní |  | 0 | 0.02209 | 0.28717 | 0 | 0 | 4 | K | 2 |  |  |  | ROZPOCET | 0 | 0 | 0 | 0 | 0 | 1 | 0 | 4 | 50973244
| PSC |  | Poznámka k souboru cen: 1. V cenách -2131 až -2133 jsou započteny i náklady na vykopání jamek a betonové bloky. 2. V cenách -2141 nebo -2142 jsou započteny i náklady na zalití otvorů MC. 3. V cenách nejsou započteny náklady na nátěr konstrukce. Tyto práce se oceňují cenami souboru cen 783 21- Nátěry kovových stavebních doplňkových konstrukcí katalogu 800-783 Nátěry. | [15 empty] | PSC | 2
| P |  | Poznámka k položce: viz. příloha č. D.2.1.7 Kompozitní konstrukce + zábradlí | [15 empty] | P | 2
14 | K | 90200U-9-A | KompozitníU-profil 203 x 56 x 9,5 mm šedý, dl. 6000 mm | m | 26 |  | 0 |  |  |  | základní |  | 0 | 0.02209 | 0.57434 | 0 | 0 | 4 | K | 2 |  |  |  | ROZPOCET | 0 | 0 | 0 | 0 | 0 | 1 | 0 | 4 | 273451497
| PSC |  | Poznámka k souboru cen: 1. V cenách -2131 až -2133 jsou započteny i náklady na vykopání jamek a betonové bloky. 2. V cenách -2141 nebo -2142 jsou započteny i náklady na zalití otvorů MC. 3. V cenách nejsou započteny náklady na nátěr konstrukce. Tyto práce se oceňují cenami souboru cen 783 21- Nátěry kovových stavebních doplňkových konstrukcí katalogu 800-783 Nátěry. | [15 empty] | PSC | 2
| P |  | Poznámka k položce: viz. příloha č. D.2.1.7 Kompozitní konstrukce + zábradlí | [15 empty] | P | 2
15 | K | 95002 | Kotevní L-profil nerez pro spojení profilu U200 ke zdi | ks | 8 |  | 0 |  |  |  | základní |  | 0 | 0.02209 | 0.17672 | 0 | 0 | 4 | K | 2 |  |  |  | ROZPOCET | 0 | 0 | 0 | 0 | 0 | 1 | 0 | 4 | 1908488245
| PSC |  | Poznámka k souboru cen: 1. V cenách -2131 až -2133 jsou započteny i náklady na vykopání jamek a betonové bloky. 2. V cenách -2141 nebo -2142 jsou započteny i náklady na zalití otvorů MC. 3. V cenách nejsou započteny náklady na nátěr konstrukce. Tyto práce se oceňují cenami souboru cen 783 21- Nátěry kovových stavebních doplňkových konstrukcí katalogu 800-783 Nátěry. | [15 empty] | PSC | 2
| P |  | Poznámka k položce: viz. příloha č. D.2.1.7 Kompozitní konstrukce + zábradlí | [15 empty] | P | 2
16 | K | 95005 | Spojovací L-profil nerez pro spojení dvou I-profilů | ks | 26 |  | 0 |  |  |  | základní |  | 0 | 0.02209 | 0.57434 | 0 | 0 | 4 | K | 2 |  |  |  | ROZPOCET | 0 | 0 | 0 | 0 | 0 | 1 | 0 | 4 | -1684338191
| PSC |  | Poznámka k souboru cen: 1. V cenách -2131 až -2133 jsou započteny i náklady na vykopání jamek a betonové bloky. 2. V cenách -2141 nebo -2142 jsou započteny i náklady na zalití otvorů MC. 3. V cenách nejsou započteny náklady na nátěr konstrukce. Tyto práce se oceňují cenami souboru cen 783 21- Nátěry kovových stavebních doplňkových konstrukcí katalogu 800-783 Nátěry. | [15 empty] | PSC | 2
| P |  | Poznámka k položce: viz. příloha č. D.2.1.7 Kompozitní konstrukce + zábradlí | [15 empty] | P | 2
17 | K | 95015H | Úchytka na rošt nerez/ A2 - horní díl | ks | 52 |  | 0 |  |  |  | základní |  | 0 | 0.02209 | 1.1487 | 0 | 0 | 4 | K | 2 |  |  |  | ROZPOCET | 0 | 0 | 0 | 0 | 0 | 1 | 0 | 4 | 388258209
| PSC |  | Poznámka k souboru cen: 1. V cenách -2131 až -2133 jsou započteny i náklady na vykopání jamek a betonové bloky. 2. V cenách -2141 nebo -2142 jsou započteny i náklady na zalití otvorů MC. 3. V cenách nejsou započteny náklady na nátěr konstrukce. Tyto práce se oceňují cenami souboru cen 783 21- Nátěry kovových stavebních doplňkových konstrukcí katalogu 800-783 Nátěry. | [15 empty] | PSC | 2
| P |  | Poznámka k položce: viz. příloha č. D.2.1.7 Kompozitní konstrukce + zábradlí | [15 empty] | P | 2
18 | K | K 8x92 A4-A | kotva M8-92/30 A4 | ks | 52 |  | 0 |  |  |  | základní |  | 0 | 0.02209 | 1.1487 | 0 | 0 | 4 | K | 2 |  |  |  | ROZPOCET | 0 | 0 | 0 | 0 | 0 | 1 | 0 | 4 | -1816518604
| PSC |  | Poznámka k souboru cen: 1. V cenách -2131 až -2133 jsou započteny i náklady na vykopání jamek a betonové bloky. 2. V cenách -2141 nebo -2142 jsou započteny i náklady na zalití otvorů MC. 3. V cenách nejsou započteny náklady na nátěr konstrukce. Tyto práce se oceňují cenami souboru cen 783 21- Nátěry kovových stavebních doplňkových konstrukcí katalogu 800-783 Nátěry. | [15 empty] | PSC | 2
| P |  | Poznámka k položce: viz. příloha č. D.2.1.7 Kompozitní konstrukce + zábradlí | [15 empty] | P | 2
19 | K | K10x132 A4-A | kotva M10-132/50 mm včetně matice, A4 | ks | 16 |  | 0 |  |  |  | základní |  | 0 | 0.02209 | 0.35344 | 0 | 0 | 4 | K | 2 |  |  |  | ROZPOCET | 0 | 0 | 0 | 0 | 0 | 1 | 0 | 4 | -23224275
| PSC |  | Poznámka k souboru cen: 1. V cenách -2131 až -2133 jsou započteny i náklady na vykopání jamek a betonové bloky. 2. V cenách -2141 nebo -2142 jsou započteny i náklady na zalití otvorů MC. 3. V cenách nejsou započteny náklady na nátěr konstrukce. Tyto práce se oceňují cenami souboru cen 783 21- Nátěry kovových stavebních doplňkových konstrukcí katalogu 800-783 Nátěry. | [15 empty] | PSC | 2
| P |  | Poznámka k položce: viz. příloha č. D.2.1.7 Kompozitní konstrukce + zábradlí | [15 empty] | P | 2
20 | K | M6 A4 | matka M6 nerez s plastem | ks | 52 |  | 0 |  |  |  | základní |  | 0 | 0.02209 | 1.1487 | 0 | 0 | 4 | K | 2 |  |  |  | ROZPOCET | 0 | 0 | 0 | 0 | 0 | 1 | 0 | 4 | -1464340019
| PSC |  | Poznámka k souboru cen: 1. V cenách -2131 až -2133 jsou započteny i náklady na vykopání jamek a betonové bloky. 2. V cenách -2141 nebo -2142 jsou započteny i náklady na zalití otvorů MC. 3. V cenách nejsou započteny náklady na nátěr konstrukce. Tyto práce se oceňují cenami souboru cen 783 21- Nátěry kovových stavebních doplňkových konstrukcí katalogu 800-783 Nátěry. | [15 empty] | PSC | 2
| P |  | Poznámka k položce: viz. příloha č. D.2.1.7 Kompozitní konstrukce + zábradlí | [15 empty] | P | 2
21 | K | M6x40 A2 | šroub M6x40 A2 | ks | 52 |  | 0 |  |  |  | základní |  | 0 | 0.02209 | 1.1487 | 0 | 0 | 4 | K | 2 |  |  |  | ROZPOCET | 0 | 0 | 0 | 0 | 0 | 1 | 0 | 4 | 221542959
| PSC |  | Poznámka k souboru cen: 1. V cenách -2131 až -2133 jsou započteny i náklady na vykopání jamek a betonové bloky. 2. V cenách -2141 nebo -2142 jsou započteny i náklady na zalití otvorů MC. 3. V cenách nejsou započteny náklady na nátěr konstrukce. Tyto práce se oceňují cenami souboru cen 783 21- Nátěry kovových stavebních doplňkových konstrukcí katalogu 800-783 Nátěry. | [15 empty] | PSC | 2
| P |  | Poznámka k položce: viz. příloha č. D.2.1.7 Kompozitní konstrukce + zábradlí | [15 empty] | P | 2
22 | K | M8 A4 | matka M8 A4 s plastem | ks | 68 |  | 0 |  |  |  | základní |  | 0 | 0.02209 | 1.5021 | 0 | 0 | 4 | K | 2 |  |  |  | ROZPOCET | 0 | 0 | 0 | 0 | 0 | 1 | 0 | 4 | 1869279857
| PSC |  | Poznámka k souboru cen: 1. V cenách -2131 až -2133 jsou započteny i náklady na vykopání jamek a betonové bloky. 2. V cenách -2141 nebo -2142 jsou započteny i náklady na zalití otvorů MC. 3. V cenách nejsou započteny náklady na nátěr konstrukce. Tyto práce se oceňují cenami souboru cen 783 21- Nátěry kovových stavebních doplňkových konstrukcí katalogu 800-783 Nátěry. | [15 empty] | PSC | 2
| P |  | Poznámka k položce: viz. příloha č. D.2.1.7 Kompozitní konstrukce + zábradlí | [15 empty] | P | 2
| VV |  | 52+16 |  | 68 | [13 empty] | VV | 2 | 2 | True | 1 | ROZPOCET
23 | K | M8x30 A2 | šroub M8x30 A2 | ks | 68 |  | 0 |  |  |  | základní |  | 0 | 0.02209 | 1.5021 | 0 | 0 | 4 | K | 2 |  |  |  | ROZPOCET | 0 | 0 | 0 | 0 | 0 | 1 | 0 | 4 | 986888416
| PSC |  | Poznámka k souboru cen: 1. V cenách -2131 až -2133 jsou započteny i náklady na vykopání jamek a betonové bloky. 2. V cenách -2141 nebo -2142 jsou započteny i náklady na zalití otvorů MC. 3. V cenách nejsou započteny náklady na nátěr konstrukce. Tyto práce se oceňují cenami souboru cen 783 21- Nátěry kovových stavebních doplňkových konstrukcí katalogu 800-783 Nátěry. | [15 empty] | PSC | 2
| P |  | Poznámka k položce: viz. příloha č. D.2.1.7 Kompozitní konstrukce + zábradlí | [15 empty] | P | 2
| VV |  | 52+16 |  | 68 | [13 empty] | VV | 2 | 2 | True | 1 | ROZPOCET
24 | K | P6 A2 | podložka A2 normál M6 | ks | 104 |  | 0 |  |  |  | základní |  | 0 | 0.02209 | 2.2974 | 0 | 0 | 4 | K | 2 |  |  |  | ROZPOCET | 0 | 0 | 0 | 0 | 0 | 1 | 0 | 4 | 829454315
| PSC |  | Poznámka k souboru cen: 1. V cenách -2131 až -2133 jsou započteny i náklady na vykopání jamek a betonové bloky. 2. V cenách -2141 nebo -2142 jsou započteny i náklady na zalití otvorů MC. 3. V cenách nejsou započteny náklady na nátěr konstrukce. Tyto práce se oceňují cenami souboru cen 783 21- Nátěry kovových stavebních doplňkových konstrukcí katalogu 800-783 Nátěry. | [15 empty] | PSC | 2
| P |  | Poznámka k položce: viz. příloha č. D.2.1.7 Kompozitní konstrukce + zábradlí | [15 empty] | P | 2
25 | K | P8 A2 | podložka A2 normál M8 | ks | 68 |  | 0 |  |  |  | základní |  | 0 | 0.02209 | 1.5021 | 0 | 0 | 4 | K | 2 |  |  |  | ROZPOCET | 0 | 0 | 0 | 0 | 0 | 1 | 0 | 4 | 1798170024
| PSC |  | Poznámka k souboru cen: 1. V cenách -2131 až -2133 jsou započteny i náklady na vykopání jamek a betonové bloky. 2. V cenách -2141 nebo -2142 jsou započteny i náklady na zalití otvorů MC. 3. V cenách nejsou započteny náklady na nátěr konstrukce. Tyto práce se oceňují cenami souboru cen 783 21- Nátěry kovových stavebních doplňkových konstrukcí katalogu 800-783 Nátěry. | [15 empty] | PSC | 2
| P |  | Poznámka k položce: viz. příloha č. D.2.1.7 Kompozitní konstrukce + zábradlí | [15 empty] | P | 2
| VV |  | 52+16 |  | 68 | [13 empty] | VV | 2 | 2 | True | 1 | ROZPOCET
26 | K | P8-V A2 | podložka M8 velkoplochá A2 | ks | 68 |  | 0 |  |  |  | základní |  | 0 | 0.02209 | 1.5021 | 0 | 0 | 4 | K | 2 |  |  |  | ROZPOCET | 0 | 0 | 0 | 0 | 0 | 1 | 0 | 4 | 1802099743
| PSC |  | Poznámka k souboru cen: 1. V cenách -2131 až -2133 jsou započteny i náklady na vykopání jamek a betonové bloky. 2. V cenách -2141 nebo -2142 jsou započteny i náklady na zalití otvorů MC. 3. V cenách nejsou započteny náklady na nátěr konstrukce. Tyto práce se oceňují cenami souboru cen 783 21- Nátěry kovových stavebních doplňkových konstrukcí katalogu 800-783 Nátěry. | [15 empty] | PSC | 2
| P |  | Poznámka k položce: viz. příloha č. D.2.1.7 Kompozitní konstrukce + zábradlí | [15 empty] | P | 2
| VV |  | 52+16 |  | 68 | [13 empty] | VV | 2 | 2 | True | 1 | ROZPOCET
| D | 8 | Trubní vedení |  |  |  | 0 | [5 empty] | 0 |  | 0.98824 |  | 0 | 1 | D | 1 |  |  |  | ROZPOCET | [6 empty] | 0
27 | K | 100000019 | Plovákový regulátor Standard SSD 200 | kus | 1 |  | 0 |  |  |  | základní |  | 0 | 0 | 0 | 0 | 0 | 4 | K | 2 |  |  |  | ROZPOCET | 0 | 0 | 0 | 0 | 0 | 1 | 0 | 4 | 1326698464
| P |  | Poznámka k položce: viz. příloha č. D.1.1.5 SO 01 Odlehčovací komora, viz. příloha č. D.2.1.3 Půdorys technologie, D.2.1.4 Řezy technologie | [15 empty] | P | 2
28 | K | 100000046 | Nožové šoupátko ovládané kolem DN 200 | kus | 1 |  | 0 |  |  |  | základní |  | 0 | 0 | 0 | 0 | 0 | 4 | K | 2 |  |  |  | ROZPOCET | 0 | 0 | 0 | 0 | 0 | 1 | 0 | 4 | 1754208041
| P |  | Poznámka k položce: viz. příloha č. D.1.1.5 SO 01 Odlehčovací komora, viz. příloha č. D.2.1.3 Půdorys technologie, D.2.1.4 Řezy technologie | [15 empty] | P | 2
29 | K | 857354121 | Montáž litinových tvarovek na potrubí litinovém tlakovém odbočných na potrubí z trub přírubových v otevřeném výkopu, kanálu nebo v šachtě DN 200 | kus | 1 |  | 0 | CS ÚRS 2015 01 |  |  | základní |  | 0 | 0.00437 | 0.00437 | 0 | 0 | 4 | K | 2 |  |  |  | ROZPOCET | 0 | 0 | 0 | 0 | 0 | 1 | 0 | 4 | 731583794
| PSC |  | Poznámka k souboru cen: 1. Ceny montáže potrubí z trub litinových tlakových hrdlových s integrovaným těsněním jsou určeny pro systémy těsněné elastickými kroužky. Tyto se oceňují ve specifikaci, nejsou-li zahrnuty již v ceně trub. 2. V cenách 52-2121 a -4121 nejsou započteny náklady na dodání těsnících pryžových kroužků. Tyto se oceňují ve specifikaci, nejsou-li zahrnuty již v ceně trub. | [15 empty] | PSC | 2
| P |  | Poznámka k položce: viz. příloha č. D.1.1.5 SO 01 Odlehčovací komora, viz. příloha č. D.2.1.3 Půdorys technologie, D.2.1.4 Řezy technologie | [15 empty] | P | 2
30 | M | 552507340 | trouby a tvarovky litinové tlakové přírubové odbočky zn. T tvarovka přírubová s přírubovou odbočkou T - natural T-DN 200x200 PN 10 natural | kus | 1 |  | 0 | CS ÚRS 2015 01 |  |  | základní |  | 0 | 0.052 | 0.052 | 0 | 0 | 8 | M | 2 |  |  |  | ROZPOCET | 0 | 0 | 0 | 0 | 0 | 1 | 0 | 4 | 1293735687
| P |  | Poznámka k položce: viz. příloha č. D.1.1.5 SO 01 Odlehčovací komora | [15 empty] | P | 2
31 | K | 891351111 | Montáž vodovodních armatur na potrubí šoupátek v otevřeném výkopu nebo v šachtách s osazením zemní soupravy (bez poklopů) DN 200 | kus | 2 |  | 0 | CS ÚRS 2015 01 |  |  | základní |  | 0 | 0.00287 | 0.00574 | 0 | 0 | 4 | K | 2 |  |  |  | ROZPOCET | 0 | 0 | 0 | 0 | 0 | 1 | 0 | 4 | 1182290056
| PSC |  | Poznámka k souboru cen: 1. V cenách jsou započteny i náklady: a) u šoupátek ceny -1111 na vytvoření otvorů ve stropech šachet pro prostup zemních souprav šoupátek, b) u hlavních ventilů ceny -3111 na osazení zemních souprav, c) u navrtávacích pasů ceny -9111 na jejich montáž a výkop montážních jamek; na opravu izolace ocelových trubek a na osazení zemních souprav. 2. V cenách nejsou započteny náklady na: a) dodání šoupátek, ventilů, montážních vložek, kompenzátorů, koncových nebo zpětných klapek, hydrantů, zemních souprav, šoupátkových koleček, šoupátkových a hydrantových klíčů, navrtávacích pasů, tvarovek a kompenzačních nástavců; tyto armatury se oceňují ve specifikaci, b) podkladní bloky pod armatury; bloky se oceňují příslušnými cenami souborů cen 452 2 . - . 1 Podkladní a zajišťovací konstrukce zděné na maltu cementovou MC 10 452 3*- . 1 Podkladní a zajišťovací konstrukce z betonu 452 35- . 1 Bednění podkladních a zajišťovacích konstrukcí části A 01 tohoto ceníku, c) obsyp odvodňovacího zařízení hydrantů ze štěrku nebo štěrkopísku; obsyp se oceňuje příslušnými cenami souboru cen 451 5 . - . 1 Lože pod potrubí, stoky a drobné objekty části A 01 tohoto katalogu, d) osazení hydrantových, šoupátkových a ventilových poklopů; osazení poklopů se oceňuje příslušnými cenami souboru cen 899 40-11 Osazení poklopů litinových části A 01 tohoto katalogu. 3. V cenách 891 52-4121 a -5211 nejsou započteny náklady na dodání těsnících pryžových kroužků. Tyto se oceňují ve specifikaci, nejsou-li zahrnuty v ceně trub. 4. V cenách 891 ..-5313 nejsou započteny náklady na dodání potrubní spojky. Tyto jsou zahrnuty v ceně trub. | [15 empty] | PSC | 2
| P |  | Poznámka k položce: viz. příloha č. D.1.1.5 SO 01 Odlehčovací komora, viz. příloha č. D.2.1.3 Půdorys technologie, D.2.1.4 Řezy technologie | [15 empty] | P | 2
32 | K | 100000030 | Nožové šoupátko ovládané kolem DN 200 | kus | 2 |  | 0 |  |  |  | základní |  | 0 | 0 | 0 | 0 | 0 | 4 | K | 2 |  |  |  | ROZPOCET | 0 | 0 | 0 | 0 | 0 | 1 | 0 | 4 | 1206087408
| P |  | Poznámka k položce: viz. příloha č. D.1.1.5 SO 01 Odlehčovací komora, viz. příloha č. D.2.1.3 Půdorys technologie, D.2.1.4 Řezy technologie | [15 empty] | P | 2
33 | K | 733192924 | Rozvod vzduchu DN 100 | m | 26.382 |  | 0 |  |  |  | základní |  | 0 | 0.0005 | 0.013191 | 0 | 0 | 16 | K | 2 |  |  |  | ROZPOCET | 0 | 0 | 0 | 0 | 0 | 1 | 0 | 16 | -1307891793
| P |  | Poznámka k položce: viz. příloha č. D.2.1.5 Rozvody vzduchu - půdorysy, D.2.1.6 Rozvody vzduchu - řezy | [15 empty] | P | 2
| VV |  | 0,3+1,85+7,89+1,265+2,23+1,46 |  | 14.995 | [13 empty] | VV | 2 | 2 | True | 0 | ROZPOCET
| VV |  | 2,05+0,625+0,532 |  | 3.207 | [13 empty] | VV | 2 | 2 | True | 0 | ROZPOCET
| VV |  | 4,48+0,3 |  | 4.78 | [13 empty] | VV | 2 | 2 | True | 0 | ROZPOCET
| VV |  | 1+0,8+1,6 |  | 3.4 | [13 empty] | VV | 2 | 2 | True | 0 | ROZPOCET
| VV |  | Součet |  | 26.382 | [13 empty] | VV | 2 | 4 | True | 1 | ROZPOCET
34 | M | 286136525 | rozvod vzduchu nerez oceli DN 100 | m | 26.382 |  | 0 |  |  |  | základní |  | 0 | 0.00066 | 0.017412 | 0 | 0 | 8 | M | 2 |  |  |  | ROZPOCET | 0 | 0 | 0 | 0 | 0 | 1 | 0 | 4 | 819291264
| P |  | Poznámka k položce: viz. příloha č. D.2.1.5 Rozvody vzduchu - půdorysy, D.2.1.6 Rozvody vzduchu - řezy | [15 empty] | P | 2
| VV |  | 0,3+1,85+7,89+1,265+2,23+1,46 |  | 14.995 | [13 empty] | VV | 2 | 2 | True | 0 | ROZPOCET
| VV |  | 2,05+0,625+0,532 |  | 3.207 | [13 empty] | VV | 2 | 2 | True | 0 | ROZPOCET
| VV |  | 4,48+0,3 |  | 4.78 | [13 empty] | VV | 2 | 2 | True | 0 | ROZPOCET
| VV |  | 1+1,6+0,8 |  | 3.4 | [13 empty] | VV | 2 | 2 | True | 0 | ROZPOCET
| VV |  | Součet |  | 26.382 | [13 empty] | VV | 2 | 4 | True | 1 | ROZPOCET
35 | M | 286136579 | rozvod vzduchu nerez oceli DN 100 | kus | 10 |  | 0 |  |  |  | základní |  | 0 | 0.00066 | 0.0066 | 0 | 0 | 8 | M | 2 |  |  |  | ROZPOCET | 0 | 0 | 0 | 0 | 0 | 1 | 0 | 4 | 833378013
| P |  | Poznámka k položce: viz. příloha č. D.2.1.5 Rozvody vzduchu - půdorysy, D.2.1.6 Rozvody vzduchu - řezy | [15 empty] | P | 2
36 | K | 733192925 | Rozvod vzduchu DN 150 | m | 31.5 |  | 0 |  |  |  | základní |  | 0 | 0.0005 | 0.01575 | 0 | 0 | 16 | K | 2 |  |  |  | ROZPOCET | 0 | 0 | 0 | 0 | 0 | 1 | 0 | 16 | 1411704744
| P |  | Poznámka k položce: viz. příloha č. D.2.1.5 Rozvody vzduchu - půdorysy, D.2.1.6 Rozvody vzduchu - řezy | [15 empty] | P | 2
| VV |  | 2,3+9,2+5,2+7+7,8 |  | 31.5 | [13 empty] | VV | 2 | 2 | True | 1 | ROZPOCET
37 | M | 286136526 | rozvod vzduchu nerez oceli DN 150 | m | 31.5 |  | 0 |  |  |  | základní |  | 0 | 0.00066 | 0.02079 | 0 | 0 | 8 | M | 2 |  |  |  | ROZPOCET | 0 | 0 | 0 | 0 | 0 | 1 | 0 | 4 | -43291786
| P |  | Poznámka k položce: viz. příloha č. D.2.1.5 Rozvody vzduchu - půdorysy, D.2.1.6 Rozvody vzduchu - řezy | [15 empty] | P | 2
| VV |  | 2,3+9,2+5,2+7+7,8 |  | 31.5 | [13 empty] | VV | 2 | 2 | True | 1 | ROZPOCET
38 | M | 286136586 | kolena a tvarovky nerez ocel DN 150 | kus | 10 |  | 0 |  |  |  | základní |  | 0 | 0.00066 | 0.0066 | 0 | 0 | 8 | M | 2 |  |  |  | ROZPOCET | 0 | 0 | 0 | 0 | 0 | 1 | 0 | 4 | 1445652735
| P |  | Poznámka k položce: viz. příloha č. D.2.1.5 Rozvody vzduchu - půdorysy, D.2.1.6 Rozvody vzduchu - řezy | [15 empty] | P | 2
39 | K | 733192946 | Rozvaděč vzduchu DN 200 | m | 6.4 |  | 0 |  |  |  | základní |  | 0 | 0.0005 | 0.0032 | 0 | 0 | 16 | K | 2 |  |  |  | ROZPOCET | 0 | 0 | 0 | 0 | 0 | 1 | 0 | 16 | 2071747469
| P |  | Poznámka k položce: viz. příloha č. D.2.1.5 Rozvody vzduchu - půdorysy, D.2.1.6 Rozvody vzduchu - řezy | [15 empty] | P | 2
40 | M | 286136546 | rozvod vzduchu nerez oceli DN 150 | m | 6.4 |  | 0 |  |  |  | základní |  | 0 | 0.00066 | 0.004224 | 0 | 0 | 8 | M | 2 |  |  |  | ROZPOCET | 0 | 0 | 0 | 0 | 0 | 1 | 0 | 4 | -1047209931
| P |  | Poznámka k položce: viz. příloha č. D.2.1.5 Rozvody vzduchu - půdorysy, D.2.1.6 Rozvody vzduchu - řezy | [15 empty] | P | 2
41 | K | 899914112 | Montáž ocelové chráničky vnějšího průměru D 219 x 10 mm | m | 4.5 |  | 0 | CS ÚRS 2015 01 |  |  | základní |  | 0 | 0.00052 | 0.00234 | 0 | 0 | 4 | K | 2 |  |  |  | ROZPOCET | 0 | 0 | 0 | 0 | 0 | 1 | 0 | 4 | 347931077
| P |  | Poznámka k položce: viz. příloha č. D.2.1.5 Rozvody vzduchu - půdorysy, D.2.1.6 Rozvody vzduchu - řezy | [15 empty] | P | 2
42 | M | 140111060 | trubka ocelová bezešvá hladká 219 x 10 mm | m | 4.5 |  | 0 | CS ÚRS 2015 01 |  |  | základní |  | 0 | 0.03305 | 0.14873 | 0 | 0 | 8 | M | 2 |  |  |  | ROZPOCET | 0 | 0 | 0 | 0 | 0 | 1 | 0 | 4 | -85953786
| P |  | Poznámka k položce: viz. příloha č. D.2.1.5 Rozvody vzduchu - půdorysy, D.2.1.6 Rozvody vzduchu - řezy | [15 empty] | P | 2
43 | K | 871251177 | Montáž potrubí z trubek z lehčeného polypropylenu DN 100 mm | m | 91.03 |  | 0 |  |  |  | základní |  | 0 | 0 | 0 | 0 | 0 | 4 | K | 2 |  |  |  | ROZPOCET | 0 | 0 | 0 | 0 | 0 | 1 | 0 | 4 | -1921921512
| P |  | Poznámka k položce: viz. příloha č. D.2.1.5 Rozvody vzduchu - půdorysy, D.2.1.6 Rozvody vzduchu - řezy | [15 empty] | P | 2
| VV |  | 7,2*11 |  | 79.2 | [13 empty] | VV | 2 | 2 | True | 0 | ROZPOCET
| VV |  | 5,63+6,2 |  | 11.83 | [13 empty] | VV | 2 | 2 | True | 0 | ROZPOCET
| VV |  | Součet |  | 91.03 | [13 empty] | VV | 2 | 4 | True | 1 | ROZPOCET
44 | M | 286136566 | potrubí lehčený polypropylen DN 100 | m | 91.03 |  | 0 |  |  |  | základní |  | 0 | 0.00066 | 0.06008 | 0 | 0 | 8 | M | 2 |  |  |  | ROZPOCET | 0 | 0 | 0 | 0 | 0 | 1 | 0 | 4 | 955097342
| P |  | Poznámka k položce: viz. příloha č. D.2.1.5 Rozvody vzduchu - půdorysy, D.2.1.6 Rozvody vzduchu - řezy | [15 empty] | P | 2
| VV |  | 7,2*11 |  | 79.2 | [13 empty] | VV | 2 | 2 | True | 0 | ROZPOCET
| VV |  | 5,63+6,2 |  | 11.83 | [13 empty] | VV | 2 | 2 | True | 0 | ROZPOCET
| VV |  | Součet |  | 91.03 | [13 empty] | VV | 2 | 4 | True | 1 | ROZPOCET
45 | K | 871251187 | Montáž potrubí z trubek z PE DN 100 | m | 92.15 |  | 0 |  |  |  | základní |  | 0 | 0 | 0 | 0 | 0 | 4 | K | 2 |  |  |  | ROZPOCET | 0 | 0 | 0 | 0 | 0 | 1 | 0 | 4 | 1010356700
| P |  | Poznámka k položce: viz. příloha č. D.2.1.5 Rozvody vzduchu - půdorysy, D.2.1.6 Rozvody vzduchu - řezy | [15 empty] | P | 2
| VV |  | 7,25*11 |  | 79.75 | [13 empty] | VV | 2 | 2 | True | 0 | ROZPOCET
| VV |  | 6,2*2 |  | 12.4 | [13 empty] | VV | 2 | 2 | True | 0 | ROZPOCET
| VV |  | Součet |  | 92.15 | [13 empty] | VV | 2 | 4 | True | 1 | ROZPOCET
46 | M | 286136576 | potrubí PE 84x2mm | m | 92.15 |  | 0 |  |  |  | základní |  | 0 | 0.00066 | 0.060819 | 0 | 0 | 8 | M | 2 |  |  |  | ROZPOCET | 0 | 0 | 0 | 0 | 0 | 1 | 0 | 4 | 440751560
| P |  | Poznámka k položce: viz. příloha č. D.2.1.5 Rozvody vzduchu - půdorysy, D.2.1.6 Rozvody vzduchu - řezy | [15 empty] | P | 2
| VV |  | 7,25*11 |  | 79.75 | [13 empty] | VV | 2 | 2 | True | 0 | ROZPOCET
| VV |  | 6,2*2 |  | 12.4 | [13 empty] | VV | 2 | 2 | True | 0 | ROZPOCET
| VV |  | Součet |  | 92.15 | [13 empty] | VV | 2 | 4 | True | 1 | ROZPOCET
47 | M | 286136577 | objímka s vrutem pro uchycení aeračního roštu a potrubí pro provzdušnění | kus | 90 |  | 0 |  |  |  | základní |  | 0 | 0.00066 | 0.0594 | 0 | 0 | 8 | M | 2 |  |  |  | ROZPOCET | 0 | 0 | 0 | 0 | 0 | 1 | 0 | 4 | 41100642
| P |  | Poznámka k položce: viz. příloha č. D.2.1.5 Rozvody vzduchu - půdorysy, D.2.1.6 Rozvody vzduchu - řezy | [15 empty] | P | 2
48 | K | 891241284 | Konzola pro uchycení potrubí-nerez ocel | kus | 60 |  | 0 |  |  |  | základní |  | 0 | 0.0008 | 0.048 | 0 | 0 | 4 | K | 2 |  |  |  | ROZPOCET | 0 | 0 | 0 | 0 | 0 | 1 | 0 | 4 | 1454400427
| P |  | Poznámka k položce: viz. příloha č. D.2.1.3 Půdorys technologie, D.2.1.4 Řezy technologie | [15 empty] | P | 2
49 | K | 985564225 | Kotvičky pro výztuž stříkaného betonu hl o 400 mm z oceli D 20 mmm do chemické malty | kus | 150 |  | 0 | CS ÚRS 2013 01 |  |  | základní |  | 0 | 0.00306 | 0.459 | 0 | 0 | 4 | K | 2 |  |  |  | ROZPOCET | 0 | 0 | 0 | 0 | 0 | 1 | 0 | 4 | 300700721
| P |  | Poznámka k položce: viz. příloha č. D.2.1.3 Půdorys technologie, D.2.1.4 Řezy technologie | [15 empty] | P | 2
| D | 9 | Ostatní konstrukce a práce-bourání |  |  |  | 0 | [5 empty] | 0 |  | 0 |  | 0 | 1 | D | 1 |  |  |  | ROZPOCET | [6 empty] | 0
50 | K | 100000003 | Samočistící česle 600×900/1300×6/60° včetně rotačního kartáče. Součástí česlí je trhací člen, který brání v případě vyššího zatížení poškození pásu česlic. Česle jsou vybaveny vyhřívacím systémem. Materiálové provedení: rám nerezavějící ocel tř.17, lamely vyrobeny z vysoce odolných plastů Průtok Q = 10 l/s Šířka česlí a kanálu B = 600 mm Hloubka kanálu H = 1300 mm Výška výsypky nad úrovní kanálu V0= 900 mm - shrabky budou vypadávat do popelnice 120 l Velikost průliny e = 6 mm Výška vody před česlemi hv = 260 mm Sklon = 60° Celkový příkon pohonů 2 kW | kus | 1 |  | 0 |  |  |  | základní |  | 0 | 0 | 0 | 0 | 0 | 4 | K | 2 |  |  |  | ROZPOCET | 0 | 0 | 0 | 0 | 0 | 1 | 0 | 4 | -169001703
| P |  | Poznámka k položce: viz. příloha č. D.2.1.3 Půdorys technologie, D.2.1.4 Řezy technologie - pozice č. 1 cena včetně montáže a dopravy !!! | [15 empty] | P | 2
51 | K | 100000004 | Česle ruční, osazené do obtoku strojních česlí Šířka kanálu B = 600 mm Hloubka kanálu h = 1300 mm Velikost průliny e = 20 mm Včetně příslušenství (děrovaný žlab, hrablo, atd.) a pomocného montážního a kotevního materiálu Materiál: Nerezová ocel tř. 17 | kus | 1 |  | 0 |  |  |  | základní |  | 0 | 0 | 0 | 0 | 0 | 4 | K | 2 |  |  |  | ROZPOCET | 0 | 0 | 0 | 0 | 0 | 1 | 0 | 4 | -1586490130
| P |  | Poznámka k položce: viz. příloha č. D.2.1.3 Půdorys technologie, D.2.1.4 Řezy technologie - pozice č. 22 | [15 empty] | P | 2
52 | K | 100000005 | Plastová popelnice 120 l, vyložená plastovým pytlem Uchycení v výsypce česlí, Materiál: Plast | kus | 1 |  | 0 |  |  |  | základní |  | 0 | 0 | 0 | 0 | 0 | 4 | K | 2 |  |  |  | ROZPOCET | 0 | 0 | 0 | 0 | 0 | 1 | 0 | 4 | 1831100036
| P |  | Poznámka k položce: viz. příloha č. D.2.1.3 Půdorys technologie, D.2.1.4 Řezy technologie - pozice č. 28 | [15 empty] | P | 2
53 | K | 100000008 | Hradítko v nátokovém žlabu strojních česlí HRV R Zb/600 x 1300 mm, materiál nerezová ocel Umístění ručního kola pro ovládání ve výšce 1800 mm nade dnem žlabu | kus | 1 |  | 0 |  |  |  | základní |  | 0 | 0 | 0 | 0 | 0 | 4 | K | 2 |  |  |  | ROZPOCET | 0 | 0 | 0 | 0 | 0 | 1 | 0 | 4 | -222696868
| P |  | Poznámka k položce: viz. příloha č. D.2.1.3 Půdorys technologie, D.2.1.4 Řezy technologie - pozice č.30 | [15 empty] | P | 2
54 | K | 100000009 | Hradítko v nátokovém žlabu ručních česlí HRV R Zb/600 x 1300 mm, materiál nerezová ocel Umístění ručního kola pro ovládání ve výšce 1800 mm nade dnem žlabu | kus | 1 |  | 0 |  |  |  | základní |  | 0 | 0 | 0 | 0 | 0 | 4 | K | 2 |  |  |  | ROZPOCET | 0 | 0 | 0 | 0 | 0 | 1 | 0 | 4 | 224748080
| P |  | Poznámka k položce: viz. příloha č. D.2.1.3 Půdorys technologie, D.2.1.4 Řezy technologie - pozice č. 31 | [15 empty] | P | 2
55 | K | 100000010 | Dubové dluže v pračce písku délka 440 mm, hrazená výška 300 mm | kus | 1 |  | 0 |  |  |  | základní |  | 0 | 0 | 0 | 0 | 0 | 4 | K | 2 |  |  |  | ROZPOCET | 0 | 0 | 0 | 0 | 0 | 1 | 0 | 4 | -1802766926
| P |  | Poznámka k položce: viz. příloha č. D.2.1.3 Půdorys technologie, D.2.1.4 Řezy technologie - pozice č. 35 | [15 empty] | P | 2
56 | K | 100000012 | Čerpadlo na odtah vody z dešťové zdrže do aktivační nádrže typ oběžného kola: vířivé kolo volný průchod: 50 mm způsob instalace: spouštěcí zařízení DN 80, Nerezové vodící tyče 2 ks, 3/4", nerezový řetěz Jmenovitý výkon/proud 1,1 kW/ 2,7 A Jmenovité otáčky 2904 ot/min Přímý start 400 V, ~3, 50 Hz Tepelná ochrana vinutí motoru Bimetal Externí čidlo průsaku mechanickou ucpávkou + relé | kus | 1 |  | 0 |  |  |  | základní |  | 0 | 0 | 0 | 0 | 0 | 4 | K | 2 |  |  |  | ROZPOCET | 0 | 0 | 0 | 0 | 0 | 1 | 0 | 4 | 925038380
| P |  | Poznámka k položce: viz. příloha č. D.2.1.3 Půdorys technologie, D.2.1.4 Řezy technologie - pozice č. 7 | [15 empty] | P | 2
57 | K | 100000014 | Ponorné míchadlo vrtulové pro míchání kalu a kapalin Průměr vrtule 500 mm Otáčky motoru 344 ot/min Materiál vrtule PUR Počet listů vrtule 3 Jmenovitý výkon/jmenovitý proud 2,5 kW/5,9 A Start motoru - přímý Instalace - spouštěcí zařízení, vodící tyč 100x100x4, délka 6,0 m, provedení nerezová ocel + příslušenství a kotvící prvky Tepelná ochrana vinutí motoru bimetalem. Externí číslo průsaku mechanickou ucpávkou. Rám, podpěra míchadla, komponenty pro přichycení kabelu na zeď Relé pro čidlo průsaku mechanickou ucpávkou | kus | 2 |  | 0 |  |  |  | základní |  | 0 | 0 | 0 | 0 | 0 | 4 | K | 2 |  |  |  | ROZPOCET | 0 | 0 | 0 | 0 | 0 | 1 | 0 | 4 | -799504564
| P |  | Poznámka k položce: viz. příloha č. D.2.1.3 Půdorys technologie, D.2.1.4 Řezy technologie - pozice č. 3 | [15 empty] | P | 2
58 | K | 100000864 | Čerpadlo ve vstupní čerpací stanici typ oběžného kola: vířivé kolo volný průchod: 65 mm způsob instalace: spouštěcí zařízení DN 80, Nerezové vodící tyče 2 ks, 5/4", nerezový řetěz čerpané množství: 10 l/s dopravní výška: 7 m jmenovitý výkon / proud: 2,5 kW / 6 A jmenovité otáčky: 1397 1/min start přímý 400 V, ~3, 50 Hz Tepelná ochrana vinutí motoru Bimetal Externí čidlo průsaku mechanickou ucpávkou + relé | kus | 2 |  | 0 |  |  |  | základní |  | 0 | 0 | 0 | 0 | 0 | 4 | K | 2 |  |  |  | ROZPOCET | 0 | 0 | 0 | 0 | 0 | 1 | 0 | 4 | -1695855817
| P |  | Poznámka k položce: viz. příloha č. D.2.1.3 Půdorys technologie, D.2.1.4 Řezy technologie - pozice č. 2 | [15 empty] | P | 2
59 | K | 100000017 | Uklidňovací válec v dosazovací nádrži Ocelový válec, DN 600 mm, délka 4 300 mm Uchycení na 2 profilech U 160 mm (nosné prvky pro lávku) Mat.: Nerezová ocel tř. 17 | kus | 1 |  | 0 |  |  |  | základní |  | 0 | 0 | 0 | 0 | 0 | 4 | K | 2 |  |  |  | ROZPOCET | 0 | 0 | 0 | 0 | 0 | 1 | 0 | 4 | -1123532293
| P |  | Poznámka k položce: viz. příloha č. D.2.1.3 Půdorys technologie, D.2.1.4 Řezy technologie - pozice č. 13 | [15 empty] | P | 2
60 | K | 100000018 | Regulace hladiny na odtoku z DN Ocelová nádoba o rozměrech 700 x 700 mm, hl. 600 mm se stavitelným odtokovým hradítkem z nerezové oceli, ruční ovládání, výška hrazení 500 mm (bude upravena dle potřeby) Materiál: Nerezová ocel tř. 17 | kus | 2 |  | 0 |  |  |  | základní |  | 0 | 0 | 0 | 0 | 0 | 4 | K | 2 |  |  |  | ROZPOCET | 0 | 0 | 0 | 0 | 0 | 1 | 0 | 4 | -1471357925
| P |  | Poznámka k položce: viz. příloha č. D.2.1.3 Půdorys technologie, D.2.1.4 Řezy technologie - pozice č. 15 | [15 empty] | P | 2
61 | K | 100000786 | Jímka pro odtah přebytečného kalu Ocelová nádoba o rozměrech 600x600x800 mm pro umístění čerpadla Napojení na kalový prostor dosazovací nádrže potrubím o DN 100 Materiál: Nerezová ocel tř. 17 | kus | 1 |  | 0 |  |  |  | základní |  | 0 | 0 | 0 | 0 | 0 | 4 | K | 2 |  |  |  | ROZPOCET | 0 | 0 | 0 | 0 | 0 | 1 | 0 | 4 | 1628538868
| P |  | Poznámka k položce: viz. příloha č. D.2.1.3 Půdorys technologie, D.2.1.4 Řezy technologie - pozice č. 32 | [15 empty] | P | 2
62 | K | 100000187 | Deskové šoupátko na výtlaku vratného/přebytečného kalu DN 80, s nestoupavým vřetenem, ruční ovládání obousměrně těsnící, materiál: tvárná litina, vřeten a deska z nerezové oceli | kus | 1 |  | 0 |  |  |  | základní |  | 0 | 0 | 0 | 0 | 0 | 4 | K | 2 |  |  |  | ROZPOCET | 0 | 0 | 0 | 0 | 0 | 1 | 0 | 4 | 1537411
| P |  | Poznámka k položce: viz. příloha č. D.2.1.3 Půdorys technologie, D.2.1.4 Řezy technologie - pozice č. 34 | [15 empty] | P | 2
63 | K | 100000189 | Deskové šoupátko na výtlaku vratného/přebytečného kalu DN 80, s nestoupavým vřetenem, ruční ovládání obousměrně těsnící, materiál: tvárná litina, vřeten a deska z nerezové oceli | kus | 1 |  | 0 |  |  |  | základní |  | 0 | 0 | 0 | 0 | 0 | 4 | K | 2 |  |  |  | ROZPOCET | 0 | 0 | 0 | 0 | 0 | 1 | 0 | 4 | 2010624816
| P |  | Poznámka k položce: viz. příloha č. D.2.1.3 Půdorys technologie, D.2.1.4 Řezy technologie - pozice č. 34 | [15 empty] | P | 2
64 | K | 100000020 | Čerpadlo na odtah přebytečného kalu z dosazovací nádrže typ oběžného kola: vířivé kolo volný průchod: 65 mm způsob instalace: spouštěcí zařízení DN 80, Nerezové vodící tyče 2 ks, 5/4", nerezový řetěz Jmenovitý výkon/proud 1,5 kW/ 3,9 A Jmenovité otáčky 1406 ot/min Přímý start 400 V, ~3, 50 Hz Tepelná ochrana vinutí motoru Bimetal Externí čidlo průsaku mechanickou ucpávkou + relé | kus | 2 |  | 0 |  |  |  | základní |  | 0 | 0 | 0 | 0 | 0 | 4 | K | 2 |  |  |  | ROZPOCET | 0 | 0 | 0 | 0 | 0 | 1 | 0 | 4 | -78389377
| P |  | Poznámka k položce: viz. příloha č. D.2.1.3 Půdorys technologie, D.2.1.4 Řezy technologie - pozice č. 4 | [15 empty] | P | 2
65 | K | 100000043 | Kulová zpětná klapka na výtlaku vratného/přebytečného kalu Zpětná klapka kulová DN 80 Povrchová ochrana EPOXID | kus | 1 |  | 0 |  |  |  | základní |  | 0 | 0 | 0 | 0 | 0 | 4 | K | 2 |  |  |  | ROZPOCET | 0 | 0 | 0 | 0 | 0 | 1 | 0 | 4 | -1155450082
| P |  | Poznámka k položce: viz. příloha č. D.2.1.3 Půdorys technologie, D.2.1.4 Řezy technologie - pozice č. 33 | [15 empty] | P | 2
66 | K | 100000022 | Kulová zpětná klapka na výtlaku vratného/přebytečného kalu Zpětná klapka kulová DN 80 Povrchová ochrana EPOXID | kus | 1 |  | 0 |  |  |  | základní |  | 0 | 0 | 0 | 0 | 0 | 4 | K | 2 |  |  |  | ROZPOCET | 0 | 0 | 0 | 0 | 0 | 1 | 0 | 4 | -1703471277
| P |  | Poznámka k položce: viz. příloha č. D.2.1.3 Půdorys technologie, D.2.1.4 Řezy technologie - pozice č. 33 | [15 empty] | P | 2
67 | K | 100000023 | Vyplachovací klapka, dl. 5,0 m | kus | 1 |  | 0 |  |  |  | základní |  | 0 | 0 | 0 | 0 | 0 | 4 | K | 2 |  |  |  | ROZPOCET | 0 | 0 | 0 | 0 | 0 | 1 | 0 | 4 | -952226119
| P |  | Poznámka k položce: viz. příloha č. D.2.1.3 Půdorys technologie, D.2.1.4 Řezy technologie - pozice č. 27 | [15 empty] | P | 2
68 | K | 100000024 | Ocelová nádoba o rozměrech 600x600x190 mm pro odtah plovoucího kalu Odtok potrubím DN 100 Materiál: Nerezová ocel tř. 17 | kus | 2 |  | 0 |  |  |  | základní |  | 0 | 0 | 0 | 0 | 0 | 4 | K | 2 |  |  |  | ROZPOCET | 0 | 0 | 0 | 0 | 0 | 1 | 0 | 4 | 935865416
| P |  | Poznámka k položce: viz. příloha č. D.2.1.3 Půdorys technologie, D.2.1.4 Řezy technologie - pozice č. 17 | [15 empty] | P | 2
69 | K | 100000025 | Mělce ponořený drén pro odtok z dosazovací nádrže Potrubí z nerezové oceli DN 150 mm, celková délka 3,2 m Tvar dle výkresové části PD Vybavený perforací | kus | 2 |  | 0 |  |  |  | základní |  | 0 | 0 | 0 | 0 | 0 | 4 | K | 2 |  |  |  | ROZPOCET | 0 | 0 | 0 | 0 | 0 | 1 | 0 | 4 | 116220109
| P |  | Poznámka k položce: viz. příloha č. D.2.1.3 Půdorys technologie, D.2.1.4 Řezy technologie - pozice č. 14 | [15 empty] | P | 2
70 | K | 100000028 | Čerpadlo kalové vody hmotnost agregátu: 20,2 kg připojovací rozměry - sání: - připojovací rozměry - výtlak: 1 1/2 čerpané množství: 1,0 l/s dopravní výška: 7,4 m jmenovitý výkon / proud: 0,6 kW / 3,6 A jmenovité otáčky: 2900 1/min start přímý 230 V,~1, 50 Hz Tepelná ochrana vinutí motoru Bimetal | kus | 1 |  | 0 |  |  |  | základní |  | 0 | 0 | 0 | 0 | 0 | 4 | K | 2 |  |  |  | ROZPOCET | 0 | 0 | 0 | 0 | 0 | 1 | 0 | 4 | -497776336
| P |  | Poznámka k položce: viz. příloha č. D.2.1.3 Půdorys technologie, D.2.1.4 Řezy technologie - pozice č.6 | [15 empty] | P | 2
71 | K | 100000034 | Dmychadlo s protihlukovým krytem pro zásobování lapáku písku, aktivační nádrže, dosazovací nádrže a kalojemu | kus | 2 |  | 0 |  |  |  | základní |  | 0 | 0 | 0 | 0 | 0 | 4 | K | 2 |  |  |  | ROZPOCET | 0 | 0 | 0 | 0 | 0 | 1 | 0 | 4 | -244010042
| P |  | Poznámka k položce: viz. příloha č. D.2.1.3 Půdorys technologie, D.2.1.4 Řezy technologie Podmínky sání Nadmořská výška: 150 [m n. m.]Tlak okolí (p0): 99,546 [kPa] Teplota sání (t1): 20 [°C] Relativní vlhkost: 60 [-] Tlak sání (ps): 99,046 [kPa] Rozdíl tlaku(p3-p0): 60 [kPa] Rozdíl teplot (t3-t1): 62,6 / 84,7 [°C] Výkonové parametry dmychadla Výkonnost (Qs) : 283 / 104 [m3/hod] Výkonnost za norm. podmínek (QsN): 255 / 94 [Nm3/hod] Výkonnost výtlaku (Qv): 213,9 / 83,6 [m3/hod] Příkon dmychadla (Pe): 6,275 / 3,118 [kW] Teplota výtlaku (t3): 82,5 / 104,6 [oC] Otáčky dmychadla: 3275 / 1638 [1/min] Hlučnost (bez PK/s PK): 86/ 74 [dB] Elektromotor: 132S 02 Jmenovitý výkon motoru: 7,5 [kW] Jmenovité otáčky motoru: 2915 [1/min] Frekvence měniče: 25 [Hz] Chlazení soustrojí Teplota okolí 30 [°C] Vyzářený výkon: 1,34 [kW] | [15 empty] | P | 2
72 | K | 100000079 | Montáž uzavíracích klapek DN 100 | kus | 17 |  | 0 |  |  |  | základní |  | 0 | 0 | 0 | 0 | 0 | 4 | K | 2 |  |  |  | ROZPOCET | 0 | 0 | 0 | 0 | 0 | 1 | 0 | 4 | -1931186425
| P |  | Poznámka k položce: viz. příloha č. D.2.1.3 Půdorys technologie, D.2.1.4 Řezy technologie | [15 empty] | P | 2
73 | K | 100000037 | Uzavírací klapka DN 100, PN 10, těleso šedá litina GG25, disk nerezová ocel, těsnění EDPM | kus | 17 |  | 0 |  |  |  | základní |  | 0 | 0 | 0 | 0 | 0 | 4 | K | 2 |  |  |  | ROZPOCET | 0 | 0 | 0 | 0 | 0 | 1 | 0 | 4 | -2081672452
| P |  | Poznámka k položce: viz. příloha č. D.2.1.5 Rozvody vzduchu - půdorysy, D.2.1.6 Rozvody vzduchu - řezy | [15 empty] | P | 2
| VV |  | "na výtlaku do každého dmychadla" | [15 empty] | VV | 2 | 1 | True | 0 | ROZPOCET
| VV |  | 2 |  | 2 | [13 empty] | VV | 2 | 2 | True | 0 | ROZPOCET
| VV |  | "na zásobování kalojemu pro vzduch" | [15 empty] | VV | 2 | 1 | True | 0 | ROZPOCET
| VV |  | 1 |  | 1 | [13 empty] | VV | 2 | 2 | True | 0 | ROZPOCET
| VV |  | "pro jednotlivé provzdušňovací elementy" | [15 empty] | VV | 2 | 1 | True | 0 | ROZPOCET
| VV |  | 11 |  | 11 | [13 empty] | VV | 2 | 2 | True | 0 | ROZPOCET
| VV |  | "přívod vzduchu pro odtah plovoucího kalu" | [15 empty] | VV | 2 | 1 | True | 0 | ROZPOCET
| VV |  | 2 |  | 2 | [13 empty] | VV | 2 | 2 | True | 0 | ROZPOCET
| VV |  | 1 |  | 1 | [13 empty] | VV | 2 | 2 | True | 0 | ROZPOCET
| VV |  | Součet |  | 17 | [13 empty] | VV | 2 | 4 | True | 1 | ROZPOCET
74 | K | 100000149 | Demontáž a likvidace stávajících čerpadel v provozní budově | kus | 2 |  | 0 |  |  |  | základní |  | 0 | 0 | 0 | 0 | 0 | 4 | K | 2 |  |  |  | ROZPOCET | 0 | 0 | 0 | 0 | 0 | 1 | 0 | 4 | -205429813
| P |  | Poznámka k položce: viz. příloha č. D.2.1.3 Půdorys technologie, D.2.1.4 Řezy technologie | [15 empty] | P | 2
75 | K | 100000158 | Čerpadlo umístěné v kalojemu typ oběžného kola: vířivé kolo průměr oběžného kola: 155 mm volný průchod: 65 mm způsob instalace: spouštěcí zařízení DN 80, Nerezové vodící tyče 2 ks, 5/4", délka 4100 mm, nerezový řetěz čerpané množství: 4,1 l/s dopravní výška: 7,4 m jmenovitý výkon / proud: 1.5 kW / 3.9 A jmenovité otáčky: 1406 1/min start přímý 400 V,~3, 50 Hz Tepelná ochrana vinutí motoru Bimetal Externí čidlo průsaku mechanickou ucpávkou + relé | kus | 1 |  | 0 |  |  |  | základní |  | 0 | 0 | 0 | 0 | 0 | 4 | K | 2 |  |  |  | ROZPOCET | 0 | 0 | 0 | 0 | 0 | 1 | 0 | 4 | -1605915678
| P |  | Poznámka k položce: viz. příloha č. D.2.1.3 Půdorys technologie, D.2.1.4 Řezy technologie - pozice č. 5 | [15 empty] | P | 2
76 | K | 100000179 | Nosný profil - dosazovací nádrž | kus | 2 |  | 0 |  |  |  | základní |  | 0 | 0 | 0 | 0 | 0 | 4 | K | 2 |  |  |  | ROZPOCET | 0 | 0 | 0 | 0 | 0 | 1 | 0 | 4 | 280478013
| P |  | Poznámka k položce: viz. příloha č. D.2.1.3 Půdorys technologie, D.2.1.4 Řezy technologie - pozice č. 23 | [15 empty] | P | 2
77 | K | 100000180 | Nátokový žlab kalojem | m | 7.7 |  | 0 |  |  |  | základní |  | 0 | 0 | 0 | 0 | 0 | 4 | K | 2 |  |  |  | ROZPOCET | 0 | 0 | 0 | 0 | 0 | 1 | 0 | 4 | -1189275277
| P |  | Poznámka k položce: viz. příloha č. D.2.1.3 Půdorys technologie, D.2.1.4 Řezy technologie - pozice č. 25 | [15 empty] | P | 2
78 | K | 100000021 | Zdvihadlo - přenosný jeřábek 250 kg a zařízení pro volnou manipulaci, materiál: nerez ocel | kus | 1 |  | 0 |  |  |  | základní |  | 0 | 0 | 0 | 0 | 0 | 4 | K | 2 |  |  |  | ROZPOCET | 0 | 0 | 0 | 0 | 0 | 1 | 0 | 4 | 1930391014
| P |  | Poznámka k položce: viz. příloha č. D.2.1.1 Technická zpráva, D.2.1.3 Půdorys technologie, D.2.1.4 Řezy technologie | [15 empty] | P | 2
79 | K | 100000159 | Patka pro zdvihací zařízení - nerez ocel | kus | 7 |  | 0 |  |  |  | základní |  | 0 | 0 | 0 | 0 | 0 | 4 | K | 2 |  |  |  | ROZPOCET | 0 | 0 | 0 | 0 | 0 | 1 | 0 | 4 | 424462165
| P |  | Poznámka k položce: viz. příloha č. D.2.1.3 Půdorys technologie, D.2.1.4 Řezy technologie - pozice č. 26 | [15 empty] | P | 2
| D | 99 | Přesun hmot |  |  |  | 0 | [5 empty] | 0 |  | 0 |  | 0 | 1 | D | 2 |  |  |  | ROZPOCET | [6 empty] | 0
80 | K | 998276101 | Přesun hmot pro trubní vedení z trub z plastických hmot otevřený výkop | t | 6 |  | 0 | CS ÚRS 2013 01 |  |  | základní |  | 0 | 0 | 0 | 0 | 0 | 4 | K | 3 |  |  |  | ROZPOCET | 0 | 0 | 0 | 0 | 0 | 1 | 0 | 4 | 912054374
| D | M | Práce a dodávky M |  |  |  | 0 | [5 empty] | 0 |  | 0.096594 |  | 0 | 3 | D | 0 |  |  |  | ROZPOCET | [6 empty] | 0
| D | 23-M | Montáže potrubí |  |  |  | 0 | [5 empty] | 0 |  | 0.096594 |  | 0 | 3 | D | 1 |  |  |  | ROZPOCET | [6 empty] | 0
81 | K | 230141254 | Montáž trubek z nerezavějící oceli DN 300 mm, tl 3 mm | m | 2.7 |  | 0 |  |  |  | základní |  | 0 | 2e-05 | 5.4e-05 | 0 | 0 | 64 | K | 2 |  |  |  | ROZPOCET | 0 | 0 | 0 | 0 | 0 | 1 | 0 | 64 | 1418315183
| P |  | Poznámka k položce: viz. příloha č. D.2.1.3 Půdorys technologie, D.2.1.4 Řezy technologie -nátok do uklidňovacího válce - pozice č. 12 | [15 empty] | P | 2
82 | M | 552135524 | Trubka nerez ocel DN 300.0x3.0 | m | 2.7 |  | 0 |  |  |  | základní |  | 0 | 0.00051 | 0.001377 | 0 | 0 | 128 | M | 2 |  |  |  | ROZPOCET | 0 | 0 | 0 | 0 | 0 | 1 | 0 | 128 | 1023822580
| P |  | Poznámka k položce: viz. příloha č. D.2.1.3 Půdorys technologie, D.2.1.4 Řezy technologie -nátok do uklidňovacího válce | [15 empty] | P | 2
83 | K | 230141244 | Montáž trubek z nerezavějící oceli DN 50 mm, | m | 28.1 |  | 0 |  |  |  | základní |  | 0 | 0 | 0 | 0 | 0 | 64 | K | 2 |  |  |  | ROZPOCET | 0 | 0 | 0 | 0 | 0 | 1 | 0 | 64 | 1660157518
| P |  | Poznámka k položce: viz. příloha č. D.2.1.3 Půdorys technologie, D.2.1.4 Řezy technologie | [15 empty] | P | 2
| VV |  | "zdrž do aktivace" | [15 empty] | VV | 2 | 1 | True | 0 | ROZPOCET
| VV |  | 12,35+1,6+3,3+5,35+5,5 |  | 28.1 | [13 empty] | VV | 2 | 2 | True | 1 | ROZPOCET
84 | M | 552135513 | Trubka nerez ocel DN 50 | m | 29 |  | 0 |  |  |  | základní |  | 0 | 0.00051 | 0.01479 | 0 | 0 | 128 | M | 2 |  |  |  | ROZPOCET | 0 | 0 | 0 | 0 | 0 | 1 | 0 | 128 | 1879248353
| P |  | Poznámka k položce: viz. příloha č. D.2.1.3 Půdorys technologie, D.2.1.4 Řezy technologie - potrubí pro vypouštěni děšťové zdrže do aktivace | [15 empty] | P | 2
85 | M | 552135549 | kolena a tvarovky nerez ocel DN 50 | kus | 5 |  | 0 |  |  |  | základní |  | 0 | 0.00051 | 0.00255 | 0 | 0 | 128 | M | 2 |  |  |  | ROZPOCET | 0 | 0 | 0 | 0 | 0 | 1 | 0 | 128 | -679281922
| P |  | Poznámka k položce: viz. příloha č. D.2.1.3 Půdorys technologie, D.2.1.4 Řezy technologie - potrubí pro vypouštěni děšťové zdrže do aktivace | [15 empty] | P | 2
86 | K | 230141245 | Montáž trubek z nerezavějící oceli DN 80 mm, tl 2 mm | m | 52.37 |  | 0 |  |  |  | základní |  | 0 | 0 | 0 | 0 | 0 | 64 | K | 2 |  |  |  | ROZPOCET | 0 | 0 | 0 | 0 | 0 | 1 | 0 | 64 | 1148065354
| P |  | Poznámka k položce: viz. příloha č. D.2.1.3 Půdorys technologie, D.2.1.4 Řezy technologie | [15 empty] | P | 2
| VV |  | "kal na kalová pole" | [15 empty] | VV | 2 | 1 | True | 0 | ROZPOCET
| VV |  | 6,3+14,85+2,26+2,695+2,575+1,38+1,38 |  | 31.44 | [13 empty] | VV | 2 | 2 | True | 0 | ROZPOCET
| VV |  | "kalojem" | [15 empty] | VV | 2 | 1 | True | 0 | ROZPOCET
| VV |  | 6,2 |  | 6.2 | [13 empty] | VV | 2 | 2 | True | 0 | ROZPOCET
| VV |  | "nátok do aktivační nádrže z čerpací stanice" | [15 empty] | VV | 2 | 1 | True | 0 | ROZPOCET
| VV |  | 1,1+0,73+1,1+2,8+6,1+2,9 |  | 14.73 | [13 empty] | VV | 2 | 2 | True | 0 | ROZPOCET
| VV |  | Součet |  | 52.37 | [13 empty] | VV | 2 | 4 | True | 1 | ROZPOCET
87 | M | 552135514 | Trubka nerez ocel DN 80.0x2.0 | m | 53 |  | 0 |  |  |  | základní |  | 0 | 0.00051 | 0.02703 | 0 | 0 | 128 | M | 2 |  |  |  | ROZPOCET | 0 | 0 | 0 | 0 | 0 | 1 | 0 | 128 | -530987930
| P |  | Poznámka k položce: viz. příloha č. D.2.1.3 Půdorys technologie, D.2.1.4 Řezy technologie | [15 empty] | P | 2
88 | M | 552135515 | kolena a tvarovky nerez ocel DN 80 | kus | 15 |  | 0 |  |  |  | základní |  | 0 | 0.00051 | 0.00765 | 0 | 0 | 128 | M | 2 |  |  |  | ROZPOCET | 0 | 0 | 0 | 0 | 0 | 1 | 0 | 128 | -2000196286
| P |  | Poznámka k položce: viz. příloha č. D.2.1.3 Půdorys technologie, D.2.1.4 Řezy technologie | [15 empty] | P | 2
89 | K | 230141288 | Montáž trubek z nerezavějící oceli DN 100 mm, tl 2 mm | m | 45.97 |  | 0 |  |  |  | základní |  | 0 | 2e-05 | 0.0009194 | 0 | 0 | 64 | K | 2 |  |  |  | ROZPOCET | 0 | 0 | 0 | 0 | 0 | 1 | 0 | 64 | 179123004
| P |  | Poznámka k položce: viz. příloha č. D.2.1.3 Půdorys technologie, D.2.1.4 Řezy technologie | [15 empty] | P | 2
| VV |  | "odtah kalu do kalojemu" | [15 empty] | VV | 2 | 1 | True | 0 | ROZPOCET
| VV |  | 10,1 |  | 10.1 | [13 empty] | VV | 2 | 2 | True | 0 | ROZPOCET
| VV |  | "odtah plovoucího kalu" | [15 empty] | VV | 2 | 1 | True | 0 | ROZPOCET
| VV |  | 9,2*2+4,14+6,2+0,4+0,4+1,53 |  | 31.07 | [13 empty] | VV | 2 | 2 | True | 0 | ROZPOCET
| VV |  | "odtah přebytečného kalu - z dosazováku" | [15 empty] | VV | 2 | 1 | True | 0 | ROZPOCET
| VV |  | 4,8 |  | 4.8 | [13 empty] | VV | 2 | 2 | True | 0 | ROZPOCET
| VV |  | Součet |  | 45.97 | [13 empty] | VV | 2 | 4 | True | 1 | ROZPOCET
90 | M | 552135578 | Trubka nerez ocel DN 100.0x2.0 | m | 46 |  | 0 |  |  |  | základní |  | 0 | 0.00051 | 0.02346 | 0 | 0 | 128 | M | 2 |  |  |  | ROZPOCET | 0 | 0 | 0 | 0 | 0 | 1 | 0 | 128 | 585165313
| P |  | Poznámka k položce: viz. příloha č. D.2.1.3 Půdorys technologie, D.2.1.4 Řezy technologie - plovoucí kal do kalojemu | [15 empty] | P | 2
91 | M | 286136582 | rozvod vzduchu nerez oceli DN 100 | kus | 10 |  | 0 |  |  |  | základní |  | 0 | 0.00066 | 0.0066 | 0 | 0 | 8 | M | 2 |  |  |  | ROZPOCET | 0 | 0 | 0 | 0 | 0 | 1 | 0 | 4 | 445062730
| P |  | Poznámka k položce: viz. příloha č. D.2.1.3 Půdorys technologie, D.2.1.4 Řezy technologie | [15 empty] | P | 2
92 | K | 230141289 | Montáž trubek z nerezavějící oceli DN 30 mm | m | 17.85 |  | 0 |  |  |  | základní |  | 0 | 0 | 0 | 0 | 0 | 64 | K | 2 |  |  |  | ROZPOCET | 0 | 0 | 0 | 0 | 0 | 1 | 0 | 64 | -2025744757
| P |  | Poznámka k položce: viz. příloha č. D.2.1.3 Půdorys technologie, D.2.1.4 Řezy technologie | [15 empty] | P | 2
| VV |  | "lpračka písku - lapák písku" | [15 empty] | VV | 2 | 1 | True | 0 | ROZPOCET
| VV |  | 0,75+1,85+9,58+1,37+4,3 |  | 17.85 | [13 empty] | VV | 2 | 2 | True | 1 | ROZPOCET
93 | M | 552135518 | Trubka nerez ocel DN 30 | m | 17.85 |  | 0 |  |  |  | základní |  | 0 | 0.00051 | 0.0091035 | 0 | 0 | 128 | M | 2 |  |  |  | ROZPOCET | 0 | 0 | 0 | 0 | 0 | 1 | 0 | 128 | 665925857
| P |  | Poznámka k položce: viz. příloha č. D.2.1.3 Půdorys technologie, D.2.1.4 Řezy technologie | [15 empty] | P | 2
94 | M | 552135589 | kolena a tvarovky nerez ocel DN 30 | kus | 6 |  | 0 |  |  |  | základní |  | 0 | 0.00051 | 0.00306 | 0 | 0 | 128 | M | 2 |  |  |  | ROZPOCET | 0 | 0 | 0 | 0 | 0 | 1 | 0 | 128 | 190954798
| P |  | Poznámka k položce: viz. příloha č. D.2.1.3 Půdorys technologie, D.2.1.4 Řezy technologie | [15 empty] | P | 2

## elektro - Elektročást ČOV...
| List obsahuje: |  | 1) Krycí list soupisu | 2) Rekapitulace |  |  | 3) Soupis prací | Zpět na list: | Rekapitulace stavby
{0d51affe-24e8-4c4b-b62b-80eba9254c8b}
2
| KRYCÍ LIST SOUPISU | [8 empty] | v --- níže se nacházejí doplnkové a pomocné údaje k sestavám --- v | [8 empty] | False
Stavba:
Radostice - intenzifikace ČOV, DPS
Objekt:
D.2ProvSCOV - D.2 Provozní soubory ČOV - Radostice - zkapacitnění kanalizace a intenzifikace ČOV, DSP
Soupis:
elektro - Elektročást ČOV - Radostice - zkapacitnění kanalizace a intenzifikace ČOV
| KSO: |  | 827 21 |  |  | CC-CZ:
| Místo: |  | Radostice |  |  | Datum: | 31. 10. 2015
| Zadavatel: |  |  |  |  | IČ:
|  | Obec Radostice |  |  |  | DIČ:
| Uchazeč: |  |  |  |  | IČ:
DIČ:
| Projektant: |  |  |  |  | IČ:
|  | Vodárenská společnost Chrudim, a.s. |  |  |  | DIČ:
Poznámka:
| Cena bez DPH | [5 empty] | 0
|  |  | Základ daně |  |  | Sazba daně | Výše daně
| DPH | základní | 0 |  |  | 21% | 0
|  | snížená | 0 |  |  | 15% | 0
|  | zákl. přenesená | 0 |  |  | 21% | 0
|  | sníž. přenesená | 0 |  |  | 15% | 0
|  | nulová | 0 |  |  | 0% | 0
| Cena s DPH |  |  | v | CZK |  | 0
REKAPITULACE ČLENĚNÍ SOUPISU PRACÍ
Stavba:
Radostice - intenzifikace ČOV, DPS
Objekt:
D.2ProvSCOV - D.2 Provozní soubory ČOV - Radostice - zkapacitnění kanalizace a intenzifikace ČOV, DSP
Soupis:
elektro - Elektročást ČOV - Radostice - zkapacitnění kanalizace a intenzifikace ČOV
Místo: |  |  | Radostice |  |  | Datum: | 31. 10. 2015
Zadavatel: |  |  | Obec Radostice |  |  | Projektant: | Vodárenská společnost Chrudim, a.s.
Uchazeč:
Kód dílu - Popis | [6 empty] | Cena celkem [CZK]
Náklady soupisu celkem | [6 empty] | 0 | [12 empty] | -1
| HSV - Práce a dodávky HSV | [5 empty] | 0
| 1 - Zemní práce | [5 empty] | 0
SOUPIS PRACÍ
Stavba:
Radostice - intenzifikace ČOV, DPS
Objekt:
D.2ProvSCOV - D.2 Provozní soubory ČOV - Radostice - zkapacitnění kanalizace a intenzifikace ČOV, DSP
Soupis:
elektro - Elektročást ČOV - Radostice - zkapacitnění kanalizace a intenzifikace ČOV
Místo: |  |  | Radostice |  |  | Datum: | 31. 10. 2015
Zadavatel: |  |  | Obec Radostice |  |  | Projektant: | Vodárenská společnost Chrudim, a.s.
Uchazeč:
PČ | Typ | Kód | Popis | MJ | Množství | J.cena [CZK] | Cena celkem [CZK] | Cenová soustava |  | Poznámka | DPH | J. Nh [h] | Nh celkem [h] | J. hmotnost [t] | Hmotnost celkem [t] | J. suť [t] | Suť Celkem [t]
Náklady soupisu celkem | [6 empty] | 0 | [5 empty] | 0 |  | 0 |  | 0 |  | D | -1 | [7 empty] | 0
| D | HSV | Práce a dodávky HSV |  |  |  | 0 | [5 empty] | 0 |  | 0 |  | 0 | 1 | D | 0 | ROZPOCET | [6 empty] | 0
| D | 1 | Zemní práce |  |  |  | 0 | [5 empty] | 0 |  | 0 |  | 0 | 1 | D | 1 | ROZPOCET | [6 empty] | 0
1 | K | 110000088 | Elekročást ČOV | kus | 1 |  | 0 |  |  |  | základní |  | 0 | 0 | 0 | 0 | 0 | 4 | K | 2 | ROZPOCET | 0 | 0 | 0 | 0 | 0 | 1 | 0 | 4 | -2095976224
| P |  | Poznámka k položce: podrobný výkaz výměr a výkresy viz. příloha č. D.2.1.2. Elektročást ČOV | [15 empty] | P | 2

## KonstrCast - Radostice - ...
| List obsahuje: |  | 1) Krycí list soupisu | 2) Rekapitulace |  |  | 3) Soupis prací | Zpět na list: | Rekapitulace stavby
{8540eec7-c6d2-4e79-ad84-812fd43f9cb3}
2
| KRYCÍ LIST SOUPISU | [8 empty] | v --- níže se nacházejí doplnkové a pomocné údaje k sestavám --- v | [8 empty] | False
Stavba:
Radostice - intenzifikace ČOV, DPS
Objekt:
KonstrCast - Radostice - zkapacitnění kanalizace a intenzifikace ČOV, DPS
| KSO: |  | 827 21 |  |  | CC-CZ:
| Místo: |  | Radostice |  |  | Datum: | 31. 10. 2015
| Zadavatel: |  |  |  |  | IČ:
|  | Obec Radostice |  |  |  | DIČ:
| Uchazeč: |  |  |  |  | IČ:
DIČ:
| Projektant: |  |  |  |  | IČ:
|  | Vodárenská společnost Chrudim, a.s. |  |  |  | DIČ:
Poznámka:
| Cena bez DPH | [5 empty] | 0
|  |  | Základ daně |  |  | Sazba daně | Výše daně
| DPH | základní | 0 |  |  | 21% | 0
|  | snížená | 0 |  |  | 15% | 0
|  | zákl. přenesená | 0 |  |  | 21% | 0
|  | sníž. přenesená | 0 |  |  | 15% | 0
|  | nulová | 0 |  |  | 0% | 0
| Cena s DPH |  |  | v | CZK |  | 0
REKAPITULACE ČLENĚNÍ SOUPISU PRACÍ
Stavba:
Radostice - intenzifikace ČOV, DPS
Objekt:
KonstrCast - Radostice - zkapacitnění kanalizace a intenzifikace ČOV, DPS
Místo: |  |  | Radostice |  |  | Datum: | 31. 10. 2015
Zadavatel: |  |  | Obec Radostice |  |  | Projektant: | Vodárenská společnost Chrudim, a.s.
Uchazeč:
Kód dílu - Popis | [6 empty] | Cena celkem [CZK]
Náklady soupisu celkem | [6 empty] | 0 | [12 empty] | -1
| HSV - Práce a dodávky HSV | [5 empty] | 0
| 3 - Svislé a kompletní konstrukce | [5 empty] | 0
| 9 - Ostatní konstrukce a práce-bourání | [5 empty] | 0
| 998 - Přesun hmot | [5 empty] | 0
SOUPIS PRACÍ
Stavba:
Radostice - intenzifikace ČOV, DPS
Objekt:
KonstrCast - Radostice - zkapacitnění kanalizace a intenzifikace ČOV, DPS
Místo: |  |  | Radostice |  |  | Datum: | 31. 10. 2015
Zadavatel: |  |  | Obec Radostice |  |  | Projektant: | Vodárenská společnost Chrudim, a.s.
Uchazeč:
PČ | Typ | Kód | Popis | MJ | Množství | J.cena [CZK] | Cena celkem [CZK] | Cenová soustava |  | Poznámka | DPH | J. Nh [h] | Nh celkem [h] | J. hmotnost [t] | Hmotnost celkem [t] | J. suť [t] | Suť Celkem [t]
Náklady soupisu celkem | [6 empty] | 0 | [5 empty] | 0 |  | 4340.8991 |  | 0 |  | D | -1 | [10 empty] | 0
| D | HSV | Práce a dodávky HSV |  |  |  | 0 | [5 empty] | 0 |  | 4340.8991 |  | 0 | 1 | D | 0 |  |  |  | ROZPOCET | [6 empty] | 0
| D | 3 | Svislé a kompletní konstrukce |  |  |  | 0 | [5 empty] | 0 |  | 4340.8991 |  | 0 | 1 | D | 1 |  |  |  | ROZPOCET | [6 empty] | 0
1 | K | 380361006 | Výztuž z betonářské oceli | t | 43.923 |  | 0 | CS ÚRS 2013 01 |  |  | základní |  | 0 | 1.1095 | 48.733 | 0 | 0 | 4 | K | 2 |  |  |  | ROZPOCET | 0 | 0 | 0 | 0 | 0 | 1 | 0 | 4 | -346180407
| P |  | Poznámka k položce: viz. příloha č. E. Konstrukční část | [15 empty] | P | 2
| VV |  | "Lapák štěrku viz. příloha č. E.1.1.4" | [15 empty] | VV | 2 | 1 | True | 0 | ROZPOCET
| VV |  | 1,044 |  | 1.044 | [13 empty] | VV | 2 | 2 | True | 0 | ROZPOCET
| VV |  | "odlehčovací komora viz. příloha č. E.1.1.6" | [15 empty] | VV | 2 | 1 | True | 0 | ROZPOCET
| VV |  | 5,389 |  | 5.389 | [13 empty] | VV | 2 | 2 | True | 0 | ROZPOCET
| VV |  | "sdružený objekt - aktivační a dosazovací nádrž viz. příloha č. E.1.1.8" | [15 empty] | VV | 2 | 1 | True | 0 | ROZPOCET
| VV |  | 16,746 |  | 16.746 | [13 empty] | VV | 2 | 2 | True | 0 | ROZPOCET
| VV |  | "sdružený objekt - aktivační a dosazovací nádrž viz. příloha č. E.1.1.10, E.1.1.11" | [15 empty] | VV | 2 | 1 | True | 0 | ROZPOCET
| VV |  | 18,699+2,045 |  | 20.744 | [13 empty] | VV | 2 | 2 | True | 0 | ROZPOCET
| VV |  | Součet |  | 43.923 | [13 empty] | VV | 2 | 4 | True | 1 | ROZPOCET
2 | K | 380361007 | Výztuž z betonářské oceli | kus | 3868.524 |  | 0 |  |  |  | základní |  | 0 | 1.1095 | 4292.1661 | 0 | 0 | 4 | K | 2 |  |  |  | ROZPOCET | 0 | 0 | 0 | 0 | 0 | 1 | 0 | 4 | 1354961761
| P |  | Poznámka k položce: viz. příloha č. E. Konstrukční část | [15 empty] | P | 2
| VV |  | 330,25+448,45+55,92+132,511 |  | 967.131 | [13 empty] | VV | 2 | 2 | True | 0 | ROZPOCET
| VV |  | 967,131*4 |  | 3868.524 | [13 empty] | VV | 2 | 2 | True | 1 | ROZPOCET
| D | 9 | Ostatní konstrukce a práce-bourání |  |  |  | 0 | [5 empty] | 0 |  | 0 |  | 0 | 1 | D | 1 |  |  |  | ROZPOCET | [6 empty] | 0
| D | 998 | Přesun hmot |  |  |  | 0 | [5 empty] | 0 |  | 0 |  | 0 | 1 | D | 1 |  |  |  | ROZPOCET | [6 empty] | 0
3 | K | 998272224 | Přesun hmot pro trubní vedení z ocelových trub svařovaných Příplatek k cenám za zvětšený přesun přes vymezenou největší dopravní vzdálenost do 500 m | t | 4340.899 |  | 0 | CS ÚRS 2015 01 |  |  | základní |  | 0 | 0 | 0 | 0 | 0 | 4 | K | 2 |  |  |  | ROZPOCET | 0 | 0 | 0 | 0 | 0 | 1 | 0 | 4 | 1084846619
| PSC |  | Poznámka k souboru cen: 1. Tyto ceny jsou určeny pro konstrukce na trubním vedení, které mají stejnou materiálovou charakteristiku (jsou z oceli), nelze je však použít pro vlastní ocelové potrubí, jehož montáž se oceňuje podle katalogu 23-M Montáže potrubí. 2. Cenu -2201 lze použít i pro potrubí uložené nad zemí. 3. Položky přesunu hmot nelze užít pro zeminu, sypaniny, štěrkopísek, kamenivo ap. Případná manipulace s tímto materiálem se oceňuje souborem cen 162 .0-11 Vodorovné přemístění výkopku nebo sypaniny katalogu 800-1 Zemní práce. | [15 empty] | PSC | 2

## Pokyny pro vyplnění
Struktura údajů, formát souboru a metodika pro zpracování
Struktura
Soubor je složen ze záložky Rekapitulace stavby a záložek s názvem soupisu prací pro jednotlivé objekty ve formátu XLSX. Každá ze záložek přitom obsahuje
ještě samostatné sestavy vymezené orámovaním a nadpisem sestavy.
Rekapitulace stavby obsahuje sestavu Rekapitulace stavby a Rekapitulace objektů stavby a soupisů prací.
V sestavě Rekapitulace stavby jsou uvedeny informace identifikující předmět veřejné zakázky na stavební práce, KSO, CC-CZ, CZ-CPV, CZ-CPA a rekapitulaci
celkové nabídkové ceny uchazeče.
V sestavě Rekapitulace objektů stavby a soupisů prací je uvedena rekapitulace stavebních objektů, inženýrských objektů, provozních souborů,
vedlejších a ostatních nákladů a ostatních nákladů s rekapitulací nabídkové ceny za jednotlivé soupisy prací. Na základě údaje Typ je možné
identifikovat, zda se jedná o objekt nebo soupis prací pro daný objekt:
|  | STA | Stavební objekt pozemní
|  | ING | Stavební objekt inženýrský
|  | PRO | Provozní soubor
|  | VON | Vedlejší a ostatní náklady
|  | OST | Ostatní
|  | Soupis | Soupis prací pro daný typ objektu
Soupis prací pro jednotlivé objekty obsahuje sestavy Krycí list soupisu, Rekapitulace členění soupisu prací, Soupis prací. Za soupis prací může být považován
i objekt stavby v případě, že neobsahuje podřízenou zakázku.
Krycí list soupisu obsahuje rekapitulaci informací o předmětu veřejné zakázky ze sestavy Rekapitulace stavby, informaci o zařazení objektu do KSO,
CC-CZ, CZ-CPV, CZ-CPA a rekapitulaci celkové nabídkové ceny uchazeče za aktuální soupis prací.
Rekapitulace členění soupisu prací obsahuje rekapitulaci soupisu prací ve všech úrovních členění soupisu tak, jak byla tato členění použita (např.
stavební díly, funkční díly, případně jiné členění) s rekapitulací nabídkové ceny.
Soupis prací obsahuje položky veškerých stavebních nebo montážních prací, dodávek materiálů a služeb nezbytných pro zhotovení stavebního objektu,
inženýrského objektu, provozního souboru, vedlejších a ostatních nákladů.
Pro položky soupisu prací se zobrazují následující informace:
|  | PČ |  | Pořadové číslo položky v aktuálním soupisu
|  | TYP |  | Typ položky: K - konstrukce, M - materiál, PP - plný popis, PSC - poznámka k souboru cen, P - poznámka k položce, VV - výkaz výměr
|  | Kód |  | Kód položky
|  | Popis |  | Zkrácený popis položky
|  | MJ |  | Měrná jednotka položky
|  | Množství |  | Množství v měrné jednotce
|  | J.cena |  | Jednotková cena položky. Zadaní může obsahovat namísto J.ceny sloupce J.materiál a J.montáž, jejichž součet definuje
J.cenu položky.
|  | Cena celkem |  | Celková cena položky daná jako součin množství a j.ceny
|  | Cenová soustava |  | Příslušnost položky do cenové soustavy
Ke každé položce soupisu prací se na samostatných řádcích může zobrazovat:
Plný popis položky
Poznámka k souboru cen a poznámka zadavatele
Výkaz výměr
Pokud je k řádku výkazu výměr evidovaný údaj ve sloupci Kód, jedná se o definovaný odkaz, na který se může odvolávat výkaz výměr z jiné položky.
Metodika pro zpracování
Jednotlivé sestavy jsou v souboru provázány. Editovatelné pole jsou zvýrazněny žlutým podbarvením, ostatní pole neslouží k editaci a nesmí být jakkoliv
modifikovány.
Uchazeč je pro podání nabídky povinen vyplnit žlutě podbarvená pole:
Pole Uchazeč v sestavě Rekapitulace stavby - zde uchazeč vyplní svůj název (název subjektu)
Pole IČ a DIČ v sestavě Rekapitulace stavby - zde uchazeč vyplní svoje IČ a DIČ
Datum v sestavě Rekapitulace stavby - zde uchazeč vyplní datum vytvoření nabídky
J.cena = jednotková cena v sestavě Soupis prací o maximálním počtu desetinných míst uvedených v poli
- pokud sestavy soupisů prací obsahují pole J.cena, musí být všechna tato pole vyplněna nenulovými kladnými číslicemi
Poznámka - nepovinný údaj pro položku soupisu
V případě, že sestavy soupisů prací neobsahují pole J.cena, potom ve všech soupisech prací obsahují pole:
- J.materiál - jednotková cena materiálu
- J.montáž - jednotková cena montáže
Uchazeč je v tomto případě povinen vyplnit všechna pole J.materiál a pole J.montáž nenulovými kladnými číslicemi. V případech, kdy položka
neobsahuje žádný materiál je přípustné, aby pole J.materiál bylo vyplněno nulou. V případech, kdy položka neobsahuje žádnou montáž je přípustné,
aby pole J.montáž bylo vyplněno nulou. Není však přípustné, aby obě pole - J.materiál, J.Montáž byly u jedné položky vyplněny nulou.
Rekapitulace stavby
Název |  |  | Povinný |  | Popis | Typ | Max. počet
atributu |  |  | (A/N) |  |  |  | znaků
Kód |  |  | A |  | Kód stavby | String | 20
Stavba |  |  | A |  | Název stavby | String | 120
Místo |  |  | N |  | Místo stavby | String | 50
Datum |  |  | A |  | Datum vykonaného exportu | Date
KSO |  |  | N |  | Klasifikace stavebního objektu | String | 15
CC-CZ |  |  | N |  | Klasifikace stavbeních děl | String | 15
CZ-CPV |  |  | N |  | Společný slovník pro veřejné zakázky | String | 20
CZ-CPA |  |  | N |  | Klasifikace produkce podle činností | String | 20
Zadavatel |  |  | N |  | Zadavatel zadaní | String | 50
IČ |  |  | N |  | IČ zadavatele zadaní | String | 20
DIČ |  |  | N |  | DIČ zadavatele zadaní | String | 20
Uchazeč |  |  | N |  | Uchazeč veřejné zakázky | String | 50
Projektant |  |  | N |  | Projektant | String | 50
Poznámka |  |  | N |  | Poznámka k zadání | String | 255
Sazba DPH |  |  | A |  | Rekapitulace sazeb DPH u položek soupisů | eGSazbaDph
Základna DPH |  |  | A |  | Základna DPH určena součtem celkové ceny z položek soupisů | Double
Hodnota DPH |  |  | A |  | Hodnota DPH | Double
Cena bez DPH |  |  | A |  | Celková cena bez DPH za celou stavbu. Sčítává se ze všech listů. | Double
Cena s DPH |  |  | A |  | Celková cena s DPH za celou stavbu | Double
Rekapitulace objektů stavby a soupisů prací
Název |  |  | Povinný |  | Popis | Typ | Max. počet
atributu |  |  | (A/N) |  |  |  | znaků
Kód |  |  | A |  | Přebírá se z Rekapitulace stavby | String | 20
Stavba |  |  | A |  | Přebírá se z Rekapitulace stavby | String | 120
Místo |  |  | N |  | Přebírá se z Rekapitulace stavby | String | 50
Datum |  |  | A |  | Přebírá se z Rekapitulace stavby | Date
Zadavatel |  |  | N |  | Přebírá se z Rekapitulace stavby | String | 50
Projektant |  |  | N |  | Přebírá se z Rekapitulace stavby | String | 50
Uchazeč |  |  | N |  | Přebírá se z Rekapitulace stavby | String | 50
Kód |  |  | A |  | Kód objektu | String | 20
Objektu, Soupis prací |  |  | A |  | Název objektu | String | 120
Cena bez DPH |  |  | A |  | Cena bez DPH za daný objekt | Double
Cena s DPH |  |  | A |  | Cena spolu s DPH za daný objekt | Double
Typ |  |  | A |  | Typ zakázky | eGTypZakazky
Krycí list soupisu
Název |  |  | Povinný |  | Popis | Typ | Max. počet
atributu |  |  | (A/N) |  |  |  | znaků
Stavba |  |  | A |  | Přebírá se z Rekapitulace stavby | String | 120
Objekt |  |  | A |  | Kód a název objektu | String | 20 + 120
Soupis |  |  | A |  | Kód a název soupisu | String | 20 + 120
KSO |  |  | N |  | Klasifikace stavebního objektu | String | 15
CC-CZ |  |  | N |  | Klasifikace stavbeních děl | String | 15
CZ-CPV |  |  | N |  | Společný slovník pro veřejné zakázky | String | 20
CZ-CPA |  |  | N |  | Klasifikace produkce podle činností | String | 20
Místo |  |  | N |  | Přebírá se z Rekapitulace stavby | String | 50
Zadavatel |  |  | N |  | Přebírá se z Rekapitulace stavby | String | 50
Uchazeč |  |  | N |  | Přebírá se z Rekapitulace stavby | String | 50
Projektant |  |  | N |  | Přebírá se z Rekapitulace stavby | String | 50
Poznámka |  |  | N |  | Poznámka k soupisu prací | String | 255
Sazba DPH |  |  | A |  | Rekapitulace sazeb DPH na položkách aktuálního soupisu | eGSazbaDph
Základna DPH |  |  | A |  | Základna DPH určena součtem celkové ceny z položek aktuálního soupisu | Double
Hodnota DPH |  |  | A |  | Hodnota DPH | Double
Cena bez DPH |  |  | A |  | Cena bez DPH za daný soupis | Double
Cena s DPH |  |  | A |  | Cena s DPH za daný soupis | Double
Rekapitulace členění soupisu prací
Název |  |  | Povinný |  | Popis | Typ | Max. počet
atributu |  |  | (A/N) |  |  |  | znaků
Stavba |  |  | A |  | Přebírá se z Rekapitulace stavby | String | 120
Objekt |  |  | A |  | Kód a název objektu, přebírá se z Krycího listu soupisu | String | 20 + 120
Soupis |  |  | A |  | Kód a název objektu, přebírá se z Krycího listu soupisu | String | 20 + 120
Místo |  |  | N |  | Přebírá se z Rekapitulace stavby | String | 50
Datum |  |  | A |  | Přebírá se z Rekapitulace stavby | Date
Zadavatel |  |  | N |  | Přebírá se z Rekapitulace stavby | String | 50
Projektant |  |  | N |  | Přebírá se z Rekapitulace stavby | String | 50
Uchazeč |  |  | N |  | Přebírá se z Rekapitulace stavby | String | 50
Kód dílu - Popis |  |  | A |  | Kód a název dílu ze soupisu | String | 20 + 100
Cena celkem |  |  | A |  | Cena celkem za díl ze soupisu | Double
Soupis prací
Název |  |  | Povinný |  | Popis | Typ | Max. počet
atributu |  |  | (A/N) |  |  |  | znaků
Stavba |  |  | A |  | Přebírá se z Rekapitulace stavby | String | 120
Objekt |  |  | A |  | Kód a název objektu | String | 20 + 120
Soupis |  |  | A |  | Přebírá se z Krycího listu soupisu | String | 20 + 120
Místo |  |  | N |  | Přebírá se z Krycího listu soupisu | String | 50
Datum |  |  | A |  | Přebírá se z Krycího listu soupisu | Date
Zadavatel |  |  | N |  | Přebírá se z Krycího listu soupisu | String | 50
Projektant |  |  | N |  | Přebírá se z Krycího listu soupisu | String | 50
Uchazeč |  |  | N |  | Přebírá se z Krycího listu soupisu | String | 50
PČ |  |  | A |  | Pořadové číslo položky soupisu | Long
Typ |  |  | A |  | Typ položky soupisu | eGTypPolozky | 1
Kód |  |  | A |  | Kód položky ze soupisu | String | 20
Popis |  |  | A |  | Popis položky ze soupisu | String | 255
MJ |  |  | A |  | Měrná jednotka položky | String | 10
Množství |  |  | A |  | Množství položky soupisu | Double
J.Cena |  |  | A |  | Jednotková cena položky | Double
Cena celkem |  |  | A |  | Cena celkem vyčíslena jako J.Cena * Množství | Double
Cenová soustava |  |  | N |  | Zařazení položky do cenové soustavy | String | 50
p |  |  | N |  | Poznámka položky ze soupisu | Memo
psc |  |  | N |  | Poznámka k souboru cen ze soupisu | Memo
pp |  |  | N |  | Plný popis položky ze soupisu | Memo
vv |  |  | N |  | Výkaz výměr (figura, výraz, výměra) ze soupisu | Text,Text,Double | 20, 150
DPH |  |  | A |  | Sazba DPH pro položku | eGSazbaDPH
Hmotnost |  |  | A |  | Hmotnost položky ze soupisu | Double
Suť |  |  | A |  | Suť položky ze soupisu | Double
Nh |  |  | N |  | Normohodiny položky ze soupisu | Double
Datová věta
Typ věty |  |  | Hodnota |  | Význam
eGSazbaDPH |  |  | základní |  | Základní sazba DPH
|  |  | snížená |  | Snížená sazba DPH
|  |  | nulová |  | Nulová sazba DPH
|  |  | zákl. přenesená |  | Základní sazba DPH přenesená
|  |  | sníž. přenesená |  | Snížená sazba DPH přenesená
eGTypZakazky |  |  | STA |  | Stavební objekt
|  |  | PRO |  | Provozní soubor
|  |  | ING |  | Inženýrský objekt
|  |  | VON |  | Vedlejší a ostatní náklady
|  |  | OST |  | Ostatní náklady
eGTypPolozky |  |  | 1 |  | Položka typu HSV
|  |  | 2 |  | Položka typu PSV
|  |  | 3 |  | Položka typu M
|  |  | 4 |  | Položka typu OST