## Rekapitulace stavby
Export Komplet | [28 empty] | 2.0 | [5 empty] | False | False | {0fa19062-ff1e-45e9-991b-ef0def640026}
[20 empty] | >> skryté sloupce << | [13 empty] | 0,01 | 21
[34 empty] | 0,01 | 15
|  | REKAPITULACE STAVBY | [18 empty] | v --- níže se nacházejí doplnkové a pomocné údaje k sestavám --- v | [11 empty] | Návod na vyplnění | 0,001
|  | Kód: |  |  |  |  | 22PL81001_PS11 | [25 empty] | Měnit lze pouze buňky se žlutým podbarvením! 1) na prvním listu Rekapitulace stavby vyplňte v sestavě a) Souhrnný list - údaje o Uchazeči (přenesou se do ostatních sestav i v jiných listech) b) Rekapitulace objektů - potřebné Ostatní náklady 2) na vybraných listech vyplňte v sestavě a) Krycí list - údaje o Uchazeči, pokud se liší od údajů o Uchazeči na Souhrnném listu (údaje se přenesou do ostatních sestav v daném listu) b) Rekapitulace rozpočtu - potřebné Ostatní náklady c) Celkové náklady za stavbu - ceny u položek - množství, pokud má žluté podbarvení - a v případě potřeby poznámku (ta je ve skrytém sloupci) | 0,01
|  | Stavba: |  |  |  |  | Linka B2 - LB Borovany | [26 empty] | 0,01
|  | KSO: | [13 empty] | CC-CZ: | [17 empty] | 0,01
|  | Místo: | [13 empty] | Datum: |  | 11. 9. 2023 | [15 empty] | 0,01
0,01
|  | Zadavatel: | [13 empty] | IČ: | [17 empty] | 0,01
|  |  | LASSELSBERGER, s.r.o. | [12 empty] | DIČ: | [17 empty] | 0,01
0,01
|  | Uchazeč: | [13 empty] | IČ: |  | Vyplň údaj | [15 empty] | 0,01
|  |  | Vyplň údaj | [12 empty] | DIČ: |  | Vyplň údaj | [15 empty] | 0,01
False
|  | Projektant: | [13 empty] | IČ: | [17 empty] | False
|  |  | Valbek, spol. s r.o., středisko Plzeň | [12 empty] | DIČ: | [17 empty] | True
0,01
|  | Zpracovatel: | [13 empty] | IČ: | [17 empty] | 0,01
[16 empty] | DIČ: | [17 empty] | True
Poznámka:
Soupis prací je sestaven s využitím Cenové soustavy ÚRS. Položky, které pochází z této cenové soustavy, jsou ve sloupci 'Cenová soustava' označeny popisem 'CS ÚRS' a úrovní příslušného kalendářního pololetí. Veškeré další informace vymezující popis a podmínky použití těchto položek z Cenové soustavy, které nejsou uvedeny přímo v soupisu prací, jsou neomezeně dálkově k dispozici na webu podminky.urs.cz.
|  | Cena bez DPH | [13 empty] | 0
[8 empty] | Sazba daně |  |  | Základ daně |  |  |  |  | Výše daně
|  | DPH |  | základní |  |  |  | 21% |  |  | 0 |  |  |  |  | 0
|  |  |  | snížená |  |  |  | 15% |  |  | 0 |  |  |  |  | 0
|  |  |  | zákl. přenesená |  |  |  | 21% |  |  | 0 |  |  |  |  | 0
|  |  |  | sníž. přenesená |  |  |  | 15% |  |  | 0 |  |  |  |  | 0
|  |  |  | nulová |  |  |  | 0% |  |  | 0 |  |  |  |  | 0
|  | Cena s DPH | [6 empty] | v |  |  | CZK |  |  |  | 0
|  | Projektant | [11 empty] | Zpracovatel
|  | Datum a podpis: | [7 empty] | Razítko |  |  |  | Datum a podpis: |  |  | Razítko
|  | Objednavatel | [11 empty] | Uchazeč
|  | Datum a podpis: | [7 empty] | Razítko |  |  |  | Datum a podpis: |  |  | Razítko
REKAPITULACE OBJEKTŮ STAVBY A SOUPISŮ PRACÍ
| Kód: | [6 empty] | 22PL81001_PS11
| Stavba: | [6 empty] | Linka B2 - LB Borovany
| Místo: | [13 empty] | Datum: |  | 11. 9. 2023
| Zadavatel: | [6 empty] | LASSELSBERGER, s.r.o. | [6 empty] | Projektant: |  | Valbek, spol. s r.o., středisko Plzeň |  |  |  | Informatívní údaje z listů zakázek
| Uchazeč: | [13 empty] | Zpracovatel:
| Kód |  |  |  | Popis | [7 empty] | Cena bez DPH [CZK] |  |  |  |  | Cena s DPH [CZK] | Typ |  | z toho Ostat. náklady [CZK] | DPH [CZK] | Normohodiny [h] | DPH základní [CZK] | DPH snížená [CZK] | DPH základní přenesená [CZK] | DPH snížená přenesená [CZK] | Základna DPH základní | Základna DPH snížená | Základna DPH zákl. přenesená | Základna DPH sníž. přenesená | Základna DPH nulová
| Náklady z rozpočtů | [11 empty] | 0 |  |  |  |  | 0 |  |  | 0 | 0 | 0 | 0 | 0 | 0 | 0 | 0 | 0 | 0 | 0 | 0 |  | D | 0 | ###NOIMPORT### | IMPORT | {0fa19062-ff1e-45e9-991b-ef0def640026} | {00000000-0000-0000-0000-000000000000}
|  | SO 000 |  |  |  | Vedlejší a ostatní náklady | [6 empty] | 0 |  |  |  |  | 0 | VON |  | 0 | 0 | 0 | 0 | 0 | 0 | 0 | 0 | 0 | 0 | 0 | 0 |  | D | 1 | ###NOIMPORT### | IMPORT | {91b3fbfe-13e5-440a-9557-40a32c6dcea1} | {0fa19062-ff1e-45e9-991b-ef0def640026} | 2
/ |  |  | 000 |  |  |  | Vedlejší a ostatní náklady | [5 empty] | 0 |  |  |  |  | 0 | Soupis |  | 0 | 0 | 0 | 0 | 0 | 0 | 0 | 0 | 0 | 0 | 0 | 0 |  |  | 2 |  | IMPORT | {2fe80476-21a6-4a66-9a2a-1183fe2b7ca6} | {91b3fbfe-13e5-440a-9557-40a32c6dcea1}
|  | PS 25 |  |  |  | Přípravna hmot - potrubní trasy | [6 empty] | 0 |  |  |  |  | 0 | STA |  | 0 | 0 | 0 | 0 | 0 | 0 | 0 | 0 | 0 | 0 | 0 | 0 |  | D | 1 | ###NOIMPORT### | IMPORT | {2a462674-ddaf-403f-b813-c36465f258f0} | {0fa19062-ff1e-45e9-991b-ef0def640026} | 2
/ |  |  | 25 |  |  |  | Přípravna hmot - potrubní trasy | [5 empty] | 0 |  |  |  |  | 0 | Soupis |  | 0 | 0 | 0 | 0 | 0 | 0 | 0 | 0 | 0 | 0 | 0 | 0 |  |  | 2 |  | IMPORT | {148daacb-7459-4f20-808a-9abcc5fec67f} | {2a462674-ddaf-403f-b813-c36465f258f0}

## 000 - Vedlejší a ostatní ...
[9 empty] | >> skryté sloupce << | [9 empty] | {2fe80476-21a6-4a66-9a2a-1183fe2b7ca6}
2
| KRYCÍ LIST SOUPISU PRACÍ | [8 empty] | v --- níže se nacházejí doplnkové a pomocné údaje k sestavám --- v | [8 empty] | False
Stavba:
Linka B2 - LB Borovany
Objekt:
SO 000 - Vedlejší a ostatní náklady
Soupis:
000 - Vedlejší a ostatní náklady
| KSO: |  |  |  |  | CC-CZ:
| Místo: |  |  |  |  | Datum: | 11. 9. 2023
| Zadavatel: |  |  |  |  | IČ:
|  | LASSELSBERGER, s.r.o. |  |  |  | DIČ:
| Uchazeč: |  |  |  |  | IČ: | Vyplň údaj
|  | Vyplň údaj |  |  |  | DIČ: | Vyplň údaj
| Projektant: |  |  |  |  | IČ:
|  | Valbek, spol. s r.o., středisko Plzeň |  |  |  | DIČ:
| Zpracovatel: |  |  |  |  | IČ:
DIČ:
Poznámka:
| Cena bez DPH | [5 empty] | 0
|  |  | Základ daně |  |  | Sazba daně | Výše daně
| DPH | základní | 0 |  |  | 21% | 0
|  | snížená | 0 |  |  | 15% | 0
|  | zákl. přenesená | 0 |  |  | 21% | 0
|  | sníž. přenesená | 0 |  |  | 15% | 0
|  | nulová | 0 |  |  | 0% | 0
| Cena s DPH |  |  | v | CZK |  | 0
| Projektant |  |  | Zpracovatel
| Datum a podpis: |  | Razítko | Datum a podpis: |  |  | Razítko
| Objednavatel |  |  | Uchazeč
| Datum a podpis: |  | Razítko | Datum a podpis: |  |  | Razítko
REKAPITULACE ČLENĚNÍ SOUPISU PRACÍ
Stavba:
Linka B2 - LB Borovany
Objekt:
SO 000 - Vedlejší a ostatní náklady
Soupis:
000 - Vedlejší a ostatní náklady
Místo: | [5 empty] | Datum: | 11. 9. 2023
Zadavatel: |  |  | LASSELSBERGER, s.r.o. |  |  | Projektant: | Valbek, spol. s r.o., středisko Plzeň
Uchazeč: |  |  | Vyplň údaj |  |  | Zpracovatel:
Kód dílu - Popis | [6 empty] | Cena celkem [CZK]
Náklady ze soupisu prací | [6 empty] | 0 | [12 empty] | -1
| VRN - Vedlejší rozpočtové náklady | [5 empty] | 0
| VRN1 - Průzkumné, geodetické a projektové práce | [5 empty] | 0
| VRN3 - Zařízení staveniště | [5 empty] | 0
| VRN4 - Inženýrská činnost | [5 empty] | 0
| VRN9 - Ostatní náklady | [5 empty] | 0
SOUPIS PRACÍ
Stavba:
Linka B2 - LB Borovany
Objekt:
SO 000 - Vedlejší a ostatní náklady
Soupis:
000 - Vedlejší a ostatní náklady
Místo: | [5 empty] | Datum: | 11. 9. 2023
Zadavatel: |  |  | LASSELSBERGER, s.r.o. |  |  | Projektant: | Valbek, spol. s r.o., středisko Plzeň
Uchazeč: |  |  | Vyplň údaj |  |  | Zpracovatel:
PČ | Typ | Kód | Popis | MJ | Množství | J.cena [CZK] | Cena celkem [CZK] | Cenová soustava |  |  | DPH | J. Nh [h] | Nh celkem [h] | J. hmotnost [t] | Hmotnost celkem [t] | J. suť [t] | Suť Celkem [t]
Náklady soupisu celkem | [6 empty] | 0 | [5 empty] | 0 |  | 0 |  | 0 |  | D | -1 | [7 empty] | 0
| D | VRN | Vedlejší rozpočtové náklady |  |  |  | 0 | [5 empty] | 0 |  | 0 |  | 0 | 5 | D | 0 | ROZPOCET | [6 empty] | 0
| D | VRN1 | Průzkumné, geodetické a projektové práce |  |  |  | 0 | [5 empty] | 0 |  | 0 |  | 0 | 5 | D | 1 | ROZPOCET | [6 empty] | 0
1 | K | 013254000.R | Dokumentace a práce na stavbě | kpl | 1 |  | 0 |  |  |  | základní |  | 0 | 0 | 0 | 0 | 0 | 1024 | K | 2 | ROZPOCET | 0 | 0 | 0 | 0 | 0 | 1 | 0 | 1024 | 1486547445
| PP |  | Položka obsahuje: Výrobní, montážní a dodavatelská dokumentace Dokumentace kvality QMS, Geodetické práce při výstavbě a pro předání díla Geotechnický dozor na staveništi Průvodní technická dokumentace Dokumentace skutečného provedení | [15 empty] | PP | 2
2 | K | 013254000.R2 | Výrobní dokumentace | kpl | 1 |  | 0 |  |  |  | základní |  | 0 | 0 | 0 | 0 | 0 | 1024 | K | 2 | ROZPOCET | 0 | 0 | 0 | 0 | 0 | 1 | 0 | 1024 | 1940814910
| PP |  | Výrobní dokumentace | [15 empty] | PP | 2
| D | VRN3 | Zařízení staveniště |  |  |  | 0 | [5 empty] | 0 |  | 0 |  | 0 | 5 | D | 1 | ROZPOCET | [6 empty] | 0
3 | K | 030001000.R | Zařízení staveniště | kpl | 1 |  | 0 |  |  |  | základní |  | 0 | 0 | 0 | 0 | 0 | 1024 | K | 2 | ROZPOCET | 0 | 0 | 0 | 0 | 0 | 1 | 0 | 1024 | 317353603
| PP |  | Zařízení staveniště | [15 empty] | PP | 2
| D | VRN4 | Inženýrská činnost |  |  |  | 0 | [5 empty] | 0 |  | 0 |  | 0 | 5 | D | 1 | ROZPOCET | [6 empty] | 0
4 | K | 043194000.R | Provedení individuálních zkoušek (vč. tlakových zkoušek potrubí) | kpl | 1 |  | 0 |  |  |  | základní |  | 0 | 0 | 0 | 0 | 0 | 1024 | K | 2 | ROZPOCET | 0 | 0 | 0 | 0 | 0 | 1 | 0 | 1024 | 1750561547
| PP |  | Provedení individuálních zkoušek (vč. tlakových zkoušek potrubí) | [15 empty] | PP | 2
5 | K | 043194000.R2 | Účast a spolupráce na komplexním vyzkoušení | kpl | 1 |  | 0 |  |  |  | základní |  | 0 | 0 | 0 | 0 | 0 | 1024 | K | 2 | ROZPOCET | 0 | 0 | 0 | 0 | 0 | 1 | 0 | 1024 | 153362382
| PP |  | Účast a spolupráce na komplexním vyzkoušení | [15 empty] | PP | 2
| D | VRN9 | Ostatní náklady |  |  |  | 0 | [5 empty] | 0 |  | 0 |  | 0 | 5 | D | 1 | ROZPOCET | [6 empty] | 0
6 | K | 091003000.R | Zaškolení obsluhy provozovatele | kpl | 1 |  | 0 |  |  |  | základní |  | 0 | 0 | 0 | 0 | 0 | 1024 | K | 2 | ROZPOCET | 0 | 0 | 0 | 0 | 0 | 1 | 0 | 1024 | 351412971
| PP |  | Zaškolení obsluhy provozovatele | [15 empty] | PP | 2
7 | K | 091003000.R2 | Doprava materiálu a osob | kpl | 1 |  | 0 |  |  |  | základní |  | 0 | 0 | 0 | 0 | 0 | 1024 | K | 2 | ROZPOCET | 0 | 0 | 0 | 0 | 0 | 1 | 0 | 1024 | 1279316934
| PP |  | Doprava materiálu a osob | [15 empty] | PP | 2
8 | K | 091003000.R3 | Montážní mechanismy | kpl | 1 |  | 0 |  |  |  | základní |  | 0 | 0 | 0 | 0 | 0 | 1024 | K | 2 | ROZPOCET | 0 | 0 | 0 | 0 | 0 | 1 | 0 | 1024 | 1801469333
| PP |  | Montážní mechanismy | [15 empty] | PP | 2

## 25 - Přípravna hmot - pot...
[9 empty] | >> skryté sloupce << | [9 empty] | {148daacb-7459-4f20-808a-9abcc5fec67f}
2
| KRYCÍ LIST SOUPISU PRACÍ | [8 empty] | v --- níže se nacházejí doplnkové a pomocné údaje k sestavám --- v | [8 empty] | False
Stavba:
Linka B2 - LB Borovany
Objekt:
PS 25 - Přípravna hmot - potrubní trasy
Soupis:
25 - Přípravna hmot - potrubní trasy
| KSO: |  |  |  |  | CC-CZ:
| Místo: |  |  |  |  | Datum: | 11. 9. 2023
| Zadavatel: |  |  |  |  | IČ:
|  | LASSELSBERGER, s.r.o. |  |  |  | DIČ:
| Uchazeč: |  |  |  |  | IČ: | Vyplň údaj
|  | Vyplň údaj |  |  |  | DIČ: | Vyplň údaj
| Projektant: |  |  |  |  | IČ:
|  | Valbek, spol. s r.o., středisko Plzeň |  |  |  | DIČ:
| Zpracovatel: |  |  |  |  | IČ:
DIČ:
Poznámka:
| Cena bez DPH | [5 empty] | 0
|  |  | Základ daně |  |  | Sazba daně | Výše daně
| DPH | základní | 0 |  |  | 21% | 0
|  | snížená | 0 |  |  | 15% | 0
|  | zákl. přenesená | 0 |  |  | 21% | 0
|  | sníž. přenesená | 0 |  |  | 15% | 0
|  | nulová | 0 |  |  | 0% | 0
| Cena s DPH |  |  | v | CZK |  | 0
| Projektant |  |  | Zpracovatel
| Datum a podpis: |  | Razítko | Datum a podpis: |  |  | Razítko
| Objednavatel |  |  | Uchazeč
| Datum a podpis: |  | Razítko | Datum a podpis: |  |  | Razítko
REKAPITULACE ČLENĚNÍ SOUPISU PRACÍ
Stavba:
Linka B2 - LB Borovany
Objekt:
PS 25 - Přípravna hmot - potrubní trasy
Soupis:
25 - Přípravna hmot - potrubní trasy
Místo: | [5 empty] | Datum: | 11. 9. 2023
Zadavatel: |  |  | LASSELSBERGER, s.r.o. |  |  | Projektant: | Valbek, spol. s r.o., středisko Plzeň
Uchazeč: |  |  | Vyplň údaj |  |  | Zpracovatel:
Kód dílu - Popis | [6 empty] | Cena celkem [CZK]
Náklady ze soupisu prací | [6 empty] | 0 | [12 empty] | -1
| 01.PT - Stroje a zařízení | [5 empty] | 0
| 02.PT - Potrubní trasy | [5 empty] | 0
| 02.01.PT - Rozvod pitné vody | [5 empty] | 0
| 02.01.01.PT - 25-P-501-01-DN50-ROZVOD PITNÉ VODY | [5 empty] | 0
| 02.02.PT - Výtlak suspenze KM1 | [5 empty] | 0
| 02.02.01.PT - 25-P-201-1-DN80-JEDNOTLIVÉ VÝTLAKY | [5 empty] | 0
| 02.02.02.PT - 25-P-201-2-DN100-SPOLEČNÝ VÝTLAK | [5 empty] | 0
| 02.02.03.PT - 25-P-201-3-DN80-VÝTLAKY NA VIBRAČNÍ SÍTA | [5 empty] | 0
| 02.02.04.PT - 25-P-201-4-DN25-PROPLACHY, VYPOUŠTĚNÍ | [5 empty] | 0
| 02.02.05.PT - 25-P-201-5-DN15-HMOTNOSTNÍ MĚŘENÍ | [5 empty] | 0
| 02.03.PT - Sání suspenze KM1 | [5 empty] | 0
| 02.03.01.PT - 25-P-202-1-DN80-JEDNOTLIVÉ SÁNÍ | [5 empty] | 0
| 02.04.PT - Sání suspenze KM2 | [5 empty] | 0
| 02.04.01.PT - 25-P-203-1-DN80-JEDNOTLIVÉ SÁNÍ | [5 empty] | 0
| 02.05.PT - Výtlak suspenze KM2 | [5 empty] | 0
| 02.05.01.PT - 25-P-204-1-DN80-JEDNOTLIVÉ VÝTLAKY | [5 empty] | 0
| 02.05.02.PT - 25-P-204-2-DN100-SPOLEČNÝ VÝTLAK | [5 empty] | 0
| 02.05.03.PT - 25-P-204-3-DN80-VÝTLAKY NA VIBRAČNÍ SÍTA | [5 empty] | 0
| 02.05.04.PT - 25-P-204-4-DN25-PROPLACHY, VYPOUŠTĚNÍ | [5 empty] | 0
| 02.05.05.PT - 25-P-204-5-DN15-HMOTNOSTNÍ MĚŘENÍ | [5 empty] | 0
| 02.06.PT - Společný nátok kaolínu na VS | [5 empty] | 0
| 02.06.01.PT - 25-P-205-1-DN100-SPOLEČNÝ NÁTOK | [5 empty] | 0
| 02.07.PT - Sání kaolínu z VS | [5 empty] | 0
| 02.07.01.PT - 25-P-206-1-DN80-SÁNÍ KAOLÍNU | [5 empty] | 0
| 02.08.PT - Výtlak kaolínu z VS | [5 empty] | 0
| 02.08.01.PT - 25-P-207-1-DN80-VÝTLAK KAOLÍNU | [5 empty] | 0
| 02.09.PT - Sání nadsitné | [5 empty] | 0
| 02.09.01.PT - 25-P-208-1-DN100-SÁNÍ NADSÍTNÉ | [5 empty] | 0
| 02.10.PT - PT - Výtlak nadsitné | [5 empty] | 0
| 02.10.01.PT - 25-P-209-1-DN50-VÝTLAK NADSÍTNÉ | [5 empty] | 0
| 02.11.PT - Nátok do magnetického separátoru | [5 empty] | 0
| 02.11.01.PT - 25-P-210-1-DN150-NÁTOK MAGNETICKÝ SEPARÁTOR | [5 empty] | 0
| 02.11.02.PT - 25-P-210-2-DN80-PROPLACH | [5 empty] | 0
| 02.12.PT - Sání kaolínu | [5 empty] | 0
| 02.12.01.PT - 25-P-210-1-DN150-SÁNÍ Z HN | [5 empty] | 0
| 02.13.PT - Výtlak kaolínu | [5 empty] | 0
| 02.13.01.PT - 25-P-213-1-DN80-VÝTLAK Z HN | [5 empty] | 0
| 02.13.02.PT - 25-P-213-2-DN15-HMOTNOSTNÍ MĚŘENÍ | [5 empty] | 0
| 02.13.03.PT - 25-P-213-3-DN25-VÝTLAK ZA KM | [5 empty] | 0
| 02.14.PT - Nátok suspenze do HN | [5 empty] | 0
| 02.14.01.PT - 25-P-214-1-DN150-NÁTOK SUSPENZE DO HN | [5 empty] | 0
| 02.14.02.PT - 25-P-214-2-DN15-VYPOUŠTĚNÍ | [5 empty] | 0
| 02.15.PT - Sání suspenze v RS | [5 empty] | 0
| 02.15.01.PT - 25-P-215-1-DN100-SANI Z HN | [5 empty] | 0
| 02.16.PT - Nátok na nádrž v RS | [5 empty] | 0
| 02.16.01.PT - 25-P-216-1-DN150-NATOK DO HN | [5 empty] | 0
| 02.17.PT - Výtlak suspenze v RS | [5 empty] | 0
| 02.17.01.PT - 25-P-217-1-DN80-JEDNOTLIVE VYTLAKY | [5 empty] | 0
| 02.17.02.PT - 25-P-217-2-DN150-SPOLECNY VYTLAK | [5 empty] | 0
| 02.17.03.PT - 25-P-217-3-DN100-SPOLECNY VYTLAK K FILTRU A RS | [5 empty] | 0
| 02.18.PT - Výtlak nad VS v RS | [5 empty] | 0
| 02.18.01.PT - 25-P-218-1-DN125-SPOLEČNÝ VÝTLAK | [5 empty] | 0
| 02.18.02.PT - 25-P-218-2-DN100-SPOLEČNÁ TRASA NAD VS | [5 empty] | 0
| 02.18.03.PT - 25-P-218-3-DN65-JEDNOTLIVÉ NÁTOKY NA VS | [5 empty] | 0
| 02.19.PT - Rozplavené odprašky, výtlak na síta | [5 empty] | 0
| 02.19.01.PT - 25-P-219-1-DN80-SPOLEČNÝ VÝTLAK | [5 empty] | 0
| 02.19.02.PT - 25-P-219-2-DN65-JEDNOTLIVÉ NÁTOKY NA VS | [5 empty] | 0
| 02.20.PT - Sání, výtlak suspenze z HN | [5 empty] | 0
| 02.20.01.PT - 25-P-221-1-DN80-JEDNOTLIVÉ SÁNÍ | [5 empty] | 0
| 02.20.02.PT - 25-P-221-2-DN100-SPOLEČNÉ SÁNÍ | [5 empty] | 0
| 02.20.03.PT - 25-P-221-2-DN100-VÝTLAK | [5 empty] | 0
| 02.21.PT - Říční voda | [5 empty] | 0
| 02.21.01.PT - 25-P-301-1-DN150-HLAVNÍ ROZVOD 1 | [5 empty] | 0
| 02.21.02.PT - 25-P-301-2-DN125-HLAVNÍ ROZVOD 2 | [5 empty] | 0
| 02.21.03.PT - 25-P-301-3-DN100-HLAVNÍ ROZVOD 3 | [5 empty] | 0
| 02.21.04.PT - 25-P-301-4-DN80-HLAVNÍ ROZVOD 4 | [5 empty] | 0
| 02.21.05.PT - 25-P-301-5-DN80-NÁTOK DO VYROVNÁVACÍ NÁDRŽE | [5 empty] | 0
| 02.21.06.PT - 25-P-301-6-DN125-ODBĚR Z VYROVNÁVACÍ NÁDRŽE | [5 empty] | 0
| 02.21.07.PT - 25-P-301-7-DN80-NAPOUŠTĚNÍ ZÁMĚSOVÉ NÁDRŽE | [5 empty] | 0
| 02.21.08.PT - 25-P-301-8-DN80-PROPLACH LOŽISKA KM | [5 empty] | 0
| 02.21.09.PT - 25-P-301-9-DN25-PROPLACH VSTUP DO KM | [5 empty] | 0
| 02.21.10.PT - 25-P-301-10-DN25-PROPLACH PROSTOR ZA KM | [5 empty] | 0
| 02.22.PT - Říční voda - rozplavovač | [5 empty] | 0
| 02.22.01.PT - 25-P-303-01-DN80-NÁTOK NA ROZPLAVOVAČE | [5 empty] | 0
| 02.23.PT - Říční voda | [5 empty] | 0
| 02.23.01.PT - 25-P-304-01-DN20-OPLACHY MEZI KM | [5 empty] | 0
| 02.23.02.PT - 25-P-304-02-DN50-PŘÍVOD K VÝSTUPU KM, OPLACHY NA VÝSTUPU | [5 empty] | 0
| 02.23.03.PT - 25-P-304-03-DN20-OPLACHY PŘED KM | [5 empty] | 0
| 02.23.04.PT - 25-P-304-04-DN50-PŘÍVOD K HYDRANTU | [5 empty] | 0
| 02.23.05.PT - 25-P-304-04-DN40-OPLACHY U VIBRAČNÍCH SÍT, PROPLACH K DEMAGU | [5 empty] | 0
| 02.23.06.PT - 25-P-304-05-DN20-OPLACHY U VIBRAČNÍCH SÍT KAOLÍNU | [5 empty] | 0
| 02.24.PT - Říční voda | [5 empty] | 0
| 02.24.01.PT - 25-P-305-01-DN25-POTRUBÍ ZTEKUCOVADLO | [5 empty] | 0
| 02.24.02.PT - 25-P-305-02-DN40-POTRUBÍ ZTEKUCOVADLO DO ROZPLAVOVAČŮ | [5 empty] | 0
| 02.24.03.PT - 25-P-305-03-DN20-OPLACHY BM | [5 empty] | 0
| 02.24.04.PT - 25-P-305-04-DN50-PŘÍVOD K HYDRANTU | [5 empty] | 0
| 02.24.05.PT - 25-P-305-05-DN20-OPLACHY PODLAH KRUHOVÉ NÁDRŽE | [5 empty] | 0
| 02.24.06.PT - 25-P-305-06-DN20-OPLACHY VIBRAČNÍCH SÍT, PROSTOR NAD KRUHOVÝMI NÁDRŽEMI | [5 empty] | 0
| 02.25.PT - Říční voda RS | [5 empty] | 0
| 02.25.01.PT - 25-P-306-01-DN65-HLAVNÍ ROZVOD | [5 empty] | 0
| 02.25.02.PT - 25-P-306-02-DN20- OPLACH OKOLO NÁDRŽE | [5 empty] | 0
| 02.25.03.PT - 25-P-306-03-DN25-ŽLAB NADSÍTNÉ | [5 empty] | 0
| 02.25.04.PT - 25-P-306-04-DN25-PROPLACH VT FILTR | [5 empty] | 0
| 02.25.05.PT - 25-P-306-05-DN25-ROZPLAVOVAČ ODPRAŠKŮ | [5 empty] | 0
| 02.25.06.PT - 25-P-306-06-DN50-PŘÍVOD K HYDRANTU | [5 empty] | 0
| 02.26.PT - Říční voda RS | [5 empty] | 0
| 02.26.01.PT - 25-P-307-01-DN80-MYTÍ RS - SÁNÍ | [5 empty] | 0
| 02.26.02.PT - 25-P-307-02-DN50-MYTÍ RS - SPOLEČNÝ VÝTLAK | [5 empty] | 0
| 02.26.03.PT - 25-P-307-03-DN25-MYTÍ RS - JEDNOTLIVÉ VÝTLAKY | [5 empty] | 0
| 02.26.04.PT - 25-P-307-03-DN100-NÁDRŽ ŘÍČNÍ VODA - BEZPEČNOSTNÍ PŘEPAD | [5 empty] | 0
| 02.26.05.PT - 25-P-307-03-DN80-NÁDRŽ ŘÍČNÍ VODA - VYPOUŠTĚNÍ | [5 empty] | 0
| 02.27.PT - Odpadní voda, KM sání | [5 empty] | 0
| 02.27.01.PT - 25-P-402-01-DN80-SÁNÍ NÁDRŽE KM | [5 empty] | 0
| 02.28.PT - Odpadní voda, KM výtlak | [5 empty] | 0
| 02.28.01.PT - 25-P-403-01-DN80-VÝTLAK NÁDRŽE KM | [5 empty] | 0
| 02.29.PT - Záměsová voda KM - nátok do žlabů | [5 empty] | 0
| 02.29.01.PT - 25-P-404-01-DN80-NÁTOK ZE ZÁMĚSOVÝCH NÁDRŽÍ K MĚŘENÍ | [5 empty] | 0
| 02.29.02.PT - 25-P-404-02-DN50-NÁTOK ZE ZÁMĚSOVÝCH NÁDRŽÍ - MĚŘENÍ HMOTNOSTNÍ | [5 empty] | 0
| 02.29.03.PT - 25-P-404-03-DN65-NÁTOK ZE ZÁMĚSOVÝCH NÁDRŽÍ DO SBĚRNÝCH ŽLABŮ | [5 empty] | 0
| 02.30.PT - Záměsová voda KM - přepad, vypouštění | [5 empty] | 0
| 02.30.01.PT - 25-P-405-01-DN100-PŘEPAD ZÁMĚSOVÝCH NÁDRŽÍ | [5 empty] | 0
| 02.30.02.PT - 25-P-405-02-DN80-PŘEPAD ZÁMĚSOVÝCH NÁDRŽÍ | [5 empty] | 0
| 02.31.PT - Odpadní voda - sání HN4 | [5 empty] | 0
| 02.31.01.PT - 25-P-407-01-DN100-SPOLEČNÉ SÁNÍ HN4 | [5 empty] | 0
| 02.31.02.PT - 25-P-407-02-DN80-JEDNOTLIVÉ SÁNÍ | [5 empty] | 0
| 02.32.PT - Odpadní voda - výtlak HN4 | [5 empty] | 0
| 02.32.01.PT - 25-P-408-01-DN80-VÝTLAK Z HN4 DO ZÁMĚSOVÝCH NÁDRŽÍ | [5 empty] | 0
| 02.33.PT - Odpadní voda - vod.hosp. do HN4 | [5 empty] | 0
| 02.33.01.PT - 25-P-409-01-DN80-VODA Z VOD.HOSP. DO HN4 | [5 empty] | 0
| 02.34.PT - Odpadní voda - jímka RS výtlak | [5 empty] | 0
| 02.34.01.PT - 25-P-411-01-DN65-VODA Z ODPADNÍ JÍMKY RS - VÝTLAK DO HN4 | [5 empty] | 0
| 02.35.PT - Odpadní voda - VT FILTR | [5 empty] | 0
| 02.35.01.PT - 25-P-412-01-DN40-ODPADNÍ VODA Z VT FILTRU | [5 empty] | 0
| 02.36.PT - Odvětrání výstupního hrdla KM | [5 empty] | 0
| 02.36.01.PT - 25-P-101-01-DN150-ODVĚTRÁNÍ VSTUPNÍHO HRDLA KM | [5 empty] | 0
| 02.37.PT - Ztekucovadlo - sání | [5 empty] | 0
| 02.37.01.PT - 25-P-601-01-DN100-SÁNÍ Z NÁDRŽE ZTEKUCOVADLA | [5 empty] | 0
| 02.37.02.PT - 25-P-601-02-DN32-SÁNÍ ČERPADEL ZTEKUCOVADLA | [5 empty] | 0
| 02.38.PT - Ztekucovadlo - výtlak | [5 empty] | 0
| 02.38.01.PT - 25-P-602-01-DN32-VÝTLAK SBĚRNÝ ŽLAB NADSÍTNÉ | [5 empty] | 0
| 02.38.02.PT - 25-P-602-02-DN25-JEDNOTLIVÉ VÝTLAKY SBĚRNÝ ŽLAB NADSÍTNÉ | [5 empty] | 0
| 02.38.03.PT - 25-P-602-03-DN32-VÝTLAK ROZPLAVOVAČE | [5 empty] | 0
| 02.39.PT - Ztekucovadlo - vyrovnávací nádrž | [5 empty] | 0
| 02.39.01.PT - 25-P-603-01-DN10-SESTAVA NÁDRŽE,ČERPADLA, SACÍHO A VÝLTAČNÉHO POTRUBÍ | [5 empty] | 0
| 02.39.02.PT - 25-P-603-02-DN10-VÝTLAKY DO DÁVKOVACÍCH MÍST | [5 empty] | 0
| 02.40.PT - Ztekucovadlo - plnění nádrže | [5 empty] | 0
| 02.40.01.PT - 25-P-604-01-DN50-NÁDRŽ ZTEKUCOVADLA - PLNĚNÍ | [5 empty] | 0
| 02.41.PT - Zpevňovač - plnění nádrže, sání, výtlak | [5 empty] | 0
| 02.41.01.PT - 25-P-605-01-DN50-NÁDRŽ ZPEVŇOVAČE - PLNĚNÍ | [5 empty] | 0
| 02.41.02.PT - 25-P-605-02-DN50-NÁDRŽ ZPEVŇOVAČE - SÁNÍ | [5 empty] | 0
| 02.41.03.PT - 25-P-605-03-DN32-NÁDRŽ ZPEVŇOVAČE - VÝTLAK | [5 empty] | 0
| 02.42.PT - Zpevňovač - vyrovnávací nádrž | [5 empty] | 0
| 02.42.01.PT - 25-P-606-01-DN10-SESTAVA NÁDRŽE,ČERPADLA, SACÍHO A VÝLTAČNÉHO POTRUBÍ | [5 empty] | 0
| 02.42.02.PT - 25-P-606-02-DN10-VÝTLAK DO DÁVKOVACÍHO MÍSTA | [5 empty] | 0
SOUPIS PRACÍ
Stavba:
Linka B2 - LB Borovany
Objekt:
PS 25 - Přípravna hmot - potrubní trasy
Soupis:
25 - Přípravna hmot - potrubní trasy
Místo: | [5 empty] | Datum: | 11. 9. 2023
Zadavatel: |  |  | LASSELSBERGER, s.r.o. |  |  | Projektant: | Valbek, spol. s r.o., středisko Plzeň
Uchazeč: |  |  | Vyplň údaj |  |  | Zpracovatel:
PČ | Typ | Kód | Popis | MJ | Množství | J.cena [CZK] | Cena celkem [CZK] | Cenová soustava |  |  | DPH | J. Nh [h] | Nh celkem [h] | J. hmotnost [t] | Hmotnost celkem [t] | J. suť [t] | Suť Celkem [t]
Náklady soupisu celkem | [6 empty] | 0 | [5 empty] | 0 |  | 0 |  | 0 |  | D | -1 | [7 empty] | 0
| D | 01.PT | Stroje a zařízení |  |  |  | 0 | [5 empty] | 0 |  | 0 |  | 0 | 1 | D | 0 | ROZPOCET | [6 empty] | 0
1 | K | PT.0001 | Čerpadlo membránové 3" | kpl | 3 |  | 0 |  |  |  | základní |  | 0 | 0 | 0 | 0 | 0 | 4 | K | 1 | ROZPOCET | 0 | 0 | 0 | 0 | 0 | 1 | 0 | 4 | -94440464
| PP |  | Čerpadlo membránové 3" | [15 empty] | PP | 1
| P |  | Poznámka k položce: Q=22m3/hod, H=35m, spotřeba 1200 Nl/min., DN80 N M ker. susp. dodávka Sacmi, linka KM1 Kompletní specifikace technologie dle TZ / Technické specifikace | [15 empty] | P | 1
2 | K | PT.0002 | Čerpadlo membránové 3" | kpl | 3 |  | 0 |  |  |  | základní |  | 0 | 0 | 0 | 0 | 0 | 4 | K | 1 | ROZPOCET | 0 | 0 | 0 | 0 | 0 | 1 | 0 | 4 | -1392088660
| PP |  | Čerpadlo membránové 3" | [15 empty] | PP | 1
| P |  | Poznámka k položce: Q=22m3/hod, H=35m, spotřeba 1200 Nl/min., DN80 N M ker. susp. dodávka Sacmi, linka KM2 Kompletní specifikace technologie dle TZ / Technické specifikace | [15 empty] | P | 1
3 | K | PT.0003 | Čerpadlo membránové 2" | kpl | 2 |  | 0 |  |  |  | základní |  | 0 | 0 | 0 | 0 | 0 | 4 | K | 1 | ROZPOCET | 0 | 0 | 0 | 0 | 0 | 1 | 0 | 4 | -448887281
| PP |  | Čerpadlo membránové 2" | [15 empty] | PP | 1
| P |  | Poznámka k položce: Q=14m3/hod, H=35m, spotřeba 450 Nl/min., DN50 N M nadsítné dodávka Sacmi, linka nadsítné KM1,2 Kompletní specifikace technologie dle TZ / Technické specifikace | [15 empty] | P | 1
4 | K | PT.0004 | Čerpadlo odstředivé | kpl | 2 |  | 0 |  |  |  | základní |  | 0 | 0 | 0 | 0 | 0 | 4 | K | 1 | ROZPOCET | 0 | 0 | 0 | 0 | 0 | 1 | 0 | 4 | 1093123418
| PP |  | Čerpadlo odstředivé | [15 empty] | PP | 1
| P |  | Poznámka k položce: Q=29m3/hod, sání DN100, výtlak DN65, 22kW N M ker. susp. dodávka Sacmi, suspenze z HN k RS Kompletní specifikace technologie dle TZ / Technické specifikace | [15 empty] | P | 1
5 | K | PT.0005 | Čerpadlo odstředivé | kpl | 2 |  | 0 |  |  |  | základní |  | 0 | 0 | 0 | 0 | 0 | 4 | K | 1 | ROZPOCET | 0 | 0 | 0 | 0 | 0 | 1 | 0 | 4 | -553698020
| PP |  | Čerpadlo odstředivé | [15 empty] | PP | 1
| P |  | Poznámka k položce: Q=30m3/hod, sání DN80, výtlak DN65, 9,2kW N M odpadní voda dodávka Sacmi, odpadní voda z HN4 do zaměsových nádrží Kompletní specifikace technologie dle TZ / Technické specifikace | [15 empty] | P | 1
6 | K | PT.0006 | Čerpadlo odstředivé ponorné | kpl | 1 |  | 0 |  |  |  | základní |  | 0 | 0 | 0 | 0 | 0 | 4 | K | 1 | ROZPOCET | 0 | 0 | 0 | 0 | 0 | 1 | 0 | 4 | 282187796
| PP |  | Čerpadlo odstředivé ponorné | [15 empty] | PP | 1
| P |  | Poznámka k položce: Q=22m3/hod, výtlak DN50, 9,2kW N M odpadní voda dodávka Sacmi, odpadní voda podzemní jímky RS do HN4 Kompletní specifikace technologie dle TZ / Technické specifikace | [15 empty] | P | 1
7 | K | PT.0007 | Čerpadlo odstředivé | kpl | 1 |  | 0 |  |  |  | základní |  | 0 | 0 | 0 | 0 | 0 | 4 | K | 1 | ROZPOCET | 0 | 0 | 0 | 0 | 0 | 1 | 0 | 4 | -293444731
| PP |  | Čerpadlo odstředivé | [15 empty] | PP | 1
| P |  | Poznámka k položce: sání, výtlak DN65, filtr na výtlaku N M říční voda dodávka Sacmi, mycí voda pro RS Kompletní specifikace technologie dle TZ / Technické specifikace | [15 empty] | P | 1
8 | K | PT.0008 | Čerpadlo pístové | kpl | 2 |  | 0 |  |  |  | základní |  | 0 | 0 | 0 | 0 | 0 | 4 | K | 1 | ROZPOCET | 0 | 0 | 0 | 0 | 0 | 1 | 0 | 4 | -613533746
| PP |  | Čerpadlo pístové | [15 empty] | PP | 1
| P |  | Poznámka k položce: sání, výtlak vnitřní závit 1 1/4" N M ztekucovadlo dodávka Sacmi, ztekucovadlo do vyrovnávací nádrží, rozplavovačů Kompletní specifikace technologie dle TZ / Technické specifikace | [15 empty] | P | 1
9 | K | PT.0009 | Čerpadlo pístové | kpl | 1 |  | 0 |  |  |  | základní |  | 0 | 0 | 0 | 0 | 0 | 4 | K | 1 | ROZPOCET | 0 | 0 | 0 | 0 | 0 | 1 | 0 | 4 | -1516063759
| PP |  | Čerpadlo pístové | [15 empty] | PP | 1
| P |  | Poznámka k položce: sání, výtlak vnitřní závit 1 1/4" N M zpevňovač dodávka Sacmi, zpevňovač do vyrovnávací nádrže Kompletní specifikace technologie dle TZ / Technické specifikace | [15 empty] | P | 1
10 | K | PT.0010 | Čerpadlo membránové 3" | ks | 2 |  | 0 |  |  |  | základní |  | 0 | 0 | 0 | 0 | 0 | 4 | K | 1 | ROZPOCET | 0 | 0 | 0 | 0 | 0 | 1 | 0 | 4 | -315932521
| PP |  | Čerpadlo membránové 3" | [15 empty] | PP | 1
| P |  | Poznámka k položce: Q=22m3/hod, H=35m, spotřeba 1200 Nl/min., DN80 N M odpadní voda dodávka Sacmi, odpadní nádrže KM1,2 podzemní Kompletní specifikace technologie dle TZ / Technické specifikace | [15 empty] | P | 1
11 | K | PT.0011 | Čerpadlo pístové | kpl | 2 |  | 0 |  |  |  | základní |  | 0 | 0 | 0 | 0 | 0 | 4 | K | 1 | ROZPOCET | 0 | 0 | 0 | 0 | 0 | 1 | 0 | 4 | 1953517866
| PP |  | Čerpadlo pístové | [15 empty] | PP | 1
| P |  | Poznámka k položce: sání, výtlak vnitřní závit 1 1/4" N M ztekucovadlo dodávka Sacmi, ztekucovadlo do žlabů nadsítného KM1,2 Kompletní specifikace technologie dle TZ / Technické specifikace | [15 empty] | P | 1
12 | K | PT.0012 | Čerpadlo pístové | kpl | 1 |  | 0 |  |  |  | základní |  | 0 | 0 | 0 | 0 | 0 | 4 | K | 1 | ROZPOCET | 0 | 0 | 0 | 0 | 0 | 1 | 0 | 4 | 1024485034
| PP |  | Čerpadlo pístové | [15 empty] | PP | 1
| P |  | Poznámka k položce: sání, výtlak vnitřní závit 1 1/4" N M zpevňovač dodávka Sacmi, zpevňovač do žlabu nadsítného vibrčních sít u RS Kompletní specifikace technologie dle TZ / Technické specifikace | [15 empty] | P | 1
13 | K | PT.0013 | Čerpadlo membránové 3" | kpl | 2 |  | 0 |  |  |  | základní |  | 0 | 0 | 0 | 0 | 0 | 4 | K | 1 | ROZPOCET | 0 | 0 | 0 | 0 | 0 | 1 | 0 | 4 | 1204401521
| PP |  | Čerpadlo membránové 3" | [15 empty] | PP | 1
| P |  | Poznámka k položce: Q=22m3/hod, H=35m, spotřeba 1200 Nl/min., DN80 N M kaolín dodávka Sacmi, z rozplavovačů do HN Kompletní specifikace technologie dle TZ / Technické specifikace | [15 empty] | P | 1
14 | K | PT.0014 | Čerpadlo membránové 3" | kpl | 2 |  | 0 |  |  |  | základní |  | 0 | 0 | 0 | 0 | 0 | 4 | K | 1 | ROZPOCET | 0 | 0 | 0 | 0 | 0 | 1 | 0 | 4 | 932494013
| PP |  | Čerpadlo membránové 3" | [15 empty] | PP | 1
| P |  | Poznámka k položce: Q=22m3/hod, H=35m, spotřeba 1200 Nl/min., DN80 N M kaolín dodávka Sacmi, z HN do KM1,2 Kompletní specifikace technologie dle TZ / Technické specifikace | [15 empty] | P | 1
15 | K | PT.0015 | Vysokotlaké pístové čerpadlo | kpl | 4 |  | 0 |  |  |  | základní |  | 0 | 0 | 0 | 0 | 0 | 4 | K | 1 | ROZPOCET | 0 | 0 | 0 | 0 | 0 | 1 | 0 | 4 | 306114851
| PP |  | Vysokotlaké pístové čerpadlo | [15 empty] | PP | 1
| P |  | Poznámka k položce: sání, výtlak DN80 N M ker. susp. dodávka Sacmi, výtlak do RS Kompletní specifikace technologie dle TZ / Technické specifikace | [15 empty] | P | 1
| D | 02.PT | Potrubní trasy |  |  |  | 0 | [5 empty] | 0 |  | 0 |  | 0 | 1 | D | 0 | ROZPOCET | [6 empty] | 0
| D | 02.01.PT | Rozvod pitné vody |  |  |  | 0 | [5 empty] | 0 |  | 0 |  | 0 | 1 | D | 1 | ROZPOCET | [6 empty] | 0
| D | 02.01.01.PT | 25-P-501-01-DN50-ROZVOD PITNÉ VODY |  |  |  | 0 | [5 empty] | 0 |  | 0 |  | 0 | 1 | D | 2 | ROZPOCET | [6 empty] | 0
16 | K | PT.0016 | Trubka DN15 (d20mm) PN10 | m | 70 |  | 0 |  |  |  | základní |  | 0 | 0 | 0 | 0 | 0 | 4 | K | 3 | ROZPOCET | 0 | 0 | 0 | 0 | 0 | 1 | 0 | 4 | 1145300844
| PP |  | Trubka DN15 (d20mm) PN10 | [15 empty] | PP | 3
| P |  | Poznámka k položce: N D,M PP-H pitná voda Kompletní specifikace technologie dle TZ / Technické specifikace | [15 empty] | P | 3
17 | K | PT.0017 | Trubka DN25 (d32mm) PN10 | m | 25 |  | 0 |  |  |  | základní |  | 0 | 0 | 0 | 0 | 0 | 4 | K | 3 | ROZPOCET | 0 | 0 | 0 | 0 | 0 | 1 | 0 | 4 | 642083926
| PP |  | Trubka DN25 (d32mm) PN10 | [15 empty] | PP | 3
| P |  | Poznámka k položce: N D,M PP-H pitná voda Kompletní specifikace technologie dle TZ / Technické specifikace | [15 empty] | P | 3
18 | K | PT.0018 | Trubka DN50 (d63mm) PN10 | m | 110 |  | 0 |  |  |  | základní |  | 0 | 0 | 0 | 0 | 0 | 4 | K | 3 | ROZPOCET | 0 | 0 | 0 | 0 | 0 | 1 | 0 | 4 | -1526750251
| PP |  | Trubka DN50 (d63mm) PN10 | [15 empty] | PP | 3
| P |  | Poznámka k položce: N D,M PP-H pitná voda Kompletní specifikace technologie dle TZ / Technické specifikace | [15 empty] | P | 3
19 | K | PT.0019 | Koleno 90° DN15 (d20mm) | ks | 12 |  | 0 |  |  |  | základní |  | 0 | 0 | 0 | 0 | 0 | 4 | K | 3 | ROZPOCET | 0 | 0 | 0 | 0 | 0 | 1 | 0 | 4 | -1465501327
| PP |  | Koleno 90° DN15 (d20mm) | [15 empty] | PP | 3
| P |  | Poznámka k položce: N D,M PP-H pitná voda Kompletní specifikace technologie dle TZ / Technické specifikace | [15 empty] | P | 3
20 | K | PT.0020 | Koleno 90° DN25 (d32mm) | ks | 5 |  | 0 |  |  |  | základní |  | 0 | 0 | 0 | 0 | 0 | 4 | K | 3 | ROZPOCET | 0 | 0 | 0 | 0 | 0 | 1 | 0 | 4 | -1584336762
| PP |  | Koleno 90° DN25 (d32mm) | [15 empty] | PP | 3
| P |  | Poznámka k položce: N D,M PP-H pitná voda Kompletní specifikace technologie dle TZ / Technické specifikace | [15 empty] | P | 3
21 | K | PT.0021 | Koleno 45° DN50 (d63mm) | ks | 4 |  | 0 |  |  |  | základní |  | 0 | 0 | 0 | 0 | 0 | 4 | K | 3 | ROZPOCET | 0 | 0 | 0 | 0 | 0 | 1 | 0 | 4 | -1828423537
| PP |  | Koleno 45° DN50 (d63mm) | [15 empty] | PP | 3
| P |  | Poznámka k položce: N D,M PP-H pitná voda Kompletní specifikace technologie dle TZ / Technické specifikace | [15 empty] | P | 3
22 | K | PT.0022 | Koleno 90° DN50 (d63mm) | ks | 25 |  | 0 |  |  |  | základní |  | 0 | 0 | 0 | 0 | 0 | 4 | K | 3 | ROZPOCET | 0 | 0 | 0 | 0 | 0 | 1 | 0 | 4 | 442404802
| PP |  | Koleno 90° DN50 (d63mm) | [15 empty] | PP | 3
| P |  | Poznámka k položce: N D,M PP-H pitná voda Kompletní specifikace technologie dle TZ / Technické specifikace | [15 empty] | P | 3
23 | K | PT.0023 | T-kus přímý DN25 (d32mm) | ks | 1 |  | 0 |  |  |  | základní |  | 0 | 0 | 0 | 0 | 0 | 4 | K | 3 | ROZPOCET | 0 | 0 | 0 | 0 | 0 | 1 | 0 | 4 | 1663069679
| PP |  | T-kus přímý DN25 (d32mm) | [15 empty] | PP | 3
| P |  | Poznámka k položce: N D,M PP-H pitná voda Kompletní specifikace technologie dle TZ / Technické specifikace | [15 empty] | P | 3
24 | K | PT.0024 | T-kus přímý redukovaný DN50/15 (d63mm / d20mm) | ks | 2 |  | 0 |  |  |  | základní |  | 0 | 0 | 0 | 0 | 0 | 4 | K | 3 | ROZPOCET | 0 | 0 | 0 | 0 | 0 | 1 | 0 | 4 | 1798790657
| PP |  | T-kus přímý redukovaný DN50/15 (d63mm / d20mm) | [15 empty] | PP | 3
| P |  | Poznámka k položce: N D,M PP-H pitná voda Kompletní specifikace technologie dle TZ / Technické specifikace | [15 empty] | P | 3
25 | K | PT.0025 | T-kus přímý redukovaný DN50/25 (d63mm / d32mm) | ks | 1 |  | 0 |  |  |  | základní |  | 0 | 0 | 0 | 0 | 0 | 4 | K | 3 | ROZPOCET | 0 | 0 | 0 | 0 | 0 | 1 | 0 | 4 | 415711432
| PP |  | T-kus přímý redukovaný DN50/25 (d63mm / d32mm) | [15 empty] | PP | 3
| P |  | Poznámka k položce: N D,M PP-H pitná voda Kompletní specifikace technologie dle TZ / Technické specifikace | [15 empty] | P | 3
26 | K | PT.0026 | Redukce koncentrická DN25/15 (d32mm / d20mm) | ks | 1 |  | 0 |  |  |  | základní |  | 0 | 0 | 0 | 0 | 0 | 4 | K | 3 | ROZPOCET | 0 | 0 | 0 | 0 | 0 | 1 | 0 | 4 | 205652641
| PP |  | Redukce koncentrická DN25/15 (d32mm / d20mm) | [15 empty] | PP | 3
| P |  | Poznámka k položce: N D,M PP-H pitná voda Kompletní specifikace technologie dle TZ / Technické specifikace | [15 empty] | P | 3
27 | K | PT.0027 | Šroubení DN15 (d20mm), tesnění EPDM | ks | 2 |  | 0 |  |  |  | základní |  | 0 | 0 | 0 | 0 | 0 | 4 | K | 3 | ROZPOCET | 0 | 0 | 0 | 0 | 0 | 1 | 0 | 4 | -951587866
| PP |  | Šroubení DN15 (d20mm), tesnění EPDM | [15 empty] | PP | 3
| P |  | Poznámka k položce: N D,M PP-H pitná voda Kompletní specifikace technologie dle TZ / Technické specifikace | [15 empty] | P | 3
28 | K | PT.0028 | Šroubení DN25 (d32mm), tesnění EPDM | ks | 3 |  | 0 |  |  |  | základní |  | 0 | 0 | 0 | 0 | 0 | 4 | K | 3 | ROZPOCET | 0 | 0 | 0 | 0 | 0 | 1 | 0 | 4 | -949478764
| PP |  | Šroubení DN25 (d32mm), tesnění EPDM | [15 empty] | PP | 3
| P |  | Poznámka k položce: N D,M PP-H pitná voda Kompletní specifikace technologie dle TZ / Technické specifikace | [15 empty] | P | 3
29 | K | PT.0029 | Šroubení DN50 (d63mm), tesnění EPDM | ks | 6 |  | 0 |  |  |  | základní |  | 0 | 0 | 0 | 0 | 0 | 4 | K | 3 | ROZPOCET | 0 | 0 | 0 | 0 | 0 | 1 | 0 | 4 | 1022915750
| PP |  | Šroubení DN50 (d63mm), tesnění EPDM | [15 empty] | PP | 3
| P |  | Poznámka k položce: N D,M PP-H pitná voda Kompletní specifikace technologie dle TZ / Technické specifikace | [15 empty] | P | 3
30 | K | PT.0030 | Přechodové šroubení DN50 PP-H (d63) /mosaz (závit vnější 2") | ks | 2 |  | 0 |  |  |  | základní |  | 0 | 0 | 0 | 0 | 0 | 4 | K | 3 | ROZPOCET | 0 | 0 | 0 | 0 | 0 | 1 | 0 | 4 | 1310613619
| PP |  | Přechodové šroubení DN50 PP-H (d63) /mosaz (závit vnější 2") | [15 empty] | PP | 3
| P |  | Poznámka k položce: N D,M PP-H pitná voda Kompletní specifikace technologie dle TZ / Technické specifikace | [15 empty] | P | 3
31 | K | PT.0031 | Lemový nákružek DN50 (d63), svařovaný | ks | 3 |  | 0 |  |  |  | základní |  | 0 | 0 | 0 | 0 | 0 | 4 | K | 3 | ROZPOCET | 0 | 0 | 0 | 0 | 0 | 1 | 0 | 4 | 1469533156
| PP |  | Lemový nákružek DN50 (d63), svařovaný | [15 empty] | PP | 3
| P |  | Poznámka k položce: N D,M PP-H pitná voda Kompletní specifikace technologie dle TZ / Technické specifikace | [15 empty] | P | 3
32 | K | PT.0032 | Příruba pro lemový nákružek PP-H DN50, PN10 | ks | 3 |  | 0 |  |  |  | základní |  | 0 | 0 | 0 | 0 | 0 | 4 | K | 3 | ROZPOCET | 0 | 0 | 0 | 0 | 0 | 1 | 0 | 4 | -1665822790
| PP |  | Příruba pro lemový nákružek PP-H DN50, PN10 | [15 empty] | PP | 3
| P |  | Poznámka k položce: N D,M PP-H pitná voda Kompletní specifikace technologie dle TZ / Technické specifikace | [15 empty] | P | 3
33 | K | PT.0033 | Příruba plochá přivařovací DN50, PN10, ČSN EN 1092-1 | ks | 1 |  | 0 |  |  |  | základní |  | 0 | 0 | 0 | 0 | 0 | 4 | K | 3 | ROZPOCET | 0 | 0 | 0 | 0 | 0 | 1 | 0 | 4 | 2112085483
| PP |  | Příruba plochá přivařovací DN50, PN10, ČSN EN 1092-1 | [15 empty] | PP | 3
| P |  | Poznámka k položce: N D,M 1.4301 pitná voda Kompletní specifikace technologie dle TZ / Technické specifikace | [15 empty] | P | 3
34 | K | PT.0034 | Vsuvka návarová s vnějším závitem 2" | ks | 1 |  | 0 |  |  |  | základní |  | 0 | 0 | 0 | 0 | 0 | 4 | K | 3 | ROZPOCET | 0 | 0 | 0 | 0 | 0 | 1 | 0 | 4 | 1771229252
| PP |  | Vsuvka návarová s vnějším závitem 2" | [15 empty] | PP | 3
| P |  | Poznámka k položce: N D,M 1.4301 pitná voda Kompletní specifikace technologie dle TZ / Technické specifikace | [15 empty] | P | 3
35 | K | PT.0035 | Spojka pevná C52 s vnitřním závitem 2" | ks | 1 |  | 0 |  |  |  | základní |  | 0 | 0 | 0 | 0 | 0 | 4 | K | 3 | ROZPOCET | 0 | 0 | 0 | 0 | 0 | 1 | 0 | 4 | -1312541700
| PP |  | Spojka pevná C52 s vnitřním závitem 2" | [15 empty] | PP | 3
| P |  | Poznámka k položce: N D,M AL pitná voda Kompletní specifikace technologie dle TZ / Technické specifikace | [15 empty] | P | 3
36 | K | PT.0036 | Víčko zaslepovací C52 | ks | 1 |  | 0 |  |  |  | základní |  | 0 | 0 | 0 | 0 | 0 | 4 | K | 3 | ROZPOCET | 0 | 0 | 0 | 0 | 0 | 1 | 0 | 4 | -1455830645
| PP |  | Víčko zaslepovací C52 | [15 empty] | PP | 3
| P |  | Poznámka k položce: N D,M AL pitná voda Kompletní specifikace technologie dle TZ / Technické specifikace | [15 empty] | P | 3
37 | K | PT.0037 | Kohout kulový DN15 (d20), tesnění EPDM, ruční ovládání, svařované provedení se šroubením | ks | 3 |  | 0 |  |  |  | základní |  | 0 | 0 | 0 | 0 | 0 | 4 | K | 3 | ROZPOCET | 0 | 0 | 0 | 0 | 0 | 1 | 0 | 4 | 2037963494
| PP |  | Kohout kulový DN15 (d20), tesnění EPDM, ruční ovládání, svařované provedení se šroubením | [15 empty] | PP | 3
| P |  | Poznámka k položce: N D,M PP-H pitná voda Kompletní specifikace technologie dle TZ / Technické specifikace | [15 empty] | P | 3
38 | K | PT.0038 | Kohout kulový DN25 (d32), tesnění EPDM, ruční ovládání, svařované provedení se šroubením | ks | 1 |  | 0 |  |  |  | základní |  | 0 | 0 | 0 | 0 | 0 | 4 | K | 3 | ROZPOCET | 0 | 0 | 0 | 0 | 0 | 1 | 0 | 4 | -587181182
| PP |  | Kohout kulový DN25 (d32), tesnění EPDM, ruční ovládání, svařované provedení se šroubením | [15 empty] | PP | 3
| P |  | Poznámka k položce: N D,M PP-H pitná voda Kompletní specifikace technologie dle TZ / Technické specifikace | [15 empty] | P | 3
39 | K | PT.0039 | Kohout kulový DN50 (d63), tesnění EPDM, ruční ovládání, svařované provedení se šroubením | ks | 3 |  | 0 |  |  |  | základní |  | 0 | 0 | 0 | 0 | 0 | 4 | K | 3 | ROZPOCET | 0 | 0 | 0 | 0 | 0 | 1 | 0 | 4 | 1365043130
| PP |  | Kohout kulový DN50 (d63), tesnění EPDM, ruční ovládání, svařované provedení se šroubením | [15 empty] | PP | 3
| P |  | Poznámka k položce: N D,M PP-H pitná voda Kompletní specifikace technologie dle TZ / Technické specifikace | [15 empty] | P | 3
40 | K | PT.0040 | Filtr DN50 (d63), těsnění EPDM, svařované provedení se šroubením | ks | 1 |  | 0 |  |  |  | základní |  | 0 | 0 | 0 | 0 | 0 | 4 | K | 3 | ROZPOCET | 0 | 0 | 0 | 0 | 0 | 1 | 0 | 4 | -324861925
| PP |  | Filtr DN50 (d63), těsnění EPDM, svařované provedení se šroubením | [15 empty] | PP | 3
| P |  | Poznámka k položce: N D,M PP-H pitná voda Kompletní specifikace technologie dle TZ / Technické specifikace | [15 empty] | P | 3
41 | K | PT.0041 | Vodoměr závitový 2" - médium: říční voda - teplota: 5-40 °C - s dálkovým přenosem | ks | 1 |  | 0 |  |  |  | základní |  | 0 | 0 | 0 | 0 | 0 | 4 | K | 3 | ROZPOCET | 0 | 0 | 0 | 0 | 0 | 1 | 0 | 4 | -1466990760
| PP |  | Vodoměr závitový 2" - médium: říční voda - teplota: 5-40 °C - s dálkovým přenosem | [15 empty] | PP | 3
| P |  | Poznámka k položce: N D,M - pitná voda Kompletní specifikace technologie dle TZ / Technické specifikace | [15 empty] | P | 3
42 | K | PT.0042 | Elektronická dávkovací stanice pitné vody do bubnových mlýnů | kpl | 1 |  | 0 |  |  |  | základní |  | 0 | 0 | 0 | 0 | 0 | 4 | K | 3 | ROZPOCET | 0 | 0 | 0 | 0 | 0 | 1 | 0 | 4 | -1015181989
| PP |  | Elektronická dávkovací stanice pitné vody do bubnových mlýnů - řídící jednotka s diplejem, pro možné nastavení dávky v litrech - indukční průtokoměr přírubový DN50, PN16 - kohout kulový DN50 (d63), tesnění EPDM, ovládání elektropohonem, svařované provedení se šroubením - propojení řídící jednotky s průtokoměrem a uzavíracím kohoutem | [15 empty] | PP | 3
| P |  | Poznámka k položce: N D,M - pitná voda Kompletní specifikace technologie dle TZ / Technické specifikace | [15 empty] | P | 3
43 | K | PT.0043 | Spoj přírubový DN50, PN10, příruba-příruba (šrouby, matice, podložky, přírubové těsnění) | ks | 3 |  | 0 |  |  |  | základní |  | 0 | 0 | 0 | 0 | 0 | 4 | K | 3 | ROZPOCET | 0 | 0 | 0 | 0 | 0 | 1 | 0 | 4 | 112792493
| PP |  | Spoj přírubový DN50, PN10, příruba-příruba (šrouby, matice, podložky, přírubové těsnění) | [15 empty] | PP | 3
| P |  | Poznámka k položce: N D,M A2 pitná voda Kompletní specifikace technologie dle TZ / Technické specifikace | [15 empty] | P | 3
44 | K | PT.0044 | Izolační pouzdro pro trubku PP-H DN50 (d63), síla stěny 25mm, zasílená AL folií | m | 70 |  | 0 |  |  |  | základní |  | 0 | 0 | 0 | 0 | 0 | 4 | K | 3 | ROZPOCET | 0 | 0 | 0 | 0 | 0 | 1 | 0 | 4 | 1681328101
| PP |  | Izolační pouzdro pro trubku PP-H DN50 (d63), síla stěny 25mm, zasílená AL folií | [15 empty] | PP | 3
| P |  | Poznámka k položce: N D,M PE pitná voda Kompletní specifikace technologie dle TZ / Technické specifikace | [15 empty] | P | 3
45 | K | PT.0045 | Izolační pouzdro pro trubku PP-H DN25 (d32), síla stěny 20mm, zasílená AL folií | m | 25 |  | 0 |  |  |  | základní |  | 0 | 0 | 0 | 0 | 0 | 4 | K | 3 | ROZPOCET | 0 | 0 | 0 | 0 | 0 | 1 | 0 | 4 | -382108784
| PP |  | Izolační pouzdro pro trubku PP-H DN25 (d32), síla stěny 20mm, zasílená AL folií | [15 empty] | PP | 3
| P |  | Poznámka k položce: N D,M PE pitná voda Kompletní specifikace technologie dle TZ / Technické specifikace | [15 empty] | P | 3
46 | K | PT.0046 | Izolační pouzdro pro trubku PP-H DN15 (d20), síla stěny 20mm, zasílená AL folií | m | 110 |  | 0 |  |  |  | základní |  | 0 | 0 | 0 | 0 | 0 | 4 | K | 3 | ROZPOCET | 0 | 0 | 0 | 0 | 0 | 1 | 0 | 4 | 453309524
| PP |  | Izolační pouzdro pro trubku PP-H DN15 (d20), síla stěny 20mm, zasílená AL folií | [15 empty] | PP | 3
| P |  | Poznámka k položce: N D,M PE pitná voda Kompletní specifikace technologie dle TZ / Technické specifikace | [15 empty] | P | 3
47 | K | PT.0047 | Objímka DN50, závitová tyč M10, kotvení do betonu/zdiva, spojovací materiál | ks | 80 |  | 0 |  |  |  | základní |  | 0 | 0 | 0 | 0 | 0 | 4 | K | 3 | ROZPOCET | 0 | 0 | 0 | 0 | 0 | 1 | 0 | 4 | 368545701
| PP |  | Objímka DN50, závitová tyč M10, kotvení do betonu/zdiva, spojovací materiál | [15 empty] | PP | 3
| P |  | Poznámka k položce: N D,M pozink pitná voda Kompletní specifikace technologie dle TZ / Technické specifikace | [15 empty] | P | 3
48 | K | PT.0048 | Konzola DN50 - objímka DN50, závitová tyč M10, L40 - 400mm, patní plech 100x100x4, kotvení do betonu/zdiva, spojovací materiál | ks | 1 |  | 0 |  |  |  | základní |  | 0 | 0 | 0 | 0 | 0 | 4 | K | 3 | ROZPOCET | 0 | 0 | 0 | 0 | 0 | 1 | 0 | 4 | 1808646800
| PP |  | Konzola DN50 - objímka DN50, závitová tyč M10, L40 - 400mm, patní plech 100x100x4, kotvení do betonu/zdiva, spojovací materiál | [15 empty] | PP | 3
| P |  | Poznámka k položce: N D,M ocel + nátěr pitná voda Kompletní specifikace technologie dle TZ / Technické specifikace | [15 empty] | P | 3
49 | K | PT.0049 | Objímka DN25, závitová tyč M8, kotvení do betonu/zdiva, spojovací materiál | ks | 25 |  | 0 |  |  |  | základní |  | 0 | 0 | 0 | 0 | 0 | 4 | K | 3 | ROZPOCET | 0 | 0 | 0 | 0 | 0 | 1 | 0 | 4 | 479269721
| PP |  | Objímka DN25, závitová tyč M8, kotvení do betonu/zdiva, spojovací materiál | [15 empty] | PP | 3
| P |  | Poznámka k položce: N D,M pozink pitná voda Kompletní specifikace technologie dle TZ / Technické specifikace | [15 empty] | P | 3
50 | K | PT.0050 | Objímka DN15, závitová tyč M8, kotvení do betonu/zdiva, spojovací materiál | ks | 100 |  | 0 |  |  |  | základní |  | 0 | 0 | 0 | 0 | 0 | 4 | K | 3 | ROZPOCET | 0 | 0 | 0 | 0 | 0 | 1 | 0 | 4 | 2076294408
| PP |  | Objímka DN15, závitová tyč M8, kotvení do betonu/zdiva, spojovací materiál | [15 empty] | PP | 3
| P |  | Poznámka k položce: N D,M pozink pitná voda Kompletní specifikace technologie dle TZ / Technické specifikace | [15 empty] | P | 3
| D | 02.02.PT | Výtlak suspenze KM1 |  |  |  | 0 | [5 empty] | 0 |  | 0 |  | 0 | 1 | D | 1 | ROZPOCET | [6 empty] | 0
| D | 02.02.01.PT | 25-P-201-1-DN80-JEDNOTLIVÉ VÝTLAKY |  |  |  | 0 | [5 empty] | 0 |  | 0 |  | 0 | 1 | D | 2 | ROZPOCET | [6 empty] | 0
51 | K | PT.0051 | Trubka svařovaná DN80(Ø88,9x3mm) | m | 3.5 |  | 0 |  |  |  | základní |  | 0 | 0 | 0 | 0 | 0 | 4 | K | 3 | ROZPOCET | 0 | 0 | 0 | 0 | 0 | 1 | 0 | 4 | -2073124945
| PP |  | Trubka svařovaná DN80(Ø88,9x3mm) | [15 empty] | PP | 3
| P |  | Poznámka k položce: N D,M 1.4301 ker. susp. Kompletní specifikace technologie dle TZ / Technické specifikace | [15 empty] | P | 3
52 | K | PT.0052 | Koleno 90° (R=1,5D) DN80 (Ø88,9x3mm) | ks | 4 |  | 0 |  |  |  | základní |  | 0 | 0 | 0 | 0 | 0 | 4 | K | 3 | ROZPOCET | 0 | 0 | 0 | 0 | 0 | 1 | 0 | 4 | -1131815846
| PP |  | Koleno 90° (R=1,5D) DN80 (Ø88,9x3mm) | [15 empty] | PP | 3
| P |  | Poznámka k položce: N D,M 1.4301 ker. susp. Kompletní specifikace technologie dle TZ / Technické specifikace | [15 empty] | P | 3
53 | K | PT.0053 | Koleno 45° (R=1,5D) DN80 (Ø88,9x3mm) | ks | 1 |  | 0 |  |  |  | základní |  | 0 | 0 | 0 | 0 | 0 | 4 | K | 3 | ROZPOCET | 0 | 0 | 0 | 0 | 0 | 1 | 0 | 4 | -1686015414
| PP |  | Koleno 45° (R=1,5D) DN80 (Ø88,9x3mm) | [15 empty] | PP | 3
| P |  | Poznámka k položce: N D,M 1.4301 ker. susp. Kompletní specifikace technologie dle TZ / Technické specifikace | [15 empty] | P | 3
54 | K | PT.0054 | Příruba plochá přivařovací DN80, PN16, Typ01, DIN EN 1092-1 | ks | 12 |  | 0 |  |  |  | základní |  | 0 | 0 | 0 | 0 | 0 | 4 | K | 3 | ROZPOCET | 0 | 0 | 0 | 0 | 0 | 1 | 0 | 4 | -1258673826
| PP |  | Příruba plochá přivařovací DN80, PN16, Typ01, DIN EN 1092-1 | [15 empty] | PP | 3
| P |  | Poznámka k položce: N D,M 1.4301 ker. susp. Kompletní specifikace technologie dle TZ / Technické specifikace | [15 empty] | P | 3
55 | K | PT.0055 | Spoj přírubový DN80, PN16, příruba-klapka-příruba (šrouby, matice, podložky) | ks | 3 |  | 0 |  |  |  | základní |  | 0 | 0 | 0 | 0 | 0 | 4 | K | 3 | ROZPOCET | 0 | 0 | 0 | 0 | 0 | 1 | 0 | 4 | -287584720
| PP |  | Spoj přírubový DN80, PN16, příruba-klapka-příruba (šrouby, matice, podložky) | [15 empty] | PP | 3
| P |  | Poznámka k položce: N D,M A2 ker. susp. Kompletní specifikace technologie dle TZ / Technické specifikace | [15 empty] | P | 3
56 | K | PT.0056 | Spoj přírubový DN80, PN16, příruba-příruba (šrouby, matice, podložky, přírubové těsnění) | ks | 6 |  | 0 |  |  |  | základní |  | 0 | 0 | 0 | 0 | 0 | 4 | K | 3 | ROZPOCET | 0 | 0 | 0 | 0 | 0 | 1 | 0 | 4 | 551443481
| PP |  | Spoj přírubový DN80, PN16, příruba-příruba (šrouby, matice, podložky, přírubové těsnění) | [15 empty] | PP | 3
| P |  | Poznámka k položce: N D,M A2 ker. susp. Kompletní specifikace technologie dle TZ / Technické specifikace | [15 empty] | P | 3
57 | K | PT.0057 | Proplach DN25 (Vsuvka návarová 1" vnější závit, kohout kulový 1" vnitřní/vnitřní, hadicová spojka D25 s vnějším závitem 1", zhotovení odbočky DN25) | kpl | 3 |  | 0 |  |  |  | základní |  | 0 | 0 | 0 | 0 | 0 | 4 | K | 3 | ROZPOCET | 0 | 0 | 0 | 0 | 0 | 1 | 0 | 4 | -34739212
| PP |  | Proplach DN25 (Vsuvka návarová 1" vnější závit, kohout kulový 1" vnitřní/vnitřní, hadicová spojka D25 s vnějším závitem 1", zhotovení odbočky DN25) | [15 empty] | PP | 3
| P |  | Poznámka k položce: N D,M 1.4301 ker. susp. Kompletní specifikace technologie dle TZ / Technické specifikace | [15 empty] | P | 3
58 | K | PT.0058 | Vsuvka návarová s vnějším závitem 3" | ks | 3 |  | 0 |  |  |  | základní |  | 0 | 0 | 0 | 0 | 0 | 4 | K | 3 | ROZPOCET | 0 | 0 | 0 | 0 | 0 | 1 | 0 | 4 | -1072975109
| PP |  | Vsuvka návarová s vnějším závitem 3" | [15 empty] | PP | 3
| P |  | Poznámka k položce: N D,M 1.4301 ker. susp. Kompletní specifikace technologie dle TZ / Technické specifikace | [15 empty] | P | 3
59 | K | PT.0059 | Mezipřírubová klapka - DN80 PN16, rozměry dle ČSN EN 1092-1 - médium: keramická suspenze - teplota suspenze: 15 - 60°C, hustota: 1600 - 1800 kg/m3 - ovládání: ruční pákou | ks | 3 |  | 0 |  |  |  | základní |  | 0 | 0 | 0 | 0 | 0 | 4 | K | 3 | ROZPOCET | 0 | 0 | 0 | 0 | 0 | 1 | 0 | 4 | -766836286
| PP |  | Mezipřírubová klapka - DN80 PN16, rozměry dle ČSN EN 1092-1 - médium: keramická suspenze - teplota suspenze: 15 - 60°C, hustota: 1600 - 1800 kg/m3 - ovládání: ruční pákou | [15 empty] | PP | 3
| P |  | Poznámka k položce: N D,M ker. susp. Kompletní specifikace technologie dle TZ / Technické specifikace | [15 empty] | P | 3
60 | K | PT.0060 | Kompenzátor pryžový - přírubový DN80 PN16, nerez příruby - médium: keramická suspenze | ks | 3 |  | 0 |  |  |  | základní |  | 0 | 0 | 0 | 0 | 0 | 4 | K | 3 | ROZPOCET | 0 | 0 | 0 | 0 | 0 | 1 | 0 | 4 | -36645238
| PP |  | Kompenzátor pryžový - přírubový DN80 PN16, nerez příruby - médium: keramická suspenze | [15 empty] | PP | 3
| P |  | Poznámka k položce: N D,M 1.4301 ker. susp. Kompletní specifikace technologie dle TZ / Technické specifikace | [15 empty] | P | 3
61 | K | PT.0061 | Konzola pro potrubí DN80 - objímka DN80, závitová tyč M10, U65 -1600mm, patní plech 125x125x5, kotvení do betonu/zdiva, spojovací materiál | ks | 3 |  | 0 |  |  |  | základní |  | 0 | 0 | 0 | 0 | 0 | 4 | K | 3 | ROZPOCET | 0 | 0 | 0 | 0 | 0 | 1 | 0 | 4 | 1652697073
| PP |  | Konzola pro potrubí DN80 - objímka DN80, závitová tyč M10, U65 -1600mm, patní plech 125x125x5, kotvení do betonu/zdiva, spojovací materiál | [15 empty] | PP | 3
| P |  | Poznámka k položce: N D,M ocel + nátěr ker. susp. Kompletní specifikace technologie dle TZ / Technické specifikace | [15 empty] | P | 3
| D | 02.02.02.PT | 25-P-201-2-DN100-SPOLEČNÝ VÝTLAK |  |  |  | 0 | [5 empty] | 0 |  | 0 |  | 0 | 1 | D | 2 | ROZPOCET | [6 empty] | 0
62 | K | PT.0062 | Trubka svařovaná DN100(Ø114,3x3mm) | m | 30 |  | 0 |  |  |  | základní |  | 0 | 0 | 0 | 0 | 0 | 4 | K | 3 | ROZPOCET | 0 | 0 | 0 | 0 | 0 | 1 | 0 | 4 | 1046419305
| PP |  | Trubka svařovaná DN100(Ø114,3x3mm) | [15 empty] | PP | 3
| P |  | Poznámka k položce: N D,M 1.4301 ker. susp. Kompletní specifikace technologie dle TZ / Technické specifikace | [15 empty] | P | 3
63 | K | PT.0063 | Koleno 90° (R=1,5D) DN100 (Ø114,3x3mm) | ks | 5 |  | 0 |  |  |  | základní |  | 0 | 0 | 0 | 0 | 0 | 4 | K | 3 | ROZPOCET | 0 | 0 | 0 | 0 | 0 | 1 | 0 | 4 | -576361262
| PP |  | Koleno 90° (R=1,5D) DN100 (Ø114,3x3mm) | [15 empty] | PP | 3
| P |  | Poznámka k položce: N D,M 1.4301 ker. susp. Kompletní specifikace technologie dle TZ / Technické specifikace | [15 empty] | P | 3
64 | K | PT.0064 | Příruba plochá přivařovací DN100, PN16, Typ01, DIN EN 1092-1 | ks | 16 |  | 0 |  |  |  | základní |  | 0 | 0 | 0 | 0 | 0 | 4 | K | 3 | ROZPOCET | 0 | 0 | 0 | 0 | 0 | 1 | 0 | 4 | -1276027180
| PP |  | Příruba plochá přivařovací DN100, PN16, Typ01, DIN EN 1092-1 | [15 empty] | PP | 3
| P |  | Poznámka k položce: N D,M 1.4301 ker. susp. Kompletní specifikace technologie dle TZ / Technické specifikace | [15 empty] | P | 3
65 | K | PT.0065 | Příruba zaslepovací DN100, PN16, Typ02, DIN EN 1092-1, zhotovení otvoru DN25 v ose a vnitřního závitu 1" | ks | 2 |  | 0 |  |  |  | základní |  | 0 | 0 | 0 | 0 | 0 | 4 | K | 3 | ROZPOCET | 0 | 0 | 0 | 0 | 0 | 1 | 0 | 4 | -1759636493
| PP |  | Příruba zaslepovací DN100, PN16, Typ02, DIN EN 1092-1, zhotovení otvoru DN25 v ose a vnitřního závitu 1" | [15 empty] | PP | 3
| P |  | Poznámka k položce: N D,M 1.4301 ker. susp. Kompletní specifikace technologie dle TZ / Technické specifikace | [15 empty] | P | 3
66 | K | PT.0066 | Spoj přírubový DN100, PN16, příruba-příruba (šrouby, matice, podložky, přírubové těsnění) | ks | 6 |  | 0 |  |  |  | základní |  | 0 | 0 | 0 | 0 | 0 | 4 | K | 3 | ROZPOCET | 0 | 0 | 0 | 0 | 0 | 1 | 0 | 4 | -754688168
| PP |  | Spoj přírubový DN100, PN16, příruba-příruba (šrouby, matice, podložky, přírubové těsnění) | [15 empty] | PP | 3
| P |  | Poznámka k položce: N D,M A2 ker. susp. Kompletní specifikace technologie dle TZ / Technické specifikace | [15 empty] | P | 3
67 | K | PT.0067 | Spoj přírubový DN100, PN16, příruba-klapka-příruba (šrouby, matice, podložky) | ks | 3 |  | 0 |  |  |  | základní |  | 0 | 0 | 0 | 0 | 0 | 4 | K | 3 | ROZPOCET | 0 | 0 | 0 | 0 | 0 | 1 | 0 | 4 | 1332130739
| PP |  | Spoj přírubový DN100, PN16, příruba-klapka-příruba (šrouby, matice, podložky) | [15 empty] | PP | 3
| P |  | Poznámka k položce: N D,M A2 ker. susp. Kompletní specifikace technologie dle TZ / Technické specifikace | [15 empty] | P | 3
68 | K | PT.0068 | T-kus přímý DN100 (Ø114,3x3mm) | ks | 4 |  | 0 |  |  |  | základní |  | 0 | 0 | 0 | 0 | 0 | 4 | K | 3 | ROZPOCET | 0 | 0 | 0 | 0 | 0 | 1 | 0 | 4 | 1403492427
| PP |  | T-kus přímý DN100 (Ø114,3x3mm) | [15 empty] | PP | 3
| P |  | Poznámka k položce: N D,M 1.4301 ker. susp. Kompletní specifikace technologie dle TZ / Technické specifikace | [15 empty] | P | 3
69 | K | PT.0069 | T-kus přímý redukovaný DN100/DN80 (Ø114,3x3mm / Ø88,9x3mm) | ks | 2 |  | 0 |  |  |  | základní |  | 0 | 0 | 0 | 0 | 0 | 4 | K | 3 | ROZPOCET | 0 | 0 | 0 | 0 | 0 | 1 | 0 | 4 | -2134142818
| PP |  | T-kus přímý redukovaný DN100/DN80 (Ø114,3x3mm / Ø88,9x3mm) | [15 empty] | PP | 3
| P |  | Poznámka k položce: N D,M 1.4301 ker. susp. Kompletní specifikace technologie dle TZ / Technické specifikace | [15 empty] | P | 3
70 | K | PT.0070 | T-kus přímý redukovaný DN100/DN65 (Ø114,3x3mm / Ø76,1x3mm) | ks | 5 |  | 0 |  |  |  | základní |  | 0 | 0 | 0 | 0 | 0 | 4 | K | 3 | ROZPOCET | 0 | 0 | 0 | 0 | 0 | 1 | 0 | 4 | 2088419157
| PP |  | T-kus přímý redukovaný DN100/DN65 (Ø114,3x3mm / Ø76,1x3mm) | [15 empty] | PP | 3
| P |  | Poznámka k položce: N D,M 1.4301 ker. susp. Kompletní specifikace technologie dle TZ / Technické specifikace | [15 empty] | P | 3
71 | K | PT.0071 | Redukce koncentrická DN100-80 (Ø114,3x3mm - Ø88,9x3mm) | ks | 2 |  | 0 |  |  |  | základní |  | 0 | 0 | 0 | 0 | 0 | 4 | K | 3 | ROZPOCET | 0 | 0 | 0 | 0 | 0 | 1 | 0 | 4 | -1399744514
| PP |  | Redukce koncentrická DN100-80 (Ø114,3x3mm - Ø88,9x3mm) | [15 empty] | PP | 3
| P |  | Poznámka k položce: N D,M 1.4301 ker. susp. Kompletní specifikace technologie dle TZ / Technické specifikace | [15 empty] | P | 3
72 | K | PT.0072 | Dno tlakové DN100 (Ø114,3x3mm) , zhotovení DN25 odbočky v ose | kpl | 2 |  | 0 |  |  |  | základní |  | 0 | 0 | 0 | 0 | 0 | 4 | K | 3 | ROZPOCET | 0 | 0 | 0 | 0 | 0 | 1 | 0 | 4 | 45785129
| PP |  | Dno tlakové DN100 (Ø114,3x3mm) , zhotovení DN25 odbočky v ose | [15 empty] | PP | 3
| P |  | Poznámka k položce: N D,M 1.4301 ker. susp. Kompletní specifikace technologie dle TZ / Technické specifikace | [15 empty] | P | 3
73 | K | PT.0073 | Vsuvka návarová s vnějším závitem 3" | ks | 1 |  | 0 |  |  |  | základní |  | 0 | 0 | 0 | 0 | 0 | 4 | K | 3 | ROZPOCET | 0 | 0 | 0 | 0 | 0 | 1 | 0 | 4 | -1014526771
| PP |  | Vsuvka návarová s vnějším závitem 3" | [15 empty] | PP | 3
| P |  | Poznámka k položce: N D,M 1.4301 ker. susp. Kompletní specifikace technologie dle TZ / Technické specifikace | [15 empty] | P | 3
74 | K | PT.0074 | Vsuvka návarová s vnějším závitem 1" | ks | 2 |  | 0 |  |  |  | základní |  | 0 | 0 | 0 | 0 | 0 | 4 | K | 3 | ROZPOCET | 0 | 0 | 0 | 0 | 0 | 1 | 0 | 4 | -40347657
| PP |  | Vsuvka návarová s vnějším závitem 1" | [15 empty] | PP | 3
| P |  | Poznámka k položce: N D,M 1.4301 ker. susp. Kompletní specifikace technologie dle TZ / Technické specifikace | [15 empty] | P | 3
75 | K | PT.0075 | Vsuvka závitová dvojnipl s vnějším závitem 1" | ks | 2 |  | 0 |  |  |  | základní |  | 0 | 0 | 0 | 0 | 0 | 4 | K | 3 | ROZPOCET | 0 | 0 | 0 | 0 | 0 | 1 | 0 | 4 | -1691586459
| PP |  | Vsuvka závitová dvojnipl s vnějším závitem 1" | [15 empty] | PP | 3
| P |  | Poznámka k položce: N D,M 1.4301 ker. susp. Kompletní specifikace technologie dle TZ / Technické specifikace | [15 empty] | P | 3
76 | K | PT.0076 | Kohout kulový 1", vnitřní/vnitřní, ruční páka | ks | 4 |  | 0 |  |  |  | základní |  | 0 | 0 | 0 | 0 | 0 | 4 | K | 3 | ROZPOCET | 0 | 0 | 0 | 0 | 0 | 1 | 0 | 4 | 1523033111
| PP |  | Kohout kulový 1", vnitřní/vnitřní, ruční páka | [15 empty] | PP | 3
| P |  | Poznámka k položce: N D,M mosaz-chrom ker. susp. Kompletní specifikace technologie dle TZ / Technické specifikace | [15 empty] | P | 3
77 | K | PT.0077 | Mezipřírubová klapka - DN100 PN16, rozměry dle ČSN EN 1092-1 - médium: keramická suspenze - teplota suspenze: 15 - 60°C, hustota: 1600 - 1800 kg/m3 - ovládání: ruční pákou | ks | 3 |  | 0 |  |  |  | základní |  | 0 | 0 | 0 | 0 | 0 | 4 | K | 3 | ROZPOCET | 0 | 0 | 0 | 0 | 0 | 1 | 0 | 4 | 1704900568
| PP |  | Mezipřírubová klapka - DN100 PN16, rozměry dle ČSN EN 1092-1 - médium: keramická suspenze - teplota suspenze: 15 - 60°C, hustota: 1600 - 1800 kg/m3 - ovládání: ruční pákou | [15 empty] | PP | 3
| P |  | Poznámka k položce: N D,M ker. susp. Kompletní specifikace technologie dle TZ / Technické specifikace | [15 empty] | P | 3
78 | K | PT.0078 | Konzola DN100 - objímka DN100, závitová tyč M12, L50 - 200mm, patní plech 100x100x4, kotvení do betonu/zdiva, spojovací materiál | ks | 7 |  | 0 |  |  |  | základní |  | 0 | 0 | 0 | 0 | 0 | 4 | K | 3 | ROZPOCET | 0 | 0 | 0 | 0 | 0 | 1 | 0 | 4 | 959876680
| PP |  | Konzola DN100 - objímka DN100, závitová tyč M12, L50 - 200mm, patní plech 100x100x4, kotvení do betonu/zdiva, spojovací materiál | [15 empty] | PP | 3
| P |  | Poznámka k položce: N D,M ocel + nátěr ker. susp. Kompletní specifikace technologie dle TZ / Technické specifikace | [15 empty] | P | 3
79 | K | PT.0079 | Konzola DN100 - objímka DN100, závitová tyč M12, L50 - 1100mm, kotvení k ocelové konstrukci, spojovací materiál | ks | 2 |  | 0 |  |  |  | základní |  | 0 | 0 | 0 | 0 | 0 | 4 | K | 3 | ROZPOCET | 0 | 0 | 0 | 0 | 0 | 1 | 0 | 4 | -1771415901
| PP |  | Konzola DN100 - objímka DN100, závitová tyč M12, L50 - 1100mm, kotvení k ocelové konstrukci, spojovací materiál | [15 empty] | PP | 3
| P |  | Poznámka k položce: N D,M ocel + nátěr ker. susp. Kompletní specifikace technologie dle TZ / Technické specifikace | [15 empty] | P | 3
80 | K | PT.0080 | Konzola DN100 - objímka DN100, závitová tyč M12, L50 - 300mm, patní plech 100x180x4, kotvení k ocelové konstrukci, spojovací materiál | ks | 1 |  | 0 |  |  |  | základní |  | 0 | 0 | 0 | 0 | 0 | 4 | K | 3 | ROZPOCET | 0 | 0 | 0 | 0 | 0 | 1 | 0 | 4 | -779739691
| PP |  | Konzola DN100 - objímka DN100, závitová tyč M12, L50 - 300mm, patní plech 100x180x4, kotvení k ocelové konstrukci, spojovací materiál | [15 empty] | PP | 3
| P |  | Poznámka k položce: N D,M ocel + nátěr ker. susp. Kompletní specifikace technologie dle TZ / Technické specifikace | [15 empty] | P | 3
81 | K | PT.0081 | Objímka DN100, závitová tyč M12x250mm | ks | 2 |  | 0 |  |  |  | základní |  | 0 | 0 | 0 | 0 | 0 | 4 | K | 3 | ROZPOCET | 0 | 0 | 0 | 0 | 0 | 1 | 0 | 4 | -1094932816
| PP |  | Objímka DN100, závitová tyč M12x250mm | [15 empty] | PP | 3
| P |  | Poznámka k položce: N D,M pozink ker. susp. Kompletní specifikace technologie dle TZ / Technické specifikace | [15 empty] | P | 3
82 | K | PT.0082 | Tlaková nádoba, závitové připojení vnitřní 3" | ks | 1 |  | 0 |  |  |  | základní |  | 0 | 0 | 0 | 0 | 0 | 4 | K | 3 | ROZPOCET | 0 | 0 | 0 | 0 | 0 | 1 | 0 | 4 | 804249309
| PP |  | Tlaková nádoba, závitové připojení vnitřní 3" | [15 empty] | PP | 3
| P |  | Poznámka k položce: N M ker. susp. dodávka Sacmi Kompletní specifikace technologie dle TZ / Technické specifikace | [15 empty] | P | 3
| D | 02.02.03.PT | 25-P-201-3-DN80-VÝTLAKY NA VIBRAČNÍ SÍTA |  |  |  | 0 | [5 empty] | 0 |  | 0 |  | 0 | 1 | D | 2 | ROZPOCET | [6 empty] | 0
83 | K | PT.0083 | Trubka svařovaná DN65(Ø76,1x3mm) | m | 4.5 |  | 0 |  |  |  | základní |  | 0 | 0 | 0 | 0 | 0 | 4 | K | 3 | ROZPOCET | 0 | 0 | 0 | 0 | 0 | 1 | 0 | 4 | -269135300
| PP |  | Trubka svařovaná DN65(Ø76,1x3mm) | [15 empty] | PP | 3
| P |  | Poznámka k položce: N D,M 1.4301 ker. susp. Kompletní specifikace technologie dle TZ / Technické specifikace | [15 empty] | P | 3
84 | K | PT.0084 | Příruba plochá přivařovací DN65, PN16, Typ01, DIN EN 1092-1 | ks | 20 |  | 0 |  |  |  | základní |  | 0 | 0 | 0 | 0 | 0 | 4 | K | 3 | ROZPOCET | 0 | 0 | 0 | 0 | 0 | 1 | 0 | 4 | -1892686928
| PP |  | Příruba plochá přivařovací DN65, PN16, Typ01, DIN EN 1092-1 | [15 empty] | PP | 3
| P |  | Poznámka k položce: N D,M 1.4301 ker. susp. Kompletní specifikace technologie dle TZ / Technické specifikace | [15 empty] | P | 3
85 | K | PT.0085 | Spoj přírubový DN65, PN16, příruba-klapka-příruba (šrouby, matice, podložky) | ks | 5 |  | 0 |  |  |  | základní |  | 0 | 0 | 0 | 0 | 0 | 4 | K | 3 | ROZPOCET | 0 | 0 | 0 | 0 | 0 | 1 | 0 | 4 | 1403430602
| PP |  | Spoj přírubový DN65, PN16, příruba-klapka-příruba (šrouby, matice, podložky) | [15 empty] | PP | 3
| P |  | Poznámka k položce: N D,M A2 ker. susp. Kompletní specifikace technologie dle TZ / Technické specifikace | [15 empty] | P | 3
86 | K | PT.0086 | Spoj přírubový DN65, PN16, příruba-příruba (šrouby, matice, podložky, přírubové těsnění) | ks | 5 |  | 0 |  |  |  | základní |  | 0 | 0 | 0 | 0 | 0 | 4 | K | 3 | ROZPOCET | 0 | 0 | 0 | 0 | 0 | 1 | 0 | 4 | 2122071086
| PP |  | Spoj přírubový DN65, PN16, příruba-příruba (šrouby, matice, podložky, přírubové těsnění) | [15 empty] | PP | 3
| P |  | Poznámka k položce: N D,M A2 ker. susp. Kompletní specifikace technologie dle TZ / Technické specifikace | [15 empty] | P | 3
87 | K | PT.0087 | Mezipřírubová klapka - DN65 PN16, rozměry dle ČSN EN 1092-1 - médium: keramická suspenze - teplota suspenze: 15 - 60°C, hustota: 1600 - 1800 kg/m3 - ovládání: ruční pákou | ks | 5 |  | 0 |  |  |  | základní |  | 0 | 0 | 0 | 0 | 0 | 4 | K | 3 | ROZPOCET | 0 | 0 | 0 | 0 | 0 | 1 | 0 | 4 | -806878641
| PP |  | Mezipřírubová klapka - DN65 PN16, rozměry dle ČSN EN 1092-1 - médium: keramická suspenze - teplota suspenze: 15 - 60°C, hustota: 1600 - 1800 kg/m3 - ovládání: ruční pákou | [15 empty] | PP | 3
| P |  | Poznámka k položce: N D,M ker. susp. Kompletní specifikace technologie dle TZ / Technické specifikace | [15 empty] | P | 3
88 | K | PT.0088 | Objímka DN65, závitová tyč M10, kotvení k ocelové konstrukci | ks | 5 |  | 0 |  |  |  | základní |  | 0 | 0 | 0 | 0 | 0 | 4 | K | 3 | ROZPOCET | 0 | 0 | 0 | 0 | 0 | 1 | 0 | 4 | -826739401
| PP |  | Objímka DN65, závitová tyč M10, kotvení k ocelové konstrukci | [15 empty] | PP | 3
| P |  | Poznámka k položce: N D,M pozink ker. susp. Kompletní specifikace technologie dle TZ / Technické specifikace | [15 empty] | P | 3
89 | K | PT.0089 | Výtoková část na vibrační síto DN65 - trubka vnější průměr 114,3, trubka ukončená děrovaným plechem - tl. plechu trubky 1,5mm | ks | 6 |  | 0 |  |  |  | základní |  | 0 | 0 | 0 | 0 | 0 | 4 | K | 3 | ROZPOCET | 0 | 0 | 0 | 0 | 0 | 1 | 0 | 4 | -1279266602
| PP |  | Výtoková část na vibrační síto DN65 - trubka vnější průměr 114,3, trubka ukončená děrovaným plechem - tl. plechu trubky 1,5mm | [15 empty] | PP | 3
| P |  | Poznámka k položce: N D,M 1.4301 ker. susp. Kompletní specifikace technologie dle TZ / Technické specifikace | [15 empty] | P | 3
| D | 02.02.04.PT | 25-P-201-4-DN25-PROPLACHY, VYPOUŠTĚNÍ |  |  |  | 0 | [5 empty] | 0 |  | 0 |  | 0 | 1 | D | 2 | ROZPOCET | [6 empty] | 0
90 | K | PT.0090 | Trubka svařovaná DN25(Ø33,7x2mm) | m | 8 |  | 0 |  |  |  | základní |  | 0 | 0 | 0 | 0 | 0 | 4 | K | 3 | ROZPOCET | 0 | 0 | 0 | 0 | 0 | 1 | 0 | 4 | 1994542297
| PP |  | Trubka svařovaná DN25(Ø33,7x2mm) | [15 empty] | PP | 3
| P |  | Poznámka k položce: N D,M 1.4301 ker. susp. Kompletní specifikace technologie dle TZ / Technické specifikace | [15 empty] | P | 3
91 | K | PT.0091 | Koleno 90° (R=1,5D) DN25 (Ø33,7x2mm) | ks | 6 |  | 0 |  |  |  | základní |  | 0 | 0 | 0 | 0 | 0 | 4 | K | 3 | ROZPOCET | 0 | 0 | 0 | 0 | 0 | 1 | 0 | 4 | 1913109315
| PP |  | Koleno 90° (R=1,5D) DN25 (Ø33,7x2mm) | [15 empty] | PP | 3
| P |  | Poznámka k položce: N D,M 1.4301 ker. susp. Kompletní specifikace technologie dle TZ / Technické specifikace | [15 empty] | P | 3
92 | K | PT.0092 | Objímka DN25, závitová tyč M10, kotvení k ocelové konstrukci | ks | 6 |  | 0 |  |  |  | základní |  | 0 | 0 | 0 | 0 | 0 | 4 | K | 3 | ROZPOCET | 0 | 0 | 0 | 0 | 0 | 1 | 0 | 4 | -884996731
| PP |  | Objímka DN25, závitová tyč M10, kotvení k ocelové konstrukci | [15 empty] | PP | 3
| P |  | Poznámka k položce: N D,M pozink ker. susp. Kompletní specifikace technologie dle TZ / Technické specifikace | [15 empty] | P | 3
93 | K | PT.0093 | T-kus přímý DN25 (Ø33,7x2mm) | ks | 1 |  | 0 |  |  |  | základní |  | 0 | 0 | 0 | 0 | 0 | 4 | K | 3 | ROZPOCET | 0 | 0 | 0 | 0 | 0 | 1 | 0 | 4 | 154885268
| PP |  | T-kus přímý DN25 (Ø33,7x2mm) | [15 empty] | PP | 3
| P |  | Poznámka k položce: N D,M 1.4301 ker. susp. Kompletní specifikace technologie dle TZ / Technické specifikace | [15 empty] | P | 3
94 | K | PT.0094 | Vsuvka návarová s vnějším závitem 1" | ks | 4 |  | 0 |  |  |  | základní |  | 0 | 0 | 0 | 0 | 0 | 4 | K | 3 | ROZPOCET | 0 | 0 | 0 | 0 | 0 | 1 | 0 | 4 | -683843758
| PP |  | Vsuvka návarová s vnějším závitem 1" | [15 empty] | PP | 3
| P |  | Poznámka k položce: N D,M 1.4301 ker. susp. Kompletní specifikace technologie dle TZ / Technické specifikace | [15 empty] | P | 3
95 | K | PT.0095 | Šroubení závitové 1" vnitřní/vnější | ks | 1 |  | 0 |  |  |  | základní |  | 0 | 0 | 0 | 0 | 0 | 4 | K | 3 | ROZPOCET | 0 | 0 | 0 | 0 | 0 | 1 | 0 | 4 | 817684381
| PP |  | Šroubení závitové 1" vnitřní/vnější | [15 empty] | PP | 3
| P |  | Poznámka k položce: N D,M 1.4301 ker. susp. Kompletní specifikace technologie dle TZ / Technické specifikace | [15 empty] | P | 3
| D | 02.02.05.PT | 25-P-201-5-DN15-HMOTNOSTNÍ MĚŘENÍ |  |  |  | 0 | [5 empty] | 0 |  | 0 |  | 0 | 1 | D | 2 | ROZPOCET | [6 empty] | 0
96 | K | PT.0096 | Trubka svařovaná DN15(Ø21,3x2mm) | m | 0.5 |  | 0 |  |  |  | základní |  | 0 | 0 | 0 | 0 | 0 | 4 | K | 3 | ROZPOCET | 0 | 0 | 0 | 0 | 0 | 1 | 0 | 4 | -1489165196
| PP |  | Trubka svařovaná DN15(Ø21,3x2mm) | [15 empty] | PP | 3
| P |  | Poznámka k položce: N D,M 1.4301 ker. susp. Kompletní specifikace technologie dle TZ / Technické specifikace | [15 empty] | P | 3
97 | K | PT.0097 | Trubka svařovaná DN10(Ø13,5x2mm) | m | 1 |  | 0 |  |  |  | základní |  | 0 | 0 | 0 | 0 | 0 | 4 | K | 3 | ROZPOCET | 0 | 0 | 0 | 0 | 0 | 1 | 0 | 4 | -1994352632
| PP |  | Trubka svařovaná DN10(Ø13,5x2mm) | [15 empty] | PP | 3
| P |  | Poznámka k položce: N D,M 1.4301 ker. susp. Kompletní specifikace technologie dle TZ / Technické specifikace | [15 empty] | P | 3
98 | K | PT.0098 | Příruba plochá přivařovací DN10, PN16, Typ01, DIN EN 1092-1 | ks | 2 |  | 0 |  |  |  | základní |  | 0 | 0 | 0 | 0 | 0 | 4 | K | 3 | ROZPOCET | 0 | 0 | 0 | 0 | 0 | 1 | 0 | 4 | -1212281384
| PP |  | Příruba plochá přivařovací DN10, PN16, Typ01, DIN EN 1092-1 | [15 empty] | PP | 3
| P |  | Poznámka k položce: N D,M 1.4301 ker. susp. Kompletní specifikace technologie dle TZ / Technické specifikace | [15 empty] | P | 3
99 | K | PT.0099 | Spoj přírubový DN10, PN16, příruba-příruba (šrouby, matice, podložky, přírubové těsnění) | ks | 2 |  | 0 |  |  |  | základní |  | 0 | 0 | 0 | 0 | 0 | 4 | K | 3 | ROZPOCET | 0 | 0 | 0 | 0 | 0 | 1 | 0 | 4 | -1309847457
| PP |  | Spoj přírubový DN10, PN16, příruba-příruba (šrouby, matice, podložky, přírubové těsnění) | [15 empty] | PP | 3
| P |  | Poznámka k položce: N D,M A2 ker. susp. Kompletní specifikace technologie dle TZ / Technické specifikace | [15 empty] | P | 3
100 | K | PT.0100 | T-Kus přímý DN15, závitový 1/2" vnitřní | ks | 2 |  | 0 |  |  |  | základní |  | 0 | 0 | 0 | 0 | 0 | 4 | K | 3 | ROZPOCET | 0 | 0 | 0 | 0 | 0 | 1 | 0 | 4 | 265053447
| PP |  | T-Kus přímý DN15, závitový 1/2" vnitřní | [15 empty] | PP | 3
| P |  | Poznámka k položce: N D,M 1.4301 ker. susp. Kompletní specifikace technologie dle TZ / Technické specifikace | [15 empty] | P | 3
101 | K | PT.0101 | Vsuvka návarová s vnějším závitem 3/8" | ks | 2 |  | 0 |  |  |  | základní |  | 0 | 0 | 0 | 0 | 0 | 4 | K | 3 | ROZPOCET | 0 | 0 | 0 | 0 | 0 | 1 | 0 | 4 | 452058065
| PP |  | Vsuvka návarová s vnějším závitem 3/8" | [15 empty] | PP | 3
| P |  | Poznámka k položce: N D,M 1.4301 ker. susp. Kompletní specifikace technologie dle TZ / Technické specifikace | [15 empty] | P | 3
102 | K | PT.0102 | Vsuvka návarová s vnějším závitem 1/2" | ks | 6 |  | 0 |  |  |  | základní |  | 0 | 0 | 0 | 0 | 0 | 4 | K | 3 | ROZPOCET | 0 | 0 | 0 | 0 | 0 | 1 | 0 | 4 | 1544557708
| PP |  | Vsuvka návarová s vnějším závitem 1/2" | [15 empty] | PP | 3
| P |  | Poznámka k položce: N D,M 1.4301 ker. susp. Kompletní specifikace technologie dle TZ / Technické specifikace | [15 empty] | P | 3
103 | K | PT.0103 | Vsuvka závitová redukovaná 1/2" / 3/8" vnější/vnější | ks | 2 |  | 0 |  |  |  | základní |  | 0 | 0 | 0 | 0 | 0 | 4 | K | 3 | ROZPOCET | 0 | 0 | 0 | 0 | 0 | 1 | 0 | 4 | -288575905
| PP |  | Vsuvka závitová redukovaná 1/2" / 3/8" vnější/vnější | [15 empty] | PP | 3
| P |  | Poznámka k položce: N D,M 1.4301 ker. susp. Kompletní specifikace technologie dle TZ / Technické specifikace | [15 empty] | P | 3
104 | K | PT.0104 | Vsuvka závitová redukovaná 1/2" / 3/8" vnější/vnitřní | ks | 2 |  | 0 |  |  |  | základní |  | 0 | 0 | 0 | 0 | 0 | 4 | K | 3 | ROZPOCET | 0 | 0 | 0 | 0 | 0 | 1 | 0 | 4 | -358319837
| PP |  | Vsuvka závitová redukovaná 1/2" / 3/8" vnější/vnitřní | [15 empty] | PP | 3
| P |  | Poznámka k položce: N D,M 1.4301 ker. susp. Kompletní specifikace technologie dle TZ / Technické specifikace | [15 empty] | P | 3
105 | K | PT.0105 | Šroubení závitové 1/2" vnitřní/vnější | ks | 2 |  | 0 |  |  |  | základní |  | 0 | 0 | 0 | 0 | 0 | 4 | K | 3 | ROZPOCET | 0 | 0 | 0 | 0 | 0 | 1 | 0 | 4 | 686836162
| PP |  | Šroubení závitové 1/2" vnitřní/vnější | [15 empty] | PP | 3
| P |  | Poznámka k položce: N D,M 1.4301 ker. susp. Kompletní specifikace technologie dle TZ / Technické specifikace | [15 empty] | P | 3
106 | K | PT.0106 | Zhotovení odbočky DN15 | ks | 2 |  | 0 |  |  |  | základní |  | 0 | 0 | 0 | 0 | 0 | 4 | K | 3 | ROZPOCET | 0 | 0 | 0 | 0 | 0 | 1 | 0 | 4 | -1988300979
| PP |  | Zhotovení odbočky DN15 | [15 empty] | PP | 3
| P |  | Poznámka k položce: N D,M 1.4301 ker. susp. Kompletní specifikace technologie dle TZ / Technické specifikace | [15 empty] | P | 3
107 | K | PT.0107 | Kohout kulový 3/8", vnitřní/vnitřní, ruční páka | ks | 2 |  | 0 |  |  |  | základní |  | 0 | 0 | 0 | 0 | 0 | 4 | K | 3 | ROZPOCET | 0 | 0 | 0 | 0 | 0 | 1 | 0 | 4 | 1861455952
| PP |  | Kohout kulový 3/8", vnitřní/vnitřní, ruční páka | [15 empty] | PP | 3
| P |  | Poznámka k položce: N D,M mosaz-chrom ker. susp. Kompletní specifikace technologie dle TZ / Technické specifikace | [15 empty] | P | 3
108 | K | PT.0108 | Kohout kulový 1/2", vnitřní/vnitřní, ruční páka | ks | 2 |  | 0 |  |  |  | základní |  | 0 | 0 | 0 | 0 | 0 | 4 | K | 3 | ROZPOCET | 0 | 0 | 0 | 0 | 0 | 1 | 0 | 4 | 311538007
| PP |  | Kohout kulový 1/2", vnitřní/vnitřní, ruční páka | [15 empty] | PP | 3
| P |  | Poznámka k položce: N D,M mosaz-chrom ker. susp. Kompletní specifikace technologie dle TZ / Technické specifikace | [15 empty] | P | 3
109 | K | PT.0109 | Průtokoměr hmotnostní - přírubové provedení DN08 | ks | 1 |  | 0 |  |  |  | základní |  | 0 | 0 | 0 | 0 | 0 | 4 | K | 3 | ROZPOCET | 0 | 0 | 0 | 0 | 0 | 1 | 0 | 4 | -2114876989
| PP |  | Průtokoměr hmotnostní - přírubové provedení DN08 | [15 empty] | PP | 3
| P |  | Poznámka k položce: N M ker. susp. dodávka Sacmi Kompletní specifikace technologie dle TZ / Technické specifikace | [15 empty] | P | 3
| D | 02.03.PT | Sání suspenze KM1 |  |  |  | 0 | [5 empty] | 0 |  | 0 |  | 0 | 1 | D | 1 | ROZPOCET | [6 empty] | 0
| D | 02.03.01.PT | 25-P-202-1-DN80-JEDNOTLIVÉ SÁNÍ |  |  |  | 0 | [5 empty] | 0 |  | 0 |  | 0 | 1 | D | 2 | ROZPOCET | [6 empty] | 0
110 | K | PT.0110 | Trubka svařovaná DN80(Ø88,9x3mm) | m | 6 |  | 0 |  |  |  | základní |  | 0 | 0 | 0 | 0 | 0 | 4 | K | 3 | ROZPOCET | 0 | 0 | 0 | 0 | 0 | 1 | 0 | 4 | -436596244
| PP |  | Trubka svařovaná DN80(Ø88,9x3mm) | [15 empty] | PP | 3
| P |  | Poznámka k položce: N D,M 1.4301 ker. susp. Kompletní specifikace technologie dle TZ / Technické specifikace | [15 empty] | P | 3
111 | K | PT.0111 | Koleno 30° (R=1,5D) DN80 (Ø88,9x3mm) | ks | 2 |  | 0 |  |  |  | základní |  | 0 | 0 | 0 | 0 | 0 | 4 | K | 3 | ROZPOCET | 0 | 0 | 0 | 0 | 0 | 1 | 0 | 4 | -671375939
| PP |  | Koleno 30° (R=1,5D) DN80 (Ø88,9x3mm) | [15 empty] | PP | 3
| P |  | Poznámka k položce: N D,M 1.4301 ker. susp. Kompletní specifikace technologie dle TZ / Technické specifikace | [15 empty] | P | 3
112 | K | PT.0112 | Koleno 60° (R=1,5D) DN80 (Ø88,9x3mm) | ks | 1 |  | 0 |  |  |  | základní |  | 0 | 0 | 0 | 0 | 0 | 4 | K | 3 | ROZPOCET | 0 | 0 | 0 | 0 | 0 | 1 | 0 | 4 | 520632410
| PP |  | Koleno 60° (R=1,5D) DN80 (Ø88,9x3mm) | [15 empty] | PP | 3
| P |  | Poznámka k položce: N D,M 1.4301 ker. susp. Kompletní specifikace technologie dle TZ / Technické specifikace | [15 empty] | P | 3
113 | K | PT.0113 | Koleno 45° (R=1,5D) DN80 (Ø88,9x3mm) | ks | 2 |  | 0 |  |  |  | základní |  | 0 | 0 | 0 | 0 | 0 | 4 | K | 3 | ROZPOCET | 0 | 0 | 0 | 0 | 0 | 1 | 0 | 4 | 1031432221
| PP |  | Koleno 45° (R=1,5D) DN80 (Ø88,9x3mm) | [15 empty] | PP | 3
| P |  | Poznámka k položce: N D,M 1.4301 ker. susp. Kompletní specifikace technologie dle TZ / Technické specifikace | [15 empty] | P | 3
114 | K | PT.0114 | Příruba plochá přivařovací DN80, PN16, Typ01, DIN EN 1092-1 | ks | 9 |  | 0 |  |  |  | základní |  | 0 | 0 | 0 | 0 | 0 | 4 | K | 3 | ROZPOCET | 0 | 0 | 0 | 0 | 0 | 1 | 0 | 4 | -123172889
| PP |  | Příruba plochá přivařovací DN80, PN16, Typ01, DIN EN 1092-1 | [15 empty] | PP | 3
| P |  | Poznámka k položce: N D,M 1.4301 ker. susp. Kompletní specifikace technologie dle TZ / Technické specifikace | [15 empty] | P | 3
115 | K | PT.0115 | Spoj přírubový DN80, PN16, příruba-klapka-příruba (šrouby, matice, podložky) | ks | 3 |  | 0 |  |  |  | základní |  | 0 | 0 | 0 | 0 | 0 | 4 | K | 3 | ROZPOCET | 0 | 0 | 0 | 0 | 0 | 1 | 0 | 4 | -1934807403
| PP |  | Spoj přírubový DN80, PN16, příruba-klapka-příruba (šrouby, matice, podložky) | [15 empty] | PP | 3
| P |  | Poznámka k položce: N D,M A2 ker. susp. Kompletní specifikace technologie dle TZ / Technické specifikace | [15 empty] | P | 3
116 | K | PT.0116 | Spoj přírubový DN80, PN16, příruba-příruba (šrouby, matice, podložky, přírubové těsnění) | ks | 6 |  | 0 |  |  |  | základní |  | 0 | 0 | 0 | 0 | 0 | 4 | K | 3 | ROZPOCET | 0 | 0 | 0 | 0 | 0 | 1 | 0 | 4 | 604135849
| PP |  | Spoj přírubový DN80, PN16, příruba-příruba (šrouby, matice, podložky, přírubové těsnění) | [15 empty] | PP | 3
| P |  | Poznámka k položce: N D,M A2 ker. susp. Kompletní specifikace technologie dle TZ / Technické specifikace | [15 empty] | P | 3
117 | K | PT.0117 | Proplach DN25 (Vsuvka návarová 1" vnější závit, kohout kulový 1" vnitřní/vnitřní, hadicová spojka D25 s vnějším závitem 1", zhotovení odbočky DN25) | kpl | 3 |  | 0 |  |  |  | základní |  | 0 | 0 | 0 | 0 | 0 | 4 | K | 3 | ROZPOCET | 0 | 0 | 0 | 0 | 0 | 1 | 0 | 4 | 1050524039
| PP |  | Proplach DN25 (Vsuvka návarová 1" vnější závit, kohout kulový 1" vnitřní/vnitřní, hadicová spojka D25 s vnějším závitem 1", zhotovení odbočky DN25) | [15 empty] | PP | 3
| P |  | Poznámka k položce: N D,M 1.4301 ker. susp. Kompletní specifikace technologie dle TZ / Technické specifikace | [15 empty] | P | 3
118 | K | PT.0118 | Mezipřírubová klapka - DN80 PN16, rozměry dle ČSN EN 1092-1 - médium: keramická suspenze - teplota suspenze: 15 - 60°C, hustota: 1600 - 1800 kg/m3 - ovládání: ruční pákou | ks | 3 |  | 0 |  |  |  | základní |  | 0 | 0 | 0 | 0 | 0 | 4 | K | 3 | ROZPOCET | 0 | 0 | 0 | 0 | 0 | 1 | 0 | 4 | 58684277
| PP |  | Mezipřírubová klapka - DN80 PN16, rozměry dle ČSN EN 1092-1 - médium: keramická suspenze - teplota suspenze: 15 - 60°C, hustota: 1600 - 1800 kg/m3 - ovládání: ruční pákou | [15 empty] | PP | 3
| P |  | Poznámka k položce: N D,M ker. susp. Kompletní specifikace technologie dle TZ / Technické specifikace | [15 empty] | P | 3
119 | K | PT.0119 | Kompenzátor pryžový - přírubový DN80 PN16, nerez příruby - médium: keramická suspenze | ks | 3 |  | 0 |  |  |  | základní |  | 0 | 0 | 0 | 0 | 0 | 4 | K | 3 | ROZPOCET | 0 | 0 | 0 | 0 | 0 | 1 | 0 | 4 | -657965436
| PP |  | Kompenzátor pryžový - přírubový DN80 PN16, nerez příruby - médium: keramická suspenze | [15 empty] | PP | 3
| P |  | Poznámka k položce: N D,M ker. susp. Kompletní specifikace technologie dle TZ / Technické specifikace | [15 empty] | P | 3
120 | K | PT.0120 | Konzola DN80 - objímka DN80, závitová tyč M10, U65 - 260mm, patní plech 125x125x4, kotvení do betonu/zdiva, spojovací materiál | ks | 3 |  | 0 |  |  |  | základní |  | 0 | 0 | 0 | 0 | 0 | 4 | K | 3 | ROZPOCET | 0 | 0 | 0 | 0 | 0 | 1 | 0 | 4 | -988516929
| PP |  | Konzola DN80 - objímka DN80, závitová tyč M10, U65 - 260mm, patní plech 125x125x4, kotvení do betonu/zdiva, spojovací materiál | [15 empty] | PP | 3
| P |  | Poznámka k položce: N D,M ocel + nátěr ker. susp. Kompletní specifikace technologie dle TZ / Technické specifikace | [15 empty] | P | 3
| D | 02.04.PT | Sání suspenze KM2 |  |  |  | 0 | [5 empty] | 0 |  | 0 |  | 0 | 1 | D | 1 | ROZPOCET | [6 empty] | 0
| D | 02.04.01.PT | 25-P-203-1-DN80-JEDNOTLIVÉ SÁNÍ |  |  |  | 0 | [5 empty] | 0 |  | 0 |  | 0 | 1 | D | 2 | ROZPOCET | [6 empty] | 0
121 | K | PT.0121 | Trubka svařovaná DN80(Ø88,9x3mm) | m | 6 |  | 0 |  |  |  | základní |  | 0 | 0 | 0 | 0 | 0 | 4 | K | 3 | ROZPOCET | 0 | 0 | 0 | 0 | 0 | 1 | 0 | 4 | -939923169
| PP |  | Trubka svařovaná DN80(Ø88,9x3mm) | [15 empty] | PP | 3
| P |  | Poznámka k položce: N D,M 1.4301 ker. susp. Kompletní specifikace technologie dle TZ / Technické specifikace | [15 empty] | P | 3
122 | K | PT.0122 | Koleno 90° (R=1,5D) DN80 (Ø88,9x3mm) | ks | 1 |  | 0 |  |  |  | základní |  | 0 | 0 | 0 | 0 | 0 | 4 | K | 3 | ROZPOCET | 0 | 0 | 0 | 0 | 0 | 1 | 0 | 4 | -2142119968
| PP |  | Koleno 90° (R=1,5D) DN80 (Ø88,9x3mm) | [15 empty] | PP | 3
| P |  | Poznámka k položce: N D,M 1.4301 ker. susp. Kompletní specifikace technologie dle TZ / Technické specifikace | [15 empty] | P | 3
123 | K | PT.0123 | Koleno 30° (R=1,5D) DN80 (Ø88,9x3mm) | ks | 2 |  | 0 |  |  |  | základní |  | 0 | 0 | 0 | 0 | 0 | 4 | K | 3 | ROZPOCET | 0 | 0 | 0 | 0 | 0 | 1 | 0 | 4 | 1171835670
| PP |  | Koleno 30° (R=1,5D) DN80 (Ø88,9x3mm) | [15 empty] | PP | 3
| P |  | Poznámka k položce: N D,M 1.4301 ker. susp. Kompletní specifikace technologie dle TZ / Technické specifikace | [15 empty] | P | 3
124 | K | PT.0124 | Příruba plochá přivařovací DN80, PN16, Typ01, DIN EN 1092-1 | ks | 9 |  | 0 |  |  |  | základní |  | 0 | 0 | 0 | 0 | 0 | 4 | K | 3 | ROZPOCET | 0 | 0 | 0 | 0 | 0 | 1 | 0 | 4 | 153502028
| PP |  | Příruba plochá přivařovací DN80, PN16, Typ01, DIN EN 1092-1 | [15 empty] | PP | 3
| P |  | Poznámka k položce: N D,M 1.4301 ker. susp. Kompletní specifikace technologie dle TZ / Technické specifikace | [15 empty] | P | 3
125 | K | PT.0125 | Spoj přírubový DN80, PN16, příruba-klapka-příruba (šrouby, matice, podložky) | ks | 3 |  | 0 |  |  |  | základní |  | 0 | 0 | 0 | 0 | 0 | 4 | K | 3 | ROZPOCET | 0 | 0 | 0 | 0 | 0 | 1 | 0 | 4 | 59445415
| PP |  | Spoj přírubový DN80, PN16, příruba-klapka-příruba (šrouby, matice, podložky) | [15 empty] | PP | 3
| P |  | Poznámka k položce: N D,M A2 ker. susp. Kompletní specifikace technologie dle TZ / Technické specifikace | [15 empty] | P | 3
126 | K | PT.0126 | Spoj přírubový DN80, PN16, příruba-příruba (šrouby, matice, podložky, přírubové těsnění) | ks | 6 |  | 0 |  |  |  | základní |  | 0 | 0 | 0 | 0 | 0 | 4 | K | 3 | ROZPOCET | 0 | 0 | 0 | 0 | 0 | 1 | 0 | 4 | -1837961035
| PP |  | Spoj přírubový DN80, PN16, příruba-příruba (šrouby, matice, podložky, přírubové těsnění) | [15 empty] | PP | 3
| P |  | Poznámka k položce: N D,M A2 ker. susp. Kompletní specifikace technologie dle TZ / Technické specifikace | [15 empty] | P | 3
127 | K | PT.0127 | Proplach DN25 (Vsuvka návarová 1" vnější závit, kohout kulový 1" vnitřní/vnitřní, hadicová spojka D25 s vnějším závitem 1", zhotovení odbočky DN25) | kpl | 3 |  | 0 |  |  |  | základní |  | 0 | 0 | 0 | 0 | 0 | 4 | K | 3 | ROZPOCET | 0 | 0 | 0 | 0 | 0 | 1 | 0 | 4 | -2093743663
| PP |  | Proplach DN25 (Vsuvka návarová 1" vnější závit, kohout kulový 1" vnitřní/vnitřní, hadicová spojka D25 s vnějším závitem 1", zhotovení odbočky DN25) | [15 empty] | PP | 3
| P |  | Poznámka k položce: N D,M 1.4301 ker. susp. Kompletní specifikace technologie dle TZ / Technické specifikace | [15 empty] | P | 3
128 | K | PT.0128 | Mezipřírubová klapka - DN80 PN16, rozměry dle ČSN EN 1092-1 - médium: keramická suspenze - teplota suspenze: 15 - 60°C, hustota: 1600 - 1800 kg/m3 - ovládání: ruční pákou | ks | 3 |  | 0 |  |  |  | základní |  | 0 | 0 | 0 | 0 | 0 | 4 | K | 3 | ROZPOCET | 0 | 0 | 0 | 0 | 0 | 1 | 0 | 4 | 721311087
| PP |  | Mezipřírubová klapka - DN80 PN16, rozměry dle ČSN EN 1092-1 - médium: keramická suspenze - teplota suspenze: 15 - 60°C, hustota: 1600 - 1800 kg/m3 - ovládání: ruční pákou | [15 empty] | PP | 3
| P |  | Poznámka k položce: N D,M ker. susp. Kompletní specifikace technologie dle TZ / Technické specifikace | [15 empty] | P | 3
129 | K | PT.0129 | Kompenzátor pryžový - přírubový DN80 PN16, nerez příruby - médium: keramická suspenze | ks | 3 |  | 0 |  |  |  | základní |  | 0 | 0 | 0 | 0 | 0 | 4 | K | 3 | ROZPOCET | 0 | 0 | 0 | 0 | 0 | 1 | 0 | 4 | 187344427
| PP |  | Kompenzátor pryžový - přírubový DN80 PN16, nerez příruby - médium: keramická suspenze | [15 empty] | PP | 3
| P |  | Poznámka k položce: N D,M ker. susp. Kompletní specifikace technologie dle TZ / Technické specifikace | [15 empty] | P | 3
130 | K | PT.0130 | Konzola DN80 - objímka DN80, závitová tyč M10, U65 - 260mm, patní plech 125x125x4, kotvení do betonu/zdiva, spojovací materiál | ks | 3 |  | 0 |  |  |  | základní |  | 0 | 0 | 0 | 0 | 0 | 4 | K | 3 | ROZPOCET | 0 | 0 | 0 | 0 | 0 | 1 | 0 | 4 | 1437700533
| PP |  | Konzola DN80 - objímka DN80, závitová tyč M10, U65 - 260mm, patní plech 125x125x4, kotvení do betonu/zdiva, spojovací materiál | [15 empty] | PP | 3
| P |  | Poznámka k položce: N D,M ocel + nátěr ker. susp. Kompletní specifikace technologie dle TZ / Technické specifikace | [15 empty] | P | 3
| D | 02.05.PT | Výtlak suspenze KM2 |  |  |  | 0 | [5 empty] | 0 |  | 0 |  | 0 | 1 | D | 1 | ROZPOCET | [6 empty] | 0
| D | 02.05.01.PT | 25-P-204-1-DN80-JEDNOTLIVÉ VÝTLAKY |  |  |  | 0 | [5 empty] | 0 |  | 0 |  | 0 | 1 | D | 2 | ROZPOCET | [6 empty] | 0
131 | K | PT.0131 | Trubka svařovaná DN80(Ø88,9x3mm) | m | 3.5 |  | 0 |  |  |  | základní |  | 0 | 0 | 0 | 0 | 0 | 4 | K | 3 | ROZPOCET | 0 | 0 | 0 | 0 | 0 | 1 | 0 | 4 | -229042759
| PP |  | Trubka svařovaná DN80(Ø88,9x3mm) | [15 empty] | PP | 3
| P |  | Poznámka k položce: N D,M 1.4301 ker. susp. Kompletní specifikace technologie dle TZ / Technické specifikace | [15 empty] | P | 3
132 | K | PT.0132 | Koleno 90° (R=1,5D) DN80 (Ø88,9x3mm) | ks | 4 |  | 0 |  |  |  | základní |  | 0 | 0 | 0 | 0 | 0 | 4 | K | 3 | ROZPOCET | 0 | 0 | 0 | 0 | 0 | 1 | 0 | 4 | 120471027
| PP |  | Koleno 90° (R=1,5D) DN80 (Ø88,9x3mm) | [15 empty] | PP | 3
| P |  | Poznámka k položce: N D,M 1.4301 ker. susp. Kompletní specifikace technologie dle TZ / Technické specifikace | [15 empty] | P | 3
133 | K | PT.0133 | Koleno 45° (R=1,5D) DN80 (Ø88,9x3mm) | ks | 1 |  | 0 |  |  |  | základní |  | 0 | 0 | 0 | 0 | 0 | 4 | K | 3 | ROZPOCET | 0 | 0 | 0 | 0 | 0 | 1 | 0 | 4 | 835565751
| PP |  | Koleno 45° (R=1,5D) DN80 (Ø88,9x3mm) | [15 empty] | PP | 3
| P |  | Poznámka k položce: N D,M 1.4301 ker. susp. Kompletní specifikace technologie dle TZ / Technické specifikace | [15 empty] | P | 3
134 | K | PT.0134 | Příruba plochá přivařovací DN80, PN16, Typ01, DIN EN 1092-1 | ks | 12 |  | 0 |  |  |  | základní |  | 0 | 0 | 0 | 0 | 0 | 4 | K | 3 | ROZPOCET | 0 | 0 | 0 | 0 | 0 | 1 | 0 | 4 | 1003704900
| PP |  | Příruba plochá přivařovací DN80, PN16, Typ01, DIN EN 1092-1 | [15 empty] | PP | 3
| P |  | Poznámka k položce: N D,M 1.4301 ker. susp. Kompletní specifikace technologie dle TZ / Technické specifikace | [15 empty] | P | 3
135 | K | PT.0135 | Spoj přírubový DN80, PN16, příruba-klapka-příruba (šrouby, matice, podložky) | ks | 3 |  | 0 |  |  |  | základní |  | 0 | 0 | 0 | 0 | 0 | 4 | K | 3 | ROZPOCET | 0 | 0 | 0 | 0 | 0 | 1 | 0 | 4 | 624709072
| PP |  | Spoj přírubový DN80, PN16, příruba-klapka-příruba (šrouby, matice, podložky) | [15 empty] | PP | 3
| P |  | Poznámka k položce: N D,M A2 ker. susp. Kompletní specifikace technologie dle TZ / Technické specifikace | [15 empty] | P | 3
136 | K | PT.0136 | Spoj přírubový DN80, PN16, příruba-příruba (šrouby, matice, podložky, přírubové těsnění) | ks | 6 |  | 0 |  |  |  | základní |  | 0 | 0 | 0 | 0 | 0 | 4 | K | 3 | ROZPOCET | 0 | 0 | 0 | 0 | 0 | 1 | 0 | 4 | -549175869
| PP |  | Spoj přírubový DN80, PN16, příruba-příruba (šrouby, matice, podložky, přírubové těsnění) | [15 empty] | PP | 3
| P |  | Poznámka k položce: N D,M A2 ker. susp. Kompletní specifikace technologie dle TZ / Technické specifikace | [15 empty] | P | 3
137 | K | PT.0137 | Proplach DN25 (Vsuvka návarová 1" vnější závit, kohout kulový 1" vnitřní/vnitřní, hadicová spojka D25 s vnějším závitem 1", zhotovení odbočky DN25) | kpl | 3 |  | 0 |  |  |  | základní |  | 0 | 0 | 0 | 0 | 0 | 4 | K | 3 | ROZPOCET | 0 | 0 | 0 | 0 | 0 | 1 | 0 | 4 | 895933571
| PP |  | Proplach DN25 (Vsuvka návarová 1" vnější závit, kohout kulový 1" vnitřní/vnitřní, hadicová spojka D25 s vnějším závitem 1", zhotovení odbočky DN25) | [15 empty] | PP | 3
| P |  | Poznámka k položce: N D,M 1.4301 ker. susp. Kompletní specifikace technologie dle TZ / Technické specifikace | [15 empty] | P | 3
138 | K | PT.0138 | Vsuvka návarová s vnějším závitem 3" | ks | 3 |  | 0 |  |  |  | základní |  | 0 | 0 | 0 | 0 | 0 | 4 | K | 3 | ROZPOCET | 0 | 0 | 0 | 0 | 0 | 1 | 0 | 4 | -192073632
| PP |  | Vsuvka návarová s vnějším závitem 3" | [15 empty] | PP | 3
| P |  | Poznámka k položce: N D,M 1.4301 ker. susp. Kompletní specifikace technologie dle TZ / Technické specifikace | [15 empty] | P | 3
139 | K | PT.0139 | Mezipřírubová klapka - DN80 PN16, rozměry dle ČSN EN 1092-1 - médium: keramická suspenze - teplota suspenze: 15 - 60°C, hustota: 1600 - 1800 kg/m3 - ovládání: ruční pákou | ks | 3 |  | 0 |  |  |  | základní |  | 0 | 0 | 0 | 0 | 0 | 4 | K | 3 | ROZPOCET | 0 | 0 | 0 | 0 | 0 | 1 | 0 | 4 | -15872870
| PP |  | Mezipřírubová klapka - DN80 PN16, rozměry dle ČSN EN 1092-1 - médium: keramická suspenze - teplota suspenze: 15 - 60°C, hustota: 1600 - 1800 kg/m3 - ovládání: ruční pákou | [15 empty] | PP | 3
| P |  | Poznámka k položce: N D,M ker. susp. Kompletní specifikace technologie dle TZ / Technické specifikace | [15 empty] | P | 3
140 | K | PT.0140 | Kompenzátor pryžový - přírubový DN80 PN16, nerez příruby - médium: keramická suspenze | ks | 3 |  | 0 |  |  |  | základní |  | 0 | 0 | 0 | 0 | 0 | 4 | K | 3 | ROZPOCET | 0 | 0 | 0 | 0 | 0 | 1 | 0 | 4 | 511307026
| PP |  | Kompenzátor pryžový - přírubový DN80 PN16, nerez příruby - médium: keramická suspenze | [15 empty] | PP | 3
| P |  | Poznámka k položce: N D,M 1.4301 ker. susp. Kompletní specifikace technologie dle TZ / Technické specifikace | [15 empty] | P | 3
141 | K | PT.0141 | Konzola pro potrubí DN80 - objímka DN80, závitová tyč M10, U65 -1600mm, patní plech 125x125x5, kotvení do betonu/zdiva, spojovací materiál | ks | 3 |  | 0 |  |  |  | základní |  | 0 | 0 | 0 | 0 | 0 | 4 | K | 3 | ROZPOCET | 0 | 0 | 0 | 0 | 0 | 1 | 0 | 4 | 2084196605
| PP |  | Konzola pro potrubí DN80 - objímka DN80, závitová tyč M10, U65 -1600mm, patní plech 125x125x5, kotvení do betonu/zdiva, spojovací materiál | [15 empty] | PP | 3
| P |  | Poznámka k položce: N D,M ocel + nátěr ker. susp. Kompletní specifikace technologie dle TZ / Technické specifikace | [15 empty] | P | 3
| D | 02.05.02.PT | 25-P-204-2-DN100-SPOLEČNÝ VÝTLAK |  |  |  | 0 | [5 empty] | 0 |  | 0 |  | 0 | 1 | D | 2 | ROZPOCET | [6 empty] | 0
142 | K | PT.0142 | Trubka svařovaná DN100(Ø114,3x3mm) | m | 30 |  | 0 |  |  |  | základní |  | 0 | 0 | 0 | 0 | 0 | 4 | K | 3 | ROZPOCET | 0 | 0 | 0 | 0 | 0 | 1 | 0 | 4 | -1210440877
| PP |  | Trubka svařovaná DN100(Ø114,3x3mm) | [15 empty] | PP | 3
| P |  | Poznámka k položce: N D,M 1.4301 ker. susp. Kompletní specifikace technologie dle TZ / Technické specifikace | [15 empty] | P | 3
143 | K | PT.0143 | Koleno 90° (R=1,5D) DN100 (Ø114,3x3mm) | ks | 5 |  | 0 |  |  |  | základní |  | 0 | 0 | 0 | 0 | 0 | 4 | K | 3 | ROZPOCET | 0 | 0 | 0 | 0 | 0 | 1 | 0 | 4 | -2111204314
| PP |  | Koleno 90° (R=1,5D) DN100 (Ø114,3x3mm) | [15 empty] | PP | 3
| P |  | Poznámka k položce: N D,M 1.4301 ker. susp. Kompletní specifikace technologie dle TZ / Technické specifikace | [15 empty] | P | 3
144 | K | PT.0144 | Příruba plochá přivařovací DN100, PN16, Typ01, DIN EN 1092-1 | ks | 16 |  | 0 |  |  |  | základní |  | 0 | 0 | 0 | 0 | 0 | 4 | K | 3 | ROZPOCET | 0 | 0 | 0 | 0 | 0 | 1 | 0 | 4 | 1145680840
| PP |  | Příruba plochá přivařovací DN100, PN16, Typ01, DIN EN 1092-1 | [15 empty] | PP | 3
| P |  | Poznámka k položce: N D,M 1.4301 ker. susp. Kompletní specifikace technologie dle TZ / Technické specifikace | [15 empty] | P | 3
145 | K | PT.0145 | Příruba zaslepovací DN100, PN16, Typ02, DIN EN 1092-1, zhotovení otvoru DN25 v ose a vnitřního závitu 1" | ks | 2 |  | 0 |  |  |  | základní |  | 0 | 0 | 0 | 0 | 0 | 4 | K | 3 | ROZPOCET | 0 | 0 | 0 | 0 | 0 | 1 | 0 | 4 | -665602638
| PP |  | Příruba zaslepovací DN100, PN16, Typ02, DIN EN 1092-1, zhotovení otvoru DN25 v ose a vnitřního závitu 1" | [15 empty] | PP | 3
| P |  | Poznámka k položce: N D,M 1.4301 ker. susp. Kompletní specifikace technologie dle TZ / Technické specifikace | [15 empty] | P | 3
146 | K | PT.0146 | Spoj přírubový DN100, PN16, příruba-příruba (šrouby, matice, podložky, přírubové těsnění) | ks | 6 |  | 0 |  |  |  | základní |  | 0 | 0 | 0 | 0 | 0 | 4 | K | 3 | ROZPOCET | 0 | 0 | 0 | 0 | 0 | 1 | 0 | 4 | -1556604932
| PP |  | Spoj přírubový DN100, PN16, příruba-příruba (šrouby, matice, podložky, přírubové těsnění) | [15 empty] | PP | 3
| P |  | Poznámka k položce: N D,M A2 ker. susp. Kompletní specifikace technologie dle TZ / Technické specifikace | [15 empty] | P | 3
147 | K | PT.0147 | Spoj přírubový DN100, PN16, příruba-klapka-příruba (šrouby, matice, podložky) | ks | 3 |  | 0 |  |  |  | základní |  | 0 | 0 | 0 | 0 | 0 | 4 | K | 3 | ROZPOCET | 0 | 0 | 0 | 0 | 0 | 1 | 0 | 4 | 2023241997
| PP |  | Spoj přírubový DN100, PN16, příruba-klapka-příruba (šrouby, matice, podložky) | [15 empty] | PP | 3
| P |  | Poznámka k položce: N D,M A2 ker. susp. Kompletní specifikace technologie dle TZ / Technické specifikace | [15 empty] | P | 3
148 | K | PT.0148 | T-kus přímý DN100 (Ø114,3x3mm) | ks | 4 |  | 0 |  |  |  | základní |  | 0 | 0 | 0 | 0 | 0 | 4 | K | 3 | ROZPOCET | 0 | 0 | 0 | 0 | 0 | 1 | 0 | 4 | -44913445
| PP |  | T-kus přímý DN100 (Ø114,3x3mm) | [15 empty] | PP | 3
| P |  | Poznámka k položce: N D,M 1.4301 ker. susp. Kompletní specifikace technologie dle TZ / Technické specifikace | [15 empty] | P | 3
149 | K | PT.0149 | T-kus přímý redukovaný DN100/DN80 (Ø114,3x3mm / Ø88,9x3mm) | ks | 2 |  | 0 |  |  |  | základní |  | 0 | 0 | 0 | 0 | 0 | 4 | K | 3 | ROZPOCET | 0 | 0 | 0 | 0 | 0 | 1 | 0 | 4 | 234561287
| PP |  | T-kus přímý redukovaný DN100/DN80 (Ø114,3x3mm / Ø88,9x3mm) | [15 empty] | PP | 3
| P |  | Poznámka k položce: N D,M 1.4301 ker. susp. Kompletní specifikace technologie dle TZ / Technické specifikace | [15 empty] | P | 3
150 | K | PT.0150 | T-kus přímý redukovaný DN100/DN65 (Ø114,3x3mm / Ø76,1x3mm) | ks | 5 |  | 0 |  |  |  | základní |  | 0 | 0 | 0 | 0 | 0 | 4 | K | 3 | ROZPOCET | 0 | 0 | 0 | 0 | 0 | 1 | 0 | 4 | 1160403490
| PP |  | T-kus přímý redukovaný DN100/DN65 (Ø114,3x3mm / Ø76,1x3mm) | [15 empty] | PP | 3
| P |  | Poznámka k položce: N D,M 1.4301 ker. susp. Kompletní specifikace technologie dle TZ / Technické specifikace | [15 empty] | P | 3
151 | K | PT.0151 | Redukce koncentrická DN100-80 (Ø114,3x3mm - Ø88,9x3mm) | ks | 2 |  | 0 |  |  |  | základní |  | 0 | 0 | 0 | 0 | 0 | 4 | K | 3 | ROZPOCET | 0 | 0 | 0 | 0 | 0 | 1 | 0 | 4 | 797077788
| PP |  | Redukce koncentrická DN100-80 (Ø114,3x3mm - Ø88,9x3mm) | [15 empty] | PP | 3
| P |  | Poznámka k položce: N D,M 1.4301 ker. susp. Kompletní specifikace technologie dle TZ / Technické specifikace | [15 empty] | P | 3
152 | K | PT.0152 | Dno tlakové DN100 (Ø114,3x3mm) , zhotovení DN25 odbočky v ose | kpl | 2 |  | 0 |  |  |  | základní |  | 0 | 0 | 0 | 0 | 0 | 4 | K | 3 | ROZPOCET | 0 | 0 | 0 | 0 | 0 | 1 | 0 | 4 | -1665594964
| PP |  | Dno tlakové DN100 (Ø114,3x3mm) , zhotovení DN25 odbočky v ose | [15 empty] | PP | 3
| P |  | Poznámka k položce: N D,M 1.4301 ker. susp. Kompletní specifikace technologie dle TZ / Technické specifikace | [15 empty] | P | 3
153 | K | PT.0153 | Vsuvka závitová dvojnipl s vnějším závitem 1" | ks | 2 |  | 0 |  |  |  | základní |  | 0 | 0 | 0 | 0 | 0 | 4 | K | 3 | ROZPOCET | 0 | 0 | 0 | 0 | 0 | 1 | 0 | 4 | 1408238780
| PP |  | Vsuvka závitová dvojnipl s vnějším závitem 1" | [15 empty] | PP | 3
| P |  | Poznámka k položce: N D,M 1.4301 ker. susp. Kompletní specifikace technologie dle TZ / Technické specifikace | [15 empty] | P | 3
154 | K | PT.0154 | Vsuvka návarová s vnějším závitem 3" | ks | 1 |  | 0 |  |  |  | základní |  | 0 | 0 | 0 | 0 | 0 | 4 | K | 3 | ROZPOCET | 0 | 0 | 0 | 0 | 0 | 1 | 0 | 4 | -354844909
| PP |  | Vsuvka návarová s vnějším závitem 3" | [15 empty] | PP | 3
| P |  | Poznámka k položce: N D,M 1.4301 ker. susp. Kompletní specifikace technologie dle TZ / Technické specifikace | [15 empty] | P | 3
155 | K | PT.0155 | Vsuvka návarová s vnějším závitem 1" | ks | 2 |  | 0 |  |  |  | základní |  | 0 | 0 | 0 | 0 | 0 | 4 | K | 3 | ROZPOCET | 0 | 0 | 0 | 0 | 0 | 1 | 0 | 4 | -1797354601
| PP |  | Vsuvka návarová s vnějším závitem 1" | [15 empty] | PP | 3
| P |  | Poznámka k položce: N D,M 1.4301 ker. susp. Kompletní specifikace technologie dle TZ / Technické specifikace | [15 empty] | P | 3
156 | K | PT.0156 | Zhotovení odbočky DN25 | ks | 4 |  | 0 |  |  |  | základní |  | 0 | 0 | 0 | 0 | 0 | 4 | K | 3 | ROZPOCET | 0 | 0 | 0 | 0 | 0 | 1 | 0 | 4 | 1339473644
| PP |  | Zhotovení odbočky DN25 | [15 empty] | PP | 3
| P |  | Poznámka k položce: N D,M 1.4301 ker. susp. Kompletní specifikace technologie dle TZ / Technické specifikace | [15 empty] | P | 3
157 | K | PT.0157 | Kohout kulový 1", vnitřní/vnitřní, ruční páka | ks | 4 |  | 0 |  |  |  | základní |  | 0 | 0 | 0 | 0 | 0 | 4 | K | 3 | ROZPOCET | 0 | 0 | 0 | 0 | 0 | 1 | 0 | 4 | -203285223
| PP |  | Kohout kulový 1", vnitřní/vnitřní, ruční páka | [15 empty] | PP | 3
| P |  | Poznámka k položce: N D,M mosaz-chrom ker. susp. Kompletní specifikace technologie dle TZ / Technické specifikace | [15 empty] | P | 3
158 | K | PT.0158 | Mezipřírubová klapka - DN100 PN16, rozměry dle ČSN EN 1092-1 - médium: keramická suspenze - teplota suspenze: 15 - 60°C, hustota: 1600 - 1800 kg/m3 - ovládání: ruční pákou | ks | 3 |  | 0 |  |  |  | základní |  | 0 | 0 | 0 | 0 | 0 | 4 | K | 3 | ROZPOCET | 0 | 0 | 0 | 0 | 0 | 1 | 0 | 4 | -1844377054
| PP |  | Mezipřírubová klapka - DN100 PN16, rozměry dle ČSN EN 1092-1 - médium: keramická suspenze - teplota suspenze: 15 - 60°C, hustota: 1600 - 1800 kg/m3 - ovládání: ruční pákou | [15 empty] | PP | 3
| P |  | Poznámka k položce: N D,M ker. susp. Kompletní specifikace technologie dle TZ / Technické specifikace | [15 empty] | P | 3
159 | K | PT.0159 | Konzola DN100 - objímka DN100, závitová tyč M12, L50 - 200mm, patní plech 100x100x4, kotvení do betonu/zdiva, spojovací materiál | ks | 7 |  | 0 |  |  |  | základní |  | 0 | 0 | 0 | 0 | 0 | 4 | K | 3 | ROZPOCET | 0 | 0 | 0 | 0 | 0 | 1 | 0 | 4 | 1124085530
| PP |  | Konzola DN100 - objímka DN100, závitová tyč M12, L50 - 200mm, patní plech 100x100x4, kotvení do betonu/zdiva, spojovací materiál | [15 empty] | PP | 3
| P |  | Poznámka k položce: N D,M ocel + nátěr ker. susp. Kompletní specifikace technologie dle TZ / Technické specifikace | [15 empty] | P | 3
160 | K | PT.0160 | Konzola DN100 - objímka DN100, závitová tyč M12, L50 - 1100mm, kotvení k ocelové konstrukci, spojovací materiál | ks | 2 |  | 0 |  |  |  | základní |  | 0 | 0 | 0 | 0 | 0 | 4 | K | 3 | ROZPOCET | 0 | 0 | 0 | 0 | 0 | 1 | 0 | 4 | -303358120
| PP |  | Konzola DN100 - objímka DN100, závitová tyč M12, L50 - 1100mm, kotvení k ocelové konstrukci, spojovací materiál | [15 empty] | PP | 3
| P |  | Poznámka k položce: N D,M ocel + nátěr ker. susp. Kompletní specifikace technologie dle TZ / Technické specifikace | [15 empty] | P | 3
161 | K | PT.0161 | Konzola DN100 - objímka DN100, závitová tyč M12, L50 - 300mm, patní plech 100x180x4, kotvení k ocelové konstrukci, spojovací materiál | ks | 1 |  | 0 |  |  |  | základní |  | 0 | 0 | 0 | 0 | 0 | 4 | K | 3 | ROZPOCET | 0 | 0 | 0 | 0 | 0 | 1 | 0 | 4 | -1318225569
| PP |  | Konzola DN100 - objímka DN100, závitová tyč M12, L50 - 300mm, patní plech 100x180x4, kotvení k ocelové konstrukci, spojovací materiál | [15 empty] | PP | 3
| P |  | Poznámka k položce: N D,M ocel + nátěr ker. susp. Kompletní specifikace technologie dle TZ / Technické specifikace | [15 empty] | P | 3
162 | K | PT.0162 | Objímka DN100, závitová tyč M12x250mm | ks | 2 |  | 0 |  |  |  | základní |  | 0 | 0 | 0 | 0 | 0 | 4 | K | 3 | ROZPOCET | 0 | 0 | 0 | 0 | 0 | 1 | 0 | 4 | 2061456041
| PP |  | Objímka DN100, závitová tyč M12x250mm | [15 empty] | PP | 3
| P |  | Poznámka k položce: N D,M pozink ker. susp. Kompletní specifikace technologie dle TZ / Technické specifikace | [15 empty] | P | 3
163 | K | PT.0163 | Tlaková nádoba, závitové připojení vnitřní 3" | ks | 1 |  | 0 |  |  |  | základní |  | 0 | 0 | 0 | 0 | 0 | 4 | K | 3 | ROZPOCET | 0 | 0 | 0 | 0 | 0 | 1 | 0 | 4 | -1379675665
| PP |  | Tlaková nádoba, závitové připojení vnitřní 3" | [15 empty] | PP | 3
| P |  | Poznámka k položce: N M ker. susp. dodávka Sacmi Kompletní specifikace technologie dle TZ / Technické specifikace | [15 empty] | P | 3
| D | 02.05.03.PT | 25-P-204-3-DN80-VÝTLAKY NA VIBRAČNÍ SÍTA |  |  |  | 0 | [5 empty] | 0 |  | 0 |  | 0 | 1 | D | 2 | ROZPOCET | [6 empty] | 0
164 | K | PT.0164 | Trubka svařovaná DN65(Ø76,1x3mm) | m | 4.5 |  | 0 |  |  |  | základní |  | 0 | 0 | 0 | 0 | 0 | 4 | K | 3 | ROZPOCET | 0 | 0 | 0 | 0 | 0 | 1 | 0 | 4 | -449468039
| PP |  | Trubka svařovaná DN65(Ø76,1x3mm) | [15 empty] | PP | 3
| P |  | Poznámka k položce: N D,M 1.4301 ker. susp. Kompletní specifikace technologie dle TZ / Technické specifikace | [15 empty] | P | 3
165 | K | PT.0165 | Příruba plochá přivařovací DN65, PN16, Typ01, DIN EN 1092-1 | ks | 20 |  | 0 |  |  |  | základní |  | 0 | 0 | 0 | 0 | 0 | 4 | K | 3 | ROZPOCET | 0 | 0 | 0 | 0 | 0 | 1 | 0 | 4 | 972437593
| PP |  | Příruba plochá přivařovací DN65, PN16, Typ01, DIN EN 1092-1 | [15 empty] | PP | 3
| P |  | Poznámka k položce: N D,M 1.4301 ker. susp. Kompletní specifikace technologie dle TZ / Technické specifikace | [15 empty] | P | 3
166 | K | PT.0166 | Spoj přírubový DN65, PN16, příruba-klapka-příruba (šrouby, matice, podložky) | ks | 5 |  | 0 |  |  |  | základní |  | 0 | 0 | 0 | 0 | 0 | 4 | K | 3 | ROZPOCET | 0 | 0 | 0 | 0 | 0 | 1 | 0 | 4 | 754992932
| PP |  | Spoj přírubový DN65, PN16, příruba-klapka-příruba (šrouby, matice, podložky) | [15 empty] | PP | 3
| P |  | Poznámka k položce: N D,M A2 ker. susp. Kompletní specifikace technologie dle TZ / Technické specifikace | [15 empty] | P | 3
167 | K | PT.0167 | Spoj přírubový DN65, PN16, příruba-příruba (šrouby, matice, podložky, přírubové těsnění) | ks | 5 |  | 0 |  |  |  | základní |  | 0 | 0 | 0 | 0 | 0 | 4 | K | 3 | ROZPOCET | 0 | 0 | 0 | 0 | 0 | 1 | 0 | 4 | 1861172343
| PP |  | Spoj přírubový DN65, PN16, příruba-příruba (šrouby, matice, podložky, přírubové těsnění) | [15 empty] | PP | 3
| P |  | Poznámka k položce: N D,M A2 ker. susp. Kompletní specifikace technologie dle TZ / Technické specifikace | [15 empty] | P | 3
168 | K | PT.0168 | Mezipřírubová klapka - DN65 PN16, rozměry dle ČSN EN 1092-1 - médium: keramická suspenze - teplota suspenze: 15 - 60°C, hustota: 1600 - 1800 kg/m3 - ovládání: ruční pákou | ks | 5 |  | 0 |  |  |  | základní |  | 0 | 0 | 0 | 0 | 0 | 4 | K | 3 | ROZPOCET | 0 | 0 | 0 | 0 | 0 | 1 | 0 | 4 | -824344279
| PP |  | Mezipřírubová klapka - DN65 PN16, rozměry dle ČSN EN 1092-1 - médium: keramická suspenze - teplota suspenze: 15 - 60°C, hustota: 1600 - 1800 kg/m3 - ovládání: ruční pákou | [15 empty] | PP | 3
| P |  | Poznámka k položce: N D,M ker. susp. Kompletní specifikace technologie dle TZ / Technické specifikace | [15 empty] | P | 3
169 | K | PT.0169 | Objímka DN65, závitová tyč M10, kotvení k ocelové konstrukci | ks | 5 |  | 0 |  |  |  | základní |  | 0 | 0 | 0 | 0 | 0 | 4 | K | 3 | ROZPOCET | 0 | 0 | 0 | 0 | 0 | 1 | 0 | 4 | -464049729
| PP |  | Objímka DN65, závitová tyč M10, kotvení k ocelové konstrukci | [15 empty] | PP | 3
| P |  | Poznámka k položce: N D,M pozink ker. susp. Kompletní specifikace technologie dle TZ / Technické specifikace | [15 empty] | P | 3
170 | K | PT.0170 | Výtoková část na vibrační síto DN65 - trubka vnější průměr 114,3, trubka ukončená děrovaným plechem - tl. plechu trubky 1,5mm | ks | 6 |  | 0 |  |  |  | základní |  | 0 | 0 | 0 | 0 | 0 | 4 | K | 3 | ROZPOCET | 0 | 0 | 0 | 0 | 0 | 1 | 0 | 4 | 1546244830
| PP |  | Výtoková část na vibrační síto DN65 - trubka vnější průměr 114,3, trubka ukončená děrovaným plechem - tl. plechu trubky 1,5mm | [15 empty] | PP | 3
| P |  | Poznámka k položce: N D,M 1.4301 ker. susp. Kompletní specifikace technologie dle TZ / Technické specifikace | [15 empty] | P | 3
| D | 02.05.04.PT | 25-P-204-4-DN25-PROPLACHY, VYPOUŠTĚNÍ |  |  |  | 0 | [5 empty] | 0 |  | 0 |  | 0 | 1 | D | 2 | ROZPOCET | [6 empty] | 0
171 | K | PT.0171 | Trubka svařovaná DN25(Ø33,7x2mm) | m | 8 |  | 0 |  |  |  | základní |  | 0 | 0 | 0 | 0 | 0 | 4 | K | 3 | ROZPOCET | 0 | 0 | 0 | 0 | 0 | 1 | 0 | 4 | -292781575
| PP |  | Trubka svařovaná DN25(Ø33,7x2mm) | [15 empty] | PP | 3
| P |  | Poznámka k položce: N D,M 1.4301 ker. susp. Kompletní specifikace technologie dle TZ / Technické specifikace | [15 empty] | P | 3
172 | K | PT.0172 | Koleno 90° (R=1,5D) DN25 (Ø33,7x2mm) | ks | 6 |  | 0 |  |  |  | základní |  | 0 | 0 | 0 | 0 | 0 | 4 | K | 3 | ROZPOCET | 0 | 0 | 0 | 0 | 0 | 1 | 0 | 4 | 1727308267
| PP |  | Koleno 90° (R=1,5D) DN25 (Ø33,7x2mm) | [15 empty] | PP | 3
| P |  | Poznámka k položce: N D,M 1.4301 ker. susp. Kompletní specifikace technologie dle TZ / Technické specifikace | [15 empty] | P | 3
173 | K | PT.0173 | Objímka DN25, závitová tyč M10, kotvení k ocelové konstrukci | ks | 6 |  | 0 |  |  |  | základní |  | 0 | 0 | 0 | 0 | 0 | 4 | K | 3 | ROZPOCET | 0 | 0 | 0 | 0 | 0 | 1 | 0 | 4 | -424489537
| PP |  | Objímka DN25, závitová tyč M10, kotvení k ocelové konstrukci | [15 empty] | PP | 3
| P |  | Poznámka k položce: N D,M pozink ker. susp. Kompletní specifikace technologie dle TZ / Technické specifikace | [15 empty] | P | 3
174 | K | PT.0174 | T-kus přímý DN25 (Ø33,7x2mm) | ks | 1 |  | 0 |  |  |  | základní |  | 0 | 0 | 0 | 0 | 0 | 4 | K | 3 | ROZPOCET | 0 | 0 | 0 | 0 | 0 | 1 | 0 | 4 | -7339576
| PP |  | T-kus přímý DN25 (Ø33,7x2mm) | [15 empty] | PP | 3
| P |  | Poznámka k položce: N D,M 1.4301 ker. susp. Kompletní specifikace technologie dle TZ / Technické specifikace | [15 empty] | P | 3
175 | K | PT.0175 | Vsuvka návarová s vnějším závitem 1" | ks | 4 |  | 0 |  |  |  | základní |  | 0 | 0 | 0 | 0 | 0 | 4 | K | 3 | ROZPOCET | 0 | 0 | 0 | 0 | 0 | 1 | 0 | 4 | -1135056472
| PP |  | Vsuvka návarová s vnějším závitem 1" | [15 empty] | PP | 3
| P |  | Poznámka k položce: N D,M 1.4301 ker. susp. Kompletní specifikace technologie dle TZ / Technické specifikace | [15 empty] | P | 3
176 | K | PT.0176 | Šroubení závitové 1" vnitřní/vnější | ks | 1 |  | 0 |  |  |  | základní |  | 0 | 0 | 0 | 0 | 0 | 4 | K | 3 | ROZPOCET | 0 | 0 | 0 | 0 | 0 | 1 | 0 | 4 | -2132908149
| PP |  | Šroubení závitové 1" vnitřní/vnější | [15 empty] | PP | 3
| P |  | Poznámka k položce: N D,M 1.4301 ker. susp. Kompletní specifikace technologie dle TZ / Technické specifikace | [15 empty] | P | 3
| D | 02.05.05.PT | 25-P-204-5-DN15-HMOTNOSTNÍ MĚŘENÍ |  |  |  | 0 | [5 empty] | 0 |  | 0 |  | 0 | 1 | D | 2 | ROZPOCET | [6 empty] | 0
177 | K | PT.0177 | Trubka svařovaná DN15(Ø21,3x2mm) | m | 0.5 |  | 0 |  |  |  | základní |  | 0 | 0 | 0 | 0 | 0 | 4 | K | 3 | ROZPOCET | 0 | 0 | 0 | 0 | 0 | 1 | 0 | 4 | -717743567
| PP |  | Trubka svařovaná DN15(Ø21,3x2mm) | [15 empty] | PP | 3
| P |  | Poznámka k položce: N D,M 1.4301 ker. susp. Kompletní specifikace technologie dle TZ / Technické specifikace | [15 empty] | P | 3
178 | K | PT.0178 | Trubka svařovaná DN10(Ø13,5x2mm) | m | 1 |  | 0 |  |  |  | základní |  | 0 | 0 | 0 | 0 | 0 | 4 | K | 3 | ROZPOCET | 0 | 0 | 0 | 0 | 0 | 1 | 0 | 4 | -1886749949
| PP |  | Trubka svařovaná DN10(Ø13,5x2mm) | [15 empty] | PP | 3
| P |  | Poznámka k položce: N D,M 1.4301 ker. susp. Kompletní specifikace technologie dle TZ / Technické specifikace | [15 empty] | P | 3
179 | K | PT.0179 | Příruba plochá přivařovací DN10, PN16, Typ01, DIN EN 1092-1 | ks | 2 |  | 0 |  |  |  | základní |  | 0 | 0 | 0 | 0 | 0 | 4 | K | 3 | ROZPOCET | 0 | 0 | 0 | 0 | 0 | 1 | 0 | 4 | -2146867899
| PP |  | Příruba plochá přivařovací DN10, PN16, Typ01, DIN EN 1092-1 | [15 empty] | PP | 3
| P |  | Poznámka k položce: N D,M 1.4301 ker. susp. Kompletní specifikace technologie dle TZ / Technické specifikace | [15 empty] | P | 3
180 | K | PT.0180 | Spoj přírubový DN10, PN16, příruba-příruba (šrouby, matice, podložky, přírubové těsnění) | ks | 2 |  | 0 |  |  |  | základní |  | 0 | 0 | 0 | 0 | 0 | 4 | K | 3 | ROZPOCET | 0 | 0 | 0 | 0 | 0 | 1 | 0 | 4 | 294454285
| PP |  | Spoj přírubový DN10, PN16, příruba-příruba (šrouby, matice, podložky, přírubové těsnění) | [15 empty] | PP | 3
| P |  | Poznámka k položce: N D,M A2 ker. susp. Kompletní specifikace technologie dle TZ / Technické specifikace | [15 empty] | P | 3
181 | K | PT.0181 | T-Kus přímý DN15, závitový 1/2" vnitřní | ks | 2 |  | 0 |  |  |  | základní |  | 0 | 0 | 0 | 0 | 0 | 4 | K | 3 | ROZPOCET | 0 | 0 | 0 | 0 | 0 | 1 | 0 | 4 | -1832419715
| PP |  | T-Kus přímý DN15, závitový 1/2" vnitřní | [15 empty] | PP | 3
| P |  | Poznámka k položce: N D,M 1.4301 ker. susp. Kompletní specifikace technologie dle TZ / Technické specifikace | [15 empty] | P | 3
182 | K | PT.0182 | Vsuvka návarová s vnějším závitem 3/8" | ks | 2 |  | 0 |  |  |  | základní |  | 0 | 0 | 0 | 0 | 0 | 4 | K | 3 | ROZPOCET | 0 | 0 | 0 | 0 | 0 | 1 | 0 | 4 | 2078895863
| PP |  | Vsuvka návarová s vnějším závitem 3/8" | [15 empty] | PP | 3
| P |  | Poznámka k položce: N D,M 1.4301 ker. susp. Kompletní specifikace technologie dle TZ / Technické specifikace | [15 empty] | P | 3
183 | K | PT.0183 | Vsuvka návarová s vnějším závitem 1/2" | ks | 6 |  | 0 |  |  |  | základní |  | 0 | 0 | 0 | 0 | 0 | 4 | K | 3 | ROZPOCET | 0 | 0 | 0 | 0 | 0 | 1 | 0 | 4 | -1883331397
| PP |  | Vsuvka návarová s vnějším závitem 1/2" | [15 empty] | PP | 3
| P |  | Poznámka k položce: N D,M 1.4301 ker. susp. Kompletní specifikace technologie dle TZ / Technické specifikace | [15 empty] | P | 3
184 | K | PT.0184 | Vsuvka závitová redukovaná 1/2" / 3/8" vnější/vnější | ks | 2 |  | 0 |  |  |  | základní |  | 0 | 0 | 0 | 0 | 0 | 4 | K | 3 | ROZPOCET | 0 | 0 | 0 | 0 | 0 | 1 | 0 | 4 | 289797213
| PP |  | Vsuvka závitová redukovaná 1/2" / 3/8" vnější/vnější | [15 empty] | PP | 3
| P |  | Poznámka k položce: N D,M 1.4301 ker. susp. Kompletní specifikace technologie dle TZ / Technické specifikace | [15 empty] | P | 3
185 | K | PT.0185 | Vsuvka závitová redukovaná 1/2" / 3/8" vnější/vnitřní | ks | 2 |  | 0 |  |  |  | základní |  | 0 | 0 | 0 | 0 | 0 | 4 | K | 3 | ROZPOCET | 0 | 0 | 0 | 0 | 0 | 1 | 0 | 4 | -1612170139
| PP |  | Vsuvka závitová redukovaná 1/2" / 3/8" vnější/vnitřní | [15 empty] | PP | 3
| P |  | Poznámka k položce: N D,M 1.4301 ker. susp. Kompletní specifikace technologie dle TZ / Technické specifikace | [15 empty] | P | 3
186 | K | PT.0186 | Šroubení závitové 1/2" vnitřní/vnější | ks | 2 |  | 0 |  |  |  | základní |  | 0 | 0 | 0 | 0 | 0 | 4 | K | 3 | ROZPOCET | 0 | 0 | 0 | 0 | 0 | 1 | 0 | 4 | 635142399
| PP |  | Šroubení závitové 1/2" vnitřní/vnější | [15 empty] | PP | 3
| P |  | Poznámka k položce: N D,M 1.4301 ker. susp. Kompletní specifikace technologie dle TZ / Technické specifikace | [15 empty] | P | 3
187 | K | PT.0187 | Zhotovení odbočky DN15 | ks | 2 |  | 0 |  |  |  | základní |  | 0 | 0 | 0 | 0 | 0 | 4 | K | 3 | ROZPOCET | 0 | 0 | 0 | 0 | 0 | 1 | 0 | 4 | 1787112192
| PP |  | Zhotovení odbočky DN15 | [15 empty] | PP | 3
| P |  | Poznámka k položce: N D,M 1.4301 ker. susp. Kompletní specifikace technologie dle TZ / Technické specifikace | [15 empty] | P | 3
188 | K | PT.0188 | Kohout kulový 3/8", vnitřní/vnitřní, ruční páka | ks | 2 |  | 0 |  |  |  | základní |  | 0 | 0 | 0 | 0 | 0 | 4 | K | 3 | ROZPOCET | 0 | 0 | 0 | 0 | 0 | 1 | 0 | 4 | -1488932440
| PP |  | Kohout kulový 3/8", vnitřní/vnitřní, ruční páka | [15 empty] | PP | 3
| P |  | Poznámka k položce: N D,M mosaz-chrom ker. susp. Kompletní specifikace technologie dle TZ / Technické specifikace | [15 empty] | P | 3
189 | K | PT.0189 | Kohout kulový 1/2", vnitřní/vnitřní, ruční páka | ks | 2 |  | 0 |  |  |  | základní |  | 0 | 0 | 0 | 0 | 0 | 4 | K | 3 | ROZPOCET | 0 | 0 | 0 | 0 | 0 | 1 | 0 | 4 | -1387671413
| PP |  | Kohout kulový 1/2", vnitřní/vnitřní, ruční páka | [15 empty] | PP | 3
| P |  | Poznámka k položce: N D,M mosaz-chrom ker. susp. Kompletní specifikace technologie dle TZ / Technické specifikace | [15 empty] | P | 3
190 | K | PT.0190 | Průtokoměr hmotnostní - přírubové provedení DN08 | ks | 1 |  | 0 |  |  |  | základní |  | 0 | 0 | 0 | 0 | 0 | 4 | K | 3 | ROZPOCET | 0 | 0 | 0 | 0 | 0 | 1 | 0 | 4 | -1807065662
| PP |  | Průtokoměr hmotnostní - přírubové provedení DN08 | [15 empty] | PP | 3
| P |  | Poznámka k položce: N M ker. susp. dodávka Sacmi Kompletní specifikace technologie dle TZ / Technické specifikace | [15 empty] | P | 3
| D | 02.06.PT | Společný nátok kaolínu na VS |  |  |  | 0 | [5 empty] | 0 |  | 0 |  | 0 | 1 | D | 1 | ROZPOCET | [6 empty] | 0
| D | 02.06.01.PT | 25-P-205-1-DN100-SPOLEČNÝ NÁTOK |  |  |  | 0 | [5 empty] | 0 |  | 0 |  | 0 | 1 | D | 2 | ROZPOCET | [6 empty] | 0
191 | K | PT.0191 | Trubka svařovaná DN100(Ø114,3x3mm) | m | 6 |  | 0 |  |  |  | základní |  | 0 | 0 | 0 | 0 | 0 | 4 | K | 3 | ROZPOCET | 0 | 0 | 0 | 0 | 0 | 1 | 0 | 4 | -2115793068
| PP |  | Trubka svařovaná DN100(Ø114,3x3mm) | [15 empty] | PP | 3
| P |  | Poznámka k položce: N D,M 1.4301 kaolín Kompletní specifikace technologie dle TZ / Technické specifikace | [15 empty] | P | 3
192 | K | PT.0192 | Trubka svařovaná DN80(Ø88,9x3mm) | m | 1 |  | 0 |  |  |  | základní |  | 0 | 0 | 0 | 0 | 0 | 4 | K | 3 | ROZPOCET | 0 | 0 | 0 | 0 | 0 | 1 | 0 | 4 | 1452162786
| PP |  | Trubka svařovaná DN80(Ø88,9x3mm) | [15 empty] | PP | 3
| P |  | Poznámka k položce: N D,M 1.4301 kaolín Kompletní specifikace technologie dle TZ / Technické specifikace | [15 empty] | P | 3
193 | K | PT.0193 | Příruba plochá přivařovací DN80, PN16, Typ01, DIN EN 1092-1 | ks | 4 |  | 0 |  |  |  | základní |  | 0 | 0 | 0 | 0 | 0 | 4 | K | 3 | ROZPOCET | 0 | 0 | 0 | 0 | 0 | 1 | 0 | 4 | 227029025
| PP |  | Příruba plochá přivařovací DN80, PN16, Typ01, DIN EN 1092-1 | [15 empty] | PP | 3
| P |  | Poznámka k položce: N D,M 1.4301 kaolín Kompletní specifikace technologie dle TZ / Technické specifikace | [15 empty] | P | 3
194 | K | PT.0194 | Příruba plochá přivařovací DN100, PN16, Typ01, DIN EN 1092-1 | ks | 14 |  | 0 |  |  |  | základní |  | 0 | 0 | 0 | 0 | 0 | 4 | K | 3 | ROZPOCET | 0 | 0 | 0 | 0 | 0 | 1 | 0 | 4 | 1726363559
| PP |  | Příruba plochá přivařovací DN100, PN16, Typ01, DIN EN 1092-1 | [15 empty] | PP | 3
| P |  | Poznámka k položce: N D,M 1.4301 kaolín Kompletní specifikace technologie dle TZ / Technické specifikace | [15 empty] | P | 3
195 | K | PT.0195 | Příruba zaslepovací DN100, PN16, Typ01, DIN EN 1092-1, zhotovení otvoru DN50 v ose a vnitřního závitu 2" | ks | 2 |  | 0 |  |  |  | základní |  | 0 | 0 | 0 | 0 | 0 | 4 | K | 3 | ROZPOCET | 0 | 0 | 0 | 0 | 0 | 1 | 0 | 4 | -438953896
| PP |  | Příruba zaslepovací DN100, PN16, Typ01, DIN EN 1092-1, zhotovení otvoru DN50 v ose a vnitřního závitu 2" | [15 empty] | PP | 3
| P |  | Poznámka k položce: N D,M 1.4301 kaolín Kompletní specifikace technologie dle TZ / Technické specifikace | [15 empty] | P | 3
196 | K | PT.0196 | Spoj přírubový DN80, PN16, příruba-klapka-příruba (šrouby, matice, podložky) | ks | 2 |  | 0 |  |  |  | základní |  | 0 | 0 | 0 | 0 | 0 | 4 | K | 3 | ROZPOCET | 0 | 0 | 0 | 0 | 0 | 1 | 0 | 4 | -202320271
| PP |  | Spoj přírubový DN80, PN16, příruba-klapka-příruba (šrouby, matice, podložky) | [15 empty] | PP | 3
| P |  | Poznámka k položce: N D,M A2 kaolín Kompletní specifikace technologie dle TZ / Technické specifikace | [15 empty] | P | 3
197 | K | PT.0197 | Spoj přírubový DN100, PN16, příruba-příruba (šrouby, matice, podložky, přírubové těsnění) | ks | 4 |  | 0 |  |  |  | základní |  | 0 | 0 | 0 | 0 | 0 | 4 | K | 3 | ROZPOCET | 0 | 0 | 0 | 0 | 0 | 1 | 0 | 4 | -85775333
| PP |  | Spoj přírubový DN100, PN16, příruba-příruba (šrouby, matice, podložky, přírubové těsnění) | [15 empty] | PP | 3
| P |  | Poznámka k položce: N D,M A2 kaolín Kompletní specifikace technologie dle TZ / Technické specifikace | [15 empty] | P | 3
198 | K | PT.0198 | Spoj přírubový DN100, PN16, příruba-klapka-příruba (šrouby, matice, podložky) | ks | 6 |  | 0 |  |  |  | základní |  | 0 | 0 | 0 | 0 | 0 | 4 | K | 3 | ROZPOCET | 0 | 0 | 0 | 0 | 0 | 1 | 0 | 4 | -255878955
| PP |  | Spoj přírubový DN100, PN16, příruba-klapka-příruba (šrouby, matice, podložky) | [15 empty] | PP | 3
| P |  | Poznámka k položce: N D,M A2 kaolín Kompletní specifikace technologie dle TZ / Technické specifikace | [15 empty] | P | 3
199 | K | PT.0199 | Vsuvka návarová s vnějším závitem 1 1/2" | ks | 2 |  | 0 |  |  |  | základní |  | 0 | 0 | 0 | 0 | 0 | 4 | K | 3 | ROZPOCET | 0 | 0 | 0 | 0 | 0 | 1 | 0 | 4 | 832806602
| PP |  | Vsuvka návarová s vnějším závitem 1 1/2" | [15 empty] | PP | 3
| P |  | Poznámka k položce: N D,M 1.4301 kaolín Kompletní specifikace technologie dle TZ / Technické specifikace | [15 empty] | P | 3
200 | K | PT.0200 | Vsuvka návarová s vnějším závitem 1" | ks | 2 |  | 0 |  |  |  | základní |  | 0 | 0 | 0 | 0 | 0 | 4 | K | 3 | ROZPOCET | 0 | 0 | 0 | 0 | 0 | 1 | 0 | 4 | 1089636499
| PP |  | Vsuvka návarová s vnějším závitem 1" | [15 empty] | PP | 3
| P |  | Poznámka k položce: N D,M 1.4301 kaolín Kompletní specifikace technologie dle TZ / Technické specifikace | [15 empty] | P | 3
201 | K | PT.0201 | Vsuvka závitová dvojnipl s vnějším závitem 2" | ks | 2 |  | 0 |  |  |  | základní |  | 0 | 0 | 0 | 0 | 0 | 4 | K | 3 | ROZPOCET | 0 | 0 | 0 | 0 | 0 | 1 | 0 | 4 | -2062799434
| PP |  | Vsuvka závitová dvojnipl s vnějším závitem 2" | [15 empty] | PP | 3
| P |  | Poznámka k položce: N D,M 1.4301 kaolín Kompletní specifikace technologie dle TZ / Technické specifikace | [15 empty] | P | 3
202 | K | PT.0202 | Vsuvka závitová dvojnipl s vnějším závitem 1" | ks | 4 |  | 0 |  |  |  | základní |  | 0 | 0 | 0 | 0 | 0 | 4 | K | 3 | ROZPOCET | 0 | 0 | 0 | 0 | 0 | 1 | 0 | 4 | 2139945774
| PP |  | Vsuvka závitová dvojnipl s vnějším závitem 1" | [15 empty] | PP | 3
| P |  | Poznámka k položce: N D,M 1.4301 kaolín Kompletní specifikace technologie dle TZ / Technické specifikace | [15 empty] | P | 3
203 | K | PT.0203 | Zhotovení odbočky DN25 | ks | 2 |  | 0 |  |  |  | základní |  | 0 | 0 | 0 | 0 | 0 | 4 | K | 3 | ROZPOCET | 0 | 0 | 0 | 0 | 0 | 1 | 0 | 4 | -1399557135
| PP |  | Zhotovení odbočky DN25 | [15 empty] | PP | 3
| P |  | Poznámka k položce: N D,M 1.4301 kaolín Kompletní specifikace technologie dle TZ / Technické specifikace | [15 empty] | P | 3
204 | K | PT.0204 | Zhotovení odbočky DN80 | ks | 2 |  | 0 |  |  |  | základní |  | 0 | 0 | 0 | 0 | 0 | 4 | K | 3 | ROZPOCET | 0 | 0 | 0 | 0 | 0 | 1 | 0 | 4 | 1338868874
| PP |  | Zhotovení odbočky DN80 | [15 empty] | PP | 3
| P |  | Poznámka k položce: N D,M 1.4301 kaolín Kompletní specifikace technologie dle TZ / Technické specifikace | [15 empty] | P | 3
205 | K | PT.0205 | Zhotovení odbočky DN100 | ks | 2 |  | 0 |  |  |  | základní |  | 0 | 0 | 0 | 0 | 0 | 4 | K | 3 | ROZPOCET | 0 | 0 | 0 | 0 | 0 | 1 | 0 | 4 | 1570152956
| PP |  | Zhotovení odbočky DN100 | [15 empty] | PP | 3
| P |  | Poznámka k položce: N D,M 1.4301 kaolín Kompletní specifikace technologie dle TZ / Technické specifikace | [15 empty] | P | 3
206 | K | PT.0206 | Kohout kulový 2", vnitřní/vnitřní, ruční páka | ks | 2 |  | 0 |  |  |  | základní |  | 0 | 0 | 0 | 0 | 0 | 4 | K | 3 | ROZPOCET | 0 | 0 | 0 | 0 | 0 | 1 | 0 | 4 | 300463073
| PP |  | Kohout kulový 2", vnitřní/vnitřní, ruční páka | [15 empty] | PP | 3
| P |  | Poznámka k položce: N D,M mosaz-chrom kaolín Kompletní specifikace technologie dle TZ / Technické specifikace | [15 empty] | P | 3
207 | K | PT.0207 | Kohout kulový 1", vnitřní/vnitřní, ruční páka | ks | 2 |  | 0 |  |  |  | základní |  | 0 | 0 | 0 | 0 | 0 | 4 | K | 3 | ROZPOCET | 0 | 0 | 0 | 0 | 0 | 1 | 0 | 4 | 1971563870
| PP |  | Kohout kulový 1", vnitřní/vnitřní, ruční páka | [15 empty] | PP | 3
| P |  | Poznámka k položce: N D,M mosaz-chrom kaolín Kompletní specifikace technologie dle TZ / Technické specifikace | [15 empty] | P | 3
208 | K | PT.0208 | Kohout kulový 1", vnitřní/vnitřní, pneumatický pohon | ks | 2 |  | 0 |  |  |  | základní |  | 0 | 0 | 0 | 0 | 0 | 4 | K | 3 | ROZPOCET | 0 | 0 | 0 | 0 | 0 | 1 | 0 | 4 | -2079915476
| PP |  | Kohout kulový 1", vnitřní/vnitřní, pneumatický pohon | [15 empty] | PP | 3
| P |  | Poznámka k položce: N M kaolín dodávka Sacmi Kompletní specifikace technologie dle TZ / Technické specifikace | [15 empty] | P | 3
209 | K | PT.0209 | Výtoková část na vibrační síto DN80 - trubka vnější průměr 114,3, trubka ukončená děrovaným plechem - tl. plechu trubky 1,5mm | ks | 2 |  | 0 |  |  |  | základní |  | 0 | 0 | 0 | 0 | 0 | 4 | K | 3 | ROZPOCET | 0 | 0 | 0 | 0 | 0 | 1 | 0 | 4 | -1321704374
| PP |  | Výtoková část na vibrační síto DN80 - trubka vnější průměr 114,3, trubka ukončená děrovaným plechem - tl. plechu trubky 1,5mm | [15 empty] | PP | 3
| P |  | Poznámka k položce: N D,M 1.4301 kaolín Kompletní specifikace technologie dle TZ / Technické specifikace | [15 empty] | P | 3
210 | K | PT.0210 | Mezipřírubová klapka - DN100 PN16, rozměry dle ČSN EN 1092-1 - médium: keramická suspenze - teplota suspenze: 15 - 60°C, hustota: 1600 - 1800 kg/m3 - ovládání: pneumatické | ks | 2 |  | 0 |  |  |  | základní |  | 0 | 0 | 0 | 0 | 0 | 4 | K | 3 | ROZPOCET | 0 | 0 | 0 | 0 | 0 | 1 | 0 | 4 | 1727937675
| PP |  | Mezipřírubová klapka - DN100 PN16, rozměry dle ČSN EN 1092-1 - médium: keramická suspenze - teplota suspenze: 15 - 60°C, hustota: 1600 - 1800 kg/m3 - ovládání: pneumatické | [15 empty] | PP | 3
| P |  | Poznámka k položce: N M kaolín dodávka Sacmi Kompletní specifikace technologie dle TZ / Technické specifikace | [15 empty] | P | 3
211 | K | PT.0211 | Mezipřírubová klapka - DN80 PN16, rozměry dle ČSN EN 1092-1 - médium: keramická suspenze - teplota suspenze: 15 - 60°C, hustota: 1600 - 1800 kg/m3 - ovládání: ruční pákou | ks | 2 |  | 0 |  |  |  | základní |  | 0 | 0 | 0 | 0 | 0 | 4 | K | 3 | ROZPOCET | 0 | 0 | 0 | 0 | 0 | 1 | 0 | 4 | 476578185
| PP |  | Mezipřírubová klapka - DN80 PN16, rozměry dle ČSN EN 1092-1 - médium: keramická suspenze - teplota suspenze: 15 - 60°C, hustota: 1600 - 1800 kg/m3 - ovládání: ruční pákou | [15 empty] | PP | 3
| P |  | Poznámka k položce: N D,M kaolín Kompletní specifikace technologie dle TZ / Technické specifikace | [15 empty] | P | 3
212 | K | PT.0212 | Mezipřírubová klapka - DN100 PN16, rozměry dle ČSN EN 1092-1 - médium: keramická suspenze - teplota suspenze: 15 - 60°C, hustota: 1600 - 1800 kg/m3 - ovládání: ruční pákou | ks | 4 |  | 0 |  |  |  | základní |  | 0 | 0 | 0 | 0 | 0 | 4 | K | 3 | ROZPOCET | 0 | 0 | 0 | 0 | 0 | 1 | 0 | 4 | 1691452757
| PP |  | Mezipřírubová klapka - DN100 PN16, rozměry dle ČSN EN 1092-1 - médium: keramická suspenze - teplota suspenze: 15 - 60°C, hustota: 1600 - 1800 kg/m3 - ovládání: ruční pákou | [15 empty] | PP | 3
| P |  | Poznámka k položce: N D,M kaolín Kompletní specifikace technologie dle TZ / Technické specifikace | [15 empty] | P | 3
213 | K | PT.0213 | Kompenzátor pryžový - přírubový DN100, nerez příruby - médium: keramická suspenze | ks | 1 |  | 0 |  |  |  | základní |  | 0 | 0 | 0 | 0 | 0 | 4 | K | 3 | ROZPOCET | 0 | 0 | 0 | 0 | 0 | 1 | 0 | 4 | 519000043
| PP |  | Kompenzátor pryžový - přírubový DN100, nerez příruby - médium: keramická suspenze | [15 empty] | PP | 3
| P |  | Poznámka k položce: N D,M kaolín Kompletní specifikace technologie dle TZ / Technické specifikace | [15 empty] | P | 3
214 | K | PT.0214 | Zpětná klapka DN25, vnitřní závity 1", médium: tlakový vzduch | ks | 2 |  | 0 |  |  |  | základní |  | 0 | 0 | 0 | 0 | 0 | 4 | K | 3 | ROZPOCET | 0 | 0 | 0 | 0 | 0 | 1 | 0 | 4 | 467931253
| PP |  | Zpětná klapka DN25, vnitřní závity 1", médium: tlakový vzduch | [15 empty] | PP | 3
| P |  | Poznámka k položce: N D,M kaolín Kompletní specifikace technologie dle TZ / Technické specifikace | [15 empty] | P | 3
| D | 02.07.PT | Sání kaolínu z VS |  |  |  | 0 | [5 empty] | 0 |  | 0 |  | 0 | 1 | D | 1 | ROZPOCET | [6 empty] | 0
| D | 02.07.01.PT | 25-P-206-1-DN80-SÁNÍ KAOLÍNU |  |  |  | 0 | [5 empty] | 0 |  | 0 |  | 0 | 1 | D | 2 | ROZPOCET | [6 empty] | 0
215 | K | PT.0215 | Trubka svařovaná DN80 (Ø88,9x3mm) | m | 1 |  | 0 |  |  |  | základní |  | 0 | 0 | 0 | 0 | 0 | 4 | K | 3 | ROZPOCET | 0 | 0 | 0 | 0 | 0 | 1 | 0 | 4 | -289032810
| PP |  | Trubka svařovaná DN80 (Ø88,9x3mm) | [15 empty] | PP | 3
| P |  | Poznámka k položce: N D,M 1.4301 kaolín Kompletní specifikace technologie dle TZ / Technické specifikace | [15 empty] | P | 3
216 | K | PT.0216 | Příruba plochá přivařovací DN80, PN16, Typ01, rozměry dle ČSN EN 1092-1 | ks | 6 |  | 0 |  |  |  | základní |  | 0 | 0 | 0 | 0 | 0 | 4 | K | 3 | ROZPOCET | 0 | 0 | 0 | 0 | 0 | 1 | 0 | 4 | 1472152169
| PP |  | Příruba plochá přivařovací DN80, PN16, Typ01, rozměry dle ČSN EN 1092-1 | [15 empty] | PP | 3
| P |  | Poznámka k položce: N D,M 1.4301 kaolín Kompletní specifikace technologie dle TZ / Technické specifikace | [15 empty] | P | 3
217 | K | PT.0217 | Spoj přírubový DN80, PN16, příruba-klapka-příruba (šrouby, matice, podložky) | ks | 2 |  | 0 |  |  |  | základní |  | 0 | 0 | 0 | 0 | 0 | 4 | K | 3 | ROZPOCET | 0 | 0 | 0 | 0 | 0 | 1 | 0 | 4 | -151061171
| PP |  | Spoj přírubový DN80, PN16, příruba-klapka-příruba (šrouby, matice, podložky) | [15 empty] | PP | 3
| P |  | Poznámka k položce: N D,M A2 kaolín Kompletní specifikace technologie dle TZ / Technické specifikace | [15 empty] | P | 3
218 | K | PT.0218 | Spoj přírubový DN80, PN16, příruba-příruba (šrouby, matice, podložky, přírubové těsnění) | ks | 4 |  | 0 |  |  |  | základní |  | 0 | 0 | 0 | 0 | 0 | 4 | K | 3 | ROZPOCET | 0 | 0 | 0 | 0 | 0 | 1 | 0 | 4 | 666877735
| PP |  | Spoj přírubový DN80, PN16, příruba-příruba (šrouby, matice, podložky, přírubové těsnění) | [15 empty] | PP | 3
| P |  | Poznámka k položce: N D,M A2 kaolín Kompletní specifikace technologie dle TZ / Technické specifikace | [15 empty] | P | 3
219 | K | PT.0219 | Vsuvka návarová s vnějším závitem 3" | ks | 2 |  | 0 |  |  |  | základní |  | 0 | 0 | 0 | 0 | 0 | 4 | K | 3 | ROZPOCET | 0 | 0 | 0 | 0 | 0 | 1 | 0 | 4 | -706767166
| PP |  | Vsuvka návarová s vnějším závitem 3" | [15 empty] | PP | 3
| P |  | Poznámka k položce: N D,M 1.4301 kaolín Kompletní specifikace technologie dle TZ / Technické specifikace | [15 empty] | P | 3
220 | K | PT.0220 | Proplach DN25 (Vsuvka návarová 1" vnější závit, kohout kulový 1" vnitřní/vnitřní, hadicová spojka D25 s vnějším závitem 1", zhotovení odbočky DN25 | kpl | 2 |  | 0 |  |  |  | základní |  | 0 | 0 | 0 | 0 | 0 | 4 | K | 3 | ROZPOCET | 0 | 0 | 0 | 0 | 0 | 1 | 0 | 4 | -650300347
| PP |  | Proplach DN25 (Vsuvka návarová 1" vnější závit, kohout kulový 1" vnitřní/vnitřní, hadicová spojka D25 s vnějším závitem 1", zhotovení odbočky DN25 | [15 empty] | PP | 3
| P |  | Poznámka k položce: N D,M 1.4301 kaolín Kompletní specifikace technologie dle TZ / Technické specifikace | [15 empty] | P | 3
221 | K | PT.0221 | Mezipřírubová klapka - DN80 PN10, rozměry dle ČSN EN 1092-1 - médium: keramická suspenze - teplota suspenze: 15 - 60°C, hustota: 1600 - 1800 kg/m3 - ovládání: ruční pákou | ks | 2 |  | 0 |  |  |  | základní |  | 0 | 0 | 0 | 0 | 0 | 4 | K | 3 | ROZPOCET | 0 | 0 | 0 | 0 | 0 | 1 | 0 | 4 | 1131483221
| PP |  | Mezipřírubová klapka - DN80 PN10, rozměry dle ČSN EN 1092-1 - médium: keramická suspenze - teplota suspenze: 15 - 60°C, hustota: 1600 - 1800 kg/m3 - ovládání: ruční pákou | [15 empty] | PP | 3
| P |  | Poznámka k položce: N D,M kaolín Kompletní specifikace technologie dle TZ / Technické specifikace | [15 empty] | P | 3
222 | K | PT.0222 | Kompenzátor pryžový - přírubový DN80, nerez příruby - médium: keramická suspenze | ks | 2 |  | 0 |  |  |  | základní |  | 0 | 0 | 0 | 0 | 0 | 4 | K | 3 | ROZPOCET | 0 | 0 | 0 | 0 | 0 | 1 | 0 | 4 | -1926732468
| PP |  | Kompenzátor pryžový - přírubový DN80, nerez příruby - médium: keramická suspenze | [15 empty] | PP | 3
| P |  | Poznámka k položce: N D,M kaolín Kompletní specifikace technologie dle TZ / Technické specifikace | [15 empty] | P | 3
223 | K | PT.0223 | Konzola DN80 - objímka DN80, závitová tyč M10, U65 - 1100mm, patní plech 150x150x4, kotvení do betonu/zdiva, spojovací materiál | ks | 2 |  | 0 |  |  |  | základní |  | 0 | 0 | 0 | 0 | 0 | 4 | K | 3 | ROZPOCET | 0 | 0 | 0 | 0 | 0 | 1 | 0 | 4 | -992422942
| PP |  | Konzola DN80 - objímka DN80, závitová tyč M10, U65 - 1100mm, patní plech 150x150x4, kotvení do betonu/zdiva, spojovací materiál | [15 empty] | PP | 3
| P |  | Poznámka k položce: N D,M ocel + nátěr kaolín Kompletní specifikace technologie dle TZ / Technické specifikace | [15 empty] | P | 3
| D | 02.08.PT | Výtlak kaolínu z VS |  |  |  | 0 | [5 empty] | 0 |  | 0 |  | 0 | 1 | D | 1 | ROZPOCET | [6 empty] | 0
| D | 02.08.01.PT | 25-P-207-1-DN80-VÝTLAK KAOLÍNU |  |  |  | 0 | [5 empty] | 0 |  | 0 |  | 0 | 1 | D | 2 | ROZPOCET | [6 empty] | 0
224 | K | PT.0224 | Trubka svařovaná DN80 (Ø88,9x3mm) | m | 23 |  | 0 |  |  |  | základní |  | 0 | 0 | 0 | 0 | 0 | 4 | K | 3 | ROZPOCET | 0 | 0 | 0 | 0 | 0 | 1 | 0 | 4 | -981402476
| PP |  | Trubka svařovaná DN80 (Ø88,9x3mm) | [15 empty] | PP | 3
| P |  | Poznámka k položce: N D,M 1.4301 kaolín Kompletní specifikace technologie dle TZ / Technické specifikace | [15 empty] | P | 3
225 | K | PT.0225 | Příruba plochá přivařovací DN80, PN16, Typ01, rozměry dle ČSN EN 1092-1 | ks | 18 |  | 0 |  |  |  | základní |  | 0 | 0 | 0 | 0 | 0 | 4 | K | 3 | ROZPOCET | 0 | 0 | 0 | 0 | 0 | 1 | 0 | 4 | 200811786
| PP |  | Příruba plochá přivařovací DN80, PN16, Typ01, rozměry dle ČSN EN 1092-1 | [15 empty] | PP | 3
| P |  | Poznámka k položce: N D,M 1.4301 kaolín Kompletní specifikace technologie dle TZ / Technické specifikace | [15 empty] | P | 3
226 | K | PT.0226 | Koleno 90° (R=1,5D) DN80 (Ø88,9x3mm) | ks | 10 |  | 0 |  |  |  | základní |  | 0 | 0 | 0 | 0 | 0 | 4 | K | 3 | ROZPOCET | 0 | 0 | 0 | 0 | 0 | 1 | 0 | 4 | -1552679146
| PP |  | Koleno 90° (R=1,5D) DN80 (Ø88,9x3mm) | [15 empty] | PP | 3
| P |  | Poznámka k položce: N D,M 1.4301 kaolín Kompletní specifikace technologie dle TZ / Technické specifikace | [15 empty] | P | 3
227 | K | PT.0227 | T-kus přímý DN80 (Ø88,9x3mm) | ks | 2 |  | 0 |  |  |  | základní |  | 0 | 0 | 0 | 0 | 0 | 4 | K | 3 | ROZPOCET | 0 | 0 | 0 | 0 | 0 | 1 | 0 | 4 | -133942590
| PP |  | T-kus přímý DN80 (Ø88,9x3mm) | [15 empty] | PP | 3
| P |  | Poznámka k položce: N D,M 1.4301 kaolín Kompletní specifikace technologie dle TZ / Technické specifikace | [15 empty] | P | 3
228 | K | PT.0228 | Spoj přírubový DN80, PN16, příruba-klapka-příruba (šrouby, matice, podložky) | ks | 4 |  | 0 |  |  |  | základní |  | 0 | 0 | 0 | 0 | 0 | 4 | K | 3 | ROZPOCET | 0 | 0 | 0 | 0 | 0 | 1 | 0 | 4 | -1771910615
| PP |  | Spoj přírubový DN80, PN16, příruba-klapka-příruba (šrouby, matice, podložky) | [15 empty] | PP | 3
| P |  | Poznámka k položce: N D,M A2 kaolín Kompletní specifikace technologie dle TZ / Technické specifikace | [15 empty] | P | 3
229 | K | PT.0229 | Spoj přírubový DN80, PN16, příruba-příruba (šrouby, matice, podložky, přírubové těsnění) | ks | 7 |  | 0 |  |  |  | základní |  | 0 | 0 | 0 | 0 | 0 | 4 | K | 3 | ROZPOCET | 0 | 0 | 0 | 0 | 0 | 1 | 0 | 4 | -176311284
| PP |  | Spoj přírubový DN80, PN16, příruba-příruba (šrouby, matice, podložky, přírubové těsnění) | [15 empty] | PP | 3
| P |  | Poznámka k položce: N D,M A2 kaolín Kompletní specifikace technologie dle TZ / Technické specifikace | [15 empty] | P | 3
230 | K | PT.0230 | Vsuvka návarová s vnějším závitem 3" | ks | 2 |  | 0 |  |  |  | základní |  | 0 | 0 | 0 | 0 | 0 | 4 | K | 3 | ROZPOCET | 0 | 0 | 0 | 0 | 0 | 1 | 0 | 4 | 547271519
| PP |  | Vsuvka návarová s vnějším závitem 3" | [15 empty] | PP | 3
| P |  | Poznámka k položce: N D,M 1.4301 kaolín Kompletní specifikace technologie dle TZ / Technické specifikace | [15 empty] | P | 3
231 | K | PT.0231 | Proplach DN80 (Vsuvka návarová 3" vnější závit, kohout kulový 3" vnitřní/vnitřní, hadicová spojka C52 s vnějším závitem 3" ) | kpl | 3 |  | 0 |  |  |  | základní |  | 0 | 0 | 0 | 0 | 0 | 4 | K | 3 | ROZPOCET | 0 | 0 | 0 | 0 | 0 | 1 | 0 | 4 | -796058165
| PP |  | Proplach DN80 (Vsuvka návarová 3" vnější závit, kohout kulový 3" vnitřní/vnitřní, hadicová spojka C52 s vnějším závitem 3" ) | [15 empty] | PP | 3
| P |  | Poznámka k položce: N D,M 1.4301 kaolín Kompletní specifikace technologie dle TZ / Technické specifikace | [15 empty] | P | 3
232 | K | PT.0232 | Proplach DN25 (Vsuvka návarová 1" vnější závit, kohout kulový 1" vnitřní/vnitřní, hadicová spojka D25 s vnějším závitem 1", zhotovení odbočky DN25 | kpl | 1 |  | 0 |  |  |  | základní |  | 0 | 0 | 0 | 0 | 0 | 4 | K | 3 | ROZPOCET | 0 | 0 | 0 | 0 | 0 | 1 | 0 | 4 | 1590782305
| PP |  | Proplach DN25 (Vsuvka návarová 1" vnější závit, kohout kulový 1" vnitřní/vnitřní, hadicová spojka D25 s vnějším závitem 1", zhotovení odbočky DN25 | [15 empty] | PP | 3
| P |  | Poznámka k položce: N D,M 1.4301 kaolín Kompletní specifikace technologie dle TZ / Technické specifikace | [15 empty] | P | 3
233 | K | PT.0233 | Mezipřírubová klapka - DN80 PN10, rozměry dle ČSN EN 1092-1 - médium: keramická suspenze - teplota suspenze: 15 - 60°C, hustota: 1600 - 1800 kg/m3 - ovládání: ruční pákou | ks | 4 |  | 0 |  |  |  | základní |  | 0 | 0 | 0 | 0 | 0 | 4 | K | 3 | ROZPOCET | 0 | 0 | 0 | 0 | 0 | 1 | 0 | 4 | 1843788147
| PP |  | Mezipřírubová klapka - DN80 PN10, rozměry dle ČSN EN 1092-1 - médium: keramická suspenze - teplota suspenze: 15 - 60°C, hustota: 1600 - 1800 kg/m3 - ovládání: ruční pákou | [15 empty] | PP | 3
| P |  | Poznámka k položce: N D,M kaolín Kompletní specifikace technologie dle TZ / Technické specifikace | [15 empty] | P | 3
234 | K | PT.0234 | Kompenzátor pryžový - přírubový DN80, nerez příruby - médium: keramická suspenze | ks | 2 |  | 0 |  |  |  | základní |  | 0 | 0 | 0 | 0 | 0 | 4 | K | 3 | ROZPOCET | 0 | 0 | 0 | 0 | 0 | 1 | 0 | 4 | 841235203
| PP |  | Kompenzátor pryžový - přírubový DN80, nerez příruby - médium: keramická suspenze | [15 empty] | PP | 3
| P |  | Poznámka k položce: N D,M kaolín Kompletní specifikace technologie dle TZ / Technické specifikace | [15 empty] | P | 3
235 | K | PT.0235 | Konzola DN80 - objímka DN80, závitová tyč M10, U65 - 1000mm, patní plech 150x150x4, kotvení do betonu/zdiva, spojovací materiál | ks | 2 |  | 0 |  |  |  | základní |  | 0 | 0 | 0 | 0 | 0 | 4 | K | 3 | ROZPOCET | 0 | 0 | 0 | 0 | 0 | 1 | 0 | 4 | 1117118481
| PP |  | Konzola DN80 - objímka DN80, závitová tyč M10, U65 - 1000mm, patní plech 150x150x4, kotvení do betonu/zdiva, spojovací materiál | [15 empty] | PP | 3
| P |  | Poznámka k položce: N D,M ocel + nátěr kaolín Kompletní specifikace technologie dle TZ / Technické specifikace | [15 empty] | P | 3
236 | K | PT.0236 | Konzola DN80 - objímka DN80, závitová tyč M10, L40x5 - 550m, kotvení do betonu/zdiva, spojovací materiál | ks | 3 |  | 0 |  |  |  | základní |  | 0 | 0 | 0 | 0 | 0 | 4 | K | 3 | ROZPOCET | 0 | 0 | 0 | 0 | 0 | 1 | 0 | 4 | 725573724
| PP |  | Konzola DN80 - objímka DN80, závitová tyč M10, L40x5 - 550m, kotvení do betonu/zdiva, spojovací materiál | [15 empty] | PP | 3
| P |  | Poznámka k položce: N D,M ocel + nátěr kaolín Kompletní specifikace technologie dle TZ / Technické specifikace | [15 empty] | P | 3
237 | K | PT.0237 | Konzola DN80 - objímka DN80, závitová tyč M10, U65 - 900mm, patní plech 150x150x4, kotvení do betonu/zdiva, spojovací materiál | ks | 1 |  | 0 |  |  |  | základní |  | 0 | 0 | 0 | 0 | 0 | 4 | K | 3 | ROZPOCET | 0 | 0 | 0 | 0 | 0 | 1 | 0 | 4 | 1732950598
| PP |  | Konzola DN80 - objímka DN80, závitová tyč M10, U65 - 900mm, patní plech 150x150x4, kotvení do betonu/zdiva, spojovací materiál | [15 empty] | PP | 3
| P |  | Poznámka k položce: N D,M ocel + nátěr kaolín Kompletní specifikace technologie dle TZ / Technické specifikace | [15 empty] | P | 3
238 | K | PT.0238 | Konzola DN80 - objímka DN80, závitová tyč M10, L40x5 - 200m, kotvení do betonu/zdiva, spojovací materiál | ks | 1 |  | 0 |  |  |  | základní |  | 0 | 0 | 0 | 0 | 0 | 4 | K | 3 | ROZPOCET | 0 | 0 | 0 | 0 | 0 | 1 | 0 | 4 | 1495483563
| PP |  | Konzola DN80 - objímka DN80, závitová tyč M10, L40x5 - 200m, kotvení do betonu/zdiva, spojovací materiál | [15 empty] | PP | 3
| P |  | Poznámka k položce: N D,M ocel + nátěr kaolín Kompletní specifikace technologie dle TZ / Technické specifikace | [15 empty] | P | 3
| D | 02.09.PT | Sání nadsitné |  |  |  | 0 | [5 empty] | 0 |  | 0 |  | 0 | 1 | D | 1 | ROZPOCET | [6 empty] | 0
| D | 02.09.01.PT | 25-P-208-1-DN100-SÁNÍ NADSÍTNÉ |  |  |  | 0 | [5 empty] | 0 |  | 0 |  | 0 | 1 | D | 2 | ROZPOCET | [6 empty] | 0
239 | K | PT.0239 | Trubka svařovaná DN100(Ø114,3x3mm) | m | 4 |  | 0 |  |  |  | základní |  | 0 | 0 | 0 | 0 | 0 | 4 | K | 3 | ROZPOCET | 0 | 0 | 0 | 0 | 0 | 1 | 0 | 4 | -2066726936
| PP |  | Trubka svařovaná DN100(Ø114,3x3mm) | [15 empty] | PP | 3
| P |  | Poznámka k položce: N D,M 1.4571 nadsítné Kompletní specifikace technologie dle TZ / Technické specifikace | [15 empty] | P | 3
240 | K | PT.0240 | Příruba plochá přivařovací DN100, PN16, Typ01, DIN EN 1092-1 | ks | 6 |  | 0 |  |  |  | základní |  | 0 | 0 | 0 | 0 | 0 | 4 | K | 3 | ROZPOCET | 0 | 0 | 0 | 0 | 0 | 1 | 0 | 4 | -1982252905
| PP |  | Příruba plochá přivařovací DN100, PN16, Typ01, DIN EN 1092-1 | [15 empty] | PP | 3
| P |  | Poznámka k položce: N D,M 1.4571 nadsítné Kompletní specifikace technologie dle TZ / Technické specifikace | [15 empty] | P | 3
241 | K | PT.0241 | Koleno 45° (R=1,5D) DN100 (Ø114,3x3mm) | ks | 4 |  | 0 |  |  |  | základní |  | 0 | 0 | 0 | 0 | 0 | 4 | K | 3 | ROZPOCET | 0 | 0 | 0 | 0 | 0 | 1 | 0 | 4 | 1737364979
| PP |  | Koleno 45° (R=1,5D) DN100 (Ø114,3x3mm) | [15 empty] | PP | 3
| P |  | Poznámka k položce: N D,M 1.4571 nadsítné Kompletní specifikace technologie dle TZ / Technické specifikace | [15 empty] | P | 3
242 | K | PT.0242 | Spoj přírubový DN80, PN16, příruba-klapka-příruba (šrouby, matice, podložky) | ks | 2 |  | 0 |  |  |  | základní |  | 0 | 0 | 0 | 0 | 0 | 4 | K | 3 | ROZPOCET | 0 | 0 | 0 | 0 | 0 | 1 | 0 | 4 | 902789174
| PP |  | Spoj přírubový DN80, PN16, příruba-klapka-příruba (šrouby, matice, podložky) | [15 empty] | PP | 3
| P |  | Poznámka k položce: N D,M A2 nadsítné Kompletní specifikace technologie dle TZ / Technické specifikace | [15 empty] | P | 3
243 | K | PT.0243 | Spoj přírubový DN80, PN16, příruba-příruba (šrouby, matice, podložky, přírubové těsnění) | ks | 2 |  | 0 |  |  |  | základní |  | 0 | 0 | 0 | 0 | 0 | 4 | K | 3 | ROZPOCET | 0 | 0 | 0 | 0 | 0 | 1 | 0 | 4 | 1586075602
| PP |  | Spoj přírubový DN80, PN16, příruba-příruba (šrouby, matice, podložky, přírubové těsnění) | [15 empty] | PP | 3
| P |  | Poznámka k položce: N D,M A2 nadsítné Kompletní specifikace technologie dle TZ / Technické specifikace | [15 empty] | P | 3
244 | K | PT.0244 | Redukce koncentrická DN100/50 (Ø114,3x3mm / Ø60,3x3mm) | ks | 2 |  | 0 |  |  |  | základní |  | 0 | 0 | 0 | 0 | 0 | 4 | K | 3 | ROZPOCET | 0 | 0 | 0 | 0 | 0 | 1 | 0 | 4 | -1477546878
| PP |  | Redukce koncentrická DN100/50 (Ø114,3x3mm / Ø60,3x3mm) | [15 empty] | PP | 3
| P |  | Poznámka k položce: N D,M 1.4571 nadsítné Kompletní specifikace technologie dle TZ / Technické specifikace | [15 empty] | P | 3
245 | K | PT.0245 | T-kus přímý redukovaný DN50/25 (Ø60,3x2mm / Ø33,7x2mm) | ks | 2 |  | 0 |  |  |  | základní |  | 0 | 0 | 0 | 0 | 0 | 4 | K | 3 | ROZPOCET | 0 | 0 | 0 | 0 | 0 | 1 | 0 | 4 | -85275721
| PP |  | T-kus přímý redukovaný DN50/25 (Ø60,3x2mm / Ø33,7x2mm) | [15 empty] | PP | 3
| P |  | Poznámka k položce: N D,M 1.4571 nadsítné Kompletní specifikace technologie dle TZ / Technické specifikace | [15 empty] | P | 3
246 | K | PT.0246 | Mezipřírubová klapka - DN100 PN16, rozměry dle ČSN EN 1092-1 - médium: keramická suspenze - teplota suspenze: 15 - 60°C, hustota: 1600 - 1800 kg/m3 - ovládání: ruční pákou | ks | 2 |  | 0 |  |  |  | základní |  | 0 | 0 | 0 | 0 | 0 | 4 | K | 3 | ROZPOCET | 0 | 0 | 0 | 0 | 0 | 1 | 0 | 4 | 181248861
| PP |  | Mezipřírubová klapka - DN100 PN16, rozměry dle ČSN EN 1092-1 - médium: keramická suspenze - teplota suspenze: 15 - 60°C, hustota: 1600 - 1800 kg/m3 - ovládání: ruční pákou | [15 empty] | PP | 3
| P |  | Poznámka k položce: N D,M nadsítné Kompletní specifikace technologie dle TZ / Technické specifikace | [15 empty] | P | 3
247 | K | PT.0247 | Kohout kulový 1", vnitřní/vnitřní, ruční páka | ks | 2 |  | 0 |  |  |  | základní |  | 0 | 0 | 0 | 0 | 0 | 4 | K | 3 | ROZPOCET | 0 | 0 | 0 | 0 | 0 | 1 | 0 | 4 | -599628309
| PP |  | Kohout kulový 1", vnitřní/vnitřní, ruční páka | [15 empty] | PP | 3
| P |  | Poznámka k položce: N D,M mosaz-chrom nadsítné Kompletní specifikace technologie dle TZ / Technické specifikace | [15 empty] | P | 3
248 | K | PT.0248 | Konzola DN80 - objímka DN100, závitová tyč M12, L50 - 400mm, patní plech 100x100x4, kotvení do betonu/zdiva, spojovací materiál | ks | 2 |  | 0 |  |  |  | základní |  | 0 | 0 | 0 | 0 | 0 | 4 | K | 3 | ROZPOCET | 0 | 0 | 0 | 0 | 0 | 1 | 0 | 4 | 2112131102
| PP |  | Konzola DN80 - objímka DN100, závitová tyč M12, L50 - 400mm, patní plech 100x100x4, kotvení do betonu/zdiva, spojovací materiál | [15 empty] | PP | 3
| P |  | Poznámka k položce: N D,M ocel + nátěr nadsítné Kompletní specifikace technologie dle TZ / Technické specifikace | [15 empty] | P | 3
249 | K | PT.0249 | Vsuvka návarová s vnějším závitem 2" | ks | 2 |  | 0 |  |  |  | základní |  | 0 | 0 | 0 | 0 | 0 | 4 | K | 3 | ROZPOCET | 0 | 0 | 0 | 0 | 0 | 1 | 0 | 4 | -1887737027
| PP |  | Vsuvka návarová s vnějším závitem 2" | [15 empty] | PP | 3
| P |  | Poznámka k položce: N D,M 1.4571 nadsítné Kompletní specifikace technologie dle TZ / Technické specifikace | [15 empty] | P | 3
250 | K | PT.0250 | Vsuvka závitová oboustranná s vnějším závitem 2" | ks | 2 |  | 0 |  |  |  | základní |  | 0 | 0 | 0 | 0 | 0 | 4 | K | 3 | ROZPOCET | 0 | 0 | 0 | 0 | 0 | 1 | 0 | 4 | 906580617
| PP |  | Vsuvka závitová oboustranná s vnějším závitem 2" | [15 empty] | PP | 3
| P |  | Poznámka k položce: N D,M 1.4571 nadsítné Kompletní specifikace technologie dle TZ / Technické specifikace | [15 empty] | P | 3
251 | K | PT.0251 | Hadicová spojka C52 s vnitřním závitem 2" | ks | 4 |  | 0 |  |  |  | základní |  | 0 | 0 | 0 | 0 | 0 | 4 | K | 3 | ROZPOCET | 0 | 0 | 0 | 0 | 0 | 1 | 0 | 4 | -580264356
| PP |  | Hadicová spojka C52 s vnitřním závitem 2" | [15 empty] | PP | 3
| P |  | Poznámka k položce: N D,M AL nadsítné Kompletní specifikace technologie dle TZ / Technické specifikace | [15 empty] | P | 3
252 | K | PT.0252 | Hadice DN50 1m, ukončená hadicovými spojkami C52 | ks | 2 |  | 0 |  |  |  | základní |  | 0 | 0 | 0 | 0 | 0 | 4 | K | 3 | ROZPOCET | 0 | 0 | 0 | 0 | 0 | 1 | 0 | 4 | -905340364
| PP |  | Hadice DN50 1m, ukončená hadicovými spojkami C52 | [15 empty] | PP | 3
| P |  | Poznámka k položce: N D,M PVC nadsítné Kompletní specifikace technologie dle TZ / Technické specifikace | [15 empty] | P | 3
| D | 02.10.PT | PT - Výtlak nadsitné |  |  |  | 0 | [5 empty] | 0 |  | 0 |  | 0 | 1 | D | 1 | ROZPOCET | [6 empty] | 0
| D | 02.10.01.PT | 25-P-209-1-DN50-VÝTLAK NADSÍTNÉ |  |  |  | 0 | [5 empty] | 0 |  | 0 |  | 0 | 1 | D | 2 | ROZPOCET | [6 empty] | 0
253 | K | PT.0253 | Trubka svařovaná DN50(Ø60,3x3mm) | m | 88 |  | 0 |  |  |  | základní |  | 0 | 0 | 0 | 0 | 0 | 4 | K | 3 | ROZPOCET | 0 | 0 | 0 | 0 | 0 | 1 | 0 | 4 | 295895567
| PP |  | Trubka svařovaná DN50(Ø60,3x3mm) | [15 empty] | PP | 3
| P |  | Poznámka k položce: N D,M 1.4571 nadsítné Kompletní specifikace technologie dle TZ / Technické specifikace | [15 empty] | P | 3
254 | K | PT.0254 | Příruba plochá přivařovací DN50, PN16, Typ01, DIN EN 1092-1 | ks | 8 |  | 0 |  |  |  | základní |  | 0 | 0 | 0 | 0 | 0 | 4 | K | 3 | ROZPOCET | 0 | 0 | 0 | 0 | 0 | 1 | 0 | 4 | 755245395
| PP |  | Příruba plochá přivařovací DN50, PN16, Typ01, DIN EN 1092-1 | [15 empty] | PP | 3
| P |  | Poznámka k položce: N D,M 1.4571 nadsítné Kompletní specifikace technologie dle TZ / Technické specifikace | [15 empty] | P | 3
255 | K | PT.0255 | Oblouk 90° (R=5D) DN50 (Ø60,3x4,5mm) | ks | 6 |  | 0 |  |  |  | základní |  | 0 | 0 | 0 | 0 | 0 | 4 | K | 3 | ROZPOCET | 0 | 0 | 0 | 0 | 0 | 1 | 0 | 4 | 1624294028
| PP |  | Oblouk 90° (R=5D) DN50 (Ø60,3x4,5mm) | [15 empty] | PP | 3
| P |  | Poznámka k položce: N D,M 1.4571 nadsítné Kompletní specifikace technologie dle TZ / Technické specifikace | [15 empty] | P | 3
256 | K | PT.0256 | Oblouk 45° (R=5D) DN50 (Ø60,3x4,5mm) | ks | 4 |  | 0 |  |  |  | základní |  | 0 | 0 | 0 | 0 | 0 | 4 | K | 3 | ROZPOCET | 0 | 0 | 0 | 0 | 0 | 1 | 0 | 4 | -301086462
| PP |  | Oblouk 45° (R=5D) DN50 (Ø60,3x4,5mm) | [15 empty] | PP | 3
| P |  | Poznámka k položce: N D,M 1.4571 nadsítné Kompletní specifikace technologie dle TZ / Technické specifikace | [15 empty] | P | 3
257 | K | PT.0257 | T-kus přímý redukovaný DN50/25 (Ø60,3x2mm / Ø33,7x2mm) | ks | 2 |  | 0 |  |  |  | základní |  | 0 | 0 | 0 | 0 | 0 | 4 | K | 3 | ROZPOCET | 0 | 0 | 0 | 0 | 0 | 1 | 0 | 4 | 1395438244
| PP |  | T-kus přímý redukovaný DN50/25 (Ø60,3x2mm / Ø33,7x2mm) | [15 empty] | PP | 3
| P |  | Poznámka k položce: N D,M 1.4571 nadsítné Kompletní specifikace technologie dle TZ / Technické specifikace | [15 empty] | P | 3
258 | K | PT.0258 | Spoj přírubový DN50, PN16, příruba-klapka-příruba (šrouby, matice, podložky) | ks | 2 |  | 0 |  |  |  | základní |  | 0 | 0 | 0 | 0 | 0 | 4 | K | 3 | ROZPOCET | 0 | 0 | 0 | 0 | 0 | 1 | 0 | 4 | -1313710006
| PP |  | Spoj přírubový DN50, PN16, příruba-klapka-příruba (šrouby, matice, podložky) | [15 empty] | PP | 3
| P |  | Poznámka k položce: N D,M A2 nadsítné Kompletní specifikace technologie dle TZ / Technické specifikace | [15 empty] | P | 3
259 | K | PT.0259 | Spoj přírubový DN50, PN16, příruba-příruba (šrouby, matice, podložky, přírubové těsnění) | ks | 4 |  | 0 |  |  |  | základní |  | 0 | 0 | 0 | 0 | 0 | 4 | K | 3 | ROZPOCET | 0 | 0 | 0 | 0 | 0 | 1 | 0 | 4 | -1342647856
| PP |  | Spoj přírubový DN50, PN16, příruba-příruba (šrouby, matice, podložky, přírubové těsnění) | [15 empty] | PP | 3
| P |  | Poznámka k položce: N D,M A2 nadsítné Kompletní specifikace technologie dle TZ / Technické specifikace | [15 empty] | P | 3
260 | K | PT.0260 | Vsuvka návarová s vnějším závitem 2" | ks | 8 |  | 0 |  |  |  | základní |  | 0 | 0 | 0 | 0 | 0 | 4 | K | 3 | ROZPOCET | 0 | 0 | 0 | 0 | 0 | 1 | 0 | 4 | 9099240
| PP |  | Vsuvka návarová s vnějším závitem 2" | [15 empty] | PP | 3
| P |  | Poznámka k položce: N D,M 1.4571 nadsítné Kompletní specifikace technologie dle TZ / Technické specifikace | [15 empty] | P | 3
261 | K | PT.0261 | Vsuvka návarová vnitřní závit 1" | ks | 2 |  | 0 |  |  |  | základní |  | 0 | 0 | 0 | 0 | 0 | 4 | K | 3 | ROZPOCET | 0 | 0 | 0 | 0 | 0 | 1 | 0 | 4 | 1692780607
| PP |  | Vsuvka návarová vnitřní závit 1" | [15 empty] | PP | 3
| P |  | Poznámka k položce: N D,M 1.4571 nadsítné Kompletní specifikace technologie dle TZ / Technické specifikace | [15 empty] | P | 3
262 | K | PT.0262 | Vsuvka závitová redukovaná 1" / 1/2" vnější/vnitřní | ks | 2 |  | 0 |  |  |  | základní |  | 0 | 0 | 0 | 0 | 0 | 4 | K | 3 | ROZPOCET | 0 | 0 | 0 | 0 | 0 | 1 | 0 | 4 | 984273062
| PP |  | Vsuvka závitová redukovaná 1" / 1/2" vnější/vnitřní | [15 empty] | PP | 3
| P |  | Poznámka k položce: N D,M 1.4571 nadsítné Kompletní specifikace technologie dle TZ / Technické specifikace | [15 empty] | P | 3
263 | K | PT.0263 | Hadicová spojka C52 s vnitřním závitem 2" | ks | 2 |  | 0 |  |  |  | základní |  | 0 | 0 | 0 | 0 | 0 | 4 | K | 3 | ROZPOCET | 0 | 0 | 0 | 0 | 0 | 1 | 0 | 4 | 434474599
| PP |  | Hadicová spojka C52 s vnitřním závitem 2" | [15 empty] | PP | 3
| P |  | Poznámka k položce: N D,M AL nadsítné Kompletní specifikace technologie dle TZ / Technické specifikace | [15 empty] | P | 3
264 | K | PT.0264 | Měření průtoku DN15 - vnější závit 1/2" | ks | 2 |  | 0 |  |  |  | základní |  | 0 | 0 | 0 | 0 | 0 | 4 | K | 3 | ROZPOCET | 0 | 0 | 0 | 0 | 0 | 1 | 0 | 4 | 729198624
| PP |  | Měření průtoku DN15 - vnější závit 1/2" | [15 empty] | PP | 3
| P |  | Poznámka k položce: N M nadsítné dodávka Sacmi Kompletní specifikace technologie dle TZ / Technické specifikace | [15 empty] | P | 3
265 | K | PT.0265 | Proplach DN25 (Vsuvka návarová 1" vnější závit, kohout kulový 1" vnitřní/vnitřní, hadicová spojka D25 s vnějším závitem 1", zhotovení odbočky DN25 | kpl | 2 |  | 0 |  |  |  | základní |  | 0 | 0 | 0 | 0 | 0 | 4 | K | 3 | ROZPOCET | 0 | 0 | 0 | 0 | 0 | 1 | 0 | 4 | 167291938
| PP |  | Proplach DN25 (Vsuvka návarová 1" vnější závit, kohout kulový 1" vnitřní/vnitřní, hadicová spojka D25 s vnějším závitem 1", zhotovení odbočky DN25 | [15 empty] | PP | 3
| P |  | Poznámka k položce: N D,M 1.4571 nadsítné Kompletní specifikace technologie dle TZ / Technické specifikace | [15 empty] | P | 3
266 | K | PT.0266 | Kohout kulový 2", vnitřní/vnitřní, ruční páka | ks | 2 |  | 0 |  |  |  | základní |  | 0 | 0 | 0 | 0 | 0 | 4 | K | 3 | ROZPOCET | 0 | 0 | 0 | 0 | 0 | 1 | 0 | 4 | -1334767461
| PP |  | Kohout kulový 2", vnitřní/vnitřní, ruční páka | [15 empty] | PP | 3
| P |  | Poznámka k položce: N D,M mosaz-chrom nadsítné Kompletní specifikace technologie dle TZ / Technické specifikace | [15 empty] | P | 3
267 | K | PT.0267 | Mezipřírubová klapka - DN50 PN16, rozměry dle ČSN EN 1092-1 - médium: keramická suspenze - teplota suspenze: 15 - 60°C, hustota: 1600 - 1800 kg/m3 - ovládání: ruční pákou | ks | 2 |  | 0 |  |  |  | základní |  | 0 | 0 | 0 | 0 | 0 | 4 | K | 3 | ROZPOCET | 0 | 0 | 0 | 0 | 0 | 1 | 0 | 4 | 1600864382
| PP |  | Mezipřírubová klapka - DN50 PN16, rozměry dle ČSN EN 1092-1 - médium: keramická suspenze - teplota suspenze: 15 - 60°C, hustota: 1600 - 1800 kg/m3 - ovládání: ruční pákou | [15 empty] | PP | 3
| P |  | Poznámka k položce: N D,M nadsítné Kompletní specifikace technologie dle TZ / Technické specifikace | [15 empty] | P | 3
268 | K | PT.0268 | Kompenzátor pryžový - přírubový DN50, nerez příruby - médium: keramická suspenze | ks | 2 |  | 0 |  |  |  | základní |  | 0 | 0 | 0 | 0 | 0 | 4 | K | 3 | ROZPOCET | 0 | 0 | 0 | 0 | 0 | 1 | 0 | 4 | 773173667
| PP |  | Kompenzátor pryžový - přírubový DN50, nerez příruby - médium: keramická suspenze | [15 empty] | PP | 3
| P |  | Poznámka k položce: N D,M nadsítné Kompletní specifikace technologie dle TZ / Technické specifikace | [15 empty] | P | 3
269 | K | PT.0269 | Konzola DN50 - objímka DN50, závitová tyč M10, L40x5,5 - 405m, patní plech 100x100x4, kotvení do betonu/zdiva, spojovací materiál | ks | 4 |  | 0 |  |  |  | základní |  | 0 | 0 | 0 | 0 | 0 | 4 | K | 3 | ROZPOCET | 0 | 0 | 0 | 0 | 0 | 1 | 0 | 4 | -364043110
| PP |  | Konzola DN50 - objímka DN50, závitová tyč M10, L40x5,5 - 405m, patní plech 100x100x4, kotvení do betonu/zdiva, spojovací materiál | [15 empty] | PP | 3
| P |  | Poznámka k položce: N D,M ocel + nátěr nadsítné Kompletní specifikace technologie dle TZ / Technické specifikace | [15 empty] | P | 3
270 | K | PT.0270 | Konzola DN50 - objímka DN50, závitová tyč M10, L40x - 1650m, patní plech 100x100x4, kotvení do betonu/zdiva, spojovací materiál | ks | 16 |  | 0 |  |  |  | základní |  | 0 | 0 | 0 | 0 | 0 | 4 | K | 3 | ROZPOCET | 0 | 0 | 0 | 0 | 0 | 1 | 0 | 4 | 1090039560
| PP |  | Konzola DN50 - objímka DN50, závitová tyč M10, L40x - 1650m, patní plech 100x100x4, kotvení do betonu/zdiva, spojovací materiál | [15 empty] | PP | 3
| P |  | Poznámka k položce: N D,M ocel + nátěr nadsítné Kompletní specifikace technologie dle TZ / Technické specifikace | [15 empty] | P | 3
271 | K | PT.0271 | Objímka DN50, závitová tyč M10, kotvení do betonu/zdiva | ks | 12 |  | 0 |  |  |  | základní |  | 0 | 0 | 0 | 0 | 0 | 4 | K | 3 | ROZPOCET | 0 | 0 | 0 | 0 | 0 | 1 | 0 | 4 | 636545728
| PP |  | Objímka DN50, závitová tyč M10, kotvení do betonu/zdiva | [15 empty] | PP | 3
| P |  | Poznámka k položce: N D,M pozink nadsítné Kompletní specifikace technologie dle TZ / Technické specifikace | [15 empty] | P | 3
272 | K | PT.0272 | Objímka DN50, závitová tyč M10, kotvení do ocelové konstrukce | ks | 8 |  | 0 |  |  |  | základní |  | 0 | 0 | 0 | 0 | 0 | 4 | K | 3 | ROZPOCET | 0 | 0 | 0 | 0 | 0 | 1 | 0 | 4 | -536967137
| PP |  | Objímka DN50, závitová tyč M10, kotvení do ocelové konstrukce | [15 empty] | PP | 3
| P |  | Poznámka k položce: N D,M pozink nadsítné Kompletní specifikace technologie dle TZ / Technické specifikace | [15 empty] | P | 3
273 | K | PT.0273 | Hadice DN50 1m, ukončená hadicovými spojkami C52, napojení na kontimlýn | kpl | 2 |  | 0 |  |  |  | základní |  | 0 | 0 | 0 | 0 | 0 | 4 | K | 3 | ROZPOCET | 0 | 0 | 0 | 0 | 0 | 1 | 0 | 4 | -2088962684
| PP |  | Hadice DN50 1m, ukončená hadicovými spojkami C52, napojení na kontimlýn | [15 empty] | PP | 3
| P |  | Poznámka k položce: N D,M PVC nadsítné Kompletní specifikace technologie dle TZ / Technické specifikace | [15 empty] | P | 3
| D | 02.11.PT | Nátok do magnetického separátoru |  |  |  | 0 | [5 empty] | 0 |  | 0 |  | 0 | 1 | D | 1 | ROZPOCET | [6 empty] | 0
| D | 02.11.01.PT | 25-P-210-1-DN150-NÁTOK MAGNETICKÝ SEPARÁTOR |  |  |  | 0 | [5 empty] | 0 |  | 0 |  | 0 | 1 | D | 2 | ROZPOCET | [6 empty] | 0
274 | K | PT.0274 | Trubka svařovaná DN150 (Ø168,3x3mm) | m | 1 |  | 0 |  |  |  | základní |  | 0 | 0 | 0 | 0 | 0 | 4 | K | 3 | ROZPOCET | 0 | 0 | 0 | 0 | 0 | 1 | 0 | 4 | -2118095264
| PP |  | Trubka svařovaná DN150 (Ø168,3x3mm) | [15 empty] | PP | 3
| P |  | Poznámka k položce: N D,M 1.4301 ker. susp. Kompletní specifikace technologie dle TZ / Technické specifikace | [15 empty] | P | 3
275 | K | PT.0275 | Příruba plochá přivařovací DN150, PN16, rozměry dle ČSN EN 1092-1 | ks | 6 |  | 0 |  |  |  | základní |  | 0 | 0 | 0 | 0 | 0 | 4 | K | 3 | ROZPOCET | 0 | 0 | 0 | 0 | 0 | 1 | 0 | 4 | -843097747
| PP |  | Příruba plochá přivařovací DN150, PN16, rozměry dle ČSN EN 1092-1 | [15 empty] | PP | 3
| P |  | Poznámka k položce: N D,M 1.4301 ker. susp. Kompletní specifikace technologie dle TZ / Technické specifikace | [15 empty] | P | 3
276 | K | PT.0276 | Spoj přírubový DN150, PN16, příruba-příruba (šrouby, matice, podložky, přírubové těsnění) | ks | 2 |  | 0 |  |  |  | základní |  | 0 | 0 | 0 | 0 | 0 | 4 | K | 3 | ROZPOCET | 0 | 0 | 0 | 0 | 0 | 1 | 0 | 4 | -311884664
| PP |  | Spoj přírubový DN150, PN16, příruba-příruba (šrouby, matice, podložky, přírubové těsnění) | [15 empty] | PP | 3
| P |  | Poznámka k položce: N D,M A2 ker. susp. Kompletní specifikace technologie dle TZ / Technické specifikace | [15 empty] | P | 3
277 | K | PT.0277 | Spoj přírubový DN150, PN16, příruba-klapka-příruba (šrouby, matice, podložky) | ks | 2 |  | 0 |  |  |  | základní |  | 0 | 0 | 0 | 0 | 0 | 4 | K | 3 | ROZPOCET | 0 | 0 | 0 | 0 | 0 | 1 | 0 | 4 | -1678797786
| PP |  | Spoj přírubový DN150, PN16, příruba-klapka-příruba (šrouby, matice, podložky) | [15 empty] | PP | 3
| P |  | Poznámka k položce: N D,M A2 ker. susp. Kompletní specifikace technologie dle TZ / Technické specifikace | [15 empty] | P | 3
278 | K | PT.0278 | Mezipřírubová klapka - DN150 PN16, rozměry dle ČSN EN 1092-1 - médium: keramická suspenze - teplota suspenze: 15 - 60°C, hustota: 1600 - 1800 kg/m3 - ovládání: ruční pákou | ks | 2 |  | 0 |  |  |  | základní |  | 0 | 0 | 0 | 0 | 0 | 4 | K | 3 | ROZPOCET | 0 | 0 | 0 | 0 | 0 | 1 | 0 | 4 | 314619504
| PP |  | Mezipřírubová klapka - DN150 PN16, rozměry dle ČSN EN 1092-1 - médium: keramická suspenze - teplota suspenze: 15 - 60°C, hustota: 1600 - 1800 kg/m3 - ovládání: ruční pákou | [15 empty] | PP | 3
| P |  | Poznámka k položce: N D,M ker. susp. Kompletní specifikace technologie dle TZ / Technické specifikace | [15 empty] | P | 3
| D | 02.11.02.PT | 25-P-210-2-DN80-PROPLACH |  |  |  | 0 | [5 empty] | 0 |  | 0 |  | 0 | 1 | D | 2 | ROZPOCET | [6 empty] | 0
279 | K | PT.0279 | Trubka svařovaná DN80 (Ø88,9x3mm) | m | 1.5 |  | 0 |  |  |  | základní |  | 0 | 0 | 0 | 0 | 0 | 4 | K | 3 | ROZPOCET | 0 | 0 | 0 | 0 | 0 | 1 | 0 | 4 | 574929553
| PP |  | Trubka svařovaná DN80 (Ø88,9x3mm) | [15 empty] | PP | 3
| P |  | Poznámka k položce: N D,M 1.4301 ker. susp. Kompletní specifikace technologie dle TZ / Technické specifikace | [15 empty] | P | 3
280 | K | PT.0280 | Příruba plochá přivařovací DN80, PN16, rozměry dle ČSN EN 1092-1 | ks | 4 |  | 0 |  |  |  | základní |  | 0 | 0 | 0 | 0 | 0 | 4 | K | 3 | ROZPOCET | 0 | 0 | 0 | 0 | 0 | 1 | 0 | 4 | 37501482
| PP |  | Příruba plochá přivařovací DN80, PN16, rozměry dle ČSN EN 1092-1 | [15 empty] | PP | 3
| P |  | Poznámka k položce: N D,M 1.4301 ker. susp. Kompletní specifikace technologie dle TZ / Technické specifikace | [15 empty] | P | 3
281 | K | PT.0281 | Spoj přírubový DN80, PN16, příruba-klapka-příruba (šrouby, matice, podložky) | ks | 2 |  | 0 |  |  |  | základní |  | 0 | 0 | 0 | 0 | 0 | 4 | K | 3 | ROZPOCET | 0 | 0 | 0 | 0 | 0 | 1 | 0 | 4 | -1221556123
| PP |  | Spoj přírubový DN80, PN16, příruba-klapka-příruba (šrouby, matice, podložky) | [15 empty] | PP | 3
| P |  | Poznámka k položce: N D,M A2 ker. susp. Kompletní specifikace technologie dle TZ / Technické specifikace | [15 empty] | P | 3
282 | K | PT.0282 | Mezipřírubová klapka - DN80 PN16, rozměry dle ČSN EN 1092-1 - médium: keramická suspenze - teplota suspenze: 15 - 60°C, hustota: 1600 - 1800 kg/m3 - ovládání: ruční pákou | ks | 2 |  | 0 |  |  |  | základní |  | 0 | 0 | 0 | 0 | 0 | 4 | K | 3 | ROZPOCET | 0 | 0 | 0 | 0 | 0 | 1 | 0 | 4 | -854579503
| PP |  | Mezipřírubová klapka - DN80 PN16, rozměry dle ČSN EN 1092-1 - médium: keramická suspenze - teplota suspenze: 15 - 60°C, hustota: 1600 - 1800 kg/m3 - ovládání: ruční pákou | [15 empty] | PP | 3
| P |  | Poznámka k položce: N D,M ker. susp. Kompletní specifikace technologie dle TZ / Technické specifikace | [15 empty] | P | 3
283 | K | PT.0283 | Koleno 90° (R=1,5D) DN80 (Ø88,9x3mm) | ks | 2 |  | 0 |  |  |  | základní |  | 0 | 0 | 0 | 0 | 0 | 4 | K | 3 | ROZPOCET | 0 | 0 | 0 | 0 | 0 | 1 | 0 | 4 | -1078114836
| PP |  | Koleno 90° (R=1,5D) DN80 (Ø88,9x3mm) | [15 empty] | PP | 3
| P |  | Poznámka k položce: N D,M 1.4301 ker. susp. Kompletní specifikace technologie dle TZ / Technické specifikace | [15 empty] | P | 3
284 | K | PT.0284 | Objímka DN80, závitová tyč M10, kotvení k ocelové konstrukci | ks | 2 |  | 0 |  |  |  | základní |  | 0 | 0 | 0 | 0 | 0 | 4 | K | 3 | ROZPOCET | 0 | 0 | 0 | 0 | 0 | 1 | 0 | 4 | 1061950460
| PP |  | Objímka DN80, závitová tyč M10, kotvení k ocelové konstrukci | [15 empty] | PP | 3
| P |  | Poznámka k položce: N D,M pozink ker. susp. Kompletní specifikace technologie dle TZ / Technické specifikace | [15 empty] | P | 3
| D | 02.12.PT | Sání kaolínu |  |  |  | 0 | [5 empty] | 0 |  | 0 |  | 0 | 1 | D | 1 | ROZPOCET | [6 empty] | 0
| D | 02.12.01.PT | 25-P-210-1-DN150-SÁNÍ Z HN |  |  |  | 0 | [5 empty] | 0 |  | 0 |  | 0 | 1 | D | 2 | ROZPOCET | [6 empty] | 0
285 | K | PT.0285 | Trubka svařovaná DN80 (Ø88,9x3mm) | m | 1 |  | 0 |  |  |  | základní |  | 0 | 0 | 0 | 0 | 0 | 4 | K | 3 | ROZPOCET | 0 | 0 | 0 | 0 | 0 | 1 | 0 | 4 | -27639616
| PP |  | Trubka svařovaná DN80 (Ø88,9x3mm) | [15 empty] | PP | 3
| P |  | Poznámka k položce: N D,M 1.4301 kaolín Kompletní specifikace technologie dle TZ / Technické specifikace | [15 empty] | P | 3
286 | K | PT.0286 | Příruba plochá přivařovací DN80, PN16, Typ01, rozměry dle ČSN EN 1092-1 | ks | 8 |  | 0 |  |  |  | základní |  | 0 | 0 | 0 | 0 | 0 | 4 | K | 3 | ROZPOCET | 0 | 0 | 0 | 0 | 0 | 1 | 0 | 4 | 401044635
| PP |  | Příruba plochá přivařovací DN80, PN16, Typ01, rozměry dle ČSN EN 1092-1 | [15 empty] | PP | 3
| P |  | Poznámka k položce: N D,M 1.4301 kaolín Kompletní specifikace technologie dle TZ / Technické specifikace | [15 empty] | P | 3
287 | K | PT.0287 | Spoj přírubový DN80, PN16, příruba-příruba (šrouby, matice, podložky, přírubové těsnění) | ks | 4 |  | 0 |  |  |  | základní |  | 0 | 0 | 0 | 0 | 0 | 4 | K | 3 | ROZPOCET | 0 | 0 | 0 | 0 | 0 | 1 | 0 | 4 | -238401677
| PP |  | Spoj přírubový DN80, PN16, příruba-příruba (šrouby, matice, podložky, přírubové těsnění) | [15 empty] | PP | 3
| P |  | Poznámka k položce: N D,M A2 kaolín Kompletní specifikace technologie dle TZ / Technické specifikace | [15 empty] | P | 3
288 | K | PT.0288 | Spoj přírubový DN80, PN16, příruba-klapka-příruba (šrouby, matice, podložky) | ks | 2 |  | 0 |  |  |  | základní |  | 0 | 0 | 0 | 0 | 0 | 4 | K | 3 | ROZPOCET | 0 | 0 | 0 | 0 | 0 | 1 | 0 | 4 | 143135824
| PP |  | Spoj přírubový DN80, PN16, příruba-klapka-příruba (šrouby, matice, podložky) | [15 empty] | PP | 3
| P |  | Poznámka k položce: N D,M A2 kaolín Kompletní specifikace technologie dle TZ / Technické specifikace | [15 empty] | P | 3
289 | K | PT.0289 | Proplach DN25 (Vsuvka návarová 1" vnější závit, kohout kulový 1" vnitřní/vnitřní, hadicová spojka D25 s vnějším závitem 1", zhotovení odbočky DN25 | kpl | 2 |  | 0 |  |  |  | základní |  | 0 | 0 | 0 | 0 | 0 | 4 | K | 3 | ROZPOCET | 0 | 0 | 0 | 0 | 0 | 1 | 0 | 4 | -408015543
| PP |  | Proplach DN25 (Vsuvka návarová 1" vnější závit, kohout kulový 1" vnitřní/vnitřní, hadicová spojka D25 s vnějším závitem 1", zhotovení odbočky DN25 | [15 empty] | PP | 3
| P |  | Poznámka k položce: N D,M 1.4301 kaolín Kompletní specifikace technologie dle TZ / Technické specifikace | [15 empty] | P | 3
290 | K | PT.0290 | Vsuvka návarová s vnějším závitem 3" | ks | 2 |  | 0 |  |  |  | základní |  | 0 | 0 | 0 | 0 | 0 | 4 | K | 3 | ROZPOCET | 0 | 0 | 0 | 0 | 0 | 1 | 0 | 4 | -927888426
| PP |  | Vsuvka návarová s vnějším závitem 3" | [15 empty] | PP | 3
| P |  | Poznámka k položce: N D,M 1.4301 kaolín Kompletní specifikace technologie dle TZ / Technické specifikace | [15 empty] | P | 3
291 | K | PT.0291 | Mezipřírubová klapka - DN80 PN16, rozměry dle ČSN EN 1092-1 - médium: keramická suspenze - teplota suspenze: 15 - 60°C, hustota: 1600 - 1800 kg/m3 - ovládání: ruční pákou | ks | 2 |  | 0 |  |  |  | základní |  | 0 | 0 | 0 | 0 | 0 | 4 | K | 3 | ROZPOCET | 0 | 0 | 0 | 0 | 0 | 1 | 0 | 4 | -2065278190
| PP |  | Mezipřírubová klapka - DN80 PN16, rozměry dle ČSN EN 1092-1 - médium: keramická suspenze - teplota suspenze: 15 - 60°C, hustota: 1600 - 1800 kg/m3 - ovládání: ruční pákou | [15 empty] | PP | 3
| P |  | Poznámka k položce: N D,M kaolín Kompletní specifikace technologie dle TZ / Technické specifikace | [15 empty] | P | 3
292 | K | PT.0292 | Kompenzátor pryžový - přírubový DN80, nerez příruby - médium: keramická suspenze | ks | 2 |  | 0 |  |  |  | základní |  | 0 | 0 | 0 | 0 | 0 | 4 | K | 3 | ROZPOCET | 0 | 0 | 0 | 0 | 0 | 1 | 0 | 4 | 826550824
| PP |  | Kompenzátor pryžový - přírubový DN80, nerez příruby - médium: keramická suspenze | [15 empty] | PP | 3
| P |  | Poznámka k položce: N D,M kaolín Kompletní specifikace technologie dle TZ / Technické specifikace | [15 empty] | P | 3
293 | K | PT.0293 | Konzola DN80 - objímka DN80, závitová tyč M10, L50 - 360mm, patní plech 100x100x4, kotvení do betonu/zdiva, spojovací materiál | ks | 2 |  | 0 |  |  |  | základní |  | 0 | 0 | 0 | 0 | 0 | 4 | K | 3 | ROZPOCET | 0 | 0 | 0 | 0 | 0 | 1 | 0 | 4 | -558216047
| PP |  | Konzola DN80 - objímka DN80, závitová tyč M10, L50 - 360mm, patní plech 100x100x4, kotvení do betonu/zdiva, spojovací materiál | [15 empty] | PP | 3
| P |  | Poznámka k položce: N D,M ocel + nátěr kaolín Kompletní specifikace technologie dle TZ / Technické specifikace | [15 empty] | P | 3
294 | K | PT.0294 | Vrtání prostupu do železobetonové nádrže pro potrubí DN80, segmentové těsnění | kpl | 2 |  | 0 |  |  |  | základní |  | 0 | 0 | 0 | 0 | 0 | 4 | K | 3 | ROZPOCET | 0 | 0 | 0 | 0 | 0 | 1 | 0 | 4 | -304533801
| PP |  | Vrtání prostupu do železobetonové nádrže pro potrubí DN80, segmentové těsnění | [15 empty] | PP | 3
| P |  | Poznámka k položce: N D,M kaolín Kompletní specifikace technologie dle TZ / Technické specifikace | [15 empty] | P | 3
| D | 02.13.PT | Výtlak kaolínu |  |  |  | 0 | [5 empty] | 0 |  | 0 |  | 0 | 1 | D | 1 | ROZPOCET | [6 empty] | 0
| D | 02.13.01.PT | 25-P-213-1-DN80-VÝTLAK Z HN |  |  |  | 0 | [5 empty] | 0 |  | 0 |  | 0 | 1 | D | 2 | ROZPOCET | [6 empty] | 0
295 | K | PT.0295 | Trubka svařovaná DN80 (Ø88,9x3mm) | m | 5.5 |  | 0 |  |  |  | základní |  | 0 | 0 | 0 | 0 | 0 | 4 | K | 3 | ROZPOCET | 0 | 0 | 0 | 0 | 0 | 1 | 0 | 4 | -1125150784
| PP |  | Trubka svařovaná DN80 (Ø88,9x3mm) | [15 empty] | PP | 3
| P |  | Poznámka k položce: N D,M 1.4301 kaolín Kompletní specifikace technologie dle TZ / Technické specifikace | [15 empty] | P | 3
296 | K | PT.0296 | Příruba plochá přivařovací DN80, PN16, Typ01, rozměry dle ČSN EN 1092-1 | ks | 8 |  | 0 |  |  |  | základní |  | 0 | 0 | 0 | 0 | 0 | 4 | K | 3 | ROZPOCET | 0 | 0 | 0 | 0 | 0 | 1 | 0 | 4 | 1785789973
| PP |  | Příruba plochá přivařovací DN80, PN16, Typ01, rozměry dle ČSN EN 1092-1 | [15 empty] | PP | 3
| P |  | Poznámka k položce: N D,M 1.4301 kaolín Kompletní specifikace technologie dle TZ / Technické specifikace | [15 empty] | P | 3
297 | K | PT.0297 | Koleno 90° (R=1,5D) DN80 (Ø88,9x3mm) | ks | 4 |  | 0 |  |  |  | základní |  | 0 | 0 | 0 | 0 | 0 | 4 | K | 3 | ROZPOCET | 0 | 0 | 0 | 0 | 0 | 1 | 0 | 4 | 1709103014
| PP |  | Koleno 90° (R=1,5D) DN80 (Ø88,9x3mm) | [15 empty] | PP | 3
| P |  | Poznámka k položce: N D,M 1.4301 kaolín Kompletní specifikace technologie dle TZ / Technické specifikace | [15 empty] | P | 3
298 | K | PT.0298 | Koleno 45° (R=1,5D) DN80 (Ø88,9x3mm) | ks | 3 |  | 0 |  |  |  | základní |  | 0 | 0 | 0 | 0 | 0 | 4 | K | 3 | ROZPOCET | 0 | 0 | 0 | 0 | 0 | 1 | 0 | 4 | -169192919
| PP |  | Koleno 45° (R=1,5D) DN80 (Ø88,9x3mm) | [15 empty] | PP | 3
| P |  | Poznámka k položce: N D,M 1.4301 kaolín Kompletní specifikace technologie dle TZ / Technické specifikace | [15 empty] | P | 3
299 | K | PT.0299 | T-kus přímý DN80 (Ø88,9x3mm) | ks | 4 |  | 0 |  |  |  | základní |  | 0 | 0 | 0 | 0 | 0 | 4 | K | 3 | ROZPOCET | 0 | 0 | 0 | 0 | 0 | 1 | 0 | 4 | 535122458
| PP |  | T-kus přímý DN80 (Ø88,9x3mm) | [15 empty] | PP | 3
| P |  | Poznámka k položce: N D,M 1.4301 kaolín Kompletní specifikace technologie dle TZ / Technické specifikace | [15 empty] | P | 3
300 | K | PT.0300 | Redukce koncentrická DN80/50 (Ø88,9x3mm / Ø60,3x3mm) | ks | 2 |  | 0 |  |  |  | základní |  | 0 | 0 | 0 | 0 | 0 | 4 | K | 3 | ROZPOCET | 0 | 0 | 0 | 0 | 0 | 1 | 0 | 4 | -949578333
| PP |  | Redukce koncentrická DN80/50 (Ø88,9x3mm / Ø60,3x3mm) | [15 empty] | PP | 3
| P |  | Poznámka k položce: N D,M 1.4301 kaolín Kompletní specifikace technologie dle TZ / Technické specifikace | [15 empty] | P | 3
301 | K | PT.0301 | Redukce koncentrická DN50/25 (Ø60,3x2mm / Ø33,7x2mm) | ks | 2 |  | 0 |  |  |  | základní |  | 0 | 0 | 0 | 0 | 0 | 4 | K | 3 | ROZPOCET | 0 | 0 | 0 | 0 | 0 | 1 | 0 | 4 | -271716088
| PP |  | Redukce koncentrická DN50/25 (Ø60,3x2mm / Ø33,7x2mm) | [15 empty] | PP | 3
| P |  | Poznámka k položce: N D,M 1.4301 kaolín Kompletní specifikace technologie dle TZ / Technické specifikace | [15 empty] | P | 3
302 | K | PT.0302 | Dno tlakové DN80 (Ø88,9x3mm) , zhotovení DN25 odbočky v ose | ks | 2 |  | 0 |  |  |  | základní |  | 0 | 0 | 0 | 0 | 0 | 4 | K | 3 | ROZPOCET | 0 | 0 | 0 | 0 | 0 | 1 | 0 | 4 | 1831161707
| PP |  | Dno tlakové DN80 (Ø88,9x3mm) , zhotovení DN25 odbočky v ose | [15 empty] | PP | 3
| P |  | Poznámka k položce: N D,M 1.4301 kaolín Kompletní specifikace technologie dle TZ / Technické specifikace | [15 empty] | P | 3
303 | K | PT.0303 | Vsuvka návarová s vnějším závitem 1" | ks | 2 |  | 0 |  |  |  | základní |  | 0 | 0 | 0 | 0 | 0 | 4 | K | 3 | ROZPOCET | 0 | 0 | 0 | 0 | 0 | 1 | 0 | 4 | -2011700543
| PP |  | Vsuvka návarová s vnějším závitem 1" | [15 empty] | PP | 3
| P |  | Poznámka k položce: N D,M 1.4301 kaolín Kompletní specifikace technologie dle TZ / Technické specifikace | [15 empty] | P | 3
304 | K | PT.0304 | Vsuvka návarová s vnějším závitem 3" | ks | 4 |  | 0 |  |  |  | základní |  | 0 | 0 | 0 | 0 | 0 | 4 | K | 3 | ROZPOCET | 0 | 0 | 0 | 0 | 0 | 1 | 0 | 4 | -765076676
| PP |  | Vsuvka návarová s vnějším závitem 3" | [15 empty] | PP | 3
| P |  | Poznámka k položce: N D,M 1.4301 kaolín Kompletní specifikace technologie dle TZ / Technické specifikace | [15 empty] | P | 3
305 | K | PT.0305 | Kohout kulový 1", vnitřní/vnitřní, ruční páka | ks | 2 |  | 0 |  |  |  | základní |  | 0 | 0 | 0 | 0 | 0 | 4 | K | 3 | ROZPOCET | 0 | 0 | 0 | 0 | 0 | 1 | 0 | 4 | -674335993
| PP |  | Kohout kulový 1", vnitřní/vnitřní, ruční páka | [15 empty] | PP | 3
| P |  | Poznámka k položce: N D,M mosaz-chrom kaolín Kompletní specifikace technologie dle TZ / Technické specifikace | [15 empty] | P | 3
306 | K | PT.0306 | Zhotovení odbočky DN25 | ks | 2 |  | 0 |  |  |  | základní |  | 0 | 0 | 0 | 0 | 0 | 4 | K | 3 | ROZPOCET | 0 | 0 | 0 | 0 | 0 | 1 | 0 | 4 | 40613850
| PP |  | Zhotovení odbočky DN25 | [15 empty] | PP | 3
| P |  | Poznámka k položce: N D,M 1.4301 kaolín Kompletní specifikace technologie dle TZ / Technické specifikace | [15 empty] | P | 3
307 | K | PT.0307 | Spoj přírubový DN80, PN16, příruba-příruba (šrouby, matice, podložky, přírubové těsnění) | ks | 4 |  | 0 |  |  |  | základní |  | 0 | 0 | 0 | 0 | 0 | 4 | K | 3 | ROZPOCET | 0 | 0 | 0 | 0 | 0 | 1 | 0 | 4 | -837448171
| PP |  | Spoj přírubový DN80, PN16, příruba-příruba (šrouby, matice, podložky, přírubové těsnění) | [15 empty] | PP | 3
| P |  | Poznámka k položce: N D,M A2 kaolín Kompletní specifikace technologie dle TZ / Technické specifikace | [15 empty] | P | 3
308 | K | PT.0308 | Spoj přírubový DN80, PN16, příruba-klapka-příruba (šrouby, matice, podložky) | ks | 2 |  | 0 |  |  |  | základní |  | 0 | 0 | 0 | 0 | 0 | 4 | K | 3 | ROZPOCET | 0 | 0 | 0 | 0 | 0 | 1 | 0 | 4 | 196974070
| PP |  | Spoj přírubový DN80, PN16, příruba-klapka-příruba (šrouby, matice, podložky) | [15 empty] | PP | 3
| P |  | Poznámka k položce: N D,M A2 kaolín Kompletní specifikace technologie dle TZ / Technické specifikace | [15 empty] | P | 3
309 | K | PT.0309 | Mezipřírubová klapka - DN80 PN16, rozměry dle ČSN EN 1092-1 - médium: keramická suspenze - teplota suspenze: 15 - 60°C, hustota: 1600 - 1800 kg/m3 - ovládání: ruční pákou | ks | 2 |  | 0 |  |  |  | základní |  | 0 | 0 | 0 | 0 | 0 | 4 | K | 3 | ROZPOCET | 0 | 0 | 0 | 0 | 0 | 1 | 0 | 4 | 368452263
| PP |  | Mezipřírubová klapka - DN80 PN16, rozměry dle ČSN EN 1092-1 - médium: keramická suspenze - teplota suspenze: 15 - 60°C, hustota: 1600 - 1800 kg/m3 - ovládání: ruční pákou | [15 empty] | PP | 3
| P |  | Poznámka k položce: N D,M kaolín Kompletní specifikace technologie dle TZ / Technické specifikace | [15 empty] | P | 3
310 | K | PT.0310 | Kompenzátor pryžový - přírubový DN80, PN10, nerez příruby - médium: keramická suspenze | ks | 2 |  | 0 |  |  |  | základní |  | 0 | 0 | 0 | 0 | 0 | 4 | K | 3 | ROZPOCET | 0 | 0 | 0 | 0 | 0 | 1 | 0 | 4 | -296300787
| PP |  | Kompenzátor pryžový - přírubový DN80, PN10, nerez příruby - médium: keramická suspenze | [15 empty] | PP | 3
| P |  | Poznámka k položce: N D,M kaolín Kompletní specifikace technologie dle TZ / Technické specifikace | [15 empty] | P | 3
311 | K | PT.0311 | Tlaková nádoba, závitové připojení vnitřní 3" | ks | 2 |  | 0 |  |  |  | základní |  | 0 | 0 | 0 | 0 | 0 | 4 | K | 3 | ROZPOCET | 0 | 0 | 0 | 0 | 0 | 1 | 0 | 4 | -82854787
| PP |  | Tlaková nádoba, závitové připojení vnitřní 3" | [15 empty] | PP | 3
| P |  | Poznámka k položce: N M kaolín dodávka Sacmi Kompletní specifikace technologie dle TZ / Technické specifikace | [15 empty] | P | 3
312 | K | PT.0312 | Konzola DN80 - objímka DN80, závitová tyč M10, U65 - 1110mm, patní plech 125x125x4, kotvení do betonu/zdiva, spojovací materiál | ks | 2 |  | 0 |  |  |  | základní |  | 0 | 0 | 0 | 0 | 0 | 4 | K | 3 | ROZPOCET | 0 | 0 | 0 | 0 | 0 | 1 | 0 | 4 | 1744106577
| PP |  | Konzola DN80 - objímka DN80, závitová tyč M10, U65 - 1110mm, patní plech 125x125x4, kotvení do betonu/zdiva, spojovací materiál | [15 empty] | PP | 3
| P |  | Poznámka k položce: N D,M ocel + nátěr kaolín Kompletní specifikace technologie dle TZ / Technické specifikace | [15 empty] | P | 3
313 | K | PT.0313 | Konzola DN80 - 2x objímka DN80, 2x závitová tyč M10, U65 - 1800mm, patní plech 125x125x4, kotvení do betonu/zdiva, spojovací materiál | ks | 1 |  | 0 |  |  |  | základní |  | 0 | 0 | 0 | 0 | 0 | 4 | K | 3 | ROZPOCET | 0 | 0 | 0 | 0 | 0 | 1 | 0 | 4 | 1433792681
| PP |  | Konzola DN80 - 2x objímka DN80, 2x závitová tyč M10, U65 - 1800mm, patní plech 125x125x4, kotvení do betonu/zdiva, spojovací materiál | [15 empty] | PP | 3
| P |  | Poznámka k položce: N D,M ocel + nátěr kaolín Kompletní specifikace technologie dle TZ / Technické specifikace | [15 empty] | P | 3
| D | 02.13.02.PT | 25-P-213-2-DN15-HMOTNOSTNÍ MĚŘENÍ |  |  |  | 0 | [5 empty] | 0 |  | 0 |  | 0 | 1 | D | 2 | ROZPOCET | [6 empty] | 0
314 | K | PT.0314 | Trubka svařovaná DN15 (Ø21,3x2mm) | m | 0.5 |  | 0 |  |  |  | základní |  | 0 | 0 | 0 | 0 | 0 | 4 | K | 3 | ROZPOCET | 0 | 0 | 0 | 0 | 0 | 1 | 0 | 4 | 767478007
| PP |  | Trubka svařovaná DN15 (Ø21,3x2mm) | [15 empty] | PP | 3
| P |  | Poznámka k položce: N D,M 1.4301 kaolín Kompletní specifikace technologie dle TZ / Technické specifikace | [15 empty] | P | 3
315 | K | PT.0315 | Příruba plochá přivařovací DN15, PN16, Typ01, rozměry dle ČSN EN 1092-1 | ks | 4 |  | 0 |  |  |  | základní |  | 0 | 0 | 0 | 0 | 0 | 4 | K | 3 | ROZPOCET | 0 | 0 | 0 | 0 | 0 | 1 | 0 | 4 | -617142496
| PP |  | Příruba plochá přivařovací DN15, PN16, Typ01, rozměry dle ČSN EN 1092-1 | [15 empty] | PP | 3
| P |  | Poznámka k položce: N D,M 1.4301 kaolín Kompletní specifikace technologie dle TZ / Technické specifikace | [15 empty] | P | 3
316 | K | PT.0316 | Spoj přírubový DN15, PN16, příruba-příruba (šrouby, matice, podložky, přírubové těsnění) | ks | 4 |  | 0 |  |  |  | základní |  | 0 | 0 | 0 | 0 | 0 | 4 | K | 3 | ROZPOCET | 0 | 0 | 0 | 0 | 0 | 1 | 0 | 4 | 1870248569
| PP |  | Spoj přírubový DN15, PN16, příruba-příruba (šrouby, matice, podložky, přírubové těsnění) | [15 empty] | PP | 3
| P |  | Poznámka k položce: N D,M A2 kaolín Kompletní specifikace technologie dle TZ / Technické specifikace | [15 empty] | P | 3
317 | K | PT.0317 | Průtokoměr hmotnostní - přírubové provedení DN15 | ks | 2 |  | 0 |  |  |  | základní |  | 0 | 0 | 0 | 0 | 0 | 4 | K | 3 | ROZPOCET | 0 | 0 | 0 | 0 | 0 | 1 | 0 | 4 | -1534970362
| PP |  | Průtokoměr hmotnostní - přírubové provedení DN15 | [15 empty] | PP | 3
| P |  | Poznámka k položce: N M kaolín dodávka Sacmi Kompletní specifikace technologie dle TZ / Technické specifikace | [15 empty] | P | 3
318 | K | PT.0318 | Objímka DN15, závitová tyč M8, kotvení do betonu/zdiva/stávající oceli | ks | 2 |  | 0 |  |  |  | základní |  | 0 | 0 | 0 | 0 | 0 | 4 | K | 3 | ROZPOCET | 0 | 0 | 0 | 0 | 0 | 1 | 0 | 4 | 1564867450
| PP |  | Objímka DN15, závitová tyč M8, kotvení do betonu/zdiva/stávající oceli | [15 empty] | PP | 3
| P |  | Poznámka k položce: N D,M pozink kaolín Kompletní specifikace technologie dle TZ / Technické specifikace | [15 empty] | P | 3
| D | 02.13.03.PT | 25-P-213-3-DN25-VÝTLAK ZA KM |  |  |  | 0 | [5 empty] | 0 |  | 0 |  | 0 | 1 | D | 2 | ROZPOCET | [6 empty] | 0
319 | K | PT.0319 | Trubka svařovaná DN25 (Ø33,7x2mm) | m | 78 |  | 0 |  |  |  | základní |  | 0 | 0 | 0 | 0 | 0 | 4 | K | 3 | ROZPOCET | 0 | 0 | 0 | 0 | 0 | 1 | 0 | 4 | 733215128
| PP |  | Trubka svařovaná DN25 (Ø33,7x2mm) | [15 empty] | PP | 3
| P |  | Poznámka k položce: N D,M 1.4301 kaolín Kompletní specifikace technologie dle TZ / Technické specifikace | [15 empty] | P | 3
320 | K | PT.0320 | Příruba plochá přivařovací DN25, PN16, Typ01, rozměry dle ČSN EN 1092-1 | ks | 4 |  | 0 |  |  |  | základní |  | 0 | 0 | 0 | 0 | 0 | 4 | K | 3 | ROZPOCET | 0 | 0 | 0 | 0 | 0 | 1 | 0 | 4 | -1261437758
| PP |  | Příruba plochá přivařovací DN25, PN16, Typ01, rozměry dle ČSN EN 1092-1 | [15 empty] | PP | 3
| P |  | Poznámka k položce: N D,M 1.4301 kaolín Kompletní specifikace technologie dle TZ / Technické specifikace | [15 empty] | P | 3
321 | K | PT.0321 | Spoj přírubový DN25, PN16, příruba-příruba (šrouby, matice, podložky, přírubové těsnění) | ks | 4 |  | 0 |  |  |  | základní |  | 0 | 0 | 0 | 0 | 0 | 4 | K | 3 | ROZPOCET | 0 | 0 | 0 | 0 | 0 | 1 | 0 | 4 | 1961505411
| PP |  | Spoj přírubový DN25, PN16, příruba-příruba (šrouby, matice, podložky, přírubové těsnění) | [15 empty] | PP | 3
| P |  | Poznámka k položce: N D,M A2 kaolín Kompletní specifikace technologie dle TZ / Technické specifikace | [15 empty] | P | 3
322 | K | PT.0322 | T-kus přímý redukovaný DN25/15 (Ø33,7x2mm / Ø21,3x2mm) | ks | 4 |  | 0 |  |  |  | základní |  | 0 | 0 | 0 | 0 | 0 | 4 | K | 3 | ROZPOCET | 0 | 0 | 0 | 0 | 0 | 1 | 0 | 4 | 879503554
| PP |  | T-kus přímý redukovaný DN25/15 (Ø33,7x2mm / Ø21,3x2mm) | [15 empty] | PP | 3
| P |  | Poznámka k položce: N D,M 1.4301 kaolín Kompletní specifikace technologie dle TZ / Technické specifikace | [15 empty] | P | 3
323 | K | PT.0323 | Redukce koncentrická DN25/15 (Ø33,7x2mm / Ø21,3x2mm) | ks | 2 |  | 0 |  |  |  | základní |  | 0 | 0 | 0 | 0 | 0 | 4 | K | 3 | ROZPOCET | 0 | 0 | 0 | 0 | 0 | 1 | 0 | 4 | -806129979
| PP |  | Redukce koncentrická DN25/15 (Ø33,7x2mm / Ø21,3x2mm) | [15 empty] | PP | 3
| P |  | Poznámka k položce: N D,M 1.4301 kaolín Kompletní specifikace technologie dle TZ / Technické specifikace | [15 empty] | P | 3
324 | K | PT.0324 | Vsuvka návarová s vnějším závitem 1/2" | ks | 4 |  | 0 |  |  |  | základní |  | 0 | 0 | 0 | 0 | 0 | 4 | K | 3 | ROZPOCET | 0 | 0 | 0 | 0 | 0 | 1 | 0 | 4 | -1692055125
| PP |  | Vsuvka návarová s vnějším závitem 1/2" | [15 empty] | PP | 3
| P |  | Poznámka k položce: N D,M 1.4301 kaolín Kompletní specifikace technologie dle TZ / Technické specifikace | [15 empty] | P | 3
325 | K | PT.0325 | Vsuvka návarová s vnějším závitem 1" | ks | 12 |  | 0 |  |  |  | základní |  | 0 | 0 | 0 | 0 | 0 | 4 | K | 3 | ROZPOCET | 0 | 0 | 0 | 0 | 0 | 1 | 0 | 4 | -101652957
| PP |  | Vsuvka návarová s vnějším závitem 1" | [15 empty] | PP | 3
| P |  | Poznámka k položce: N D,M 1.4301 kaolín Kompletní specifikace technologie dle TZ / Technické specifikace | [15 empty] | P | 3
326 | K | PT.0326 | Šroubení závitové 1" vnitřní/vnější | ks | 6 |  | 0 |  |  |  | základní |  | 0 | 0 | 0 | 0 | 0 | 4 | K | 3 | ROZPOCET | 0 | 0 | 0 | 0 | 0 | 1 | 0 | 4 | -713483133
| PP |  | Šroubení závitové 1" vnitřní/vnější | [15 empty] | PP | 3
| P |  | Poznámka k položce: N D,M 1.4301 kaolín Kompletní specifikace technologie dle TZ / Technické specifikace | [15 empty] | P | 3
327 | K | PT.0327 | Kohout kulový 1", vnitřní/vnitřní, ruční páka | ks | 6 |  | 0 |  |  |  | základní |  | 0 | 0 | 0 | 0 | 0 | 4 | K | 3 | ROZPOCET | 0 | 0 | 0 | 0 | 0 | 1 | 0 | 4 | 1818314787
| PP |  | Kohout kulový 1", vnitřní/vnitřní, ruční páka | [15 empty] | PP | 3
| P |  | Poznámka k položce: N D,M mosaz-chrom kaolín Kompletní specifikace technologie dle TZ / Technické specifikace | [15 empty] | P | 3
328 | K | PT.0328 | Kohout kulový 1/2", vnitřní/vnitřní, ruční páka | ks | 4 |  | 0 |  |  |  | základní |  | 0 | 0 | 0 | 0 | 0 | 4 | K | 3 | ROZPOCET | 0 | 0 | 0 | 0 | 0 | 1 | 0 | 4 | -1399611877
| PP |  | Kohout kulový 1/2", vnitřní/vnitřní, ruční páka | [15 empty] | PP | 3
| P |  | Poznámka k položce: N D,M mosaz-chrom kaolín Kompletní specifikace technologie dle TZ / Technické specifikace | [15 empty] | P | 3
329 | K | PT.0329 | Ventil regulační přírubový DN25 PN16, pneumatický | ks | 2 |  | 0 |  |  |  | základní |  | 0 | 0 | 0 | 0 | 0 | 4 | K | 3 | ROZPOCET | 0 | 0 | 0 | 0 | 0 | 1 | 0 | 4 | -445302802
| PP |  | Ventil regulační přírubový DN25 PN16, pneumatický | [15 empty] | PP | 3
| P |  | Poznámka k položce: N M kaolín dodávka Sacmi Kompletní specifikace technologie dle TZ / Technické specifikace | [15 empty] | P | 3
330 | K | PT.0330 | Konzola DN80 - 2x objímka DN25, 2x závitová tyč M10, L30x4 - 1800mm, patní plech 75x75x4, kotvení do betonu/zdiva, spojovací materiál | ks | 1 |  | 0 |  |  |  | základní |  | 0 | 0 | 0 | 0 | 0 | 4 | K | 3 | ROZPOCET | 0 | 0 | 0 | 0 | 0 | 1 | 0 | 4 | -868649686
| PP |  | Konzola DN80 - 2x objímka DN25, 2x závitová tyč M10, L30x4 - 1800mm, patní plech 75x75x4, kotvení do betonu/zdiva, spojovací materiál | [15 empty] | PP | 3
| P |  | Poznámka k položce: N D,M ocel + nátěr kaolín Kompletní specifikace technologie dle TZ / Technické specifikace | [15 empty] | P | 3
331 | K | PT.0331 | Konzola DN25 - 2x objímka DN25, 2x závitová tyč M8, L30 - 250mm, kotvení do betonu/zdiva, spojovací materiál | ks | 7 |  | 0 |  |  |  | základní |  | 0 | 0 | 0 | 0 | 0 | 4 | K | 3 | ROZPOCET | 0 | 0 | 0 | 0 | 0 | 1 | 0 | 4 | -626497791
| PP |  | Konzola DN25 - 2x objímka DN25, 2x závitová tyč M8, L30 - 250mm, kotvení do betonu/zdiva, spojovací materiál | [15 empty] | PP | 3
| P |  | Poznámka k položce: N D,M ocel + nátěr kaolín Kompletní specifikace technologie dle TZ / Technické specifikace | [15 empty] | P | 3
332 | K | PT.0332 | Konzola DN25 - objímka DN25, závitová tyč M8, L30x5 - 350mm, kotvení do betonu/zdiva, spojovací materiál | ks | 11 |  | 0 |  |  |  | základní |  | 0 | 0 | 0 | 0 | 0 | 4 | K | 3 | ROZPOCET | 0 | 0 | 0 | 0 | 0 | 1 | 0 | 4 | 475003671
| PP |  | Konzola DN25 - objímka DN25, závitová tyč M8, L30x5 - 350mm, kotvení do betonu/zdiva, spojovací materiál | [15 empty] | PP | 3
| P |  | Poznámka k položce: N D,M ocel + nátěr kaolín Kompletní specifikace technologie dle TZ / Technické specifikace | [15 empty] | P | 3
333 | K | PT.0333 | Objímka DN25, závitová tyč M8, kotvení do betonu/zdiva | ks | 17 |  | 0 |  |  |  | základní |  | 0 | 0 | 0 | 0 | 0 | 4 | K | 3 | ROZPOCET | 0 | 0 | 0 | 0 | 0 | 1 | 0 | 4 | 1515332464
| PP |  | Objímka DN25, závitová tyč M8, kotvení do betonu/zdiva | [15 empty] | PP | 3
| P |  | Poznámka k položce: N D,M pozink kaolín Kompletní specifikace technologie dle TZ / Technické specifikace | [15 empty] | P | 3
334 | K | PT.0334 | Objímka DN25, závitová tyč M8, kotvení k ocelové konstrukci | ks | 10 |  | 0 |  |  |  | základní |  | 0 | 0 | 0 | 0 | 0 | 4 | K | 3 | ROZPOCET | 0 | 0 | 0 | 0 | 0 | 1 | 0 | 4 | 1941559449
| PP |  | Objímka DN25, závitová tyč M8, kotvení k ocelové konstrukci | [15 empty] | PP | 3
| P |  | Poznámka k položce: N D,M pozink kaolín Kompletní specifikace technologie dle TZ / Technické specifikace | [15 empty] | P | 3
| D | 02.14.PT | Nátok suspenze do HN |  |  |  | 0 | [5 empty] | 0 |  | 0 |  | 0 | 1 | D | 1 | ROZPOCET | [6 empty] | 0
| D | 02.14.01.PT | 25-P-214-1-DN150-NÁTOK SUSPENZE DO HN |  |  |  | 0 | [5 empty] | 0 |  | 0 |  | 0 | 1 | D | 2 | ROZPOCET | [6 empty] | 0
335 | K | PT.0335 | Trubka svařovaná DN150 (Ø168,3x3mm) | m | 1.5 |  | 0 |  |  |  | základní |  | 0 | 0 | 0 | 0 | 0 | 4 | K | 3 | ROZPOCET | 0 | 0 | 0 | 0 | 0 | 1 | 0 | 4 | 1716377665
| PP |  | Trubka svařovaná DN150 (Ø168,3x3mm) | [15 empty] | PP | 3
| P |  | Poznámka k položce: N D,M 1.4301 ker. susp. Kompletní specifikace technologie dle TZ / Technické specifikace | [15 empty] | P | 3
336 | K | PT.0336 | Příruba plochá přivařovací DN150, PN16, Typ01, rozměry dle ČSN EN 1092-1 | ks | 6 |  | 0 |  |  |  | základní |  | 0 | 0 | 0 | 0 | 0 | 4 | K | 3 | ROZPOCET | 0 | 0 | 0 | 0 | 0 | 1 | 0 | 4 | 1283513708
| PP |  | Příruba plochá přivařovací DN150, PN16, Typ01, rozměry dle ČSN EN 1092-1 | [15 empty] | PP | 3
| P |  | Poznámka k položce: N D,M 1.4301 ker. susp. Kompletní specifikace technologie dle TZ / Technické specifikace | [15 empty] | P | 3
337 | K | PT.0337 | Koleno 90° (R=1,5D) DN150 (Ø168,3x3mm) | ks | 2 |  | 0 |  |  |  | základní |  | 0 | 0 | 0 | 0 | 0 | 4 | K | 3 | ROZPOCET | 0 | 0 | 0 | 0 | 0 | 1 | 0 | 4 | 212071138
| PP |  | Koleno 90° (R=1,5D) DN150 (Ø168,3x3mm) | [15 empty] | PP | 3
| P |  | Poznámka k položce: N D,M 1.4301 ker. susp. Kompletní specifikace technologie dle TZ / Technické specifikace | [15 empty] | P | 3
338 | K | PT.0338 | Spoj přírubový DN150, PN10, příruba-příruba (šrouby, matice, podložky, přírubové těsnění) | ks | 4 |  | 0 |  |  |  | základní |  | 0 | 0 | 0 | 0 | 0 | 4 | K | 3 | ROZPOCET | 0 | 0 | 0 | 0 | 0 | 1 | 0 | 4 | 113716561
| PP |  | Spoj přírubový DN150, PN10, příruba-příruba (šrouby, matice, podložky, přírubové těsnění) | [15 empty] | PP | 3
| P |  | Poznámka k položce: N D,M A2 ker. susp. Kompletní specifikace technologie dle TZ / Technické specifikace | [15 empty] | P | 3
339 | K | PT.0339 | Spoj přírubový DN150, PN10, příruba-klapka-příruba (šrouby, matice, podložky) | ks | 2 |  | 0 |  |  |  | základní |  | 0 | 0 | 0 | 0 | 0 | 4 | K | 3 | ROZPOCET | 0 | 0 | 0 | 0 | 0 | 1 | 0 | 4 | -357709520
| PP |  | Spoj přírubový DN150, PN10, příruba-klapka-příruba (šrouby, matice, podložky) | [15 empty] | PP | 3
| P |  | Poznámka k položce: N D,M A2 ker. susp. Kompletní specifikace technologie dle TZ / Technické specifikace | [15 empty] | P | 3
340 | K | PT.0340 | Vsuvka návarová s vnějším závitem 4" | ks | 2 |  | 0 |  |  |  | základní |  | 0 | 0 | 0 | 0 | 0 | 4 | K | 3 | ROZPOCET | 0 | 0 | 0 | 0 | 0 | 1 | 0 | 4 | -112124440
| PP |  | Vsuvka návarová s vnějším závitem 4" | [15 empty] | PP | 3
| P |  | Poznámka k položce: N D,M 1.4301 ker. susp. Kompletní specifikace technologie dle TZ / Technické specifikace | [15 empty] | P | 3
341 | K | PT.0341 | Konzola DN150 - objímka DN150, závitová tyč M16, U100x6 - 600mm, patní plech 175x175x5, kotvení do betonu/zdiva, spojovací materiál | ks | 2 |  | 0 |  |  |  | základní |  | 0 | 0 | 0 | 0 | 0 | 4 | K | 3 | ROZPOCET | 0 | 0 | 0 | 0 | 0 | 1 | 0 | 4 | 1703276530
| PP |  | Konzola DN150 - objímka DN150, závitová tyč M16, U100x6 - 600mm, patní plech 175x175x5, kotvení do betonu/zdiva, spojovací materiál | [15 empty] | PP | 3
| P |  | Poznámka k položce: N D,M ocel + nátěr ker. susp. Kompletní specifikace technologie dle TZ / Technické specifikace | [15 empty] | P | 3
342 | K | PT.0342 | Vrtání prostupu do stropu železobetonové nádrže pro potrubí DN150, těsnící plech 300x300x5 s otvorem pro DN150, přivařený k potrubí, kotvený do stropu nádrže, těsnící tmel | ks | 2 |  | 0 |  |  |  | základní |  | 0 | 0 | 0 | 0 | 0 | 4 | K | 3 | ROZPOCET | 0 | 0 | 0 | 0 | 0 | 1 | 0 | 4 | 298827164
| PP |  | Vrtání prostupu do stropu železobetonové nádrže pro potrubí DN150, těsnící plech 300x300x5 s otvorem pro DN150, přivařený k potrubí, kotvený do stropu nádrže, těsnící tmel | [15 empty] | PP | 3
| P |  | Poznámka k položce: N D,M 1.4301 ker. susp. Kompletní specifikace technologie dle TZ / Technické specifikace | [15 empty] | P | 3
343 | K | PT.0343 | Mezipřírubová klapka - DN150 PN10, rozměry dle ČSN EN 1092-1 - médium: keramická suspenze - teplota suspenze: 15 - 60°C, hustota: 1600 - 1800 kg/m3 - ovládání: ruční pákou | ks | 2 |  | 0 |  |  |  | základní |  | 0 | 0 | 0 | 0 | 0 | 4 | K | 3 | ROZPOCET | 0 | 0 | 0 | 0 | 0 | 1 | 0 | 4 | 1585165094
| PP |  | Mezipřírubová klapka - DN150 PN10, rozměry dle ČSN EN 1092-1 - médium: keramická suspenze - teplota suspenze: 15 - 60°C, hustota: 1600 - 1800 kg/m3 - ovládání: ruční pákou | [15 empty] | PP | 3
| P |  | Poznámka k položce: N D,M ker. susp. Kompletní specifikace technologie dle TZ / Technické specifikace | [15 empty] | P | 3
344 | K | PT.0344 | Proplach DN25 (Vsuvka návarová 1" vnější závit, kohout kulový 1" vnitřní/vnitřní, hadicová spojka D25 s vnějším závitem 1", zhotovení odbočky DN25 | kpl | 2 |  | 0 |  |  |  | základní |  | 0 | 0 | 0 | 0 | 0 | 4 | K | 3 | ROZPOCET | 0 | 0 | 0 | 0 | 0 | 1 | 0 | 4 | 1084805978
| PP |  | Proplach DN25 (Vsuvka návarová 1" vnější závit, kohout kulový 1" vnitřní/vnitřní, hadicová spojka D25 s vnějším závitem 1", zhotovení odbočky DN25 | [15 empty] | PP | 3
| P |  | Poznámka k položce: N D,M 1.4301 ker. susp. Kompletní specifikace technologie dle TZ / Technické specifikace | [15 empty] | P | 3
345 | K | PT.0345 | Hadice tlaková, tvarově stálá pr.110 s skoncovkou A110, délka 3m | kpl | 2 |  | 0 |  |  |  | základní |  | 0 | 0 | 0 | 0 | 0 | 4 | K | 3 | ROZPOCET | 0 | 0 | 0 | 0 | 0 | 1 | 0 | 4 | -1874803783
| PP |  | Hadice tlaková, tvarově stálá pr.110 s skoncovkou A110, délka 3m | [15 empty] | PP | 3
| P |  | Poznámka k položce: N D,M ker. susp. Kompletní specifikace technologie dle TZ / Technické specifikace | [15 empty] | P | 3
346 | K | PT.0346 | Hadice tlaková pr.110, délka 10m, včetně hadicové spony | kpl | 2 |  | 0 |  |  |  | základní |  | 0 | 0 | 0 | 0 | 0 | 4 | K | 3 | ROZPOCET | 0 | 0 | 0 | 0 | 0 | 1 | 0 | 4 | -614301223
| PP |  | Hadice tlaková pr.110, délka 10m, včetně hadicové spony | [15 empty] | PP | 3
| P |  | Poznámka k položce: N D,M ker. susp. proplach sběrné nádoby separátoru Kompletní specifikace technologie dle TZ / Technické specifikace | [15 empty] | P | 3
347 | K | PT.0347 | Hadicová spojka A110 s vnitřním závitem 4" | ks | 2 |  | 0 |  |  |  | základní |  | 0 | 0 | 0 | 0 | 0 | 4 | K | 3 | ROZPOCET | 0 | 0 | 0 | 0 | 0 | 1 | 0 | 4 | -544217824
| PP |  | Hadicová spojka A110 s vnitřním závitem 4" | [15 empty] | PP | 3
| P |  | Poznámka k položce: N D,M ker. susp. Kompletní specifikace technologie dle TZ / Technické specifikace | [15 empty] | P | 3
348 | K | PT.0348 | Přechod magnetický separátor / potrubí - Přechod z hrananaté příruby 540x170mm na potrubí DN150 (168,3x3mm) - Spoj příruby 540x170 příruba-příruba (šrouby, matice, podložky, přírubové těsnění) - 1ks | kpl | 2 |  | 0 |  |  |  | základní |  | 0 | 0 | 0 | 0 | 0 | 4 | K | 3 | ROZPOCET | 0 | 0 | 0 | 0 | 0 | 1 | 0 | 4 | -1824187582
| PP |  | Přechod magnetický separátor / potrubí - Přechod z hrananaté příruby 540x170mm na potrubí DN150 (168,3x3mm) - Spoj příruby 540x170 příruba-příruba (šrouby, matice, podložky, přírubové těsnění) - 1ks | [15 empty] | PP | 3
| P |  | Poznámka k položce: N D,M 1.4301 ker. susp. dimenzi připojovací příruby magnetického separátoru ověřit dle skutečné dodávky Sacmi provedení dle výkresu DPS020.1-22 Kompletní specifikace technologie dle TZ / Technické specifikace | [15 empty] | P | 3
| D | 02.14.02.PT | 25-P-214-2-DN15-VYPOUŠTĚNÍ |  |  |  | 0 | [5 empty] | 0 |  | 0 |  | 0 | 1 | D | 2 | ROZPOCET | [6 empty] | 0
349 | K | PT.0349 | Vsuvka závitová dvojnipl s vnějším závitem 1 1/2" | ks | 4 |  | 0 |  |  |  | základní |  | 0 | 0 | 0 | 0 | 0 | 4 | K | 3 | ROZPOCET | 0 | 0 | 0 | 0 | 0 | 1 | 0 | 4 | 2111012576
| PP |  | Vsuvka závitová dvojnipl s vnějším závitem 1 1/2" | [15 empty] | PP | 3
| P |  | Poznámka k položce: N D,M 1.4301 ker. susp. Kompletní specifikace technologie dle TZ / Technické specifikace | [15 empty] | P | 3
350 | K | PT.0350 | Kohout kulový 1 1/2", vnitřní/vnitřní, ruční páka | ks | 2 |  | 0 |  |  |  | základní |  | 0 | 0 | 0 | 0 | 0 | 4 | K | 3 | ROZPOCET | 0 | 0 | 0 | 0 | 0 | 1 | 0 | 4 | 1590655116
| PP |  | Kohout kulový 1 1/2", vnitřní/vnitřní, ruční páka | [15 empty] | PP | 3
| P |  | Poznámka k položce: N D,M mosaz-chrom ker. susp. Kompletní specifikace technologie dle TZ / Technické specifikace | [15 empty] | P | 3
351 | K | PT.0351 | Hadice tlaková DN40 včetně rychlospojek, délka 10m | kpl | 2 |  | 0 |  |  |  | základní |  | 0 | 0 | 0 | 0 | 0 | 4 | K | 3 | ROZPOCET | 0 | 0 | 0 | 0 | 0 | 1 | 0 | 4 | -1467419122
| PP |  | Hadice tlaková DN40 včetně rychlospojek, délka 10m | [15 empty] | PP | 3
| P |  | Poznámka k položce: N D,M PVC ker. susp. vypouštění sběrné nádoby separátoru Kompletní specifikace technologie dle TZ / Technické specifikace | [15 empty] | P | 3
| D | 02.15.PT | Sání suspenze v RS |  |  |  | 0 | [5 empty] | 0 |  | 0 |  | 0 | 1 | D | 1 | ROZPOCET | [6 empty] | 0
| D | 02.15.01.PT | 25-P-215-1-DN100-SANI Z HN |  |  |  | 0 | [5 empty] | 0 |  | 0 |  | 0 | 1 | D | 2 | ROZPOCET | [6 empty] | 0
352 | K | PT.0352 | Trubka svařovaná DN80 (Ø88,9x3mm) | m | 1 |  | 0 |  |  |  | základní |  | 0 | 0 | 0 | 0 | 0 | 4 | K | 3 | ROZPOCET | 0 | 0 | 0 | 0 | 0 | 1 | 0 | 4 | 525224025
| PP |  | Trubka svařovaná DN80 (Ø88,9x3mm) | [15 empty] | PP | 3
| P |  | Poznámka k položce: N D,M 1.4301 ker. susp. Kompletní specifikace technologie dle TZ / Technické specifikace | [15 empty] | P | 3
353 | K | PT.0353 | Trubka svařovaná DN100 (Ø114,3x3mm) | m | 10 |  | 0 |  |  |  | základní |  | 0 | 0 | 0 | 0 | 0 | 4 | K | 3 | ROZPOCET | 0 | 0 | 0 | 0 | 0 | 1 | 0 | 4 | -168366585
| PP |  | Trubka svařovaná DN100 (Ø114,3x3mm) | [15 empty] | PP | 3
| P |  | Poznámka k položce: N D,M 1.4301 ker. susp. Kompletní specifikace technologie dle TZ / Technické specifikace | [15 empty] | P | 3
354 | K | PT.0354 | Koleno 45° (R=1,5D) DN100 (Ø114,3x3mm) | ks | 5 |  | 0 |  |  |  | základní |  | 0 | 0 | 0 | 0 | 0 | 4 | K | 3 | ROZPOCET | 0 | 0 | 0 | 0 | 0 | 1 | 0 | 4 | 819462353
| PP |  | Koleno 45° (R=1,5D) DN100 (Ø114,3x3mm) | [15 empty] | PP | 3
| P |  | Poznámka k položce: N D,M 1.4301 ker. susp. Kompletní specifikace technologie dle TZ / Technické specifikace | [15 empty] | P | 3
355 | K | PT.0355 | Příruba plochá přivařovací DN80, PN16, Typ01, rozměry dle ČSN EN 1092-1 | ks | 12 |  | 0 |  |  |  | základní |  | 0 | 0 | 0 | 0 | 0 | 4 | K | 3 | ROZPOCET | 0 | 0 | 0 | 0 | 0 | 1 | 0 | 4 | -1342068379
| PP |  | Příruba plochá přivařovací DN80, PN16, Typ01, rozměry dle ČSN EN 1092-1 | [15 empty] | PP | 3
| P |  | Poznámka k položce: N D,M 1.4301 ker. susp. Kompletní specifikace technologie dle TZ / Technické specifikace | [15 empty] | P | 3
356 | K | PT.0356 | Spoj přírubový DN100, PN16, příruba-příruba (šrouby, matice, podložky, přírubové těsnění) | ks | 4 |  | 0 |  |  |  | základní |  | 0 | 0 | 0 | 0 | 0 | 4 | K | 3 | ROZPOCET | 0 | 0 | 0 | 0 | 0 | 1 | 0 | 4 | 830494442
| PP |  | Spoj přírubový DN100, PN16, příruba-příruba (šrouby, matice, podložky, přírubové těsnění) | [15 empty] | PP | 3
| P |  | Poznámka k položce: N D,M A2 ker. susp. Kompletní specifikace technologie dle TZ / Technické specifikace | [15 empty] | P | 3
357 | K | PT.0357 | Spoj přírubový DN100, PN16, příruba-klapka-příruba (šrouby, matice, podložky) | ks | 4 |  | 0 |  |  |  | základní |  | 0 | 0 | 0 | 0 | 0 | 4 | K | 3 | ROZPOCET | 0 | 0 | 0 | 0 | 0 | 1 | 0 | 4 | 205445297
| PP |  | Spoj přírubový DN100, PN16, příruba-klapka-příruba (šrouby, matice, podložky) | [15 empty] | PP | 3
| P |  | Poznámka k položce: N D,M A2 ker. susp. Kompletní specifikace technologie dle TZ / Technické specifikace | [15 empty] | P | 3
358 | K | PT.0358 | Redukce excentrická DN100/80 (Ø114,3x3mm / Ø88,9x3mm) | ks | 4 |  | 0 |  |  |  | základní |  | 0 | 0 | 0 | 0 | 0 | 4 | K | 3 | ROZPOCET | 0 | 0 | 0 | 0 | 0 | 1 | 0 | 4 | 1542717909
| PP |  | Redukce excentrická DN100/80 (Ø114,3x3mm / Ø88,9x3mm) | [15 empty] | PP | 3
| P |  | Poznámka k položce: N D,M 1.4301 ker. susp. Kompletní specifikace technologie dle TZ / Technické specifikace | [15 empty] | P | 3
359 | K | PT.0359 | Mezipřírubová klapka - DN80 PN16, rozměry dle ČSN EN 1092-1 - médium: keramická suspenze - teplota suspenze: 15 - 60°C, hustota: 1600 - 1800 kg/m3 - ovládání: ruční pákou | ks | 4 |  | 0 |  |  |  | základní |  | 0 | 0 | 0 | 0 | 0 | 4 | K | 3 | ROZPOCET | 0 | 0 | 0 | 0 | 0 | 1 | 0 | 4 | 1119133574
| PP |  | Mezipřírubová klapka - DN80 PN16, rozměry dle ČSN EN 1092-1 - médium: keramická suspenze - teplota suspenze: 15 - 60°C, hustota: 1600 - 1800 kg/m3 - ovládání: ruční pákou | [15 empty] | PP | 3
| P |  | Poznámka k položce: N D,M ker. susp. Kompletní specifikace technologie dle TZ / Technické specifikace | [15 empty] | P | 3
360 | K | PT.0360 | Objímka DN100, závitová tyč M12, kotvení do betonu/zdiva | ks | 4 |  | 0 |  |  |  | základní |  | 0 | 0 | 0 | 0 | 0 | 4 | K | 3 | ROZPOCET | 0 | 0 | 0 | 0 | 0 | 1 | 0 | 4 | 1130564509
| PP |  | Objímka DN100, závitová tyč M12, kotvení do betonu/zdiva | [15 empty] | PP | 3
| P |  | Poznámka k položce: N D,M pozink ker. susp. Kompletní specifikace technologie dle TZ / Technické specifikace | [15 empty] | P | 3
361 | K | PT.0361 | Proplach DN25 (Vsuvka návarová 1" vnější závit, kohout kulový 1" vnitřní/vnitřní, hadicová spojka D25 s vnějším závitem 1", zhotovení odbočky DN25 | kpl | 4 |  | 0 |  |  |  | základní |  | 0 | 0 | 0 | 0 | 0 | 4 | K | 3 | ROZPOCET | 0 | 0 | 0 | 0 | 0 | 1 | 0 | 4 | 1015263697
| PP |  | Proplach DN25 (Vsuvka návarová 1" vnější závit, kohout kulový 1" vnitřní/vnitřní, hadicová spojka D25 s vnějším závitem 1", zhotovení odbočky DN25 | [15 empty] | PP | 3
| P |  | Poznámka k položce: N D,M 1.4301 ker. susp. Kompletní specifikace technologie dle TZ / Technické specifikace | [15 empty] | P | 3
| D | 02.16.PT | Nátok na nádrž v RS |  |  |  | 0 | [5 empty] | 0 |  | 0 |  | 0 | 1 | D | 1 | ROZPOCET | [6 empty] | 0
| D | 02.16.01.PT | 25-P-216-1-DN150-NATOK DO HN |  |  |  | 0 | [5 empty] | 0 |  | 0 |  | 0 | 1 | D | 2 | ROZPOCET | [6 empty] | 0
362 | K | PT.0362 | Trubka svařovaná DN150 (Ø168,3x3mm) | m | 12 |  | 0 |  |  |  | základní |  | 0 | 0 | 0 | 0 | 0 | 4 | K | 3 | ROZPOCET | 0 | 0 | 0 | 0 | 0 | 1 | 0 | 4 | -1409417063
| PP |  | Trubka svařovaná DN150 (Ø168,3x3mm) | [15 empty] | PP | 3
| P |  | Poznámka k položce: N D,M 1.4301 ker. susp. Kompletní specifikace technologie dle TZ / Technické specifikace | [15 empty] | P | 3
363 | K | PT.0363 | Příruba plochá přivařovací DN150, PN10, rozměry dle ČSN EN 1092-1 | ks | 4 |  | 0 |  |  |  | základní |  | 0 | 0 | 0 | 0 | 0 | 4 | K | 3 | ROZPOCET | 0 | 0 | 0 | 0 | 0 | 1 | 0 | 4 | -1153681393
| PP |  | Příruba plochá přivařovací DN150, PN10, rozměry dle ČSN EN 1092-1 | [15 empty] | PP | 3
| P |  | Poznámka k položce: N D,M 1.4301 ker. susp. Kompletní specifikace technologie dle TZ / Technické specifikace | [15 empty] | P | 3
364 | K | PT.0364 | Koleno 90° (R=1,5D) DN150 (Ø168,3x3mm) | ks | 4 |  | 0 |  |  |  | základní |  | 0 | 0 | 0 | 0 | 0 | 4 | K | 3 | ROZPOCET | 0 | 0 | 0 | 0 | 0 | 1 | 0 | 4 | 745495930
| PP |  | Koleno 90° (R=1,5D) DN150 (Ø168,3x3mm) | [15 empty] | PP | 3
| P |  | Poznámka k položce: N D,M 1.4301 ker. susp. Kompletní specifikace technologie dle TZ / Technické specifikace | [15 empty] | P | 3
365 | K | PT.0365 | Spoj přírubový DN150, PN10, příruba-klapka-příruba (šrouby, matice, podložky) | ks | 4 |  | 0 |  |  |  | základní |  | 0 | 0 | 0 | 0 | 0 | 4 | K | 3 | ROZPOCET | 0 | 0 | 0 | 0 | 0 | 1 | 0 | 4 | 1955106953
| PP |  | Spoj přírubový DN150, PN10, příruba-klapka-příruba (šrouby, matice, podložky) | [15 empty] | PP | 3
| P |  | Poznámka k položce: N D,M A2 ker. susp. Kompletní specifikace technologie dle TZ / Technické specifikace | [15 empty] | P | 3
366 | K | PT.0366 | Mezipřírubová klapka - DN150 PN10, rozměry dle ČSN EN 1092-1 - médium: keramická suspenze - teplota suspenze: 15 - 60°C, hustota: 1600 - 1800 kg/m3 - ovládání: ruční pákou | ks | 4 |  | 0 |  |  |  | základní |  | 0 | 0 | 0 | 0 | 0 | 4 | K | 3 | ROZPOCET | 0 | 0 | 0 | 0 | 0 | 1 | 0 | 4 | 1835779248
| PP |  | Mezipřírubová klapka - DN150 PN10, rozměry dle ČSN EN 1092-1 - médium: keramická suspenze - teplota suspenze: 15 - 60°C, hustota: 1600 - 1800 kg/m3 - ovládání: ruční pákou | [15 empty] | PP | 3
| P |  | Poznámka k položce: N D,M ker. susp. Kompletní specifikace technologie dle TZ / Technické specifikace | [15 empty] | P | 3
367 | K | PT.0367 | Konzola DN150 - objímka DN150, závitová tyč M16, U100 - 750mm, kotvení do betonu/zdiva, spojovací materiál | ks | 2 |  | 0 |  |  |  | základní |  | 0 | 0 | 0 | 0 | 0 | 4 | K | 3 | ROZPOCET | 0 | 0 | 0 | 0 | 0 | 1 | 0 | 4 | -759476468
| PP |  | Konzola DN150 - objímka DN150, závitová tyč M16, U100 - 750mm, kotvení do betonu/zdiva, spojovací materiál | [15 empty] | PP | 3
| P |  | Poznámka k položce: N D,M ocel + nátěr ker. susp. Kompletní specifikace technologie dle TZ / Technické specifikace | [15 empty] | P | 3
368 | K | PT.0368 | Objímka DN150, závitová tyč M16, kotvení do betonu/zdiva | ks | 4 |  | 0 |  |  |  | základní |  | 0 | 0 | 0 | 0 | 0 | 4 | K | 3 | ROZPOCET | 0 | 0 | 0 | 0 | 0 | 1 | 0 | 4 | -1932614411
| PP |  | Objímka DN150, závitová tyč M16, kotvení do betonu/zdiva | [15 empty] | PP | 3
| P |  | Poznámka k položce: N D,M pozink ker. susp. Kompletní specifikace technologie dle TZ / Technické specifikace | [15 empty] | P | 3
| D | 02.17.PT | Výtlak suspenze v RS |  |  |  | 0 | [5 empty] | 0 |  | 0 |  | 0 | 1 | D | 1 | ROZPOCET | [6 empty] | 0
| D | 02.17.01.PT | 25-P-217-1-DN80-JEDNOTLIVE VYTLAKY |  |  |  | 0 | [5 empty] | 0 |  | 0 |  | 0 | 1 | D | 2 | ROZPOCET | [6 empty] | 0
369 | K | PT.0369 | Trubka svařovaná DN80 (Ø88,9x3mm) | m | 1 |  | 0 |  |  |  | základní |  | 0 | 0 | 0 | 0 | 0 | 4 | K | 3 | ROZPOCET | 0 | 0 | 0 | 0 | 0 | 1 | 0 | 4 | -1508621089
| PP |  | Trubka svařovaná DN80 (Ø88,9x3mm) | [15 empty] | PP | 3
| P |  | Poznámka k položce: N D,M 1.4301 ker. susp. Kompletní specifikace technologie dle TZ / Technické specifikace | [15 empty] | P | 3
370 | K | PT.0370 | Příruba přivařovací s krkem DN80, PN40, Typ C, ČSN EN 1092-1 | ks | 12 |  | 0 |  |  |  | základní |  | 0 | 0 | 0 | 0 | 0 | 4 | K | 3 | ROZPOCET | 0 | 0 | 0 | 0 | 0 | 1 | 0 | 4 | 1110100162
| PP |  | Příruba přivařovací s krkem DN80, PN40, Typ C, ČSN EN 1092-1 | [15 empty] | PP | 3
| P |  | Poznámka k položce: N D,M 1.4301 ker. susp. Kompletní specifikace technologie dle TZ / Technické specifikace | [15 empty] | P | 3
371 | K | PT.0371 | Koleno 90° (R=1,5D) DN80 (Ø88,9x3mm) | ks | 4 |  | 0 |  |  |  | základní |  | 0 | 0 | 0 | 0 | 0 | 4 | K | 3 | ROZPOCET | 0 | 0 | 0 | 0 | 0 | 1 | 0 | 4 | -283196222
| PP |  | Koleno 90° (R=1,5D) DN80 (Ø88,9x3mm) | [15 empty] | PP | 3
| P |  | Poznámka k položce: N D,M 1.4301 ker. susp. Kompletní specifikace technologie dle TZ / Technické specifikace | [15 empty] | P | 3
372 | K | PT.0372 | Spoj přírubový DN80, PN40, příruba-příruba (šrouby, matice, podložky, přírubové těsnění) | ks | 12 |  | 0 |  |  |  | základní |  | 0 | 0 | 0 | 0 | 0 | 4 | K | 3 | ROZPOCET | 0 | 0 | 0 | 0 | 0 | 1 | 0 | 4 | -307888048
| PP |  | Spoj přírubový DN80, PN40, příruba-příruba (šrouby, matice, podložky, přírubové těsnění) | [15 empty] | PP | 3
| P |  | Poznámka k položce: N D,M A2 ker. susp. Kompletní specifikace technologie dle TZ / Technické specifikace | [15 empty] | P | 3
373 | K | PT.0373 | Kohout DN80 PN40, přírubový - médium: keramická suspenze - teplota suspenze: 15 - 60°C, hustota: 1600 - 1800 kg/m3 - ovládání: ruční pákou | ks | 4 |  | 0 |  |  |  | základní |  | 0 | 0 | 0 | 0 | 0 | 4 | K | 3 | ROZPOCET | 0 | 0 | 0 | 0 | 0 | 1 | 0 | 4 | -119692049
| PP |  | Kohout DN80 PN40, přírubový - médium: keramická suspenze - teplota suspenze: 15 - 60°C, hustota: 1600 - 1800 kg/m3 - ovládání: ruční pákou | [15 empty] | PP | 3
| P |  | Poznámka k položce: N D,M ker. susp. Kompletní specifikace technologie dle TZ / Technické specifikace | [15 empty] | P | 3
| D | 02.17.02.PT | 25-P-217-2-DN150-SPOLECNY VYTLAK |  |  |  | 0 | [5 empty] | 0 |  | 0 |  | 0 | 1 | D | 2 | ROZPOCET | [6 empty] | 0
374 | K | PT.0374 | Trubka svařovaná DN150 (Ø168,3x3mm) | m | 10 |  | 0 |  |  |  | základní |  | 0 | 0 | 0 | 0 | 0 | 4 | K | 3 | ROZPOCET | 0 | 0 | 0 | 0 | 0 | 1 | 0 | 4 | 1013588639
| PP |  | Trubka svařovaná DN150 (Ø168,3x3mm) | [15 empty] | PP | 3
| P |  | Poznámka k položce: N D,M 1.4301 ker. susp. Kompletní specifikace technologie dle TZ / Technické specifikace | [15 empty] | P | 3
375 | K | PT.0375 | Příruba přivařovací s krkem DN150, PN40, Typ C, ČSN EN 1092-1 | ks | 2 |  | 0 |  |  |  | základní |  | 0 | 0 | 0 | 0 | 0 | 4 | K | 3 | ROZPOCET | 0 | 0 | 0 | 0 | 0 | 1 | 0 | 4 | -953153117
| PP |  | Příruba přivařovací s krkem DN150, PN40, Typ C, ČSN EN 1092-1 | [15 empty] | PP | 3
| P |  | Poznámka k položce: N D,M 1.4301 ker. susp. Kompletní specifikace technologie dle TZ / Technické specifikace | [15 empty] | P | 3
376 | K | PT.0376 | Zaslepovací příruba DN150, PN40, ČSN EN 1092-1, zhotovení otvoru ve spodní části DN50 a vnitřního závitu 2" | ks | 2 |  | 0 |  |  |  | základní |  | 0 | 0 | 0 | 0 | 0 | 4 | K | 3 | ROZPOCET | 0 | 0 | 0 | 0 | 0 | 1 | 0 | 4 | 234215142
| PP |  | Zaslepovací příruba DN150, PN40, ČSN EN 1092-1, zhotovení otvoru ve spodní části DN50 a vnitřního závitu 2" | [15 empty] | PP | 3
| P |  | Poznámka k položce: N D,M 1.4301 ker. susp. Kompletní specifikace technologie dle TZ / Technické specifikace | [15 empty] | P | 3
377 | K | PT.0377 | Spoj přírubový DN150, PN40, příruba-příruba (šrouby, matice, podložky, přírubové těsnění) | ks | 2 |  | 0 |  |  |  | základní |  | 0 | 0 | 0 | 0 | 0 | 4 | K | 3 | ROZPOCET | 0 | 0 | 0 | 0 | 0 | 1 | 0 | 4 | -1150311158
| PP |  | Spoj přírubový DN150, PN40, příruba-příruba (šrouby, matice, podložky, přírubové těsnění) | [15 empty] | PP | 3
| P |  | Poznámka k položce: N D,M A2 ker. susp. Kompletní specifikace technologie dle TZ / Technické specifikace | [15 empty] | P | 3
378 | K | PT.0378 | T-kus šikmý 45° redukovaný DN150/80 (Ø168,3x3mm / Ø88,9x3mm) | ks | 4 |  | 0 |  |  |  | základní |  | 0 | 0 | 0 | 0 | 0 | 4 | K | 3 | ROZPOCET | 0 | 0 | 0 | 0 | 0 | 1 | 0 | 4 | -44885423
| PP |  | T-kus šikmý 45° redukovaný DN150/80 (Ø168,3x3mm / Ø88,9x3mm) | [15 empty] | PP | 3
| P |  | Poznámka k položce: N D,M 1.4301 ker. susp. Kompletní specifikace technologie dle TZ / Technické specifikace | [15 empty] | P | 3
379 | K | PT.0379 | T-kus přímý redukovaný DN150/100 (Ø168,3x3mm / Ø114,3x3mm) | ks | 1 |  | 0 |  |  |  | základní |  | 0 | 0 | 0 | 0 | 0 | 4 | K | 3 | ROZPOCET | 0 | 0 | 0 | 0 | 0 | 1 | 0 | 4 | 1413577683
| PP |  | T-kus přímý redukovaný DN150/100 (Ø168,3x3mm / Ø114,3x3mm) | [15 empty] | PP | 3
| P |  | Poznámka k položce: N D,M 1.4301 ker. susp. Kompletní specifikace technologie dle TZ / Technické specifikace | [15 empty] | P | 3
380 | K | PT.0380 | Vsuvka závitová dvojnipl s vnějším závitem 2" | ks | 2 |  | 0 |  |  |  | základní |  | 0 | 0 | 0 | 0 | 0 | 4 | K | 3 | ROZPOCET | 0 | 0 | 0 | 0 | 0 | 1 | 0 | 4 | 1127629492
| PP |  | Vsuvka závitová dvojnipl s vnějším závitem 2" | [15 empty] | PP | 3
| P |  | Poznámka k položce: N D,M 1.4301 ker. susp. Kompletní specifikace technologie dle TZ / Technické specifikace | [15 empty] | P | 3
381 | K | PT.0381 | Vsuvka návarová s vnějším závitem 2" | ks | 2 |  | 0 |  |  |  | základní |  | 0 | 0 | 0 | 0 | 0 | 4 | K | 3 | ROZPOCET | 0 | 0 | 0 | 0 | 0 | 1 | 0 | 4 | 1695539634
| PP |  | Vsuvka návarová s vnějším závitem 2" | [15 empty] | PP | 3
| P |  | Poznámka k položce: N D,M 1.4301 ker. susp. Kompletní specifikace technologie dle TZ / Technické specifikace | [15 empty] | P | 3
382 | K | PT.0382 | Kohout kulový 2", vnitřní/vnitřní, ruční páka | ks | 2 |  | 0 |  |  |  | základní |  | 0 | 0 | 0 | 0 | 0 | 4 | K | 3 | ROZPOCET | 0 | 0 | 0 | 0 | 0 | 1 | 0 | 4 | -899667261
| PP |  | Kohout kulový 2", vnitřní/vnitřní, ruční páka | [15 empty] | PP | 3
| P |  | Poznámka k položce: N D,M mosaz-chrom ker. susp. Kompletní specifikace technologie dle TZ / Technické specifikace | [15 empty] | P | 3
383 | K | PT.0383 | Konzola DN150 - objímka DN150, závitová tyč M16, U100 - 450mm, patní plech 175x175x5, kotvení do betonu/zdiva, spojovací materiál | ks | 5 |  | 0 |  |  |  | základní |  | 0 | 0 | 0 | 0 | 0 | 4 | K | 3 | ROZPOCET | 0 | 0 | 0 | 0 | 0 | 1 | 0 | 4 | 566329704
| PP |  | Konzola DN150 - objímka DN150, závitová tyč M16, U100 - 450mm, patní plech 175x175x5, kotvení do betonu/zdiva, spojovací materiál | [15 empty] | PP | 3
| P |  | Poznámka k položce: N D,M ocel + nátěr ker. susp. Kompletní specifikace technologie dle TZ / Technické specifikace | [15 empty] | P | 3
| D | 02.17.03.PT | 25-P-217-3-DN100-SPOLECNY VYTLAK K FILTRU A RS |  |  |  | 0 | [5 empty] | 0 |  | 0 |  | 0 | 1 | D | 2 | ROZPOCET | [6 empty] | 0
384 | K | PT.0384 | Trubka svařovaná DN100 (Ø114,3x3mm) | m | 26 |  | 0 |  |  |  | základní |  | 0 | 0 | 0 | 0 | 0 | 4 | K | 3 | ROZPOCET | 0 | 0 | 0 | 0 | 0 | 1 | 0 | 4 | -1577792895
| PP |  | Trubka svařovaná DN100 (Ø114,3x3mm) | [15 empty] | PP | 3
| P |  | Poznámka k položce: N D,M 1.4301 ker. susp. Kompletní specifikace technologie dle TZ / Technické specifikace | [15 empty] | P | 3
385 | K | PT.0385 | Příruba přivařovací s krkem DN100, PN40, Typ C, ČSN EN 1092-1 | ks | 5 |  | 0 |  |  |  | základní |  | 0 | 0 | 0 | 0 | 0 | 4 | K | 3 | ROZPOCET | 0 | 0 | 0 | 0 | 0 | 1 | 0 | 4 | -792141234
| PP |  | Příruba přivařovací s krkem DN100, PN40, Typ C, ČSN EN 1092-1 | [15 empty] | PP | 3
| P |  | Poznámka k položce: N D,M 1.4301 ker. susp. Kompletní specifikace technologie dle TZ / Technické specifikace | [15 empty] | P | 3
386 | K | PT.0386 | Koleno 90° (R=1,5D) DN100 (Ø114,3x3mm) | ks | 7 |  | 0 |  |  |  | základní |  | 0 | 0 | 0 | 0 | 0 | 4 | K | 3 | ROZPOCET | 0 | 0 | 0 | 0 | 0 | 1 | 0 | 4 | -5644930
| PP |  | Koleno 90° (R=1,5D) DN100 (Ø114,3x3mm) | [15 empty] | PP | 3
| P |  | Poznámka k položce: N D,M 1.4301 ker. susp. Kompletní specifikace technologie dle TZ / Technické specifikace | [15 empty] | P | 3
387 | K | PT.0387 | Koleno 60° (R=1,5D) DN100 (Ø114,3x3mm) | ks | 1 |  | 0 |  |  |  | základní |  | 0 | 0 | 0 | 0 | 0 | 4 | K | 3 | ROZPOCET | 0 | 0 | 0 | 0 | 0 | 1 | 0 | 4 | -1584502914
| PP |  | Koleno 60° (R=1,5D) DN100 (Ø114,3x3mm) | [15 empty] | PP | 3
| P |  | Poznámka k položce: N D,M 1.4301 ker. susp. Kompletní specifikace technologie dle TZ / Technické specifikace | [15 empty] | P | 3
388 | K | PT.0388 | Spoj přírubový DN100, PN40, příruba-příruba (šrouby, matice, podložky, přírubové těsnění) | ks | 5 |  | 0 |  |  |  | základní |  | 0 | 0 | 0 | 0 | 0 | 4 | K | 3 | ROZPOCET | 0 | 0 | 0 | 0 | 0 | 1 | 0 | 4 | 1405368684
| PP |  | Spoj přírubový DN100, PN40, příruba-příruba (šrouby, matice, podložky, přírubové těsnění) | [15 empty] | PP | 3
| P |  | Poznámka k položce: N D,M A2 ker. susp. Kompletní specifikace technologie dle TZ / Technické specifikace | [15 empty] | P | 3
389 | K | PT.0389 | Indukční průtokoměr DN100 | ks | 1 |  | 0 |  |  |  | základní |  | 0 | 0 | 0 | 0 | 0 | 4 | K | 3 | ROZPOCET | 0 | 0 | 0 | 0 | 0 | 1 | 0 | 4 | 1558241167
| PP |  | Indukční průtokoměr DN100 | [15 empty] | PP | 3
| P |  | Poznámka k položce: N M ker. susp. dodávka Sacmi Kompletní specifikace technologie dle TZ / Technické specifikace | [15 empty] | P | 3
390 | K | PT.0390 | Konzola DN100 - objímka DN100, závitová tyč M12, L65 - 1850mm, kotvení k ocelové konstrukci, spojovací materiál | ks | 1 |  | 0 |  |  |  | základní |  | 0 | 0 | 0 | 0 | 0 | 4 | K | 3 | ROZPOCET | 0 | 0 | 0 | 0 | 0 | 1 | 0 | 4 | 803319047
| PP |  | Konzola DN100 - objímka DN100, závitová tyč M12, L65 - 1850mm, kotvení k ocelové konstrukci, spojovací materiál | [15 empty] | PP | 3
| P |  | Poznámka k položce: N D,M ocel + nátěr ker. susp. Kompletní specifikace technologie dle TZ / Technické specifikace | [15 empty] | P | 3
391 | K | PT.0391 | Konzola DN100 - objímka DN100, závitová tyč M12, L65 - 500mm, kotvení k ocelové konstrukci, spojovací materiál | ks | 6 |  | 0 |  |  |  | základní |  | 0 | 0 | 0 | 0 | 0 | 4 | K | 3 | ROZPOCET | 0 | 0 | 0 | 0 | 0 | 1 | 0 | 4 | -1058759398
| PP |  | Konzola DN100 - objímka DN100, závitová tyč M12, L65 - 500mm, kotvení k ocelové konstrukci, spojovací materiál | [15 empty] | PP | 3
| P |  | Poznámka k položce: N D,M ocel + nátěr ker. susp. Kompletní specifikace technologie dle TZ / Technické specifikace | [15 empty] | P | 3
392 | K | PT.0392 | Objímka DN150, závitová tyč M16, kotvení k ocelové konstrukci | ks | 1 |  | 0 |  |  |  | základní |  | 0 | 0 | 0 | 0 | 0 | 4 | K | 3 | ROZPOCET | 0 | 0 | 0 | 0 | 0 | 1 | 0 | 4 | -1062949578
| PP |  | Objímka DN150, závitová tyč M16, kotvení k ocelové konstrukci | [15 empty] | PP | 3
| P |  | Poznámka k položce: N D,M pozink ker. susp. Kompletní specifikace technologie dle TZ / Technické specifikace | [15 empty] | P | 3
| D | 02.18.PT | Výtlak nad VS v RS |  |  |  | 0 | [5 empty] | 0 |  | 0 |  | 0 | 1 | D | 1 | ROZPOCET | [6 empty] | 0
| D | 02.18.01.PT | 25-P-218-1-DN125-SPOLEČNÝ VÝTLAK |  |  |  | 0 | [5 empty] | 0 |  | 0 |  | 0 | 1 | D | 2 | ROZPOCET | [6 empty] | 0
393 | K | PT.0393 | Trubka svařovaná DN125 (Ø139,7x3mm) | m | 80 |  | 0 |  |  |  | základní |  | 0 | 0 | 0 | 0 | 0 | 4 | K | 3 | ROZPOCET | 0 | 0 | 0 | 0 | 0 | 1 | 0 | 4 | 1502021422
| PP |  | Trubka svařovaná DN125 (Ø139,7x3mm) | [15 empty] | PP | 3
| P |  | Poznámka k položce: N D,M 1.4301 ker. susp. Kompletní specifikace technologie dle TZ / Technické specifikace | [15 empty] | P | 3
394 | K | PT.0394 | Koleno 90° (R=1,5D) DN125 (Ø139,7x3mm) | ks | 8 |  | 0 |  |  |  | základní |  | 0 | 0 | 0 | 0 | 0 | 4 | K | 3 | ROZPOCET | 0 | 0 | 0 | 0 | 0 | 1 | 0 | 4 | 1869792823
| PP |  | Koleno 90° (R=1,5D) DN125 (Ø139,7x3mm) | [15 empty] | PP | 3
| P |  | Poznámka k položce: N D,M 1.4301 ker. susp. Kompletní specifikace technologie dle TZ / Technické specifikace | [15 empty] | P | 3
395 | K | PT.0395 | Koleno 45° (R=1,5D) DN125 (Ø139,7x3mm) | ks | 2 |  | 0 |  |  |  | základní |  | 0 | 0 | 0 | 0 | 0 | 4 | K | 3 | ROZPOCET | 0 | 0 | 0 | 0 | 0 | 1 | 0 | 4 | -1986566692
| PP |  | Koleno 45° (R=1,5D) DN125 (Ø139,7x3mm) | [15 empty] | PP | 3
| P |  | Poznámka k položce: N D,M 1.4301 ker. susp. Kompletní specifikace technologie dle TZ / Technické specifikace | [15 empty] | P | 3
396 | K | PT.0396 | T-kus přímý DN125 (Ø139,7x3mm) | ks | 1 |  | 0 |  |  |  | základní |  | 0 | 0 | 0 | 0 | 0 | 4 | K | 3 | ROZPOCET | 0 | 0 | 0 | 0 | 0 | 1 | 0 | 4 | 220983294
| PP |  | T-kus přímý DN125 (Ø139,7x3mm) | [15 empty] | PP | 3
| P |  | Poznámka k položce: N D,M 1.4301 ker. susp. Kompletní specifikace technologie dle TZ / Technické specifikace | [15 empty] | P | 3
397 | K | PT.0397 | T-kus šikmý 45° redukovaný DN125/100 (Ø139,7x3mm / Ø114,3x3mm) | ks | 1 |  | 0 |  |  |  | základní |  | 0 | 0 | 0 | 0 | 0 | 4 | K | 3 | ROZPOCET | 0 | 0 | 0 | 0 | 0 | 1 | 0 | 4 | 1748636924
| PP |  | T-kus šikmý 45° redukovaný DN125/100 (Ø139,7x3mm / Ø114,3x3mm) | [15 empty] | PP | 3
| P |  | Poznámka k položce: N D,M 1.4301 ker. susp. Kompletní specifikace technologie dle TZ / Technické specifikace | [15 empty] | P | 3
398 | K | PT.0398 | Redukce excentrická DN125/100 (Ø139,7x3mm / Ø114,3x3mm) | ks | 2 |  | 0 |  |  |  | základní |  | 0 | 0 | 0 | 0 | 0 | 4 | K | 3 | ROZPOCET | 0 | 0 | 0 | 0 | 0 | 1 | 0 | 4 | -756361890
| PP |  | Redukce excentrická DN125/100 (Ø139,7x3mm / Ø114,3x3mm) | [15 empty] | PP | 3
| P |  | Poznámka k položce: N D,M 1.4301 ker. susp. Kompletní specifikace technologie dle TZ / Technické specifikace | [15 empty] | P | 3
399 | K | PT.0399 | Objímka DN125, závitová tyč M16, kotvení do betonu/zdiva | ks | 17 |  | 0 |  |  |  | základní |  | 0 | 0 | 0 | 0 | 0 | 4 | K | 3 | ROZPOCET | 0 | 0 | 0 | 0 | 0 | 1 | 0 | 4 | 94116948
| PP |  | Objímka DN125, závitová tyč M16, kotvení do betonu/zdiva | [15 empty] | PP | 3
| P |  | Poznámka k položce: N D,M pozink ker. susp. Kompletní specifikace technologie dle TZ / Technické specifikace | [15 empty] | P | 3
400 | K | PT.0400 | Konzola DN125 - objímka DN125, závitová tyč M16, U100 - 525mm, kotvení k ocelové konstrukci | ks | 2 |  | 0 |  |  |  | základní |  | 0 | 0 | 0 | 0 | 0 | 4 | K | 3 | ROZPOCET | 0 | 0 | 0 | 0 | 0 | 1 | 0 | 4 | 1329605200
| PP |  | Konzola DN125 - objímka DN125, závitová tyč M16, U100 - 525mm, kotvení k ocelové konstrukci | [15 empty] | PP | 3
| P |  | Poznámka k položce: N D,M ocel + nátěr ker. susp. Kompletní specifikace technologie dle TZ / Technické specifikace | [15 empty] | P | 3
401 | K | PT.0401 | Konzola DN125 - objímka DN125, závitová tyč M16, U100 - 140mm, kotvení k ocelové konstrukci | ks | 8 |  | 0 |  |  |  | základní |  | 0 | 0 | 0 | 0 | 0 | 4 | K | 3 | ROZPOCET | 0 | 0 | 0 | 0 | 0 | 1 | 0 | 4 | -887744497
| PP |  | Konzola DN125 - objímka DN125, závitová tyč M16, U100 - 140mm, kotvení k ocelové konstrukci | [15 empty] | PP | 3
| P |  | Poznámka k položce: N D,M ocel + nátěr ker. susp. Kompletní specifikace technologie dle TZ / Technické specifikace | [15 empty] | P | 3
| D | 02.18.02.PT | 25-P-218-2-DN100-SPOLEČNÁ TRASA NAD VS |  |  |  | 0 | [5 empty] | 0 |  | 0 |  | 0 | 1 | D | 2 | ROZPOCET | [6 empty] | 0
402 | K | PT.0402 | Trubka svařovaná DN100 (Ø114,3x3mm) | m | 7 |  | 0 |  |  |  | základní |  | 0 | 0 | 0 | 0 | 0 | 4 | K | 3 | ROZPOCET | 0 | 0 | 0 | 0 | 0 | 1 | 0 | 4 | -1791699395
| PP |  | Trubka svařovaná DN100 (Ø114,3x3mm) | [15 empty] | PP | 3
| P |  | Poznámka k položce: N D,M 1.4301 ker. susp. Kompletní specifikace technologie dle TZ / Technické specifikace | [15 empty] | P | 3
403 | K | PT.0403 | Příruba plochá přivařovací DN100, PN16, Typ 01, ČSN EN 1092-1 | ks | 6 |  | 0 |  |  |  | základní |  | 0 | 0 | 0 | 0 | 0 | 4 | K | 3 | ROZPOCET | 0 | 0 | 0 | 0 | 0 | 1 | 0 | 4 | -1065379105
| PP |  | Příruba plochá přivařovací DN100, PN16, Typ 01, ČSN EN 1092-1 | [15 empty] | PP | 3
| P |  | Poznámka k položce: N D,M 1.4301 ker. susp. Kompletní specifikace technologie dle TZ / Technické specifikace | [15 empty] | P | 3
404 | K | PT.0404 | Zaslepovací příruba DN100 PN16, ČSN EN 1092-1, zhotovení otvoru DN25 v ose a vnitřního závitu 1" | ks | 2 |  | 0 |  |  |  | základní |  | 0 | 0 | 0 | 0 | 0 | 4 | K | 3 | ROZPOCET | 0 | 0 | 0 | 0 | 0 | 1 | 0 | 4 | -269771328
| PP |  | Zaslepovací příruba DN100 PN16, ČSN EN 1092-1, zhotovení otvoru DN25 v ose a vnitřního závitu 1" | [15 empty] | PP | 3
| P |  | Poznámka k položce: N D,M 1.4301 ker. susp. Kompletní specifikace technologie dle TZ / Technické specifikace | [15 empty] | P | 3
405 | K | PT.0405 | Zaslepovací příruba DN100 PN16, ČSN EN 1092-1, zhotovení otvoru DN25 v ose a vnitřního závitu 1" | ks | 4 |  | 0 |  |  |  | základní |  | 0 | 0 | 0 | 0 | 0 | 4 | K | 3 | ROZPOCET | 0 | 0 | 0 | 0 | 0 | 1 | 0 | 4 | 1691907350
| PP |  | Zaslepovací příruba DN100 PN16, ČSN EN 1092-1, zhotovení otvoru DN25 v ose a vnitřního závitu 1" | [15 empty] | PP | 3
| P |  | Poznámka k položce: N D,M A2 ker. susp. Kompletní specifikace technologie dle TZ / Technické specifikace | [15 empty] | P | 3
406 | K | PT.0406 | Vsuvka závitová dvojnipl s vnějším závitem 1" | ks | 2 |  | 0 |  |  |  | základní |  | 0 | 0 | 0 | 0 | 0 | 4 | K | 3 | ROZPOCET | 0 | 0 | 0 | 0 | 0 | 1 | 0 | 4 | 963462454
| PP |  | Vsuvka závitová dvojnipl s vnějším závitem 1" | [15 empty] | PP | 3
| P |  | Poznámka k položce: N D,M 1.4301 ker. susp. Kompletní specifikace technologie dle TZ / Technické specifikace | [15 empty] | P | 3
407 | K | PT.0407 | Kohout kulový 1", vnitřní/vnitřní, ruční páka | ks | 2 |  | 0 |  |  |  | základní |  | 0 | 0 | 0 | 0 | 0 | 4 | K | 3 | ROZPOCET | 0 | 0 | 0 | 0 | 0 | 1 | 0 | 4 | -763115651
| PP |  | Kohout kulový 1", vnitřní/vnitřní, ruční páka | [15 empty] | PP | 3
| P |  | Poznámka k položce: N D,M mosaz-chrom ker. susp. Kompletní specifikace technologie dle TZ / Technické specifikace | [15 empty] | P | 3
408 | K | PT.0408 | T-kus přímý redukovaný DN100/65 (Ø114,3x3mm / Ø76,1x3mm) | ks | 6 |  | 0 |  |  |  | základní |  | 0 | 0 | 0 | 0 | 0 | 4 | K | 3 | ROZPOCET | 0 | 0 | 0 | 0 | 0 | 1 | 0 | 4 | -1521688587
| PP |  | T-kus přímý redukovaný DN100/65 (Ø114,3x3mm / Ø76,1x3mm) | [15 empty] | PP | 3
| P |  | Poznámka k položce: N D,M 1.4301 ker. susp. Kompletní specifikace technologie dle TZ / Technické specifikace | [15 empty] | P | 3
| D | 02.18.03.PT | 25-P-218-3-DN65-JEDNOTLIVÉ NÁTOKY NA VS |  |  |  | 0 | [5 empty] | 0 |  | 0 |  | 0 | 1 | D | 2 | ROZPOCET | [6 empty] | 0
409 | K | PT.0409 | Trubka svařovaná DN65 (Ø76,1x3mm) | m | 7.5 |  | 0 |  |  |  | základní |  | 0 | 0 | 0 | 0 | 0 | 4 | K | 3 | ROZPOCET | 0 | 0 | 0 | 0 | 0 | 1 | 0 | 4 | -762608498
| PP |  | Trubka svařovaná DN65 (Ø76,1x3mm) | [15 empty] | PP | 3
| P |  | Poznámka k položce: N D,M 1.4301 ker. susp. Kompletní specifikace technologie dle TZ / Technické specifikace | [15 empty] | P | 3
410 | K | PT.0410 | Příruba plochá přivařovací DN65, PN16, Typ 01, ČSN EN 1092-1 | ks | 24 |  | 0 |  |  |  | základní |  | 0 | 0 | 0 | 0 | 0 | 4 | K | 3 | ROZPOCET | 0 | 0 | 0 | 0 | 0 | 1 | 0 | 4 | -1957872130
| PP |  | Příruba plochá přivařovací DN65, PN16, Typ 01, ČSN EN 1092-1 | [15 empty] | PP | 3
| P |  | Poznámka k položce: N D,M 1.4301 ker. susp. Kompletní specifikace technologie dle TZ / Technické specifikace | [15 empty] | P | 3
411 | K | PT.0411 | Spoj přírubový DN65, PN16, příruba-příruba (šrouby, matice, podložky, přírubové těsnění) | ks | 6 |  | 0 |  |  |  | základní |  | 0 | 0 | 0 | 0 | 0 | 4 | K | 3 | ROZPOCET | 0 | 0 | 0 | 0 | 0 | 1 | 0 | 4 | 721366509
| PP |  | Spoj přírubový DN65, PN16, příruba-příruba (šrouby, matice, podložky, přírubové těsnění) | [15 empty] | PP | 3
| P |  | Poznámka k položce: N D,M A2 ker. susp. Kompletní specifikace technologie dle TZ / Technické specifikace | [15 empty] | P | 3
412 | K | PT.0412 | Spoj přírubový DN65, PN16, příruba-klapka-příruba (šrouby, matice, podložky) | ks | 6 |  | 0 |  |  |  | základní |  | 0 | 0 | 0 | 0 | 0 | 4 | K | 3 | ROZPOCET | 0 | 0 | 0 | 0 | 0 | 1 | 0 | 4 | 1075692757
| PP |  | Spoj přírubový DN65, PN16, příruba-klapka-příruba (šrouby, matice, podložky) | [15 empty] | PP | 3
| P |  | Poznámka k položce: N D,M A2 ker. susp. Kompletní specifikace technologie dle TZ / Technické specifikace | [15 empty] | P | 3
413 | K | PT.0413 | Mezipřírubová klapka - DN65 PN16, rozměry dle ČSN EN 1092-1 - médium: keramická suspenze - teplota suspenze: 15 - 60°C, hustota: 1600 - 1800 kg/m3 - ovládání: ruční pákou | ks | 6 |  | 0 |  |  |  | základní |  | 0 | 0 | 0 | 0 | 0 | 4 | K | 3 | ROZPOCET | 0 | 0 | 0 | 0 | 0 | 1 | 0 | 4 | 1027250085
| PP |  | Mezipřírubová klapka - DN65 PN16, rozměry dle ČSN EN 1092-1 - médium: keramická suspenze - teplota suspenze: 15 - 60°C, hustota: 1600 - 1800 kg/m3 - ovládání: ruční pákou | [15 empty] | PP | 3
| P |  | Poznámka k položce: N D,M ker. susp. Kompletní specifikace technologie dle TZ / Technické specifikace | [15 empty] | P | 3
414 | K | PT.0414 | Výtoková část na vibrační síto DN65 - trubka vnější průměr 114,3, trubka ukončená děrovaným plechem - tl. plechu trubky 1,5mm | ks | 6 |  | 0 |  |  |  | základní |  | 0 | 0 | 0 | 0 | 0 | 4 | K | 3 | ROZPOCET | 0 | 0 | 0 | 0 | 0 | 1 | 0 | 4 | -2005054237
| PP |  | Výtoková část na vibrační síto DN65 - trubka vnější průměr 114,3, trubka ukončená děrovaným plechem - tl. plechu trubky 1,5mm | [15 empty] | PP | 3
| P |  | Poznámka k položce: N D,M 1.4301 ker. susp. Kompletní specifikace technologie dle TZ / Technické specifikace | [15 empty] | P | 3
415 | K | PT.0415 | Objímka DN65, závitová tyč M10, kotvení k ocelové konstrukci | ks | 6 |  | 0 |  |  |  | základní |  | 0 | 0 | 0 | 0 | 0 | 4 | K | 3 | ROZPOCET | 0 | 0 | 0 | 0 | 0 | 1 | 0 | 4 | -1684089451
| PP |  | Objímka DN65, závitová tyč M10, kotvení k ocelové konstrukci | [15 empty] | PP | 3
| P |  | Poznámka k položce: N D,M pozink ker. susp. Kompletní specifikace technologie dle TZ / Technické specifikace | [15 empty] | P | 3
| D | 02.19.PT | Rozplavené odprašky, výtlak na síta |  |  |  | 0 | [5 empty] | 0 |  | 0 |  | 0 | 1 | D | 1 | ROZPOCET | [6 empty] | 0
| D | 02.19.01.PT | 25-P-219-1-DN80-SPOLEČNÝ VÝTLAK |  |  |  | 0 | [5 empty] | 0 |  | 0 |  | 0 | 1 | D | 2 | ROZPOCET | [6 empty] | 0
416 | K | PT.0416 | Trubka svařovaná DN80 (Ø88,9x3mm) | m | 24 |  | 0 |  |  |  | základní |  | 0 | 0 | 0 | 0 | 0 | 4 | K | 3 | ROZPOCET | 0 | 0 | 0 | 0 | 0 | 1 | 0 | 4 | 1639192463
| PP |  | Trubka svařovaná DN80 (Ø88,9x3mm) | [15 empty] | PP | 3
| P |  | Poznámka k položce: N D,M 1.4301 rozpl.odpraš. Kompletní specifikace technologie dle TZ / Technické specifikace | [15 empty] | P | 3
417 | K | PT.0417 | Koleno 90° (R=1,5D) DN80 (Ø88,9x3mm) | ks | 2 |  | 0 |  |  |  | základní |  | 0 | 0 | 0 | 0 | 0 | 4 | K | 3 | ROZPOCET | 0 | 0 | 0 | 0 | 0 | 1 | 0 | 4 | 1950337903
| PP |  | Koleno 90° (R=1,5D) DN80 (Ø88,9x3mm) | [15 empty] | PP | 3
| P |  | Poznámka k položce: N D,M 1.4301 rozpl.odpraš. Kompletní specifikace technologie dle TZ / Technické specifikace | [15 empty] | P | 3
418 | K | PT.0418 | Koleno 45° (R=1,5D) DN80 (Ø88,9x3mm) | ks | 2 |  | 0 |  |  |  | základní |  | 0 | 0 | 0 | 0 | 0 | 4 | K | 3 | ROZPOCET | 0 | 0 | 0 | 0 | 0 | 1 | 0 | 4 | 929337061
| PP |  | Koleno 45° (R=1,5D) DN80 (Ø88,9x3mm) | [15 empty] | PP | 3
| P |  | Poznámka k položce: N D,M 1.4301 rozpl.odpraš. Kompletní specifikace technologie dle TZ / Technické specifikace | [15 empty] | P | 3
419 | K | PT.0419 | T-kus přímý DN80 (Ø88,9x3mm) | ks | 1 |  | 0 |  |  |  | základní |  | 0 | 0 | 0 | 0 | 0 | 4 | K | 3 | ROZPOCET | 0 | 0 | 0 | 0 | 0 | 1 | 0 | 4 | -1845562398
| PP |  | T-kus přímý DN80 (Ø88,9x3mm) | [15 empty] | PP | 3
| P |  | Poznámka k položce: N D,M 1.4301 rozpl.odpraš. Kompletní specifikace technologie dle TZ / Technické specifikace | [15 empty] | P | 3
420 | K | PT.0420 | T-kus redukovaný DN80/65 (Ø88,9x3 / 76,1x3mm) | ks | 3 |  | 0 |  |  |  | základní |  | 0 | 0 | 0 | 0 | 0 | 4 | K | 3 | ROZPOCET | 0 | 0 | 0 | 0 | 0 | 1 | 0 | 4 | 263168793
| PP |  | T-kus redukovaný DN80/65 (Ø88,9x3 / 76,1x3mm) | [15 empty] | PP | 3
| P |  | Poznámka k položce: N D,M 1.4301 rozpl.odpraš. Kompletní specifikace technologie dle TZ / Technické specifikace | [15 empty] | P | 3
421 | K | PT.0421 | Příruba plochá přivařovací DN80, PN16, ČSN EN 1092-1 | ks | 2 |  | 0 |  |  |  | základní |  | 0 | 0 | 0 | 0 | 0 | 4 | K | 3 | ROZPOCET | 0 | 0 | 0 | 0 | 0 | 1 | 0 | 4 | 580335554
| PP |  | Příruba plochá přivařovací DN80, PN16, ČSN EN 1092-1 | [15 empty] | PP | 3
| P |  | Poznámka k položce: N D,M 1.4301 rozpl.odpraš. Kompletní specifikace technologie dle TZ / Technické specifikace | [15 empty] | P | 3
422 | K | PT.0422 | Zaslepovací příruba DN80, PN16, ČSN EN 1092-1, zhotovení otvoru DN25 v ose a vnitřního závitu 1" | ks | 2 |  | 0 |  |  |  | základní |  | 0 | 0 | 0 | 0 | 0 | 4 | K | 3 | ROZPOCET | 0 | 0 | 0 | 0 | 0 | 1 | 0 | 4 | -735059872
| PP |  | Zaslepovací příruba DN80, PN16, ČSN EN 1092-1, zhotovení otvoru DN25 v ose a vnitřního závitu 1" | [15 empty] | PP | 3
| P |  | Poznámka k položce: N D,M 1.4301 rozpl.odpraš. Kompletní specifikace technologie dle TZ / Technické specifikace | [15 empty] | P | 3
423 | K | PT.0423 | Spoj přírubový DN80, PN16, příruba-příruba (šrouby, matice, podložky, přírubové těsnění) | ks | 2 |  | 0 |  |  |  | základní |  | 0 | 0 | 0 | 0 | 0 | 4 | K | 3 | ROZPOCET | 0 | 0 | 0 | 0 | 0 | 1 | 0 | 4 | -1559264423
| PP |  | Spoj přírubový DN80, PN16, příruba-příruba (šrouby, matice, podložky, přírubové těsnění) | [15 empty] | PP | 3
| P |  | Poznámka k položce: N D,M A2 rozpl.odpraš. Kompletní specifikace technologie dle TZ / Technické specifikace | [15 empty] | P | 3
424 | K | PT.0424 | Vsuvka návarová s vnějším závitem 1" | ks | 2 |  | 0 |  |  |  | základní |  | 0 | 0 | 0 | 0 | 0 | 4 | K | 3 | ROZPOCET | 0 | 0 | 0 | 0 | 0 | 1 | 0 | 4 | 1151023934
| PP |  | Vsuvka návarová s vnějším závitem 1" | [15 empty] | PP | 3
| P |  | Poznámka k položce: N D,M 1.4301 rozpl.odpraš. Kompletní specifikace technologie dle TZ / Technické specifikace | [15 empty] | P | 3
425 | K | PT.0425 | Vsuvka návarová s vnějším závitem 3" | ks | 2 |  | 0 |  |  |  | základní |  | 0 | 0 | 0 | 0 | 0 | 4 | K | 3 | ROZPOCET | 0 | 0 | 0 | 0 | 0 | 1 | 0 | 4 | -1577545682
| PP |  | Vsuvka návarová s vnějším závitem 3" | [15 empty] | PP | 3
| P |  | Poznámka k položce: N D,M 1.4301 rozpl.odpraš. Kompletní specifikace technologie dle TZ / Technické specifikace | [15 empty] | P | 3
426 | K | PT.0426 | Vsuvka závitová dvojnipl s vnějším závitem 3" | ks | 1 |  | 0 |  |  |  | základní |  | 0 | 0 | 0 | 0 | 0 | 4 | K | 3 | ROZPOCET | 0 | 0 | 0 | 0 | 0 | 1 | 0 | 4 | 462453066
| PP |  | Vsuvka závitová dvojnipl s vnějším závitem 3" | [15 empty] | PP | 3
| P |  | Poznámka k položce: N D,M 1.4301 rozpl.odpraš. Kompletní specifikace technologie dle TZ / Technické specifikace | [15 empty] | P | 3
427 | K | PT.0427 | Šroubení závitové 3" vnitřní/vnější | ks | 1 |  | 0 |  |  |  | základní |  | 0 | 0 | 0 | 0 | 0 | 4 | K | 3 | ROZPOCET | 0 | 0 | 0 | 0 | 0 | 1 | 0 | 4 | 1688001926
| PP |  | Šroubení závitové 3" vnitřní/vnější | [15 empty] | PP | 3
| P |  | Poznámka k položce: N D,M 1.4301 rozpl.odpraš. Kompletní specifikace technologie dle TZ / Technické specifikace | [15 empty] | P | 3
428 | K | PT.0428 | Kohout kulový 1", vnitřní/vnitřní, ruční páka | ks | 2 |  | 0 |  |  |  | základní |  | 0 | 0 | 0 | 0 | 0 | 4 | K | 3 | ROZPOCET | 0 | 0 | 0 | 0 | 0 | 1 | 0 | 4 | 1843548010
| PP |  | Kohout kulový 1", vnitřní/vnitřní, ruční páka | [15 empty] | PP | 3
| P |  | Poznámka k položce: N D,M 1.4301 rozpl.odpraš. Kompletní specifikace technologie dle TZ / Technické specifikace | [15 empty] | P | 3
429 | K | PT.0429 | Objímka DN80, závitová tyč M10, kotvení k ocelové konstrukci | ks | 8 |  | 0 |  |  |  | základní |  | 0 | 0 | 0 | 0 | 0 | 4 | K | 3 | ROZPOCET | 0 | 0 | 0 | 0 | 0 | 1 | 0 | 4 | -1112107064
| PP |  | Objímka DN80, závitová tyč M10, kotvení k ocelové konstrukci | [15 empty] | PP | 3
| P |  | Poznámka k položce: N D,M pozink rozpl.odpraš. Kompletní specifikace technologie dle TZ / Technické specifikace | [15 empty] | P | 3
430 | K | PT.0430 | Kohout kulový 3", vnitřní/vnitřní, pneumatický pohon | ks | 2 |  | 0 |  |  |  | základní |  | 0 | 0 | 0 | 0 | 0 | 4 | K | 3 | ROZPOCET | 0 | 0 | 0 | 0 | 0 | 1 | 0 | 4 | 1997141801
| PP |  | Kohout kulový 3", vnitřní/vnitřní, pneumatický pohon | [15 empty] | PP | 3
| P |  | Poznámka k položce: N M rozpl.odpraš. dodávka Sacmi Kompletní specifikace technologie dle TZ / Technické specifikace | [15 empty] | P | 3
| D | 02.19.02.PT | 25-P-219-2-DN65-JEDNOTLIVÉ NÁTOKY NA VS |  |  |  | 0 | [5 empty] | 0 |  | 0 |  | 0 | 1 | D | 2 | ROZPOCET | [6 empty] | 0
431 | K | PT.0431 | Trubka svařovaná DN65 (Ø76,1x3mm) | m | 4 |  | 0 |  |  |  | základní |  | 0 | 0 | 0 | 0 | 0 | 4 | K | 3 | ROZPOCET | 0 | 0 | 0 | 0 | 0 | 1 | 0 | 4 | 197167543
| PP |  | Trubka svařovaná DN65 (Ø76,1x3mm) | [15 empty] | PP | 3
| P |  | Poznámka k položce: N D,M 1.4301 rozpl.odpraš. Kompletní specifikace technologie dle TZ / Technické specifikace | [15 empty] | P | 3
432 | K | PT.0432 | Koleno 45° (R=1,5D) DN80 (Ø76,1x3mm) | ks | 3 |  | 0 |  |  |  | základní |  | 0 | 0 | 0 | 0 | 0 | 4 | K | 3 | ROZPOCET | 0 | 0 | 0 | 0 | 0 | 1 | 0 | 4 | 1149579111
| PP |  | Koleno 45° (R=1,5D) DN80 (Ø76,1x3mm) | [15 empty] | PP | 3
| P |  | Poznámka k položce: N D,M 1.4301 rozpl.odpraš. Kompletní specifikace technologie dle TZ / Technické specifikace | [15 empty] | P | 3
433 | K | PT.0433 | Příruba plochá přivařovací DN65, PN16, ČSN EN 1092-1 | ks | 12 |  | 0 |  |  |  | základní |  | 0 | 0 | 0 | 0 | 0 | 4 | K | 3 | ROZPOCET | 0 | 0 | 0 | 0 | 0 | 1 | 0 | 4 | -108586377
| PP |  | Příruba plochá přivařovací DN65, PN16, ČSN EN 1092-1 | [15 empty] | PP | 3
| P |  | Poznámka k položce: N D,M 1.4301 rozpl.odpraš. Kompletní specifikace technologie dle TZ / Technické specifikace | [15 empty] | P | 3
434 | K | PT.0434 | Spoj přírubový DN65, PN16, příruba-příruba (šrouby, matice, podložky, přírubové těsnění) | ks | 3 |  | 0 |  |  |  | základní |  | 0 | 0 | 0 | 0 | 0 | 4 | K | 3 | ROZPOCET | 0 | 0 | 0 | 0 | 0 | 1 | 0 | 4 | -1760911872
| PP |  | Spoj přírubový DN65, PN16, příruba-příruba (šrouby, matice, podložky, přírubové těsnění) | [15 empty] | PP | 3
| P |  | Poznámka k položce: N D,M A2 rozpl.odpraš. Kompletní specifikace technologie dle TZ / Technické specifikace | [15 empty] | P | 3
435 | K | PT.0435 | Spoj přírubový DN65, PN16, příruba-klapka-příruba (šrouby, matice, podložky) | ks | 3 |  | 0 |  |  |  | základní |  | 0 | 0 | 0 | 0 | 0 | 4 | K | 3 | ROZPOCET | 0 | 0 | 0 | 0 | 0 | 1 | 0 | 4 | -241505458
| PP |  | Spoj přírubový DN65, PN16, příruba-klapka-příruba (šrouby, matice, podložky) | [15 empty] | PP | 3
| P |  | Poznámka k položce: N D,M A2 rozpl.odpraš. Kompletní specifikace technologie dle TZ / Technické specifikace | [15 empty] | P | 3
436 | K | PT.0436 | Mezipřírubová klapka - DN65 PN16, rozměry dle ČSN EN 1092-1 - médium: keramická suspenze - teplota suspenze: 15 - 60°C, hustota: 1600 - 1800 kg/m3 - ovládání: ruční pákou | ks | 2 |  | 0 |  |  |  | základní |  | 0 | 0 | 0 | 0 | 0 | 4 | K | 3 | ROZPOCET | 0 | 0 | 0 | 0 | 0 | 1 | 0 | 4 | -34863982
| PP |  | Mezipřírubová klapka - DN65 PN16, rozměry dle ČSN EN 1092-1 - médium: keramická suspenze - teplota suspenze: 15 - 60°C, hustota: 1600 - 1800 kg/m3 - ovládání: ruční pákou | [15 empty] | PP | 3
| P |  | Poznámka k položce: N D,M rozpl.odpraš. Kompletní specifikace technologie dle TZ / Technické specifikace | [15 empty] | P | 3
437 | K | PT.0437 | Objímka DN65, závitová tyč M10, kotvení k ocelové konstrukci | ks | 3 |  | 0 |  |  |  | základní |  | 0 | 0 | 0 | 0 | 0 | 4 | K | 3 | ROZPOCET | 0 | 0 | 0 | 0 | 0 | 1 | 0 | 4 | -917983890
| PP |  | Objímka DN65, závitová tyč M10, kotvení k ocelové konstrukci | [15 empty] | PP | 3
| P |  | Poznámka k položce: N D,M pozink rozpl.odpraš. Kompletní specifikace technologie dle TZ / Technické specifikace | [15 empty] | P | 3
| D | 02.20.PT | Sání, výtlak suspenze z HN |  |  |  | 0 | [5 empty] | 0 |  | 0 |  | 0 | 1 | D | 1 | ROZPOCET | [6 empty] | 0
| D | 02.20.01.PT | 25-P-221-1-DN80-JEDNOTLIVÉ SÁNÍ |  |  |  | 0 | [5 empty] | 0 |  | 0 |  | 0 | 1 | D | 2 | ROZPOCET | [6 empty] | 0
438 | K | PT.0438 | Trubka svařovaná DN80 (Ø88,9x3mm) | m | 3 |  | 0 |  |  |  | základní |  | 0 | 0 | 0 | 0 | 0 | 4 | K | 3 | ROZPOCET | 0 | 0 | 0 | 0 | 0 | 1 | 0 | 4 | -1033085096
| PP |  | Trubka svařovaná DN80 (Ø88,9x3mm) | [15 empty] | PP | 3
| P |  | Poznámka k položce: N D,M 1.4301 ker. susp. Kompletní specifikace technologie dle TZ / Technické specifikace | [15 empty] | P | 3
439 | K | PT.0439 | Koleno 45° (R=1,5D) DN80 (Ø88,9x3mm) | ks | 1 |  | 0 |  |  |  | základní |  | 0 | 0 | 0 | 0 | 0 | 4 | K | 3 | ROZPOCET | 0 | 0 | 0 | 0 | 0 | 1 | 0 | 4 | -680073963
| PP |  | Koleno 45° (R=1,5D) DN80 (Ø88,9x3mm) | [15 empty] | PP | 3
| P |  | Poznámka k položce: N D,M 1.4301 ker. susp. Kompletní specifikace technologie dle TZ / Technické specifikace | [15 empty] | P | 3
440 | K | PT.0440 | Příruba plochá přivařovací DN80, PN16, ČSN EN 1092-1 | ks | 7 |  | 0 |  |  |  | základní |  | 0 | 0 | 0 | 0 | 0 | 4 | K | 3 | ROZPOCET | 0 | 0 | 0 | 0 | 0 | 1 | 0 | 4 | 17203164
| PP |  | Příruba plochá přivařovací DN80, PN16, ČSN EN 1092-1 | [15 empty] | PP | 3
| P |  | Poznámka k položce: N D,M 1.4301 ker. susp. Kompletní specifikace technologie dle TZ / Technické specifikace | [15 empty] | P | 3
441 | K | PT.0441 | Příruba plochá přivařovací DN80, PN16, ČSN EN 1092-1 | ks | 5 |  | 0 |  |  |  | základní |  | 0 | 0 | 0 | 0 | 0 | 4 | K | 3 | ROZPOCET | 0 | 0 | 0 | 0 | 0 | 1 | 0 | 4 | 1506978921
| PP |  | Příruba plochá přivařovací DN80, PN16, ČSN EN 1092-1 | [15 empty] | PP | 3
| P |  | Poznámka k položce: N D,M ocel + nátěr ker. susp. přivaření ke stávajícímu potrubí Kompletní specifikace technologie dle TZ / Technické specifikace | [15 empty] | P | 3
442 | K | PT.0442 | Spoj přírubový DN80, PN16, příruba-klapka-příruba (šrouby, matice, podložky) | ks | 6 |  | 0 |  |  |  | základní |  | 0 | 0 | 0 | 0 | 0 | 4 | K | 3 | ROZPOCET | 0 | 0 | 0 | 0 | 0 | 1 | 0 | 4 | 857178132
| PP |  | Spoj přírubový DN80, PN16, příruba-klapka-příruba (šrouby, matice, podložky) | [15 empty] | PP | 3
| P |  | Poznámka k položce: N D,M A2 ker. susp. Kompletní specifikace technologie dle TZ / Technické specifikace | [15 empty] | P | 3
443 | K | PT.0443 | Mezipřírubová klapka - DN80 PN16, rozměry dle ČSN EN 1092-1 - médium: keramická suspenze - teplota suspenze: 15 - 60°C, hustota: 1600 - 1800 kg/m3 - ovládání: ruční pákou | ks | 6 |  | 0 |  |  |  | základní |  | 0 | 0 | 0 | 0 | 0 | 4 | K | 3 | ROZPOCET | 0 | 0 | 0 | 0 | 0 | 1 | 0 | 4 | -1062331662
| PP |  | Mezipřírubová klapka - DN80 PN16, rozměry dle ČSN EN 1092-1 - médium: keramická suspenze - teplota suspenze: 15 - 60°C, hustota: 1600 - 1800 kg/m3 - ovládání: ruční pákou | [15 empty] | PP | 3
| P |  | Poznámka k položce: N D,M ker. susp. Kompletní specifikace technologie dle TZ / Technické specifikace | [15 empty] | P | 3
| D | 02.20.02.PT | 25-P-221-2-DN100-SPOLEČNÉ SÁNÍ |  |  |  | 0 | [5 empty] | 0 |  | 0 |  | 0 | 1 | D | 2 | ROZPOCET | [6 empty] | 0
444 | K | PT.0444 | Trubka svařovaná DN100 (Ø114,3x3mm) | m | 10 |  | 0 |  |  |  | základní |  | 0 | 0 | 0 | 0 | 0 | 4 | K | 3 | ROZPOCET | 0 | 0 | 0 | 0 | 0 | 1 | 0 | 4 | 134908698
| PP |  | Trubka svařovaná DN100 (Ø114,3x3mm) | [15 empty] | PP | 3
| P |  | Poznámka k položce: N D,M 1.4301 ker. susp. Kompletní specifikace technologie dle TZ / Technické specifikace | [15 empty] | P | 3
445 | K | PT.0445 | Příruba plochá přivařovací DN100, PN16, ČSN EN 1092-1 | ks | 10 |  | 0 |  |  |  | základní |  | 0 | 0 | 0 | 0 | 0 | 4 | K | 3 | ROZPOCET | 0 | 0 | 0 | 0 | 0 | 1 | 0 | 4 | 1145244790
| PP |  | Příruba plochá přivařovací DN100, PN16, ČSN EN 1092-1 | [15 empty] | PP | 3
| P |  | Poznámka k položce: N D,M 1.4301 ker. susp. Kompletní specifikace technologie dle TZ / Technické specifikace | [15 empty] | P | 3
446 | K | PT.0446 | Zaslepovací příruba DN100, PN16, ČSN EN 1092-1, zhotovení otvoru DN25 v ose a vnitřního závitu 1" | ks | 4 |  | 0 |  |  |  | základní |  | 0 | 0 | 0 | 0 | 0 | 4 | K | 3 | ROZPOCET | 0 | 0 | 0 | 0 | 0 | 1 | 0 | 4 | -34928487
| PP |  | Zaslepovací příruba DN100, PN16, ČSN EN 1092-1, zhotovení otvoru DN25 v ose a vnitřního závitu 1" | [15 empty] | PP | 3
| P |  | Poznámka k položce: N D,M 1.4301 ker. susp. Kompletní specifikace technologie dle TZ / Technické specifikace | [15 empty] | P | 3
447 | K | PT.0447 | Spoj přírubový DN100, PN16, příruba-příruba (šrouby, matice, podložky, přírubové těsnění) | ks | 8 |  | 0 |  |  |  | základní |  | 0 | 0 | 0 | 0 | 0 | 4 | K | 3 | ROZPOCET | 0 | 0 | 0 | 0 | 0 | 1 | 0 | 4 | -1618522621
| PP |  | Spoj přírubový DN100, PN16, příruba-příruba (šrouby, matice, podložky, přírubové těsnění) | [15 empty] | PP | 3
| P |  | Poznámka k položce: N D,M A2 ker. susp. Kompletní specifikace technologie dle TZ / Technické specifikace | [15 empty] | P | 3
448 | K | PT.0448 | Spoj přírubový DN100, PN16, příruba-klapka-příruba (šrouby, matice, podložky) | ks | 2 |  | 0 |  |  |  | základní |  | 0 | 0 | 0 | 0 | 0 | 4 | K | 3 | ROZPOCET | 0 | 0 | 0 | 0 | 0 | 1 | 0 | 4 | -1496256060
| PP |  | Spoj přírubový DN100, PN16, příruba-klapka-příruba (šrouby, matice, podložky) | [15 empty] | PP | 3
| P |  | Poznámka k položce: N D,M A2 ker. susp. Kompletní specifikace technologie dle TZ / Technické specifikace | [15 empty] | P | 3
449 | K | PT.0449 | T-kus přímý DN100 (Ø114,3x3mm) | ks | 2 |  | 0 |  |  |  | základní |  | 0 | 0 | 0 | 0 | 0 | 4 | K | 3 | ROZPOCET | 0 | 0 | 0 | 0 | 0 | 1 | 0 | 4 | -571590302
| PP |  | T-kus přímý DN100 (Ø114,3x3mm) | [15 empty] | PP | 3
| P |  | Poznámka k položce: N D,M 1.4301 ker. susp. Kompletní specifikace technologie dle TZ / Technické specifikace | [15 empty] | P | 3
450 | K | PT.0450 | T-kus přímý redukovaný DN100/80 (Ø114,3x3mm/Ø88,9x3mm) | ks | 6 |  | 0 |  |  |  | základní |  | 0 | 0 | 0 | 0 | 0 | 4 | K | 3 | ROZPOCET | 0 | 0 | 0 | 0 | 0 | 1 | 0 | 4 | 882468803
| PP |  | T-kus přímý redukovaný DN100/80 (Ø114,3x3mm/Ø88,9x3mm) | [15 empty] | PP | 3
| P |  | Poznámka k položce: N D,M 1.4301 ker. susp. Kompletní specifikace technologie dle TZ / Technické specifikace | [15 empty] | P | 3
451 | K | PT.0451 | Vsuvka závitová dvojnipl s vnějším závitem 1" | ks | 4 |  | 0 |  |  |  | základní |  | 0 | 0 | 0 | 0 | 0 | 4 | K | 3 | ROZPOCET | 0 | 0 | 0 | 0 | 0 | 1 | 0 | 4 | 1309469652
| PP |  | Vsuvka závitová dvojnipl s vnějším závitem 1" | [15 empty] | PP | 3
| P |  | Poznámka k položce: N D,M 1.4301 ker. susp. Kompletní specifikace technologie dle TZ / Technické specifikace | [15 empty] | P | 3
452 | K | PT.0452 | Mezipřírubová klapka - DN100 PN16, rozměry dle ČSN EN 1092-1 - médium: keramická suspenze - teplota suspenze: 15 - 60°C, hustota: 1600 - 1800 kg/m3 - ovládání: ruční pákou | ks | 2 |  | 0 |  |  |  | základní |  | 0 | 0 | 0 | 0 | 0 | 4 | K | 3 | ROZPOCET | 0 | 0 | 0 | 0 | 0 | 1 | 0 | 4 | -327930104
| PP |  | Mezipřírubová klapka - DN100 PN16, rozměry dle ČSN EN 1092-1 - médium: keramická suspenze - teplota suspenze: 15 - 60°C, hustota: 1600 - 1800 kg/m3 - ovládání: ruční pákou | [15 empty] | PP | 3
| P |  | Poznámka k položce: N D,M ker. susp. Kompletní specifikace technologie dle TZ / Technické specifikace | [15 empty] | P | 3
453 | K | PT.0453 | Kompenzátor pryžový - přírubový DN100, nerez příruby - médium: keramická suspenze | ks | 2 |  | 0 |  |  |  | základní |  | 0 | 0 | 0 | 0 | 0 | 4 | K | 3 | ROZPOCET | 0 | 0 | 0 | 0 | 0 | 1 | 0 | 4 | -2045833549
| PP |  | Kompenzátor pryžový - přírubový DN100, nerez příruby - médium: keramická suspenze | [15 empty] | PP | 3
| P |  | Poznámka k položce: N D,M ker. susp. Kompletní specifikace technologie dle TZ / Technické specifikace | [15 empty] | P | 3
454 | K | PT.0454 | Kohout kulový 1", vnitřní/vnitřní, ruční páka | ks | 4 |  | 0 |  |  |  | základní |  | 0 | 0 | 0 | 0 | 0 | 4 | K | 3 | ROZPOCET | 0 | 0 | 0 | 0 | 0 | 1 | 0 | 4 | -356028248
| PP |  | Kohout kulový 1", vnitřní/vnitřní, ruční páka | [15 empty] | PP | 3
| P |  | Poznámka k položce: N D,M mosaz-chrom ker. susp. Kompletní specifikace technologie dle TZ / Technické specifikace | [15 empty] | P | 3
455 | K | PT.0455 | Konzola DN100 - objímka DN100, závitová tyč M12, L50 - 350mm, patní plech 120x120x4, kotvení do betonu/zdiva, spojovací materiál | ks | 10 |  | 0 |  |  |  | základní |  | 0 | 0 | 0 | 0 | 0 | 4 | K | 3 | ROZPOCET | 0 | 0 | 0 | 0 | 0 | 1 | 0 | 4 | -735155516
| PP |  | Konzola DN100 - objímka DN100, závitová tyč M12, L50 - 350mm, patní plech 120x120x4, kotvení do betonu/zdiva, spojovací materiál | [15 empty] | PP | 3
| P |  | Poznámka k položce: N D,M ocel + nátěr ker. susp. Kompletní specifikace technologie dle TZ / Technické specifikace | [15 empty] | P | 3
| D | 02.20.03.PT | 25-P-221-2-DN100-VÝTLAK |  |  |  | 0 | [5 empty] | 0 |  | 0 |  | 0 | 1 | D | 2 | ROZPOCET | [6 empty] | 0
456 | K | PT.0456 | Trubka svařovaná DN65 (Ø76,1x3mm) | m | 0.5 |  | 0 |  |  |  | základní |  | 0 | 0 | 0 | 0 | 0 | 4 | K | 3 | ROZPOCET | 0 | 0 | 0 | 0 | 0 | 1 | 0 | 4 | 996557382
| PP |  | Trubka svařovaná DN65 (Ø76,1x3mm) | [15 empty] | PP | 3
| P |  | Poznámka k položce: N D,M 1.4301 ker. susp. Kompletní specifikace technologie dle TZ / Technické specifikace | [15 empty] | P | 3
457 | K | PT.0457 | Trubka svařovaná DN80 (Ø88,9x3,6mm) | m | 2 |  | 0 |  |  |  | základní |  | 0 | 0 | 0 | 0 | 0 | 4 | K | 3 | ROZPOCET | 0 | 0 | 0 | 0 | 0 | 1 | 0 | 4 | -1333544392
| PP |  | Trubka svařovaná DN80 (Ø88,9x3,6mm) | [15 empty] | PP | 3
| P |  | Poznámka k položce: N D,M 1.4301 ker. susp. Kompletní specifikace technologie dle TZ / Technické specifikace | [15 empty] | P | 3
458 | K | PT.0458 | Trubka svařovaná DN100 (Ø114,3x3mm) | m | 12 |  | 0 |  |  |  | základní |  | 0 | 0 | 0 | 0 | 0 | 4 | K | 3 | ROZPOCET | 0 | 0 | 0 | 0 | 0 | 1 | 0 | 4 | 1908034363
| PP |  | Trubka svařovaná DN100 (Ø114,3x3mm) | [15 empty] | PP | 3
| P |  | Poznámka k položce: N D,M 1.4301 ker. susp. Kompletní specifikace technologie dle TZ / Technické specifikace | [15 empty] | P | 3
459 | K | PT.0459 | Koleno 90° (R=1,5D) DN100 (Ø114,3x3mm) | ks | 8 |  | 0 |  |  |  | základní |  | 0 | 0 | 0 | 0 | 0 | 4 | K | 3 | ROZPOCET | 0 | 0 | 0 | 0 | 0 | 1 | 0 | 4 | 1186945838
| PP |  | Koleno 90° (R=1,5D) DN100 (Ø114,3x3mm) | [15 empty] | PP | 3
| P |  | Poznámka k položce: N D,M 1.4301 ker. susp. Kompletní specifikace technologie dle TZ / Technické specifikace | [15 empty] | P | 3
460 | K | PT.0460 | Koleno 45° (R=1,5D) DN100 (Ø114,3x3mm) | ks | 1 |  | 0 |  |  |  | základní |  | 0 | 0 | 0 | 0 | 0 | 4 | K | 3 | ROZPOCET | 0 | 0 | 0 | 0 | 0 | 1 | 0 | 4 | -218178036
| PP |  | Koleno 45° (R=1,5D) DN100 (Ø114,3x3mm) | [15 empty] | PP | 3
| P |  | Poznámka k položce: N D,M 1.4301 ker. susp. Kompletní specifikace technologie dle TZ / Technické specifikace | [15 empty] | P | 3
461 | K | PT.0461 | Redukce koncentrická DN125/100 (Ø139,7x3mm / Ø114,3x3mm) | ks | 1 |  | 0 |  |  |  | základní |  | 0 | 0 | 0 | 0 | 0 | 4 | K | 3 | ROZPOCET | 0 | 0 | 0 | 0 | 0 | 1 | 0 | 4 | 14282409
| PP |  | Redukce koncentrická DN125/100 (Ø139,7x3mm / Ø114,3x3mm) | [15 empty] | PP | 3
| P |  | Poznámka k položce: N D,M 1.4301 ker. susp. Kompletní specifikace technologie dle TZ / Technické specifikace | [15 empty] | P | 3
462 | K | PT.0462 | Redukce koncentrická DN100/80 (Ø114,3x3mm / Ø88,9x3mm) | ks | 4 |  | 0 |  |  |  | základní |  | 0 | 0 | 0 | 0 | 0 | 4 | K | 3 | ROZPOCET | 0 | 0 | 0 | 0 | 0 | 1 | 0 | 4 | -1056462767
| PP |  | Redukce koncentrická DN100/80 (Ø114,3x3mm / Ø88,9x3mm) | [15 empty] | PP | 3
| P |  | Poznámka k položce: N D,M 1.4301 ker. susp. Kompletní specifikace technologie dle TZ / Technické specifikace | [15 empty] | P | 3
463 | K | PT.0463 | Redukce koncentrická DN100/65 (Ø114,3x3mm / Ø76,1x3mm) | ks | 2 |  | 0 |  |  |  | základní |  | 0 | 0 | 0 | 0 | 0 | 4 | K | 3 | ROZPOCET | 0 | 0 | 0 | 0 | 0 | 1 | 0 | 4 | -1598987553
| PP |  | Redukce koncentrická DN100/65 (Ø114,3x3mm / Ø76,1x3mm) | [15 empty] | PP | 3
| P |  | Poznámka k položce: N D,M 1.4301 ker. susp. Kompletní specifikace technologie dle TZ / Technické specifikace | [15 empty] | P | 3
464 | K | PT.0464 | Příruba plochá přivařovací DN65, PN16, ČSN EN 1092-1 | ks | 2 |  | 0 |  |  |  | základní |  | 0 | 0 | 0 | 0 | 0 | 4 | K | 3 | ROZPOCET | 0 | 0 | 0 | 0 | 0 | 1 | 0 | 4 | 1540694253
| PP |  | Příruba plochá přivařovací DN65, PN16, ČSN EN 1092-1 | [15 empty] | PP | 3
| P |  | Poznámka k položce: N D,M 1.4301 ker. susp. Kompletní specifikace technologie dle TZ / Technické specifikace | [15 empty] | P | 3
465 | K | PT.0465 | Příruba plochá přivařovací DN80, PN16, ČSN EN 1092-1 | ks | 4 |  | 0 |  |  |  | základní |  | 0 | 0 | 0 | 0 | 0 | 4 | K | 3 | ROZPOCET | 0 | 0 | 0 | 0 | 0 | 1 | 0 | 4 | 198056908
| PP |  | Příruba plochá přivařovací DN80, PN16, ČSN EN 1092-1 | [15 empty] | PP | 3
| P |  | Poznámka k položce: N D,M 1.4301 ker. susp. Kompletní specifikace technologie dle TZ / Technické specifikace | [15 empty] | P | 3
466 | K | PT.0466 | Příruba plochá přivařovací DN100, PN16, ČSN EN 1092-1 | ks | 12 |  | 0 |  |  |  | základní |  | 0 | 0 | 0 | 0 | 0 | 4 | K | 3 | ROZPOCET | 0 | 0 | 0 | 0 | 0 | 1 | 0 | 4 | -1829096765
| PP |  | Příruba plochá přivařovací DN100, PN16, ČSN EN 1092-1 | [15 empty] | PP | 3
| P |  | Poznámka k položce: N D,M 1.4301 ker. susp. Kompletní specifikace technologie dle TZ / Technické specifikace | [15 empty] | P | 3
467 | K | PT.0467 | Spoj přírubový DN65, PN16, příruba-příruba (šrouby, matice, podložky, přírubové těsnění) | ks | 4 |  | 0 |  |  |  | základní |  | 0 | 0 | 0 | 0 | 0 | 4 | K | 3 | ROZPOCET | 0 | 0 | 0 | 0 | 0 | 1 | 0 | 4 | 1444644765
| PP |  | Spoj přírubový DN65, PN16, příruba-příruba (šrouby, matice, podložky, přírubové těsnění) | [15 empty] | PP | 3
| P |  | Poznámka k položce: N D,M A2 ker. susp. Kompletní specifikace technologie dle TZ / Technické specifikace | [15 empty] | P | 3
468 | K | PT.0468 | Spoj přírubový DN80, PN16, příruba-příruba (šrouby, matice, podložky, přírubové těsnění) | ks | 4 |  | 0 |  |  |  | základní |  | 0 | 0 | 0 | 0 | 0 | 4 | K | 3 | ROZPOCET | 0 | 0 | 0 | 0 | 0 | 1 | 0 | 4 | -1831348305
| PP |  | Spoj přírubový DN80, PN16, příruba-příruba (šrouby, matice, podložky, přírubové těsnění) | [15 empty] | PP | 3
| P |  | Poznámka k položce: N D,M A2 ker. susp. Kompletní specifikace technologie dle TZ / Technické specifikace | [15 empty] | P | 3
469 | K | PT.0469 | Spoj přírubový DN100, PN16, příruba-klapka-příruba (šrouby, matice, podložky) | ks | 4 |  | 0 |  |  |  | základní |  | 0 | 0 | 0 | 0 | 0 | 4 | K | 3 | ROZPOCET | 0 | 0 | 0 | 0 | 0 | 1 | 0 | 4 | 370675005
| PP |  | Spoj přírubový DN100, PN16, příruba-klapka-příruba (šrouby, matice, podložky) | [15 empty] | PP | 3
| P |  | Poznámka k položce: N D,M A2 ker. susp. Kompletní specifikace technologie dle TZ / Technické specifikace | [15 empty] | P | 3
470 | K | PT.0470 | Spoj přírubový DN100, PN16, příruba-příruba (šrouby, matice, podložky, přírubové těsnění) | ks | 4 |  | 0 |  |  |  | základní |  | 0 | 0 | 0 | 0 | 0 | 4 | K | 3 | ROZPOCET | 0 | 0 | 0 | 0 | 0 | 1 | 0 | 4 | 2055594556
| PP |  | Spoj přírubový DN100, PN16, příruba-příruba (šrouby, matice, podložky, přírubové těsnění) | [15 empty] | PP | 3
| P |  | Poznámka k položce: N D,M A2 ker. susp. Kompletní specifikace technologie dle TZ / Technické specifikace | [15 empty] | P | 3
471 | K | PT.0471 | Mezipřírubová klapka - DN100 PN16, rozměry dle ČSN EN 1092-1 - médium: keramická suspenze - teplota suspenze: 15 - 60°C, hustota: 1600 - 1800 kg/m3 - ovládání: ruční pákou | ks | 4 |  | 0 |  |  |  | základní |  | 0 | 0 | 0 | 0 | 0 | 4 | K | 3 | ROZPOCET | 0 | 0 | 0 | 0 | 0 | 1 | 0 | 4 | -1921474770
| PP |  | Mezipřírubová klapka - DN100 PN16, rozměry dle ČSN EN 1092-1 - médium: keramická suspenze - teplota suspenze: 15 - 60°C, hustota: 1600 - 1800 kg/m3 - ovládání: ruční pákou | [15 empty] | PP | 3
| P |  | Poznámka k položce: N D,M ker. susp. Kompletní specifikace technologie dle TZ / Technické specifikace | [15 empty] | P | 3
472 | K | PT.0472 | Ventil zpětný kulový - DN100 PN16, rozměry dle ČSN EN 1092-1 - médium: keramická suspenze - teplota suspenze: 15 - 60°C, hustota: 1600 - 1800 kg/m3 | ks | 2 |  | 0 |  |  |  | základní |  | 0 | 0 | 0 | 0 | 0 | 4 | K | 3 | ROZPOCET | 0 | 0 | 0 | 0 | 0 | 1 | 0 | 4 | 1776231190
| PP |  | Ventil zpětný kulový - DN100 PN16, rozměry dle ČSN EN 1092-1 - médium: keramická suspenze - teplota suspenze: 15 - 60°C, hustota: 1600 - 1800 kg/m3 | [15 empty] | PP | 3
| P |  | Poznámka k položce: N D,M ker. susp. Kompletní specifikace technologie dle TZ / Technické specifikace | [15 empty] | P | 3
473 | K | PT.0473 | Kompenzátor pryžový - přírubový DN65 PN16, nerez příruby - médium: keramická suspenze | ks | 2 |  | 0 |  |  |  | základní |  | 0 | 0 | 0 | 0 | 0 | 4 | K | 3 | ROZPOCET | 0 | 0 | 0 | 0 | 0 | 1 | 0 | 4 | 916011183
| PP |  | Kompenzátor pryžový - přírubový DN65 PN16, nerez příruby - médium: keramická suspenze | [15 empty] | PP | 3
| P |  | Poznámka k položce: N D,M ker. susp. Kompletní specifikace technologie dle TZ / Technické specifikace | [15 empty] | P | 3
474 | K | PT.0474 | Průtokoměr indukční DN80 PN16 | ks | 2 |  | 0 |  |  |  | základní |  | 0 | 0 | 0 | 0 | 0 | 4 | K | 3 | ROZPOCET | 0 | 0 | 0 | 0 | 0 | 1 | 0 | 4 | 1377510912
| PP |  | Průtokoměr indukční DN80 PN16 | [15 empty] | PP | 3
| P |  | Poznámka k položce: N M ker. susp. dodávka Sacmi Kompletní specifikace technologie dle TZ / Technické specifikace | [15 empty] | P | 3
475 | K | PT.0475 | Konzola DN100 - objímka DN100, závitová tyč M12, L50 - 350mm, patní plech 120x120x4, kotvení do betonu/zdiva, spojovací materiál | ks | 2 |  | 0 |  |  |  | základní |  | 0 | 0 | 0 | 0 | 0 | 4 | K | 3 | ROZPOCET | 0 | 0 | 0 | 0 | 0 | 1 | 0 | 4 | 1351631961
| PP |  | Konzola DN100 - objímka DN100, závitová tyč M12, L50 - 350mm, patní plech 120x120x4, kotvení do betonu/zdiva, spojovací materiál | [15 empty] | PP | 3
| P |  | Poznámka k položce: N D,M ocel + nátěr ker. susp. Kompletní specifikace technologie dle TZ / Technické specifikace | [15 empty] | P | 3
476 | K | PT.0476 | Konzola DN80 - 1x objímka DN80, 2x závitová tyč M12, U80 - 500mm, patní plech 100x100x4, kotvení do betonu/zdiva, spojovací materiál | ks | 1 |  | 0 |  |  |  | základní |  | 0 | 0 | 0 | 0 | 0 | 4 | K | 3 | ROZPOCET | 0 | 0 | 0 | 0 | 0 | 1 | 0 | 4 | 1215819940
| PP |  | Konzola DN80 - 1x objímka DN80, 2x závitová tyč M12, U80 - 500mm, patní plech 100x100x4, kotvení do betonu/zdiva, spojovací materiál | [15 empty] | PP | 3
| P |  | Poznámka k položce: N D,M ocel + nátěr ker. susp. Kompletní specifikace technologie dle TZ / Technické specifikace | [15 empty] | P | 3
477 | K | PT.0477 | Konzola DN100 - 2x objímka DN100, 2x závitová tyč M12, U100 - 500mm, patní plech 150x150x5, kotvení do betonu/zdiva, spojovací materiál | ks | 1 |  | 0 |  |  |  | základní |  | 0 | 0 | 0 | 0 | 0 | 4 | K | 3 | ROZPOCET | 0 | 0 | 0 | 0 | 0 | 1 | 0 | 4 | 993227167
| PP |  | Konzola DN100 - 2x objímka DN100, 2x závitová tyč M12, U100 - 500mm, patní plech 150x150x5, kotvení do betonu/zdiva, spojovací materiál | [15 empty] | PP | 3
| P |  | Poznámka k položce: N D,M ocel + nátěr ker. susp. Kompletní specifikace technologie dle TZ / Technické specifikace | [15 empty] | P | 3
478 | K | PT.0478 | Objímka DN100, závitová tyč M12, kotvení do betonu/zdiva, spojovací materiál | ks | 2 |  | 0 |  |  |  | základní |  | 0 | 0 | 0 | 0 | 0 | 4 | K | 3 | ROZPOCET | 0 | 0 | 0 | 0 | 0 | 1 | 0 | 4 | 2019174014
| PP |  | Objímka DN100, závitová tyč M12, kotvení do betonu/zdiva, spojovací materiál | [15 empty] | PP | 3
| P |  | Poznámka k položce: N D,M pozink ker. susp. Kompletní specifikace technologie dle TZ / Technické specifikace | [15 empty] | P | 3
479 | K | PT.0479 | Vsuvka návarová s vnějším závitem 1" | ks | 4 |  | 0 |  |  |  | základní |  | 0 | 0 | 0 | 0 | 0 | 4 | K | 3 | ROZPOCET | 0 | 0 | 0 | 0 | 0 | 1 | 0 | 4 | -751823246
| PP |  | Vsuvka návarová s vnějším závitem 1" | [15 empty] | PP | 3
| P |  | Poznámka k položce: N D,M 1.4301 ker. susp. Kompletní specifikace technologie dle TZ / Technické specifikace | [15 empty] | P | 3
480 | K | PT.0480 | Kohout kulový 1", vnitřní/vnitřní, ruční páka | ks | 4 |  | 0 |  |  |  | základní |  | 0 | 0 | 0 | 0 | 0 | 4 | K | 3 | ROZPOCET | 0 | 0 | 0 | 0 | 0 | 1 | 0 | 4 | 1345611442
| PP |  | Kohout kulový 1", vnitřní/vnitřní, ruční páka | [15 empty] | PP | 3
| P |  | Poznámka k položce: N D,M mosaz-chrom ker. susp. Kompletní specifikace technologie dle TZ / Technické specifikace | [15 empty] | P | 3
481 | K | PT.0481 | Zhotovení odbočky DN25 | ks | 4 |  | 0 |  |  |  | základní |  | 0 | 0 | 0 | 0 | 0 | 4 | K | 3 | ROZPOCET | 0 | 0 | 0 | 0 | 0 | 1 | 0 | 4 | -1280622761
| PP |  | Zhotovení odbočky DN25 | [15 empty] | PP | 3
| P |  | Poznámka k položce: N D,M 1.4301 ker. susp. Kompletní specifikace technologie dle TZ / Technické specifikace | [15 empty] | P | 3
| D | 02.21.PT | Říční voda |  |  |  | 0 | [5 empty] | 0 |  | 0 |  | 0 | 1 | D | 1 | ROZPOCET | [6 empty] | 0
| D | 02.21.01.PT | 25-P-301-1-DN150-HLAVNÍ ROZVOD 1 |  |  |  | 0 | [5 empty] | 0 |  | 0 |  | 0 | 1 | D | 2 | ROZPOCET | [6 empty] | 0
482 | K | PT.0482 | Trubka svařovaná DN100 (Ø114x4mm) | m | 1 |  | 0 |  |  |  | základní |  | 0 | 0 | 0 | 0 | 0 | 4 | K | 3 | ROZPOCET | 0 | 0 | 0 | 0 | 0 | 1 | 0 | 4 | -816542370
| PP |  | Trubka svařovaná DN100 (Ø114x4mm) | [15 empty] | PP | 3
| P |  | Poznámka k položce: N D,M ocel + nátěr říční voda Kompletní specifikace technologie dle TZ / Technické specifikace | [15 empty] | P | 3
483 | K | PT.0483 | Trubka svařovaná DN150 (Ø168x6,3mm) | m | 32 |  | 0 |  |  |  | základní |  | 0 | 0 | 0 | 0 | 0 | 4 | K | 3 | ROZPOCET | 0 | 0 | 0 | 0 | 0 | 1 | 0 | 4 | 152716530
| PP |  | Trubka svařovaná DN150 (Ø168x6,3mm) | [15 empty] | PP | 3
| P |  | Poznámka k položce: N D,M ocel + nátěr říční voda Kompletní specifikace technologie dle TZ / Technické specifikace | [15 empty] | P | 3
484 | K | PT.0484 | T-kus přímý redukovaný DN150/80 (Ø168x6,3mm / Ø89x3,6mm) | ks | 1 |  | 0 |  |  |  | základní |  | 0 | 0 | 0 | 0 | 0 | 4 | K | 3 | ROZPOCET | 0 | 0 | 0 | 0 | 0 | 1 | 0 | 4 | -1417287073
| PP |  | T-kus přímý redukovaný DN150/80 (Ø168x6,3mm / Ø89x3,6mm) | [15 empty] | PP | 3
| P |  | Poznámka k položce: N D,M ocel + nátěr říční voda Kompletní specifikace technologie dle TZ / Technické specifikace | [15 empty] | P | 3
485 | K | PT.0485 | T-kus přímý redukovaný DN150/65 (Ø168x6,3mm / Ø76,1x3,2mm) | ks | 1 |  | 0 |  |  |  | základní |  | 0 | 0 | 0 | 0 | 0 | 4 | K | 3 | ROZPOCET | 0 | 0 | 0 | 0 | 0 | 1 | 0 | 4 | -1999686656
| PP |  | T-kus přímý redukovaný DN150/65 (Ø168x6,3mm / Ø76,1x3,2mm) | [15 empty] | PP | 3
| P |  | Poznámka k položce: N D,M ocel + nátěr říční voda Kompletní specifikace technologie dle TZ / Technické specifikace | [15 empty] | P | 3
486 | K | PT.0486 | T-kus přímý redukovaný DN150/50 (Ø168x6,3mm / Ø60,3x2,9mm) | ks | 1 |  | 0 |  |  |  | základní |  | 0 | 0 | 0 | 0 | 0 | 4 | K | 3 | ROZPOCET | 0 | 0 | 0 | 0 | 0 | 1 | 0 | 4 | -1783437915
| PP |  | T-kus přímý redukovaný DN150/50 (Ø168x6,3mm / Ø60,3x2,9mm) | [15 empty] | PP | 3
| P |  | Poznámka k položce: N D,M ocel + nátěr říční voda Kompletní specifikace technologie dle TZ / Technické specifikace | [15 empty] | P | 3
487 | K | PT.0487 | T-kus přímý DN150 (Ø168x6,3mm) | ks | 1 |  | 0 |  |  |  | základní |  | 0 | 0 | 0 | 0 | 0 | 4 | K | 3 | ROZPOCET | 0 | 0 | 0 | 0 | 0 | 1 | 0 | 4 | 53130234
| PP |  | T-kus přímý DN150 (Ø168x6,3mm) | [15 empty] | PP | 3
| P |  | Poznámka k položce: N D,M ocel + nátěr říční voda Kompletní specifikace technologie dle TZ / Technické specifikace | [15 empty] | P | 3
488 | K | PT.0488 | Koleno 90° (R=1,5D) DN150 (Ø168x6,3mm) | ks | 5 |  | 0 |  |  |  | základní |  | 0 | 0 | 0 | 0 | 0 | 4 | K | 3 | ROZPOCET | 0 | 0 | 0 | 0 | 0 | 1 | 0 | 4 | 586196193
| PP |  | Koleno 90° (R=1,5D) DN150 (Ø168x6,3mm) | [15 empty] | PP | 3
| P |  | Poznámka k položce: N D,M ocel + nátěr říční voda Kompletní specifikace technologie dle TZ / Technické specifikace | [15 empty] | P | 3
489 | K | PT.0489 | Redukce koncentrická DN150/125 (Ø168x6,3mm / Ø133x4,5mm) | ks | 1 |  | 0 |  |  |  | základní |  | 0 | 0 | 0 | 0 | 0 | 4 | K | 3 | ROZPOCET | 0 | 0 | 0 | 0 | 0 | 1 | 0 | 4 | 83670656
| PP |  | Redukce koncentrická DN150/125 (Ø168x6,3mm / Ø133x4,5mm) | [15 empty] | PP | 3
| P |  | Poznámka k položce: N D,M ocel + nátěr říční voda Kompletní specifikace technologie dle TZ / Technické specifikace | [15 empty] | P | 3
490 | K | PT.0490 | Redukce excentrická DN150/100 (Ø168x6,3mm / Ø114x4mm) | ks | 2 |  | 0 |  |  |  | základní |  | 0 | 0 | 0 | 0 | 0 | 4 | K | 3 | ROZPOCET | 0 | 0 | 0 | 0 | 0 | 1 | 0 | 4 | 43122646
| PP |  | Redukce excentrická DN150/100 (Ø168x6,3mm / Ø114x4mm) | [15 empty] | PP | 3
| P |  | Poznámka k položce: N D,M ocel + nátěr říční voda Kompletní specifikace technologie dle TZ / Technické specifikace | [15 empty] | P | 3
491 | K | PT.0491 | Příruba plochá přivařovací DN100, PN16, ČSN EN 1092-1 | ks | 4 |  | 0 |  |  |  | základní |  | 0 | 0 | 0 | 0 | 0 | 4 | K | 3 | ROZPOCET | 0 | 0 | 0 | 0 | 0 | 1 | 0 | 4 | 1942590395
| PP |  | Příruba plochá přivařovací DN100, PN16, ČSN EN 1092-1 | [15 empty] | PP | 3
| P |  | Poznámka k položce: N D,M ocel + nátěr říční voda Kompletní specifikace technologie dle TZ / Technické specifikace | [15 empty] | P | 3
492 | K | PT.0492 | Příruba plochá přivařovací DN150, PN10, ČSN EN 1092-1 | ks | 12 |  | 0 |  |  |  | základní |  | 0 | 0 | 0 | 0 | 0 | 4 | K | 3 | ROZPOCET | 0 | 0 | 0 | 0 | 0 | 1 | 0 | 4 | -1853951418
| PP |  | Příruba plochá přivařovací DN150, PN10, ČSN EN 1092-1 | [15 empty] | PP | 3
| P |  | Poznámka k položce: N D,M ocel + nátěr říční voda Kompletní specifikace technologie dle TZ / Technické specifikace | [15 empty] | P | 3
493 | K | PT.0493 | Spoj přírubový DN100, PN16, příruba-příruba (šrouby, matice, podložky, přírubové těsnění) | ks | 4 |  | 0 |  |  |  | základní |  | 0 | 0 | 0 | 0 | 0 | 4 | K | 3 | ROZPOCET | 0 | 0 | 0 | 0 | 0 | 1 | 0 | 4 | -1013687490
| PP |  | Spoj přírubový DN100, PN16, příruba-příruba (šrouby, matice, podložky, přírubové těsnění) | [15 empty] | PP | 3
| P |  | Poznámka k položce: N D,M pozink říční voda Kompletní specifikace technologie dle TZ / Technické specifikace | [15 empty] | P | 3
494 | K | PT.0494 | Spoj přírubový DN150, PN10, příruba-příruba (šrouby, matice, podložky, přírubové těsnění) | ks | 4 |  | 0 |  |  |  | základní |  | 0 | 0 | 0 | 0 | 0 | 4 | K | 3 | ROZPOCET | 0 | 0 | 0 | 0 | 0 | 1 | 0 | 4 | -778064402
| PP |  | Spoj přírubový DN150, PN10, příruba-příruba (šrouby, matice, podložky, přírubové těsnění) | [15 empty] | PP | 3
| P |  | Poznámka k položce: N D,M pozink říční voda Kompletní specifikace technologie dle TZ / Technické specifikace | [15 empty] | P | 3
495 | K | PT.0495 | Spoj přírubový DN150, PN10, příruba-klapka-příruba (šrouby, matice, podložky) | ks | 3 |  | 0 |  |  |  | základní |  | 0 | 0 | 0 | 0 | 0 | 4 | K | 3 | ROZPOCET | 0 | 0 | 0 | 0 | 0 | 1 | 0 | 4 | 352620837
| PP |  | Spoj přírubový DN150, PN10, příruba-klapka-příruba (šrouby, matice, podložky) | [15 empty] | PP | 3
| P |  | Poznámka k položce: N D,M pozink říční voda Kompletní specifikace technologie dle TZ / Technické specifikace | [15 empty] | P | 3
496 | K | PT.0496 | Mezipřírubová klapka - DN150 PN10, rozměry dle ČSN EN 1092-1 - médium: říční voda - teplota: 5-40 °C - ovládání: ruční pákou | ks | 2 |  | 0 |  |  |  | základní |  | 0 | 0 | 0 | 0 | 0 | 4 | K | 3 | ROZPOCET | 0 | 0 | 0 | 0 | 0 | 1 | 0 | 4 | 1744020666
| PP |  | Mezipřírubová klapka - DN150 PN10, rozměry dle ČSN EN 1092-1 - médium: říční voda - teplota: 5-40 °C - ovládání: ruční pákou | [15 empty] | PP | 3
| P |  | Poznámka k položce: N D,M říční voda Kompletní specifikace technologie dle TZ / Technické specifikace | [15 empty] | P | 3
497 | K | PT.0497 | Zpětná klapka mezipřírubová - DN150 PN10, rozměry dle ČSN EN 1092-1 - médium: říční voda - teplota: 5-40 °C | ks | 1 |  | 0 |  |  |  | základní |  | 0 | 0 | 0 | 0 | 0 | 4 | K | 3 | ROZPOCET | 0 | 0 | 0 | 0 | 0 | 1 | 0 | 4 | -1789807820
| PP |  | Zpětná klapka mezipřírubová - DN150 PN10, rozměry dle ČSN EN 1092-1 - médium: říční voda - teplota: 5-40 °C | [15 empty] | PP | 3
| P |  | Poznámka k položce: N D,M říční voda Kompletní specifikace technologie dle TZ / Technické specifikace | [15 empty] | P | 3
498 | K | PT.0498 | Filtr přírubový - DN100 PN16, rozměry dle ČSN EN 1092-1 - médium: říční voda - teplota: 5-40 °C - s vypouštěcím ventilem | ks | 1 |  | 0 |  |  |  | základní |  | 0 | 0 | 0 | 0 | 0 | 4 | K | 3 | ROZPOCET | 0 | 0 | 0 | 0 | 0 | 1 | 0 | 4 | -169356905
| PP |  | Filtr přírubový - DN100 PN16, rozměry dle ČSN EN 1092-1 - médium: říční voda - teplota: 5-40 °C - s vypouštěcím ventilem | [15 empty] | PP | 3
| P |  | Poznámka k položce: N D,M říční voda Kompletní specifikace technologie dle TZ / Technické specifikace | [15 empty] | P | 3
499 | K | PT.0499 | Vodoměr přírubový - DN100 PN16, rozměry dle ČSN EN 1092-1 - médium: říční voda - teplota: 5-40 °C - s dálkovým přenosem | ks | 1 |  | 0 |  |  |  | základní |  | 0 | 0 | 0 | 0 | 0 | 4 | K | 3 | ROZPOCET | 0 | 0 | 0 | 0 | 0 | 1 | 0 | 4 | -837856965
| PP |  | Vodoměr přírubový - DN100 PN16, rozměry dle ČSN EN 1092-1 - médium: říční voda - teplota: 5-40 °C - s dálkovým přenosem | [15 empty] | PP | 3
| P |  | Poznámka k položce: N D,M říční voda Kompletní specifikace technologie dle TZ / Technické specifikace | [15 empty] | P | 3
500 | K | PT.0500 | Konzola DN100 - objímka DN100, závitová tyč M16, U120 - 1000mm, patní plech 150x150x5, kotvení do betonu/zdiva, spojovací materiál | ks | 1 |  | 0 |  |  |  | základní |  | 0 | 0 | 0 | 0 | 0 | 4 | K | 3 | ROZPOCET | 0 | 0 | 0 | 0 | 0 | 1 | 0 | 4 | 1984229515
| PP |  | Konzola DN100 - objímka DN100, závitová tyč M16, U120 - 1000mm, patní plech 150x150x5, kotvení do betonu/zdiva, spojovací materiál | [15 empty] | PP | 3
| P |  | Poznámka k položce: N D,M ocel + nátěr říční voda Kompletní specifikace technologie dle TZ / Technické specifikace | [15 empty] | P | 3
501 | K | PT.0501 | Konzola DN150 - objímka DN150, závitová tyč M16, L50 - 1100mm, patní plech 100x100x4, kotvení do betonu/zdiva, spojovací materiál | ks | 1 |  | 0 |  |  |  | základní |  | 0 | 0 | 0 | 0 | 0 | 4 | K | 3 | ROZPOCET | 0 | 0 | 0 | 0 | 0 | 1 | 0 | 4 | -92526386
| PP |  | Konzola DN150 - objímka DN150, závitová tyč M16, L50 - 1100mm, patní plech 100x100x4, kotvení do betonu/zdiva, spojovací materiál | [15 empty] | PP | 3
| P |  | Poznámka k položce: N D,M ocel + nátěr říční voda Kompletní specifikace technologie dle TZ / Technické specifikace | [15 empty] | P | 3
502 | K | PT.0502 | Konzola DN150 - objímka DN150, závitová tyč M16, U120x7 - 750mm, kotvení ke stávající ocelové konstrukci, spojovací materiál | ks | 7 |  | 0 |  |  |  | základní |  | 0 | 0 | 0 | 0 | 0 | 4 | K | 3 | ROZPOCET | 0 | 0 | 0 | 0 | 0 | 1 | 0 | 4 | -564090941
| PP |  | Konzola DN150 - objímka DN150, závitová tyč M16, U120x7 - 750mm, kotvení ke stávající ocelové konstrukci, spojovací materiál | [15 empty] | PP | 3
| P |  | Poznámka k položce: N D,M ocel + nátěr říční voda Kompletní specifikace technologie dle TZ / Technické specifikace | [15 empty] | P | 3
503 | K | PT.0503 | Konzola DN150 - objímka DN150, závitová tyč M16, U120x7 - 520mm, patní plech 150x150x5, kotvení do betonu/zdiva, spojovací materiál | ks | 2 |  | 0 |  |  |  | základní |  | 0 | 0 | 0 | 0 | 0 | 4 | K | 3 | ROZPOCET | 0 | 0 | 0 | 0 | 0 | 1 | 0 | 4 | 264954593
| PP |  | Konzola DN150 - objímka DN150, závitová tyč M16, U120x7 - 520mm, patní plech 150x150x5, kotvení do betonu/zdiva, spojovací materiál | [15 empty] | PP | 3
| P |  | Poznámka k položce: N D,M ocel + nátěr říční voda Kompletní specifikace technologie dle TZ / Technické specifikace | [15 empty] | P | 3
| D | 02.21.02.PT | 25-P-301-2-DN125-HLAVNÍ ROZVOD 2 |  |  |  | 0 | [5 empty] | 0 |  | 0 |  | 0 | 1 | D | 2 | ROZPOCET | [6 empty] | 0
504 | K | PT.0504 | Trubka svařovaná DN125 (Ø133x4,5mm) | m | 58 |  | 0 |  |  |  | základní |  | 0 | 0 | 0 | 0 | 0 | 4 | K | 3 | ROZPOCET | 0 | 0 | 0 | 0 | 0 | 1 | 0 | 4 | 235739358
| PP |  | Trubka svařovaná DN125 (Ø133x4,5mm) | [15 empty] | PP | 3
| P |  | Poznámka k položce: N D,M ocel + nátěr říční voda Kompletní specifikace technologie dle TZ / Technické specifikace | [15 empty] | P | 3
505 | K | PT.0505 | Koleno 45° (R=1,5D) DN125 (Ø133x4,5mm) | ks | 2 |  | 0 |  |  |  | základní |  | 0 | 0 | 0 | 0 | 0 | 4 | K | 3 | ROZPOCET | 0 | 0 | 0 | 0 | 0 | 1 | 0 | 4 | 1248583706
| PP |  | Koleno 45° (R=1,5D) DN125 (Ø133x4,5mm) | [15 empty] | PP | 3
| P |  | Poznámka k položce: N D,M ocel + nátěr říční voda Kompletní specifikace technologie dle TZ / Technické specifikace | [15 empty] | P | 3
506 | K | PT.0506 | Koleno 90° (R=1,5D) DN125 (Ø133x4,5mm) | ks | 4 |  | 0 |  |  |  | základní |  | 0 | 0 | 0 | 0 | 0 | 4 | K | 3 | ROZPOCET | 0 | 0 | 0 | 0 | 0 | 1 | 0 | 4 | 621847563
| PP |  | Koleno 90° (R=1,5D) DN125 (Ø133x4,5mm) | [15 empty] | PP | 3
| P |  | Poznámka k položce: N D,M ocel + nátěr říční voda Kompletní specifikace technologie dle TZ / Technické specifikace | [15 empty] | P | 3
507 | K | PT.0507 | Redukce koncentrická DN125/100 (Ø133x4,5mm / Ø114x4mm) | ks | 1 |  | 0 |  |  |  | základní |  | 0 | 0 | 0 | 0 | 0 | 4 | K | 3 | ROZPOCET | 0 | 0 | 0 | 0 | 0 | 1 | 0 | 4 | -129824862
| PP |  | Redukce koncentrická DN125/100 (Ø133x4,5mm / Ø114x4mm) | [15 empty] | PP | 3
| P |  | Poznámka k položce: N D,M ocel + nátěr říční voda Kompletní specifikace technologie dle TZ / Technické specifikace | [15 empty] | P | 3
508 | K | PT.0508 | Příruba plochá přivařovací DN125, PN16, ČSN EN 1092-1 | ks | 10 |  | 0 |  |  |  | základní |  | 0 | 0 | 0 | 0 | 0 | 4 | K | 3 | ROZPOCET | 0 | 0 | 0 | 0 | 0 | 1 | 0 | 4 | 569779635
| PP |  | Příruba plochá přivařovací DN125, PN16, ČSN EN 1092-1 | [15 empty] | PP | 3
| P |  | Poznámka k položce: N D,M ocel + nátěr říční voda Kompletní specifikace technologie dle TZ / Technické specifikace | [15 empty] | P | 3
509 | K | PT.0509 | Spoj přírubový DN125, PN16, příruba-příruba (šrouby, matice, podložky, přírubové těsnění) | ks | 4 |  | 0 |  |  |  | základní |  | 0 | 0 | 0 | 0 | 0 | 4 | K | 3 | ROZPOCET | 0 | 0 | 0 | 0 | 0 | 1 | 0 | 4 | -1043960266
| PP |  | Spoj přírubový DN125, PN16, příruba-příruba (šrouby, matice, podložky, přírubové těsnění) | [15 empty] | PP | 3
| P |  | Poznámka k položce: N D,M pozink říční voda Kompletní specifikace technologie dle TZ / Technické specifikace | [15 empty] | P | 3
510 | K | PT.0510 | Spoj přírubový DN125, PN16, příruba-klapka-příruba (šrouby, matice, podložky) | ks | 1 |  | 0 |  |  |  | základní |  | 0 | 0 | 0 | 0 | 0 | 4 | K | 3 | ROZPOCET | 0 | 0 | 0 | 0 | 0 | 1 | 0 | 4 | -1949442291
| PP |  | Spoj přírubový DN125, PN16, příruba-klapka-příruba (šrouby, matice, podložky) | [15 empty] | PP | 3
| P |  | Poznámka k položce: N D,M pozink říční voda Kompletní specifikace technologie dle TZ / Technické specifikace | [15 empty] | P | 3
511 | K | PT.0511 | T-kus přímý DN125 (Ø133x4,5mm) | ks | 1 |  | 0 |  |  |  | základní |  | 0 | 0 | 0 | 0 | 0 | 4 | K | 3 | ROZPOCET | 0 | 0 | 0 | 0 | 0 | 1 | 0 | 4 | -57601097
| PP |  | T-kus přímý DN125 (Ø133x4,5mm) | [15 empty] | PP | 3
| P |  | Poznámka k položce: N D,M ocel + nátěr říční voda Kompletní specifikace technologie dle TZ / Technické specifikace | [15 empty] | P | 3
512 | K | PT.0512 | T-kus přímý redukovaný DN125/80 (Ø133x4,5mm / Ø89x3,6mm) | ks | 3 |  | 0 |  |  |  | základní |  | 0 | 0 | 0 | 0 | 0 | 4 | K | 3 | ROZPOCET | 0 | 0 | 0 | 0 | 0 | 1 | 0 | 4 | -1153928035
| PP |  | T-kus přímý redukovaný DN125/80 (Ø133x4,5mm / Ø89x3,6mm) | [15 empty] | PP | 3
| P |  | Poznámka k položce: N D,M ocel + nátěr říční voda Kompletní specifikace technologie dle TZ / Technické specifikace | [15 empty] | P | 3
513 | K | PT.0513 | T-kus přímý redukovaný DN125/50 (Ø133x4,5mm / Ø60,3x2,9mm) | ks | 1 |  | 0 |  |  |  | základní |  | 0 | 0 | 0 | 0 | 0 | 4 | K | 3 | ROZPOCET | 0 | 0 | 0 | 0 | 0 | 1 | 0 | 4 | 474557117
| PP |  | T-kus přímý redukovaný DN125/50 (Ø133x4,5mm / Ø60,3x2,9mm) | [15 empty] | PP | 3
| P |  | Poznámka k položce: N D,M ocel + nátěr říční voda Kompletní specifikace technologie dle TZ / Technické specifikace | [15 empty] | P | 3
514 | K | PT.0514 | Vsuvka návarová s vnějším závitem 3/4" | ks | 7 |  | 0 |  |  |  | základní |  | 0 | 0 | 0 | 0 | 0 | 4 | K | 3 | ROZPOCET | 0 | 0 | 0 | 0 | 0 | 1 | 0 | 4 | 990761985
| PP |  | Vsuvka návarová s vnějším závitem 3/4" | [15 empty] | PP | 3
| P |  | Poznámka k položce: N D,M ocel + nátěr říční voda Kompletní specifikace technologie dle TZ / Technické specifikace | [15 empty] | P | 3
515 | K | PT.0515 | Vsuvka návarová s vnějším závitem 1" | ks | 1 |  | 0 |  |  |  | základní |  | 0 | 0 | 0 | 0 | 0 | 4 | K | 3 | ROZPOCET | 0 | 0 | 0 | 0 | 0 | 1 | 0 | 4 | 364946796
| PP |  | Vsuvka návarová s vnějším závitem 1" | [15 empty] | PP | 3
| P |  | Poznámka k položce: N D,M ocel + nátěr říční voda Kompletní specifikace technologie dle TZ / Technické specifikace | [15 empty] | P | 3
516 | K | PT.0516 | Zhotovení odbočky DN20 | ks | 7 |  | 0 |  |  |  | základní |  | 0 | 0 | 0 | 0 | 0 | 4 | K | 3 | ROZPOCET | 0 | 0 | 0 | 0 | 0 | 1 | 0 | 4 | -1088060863
| PP |  | Zhotovení odbočky DN20 | [15 empty] | PP | 3
| P |  | Poznámka k položce: N D,M ocel + nátěr říční voda Kompletní specifikace technologie dle TZ / Technické specifikace | [15 empty] | P | 3
517 | K | PT.0517 | Zhotovení odbočky DN25 | ks | 1 |  | 0 |  |  |  | základní |  | 0 | 0 | 0 | 0 | 0 | 4 | K | 3 | ROZPOCET | 0 | 0 | 0 | 0 | 0 | 1 | 0 | 4 | -226419047
| PP |  | Zhotovení odbočky DN25 | [15 empty] | PP | 3
| P |  | Poznámka k položce: N D,M ocel + nátěr říční voda Kompletní specifikace technologie dle TZ / Technické specifikace | [15 empty] | P | 3
518 | K | PT.0518 | Mezipřírubová klapka - DN125 PN16, rozměry dle ČSN EN 1092-1 - médium: říční voda - teplota: 15 - 60°C, hustota: 1600 - 1800 kg/m3 - ovládání: ruční pákou | ks | 1 |  | 0 |  |  |  | základní |  | 0 | 0 | 0 | 0 | 0 | 4 | K | 3 | ROZPOCET | 0 | 0 | 0 | 0 | 0 | 1 | 0 | 4 | -1536230949
| PP |  | Mezipřírubová klapka - DN125 PN16, rozměry dle ČSN EN 1092-1 - médium: říční voda - teplota: 15 - 60°C, hustota: 1600 - 1800 kg/m3 - ovládání: ruční pákou | [15 empty] | PP | 3
| P |  | Poznámka k položce: N D,M říční voda Kompletní specifikace technologie dle TZ / Technické specifikace | [15 empty] | P | 3
519 | K | PT.0519 | Konzola DN125 - objímka DN125, závitová tyč M10, U100 - 600mm, kotvení do betonu/zdiva, spojovací materiál | ks | 7 |  | 0 |  |  |  | základní |  | 0 | 0 | 0 | 0 | 0 | 4 | K | 3 | ROZPOCET | 0 | 0 | 0 | 0 | 0 | 1 | 0 | 4 | 668496119
| PP |  | Konzola DN125 - objímka DN125, závitová tyč M10, U100 - 600mm, kotvení do betonu/zdiva, spojovací materiál | [15 empty] | PP | 3
| P |  | Poznámka k položce: N D,M ocel + nátěr říční voda Kompletní specifikace technologie dle TZ / Technické specifikace | [15 empty] | P | 3
520 | K | PT.0520 | Konzola DN125 - objímka DN125, závitová tyč M10, U100 - 350mm, patní plech 100x100x5, kotvení do betonu/zdiva, spojovací materiál | ks | 6 |  | 0 |  |  |  | základní |  | 0 | 0 | 0 | 0 | 0 | 4 | K | 3 | ROZPOCET | 0 | 0 | 0 | 0 | 0 | 1 | 0 | 4 | -1094042605
| PP |  | Konzola DN125 - objímka DN125, závitová tyč M10, U100 - 350mm, patní plech 100x100x5, kotvení do betonu/zdiva, spojovací materiál | [15 empty] | PP | 3
| P |  | Poznámka k položce: N D,M ocel + nátěr říční voda Kompletní specifikace technologie dle TZ / Technické specifikace | [15 empty] | P | 3
521 | K | PT.0521 | Konzola DN125 - objímka DN125, závitová tyč M10, U100 - 250mm, patní plech 100x100x5, kotvení do betonu/zdiva, spojovací materiál | ks | 4 |  | 0 |  |  |  | základní |  | 0 | 0 | 0 | 0 | 0 | 4 | K | 3 | ROZPOCET | 0 | 0 | 0 | 0 | 0 | 1 | 0 | 4 | 1265297926
| PP |  | Konzola DN125 - objímka DN125, závitová tyč M10, U100 - 250mm, patní plech 100x100x5, kotvení do betonu/zdiva, spojovací materiál | [15 empty] | PP | 3
| P |  | Poznámka k položce: N D,M ocel + nátěr říční voda Kompletní specifikace technologie dle TZ / Technické specifikace | [15 empty] | P | 3
522 | K | PT.0522 | Konzola DN125 - objímka DN125, závitová tyč M10, U100 - 750mm, kotvení ke stávající ocelové konstrukci, spojovací materiál | ks | 2 |  | 0 |  |  |  | základní |  | 0 | 0 | 0 | 0 | 0 | 4 | K | 3 | ROZPOCET | 0 | 0 | 0 | 0 | 0 | 1 | 0 | 4 | -883918944
| PP |  | Konzola DN125 - objímka DN125, závitová tyč M10, U100 - 750mm, kotvení ke stávající ocelové konstrukci, spojovací materiál | [15 empty] | PP | 3
| P |  | Poznámka k položce: N D,M ocel + nátěr říční voda Kompletní specifikace technologie dle TZ / Technické specifikace | [15 empty] | P | 3
| D | 02.21.03.PT | 25-P-301-3-DN100-HLAVNÍ ROZVOD 3 |  |  |  | 0 | [5 empty] | 0 |  | 0 |  | 0 | 1 | D | 2 | ROZPOCET | [6 empty] | 0
523 | K | PT.0523 | Trubka svařovaná DN100 (Ø114x4mm) | m | 21 |  | 0 |  |  |  | základní |  | 0 | 0 | 0 | 0 | 0 | 4 | K | 3 | ROZPOCET | 0 | 0 | 0 | 0 | 0 | 1 | 0 | 4 | -1997600801
| PP |  | Trubka svařovaná DN100 (Ø114x4mm) | [15 empty] | PP | 3
| P |  | Poznámka k položce: N D,M ocel + nátěr říční voda Kompletní specifikace technologie dle TZ / Technické specifikace | [15 empty] | P | 3
524 | K | PT.0524 | Redukce koncentrická DN100/80 (Ø114x4mm / Ø89x3,6mm) | ks | 1 |  | 0 |  |  |  | základní |  | 0 | 0 | 0 | 0 | 0 | 4 | K | 3 | ROZPOCET | 0 | 0 | 0 | 0 | 0 | 1 | 0 | 4 | -1975598932
| PP |  | Redukce koncentrická DN100/80 (Ø114x4mm / Ø89x3,6mm) | [15 empty] | PP | 3
| P |  | Poznámka k položce: N D,M ocel + nátěr říční voda Kompletní specifikace technologie dle TZ / Technické specifikace | [15 empty] | P | 3
525 | K | PT.0525 | T-kus přímý redukovaný DN100/50 (Ø114x4mm / Ø60,3x2,9mm) | ks | 1 |  | 0 |  |  |  | základní |  | 0 | 0 | 0 | 0 | 0 | 4 | K | 3 | ROZPOCET | 0 | 0 | 0 | 0 | 0 | 1 | 0 | 4 | 494263727
| PP |  | T-kus přímý redukovaný DN100/50 (Ø114x4mm / Ø60,3x2,9mm) | [15 empty] | PP | 3
| P |  | Poznámka k položce: N D,M ocel + nátěr říční voda Kompletní specifikace technologie dle TZ / Technické specifikace | [15 empty] | P | 3
526 | K | PT.0526 | Vsuvka návarová s vnějším závitem 3/4" | ks | 3 |  | 0 |  |  |  | základní |  | 0 | 0 | 0 | 0 | 0 | 4 | K | 3 | ROZPOCET | 0 | 0 | 0 | 0 | 0 | 1 | 0 | 4 | 204226338
| PP |  | Vsuvka návarová s vnějším závitem 3/4" | [15 empty] | PP | 3
| P |  | Poznámka k položce: N D,M ocel + nátěr říční voda Kompletní specifikace technologie dle TZ / Technické specifikace | [15 empty] | P | 3
527 | K | PT.0527 | Vsuvka návarová s vnějším závitem 6/4" | ks | 1 |  | 0 |  |  |  | základní |  | 0 | 0 | 0 | 0 | 0 | 4 | K | 3 | ROZPOCET | 0 | 0 | 0 | 0 | 0 | 1 | 0 | 4 | -1005907705
| PP |  | Vsuvka návarová s vnějším závitem 6/4" | [15 empty] | PP | 3
| P |  | Poznámka k položce: N D,M ocel + nátěr říční voda Kompletní specifikace technologie dle TZ / Technické specifikace | [15 empty] | P | 3
528 | K | PT.0528 | Zhotovení odbočky DN20 | ks | 3 |  | 0 |  |  |  | základní |  | 0 | 0 | 0 | 0 | 0 | 4 | K | 3 | ROZPOCET | 0 | 0 | 0 | 0 | 0 | 1 | 0 | 4 | 134821664
| PP |  | Zhotovení odbočky DN20 | [15 empty] | PP | 3
| P |  | Poznámka k položce: N D,M ocel + nátěr říční voda Kompletní specifikace technologie dle TZ / Technické specifikace | [15 empty] | P | 3
529 | K | PT.0529 | Zhotovení odbočky DN40 | ks | 1 |  | 0 |  |  |  | základní |  | 0 | 0 | 0 | 0 | 0 | 4 | K | 3 | ROZPOCET | 0 | 0 | 0 | 0 | 0 | 1 | 0 | 4 | 297324848
| PP |  | Zhotovení odbočky DN40 | [15 empty] | PP | 3
| P |  | Poznámka k položce: N D,M ocel + nátěr říční voda Kompletní specifikace technologie dle TZ / Technické specifikace | [15 empty] | P | 3
530 | K | PT.0530 | Konzola DN100 - objímka DN100, závitová tyč M10, U80 - 600mm, kotvení do betonu/zdiva, spojovací materiál | ks | 3 |  | 0 |  |  |  | základní |  | 0 | 0 | 0 | 0 | 0 | 4 | K | 3 | ROZPOCET | 0 | 0 | 0 | 0 | 0 | 1 | 0 | 4 | -1356975667
| PP |  | Konzola DN100 - objímka DN100, závitová tyč M10, U80 - 600mm, kotvení do betonu/zdiva, spojovací materiál | [15 empty] | PP | 3
| P |  | Poznámka k položce: N D,M ocel + nátěr říční voda Kompletní specifikace technologie dle TZ / Technické specifikace | [15 empty] | P | 3
531 | K | PT.0531 | Konzola DN100 - objímka DN100, závitová tyč M10, L50 - 360mm, patní plech 100x100x4, kotvení do betonu/zdiva, spojovací materiál | ks | 4 |  | 0 |  |  |  | základní |  | 0 | 0 | 0 | 0 | 0 | 4 | K | 3 | ROZPOCET | 0 | 0 | 0 | 0 | 0 | 1 | 0 | 4 | -385102709
| PP |  | Konzola DN100 - objímka DN100, závitová tyč M10, L50 - 360mm, patní plech 100x100x4, kotvení do betonu/zdiva, spojovací materiál | [15 empty] | PP | 3
| P |  | Poznámka k položce: N D,M ocel + nátěr říční voda Kompletní specifikace technologie dle TZ / Technické specifikace | [15 empty] | P | 3
| D | 02.21.04.PT | 25-P-301-4-DN80-HLAVNÍ ROZVOD 4 |  |  |  | 0 | [5 empty] | 0 |  | 0 |  | 0 | 1 | D | 2 | ROZPOCET | [6 empty] | 0
532 | K | PT.0532 | Trubka svařovaná DN80 (Ø89x3,6mm) | m | 24 |  | 0 |  |  |  | základní |  | 0 | 0 | 0 | 0 | 0 | 4 | K | 3 | ROZPOCET | 0 | 0 | 0 | 0 | 0 | 1 | 0 | 4 | -1467953242
| PP |  | Trubka svařovaná DN80 (Ø89x3,6mm) | [15 empty] | PP | 3
| P |  | Poznámka k položce: N D,M ocel + nátěr říční voda Kompletní specifikace technologie dle TZ / Technické specifikace | [15 empty] | P | 3
533 | K | PT.0533 | T-kus přímý redukovaný DN80/50 (Ø89x3,6mm / Ø60,3x2,9mm) | ks | 4 |  | 0 |  |  |  | základní |  | 0 | 0 | 0 | 0 | 0 | 4 | K | 3 | ROZPOCET | 0 | 0 | 0 | 0 | 0 | 1 | 0 | 4 | 294793104
| PP |  | T-kus přímý redukovaný DN80/50 (Ø89x3,6mm / Ø60,3x2,9mm) | [15 empty] | PP | 3
| P |  | Poznámka k položce: N D,M ocel + nátěr říční voda Kompletní specifikace technologie dle TZ / Technické specifikace | [15 empty] | P | 3
534 | K | PT.0534 | Vsuvka návarová s vnějším závitem 3/4" | ks | 2 |  | 0 |  |  |  | základní |  | 0 | 0 | 0 | 0 | 0 | 4 | K | 3 | ROZPOCET | 0 | 0 | 0 | 0 | 0 | 1 | 0 | 4 | 1494174998
| PP |  | Vsuvka návarová s vnějším závitem 3/4" | [15 empty] | PP | 3
| P |  | Poznámka k položce: N D,M ocel + nátěr říční voda Kompletní specifikace technologie dle TZ / Technické specifikace | [15 empty] | P | 3
535 | K | PT.0535 | Zhotovení odbočky DN20 | ks | 2 |  | 0 |  |  |  | základní |  | 0 | 0 | 0 | 0 | 0 | 4 | K | 3 | ROZPOCET | 0 | 0 | 0 | 0 | 0 | 1 | 0 | 4 | -1339876537
| PP |  | Zhotovení odbočky DN20 | [15 empty] | PP | 3
| P |  | Poznámka k položce: N D,M ocel + nátěr říční voda Kompletní specifikace technologie dle TZ / Technické specifikace | [15 empty] | P | 3
536 | K | PT.0536 | Dno tlakové DN80 (Ø88,9x3mm) , zhotovení DN25 odbočky v ose | ks | 1 |  | 0 |  |  |  | základní |  | 0 | 0 | 0 | 0 | 0 | 4 | K | 3 | ROZPOCET | 0 | 0 | 0 | 0 | 0 | 1 | 0 | 4 | -1491744857
| PP |  | Dno tlakové DN80 (Ø88,9x3mm) , zhotovení DN25 odbočky v ose | [15 empty] | PP | 3
| P |  | Poznámka k položce: N D,M ocel + nátěr říční voda Kompletní specifikace technologie dle TZ / Technické specifikace | [15 empty] | P | 3
537 | K | PT.0537 | Konzola DN80 - objímka DN80, závitová tyč M10, U80 - 600mm, kotvení do betonu/zdiva, spojovací materiál | ks | 8 |  | 0 |  |  |  | základní |  | 0 | 0 | 0 | 0 | 0 | 4 | K | 3 | ROZPOCET | 0 | 0 | 0 | 0 | 0 | 1 | 0 | 4 | 1458676478
| PP |  | Konzola DN80 - objímka DN80, závitová tyč M10, U80 - 600mm, kotvení do betonu/zdiva, spojovací materiál | [15 empty] | PP | 3
| P |  | Poznámka k položce: N D,M ocel + nátěr říční voda Kompletní specifikace technologie dle TZ / Technické specifikace | [15 empty] | P | 3
538 | K | PT.0538 | Konzola DN80 - objímka DN80, závitová tyč M10, L50 - 360mm, patní plech 100x100x4, kotvení do betonu/zdiva, spojovací materiál | ks | 4 |  | 0 |  |  |  | základní |  | 0 | 0 | 0 | 0 | 0 | 4 | K | 3 | ROZPOCET | 0 | 0 | 0 | 0 | 0 | 1 | 0 | 4 | -1421801044
| PP |  | Konzola DN80 - objímka DN80, závitová tyč M10, L50 - 360mm, patní plech 100x100x4, kotvení do betonu/zdiva, spojovací materiál | [15 empty] | PP | 3
| P |  | Poznámka k položce: N D,M ocel + nátěr říční voda Kompletní specifikace technologie dle TZ / Technické specifikace | [15 empty] | P | 3
| D | 02.21.05.PT | 25-P-301-5-DN80-NÁTOK DO VYROVNÁVACÍ NÁDRŽE |  |  |  | 0 | [5 empty] | 0 |  | 0 |  | 0 | 1 | D | 2 | ROZPOCET | [6 empty] | 0
539 | K | PT.0539 | Trubka svařovaná DN80 (Ø89x3,6mm) | m | 13 |  | 0 |  |  |  | základní |  | 0 | 0 | 0 | 0 | 0 | 4 | K | 3 | ROZPOCET | 0 | 0 | 0 | 0 | 0 | 1 | 0 | 4 | -1764213762
| PP |  | Trubka svařovaná DN80 (Ø89x3,6mm) | [15 empty] | PP | 3
| P |  | Poznámka k položce: N D,M ocel + nátěr říční voda Kompletní specifikace technologie dle TZ / Technické specifikace | [15 empty] | P | 3
540 | K | PT.0540 | Koleno 90° (R=1,5D) DN80 (Ø89x3,6mm) | ks | 4 |  | 0 |  |  |  | základní |  | 0 | 0 | 0 | 0 | 0 | 4 | K | 3 | ROZPOCET | 0 | 0 | 0 | 0 | 0 | 1 | 0 | 4 | -905047360
| PP |  | Koleno 90° (R=1,5D) DN80 (Ø89x3,6mm) | [15 empty] | PP | 3
| P |  | Poznámka k položce: N D,M ocel + nátěr říční voda Kompletní specifikace technologie dle TZ / Technické specifikace | [15 empty] | P | 3
541 | K | PT.0541 | Příruba plochá přivařovací DN80, PN16, ČSN EN 1092-1 | ks | 4 |  | 0 |  |  |  | základní |  | 0 | 0 | 0 | 0 | 0 | 4 | K | 3 | ROZPOCET | 0 | 0 | 0 | 0 | 0 | 1 | 0 | 4 | 641211299
| PP |  | Příruba plochá přivařovací DN80, PN16, ČSN EN 1092-1 | [15 empty] | PP | 3
| P |  | Poznámka k položce: N D,M ocel + nátěr říční voda Kompletní specifikace technologie dle TZ / Technické specifikace | [15 empty] | P | 3
542 | K | PT.0542 | Spoj přírubový DN80, PN16, příruba-klapka-příruba (šrouby, matice, podložky) | ks | 2 |  | 0 |  |  |  | základní |  | 0 | 0 | 0 | 0 | 0 | 4 | K | 3 | ROZPOCET | 0 | 0 | 0 | 0 | 0 | 1 | 0 | 4 | 1090347857
| PP |  | Spoj přírubový DN80, PN16, příruba-klapka-příruba (šrouby, matice, podložky) | [15 empty] | PP | 3
| P |  | Poznámka k položce: N D,M pozink říční voda Kompletní specifikace technologie dle TZ / Technické specifikace | [15 empty] | P | 3
543 | K | PT.0543 | Mezipřírubová klapka - DN80 PN16, rozměry dle ČSN EN 1092-1 - médium: říční voda - teplota: 15 - 60°C, hustota: 1600 - 1800 kg/m3 - ovládání: ruční pákou | ks | 1 |  | 0 |  |  |  | základní |  | 0 | 0 | 0 | 0 | 0 | 4 | K | 3 | ROZPOCET | 0 | 0 | 0 | 0 | 0 | 1 | 0 | 4 | 216947329
| PP |  | Mezipřírubová klapka - DN80 PN16, rozměry dle ČSN EN 1092-1 - médium: říční voda - teplota: 15 - 60°C, hustota: 1600 - 1800 kg/m3 - ovládání: ruční pákou | [15 empty] | PP | 3
| P |  | Poznámka k položce: N D,M říční voda Kompletní specifikace technologie dle TZ / Technické specifikace | [15 empty] | P | 3
544 | K | PT.0544 | Mezipřírubová klapka, plovák - DN80 PN16, rozměry dle ČSN EN 1092-1 - médium: říční voda - teplota: 15 - 60°C, hustota: 1600 - 1800 kg/m3 - ovládání: plovákem - vybavení včetně plovákového kompletu a podpůrné a vodící kotvící konstrukce | ks | 1 |  | 0 |  |  |  | základní |  | 0 | 0 | 0 | 0 | 0 | 4 | K | 3 | ROZPOCET | 0 | 0 | 0 | 0 | 0 | 1 | 0 | 4 | 525811735
| PP |  | Mezipřírubová klapka, plovák - DN80 PN16, rozměry dle ČSN EN 1092-1 - médium: říční voda - teplota: 15 - 60°C, hustota: 1600 - 1800 kg/m3 - ovládání: plovákem - vybavení včetně plovákového kompletu a podpůrné a vodící kotvící konstrukce | [15 empty] | PP | 3
| P |  | Poznámka k položce: N D,M říční voda Kompletní specifikace technologie dle TZ / Technické specifikace | [15 empty] | P | 3
545 | K | PT.0545 | Konzola DN125 - objímka DN125, závitová tyč M10, L50 - 400mm, kotvení ke stávající ocelové konstrukci, spojovací materiál | ks | 5 |  | 0 |  |  |  | základní |  | 0 | 0 | 0 | 0 | 0 | 4 | K | 3 | ROZPOCET | 0 | 0 | 0 | 0 | 0 | 1 | 0 | 4 | 23018556
| PP |  | Konzola DN125 - objímka DN125, závitová tyč M10, L50 - 400mm, kotvení ke stávající ocelové konstrukci, spojovací materiál | [15 empty] | PP | 3
| P |  | Poznámka k položce: N D,M ocel + nátěr říční voda Kompletní specifikace technologie dle TZ / Technické specifikace | [15 empty] | P | 3
546 | K | PT.0546 | Objímka DN80, závitová tyč M10, kotvení k ocelové konstrukci | ks | 1 |  | 0 |  |  |  | základní |  | 0 | 0 | 0 | 0 | 0 | 4 | K | 3 | ROZPOCET | 0 | 0 | 0 | 0 | 0 | 1 | 0 | 4 | -1814769527
| PP |  | Objímka DN80, závitová tyč M10, kotvení k ocelové konstrukci | [15 empty] | PP | 3
| P |  | Poznámka k položce: N D,M pozink říční voda Kompletní specifikace technologie dle TZ / Technické specifikace | [15 empty] | P | 3
| D | 02.21.06.PT | 25-P-301-6-DN125-ODBĚR Z VYROVNÁVACÍ NÁDRŽE |  |  |  | 0 | [5 empty] | 0 |  | 0 |  | 0 | 1 | D | 2 | ROZPOCET | [6 empty] | 0
547 | K | PT.0547 | Trubka svařovaná DN125 (Ø133x4,5mm) | m | 8 |  | 0 |  |  |  | základní |  | 0 | 0 | 0 | 0 | 0 | 4 | K | 3 | ROZPOCET | 0 | 0 | 0 | 0 | 0 | 1 | 0 | 4 | -1912964811
| PP |  | Trubka svařovaná DN125 (Ø133x4,5mm) | [15 empty] | PP | 3
| P |  | Poznámka k položce: N D,M ocel + nátěr říční voda Kompletní specifikace technologie dle TZ / Technické specifikace | [15 empty] | P | 3
548 | K | PT.0548 | Koleno 90° (R=1,5D) DN125 (Ø133x4,5mm) | ks | 4 |  | 0 |  |  |  | základní |  | 0 | 0 | 0 | 0 | 0 | 4 | K | 3 | ROZPOCET | 0 | 0 | 0 | 0 | 0 | 1 | 0 | 4 | 845910941
| PP |  | Koleno 90° (R=1,5D) DN125 (Ø133x4,5mm) | [15 empty] | PP | 3
| P |  | Poznámka k položce: N D,M ocel + nátěr říční voda Kompletní specifikace technologie dle TZ / Technické specifikace | [15 empty] | P | 3
549 | K | PT.0549 | Příruba plochá přivařovací DN125, PN16, ČSN EN 1092-1 | ks | 3 |  | 0 |  |  |  | základní |  | 0 | 0 | 0 | 0 | 0 | 4 | K | 3 | ROZPOCET | 0 | 0 | 0 | 0 | 0 | 1 | 0 | 4 | 1069438262
| PP |  | Příruba plochá přivařovací DN125, PN16, ČSN EN 1092-1 | [15 empty] | PP | 3
| P |  | Poznámka k položce: N D,M ocel + nátěr říční voda Kompletní specifikace technologie dle TZ / Technické specifikace | [15 empty] | P | 3
550 | K | PT.0550 | Spoj přírubový DN125, PN16, příruba-klapka-příruba (šrouby, matice, podložky) | ks | 1 |  | 0 |  |  |  | základní |  | 0 | 0 | 0 | 0 | 0 | 4 | K | 3 | ROZPOCET | 0 | 0 | 0 | 0 | 0 | 1 | 0 | 4 | 1902322964
| PP |  | Spoj přírubový DN125, PN16, příruba-klapka-příruba (šrouby, matice, podložky) | [15 empty] | PP | 3
| P |  | Poznámka k položce: N D,M pozink říční voda Kompletní specifikace technologie dle TZ / Technické specifikace | [15 empty] | P | 3
551 | K | PT.0551 | Spoj přírubový DN125, PN16, příruba-příruba (šrouby, matice, podložky, přírubové těsnění) | ks | 1 |  | 0 |  |  |  | základní |  | 0 | 0 | 0 | 0 | 0 | 4 | K | 3 | ROZPOCET | 0 | 0 | 0 | 0 | 0 | 1 | 0 | 4 | 1575328775
| PP |  | Spoj přírubový DN125, PN16, příruba-příruba (šrouby, matice, podložky, přírubové těsnění) | [15 empty] | PP | 3
| P |  | Poznámka k položce: N D,M pozink říční voda Kompletní specifikace technologie dle TZ / Technické specifikace | [15 empty] | P | 3
552 | K | PT.0552 | Mezipřírubová klapka - DN125 PN16, rozměry dle ČSN EN 1092-1 - médium: říční voda - teplota: 15 - 60°C, hustota: 1600 - 1800 kg/m3 - ovládání: ruční pákou | ks | 1 |  | 0 |  |  |  | základní |  | 0 | 0 | 0 | 0 | 0 | 4 | K | 3 | ROZPOCET | 0 | 0 | 0 | 0 | 0 | 1 | 0 | 4 | 613275213
| PP |  | Mezipřírubová klapka - DN125 PN16, rozměry dle ČSN EN 1092-1 - médium: říční voda - teplota: 15 - 60°C, hustota: 1600 - 1800 kg/m3 - ovládání: ruční pákou | [15 empty] | PP | 3
| P |  | Poznámka k položce: N D,M říční voda Kompletní specifikace technologie dle TZ / Technické specifikace | [15 empty] | P | 3
553 | K | PT.0553 | Konzola DN125 - objímka DN125, závitová tyč M10, U100 - 1100mm, kotvení ke stávající ocelové konstrukci, spojovací materiál | ks | 3 |  | 0 |  |  |  | základní |  | 0 | 0 | 0 | 0 | 0 | 4 | K | 3 | ROZPOCET | 0 | 0 | 0 | 0 | 0 | 1 | 0 | 4 | 1152557339
| PP |  | Konzola DN125 - objímka DN125, závitová tyč M10, U100 - 1100mm, kotvení ke stávající ocelové konstrukci, spojovací materiál | [15 empty] | PP | 3
| P |  | Poznámka k položce: N D,M ocel + nátěr říční voda Kompletní specifikace technologie dle TZ / Technické specifikace | [15 empty] | P | 3
| D | 02.21.07.PT | 25-P-301-7-DN80-NAPOUŠTĚNÍ ZÁMĚSOVÉ NÁDRŽE |  |  |  | 0 | [5 empty] | 0 |  | 0 |  | 0 | 1 | D | 2 | ROZPOCET | [6 empty] | 0
554 | K | PT.0554 | Trubka svařovaná DN50 (Ø60,3x2,9mm) | m | 9 |  | 0 |  |  |  | základní |  | 0 | 0 | 0 | 0 | 0 | 4 | K | 3 | ROZPOCET | 0 | 0 | 0 | 0 | 0 | 1 | 0 | 4 | -1117354316
| PP |  | Trubka svařovaná DN50 (Ø60,3x2,9mm) | [15 empty] | PP | 3
| P |  | Poznámka k položce: N D,M ocel + nátěr říční voda Kompletní specifikace technologie dle TZ / Technické specifikace | [15 empty] | P | 3
555 | K | PT.0555 | Trubka svařovaná DN80 (Ø89x3,6mm) | m | 9 |  | 0 |  |  |  | základní |  | 0 | 0 | 0 | 0 | 0 | 4 | K | 3 | ROZPOCET | 0 | 0 | 0 | 0 | 0 | 1 | 0 | 4 | 1986126168
| PP |  | Trubka svařovaná DN80 (Ø89x3,6mm) | [15 empty] | PP | 3
| P |  | Poznámka k položce: N D,M ocel + nátěr říční voda Kompletní specifikace technologie dle TZ / Technické specifikace | [15 empty] | P | 3
556 | K | PT.0556 | Koleno 90° (R=1,5D) DN50 (Ø60,3x2,9mm) | ks | 5 |  | 0 |  |  |  | základní |  | 0 | 0 | 0 | 0 | 0 | 4 | K | 3 | ROZPOCET | 0 | 0 | 0 | 0 | 0 | 1 | 0 | 4 | 1365152668
| PP |  | Koleno 90° (R=1,5D) DN50 (Ø60,3x2,9mm) | [15 empty] | PP | 3
| P |  | Poznámka k položce: N D,M ocel + nátěr říční voda Kompletní specifikace technologie dle TZ / Technické specifikace | [15 empty] | P | 3
557 | K | PT.0557 | Koleno 90° (R=1,5D) DN80 (Ø89x3,6mm) | ks | 4 |  | 0 |  |  |  | základní |  | 0 | 0 | 0 | 0 | 0 | 4 | K | 3 | ROZPOCET | 0 | 0 | 0 | 0 | 0 | 1 | 0 | 4 | -715618217
| PP |  | Koleno 90° (R=1,5D) DN80 (Ø89x3,6mm) | [15 empty] | PP | 3
| P |  | Poznámka k položce: N D,M ocel + nátěr říční voda Kompletní specifikace technologie dle TZ / Technické specifikace | [15 empty] | P | 3
558 | K | PT.0558 | T-kus přímý redukovaný DN80/50 (Ø89x3,6mm / Ø60,3x2,9mm) | ks | 1 |  | 0 |  |  |  | základní |  | 0 | 0 | 0 | 0 | 0 | 4 | K | 3 | ROZPOCET | 0 | 0 | 0 | 0 | 0 | 1 | 0 | 4 | 473357806
| PP |  | T-kus přímý redukovaný DN80/50 (Ø89x3,6mm / Ø60,3x2,9mm) | [15 empty] | PP | 3
| P |  | Poznámka k položce: N D,M ocel + nátěr říční voda Kompletní specifikace technologie dle TZ / Technické specifikace | [15 empty] | P | 3
559 | K | PT.0559 | Redukce koncentrická DN80/500 (Ø89x3,6mm/Ø60,3x2,9mm) | ks | 1 |  | 0 |  |  |  | základní |  | 0 | 0 | 0 | 0 | 0 | 4 | K | 3 | ROZPOCET | 0 | 0 | 0 | 0 | 0 | 1 | 0 | 4 | -2101967394
| PP |  | Redukce koncentrická DN80/500 (Ø89x3,6mm/Ø60,3x2,9mm) | [15 empty] | PP | 3
| P |  | Poznámka k položce: N D,M ocel + nátěr říční voda Kompletní specifikace technologie dle TZ / Technické specifikace | [15 empty] | P | 3
560 | K | PT.0560 | Příruba plochá přivařovací DN80, PN16, ČSN EN 1092-1 | ks | 2 |  | 0 |  |  |  | základní |  | 0 | 0 | 0 | 0 | 0 | 4 | K | 3 | ROZPOCET | 0 | 0 | 0 | 0 | 0 | 1 | 0 | 4 | -698385310
| PP |  | Příruba plochá přivařovací DN80, PN16, ČSN EN 1092-1 | [15 empty] | PP | 3
| P |  | Poznámka k položce: N D,M ocel + nátěr říční voda Kompletní specifikace technologie dle TZ / Technické specifikace | [15 empty] | P | 3
561 | K | PT.0561 | Spoj přírubový DN80, PN16, příruba-klapka-příruba (šrouby, matice, podložky) | ks | 1 |  | 0 |  |  |  | základní |  | 0 | 0 | 0 | 0 | 0 | 4 | K | 3 | ROZPOCET | 0 | 0 | 0 | 0 | 0 | 1 | 0 | 4 | 1614338409
| PP |  | Spoj přírubový DN80, PN16, příruba-klapka-příruba (šrouby, matice, podložky) | [15 empty] | PP | 3
| P |  | Poznámka k položce: N D,M pozink říční voda Kompletní specifikace technologie dle TZ / Technické specifikace | [15 empty] | P | 3
562 | K | PT.0562 | Mezipřírubová klapka - DN80 PN16, rozměry dle ČSN EN 1092-1 - médium: říční voda - teplota: 15 - 60°C, hustota: 1600 - 1800 kg/m3 - ovládání: ruční pákou | ks | 1 |  | 0 |  |  |  | základní |  | 0 | 0 | 0 | 0 | 0 | 4 | K | 3 | ROZPOCET | 0 | 0 | 0 | 0 | 0 | 1 | 0 | 4 | 167225305
| PP |  | Mezipřírubová klapka - DN80 PN16, rozměry dle ČSN EN 1092-1 - médium: říční voda - teplota: 15 - 60°C, hustota: 1600 - 1800 kg/m3 - ovládání: ruční pákou | [15 empty] | PP | 3
| P |  | Poznámka k položce: N D,M říční voda Kompletní specifikace technologie dle TZ / Technické specifikace | [15 empty] | P | 3
563 | K | PT.0563 | Ventil závitový 2", vnitřní/vnitřní, pneumatický pohon | ks | 2 |  | 0 |  |  |  | základní |  | 0 | 0 | 0 | 0 | 0 | 4 | K | 3 | ROZPOCET | 0 | 0 | 0 | 0 | 0 | 1 | 0 | 4 | -1629361390
| PP |  | Ventil závitový 2", vnitřní/vnitřní, pneumatický pohon | [15 empty] | PP | 3
| P |  | Poznámka k položce: N M říční voda dodávka Sacmi Kompletní specifikace technologie dle TZ / Technické specifikace | [15 empty] | P | 3
564 | K | PT.0564 | Vsuvka návarová s vnějším závitem 2" | ks | 4 |  | 0 |  |  |  | základní |  | 0 | 0 | 0 | 0 | 0 | 4 | K | 3 | ROZPOCET | 0 | 0 | 0 | 0 | 0 | 1 | 0 | 4 | -1860703793
| PP |  | Vsuvka návarová s vnějším závitem 2" | [15 empty] | PP | 3
| P |  | Poznámka k položce: N D,M ocel + nátěr říční voda Kompletní specifikace technologie dle TZ / Technické specifikace | [15 empty] | P | 3
565 | K | PT.0565 | Šroubení závitové 2" vnitřní/vnější | ks | 2 |  | 0 |  |  |  | základní |  | 0 | 0 | 0 | 0 | 0 | 4 | K | 3 | ROZPOCET | 0 | 0 | 0 | 0 | 0 | 1 | 0 | 4 | -14368135
| PP |  | Šroubení závitové 2" vnitřní/vnější | [15 empty] | PP | 3
| P |  | Poznámka k položce: N D,M ocel + nátěr říční voda Kompletní specifikace technologie dle TZ / Technické specifikace | [15 empty] | P | 3
566 | K | PT.0566 | Objímka DN50, závitová tyč M10, kotvení k ocelové konstrukci | ks | 5 |  | 0 |  |  |  | základní |  | 0 | 0 | 0 | 0 | 0 | 4 | K | 3 | ROZPOCET | 0 | 0 | 0 | 0 | 0 | 1 | 0 | 4 | -1713665594
| PP |  | Objímka DN50, závitová tyč M10, kotvení k ocelové konstrukci | [15 empty] | PP | 3
| P |  | Poznámka k položce: N D,M pozink říční voda Kompletní specifikace technologie dle TZ / Technické specifikace | [15 empty] | P | 3
567 | K | PT.0567 | Objímka DN80, závitová tyč M10, kotvení k ocelové konstrukci | ks | 3 |  | 0 |  |  |  | základní |  | 0 | 0 | 0 | 0 | 0 | 4 | K | 3 | ROZPOCET | 0 | 0 | 0 | 0 | 0 | 1 | 0 | 4 | 1260115190
| PP |  | Objímka DN80, závitová tyč M10, kotvení k ocelové konstrukci | [15 empty] | PP | 3
| P |  | Poznámka k položce: N D,M pozink říční voda Kompletní specifikace technologie dle TZ / Technické specifikace | [15 empty] | P | 3
568 | K | PT.0568 | Objímka DN80, závitová tyč M10, kotvení do betonu/zdiva | ks | 1 |  | 0 |  |  |  | základní |  | 0 | 0 | 0 | 0 | 0 | 4 | K | 3 | ROZPOCET | 0 | 0 | 0 | 0 | 0 | 1 | 0 | 4 | 1491186720
| PP |  | Objímka DN80, závitová tyč M10, kotvení do betonu/zdiva | [15 empty] | PP | 3
| P |  | Poznámka k položce: N D,M pozink říční voda Kompletní specifikace technologie dle TZ / Technické specifikace | [15 empty] | P | 3
| D | 02.21.08.PT | 25-P-301-8-DN80-PROPLACH LOŽISKA KM |  |  |  | 0 | [5 empty] | 0 |  | 0 |  | 0 | 1 | D | 2 | ROZPOCET | [6 empty] | 0
569 | K | PT.0569 | Trubka svařovaná DN50 (Ø60,3x2,9mm) | m | 64 |  | 0 |  |  |  | základní |  | 0 | 0 | 0 | 0 | 0 | 4 | K | 3 | ROZPOCET | 0 | 0 | 0 | 0 | 0 | 1 | 0 | 4 | 1472438067
| PP |  | Trubka svařovaná DN50 (Ø60,3x2,9mm) | [15 empty] | PP | 3
| P |  | Poznámka k položce: N D,M ocel + nátěr říční voda Kompletní specifikace technologie dle TZ / Technické specifikace | [15 empty] | P | 3
570 | K | PT.0570 | Trubka svařovaná DN25 (Ø33,7x2,9mm) | m | 2 |  | 0 |  |  |  | základní |  | 0 | 0 | 0 | 0 | 0 | 4 | K | 3 | ROZPOCET | 0 | 0 | 0 | 0 | 0 | 1 | 0 | 4 | 1172531722
| PP |  | Trubka svařovaná DN25 (Ø33,7x2,9mm) | [15 empty] | PP | 3
| P |  | Poznámka k položce: N D,M ocel + nátěr říční voda Kompletní specifikace technologie dle TZ / Technické specifikace | [15 empty] | P | 3
571 | K | PT.0571 | Koleno 90° (R=1,5D) DN50 (Ø60,3x2,9mm) | ks | 24 |  | 0 |  |  |  | základní |  | 0 | 0 | 0 | 0 | 0 | 4 | K | 3 | ROZPOCET | 0 | 0 | 0 | 0 | 0 | 1 | 0 | 4 | 1904972954
| PP |  | Koleno 90° (R=1,5D) DN50 (Ø60,3x2,9mm) | [15 empty] | PP | 3
| P |  | Poznámka k položce: N D,M ocel + nátěr říční voda Kompletní specifikace technologie dle TZ / Technické specifikace | [15 empty] | P | 3
572 | K | PT.0572 | T-kus přímý DN50 (Ø60,3x2,9mm) | ks | 4 |  | 0 |  |  |  | základní |  | 0 | 0 | 0 | 0 | 0 | 4 | K | 3 | ROZPOCET | 0 | 0 | 0 | 0 | 0 | 1 | 0 | 4 | -1099153
| PP |  | T-kus přímý DN50 (Ø60,3x2,9mm) | [15 empty] | PP | 3
| P |  | Poznámka k položce: N D,M ocel + nátěr říční voda Kompletní specifikace technologie dle TZ / Technické specifikace | [15 empty] | P | 3
573 | K | PT.0573 | T-kus přímý redukovaný DN50/25 (Ø60,3x2,9mm / Ø33,7x2,9mm) | ks | 6 |  | 0 |  |  |  | základní |  | 0 | 0 | 0 | 0 | 0 | 4 | K | 3 | ROZPOCET | 0 | 0 | 0 | 0 | 0 | 1 | 0 | 4 | 1255670333
| PP |  | T-kus přímý redukovaný DN50/25 (Ø60,3x2,9mm / Ø33,7x2,9mm) | [15 empty] | PP | 3
| P |  | Poznámka k položce: N D,M ocel + nátěr říční voda Kompletní specifikace technologie dle TZ / Technické specifikace | [15 empty] | P | 3
574 | K | PT.0574 | Redukce koncentrická DN50/20 (Ø89x3,6mm/Ø60,3x2,9mm) | ks | 2 |  | 0 |  |  |  | základní |  | 0 | 0 | 0 | 0 | 0 | 4 | K | 3 | ROZPOCET | 0 | 0 | 0 | 0 | 0 | 1 | 0 | 4 | 228914360
| PP |  | Redukce koncentrická DN50/20 (Ø89x3,6mm/Ø60,3x2,9mm) | [15 empty] | PP | 3
| P |  | Poznámka k položce: N D,M ocel + nátěr říční voda Kompletní specifikace technologie dle TZ / Technické specifikace | [15 empty] | P | 3
575 | K | PT.0575 | Redukce koncentrická DN50/25 (Ø89x3,6mm/Ø60,3x2,9mm) | ks | 4 |  | 0 |  |  |  | základní |  | 0 | 0 | 0 | 0 | 0 | 4 | K | 3 | ROZPOCET | 0 | 0 | 0 | 0 | 0 | 1 | 0 | 4 | -249037104
| PP |  | Redukce koncentrická DN50/25 (Ø89x3,6mm/Ø60,3x2,9mm) | [15 empty] | PP | 3
| P |  | Poznámka k položce: N D,M ocel + nátěr říční voda Kompletní specifikace technologie dle TZ / Technické specifikace | [15 empty] | P | 3
576 | K | PT.0576 | Vsuvka návarová s vnějším závitem 1" | ks | 8 |  | 0 |  |  |  | základní |  | 0 | 0 | 0 | 0 | 0 | 4 | K | 3 | ROZPOCET | 0 | 0 | 0 | 0 | 0 | 1 | 0 | 4 | -122441522
| PP |  | Vsuvka návarová s vnějším závitem 1" | [15 empty] | PP | 3
| P |  | Poznámka k položce: N D,M ocel + nátěr říční voda Kompletní specifikace technologie dle TZ / Technické specifikace | [15 empty] | P | 3
577 | K | PT.0577 | Vsuvka návarová s vnějším závitem 2" | ks | 8 |  | 0 |  |  |  | základní |  | 0 | 0 | 0 | 0 | 0 | 4 | K | 3 | ROZPOCET | 0 | 0 | 0 | 0 | 0 | 1 | 0 | 4 | -1146993145
| PP |  | Vsuvka návarová s vnějším závitem 2" | [15 empty] | PP | 3
| P |  | Poznámka k položce: N D,M ocel + nátěr říční voda Kompletní specifikace technologie dle TZ / Technické specifikace | [15 empty] | P | 3
578 | K | PT.0578 | Kohout kulový 1", vnitřní/vnitřní, ruční páka | ks | 8 |  | 0 |  |  |  | základní |  | 0 | 0 | 0 | 0 | 0 | 4 | K | 3 | ROZPOCET | 0 | 0 | 0 | 0 | 0 | 1 | 0 | 4 | 1266004344
| PP |  | Kohout kulový 1", vnitřní/vnitřní, ruční páka | [15 empty] | PP | 3
| P |  | Poznámka k položce: N D,M mosaz-chrom říční voda Kompletní specifikace technologie dle TZ / Technické specifikace | [15 empty] | P | 3
579 | K | PT.0579 | Kohout kulový 2", vnitřní/vnitřní, ruční páka | ks | 2 |  | 0 |  |  |  | základní |  | 0 | 0 | 0 | 0 | 0 | 4 | K | 3 | ROZPOCET | 0 | 0 | 0 | 0 | 0 | 1 | 0 | 4 | -163707963
| PP |  | Kohout kulový 2", vnitřní/vnitřní, ruční páka | [15 empty] | PP | 3
| P |  | Poznámka k položce: N D,M mosaz-chrom říční voda Kompletní specifikace technologie dle TZ / Technické specifikace | [15 empty] | P | 3
580 | K | PT.0580 | Ventil závitový 2", vnitřní/vnitřní, pneumatický pohon | ks | 2 |  | 0 |  |  |  | základní |  | 0 | 0 | 0 | 0 | 0 | 4 | K | 3 | ROZPOCET | 0 | 0 | 0 | 0 | 0 | 1 | 0 | 4 | -480064142
| PP |  | Ventil závitový 2", vnitřní/vnitřní, pneumatický pohon | [15 empty] | PP | 3
| P |  | Poznámka k položce: N M říční voda dodávka Sacmi Kompletní specifikace technologie dle TZ / Technické specifikace | [15 empty] | P | 3
581 | K | PT.0581 | Šroubení závitové 2" vnitřní/vnější | ks | 4 |  | 0 |  |  |  | základní |  | 0 | 0 | 0 | 0 | 0 | 4 | K | 3 | ROZPOCET | 0 | 0 | 0 | 0 | 0 | 1 | 0 | 4 | 736335516
| PP |  | Šroubení závitové 2" vnitřní/vnější | [15 empty] | PP | 3
| P |  | Poznámka k položce: N D,M ocel + nátěr říční voda Kompletní specifikace technologie dle TZ / Technické specifikace | [15 empty] | P | 3
582 | K | PT.0582 | Objímka DN50, závitová tyč M10, kotvení k ocelové konstrukci | ks | 26 |  | 0 |  |  |  | základní |  | 0 | 0 | 0 | 0 | 0 | 4 | K | 3 | ROZPOCET | 0 | 0 | 0 | 0 | 0 | 1 | 0 | 4 | 937177086
| PP |  | Objímka DN50, závitová tyč M10, kotvení k ocelové konstrukci | [15 empty] | PP | 3
| P |  | Poznámka k položce: N D,M pozink říční voda Kompletní specifikace technologie dle TZ / Technické specifikace | [15 empty] | P | 3
583 | K | PT.0583 | Objímka DN50, závitová tyč M10, kotvení do betonu/zdiva | ks | 2 |  | 0 |  |  |  | základní |  | 0 | 0 | 0 | 0 | 0 | 4 | K | 3 | ROZPOCET | 0 | 0 | 0 | 0 | 0 | 1 | 0 | 4 | -2126361931
| PP |  | Objímka DN50, závitová tyč M10, kotvení do betonu/zdiva | [15 empty] | PP | 3
| P |  | Poznámka k položce: N D,M pozink říční voda Kompletní specifikace technologie dle TZ / Technické specifikace | [15 empty] | P | 3
584 | K | PT.0584 | Objímka DN25, závitová tyč M10, kotvení do betonu/zdiva | ks | 4 |  | 0 |  |  |  | základní |  | 0 | 0 | 0 | 0 | 0 | 4 | K | 3 | ROZPOCET | 0 | 0 | 0 | 0 | 0 | 1 | 0 | 4 | 515661733
| PP |  | Objímka DN25, závitová tyč M10, kotvení do betonu/zdiva | [15 empty] | PP | 3
| P |  | Poznámka k položce: N D,M pozink říční voda Kompletní specifikace technologie dle TZ / Technické specifikace | [15 empty] | P | 3
| D | 02.21.09.PT | 25-P-301-9-DN25-PROPLACH VSTUP DO KM |  |  |  | 0 | [5 empty] | 0 |  | 0 |  | 0 | 1 | D | 2 | ROZPOCET | [6 empty] | 0
585 | K | PT.0585 | Trubka svařovaná DN25 (Ø33,7x2,9mm) | m | 5 |  | 0 |  |  |  | základní |  | 0 | 0 | 0 | 0 | 0 | 4 | K | 3 | ROZPOCET | 0 | 0 | 0 | 0 | 0 | 1 | 0 | 4 | -162591072
| PP |  | Trubka svařovaná DN25 (Ø33,7x2,9mm) | [15 empty] | PP | 3
| P |  | Poznámka k položce: N D,M ocel + nátěr říční voda Kompletní specifikace technologie dle TZ / Technické specifikace | [15 empty] | P | 3
586 | K | PT.0586 | Koleno 90° (R=1,5D) DN25 (Ø33,7x2,9mm) | ks | 4 |  | 0 |  |  |  | základní |  | 0 | 0 | 0 | 0 | 0 | 4 | K | 3 | ROZPOCET | 0 | 0 | 0 | 0 | 0 | 1 | 0 | 4 | 738746462
| PP |  | Koleno 90° (R=1,5D) DN25 (Ø33,7x2,9mm) | [15 empty] | PP | 3
| P |  | Poznámka k položce: N D,M ocel + nátěr říční voda Kompletní specifikace technologie dle TZ / Technické specifikace | [15 empty] | P | 3
587 | K | PT.0587 | Vsuvka návarová s vnějším závitem 1" | ks | 2 |  | 0 |  |  |  | základní |  | 0 | 0 | 0 | 0 | 0 | 4 | K | 3 | ROZPOCET | 0 | 0 | 0 | 0 | 0 | 1 | 0 | 4 | -1500313593
| PP |  | Vsuvka návarová s vnějším závitem 1" | [15 empty] | PP | 3
| P |  | Poznámka k položce: N D,M ocel + nátěr říční voda Kompletní specifikace technologie dle TZ / Technické specifikace | [15 empty] | P | 3
588 | K | PT.0588 | Kohout kulový 1", vnitřní/vnitřní, ruční páka | ks | 2 |  | 0 |  |  |  | základní |  | 0 | 0 | 0 | 0 | 0 | 4 | K | 3 | ROZPOCET | 0 | 0 | 0 | 0 | 0 | 1 | 0 | 4 | -1054766288
| PP |  | Kohout kulový 1", vnitřní/vnitřní, ruční páka | [15 empty] | PP | 3
| P |  | Poznámka k položce: N D,M mosaz-chrom říční voda Kompletní specifikace technologie dle TZ / Technické specifikace | [15 empty] | P | 3
589 | K | PT.0589 | Objímka DN25, závitová tyč M8, kotvení k ocelové konstrukci | ks | 2 |  | 0 |  |  |  | základní |  | 0 | 0 | 0 | 0 | 0 | 4 | K | 3 | ROZPOCET | 0 | 0 | 0 | 0 | 0 | 1 | 0 | 4 | 572351432
| PP |  | Objímka DN25, závitová tyč M8, kotvení k ocelové konstrukci | [15 empty] | PP | 3
| P |  | Poznámka k položce: N D,M pozink říční voda Kompletní specifikace technologie dle TZ / Technické specifikace | [15 empty] | P | 3
| D | 02.21.10.PT | 25-P-301-10-DN25-PROPLACH PROSTOR ZA KM |  |  |  | 0 | [5 empty] | 0 |  | 0 |  | 0 | 1 | D | 2 | ROZPOCET | [6 empty] | 0
590 | K | PT.0590 | Trubka svařovaná DN20 (Ø26,9x2,9mm) | m | 36 |  | 0 |  |  |  | základní |  | 0 | 0 | 0 | 0 | 0 | 4 | K | 3 | ROZPOCET | 0 | 0 | 0 | 0 | 0 | 1 | 0 | 4 | -1228583239
| PP |  | Trubka svařovaná DN20 (Ø26,9x2,9mm) | [15 empty] | PP | 3
| P |  | Poznámka k položce: N D,M ocel + nátěr říční voda Kompletní specifikace technologie dle TZ / Technické specifikace | [15 empty] | P | 3
591 | K | PT.0591 | Koleno 90° (R=1,5D) DN20 (Ø26,9x2,9mm) | ks | 18 |  | 0 |  |  |  | základní |  | 0 | 0 | 0 | 0 | 0 | 4 | K | 3 | ROZPOCET | 0 | 0 | 0 | 0 | 0 | 1 | 0 | 4 | -995072816
| PP |  | Koleno 90° (R=1,5D) DN20 (Ø26,9x2,9mm) | [15 empty] | PP | 3
| P |  | Poznámka k položce: N D,M ocel + nátěr říční voda Kompletní specifikace technologie dle TZ / Technické specifikace | [15 empty] | P | 3
592 | K | PT.0592 | Vsuvka návarová s vnějším závitem 3/4" | ks | 2 |  | 0 |  |  |  | základní |  | 0 | 0 | 0 | 0 | 0 | 4 | K | 3 | ROZPOCET | 0 | 0 | 0 | 0 | 0 | 1 | 0 | 4 | -1721511867
| PP |  | Vsuvka návarová s vnějším závitem 3/4" | [15 empty] | PP | 3
| P |  | Poznámka k položce: N D,M ocel + nátěr říční voda Kompletní specifikace technologie dle TZ / Technické specifikace | [15 empty] | P | 3
593 | K | PT.0593 | Kohout kulový 3/4", vnitřní/vnitřní, ruční páka | ks | 2 |  | 0 |  |  |  | základní |  | 0 | 0 | 0 | 0 | 0 | 4 | K | 3 | ROZPOCET | 0 | 0 | 0 | 0 | 0 | 1 | 0 | 4 | -133839500
| PP |  | Kohout kulový 3/4", vnitřní/vnitřní, ruční páka | [15 empty] | PP | 3
| P |  | Poznámka k položce: N D,M mosaz-chrom říční voda Kompletní specifikace technologie dle TZ / Technické specifikace | [15 empty] | P | 3
594 | K | PT.0594 | Objímka DN20, závitová tyč M8, kotvení k ocelové konstrukci | ks | 2 |  | 0 |  |  |  | základní |  | 0 | 0 | 0 | 0 | 0 | 4 | K | 3 | ROZPOCET | 0 | 0 | 0 | 0 | 0 | 1 | 0 | 4 | -598222849
| PP |  | Objímka DN20, závitová tyč M8, kotvení k ocelové konstrukci | [15 empty] | PP | 3
| P |  | Poznámka k položce: N D,M pozink říční voda Kompletní specifikace technologie dle TZ / Technické specifikace | [15 empty] | P | 3
595 | K | PT.0595 | Objímka DN20, závitová tyč M8, kotvení do betonu/zdiva | ks | 16 |  | 0 |  |  |  | základní |  | 0 | 0 | 0 | 0 | 0 | 4 | K | 3 | ROZPOCET | 0 | 0 | 0 | 0 | 0 | 1 | 0 | 4 | 1591033601
| PP |  | Objímka DN20, závitová tyč M8, kotvení do betonu/zdiva | [15 empty] | PP | 3
| P |  | Poznámka k položce: N D,M pozink říční voda Kompletní specifikace technologie dle TZ / Technické specifikace | [15 empty] | P | 3
| D | 02.22.PT | Říční voda - rozplavovač |  |  |  | 0 | [5 empty] | 0 |  | 0 |  | 0 | 1 | D | 1 | ROZPOCET | [6 empty] | 0
| D | 02.22.01.PT | 25-P-303-01-DN80-NÁTOK NA ROZPLAVOVAČE |  |  |  | 0 | [5 empty] | 0 |  | 0 |  | 0 | 1 | D | 2 | ROZPOCET | [6 empty] | 0
596 | K | PT.0596 | Trubka svařovaná DN50 (Ø60,3x2,9mm) | m | 1 |  | 0 |  |  |  | základní |  | 0 | 0 | 0 | 0 | 0 | 4 | K | 3 | ROZPOCET | 0 | 0 | 0 | 0 | 0 | 1 | 0 | 4 | 329160274
| PP |  | Trubka svařovaná DN50 (Ø60,3x2,9mm) | [15 empty] | PP | 3
| P |  | Poznámka k položce: N D,M ocel + nátěr říční voda Kompletní specifikace technologie dle TZ / Technické specifikace | [15 empty] | P | 3
597 | K | PT.0597 | Trubka svařovaná DN80 (Ø89x3,6mm) | m | 16 |  | 0 |  |  |  | základní |  | 0 | 0 | 0 | 0 | 0 | 4 | K | 3 | ROZPOCET | 0 | 0 | 0 | 0 | 0 | 1 | 0 | 4 | 985160079
| PP |  | Trubka svařovaná DN80 (Ø89x3,6mm) | [15 empty] | PP | 3
| P |  | Poznámka k položce: N D,M ocel + nátěr říční voda Kompletní specifikace technologie dle TZ / Technické specifikace | [15 empty] | P | 3
598 | K | PT.0598 | T-kus přímý DN80 (Ø89x3,6mm) | ks | 3 |  | 0 |  |  |  | základní |  | 0 | 0 | 0 | 0 | 0 | 4 | K | 3 | ROZPOCET | 0 | 0 | 0 | 0 | 0 | 1 | 0 | 4 | -1644360101
| PP |  | T-kus přímý DN80 (Ø89x3,6mm) | [15 empty] | PP | 3
| P |  | Poznámka k položce: N D,M ocel + nátěr říční voda Kompletní specifikace technologie dle TZ / Technické specifikace | [15 empty] | P | 3
599 | K | PT.0599 | Příruba plochá přivařovací DN50, PN16, ČSN EN 1092-1 | ks | 2 |  | 0 |  |  |  | základní |  | 0 | 0 | 0 | 0 | 0 | 4 | K | 3 | ROZPOCET | 0 | 0 | 0 | 0 | 0 | 1 | 0 | 4 | -1668919393
| PP |  | Příruba plochá přivařovací DN50, PN16, ČSN EN 1092-1 | [15 empty] | PP | 3
| P |  | Poznámka k položce: N D,M ocel + nátěr říční voda Kompletní specifikace technologie dle TZ / Technické specifikace | [15 empty] | P | 3
600 | K | PT.0600 | Spoj přírubový DN50, PN16, příruba-příruba (šrouby, matice, podložky, přírubové těsnění) | ks | 1 |  | 0 |  |  |  | základní |  | 0 | 0 | 0 | 0 | 0 | 4 | K | 3 | ROZPOCET | 0 | 0 | 0 | 0 | 0 | 1 | 0 | 4 | -660822520
| PP |  | Spoj přírubový DN50, PN16, příruba-příruba (šrouby, matice, podložky, přírubové těsnění) | [15 empty] | PP | 3
| P |  | Poznámka k položce: N D,M pozink říční voda Kompletní specifikace technologie dle TZ / Technické specifikace | [15 empty] | P | 3
601 | K | PT.0601 | Redukce koncentrická DN80/50 (Ø89x3,6mm / Ø60,3x2,9mm) | ks | 2 |  | 0 |  |  |  | základní |  | 0 | 0 | 0 | 0 | 0 | 4 | K | 3 | ROZPOCET | 0 | 0 | 0 | 0 | 0 | 1 | 0 | 4 | -1089752429
| PP |  | Redukce koncentrická DN80/50 (Ø89x3,6mm / Ø60,3x2,9mm) | [15 empty] | PP | 3
| P |  | Poznámka k položce: N D,M ocel + nátěr říční voda Kompletní specifikace technologie dle TZ / Technické specifikace | [15 empty] | P | 3
602 | K | PT.0602 | Redukce koncentrická DN80/32 (Ø89x3,6mm / Ø42,4x2,9mm) | ks | 2 |  | 0 |  |  |  | základní |  | 0 | 0 | 0 | 0 | 0 | 4 | K | 3 | ROZPOCET | 0 | 0 | 0 | 0 | 0 | 1 | 0 | 4 | -1390502426
| PP |  | Redukce koncentrická DN80/32 (Ø89x3,6mm / Ø42,4x2,9mm) | [15 empty] | PP | 3
| P |  | Poznámka k položce: N D,M pozink říční voda Kompletní specifikace technologie dle TZ / Technické specifikace | [15 empty] | P | 3
603 | K | PT.0603 | Koleno 90° (R=1,5D) DN80 (Ø89x3,6mm) | ks | 5 |  | 0 |  |  |  | základní |  | 0 | 0 | 0 | 0 | 0 | 4 | K | 3 | ROZPOCET | 0 | 0 | 0 | 0 | 0 | 1 | 0 | 4 | -1404265995
| PP |  | Koleno 90° (R=1,5D) DN80 (Ø89x3,6mm) | [15 empty] | PP | 3
| P |  | Poznámka k položce: N D,M ocel + nátěr říční voda Kompletní specifikace technologie dle TZ / Technické specifikace | [15 empty] | P | 3
604 | K | PT.0604 | Objímka DN80, závitová tyč M10, kotvení k ocelové konstrukci, spojovací materiál | ks | 3 |  | 0 |  |  |  | základní |  | 0 | 0 | 0 | 0 | 0 | 4 | K | 3 | ROZPOCET | 0 | 0 | 0 | 0 | 0 | 1 | 0 | 4 | 18982825
| PP |  | Objímka DN80, závitová tyč M10, kotvení k ocelové konstrukci, spojovací materiál | [15 empty] | PP | 3
| P |  | Poznámka k položce: N D,M pozink říční voda Kompletní specifikace technologie dle TZ / Technické specifikace | [15 empty] | P | 3
605 | K | PT.0605 | Konzola DN80 - objímka DN80, závitová tyč M10, L50 - 600mm, kotvení k ocelové konstrukci, spojovací materiál | ks | 3 |  | 0 |  |  |  | základní |  | 0 | 0 | 0 | 0 | 0 | 4 | K | 3 | ROZPOCET | 0 | 0 | 0 | 0 | 0 | 1 | 0 | 4 | -1082990545
| PP |  | Konzola DN80 - objímka DN80, závitová tyč M10, L50 - 600mm, kotvení k ocelové konstrukci, spojovací materiál | [15 empty] | PP | 3
| P |  | Poznámka k položce: N D,M ocel + nátěr říční voda Kompletní specifikace technologie dle TZ / Technické specifikace | [15 empty] | P | 3
606 | K | PT.0606 | Proplach DN25 (Vsuvka návarová 1" vnější závit, kohout kulový 1" vnitřní/vnitřní, hadicová spojka D25 s vnějším závitem 1", zhotovení odbočky DN25) | kpl | 1 |  | 0 |  |  |  | základní |  | 0 | 0 | 0 | 0 | 0 | 4 | K | 3 | ROZPOCET | 0 | 0 | 0 | 0 | 0 | 1 | 0 | 4 | -1179544014
| PP |  | Proplach DN25 (Vsuvka návarová 1" vnější závit, kohout kulový 1" vnitřní/vnitřní, hadicová spojka D25 s vnějším závitem 1", zhotovení odbočky DN25) | [15 empty] | PP | 3
| P |  | Poznámka k položce: N D,M ocel + nátěr říční voda Kompletní specifikace technologie dle TZ / Technické specifikace | [15 empty] | P | 3
607 | K | PT.0607 | Vsuvka návarová s vnějším závitem 2" | ks | 8 |  | 0 |  |  |  | základní |  | 0 | 0 | 0 | 0 | 0 | 4 | K | 3 | ROZPOCET | 0 | 0 | 0 | 0 | 0 | 1 | 0 | 4 | 482494120
| PP |  | Vsuvka návarová s vnějším závitem 2" | [15 empty] | PP | 3
| P |  | Poznámka k položce: N D,M ocel + nátěr říční voda Kompletní specifikace technologie dle TZ / Technické specifikace | [15 empty] | P | 3
608 | K | PT.0608 | Vsuvka návarová s vnějším závitem 3" | ks | 4 |  | 0 |  |  |  | základní |  | 0 | 0 | 0 | 0 | 0 | 4 | K | 3 | ROZPOCET | 0 | 0 | 0 | 0 | 0 | 1 | 0 | 4 | 392883502
| PP |  | Vsuvka návarová s vnějším závitem 3" | [15 empty] | PP | 3
| P |  | Poznámka k položce: N D,M ocel + nátěr říční voda Kompletní specifikace technologie dle TZ / Technické specifikace | [15 empty] | P | 3
609 | K | PT.0609 | Šroubení závitové 2" vnitřní/vnější | ks | 2 |  | 0 |  |  |  | základní |  | 0 | 0 | 0 | 0 | 0 | 4 | K | 3 | ROZPOCET | 0 | 0 | 0 | 0 | 0 | 1 | 0 | 4 | 76796160
| PP |  | Šroubení závitové 2" vnitřní/vnější | [15 empty] | PP | 3
| P |  | Poznámka k položce: N D,M ocel + nátěr říční voda Kompletní specifikace technologie dle TZ / Technické specifikace | [15 empty] | P | 3
610 | K | PT.0610 | Šroubení závitové 3" vnitřní/vnější | ks | 2 |  | 0 |  |  |  | základní |  | 0 | 0 | 0 | 0 | 0 | 4 | K | 3 | ROZPOCET | 0 | 0 | 0 | 0 | 0 | 1 | 0 | 4 | -1148282125
| PP |  | Šroubení závitové 3" vnitřní/vnější | [15 empty] | PP | 3
| P |  | Poznámka k položce: N D,M ocel + nátěr říční voda Kompletní specifikace technologie dle TZ / Technické specifikace | [15 empty] | P | 3
611 | K | PT.0611 | Kohout kulový 2", vnitřní/vnitřní, ruční páka | ks | 2 |  | 0 |  |  |  | základní |  | 0 | 0 | 0 | 0 | 0 | 4 | K | 3 | ROZPOCET | 0 | 0 | 0 | 0 | 0 | 1 | 0 | 4 | 1251966026
| PP |  | Kohout kulový 2", vnitřní/vnitřní, ruční páka | [15 empty] | PP | 3
| P |  | Poznámka k položce: N D,M mosaz-chrom říční voda Kompletní specifikace technologie dle TZ / Technické specifikace | [15 empty] | P | 3
612 | K | PT.0612 | Ventil závitový 2", vnitřní/vnitřní, pneumatický pohon | ks | 1 |  | 0 |  |  |  | základní |  | 0 | 0 | 0 | 0 | 0 | 4 | K | 3 | ROZPOCET | 0 | 0 | 0 | 0 | 0 | 1 | 0 | 4 | -54053682
| PP |  | Ventil závitový 2", vnitřní/vnitřní, pneumatický pohon | [15 empty] | PP | 3
| P |  | Poznámka k položce: N M říční voda dodávka Sacmi Kompletní specifikace technologie dle TZ / Technické specifikace | [15 empty] | P | 3
613 | K | PT.0612.1 | Ventil závitový 3", vnitřní/vnitřní, pneumatický pohon | ks | 2 |  | 0 |  |  |  | základní |  | 0 | 0 | 0 | 0 | 0 | 4 | K | 3 | ROZPOCET | 0 | 0 | 0 | 0 | 0 | 1 | 0 | 4 | -271270826
| PP |  | Ventil závitový 3", vnitřní/vnitřní, pneumatický pohon | [15 empty] | PP | 3
| P |  | Poznámka k položce: N M říční voda dodávka Sacmi Kompletní specifikace technologie dle TZ / Technické specifikace | [15 empty] | P | 3
614 | K | PT.0612.2 | Průtokoměr hmotnostní - přírubové provedení DN50 | ks | 1 |  | 0 |  |  |  | základní |  | 0 | 0 | 0 | 0 | 0 | 4 | K | 3 | ROZPOCET | 0 | 0 | 0 | 0 | 0 | 1 | 0 | 4 | -1084893498
| PP |  | Průtokoměr hmotnostní - přírubové provedení DN50 | [15 empty] | PP | 3
| P |  | Poznámka k položce: N M říční voda dodávka Sacmi Kompletní specifikace technologie dle TZ / Technické specifikace | [15 empty] | P | 3
| D | 02.23.PT | Říční voda |  |  |  | 0 | [5 empty] | 0 |  | 0 |  | 0 | 1 | D | 1 | ROZPOCET | [6 empty] | 0
| D | 02.23.01.PT | 25-P-304-01-DN20-OPLACHY MEZI KM |  |  |  | 0 | [5 empty] | 0 |  | 0 |  | 0 | 1 | D | 2 | ROZPOCET | [6 empty] | 0
615 | K | PT.0613 | Trubka svařovaná DN20 (Ø26,9x2,9mm) | m | 13 |  | 0 |  |  |  | základní |  | 0 | 0 | 0 | 0 | 0 | 4 | K | 3 | ROZPOCET | 0 | 0 | 0 | 0 | 0 | 1 | 0 | 4 | 1451073687
| PP |  | Trubka svařovaná DN20 (Ø26,9x2,9mm) | [15 empty] | PP | 3
| P |  | Poznámka k položce: N D,M ocel + nátěr říční voda Kompletní specifikace technologie dle TZ / Technické specifikace | [15 empty] | P | 3
616 | K | PT.0614 | Koleno 90° (R=1,5D) DN20 (Ø26,9x2,9mm) | ks | 2 |  | 0 |  |  |  | základní |  | 0 | 0 | 0 | 0 | 0 | 4 | K | 3 | ROZPOCET | 0 | 0 | 0 | 0 | 0 | 1 | 0 | 4 | 1387153589
| PP |  | Koleno 90° (R=1,5D) DN20 (Ø26,9x2,9mm) | [15 empty] | PP | 3
| P |  | Poznámka k položce: N D,M ocel + nátěr říční voda Kompletní specifikace technologie dle TZ / Technické specifikace | [15 empty] | P | 3
617 | K | PT.0615 | Vsuvka návarová s vnějším závitem 3/4" | ks | 2 |  | 0 |  |  |  | základní |  | 0 | 0 | 0 | 0 | 0 | 4 | K | 3 | ROZPOCET | 0 | 0 | 0 | 0 | 0 | 1 | 0 | 4 | -483199024
| PP |  | Vsuvka návarová s vnějším závitem 3/4" | [15 empty] | PP | 3
| P |  | Poznámka k položce: N D,M ocel + nátěr říční voda Kompletní specifikace technologie dle TZ / Technické specifikace | [15 empty] | P | 3
618 | K | PT.0616 | Kohout kulový 3/4", vnitřní/vnitřní, ruční páka | ks | 2 |  | 0 |  |  |  | základní |  | 0 | 0 | 0 | 0 | 0 | 4 | K | 3 | ROZPOCET | 0 | 0 | 0 | 0 | 0 | 1 | 0 | 4 | 395170689
| PP |  | Kohout kulový 3/4", vnitřní/vnitřní, ruční páka | [15 empty] | PP | 3
| P |  | Poznámka k položce: N D,M mosaz-chrom říční voda Kompletní specifikace technologie dle TZ / Technické specifikace | [15 empty] | P | 3
619 | K | PT.0617 | Objímka DN20, závitová tyč M8, kotvení do betonu | ks | 2 |  | 0 |  |  |  | základní |  | 0 | 0 | 0 | 0 | 0 | 4 | K | 3 | ROZPOCET | 0 | 0 | 0 | 0 | 0 | 1 | 0 | 4 | 339297237
| PP |  | Objímka DN20, závitová tyč M8, kotvení do betonu | [15 empty] | PP | 3
| P |  | Poznámka k položce: N D,M pozink říční voda Kompletní specifikace technologie dle TZ / Technické specifikace | [15 empty] | P | 3
| D | 02.23.02.PT | 25-P-304-02-DN50-PŘÍVOD K VÝSTUPU KM, OPLACHY NA VÝSTUPU |  |  |  | 0 | [5 empty] | 0 |  | 0 |  | 0 | 1 | D | 2 | ROZPOCET | [6 empty] | 0
620 | K | PT.0618 | Trubka svařovaná DN50 (Ø60,3x2,9mm) | m | 20 |  | 0 |  |  |  | základní |  | 0 | 0 | 0 | 0 | 0 | 4 | K | 3 | ROZPOCET | 0 | 0 | 0 | 0 | 0 | 1 | 0 | 4 | 664146522
| PP |  | Trubka svařovaná DN50 (Ø60,3x2,9mm) | [15 empty] | PP | 3
| P |  | Poznámka k položce: N D,M ocel + nátěr říční voda Kompletní specifikace technologie dle TZ / Technické specifikace | [15 empty] | P | 3
621 | K | PT.0619 | Koleno 90° (R=1,5D) DN50 (Ø60,3x2,9mm) | ks | 8 |  | 0 |  |  |  | základní |  | 0 | 0 | 0 | 0 | 0 | 4 | K | 3 | ROZPOCET | 0 | 0 | 0 | 0 | 0 | 1 | 0 | 4 | 1756111001
| PP |  | Koleno 90° (R=1,5D) DN50 (Ø60,3x2,9mm) | [15 empty] | PP | 3
| P |  | Poznámka k položce: N D,M ocel + nátěr říční voda Kompletní specifikace technologie dle TZ / Technické specifikace | [15 empty] | P | 3
622 | K | PT.0620 | T-kus přímý redukovaný DN50/25 (Ø60,3x2,9mm / Ø33,7x2,9mm) | ks | 2 |  | 0 |  |  |  | základní |  | 0 | 0 | 0 | 0 | 0 | 4 | K | 3 | ROZPOCET | 0 | 0 | 0 | 0 | 0 | 1 | 0 | 4 | 1751397316
| PP |  | T-kus přímý redukovaný DN50/25 (Ø60,3x2,9mm / Ø33,7x2,9mm) | [15 empty] | PP | 3
| P |  | Poznámka k položce: N D,M ocel + nátěr říční voda Kompletní specifikace technologie dle TZ / Technické specifikace | [15 empty] | P | 3
623 | K | PT.0621 | Vsuvka návarová s vnějším závitem 1" | ks | 2 |  | 0 |  |  |  | základní |  | 0 | 0 | 0 | 0 | 0 | 4 | K | 3 | ROZPOCET | 0 | 0 | 0 | 0 | 0 | 1 | 0 | 4 | -2094247218
| PP |  | Vsuvka návarová s vnějším závitem 1" | [15 empty] | PP | 3
| P |  | Poznámka k položce: N D,M ocel + nátěr říční voda Kompletní specifikace technologie dle TZ / Technické specifikace | [15 empty] | P | 3
624 | K | PT.0622 | Vsuvka návarová s vnějším závitem 2" | ks | 2 |  | 0 |  |  |  | základní |  | 0 | 0 | 0 | 0 | 0 | 4 | K | 3 | ROZPOCET | 0 | 0 | 0 | 0 | 0 | 1 | 0 | 4 | -48718706
| PP |  | Vsuvka návarová s vnějším závitem 2" | [15 empty] | PP | 3
| P |  | Poznámka k položce: N D,M ocel + nátěr říční voda Kompletní specifikace technologie dle TZ / Technické specifikace | [15 empty] | P | 3
625 | K | PT.0623 | Kohout kulový 1", vnitřní/vnitřní, ruční páka | ks | 2 |  | 0 |  |  |  | základní |  | 0 | 0 | 0 | 0 | 0 | 4 | K | 3 | ROZPOCET | 0 | 0 | 0 | 0 | 0 | 1 | 0 | 4 | -701760578
| PP |  | Kohout kulový 1", vnitřní/vnitřní, ruční páka | [15 empty] | PP | 3
| P |  | Poznámka k položce: N D,M mosaz-chrom říční voda Kompletní specifikace technologie dle TZ / Technické specifikace | [15 empty] | P | 3
626 | K | PT.0624 | Kohout kulový 2", vnitřní/vnitřní, ruční páka | ks | 2 |  | 0 |  |  |  | základní |  | 0 | 0 | 0 | 0 | 0 | 4 | K | 3 | ROZPOCET | 0 | 0 | 0 | 0 | 0 | 1 | 0 | 4 | -868604616
| PP |  | Kohout kulový 2", vnitřní/vnitřní, ruční páka | [15 empty] | PP | 3
| P |  | Poznámka k položce: N D,M mosaz-chrom říční voda Kompletní specifikace technologie dle TZ / Technické specifikace | [15 empty] | P | 3
627 | K | PT.0625 | Objímka DN50, závitová tyč M10, kotvení k ocelové konstrukci | ks | 8 |  | 0 |  |  |  | základní |  | 0 | 0 | 0 | 0 | 0 | 4 | K | 3 | ROZPOCET | 0 | 0 | 0 | 0 | 0 | 1 | 0 | 4 | -1296227577
| PP |  | Objímka DN50, závitová tyč M10, kotvení k ocelové konstrukci | [15 empty] | PP | 3
| P |  | Poznámka k položce: N D,M pozink říční voda Kompletní specifikace technologie dle TZ / Technické specifikace | [15 empty] | P | 3
628 | K | PT.0626 | Objímka DN50, závitová tyč M10, kotvení do betonu | ks | 2 |  | 0 |  |  |  | základní |  | 0 | 0 | 0 | 0 | 0 | 4 | K | 3 | ROZPOCET | 0 | 0 | 0 | 0 | 0 | 1 | 0 | 4 | -733675109
| PP |  | Objímka DN50, závitová tyč M10, kotvení do betonu | [15 empty] | PP | 3
| P |  | Poznámka k položce: N D,M pozink říční voda Kompletní specifikace technologie dle TZ / Technické specifikace | [15 empty] | P | 3
| D | 02.23.03.PT | 25-P-304-03-DN20-OPLACHY PŘED KM |  |  |  | 0 | [5 empty] | 0 |  | 0 |  | 0 | 1 | D | 2 | ROZPOCET | [6 empty] | 0
629 | K | PT.0627 | Trubka svařovaná DN20 (Ø26,9x2,9mm) | m | 26 |  | 0 |  |  |  | základní |  | 0 | 0 | 0 | 0 | 0 | 4 | K | 3 | ROZPOCET | 0 | 0 | 0 | 0 | 0 | 1 | 0 | 4 | -292394937
| PP |  | Trubka svařovaná DN20 (Ø26,9x2,9mm) | [15 empty] | PP | 3
| P |  | Poznámka k položce: N D,M ocel + nátěr říční voda Kompletní specifikace technologie dle TZ / Technické specifikace | [15 empty] | P | 3
630 | K | PT.0628 | Koleno 90° (R=1,5D) DN20 (Ø26,9x2,9mm) | ks | 8 |  | 0 |  |  |  | základní |  | 0 | 0 | 0 | 0 | 0 | 4 | K | 3 | ROZPOCET | 0 | 0 | 0 | 0 | 0 | 1 | 0 | 4 | -423935666
| PP |  | Koleno 90° (R=1,5D) DN20 (Ø26,9x2,9mm) | [15 empty] | PP | 3
| P |  | Poznámka k položce: N D,M ocel + nátěr říční voda Kompletní specifikace technologie dle TZ / Technické specifikace | [15 empty] | P | 3
631 | K | PT.0629 | Vsuvka návarová s vnějším závitem 3/4" | ks | 2 |  | 0 |  |  |  | základní |  | 0 | 0 | 0 | 0 | 0 | 4 | K | 3 | ROZPOCET | 0 | 0 | 0 | 0 | 0 | 1 | 0 | 4 | 837165166
| PP |  | Vsuvka návarová s vnějším závitem 3/4" | [15 empty] | PP | 3
| P |  | Poznámka k položce: N D,M ocel + nátěr říční voda Kompletní specifikace technologie dle TZ / Technické specifikace | [15 empty] | P | 3
632 | K | PT.0630 | Kohout kulový 3/4", vnitřní/vnitřní, ruční páka | ks | 2 |  | 0 |  |  |  | základní |  | 0 | 0 | 0 | 0 | 0 | 4 | K | 3 | ROZPOCET | 0 | 0 | 0 | 0 | 0 | 1 | 0 | 4 | 2144315069
| PP |  | Kohout kulový 3/4", vnitřní/vnitřní, ruční páka | [15 empty] | PP | 3
| P |  | Poznámka k položce: N D,M mosaz-chrom říční voda Kompletní specifikace technologie dle TZ / Technické specifikace | [15 empty] | P | 3
633 | K | PT.0631 | Objímka DN20, závitová tyč M8, kotvení do betonu | ks | 2 |  | 0 |  |  |  | základní |  | 0 | 0 | 0 | 0 | 0 | 4 | K | 3 | ROZPOCET | 0 | 0 | 0 | 0 | 0 | 1 | 0 | 4 | -2032859223
| PP |  | Objímka DN20, závitová tyč M8, kotvení do betonu | [15 empty] | PP | 3
| P |  | Poznámka k položce: N D,M pozink říční voda Kompletní specifikace technologie dle TZ / Technické specifikace | [15 empty] | P | 3
634 | K | PT.0632 | Objímka DN20, závitová tyč M8, kotvení k ocelové konstrukci | ks | 20 |  | 0 |  |  |  | základní |  | 0 | 0 | 0 | 0 | 0 | 4 | K | 3 | ROZPOCET | 0 | 0 | 0 | 0 | 0 | 1 | 0 | 4 | 547660213
| PP |  | Objímka DN20, závitová tyč M8, kotvení k ocelové konstrukci | [15 empty] | PP | 3
| P |  | Poznámka k položce: N D,M pozink říční voda Kompletní specifikace technologie dle TZ / Technické specifikace | [15 empty] | P | 3
| D | 02.23.04.PT | 25-P-304-04-DN50-PŘÍVOD K HYDRANTU |  |  |  | 0 | [5 empty] | 0 |  | 0 |  | 0 | 1 | D | 2 | ROZPOCET | [6 empty] | 0
635 | K | PT.0633 | Trubka svařovaná DN50 (Ø60,3x2,9mm) | m | 7 |  | 0 |  |  |  | základní |  | 0 | 0 | 0 | 0 | 0 | 4 | K | 3 | ROZPOCET | 0 | 0 | 0 | 0 | 0 | 1 | 0 | 4 | -1928129617
| PP |  | Trubka svařovaná DN50 (Ø60,3x2,9mm) | [15 empty] | PP | 3
| P |  | Poznámka k položce: N D,M ocel + nátěr říční voda Kompletní specifikace technologie dle TZ / Technické specifikace | [15 empty] | P | 3
636 | K | PT.0634 | Koleno 90° (R=1,5D) DN50 (Ø60,3x2,9mm) | ks | 3 |  | 0 |  |  |  | základní |  | 0 | 0 | 0 | 0 | 0 | 4 | K | 3 | ROZPOCET | 0 | 0 | 0 | 0 | 0 | 1 | 0 | 4 | 1312607855
| PP |  | Koleno 90° (R=1,5D) DN50 (Ø60,3x2,9mm) | [15 empty] | PP | 3
| P |  | Poznámka k položce: N D,M ocel + nátěr říční voda Kompletní specifikace technologie dle TZ / Technické specifikace | [15 empty] | P | 3
637 | K | PT.0635 | Vsuvka návarová s vnějším závitem 2" | ks | 2 |  | 0 |  |  |  | základní |  | 0 | 0 | 0 | 0 | 0 | 4 | K | 3 | ROZPOCET | 0 | 0 | 0 | 0 | 0 | 1 | 0 | 4 | -836723815
| PP |  | Vsuvka návarová s vnějším závitem 2" | [15 empty] | PP | 3
| P |  | Poznámka k položce: N D,M ocel + nátěr říční voda Kompletní specifikace technologie dle TZ / Technické specifikace | [15 empty] | P | 3
638 | K | PT.0636 | Kohout kulový 2", vnitřní/vnitřní, ruční páka | ks | 1 |  | 0 |  |  |  | základní |  | 0 | 0 | 0 | 0 | 0 | 4 | K | 3 | ROZPOCET | 0 | 0 | 0 | 0 | 0 | 1 | 0 | 4 | -1191321966
| PP |  | Kohout kulový 2", vnitřní/vnitřní, ruční páka | [15 empty] | PP | 3
| P |  | Poznámka k položce: N D,M mosaz-chrom říční voda Kompletní specifikace technologie dle TZ / Technické specifikace | [15 empty] | P | 3
639 | K | PT.0637 | Šroubení závitové 2" vnitřní/vnější | ks | 1 |  | 0 |  |  |  | základní |  | 0 | 0 | 0 | 0 | 0 | 4 | K | 3 | ROZPOCET | 0 | 0 | 0 | 0 | 0 | 1 | 0 | 4 | 559312558
| PP |  | Šroubení závitové 2" vnitřní/vnější | [15 empty] | PP | 3
| P |  | Poznámka k položce: N D,M ocel + nátěr říční voda Kompletní specifikace technologie dle TZ / Technické specifikace | [15 empty] | P | 3
640 | K | PT.0638 | Objímka DN50, závitová tyč M10, kotvení do betonu | ks | 3 |  | 0 |  |  |  | základní |  | 0 | 0 | 0 | 0 | 0 | 4 | K | 3 | ROZPOCET | 0 | 0 | 0 | 0 | 0 | 1 | 0 | 4 | 2074857405
| PP |  | Objímka DN50, závitová tyč M10, kotvení do betonu | [15 empty] | PP | 3
| P |  | Poznámka k položce: N D,M pozink říční voda Kompletní specifikace technologie dle TZ / Technické specifikace | [15 empty] | P | 3
| D | 02.23.05.PT | 25-P-304-04-DN40-OPLACHY U VIBRAČNÍCH SÍT, PROPLACH K DEMAGU |  |  |  | 0 | [5 empty] | 0 |  | 0 |  | 0 | 1 | D | 2 | ROZPOCET | [6 empty] | 0
641 | K | PT.0639 | Trubka svařovaná DN20 (Ø26,9x2,9mm) | m | 32 |  | 0 |  |  |  | základní |  | 0 | 0 | 0 | 0 | 0 | 4 | K | 3 | ROZPOCET | 0 | 0 | 0 | 0 | 0 | 1 | 0 | 4 | 1285256486
| PP |  | Trubka svařovaná DN20 (Ø26,9x2,9mm) | [15 empty] | PP | 3
| P |  | Poznámka k položce: N D,M ocel + nátěr říční voda Kompletní specifikace technologie dle TZ / Technické specifikace | [15 empty] | P | 3
642 | K | PT.0640 | Trubka svařovaná DN40 (Ø48,3x2,9mm) | m | 8 |  | 0 |  |  |  | základní |  | 0 | 0 | 0 | 0 | 0 | 4 | K | 3 | ROZPOCET | 0 | 0 | 0 | 0 | 0 | 1 | 0 | 4 | 1570052262
| PP |  | Trubka svařovaná DN40 (Ø48,3x2,9mm) | [15 empty] | PP | 3
| P |  | Poznámka k položce: N D,M ocel + nátěr říční voda Kompletní specifikace technologie dle TZ / Technické specifikace | [15 empty] | P | 3
643 | K | PT.0641 | T-kus přímý DN40 (Ø48,3x2,9mm) | ks | 1 |  | 0 |  |  |  | základní |  | 0 | 0 | 0 | 0 | 0 | 4 | K | 3 | ROZPOCET | 0 | 0 | 0 | 0 | 0 | 1 | 0 | 4 | -125435336
| PP |  | T-kus přímý DN40 (Ø48,3x2,9mm) | [15 empty] | PP | 3
| P |  | Poznámka k položce: N D,M ocel + nátěr říční voda Kompletní specifikace technologie dle TZ / Technické specifikace | [15 empty] | P | 3
644 | K | PT.0642 | T-kus přímý redukovaný DN40/25 (Ø48,3x2,9mm / Ø33,7x2,9mm) | ks | 1 |  | 0 |  |  |  | základní |  | 0 | 0 | 0 | 0 | 0 | 4 | K | 3 | ROZPOCET | 0 | 0 | 0 | 0 | 0 | 1 | 0 | 4 | 1877586797
| PP |  | T-kus přímý redukovaný DN40/25 (Ø48,3x2,9mm / Ø33,7x2,9mm) | [15 empty] | PP | 3
| P |  | Poznámka k položce: N D,M ocel + nátěr říční voda Kompletní specifikace technologie dle TZ / Technické specifikace | [15 empty] | P | 3
645 | K | PT.0643 | T-kus přímý redukovaný DN40/20 (Ø48,3x2,9mm / Ø26,9x2,9mm) | ks | 6 |  | 0 |  |  |  | základní |  | 0 | 0 | 0 | 0 | 0 | 4 | K | 3 | ROZPOCET | 0 | 0 | 0 | 0 | 0 | 1 | 0 | 4 | 1182741262
| PP |  | T-kus přímý redukovaný DN40/20 (Ø48,3x2,9mm / Ø26,9x2,9mm) | [15 empty] | PP | 3
| P |  | Poznámka k položce: N D,M ocel + nátěr říční voda Kompletní specifikace technologie dle TZ / Technické specifikace | [15 empty] | P | 3
646 | K | PT.0644 | Koleno 90° (R=1,5D) DN20 (Ø26,9x2,9mm) | ks | 21 |  | 0 |  |  |  | základní |  | 0 | 0 | 0 | 0 | 0 | 4 | K | 3 | ROZPOCET | 0 | 0 | 0 | 0 | 0 | 1 | 0 | 4 | -531956103
| PP |  | Koleno 90° (R=1,5D) DN20 (Ø26,9x2,9mm) | [15 empty] | PP | 3
| P |  | Poznámka k položce: N D,M ocel + nátěr říční voda Kompletní specifikace technologie dle TZ / Technické specifikace | [15 empty] | P | 3
647 | K | PT.0645 | Koleno 90° (R=1,5D) DN40 (Ø48,3x2,9mm) | ks | 3 |  | 0 |  |  |  | základní |  | 0 | 0 | 0 | 0 | 0 | 4 | K | 3 | ROZPOCET | 0 | 0 | 0 | 0 | 0 | 1 | 0 | 4 | 1959404740
| PP |  | Koleno 90° (R=1,5D) DN40 (Ø48,3x2,9mm) | [15 empty] | PP | 3
| P |  | Poznámka k položce: N D,M ocel + nátěr říční voda Kompletní specifikace technologie dle TZ / Technické specifikace | [15 empty] | P | 3
648 | K | PT.0646 | Redukce koncentrická DN40/20 (Ø48,3x2,9mm/Ø26,9x2,9mm) | ks | 2 |  | 0 |  |  |  | základní |  | 0 | 0 | 0 | 0 | 0 | 4 | K | 3 | ROZPOCET | 0 | 0 | 0 | 0 | 0 | 1 | 0 | 4 | -927312379
| PP |  | Redukce koncentrická DN40/20 (Ø48,3x2,9mm/Ø26,9x2,9mm) | [15 empty] | PP | 3
| P |  | Poznámka k položce: N D,M ocel + nátěr říční voda Kompletní specifikace technologie dle TZ / Technické specifikace | [15 empty] | P | 3
649 | K | PT.0647 | Vsuvka návarová s vnějším závitem 3/4" | ks | 12 |  | 0 |  |  |  | základní |  | 0 | 0 | 0 | 0 | 0 | 4 | K | 3 | ROZPOCET | 0 | 0 | 0 | 0 | 0 | 1 | 0 | 4 | 1253222930
| PP |  | Vsuvka návarová s vnějším závitem 3/4" | [15 empty] | PP | 3
| P |  | Poznámka k položce: N D,M ocel + nátěr říční voda Kompletní specifikace technologie dle TZ / Technické specifikace | [15 empty] | P | 3
650 | K | PT.0648 | Kohout kulový 3/4", vnitřní/vnitřní, ruční páka | ks | 10 |  | 0 |  |  |  | základní |  | 0 | 0 | 0 | 0 | 0 | 4 | K | 3 | ROZPOCET | 0 | 0 | 0 | 0 | 0 | 1 | 0 | 4 | 1942672282
| PP |  | Kohout kulový 3/4", vnitřní/vnitřní, ruční páka | [15 empty] | PP | 3
| P |  | Poznámka k položce: N D,M mosaz-chrom říční voda Kompletní specifikace technologie dle TZ / Technické specifikace | [15 empty] | P | 3
651 | K | PT.0649 | Šroubení závitové 3/4" vnitřní/vnější | ks | 2 |  | 0 |  |  |  | základní |  | 0 | 0 | 0 | 0 | 0 | 4 | K | 3 | ROZPOCET | 0 | 0 | 0 | 0 | 0 | 1 | 0 | 4 | 1818533577
| PP |  | Šroubení závitové 3/4" vnitřní/vnější | [15 empty] | PP | 3
| P |  | Poznámka k položce: N D,M ocel + nátěr říční voda Kompletní specifikace technologie dle TZ / Technické specifikace | [15 empty] | P | 3
652 | K | PT.0650 | Objímka DN20, závitová tyč M10, kotvení do betonu | ks | 4 |  | 0 |  |  |  | základní |  | 0 | 0 | 0 | 0 | 0 | 4 | K | 3 | ROZPOCET | 0 | 0 | 0 | 0 | 0 | 1 | 0 | 4 | -239181748
| PP |  | Objímka DN20, závitová tyč M10, kotvení do betonu | [15 empty] | PP | 3
| P |  | Poznámka k položce: N D,M pozink říční voda Kompletní specifikace technologie dle TZ / Technické specifikace | [15 empty] | P | 3
653 | K | PT.0651 | Objímka DN20, závitová tyč M10, kotvení k ocelové konstrukci | ks | 15 |  | 0 |  |  |  | základní |  | 0 | 0 | 0 | 0 | 0 | 4 | K | 3 | ROZPOCET | 0 | 0 | 0 | 0 | 0 | 1 | 0 | 4 | 1840510455
| PP |  | Objímka DN20, závitová tyč M10, kotvení k ocelové konstrukci | [15 empty] | PP | 3
| P |  | Poznámka k položce: N D,M pozink říční voda Kompletní specifikace technologie dle TZ / Technické specifikace | [15 empty] | P | 3
654 | K | PT.0652 | Objímka DN40, závitová tyč M10, kotvení do betonu | ks | 5 |  | 0 |  |  |  | základní |  | 0 | 0 | 0 | 0 | 0 | 4 | K | 3 | ROZPOCET | 0 | 0 | 0 | 0 | 0 | 1 | 0 | 4 | 1407323349
| PP |  | Objímka DN40, závitová tyč M10, kotvení do betonu | [15 empty] | PP | 3
| P |  | Poznámka k položce: N D,M pozink říční voda Kompletní specifikace technologie dle TZ / Technické specifikace | [15 empty] | P | 3
| D | 02.23.06.PT | 25-P-304-05-DN20-OPLACHY U VIBRAČNÍCH SÍT KAOLÍNU |  |  |  | 0 | [5 empty] | 0 |  | 0 |  | 0 | 1 | D | 2 | ROZPOCET | [6 empty] | 0
655 | K | PT.0653 | Trubka svařovaná DN20 (Ø26,9x2,9mm) | m | 6 |  | 0 |  |  |  | základní |  | 0 | 0 | 0 | 0 | 0 | 4 | K | 3 | ROZPOCET | 0 | 0 | 0 | 0 | 0 | 1 | 0 | 4 | -1897324502
| PP |  | Trubka svařovaná DN20 (Ø26,9x2,9mm) | [15 empty] | PP | 3
| P |  | Poznámka k položce: N D,M ocel + nátěr říční voda Kompletní specifikace technologie dle TZ / Technické specifikace | [15 empty] | P | 3
656 | K | PT.0654 | Koleno 90° (R=1,5D) DN20 (Ø26,9x2,9mm) | ks | 1 |  | 0 |  |  |  | základní |  | 0 | 0 | 0 | 0 | 0 | 4 | K | 3 | ROZPOCET | 0 | 0 | 0 | 0 | 0 | 1 | 0 | 4 | -2103369277
| PP |  | Koleno 90° (R=1,5D) DN20 (Ø26,9x2,9mm) | [15 empty] | PP | 3
| P |  | Poznámka k položce: N D,M ocel + nátěr říční voda Kompletní specifikace technologie dle TZ / Technické specifikace | [15 empty] | P | 3
657 | K | PT.0655 | Vsuvka návarová s vnějším závitem 3/4" | ks | 2 |  | 0 |  |  |  | základní |  | 0 | 0 | 0 | 0 | 0 | 4 | K | 3 | ROZPOCET | 0 | 0 | 0 | 0 | 0 | 1 | 0 | 4 | -2078451202
| PP |  | Vsuvka návarová s vnějším závitem 3/4" | [15 empty] | PP | 3
| P |  | Poznámka k položce: N D,M ocel + nátěr říční voda Kompletní specifikace technologie dle TZ / Technické specifikace | [15 empty] | P | 3
658 | K | PT.0656 | Kohout kulový 3/4", vnitřní/vnitřní, ruční páka | ks | 1 |  | 0 |  |  |  | základní |  | 0 | 0 | 0 | 0 | 0 | 4 | K | 3 | ROZPOCET | 0 | 0 | 0 | 0 | 0 | 1 | 0 | 4 | -433691977
| PP |  | Kohout kulový 3/4", vnitřní/vnitřní, ruční páka | [15 empty] | PP | 3
| P |  | Poznámka k položce: N D,M mosaz-chrom říční voda Kompletní specifikace technologie dle TZ / Technické specifikace | [15 empty] | P | 3
659 | K | PT.0657 | Objímka DN20, závitová tyč M8, kotvení do betonu | ks | 5 |  | 0 |  |  |  | základní |  | 0 | 0 | 0 | 0 | 0 | 4 | K | 3 | ROZPOCET | 0 | 0 | 0 | 0 | 0 | 1 | 0 | 4 | -672987297
| PP |  | Objímka DN20, závitová tyč M8, kotvení do betonu | [15 empty] | PP | 3
| P |  | Poznámka k položce: N D,M pozink říční voda Kompletní specifikace technologie dle TZ / Technické specifikace | [15 empty] | P | 3
| D | 02.24.PT | Říční voda |  |  |  | 0 | [5 empty] | 0 |  | 0 |  | 0 | 1 | D | 1 | ROZPOCET | [6 empty] | 0
| D | 02.24.01.PT | 25-P-305-01-DN25-POTRUBÍ ZTEKUCOVADLO |  |  |  | 0 | [5 empty] | 0 |  | 0 |  | 0 | 1 | D | 2 | ROZPOCET | [6 empty] | 0
660 | K | PT.0658 | Trubka svařovaná DN25 (Ø33,7x2,9mm) | m | 6 |  | 0 |  |  |  | základní |  | 0 | 0 | 0 | 0 | 0 | 4 | K | 3 | ROZPOCET | 0 | 0 | 0 | 0 | 0 | 1 | 0 | 4 | 449380879
| PP |  | Trubka svařovaná DN25 (Ø33,7x2,9mm) | [15 empty] | PP | 3
| P |  | Poznámka k položce: N D,M ocel + nátěr říční voda Kompletní specifikace technologie dle TZ / Technické specifikace | [15 empty] | P | 3
661 | K | PT.0659 | Koleno 90° (R=1,5D) DN25 (Ø33,7x2,9mm) | ks | 6 |  | 0 |  |  |  | základní |  | 0 | 0 | 0 | 0 | 0 | 4 | K | 3 | ROZPOCET | 0 | 0 | 0 | 0 | 0 | 1 | 0 | 4 | 832402548
| PP |  | Koleno 90° (R=1,5D) DN25 (Ø33,7x2,9mm) | [15 empty] | PP | 3
| P |  | Poznámka k položce: N D,M ocel + nátěr říční voda Kompletní specifikace technologie dle TZ / Technické specifikace | [15 empty] | P | 3
662 | K | PT.0660 | Kohout kulový 1", vnitřní/vnitřní, ruční páka | ks | 3 |  | 0 |  |  |  | základní |  | 0 | 0 | 0 | 0 | 0 | 4 | K | 3 | ROZPOCET | 0 | 0 | 0 | 0 | 0 | 1 | 0 | 4 | 1515799845
| PP |  | Kohout kulový 1", vnitřní/vnitřní, ruční páka | [15 empty] | PP | 3
| P |  | Poznámka k položce: N D,M mosaz-chrom říční voda Kompletní specifikace technologie dle TZ / Technické specifikace | [15 empty] | P | 3
663 | K | PT.0661 | Vsuvka návarová s vnějším závitem 1" | ks | 2 |  | 0 |  |  |  | základní |  | 0 | 0 | 0 | 0 | 0 | 4 | K | 3 | ROZPOCET | 0 | 0 | 0 | 0 | 0 | 1 | 0 | 4 | 1608507038
| PP |  | Vsuvka návarová s vnějším závitem 1" | [15 empty] | PP | 3
| P |  | Poznámka k položce: N D,M ocel + nátěr říční voda Kompletní specifikace technologie dle TZ / Technické specifikace | [15 empty] | P | 3
664 | K | PT.0662 | Šroubení závitové 1" vnitřní/vnější | ks | 1 |  | 0 |  |  |  | základní |  | 0 | 0 | 0 | 0 | 0 | 4 | K | 3 | ROZPOCET | 0 | 0 | 0 | 0 | 0 | 1 | 0 | 4 | -1549163903
| PP |  | Šroubení závitové 1" vnitřní/vnější | [15 empty] | PP | 3
| P |  | Poznámka k položce: N D,M ocel + nátěr říční voda Kompletní specifikace technologie dle TZ / Technické specifikace | [15 empty] | P | 3
665 | K | PT.0663 | Objímka DN25, závitová tyč M8, kotvení do betonu, spojovací materiál | ks | 3 |  | 0 |  |  |  | základní |  | 0 | 0 | 0 | 0 | 0 | 4 | K | 3 | ROZPOCET | 0 | 0 | 0 | 0 | 0 | 1 | 0 | 4 | 460938505
| PP |  | Objímka DN25, závitová tyč M8, kotvení do betonu, spojovací materiál | [15 empty] | PP | 3
| P |  | Poznámka k položce: N D,M pozink říční voda Kompletní specifikace technologie dle TZ / Technické specifikace | [15 empty] | P | 3
| D | 02.24.02.PT | 25-P-305-02-DN40-POTRUBÍ ZTEKUCOVADLO DO ROZPLAVOVAČŮ |  |  |  | 0 | [5 empty] | 0 |  | 0 |  | 0 | 1 | D | 2 | ROZPOCET | [6 empty] | 0
666 | K | PT.0664 | Trubka svařovaná DN40 (Ø48,3x2,9mm) | m | 10 |  | 0 |  |  |  | základní |  | 0 | 0 | 0 | 0 | 0 | 4 | K | 3 | ROZPOCET | 0 | 0 | 0 | 0 | 0 | 1 | 0 | 4 | 1220926509
| PP |  | Trubka svařovaná DN40 (Ø48,3x2,9mm) | [15 empty] | PP | 3
| P |  | Poznámka k položce: N D,M ocel + nátěr říční voda Kompletní specifikace technologie dle TZ / Technické specifikace | [15 empty] | P | 3
667 | K | PT.0665 | Koleno 90° (R=1,5D) DN40 (Ø48,3x2,9mm) | ks | 10 |  | 0 |  |  |  | základní |  | 0 | 0 | 0 | 0 | 0 | 4 | K | 3 | ROZPOCET | 0 | 0 | 0 | 0 | 0 | 1 | 0 | 4 | -268968227
| PP |  | Koleno 90° (R=1,5D) DN40 (Ø48,3x2,9mm) | [15 empty] | PP | 3
| P |  | Poznámka k položce: N D,M ocel + nátěr říční voda Kompletní specifikace technologie dle TZ / Technické specifikace | [15 empty] | P | 3
668 | K | PT.0666 | Příruba plochá přivařovací DN40, PN16, ČSN EN 1092-1 | ks | 4 |  | 0 |  |  |  | základní |  | 0 | 0 | 0 | 0 | 0 | 4 | K | 3 | ROZPOCET | 0 | 0 | 0 | 0 | 0 | 1 | 0 | 4 | 1767052171
| PP |  | Příruba plochá přivařovací DN40, PN16, ČSN EN 1092-1 | [15 empty] | PP | 3
| P |  | Poznámka k položce: N D,M ocel + nátěr říční voda Kompletní specifikace technologie dle TZ / Technické specifikace | [15 empty] | P | 3
669 | K | PT.0667 | Spoj přírubový DN40, PN16, příruba-příruba (šrouby, matice, podložky, přírubové těsnění) | ks | 4 |  | 0 |  |  |  | základní |  | 0 | 0 | 0 | 0 | 0 | 4 | K | 3 | ROZPOCET | 0 | 0 | 0 | 0 | 0 | 1 | 0 | 4 | -682137508
| PP |  | Spoj přírubový DN40, PN16, příruba-příruba (šrouby, matice, podložky, přírubové těsnění) | [15 empty] | PP | 3
| P |  | Poznámka k položce: N D,M pozink říční voda Kompletní specifikace technologie dle TZ / Technické specifikace | [15 empty] | P | 3
670 | K | PT.0668 | Vsuvka návarová s vnějším závitem 6/4" | ks | 8 |  | 0 |  |  |  | základní |  | 0 | 0 | 0 | 0 | 0 | 4 | K | 3 | ROZPOCET | 0 | 0 | 0 | 0 | 0 | 1 | 0 | 4 | -636875470
| PP |  | Vsuvka návarová s vnějším závitem 6/4" | [15 empty] | PP | 3
| P |  | Poznámka k položce: N D,M ocel + nátěr říční voda Kompletní specifikace technologie dle TZ / Technické specifikace | [15 empty] | P | 3
671 | K | PT.0669 | Šroubení závitové 6/4" vnitřní/vnější | ks | 2 |  | 0 |  |  |  | základní |  | 0 | 0 | 0 | 0 | 0 | 4 | K | 3 | ROZPOCET | 0 | 0 | 0 | 0 | 0 | 1 | 0 | 4 | 847739717
| PP |  | Šroubení závitové 6/4" vnitřní/vnější | [15 empty] | PP | 3
| P |  | Poznámka k položce: N D,M ocel + nátěr říční voda Kompletní specifikace technologie dle TZ / Technické specifikace | [15 empty] | P | 3
672 | K | PT.0670 | Kohout kulový 6/4", vnitřní/vnitřní, ruční páka | ks | 2 |  | 0 |  |  |  | základní |  | 0 | 0 | 0 | 0 | 0 | 4 | K | 3 | ROZPOCET | 0 | 0 | 0 | 0 | 0 | 1 | 0 | 4 | 884579763
| PP |  | Kohout kulový 6/4", vnitřní/vnitřní, ruční páka | [15 empty] | PP | 3
| P |  | Poznámka k položce: N D,M mosaz-chrom říční voda Kompletní specifikace technologie dle TZ / Technické specifikace | [15 empty] | P | 3
673 | K | PT.0671 | Ventil závitový 6/4", vnitřní/vnitřní, pneumatický pohon | ks | 2 |  | 0 |  |  |  | základní |  | 0 | 0 | 0 | 0 | 0 | 4 | K | 3 | ROZPOCET | 0 | 0 | 0 | 0 | 0 | 1 | 0 | 4 | 929137181
| PP |  | Ventil závitový 6/4", vnitřní/vnitřní, pneumatický pohon | [15 empty] | PP | 3
| P |  | Poznámka k položce: N M říční voda dodávka Sacmi Kompletní specifikace technologie dle TZ / Technické specifikace | [15 empty] | P | 3
674 | K | PT.0672 | Ventil regulační přírubový DN40 PN16", pneumatický pohon | ks | 2 |  | 0 |  |  |  | základní |  | 0 | 0 | 0 | 0 | 0 | 4 | K | 3 | ROZPOCET | 0 | 0 | 0 | 0 | 0 | 1 | 0 | 4 | 743249754
| PP |  | Ventil regulační přírubový DN40 PN16", pneumatický pohon | [15 empty] | PP | 3
| P |  | Poznámka k položce: N M říční voda dodávka Sacmi Kompletní specifikace technologie dle TZ / Technické specifikace | [15 empty] | P | 3
675 | K | PT.0673 | Objímka DN40, závitová tyč M10, kotvení do betonu, spojovací materiál | ks | 2 |  | 0 |  |  |  | základní |  | 0 | 0 | 0 | 0 | 0 | 4 | K | 3 | ROZPOCET | 0 | 0 | 0 | 0 | 0 | 1 | 0 | 4 | -2070788771
| PP |  | Objímka DN40, závitová tyč M10, kotvení do betonu, spojovací materiál | [15 empty] | PP | 3
| P |  | Poznámka k položce: N D,M pozink říční voda Kompletní specifikace technologie dle TZ / Technické specifikace | [15 empty] | P | 3
676 | K | PT.0674 | Konzola DN40 - objímka DN40, závitová tyč M10, L50 - 650mm, kotvení do betonu, spojovací materiál | ks | 2 |  | 0 |  |  |  | základní |  | 0 | 0 | 0 | 0 | 0 | 4 | K | 3 | ROZPOCET | 0 | 0 | 0 | 0 | 0 | 1 | 0 | 4 | 264820792
| PP |  | Konzola DN40 - objímka DN40, závitová tyč M10, L50 - 650mm, kotvení do betonu, spojovací materiál | [15 empty] | PP | 3
| P |  | Poznámka k položce: N D,M ocel + nátěr říční voda Kompletní specifikace technologie dle TZ / Technické specifikace | [15 empty] | P | 3
| D | 02.24.03.PT | 25-P-305-03-DN20-OPLACHY BM |  |  |  | 0 | [5 empty] | 0 |  | 0 |  | 0 | 1 | D | 2 | ROZPOCET | [6 empty] | 0
677 | K | PT.0675 | Trubka svařovaná DN25 (Ø33,7x2,9mm) | m | 13 |  | 0 |  |  |  | základní |  | 0 | 0 | 0 | 0 | 0 | 4 | K | 3 | ROZPOCET | 0 | 0 | 0 | 0 | 0 | 1 | 0 | 4 | -1406473743
| PP |  | Trubka svařovaná DN25 (Ø33,7x2,9mm) | [15 empty] | PP | 3
| P |  | Poznámka k položce: N D,M ocel + nátěr říční voda Kompletní specifikace technologie dle TZ / Technické specifikace | [15 empty] | P | 3
678 | K | PT.0676 | Trubka svařovaná DN20 (Ø26,9x2,9mm) | m | 12 |  | 0 |  |  |  | základní |  | 0 | 0 | 0 | 0 | 0 | 4 | K | 3 | ROZPOCET | 0 | 0 | 0 | 0 | 0 | 1 | 0 | 4 | 925410932
| PP |  | Trubka svařovaná DN20 (Ø26,9x2,9mm) | [15 empty] | PP | 3
| P |  | Poznámka k položce: N D,M ocel + nátěr říční voda Kompletní specifikace technologie dle TZ / Technické specifikace | [15 empty] | P | 3
679 | K | PT.0677 | Koleno 90° (R=1,5D) DN25 (Ø33,7x2,9mm) | ks | 3 |  | 0 |  |  |  | základní |  | 0 | 0 | 0 | 0 | 0 | 4 | K | 3 | ROZPOCET | 0 | 0 | 0 | 0 | 0 | 1 | 0 | 4 | 1954131053
| PP |  | Koleno 90° (R=1,5D) DN25 (Ø33,7x2,9mm) | [15 empty] | PP | 3
| P |  | Poznámka k položce: N D,M ocel + nátěr říční voda Kompletní specifikace technologie dle TZ / Technické specifikace | [15 empty] | P | 3
680 | K | PT.0678 | Koleno 90° (R=1,5D) DN20 (Ø26,9x2,9mm) | ks | 1 |  | 0 |  |  |  | základní |  | 0 | 0 | 0 | 0 | 0 | 4 | K | 3 | ROZPOCET | 0 | 0 | 0 | 0 | 0 | 1 | 0 | 4 | 1506140854
| PP |  | Koleno 90° (R=1,5D) DN20 (Ø26,9x2,9mm) | [15 empty] | PP | 3
| P |  | Poznámka k položce: N D,M ocel + nátěr říční voda Kompletní specifikace technologie dle TZ / Technické specifikace | [15 empty] | P | 3
681 | K | PT.0679 | T-kus přímý redukovaný DN25/20 (Ø33,7x2,9mm / Ø26,9x2,9mm) | ks | 1 |  | 0 |  |  |  | základní |  | 0 | 0 | 0 | 0 | 0 | 4 | K | 3 | ROZPOCET | 0 | 0 | 0 | 0 | 0 | 1 | 0 | 4 | 612663853
| PP |  | T-kus přímý redukovaný DN25/20 (Ø33,7x2,9mm / Ø26,9x2,9mm) | [15 empty] | PP | 3
| P |  | Poznámka k položce: N D,M ocel + nátěr říční voda Kompletní specifikace technologie dle TZ / Technické specifikace | [15 empty] | P | 3
682 | K | PT.0680 | Redukce koncentrická DN25/20 (Ø33,7x2,9mm/Ø26,9x2,9mm) | ks | 1 |  | 0 |  |  |  | základní |  | 0 | 0 | 0 | 0 | 0 | 4 | K | 3 | ROZPOCET | 0 | 0 | 0 | 0 | 0 | 1 | 0 | 4 | 2043127031
| PP |  | Redukce koncentrická DN25/20 (Ø33,7x2,9mm/Ø26,9x2,9mm) | [15 empty] | PP | 3
| P |  | Poznámka k položce: N D,M ocel + nátěr říční voda Kompletní specifikace technologie dle TZ / Technické specifikace | [15 empty] | P | 3
683 | K | PT.0681 | Vsuvka návarová s vnějším závitem 1" | ks | 2 |  | 0 |  |  |  | základní |  | 0 | 0 | 0 | 0 | 0 | 4 | K | 3 | ROZPOCET | 0 | 0 | 0 | 0 | 0 | 1 | 0 | 4 | -1489189391
| PP |  | Vsuvka návarová s vnějším závitem 1" | [15 empty] | PP | 3
| P |  | Poznámka k položce: N D,M ocel + nátěr říční voda Kompletní specifikace technologie dle TZ / Technické specifikace | [15 empty] | P | 3
684 | K | PT.0682 | Kohout kulový 1", vnitřní/vnitřní, ruční páka | ks | 2 |  | 0 |  |  |  | základní |  | 0 | 0 | 0 | 0 | 0 | 4 | K | 3 | ROZPOCET | 0 | 0 | 0 | 0 | 0 | 1 | 0 | 4 | 1787642592
| PP |  | Kohout kulový 1", vnitřní/vnitřní, ruční páka | [15 empty] | PP | 3
| P |  | Poznámka k položce: N D,M mosaz-chrom říční voda Kompletní specifikace technologie dle TZ / Technické specifikace | [15 empty] | P | 3
685 | K | PT.0683 | Objímka DN25, závitová tyč M8, kotvení do betonu, spojovací materiál | ks | 2 |  | 0 |  |  |  | základní |  | 0 | 0 | 0 | 0 | 0 | 4 | K | 3 | ROZPOCET | 0 | 0 | 0 | 0 | 0 | 1 | 0 | 4 | 195582097
| PP |  | Objímka DN25, závitová tyč M8, kotvení do betonu, spojovací materiál | [15 empty] | PP | 3
| P |  | Poznámka k položce: N D,M pozink říční voda Kompletní specifikace technologie dle TZ / Technické specifikace | [15 empty] | P | 3
686 | K | PT.0684 | Objímka DN25, závitová tyč M8, kotvení k ocelové konstrukci, spojovací materiál | ks | 8 |  | 0 |  |  |  | základní |  | 0 | 0 | 0 | 0 | 0 | 4 | K | 3 | ROZPOCET | 0 | 0 | 0 | 0 | 0 | 1 | 0 | 4 | -1176927897
| PP |  | Objímka DN25, závitová tyč M8, kotvení k ocelové konstrukci, spojovací materiál | [15 empty] | PP | 3
| P |  | Poznámka k položce: N D,M pozink říční voda Kompletní specifikace technologie dle TZ / Technické specifikace | [15 empty] | P | 3
687 | K | PT.0685 | Objímka DN20, závitová tyč M8, kotvení do betonu, spojovací materiál | ks | 8 |  | 0 |  |  |  | základní |  | 0 | 0 | 0 | 0 | 0 | 4 | K | 3 | ROZPOCET | 0 | 0 | 0 | 0 | 0 | 1 | 0 | 4 | -475076882
| PP |  | Objímka DN20, závitová tyč M8, kotvení do betonu, spojovací materiál | [15 empty] | PP | 3
| P |  | Poznámka k položce: N D,M pozink říční voda Kompletní specifikace technologie dle TZ / Technické specifikace | [15 empty] | P | 3
| D | 02.24.04.PT | 25-P-305-04-DN50-PŘÍVOD K HYDRANTU |  |  |  | 0 | [5 empty] | 0 |  | 0 |  | 0 | 1 | D | 2 | ROZPOCET | [6 empty] | 0
688 | K | PT.0686 | Trubka svařovaná DN50 (Ø60,3x2,9mm) | m | 5 |  | 0 |  |  |  | základní |  | 0 | 0 | 0 | 0 | 0 | 4 | K | 3 | ROZPOCET | 0 | 0 | 0 | 0 | 0 | 1 | 0 | 4 | -1037390104
| PP |  | Trubka svařovaná DN50 (Ø60,3x2,9mm) | [15 empty] | PP | 3
| P |  | Poznámka k položce: N D,M ocel + nátěr říční voda Kompletní specifikace technologie dle TZ / Technické specifikace | [15 empty] | P | 3
689 | K | PT.0687 | Koleno 90° (R=1,5D) DN50 (Ø60,3x2,9mm) | ks | 3 |  | 0 |  |  |  | základní |  | 0 | 0 | 0 | 0 | 0 | 4 | K | 3 | ROZPOCET | 0 | 0 | 0 | 0 | 0 | 1 | 0 | 4 | -521458262
| PP |  | Koleno 90° (R=1,5D) DN50 (Ø60,3x2,9mm) | [15 empty] | PP | 3
| P |  | Poznámka k položce: N D,M ocel + nátěr říční voda Kompletní specifikace technologie dle TZ / Technické specifikace | [15 empty] | P | 3
690 | K | PT.0688 | Vsuvka návarová s vnějším závitem 2" | ks | 2 |  | 0 |  |  |  | základní |  | 0 | 0 | 0 | 0 | 0 | 4 | K | 3 | ROZPOCET | 0 | 0 | 0 | 0 | 0 | 1 | 0 | 4 | -514114587
| PP |  | Vsuvka návarová s vnějším závitem 2" | [15 empty] | PP | 3
| P |  | Poznámka k položce: N D,M ocel + nátěr říční voda Kompletní specifikace technologie dle TZ / Technické specifikace | [15 empty] | P | 3
691 | K | PT.0689 | Kohout kulový 2", vnitřní/vnitřní, ruční páka | ks | 1 |  | 0 |  |  |  | základní |  | 0 | 0 | 0 | 0 | 0 | 4 | K | 3 | ROZPOCET | 0 | 0 | 0 | 0 | 0 | 1 | 0 | 4 | 1848008624
| PP |  | Kohout kulový 2", vnitřní/vnitřní, ruční páka | [15 empty] | PP | 3
| P |  | Poznámka k položce: N D,M mosaz-chrom říční voda Kompletní specifikace technologie dle TZ / Technické specifikace | [15 empty] | P | 3
692 | K | PT.0690 | Šroubení závitové 2" vnitřní/vnější | ks | 1 |  | 0 |  |  |  | základní |  | 0 | 0 | 0 | 0 | 0 | 4 | K | 3 | ROZPOCET | 0 | 0 | 0 | 0 | 0 | 1 | 0 | 4 | -667774376
| PP |  | Šroubení závitové 2" vnitřní/vnější | [15 empty] | PP | 3
| P |  | Poznámka k položce: N D,M ocel + nátěr říční voda Kompletní specifikace technologie dle TZ / Technické specifikace | [15 empty] | P | 3
693 | K | PT.0691 | Objímka DN50, závitová tyč M10, kotvení do betonu | ks | 3 |  | 0 |  |  |  | základní |  | 0 | 0 | 0 | 0 | 0 | 4 | K | 3 | ROZPOCET | 0 | 0 | 0 | 0 | 0 | 1 | 0 | 4 | 335631496
| PP |  | Objímka DN50, závitová tyč M10, kotvení do betonu | [15 empty] | PP | 3
| P |  | Poznámka k položce: N D,M pozink říční voda Kompletní specifikace technologie dle TZ / Technické specifikace | [15 empty] | P | 3
| D | 02.24.05.PT | 25-P-305-05-DN20-OPLACHY PODLAH KRUHOVÉ NÁDRŽE |  |  |  | 0 | [5 empty] | 0 |  | 0 |  | 0 | 1 | D | 2 | ROZPOCET | [6 empty] | 0
694 | K | PT.0692 | Trubka svařovaná DN20 (Ø26,9x2,9mm) | m | 18 |  | 0 |  |  |  | základní |  | 0 | 0 | 0 | 0 | 0 | 4 | K | 3 | ROZPOCET | 0 | 0 | 0 | 0 | 0 | 1 | 0 | 4 | 124082598
| PP |  | Trubka svařovaná DN20 (Ø26,9x2,9mm) | [15 empty] | PP | 3
| P |  | Poznámka k položce: N D,M ocel + nátěr říční voda Kompletní specifikace technologie dle TZ / Technické specifikace | [15 empty] | P | 3
695 | K | PT.0693 | Koleno 90° (R=1,5D) DN20 (Ø26,9x2,9mm) | ks | 8 |  | 0 |  |  |  | základní |  | 0 | 0 | 0 | 0 | 0 | 4 | K | 3 | ROZPOCET | 0 | 0 | 0 | 0 | 0 | 1 | 0 | 4 | -317575247
| PP |  | Koleno 90° (R=1,5D) DN20 (Ø26,9x2,9mm) | [15 empty] | PP | 3
| P |  | Poznámka k položce: N D,M ocel + nátěr říční voda Kompletní specifikace technologie dle TZ / Technické specifikace | [15 empty] | P | 3
696 | K | PT.0694 | Vsuvka návarová s vnějším závitem 3/4" | ks | 2 |  | 0 |  |  |  | základní |  | 0 | 0 | 0 | 0 | 0 | 4 | K | 3 | ROZPOCET | 0 | 0 | 0 | 0 | 0 | 1 | 0 | 4 | -1024083071
| PP |  | Vsuvka návarová s vnějším závitem 3/4" | [15 empty] | PP | 3
| P |  | Poznámka k položce: N D,M ocel + nátěr říční voda Kompletní specifikace technologie dle TZ / Technické specifikace | [15 empty] | P | 3
697 | K | PT.0695 | Kohout kulový 3/4", vnitřní/vnitřní, ruční páka | ks | 2 |  | 0 |  |  |  | základní |  | 0 | 0 | 0 | 0 | 0 | 4 | K | 3 | ROZPOCET | 0 | 0 | 0 | 0 | 0 | 1 | 0 | 4 | 871256247
| PP |  | Kohout kulový 3/4", vnitřní/vnitřní, ruční páka | [15 empty] | PP | 3
| P |  | Poznámka k položce: N D,M mosaz-chrom říční voda Kompletní specifikace technologie dle TZ / Technické specifikace | [15 empty] | P | 3
698 | K | PT.0696 | Objímka DN20, závitová tyč M8, kotvení do betonu | ks | 11 |  | 0 |  |  |  | základní |  | 0 | 0 | 0 | 0 | 0 | 4 | K | 3 | ROZPOCET | 0 | 0 | 0 | 0 | 0 | 1 | 0 | 4 | -78644818
| PP |  | Objímka DN20, závitová tyč M8, kotvení do betonu | [15 empty] | PP | 3
| P |  | Poznámka k položce: N D,M pozink říční voda Kompletní specifikace technologie dle TZ / Technické specifikace | [15 empty] | P | 3
| D | 02.24.06.PT | 25-P-305-06-DN20-OPLACHY VIBRAČNÍCH SÍT, PROSTOR NAD KRUHOVÝMI NÁDRŽEMI |  |  |  | 0 | [5 empty] | 0 |  | 0 |  | 0 | 1 | D | 2 | ROZPOCET | [6 empty] | 0
699 | K | PT.0697 | Trubka svařovaná DN20 (Ø26,9x2,9mm) | m | 20 |  | 0 |  |  |  | základní |  | 0 | 0 | 0 | 0 | 0 | 4 | K | 3 | ROZPOCET | 0 | 0 | 0 | 0 | 0 | 1 | 0 | 4 | 654701060
| PP |  | Trubka svařovaná DN20 (Ø26,9x2,9mm) | [15 empty] | PP | 3
| P |  | Poznámka k položce: N D,M ocel + nátěr říční voda Kompletní specifikace technologie dle TZ / Technické specifikace | [15 empty] | P | 3
700 | K | PT.0698 | Koleno 90° (R=1,5D) DN20 (Ø26,9x2,9mm) | ks | 11 |  | 0 |  |  |  | základní |  | 0 | 0 | 0 | 0 | 0 | 4 | K | 3 | ROZPOCET | 0 | 0 | 0 | 0 | 0 | 1 | 0 | 4 | -647821415
| PP |  | Koleno 90° (R=1,5D) DN20 (Ø26,9x2,9mm) | [15 empty] | PP | 3
| P |  | Poznámka k položce: N D,M ocel + nátěr říční voda Kompletní specifikace technologie dle TZ / Technické specifikace | [15 empty] | P | 3
701 | K | PT.0699 | Vsuvka návarová s vnějším závitem 3/4" | ks | 3 |  | 0 |  |  |  | základní |  | 0 | 0 | 0 | 0 | 0 | 4 | K | 3 | ROZPOCET | 0 | 0 | 0 | 0 | 0 | 1 | 0 | 4 | 236475574
| PP |  | Vsuvka návarová s vnějším závitem 3/4" | [15 empty] | PP | 3
| P |  | Poznámka k položce: N D,M ocel + nátěr říční voda Kompletní specifikace technologie dle TZ / Technické specifikace | [15 empty] | P | 3
702 | K | PT.0700 | Kohout kulový 3/4", vnitřní/vnitřní, ruční páka | ks | 3 |  | 0 |  |  |  | základní |  | 0 | 0 | 0 | 0 | 0 | 4 | K | 3 | ROZPOCET | 0 | 0 | 0 | 0 | 0 | 1 | 0 | 4 | 1635727499
| PP |  | Kohout kulový 3/4", vnitřní/vnitřní, ruční páka | [15 empty] | PP | 3
| P |  | Poznámka k položce: N D,M mosaz-chrom říční voda Kompletní specifikace technologie dle TZ / Technické specifikace | [15 empty] | P | 3
703 | K | PT.0701 | Objímka DN20, závitová tyč M8, kotvení do betonu | ks | 14 |  | 0 |  |  |  | základní |  | 0 | 0 | 0 | 0 | 0 | 4 | K | 3 | ROZPOCET | 0 | 0 | 0 | 0 | 0 | 1 | 0 | 4 | -471500010
| PP |  | Objímka DN20, závitová tyč M8, kotvení do betonu | [15 empty] | PP | 3
| P |  | Poznámka k položce: N D,M pozink říční voda Kompletní specifikace technologie dle TZ / Technické specifikace | [15 empty] | P | 3
| D | 02.25.PT | Říční voda RS |  |  |  | 0 | [5 empty] | 0 |  | 0 |  | 0 | 1 | D | 1 | ROZPOCET | [6 empty] | 0
| D | 02.25.01.PT | 25-P-306-01-DN65-HLAVNÍ ROZVOD |  |  |  | 0 | [5 empty] | 0 |  | 0 |  | 0 | 1 | D | 2 | ROZPOCET | [6 empty] | 0
704 | K | PT.0702 | Trubka svařovaná DN65 (Ø76,1x3,2mm) | m | 17 |  | 0 |  |  |  | základní |  | 0 | 0 | 0 | 0 | 0 | 4 | K | 3 | ROZPOCET | 0 | 0 | 0 | 0 | 0 | 1 | 0 | 4 | -1785088704
| PP |  | Trubka svařovaná DN65 (Ø76,1x3,2mm) | [15 empty] | PP | 3
| P |  | Poznámka k položce: N D,M ocel + nátěr říční voda Kompletní specifikace technologie dle TZ / Technické specifikace | [15 empty] | P | 3
705 | K | PT.0703 | Trubka svařovaná DN50 (Ø60,3x2,9mm) | m | 12 |  | 0 |  |  |  | základní |  | 0 | 0 | 0 | 0 | 0 | 4 | K | 3 | ROZPOCET | 0 | 0 | 0 | 0 | 0 | 1 | 0 | 4 | 254462792
| PP |  | Trubka svařovaná DN50 (Ø60,3x2,9mm) | [15 empty] | PP | 3
| P |  | Poznámka k položce: N D,M ocel + nátěr říční voda Kompletní specifikace technologie dle TZ / Technické specifikace | [15 empty] | P | 3
706 | K | PT.0704 | Trubka svařovaná DN40 (Ø48,3x2,9mm) | m | 12 |  | 0 |  |  |  | základní |  | 0 | 0 | 0 | 0 | 0 | 4 | K | 3 | ROZPOCET | 0 | 0 | 0 | 0 | 0 | 1 | 0 | 4 | -1071761135
| PP |  | Trubka svařovaná DN40 (Ø48,3x2,9mm) | [15 empty] | PP | 3
| P |  | Poznámka k položce: N D,M ocel + nátěr říční voda Kompletní specifikace technologie dle TZ / Technické specifikace | [15 empty] | P | 3
707 | K | PT.0705 | T-kus přímý DN65 (Ø76,1x3,2mm) | ks | 1 |  | 0 |  |  |  | základní |  | 0 | 0 | 0 | 0 | 0 | 4 | K | 3 | ROZPOCET | 0 | 0 | 0 | 0 | 0 | 1 | 0 | 4 | 1902316826
| PP |  | T-kus přímý DN65 (Ø76,1x3,2mm) | [15 empty] | PP | 3
| P |  | Poznámka k položce: N D,M ocel + nátěr říční voda Kompletní specifikace technologie dle TZ / Technické specifikace | [15 empty] | P | 3
708 | K | PT.0706 | T-kus přímý DN40 (Ø48,3x2,9mm) | ks | 1 |  | 0 |  |  |  | základní |  | 0 | 0 | 0 | 0 | 0 | 4 | K | 3 | ROZPOCET | 0 | 0 | 0 | 0 | 0 | 1 | 0 | 4 | 1118299924
| PP |  | T-kus přímý DN40 (Ø48,3x2,9mm) | [15 empty] | PP | 3
| P |  | Poznámka k položce: N D,M ocel + nátěr říční voda Kompletní specifikace technologie dle TZ / Technické specifikace | [15 empty] | P | 3
709 | K | PT.0707 | Redukce koncentrická DN65/50 (Ø76,1x3,2mm/Ø60,3x2,9mm) | ks | 2 |  | 0 |  |  |  | základní |  | 0 | 0 | 0 | 0 | 0 | 4 | K | 3 | ROZPOCET | 0 | 0 | 0 | 0 | 0 | 1 | 0 | 4 | 1441306920
| PP |  | Redukce koncentrická DN65/50 (Ø76,1x3,2mm/Ø60,3x2,9mm) | [15 empty] | PP | 3
| P |  | Poznámka k položce: N D,M ocel + nátěr říční voda Kompletní specifikace technologie dle TZ / Technické specifikace | [15 empty] | P | 3
710 | K | PT.0708 | Redukce koncentrická DN50/40 (Ø60,3x3,2mm/Ø48,3x2,9mm) | ks | 1 |  | 0 |  |  |  | základní |  | 0 | 0 | 0 | 0 | 0 | 4 | K | 3 | ROZPOCET | 0 | 0 | 0 | 0 | 0 | 1 | 0 | 4 | 1515645133
| PP |  | Redukce koncentrická DN50/40 (Ø60,3x3,2mm/Ø48,3x2,9mm) | [15 empty] | PP | 3
| P |  | Poznámka k položce: N D,M ocel + nátěr říční voda Kompletní specifikace technologie dle TZ / Technické specifikace | [15 empty] | P | 3
711 | K | PT.0709 | Redukce koncentrická DN50/20 (Ø60,3x3,2mm/Ø26,9x2,9mm) | ks | 1 |  | 0 |  |  |  | základní |  | 0 | 0 | 0 | 0 | 0 | 4 | K | 3 | ROZPOCET | 0 | 0 | 0 | 0 | 0 | 1 | 0 | 4 | 1089350580
| PP |  | Redukce koncentrická DN50/20 (Ø60,3x3,2mm/Ø26,9x2,9mm) | [15 empty] | PP | 3
| P |  | Poznámka k položce: N D,M ocel + nátěr říční voda Kompletní specifikace technologie dle TZ / Technické specifikace | [15 empty] | P | 3
712 | K | PT.0710 | Redukce koncentrická DN40/20 (Ø48,3x3,2mm/Ø26,9x2,9mm) | ks | 2 |  | 0 |  |  |  | základní |  | 0 | 0 | 0 | 0 | 0 | 4 | K | 3 | ROZPOCET | 0 | 0 | 0 | 0 | 0 | 1 | 0 | 4 | -1006576115
| PP |  | Redukce koncentrická DN40/20 (Ø48,3x3,2mm/Ø26,9x2,9mm) | [15 empty] | PP | 3
| P |  | Poznámka k položce: N D,M ocel + nátěr říční voda Kompletní specifikace technologie dle TZ / Technické specifikace | [15 empty] | P | 3
713 | K | PT.0711 | Koleno 90° (R=1,5D) DN65 (Ø76,1x3,2mm) | ks | 5 |  | 0 |  |  |  | základní |  | 0 | 0 | 0 | 0 | 0 | 4 | K | 3 | ROZPOCET | 0 | 0 | 0 | 0 | 0 | 1 | 0 | 4 | 1329512015
| PP |  | Koleno 90° (R=1,5D) DN65 (Ø76,1x3,2mm) | [15 empty] | PP | 3
| P |  | Poznámka k položce: N D,M ocel + nátěr říční voda Kompletní specifikace technologie dle TZ / Technické specifikace | [15 empty] | P | 3
714 | K | PT.0712 | Koleno 45° (R=1,5D) DN50 (Ø60,3x2,9mm) | ks | 1 |  | 0 |  |  |  | základní |  | 0 | 0 | 0 | 0 | 0 | 4 | K | 3 | ROZPOCET | 0 | 0 | 0 | 0 | 0 | 1 | 0 | 4 | 1225626374
| PP |  | Koleno 45° (R=1,5D) DN50 (Ø60,3x2,9mm) | [15 empty] | PP | 3
| P |  | Poznámka k položce: N D,M ocel + nátěr říční voda Kompletní specifikace technologie dle TZ / Technické specifikace | [15 empty] | P | 3
715 | K | PT.0713 | Koleno 45° (R=1,5D) DN40 (Ø48,3x2,9mm) | ks | 5 |  | 0 |  |  |  | základní |  | 0 | 0 | 0 | 0 | 0 | 4 | K | 3 | ROZPOCET | 0 | 0 | 0 | 0 | 0 | 1 | 0 | 4 | -1877662462
| PP |  | Koleno 45° (R=1,5D) DN40 (Ø48,3x2,9mm) | [15 empty] | PP | 3
| P |  | Poznámka k položce: N D,M ocel + nátěr říční voda Kompletní specifikace technologie dle TZ / Technické specifikace | [15 empty] | P | 3
716 | K | PT.0714 | T-kus přímý redukovaný DN50/20 (Ø60,3x2,9mm / Ø26,9x2,9mm) | ks | 2 |  | 0 |  |  |  | základní |  | 0 | 0 | 0 | 0 | 0 | 4 | K | 3 | ROZPOCET | 0 | 0 | 0 | 0 | 0 | 1 | 0 | 4 | 812818711
| PP |  | T-kus přímý redukovaný DN50/20 (Ø60,3x2,9mm / Ø26,9x2,9mm) | [15 empty] | PP | 3
| P |  | Poznámka k položce: N D,M ocel + nátěr říční voda Kompletní specifikace technologie dle TZ / Technické specifikace | [15 empty] | P | 3
717 | K | PT.0715 | T-kus přímý redukovaný DN50/25 (Ø60,3x2,9mm / Ø33,7x2,9mm) | ks | 2 |  | 0 |  |  |  | základní |  | 0 | 0 | 0 | 0 | 0 | 4 | K | 3 | ROZPOCET | 0 | 0 | 0 | 0 | 0 | 1 | 0 | 4 | -1843376485
| PP |  | T-kus přímý redukovaný DN50/25 (Ø60,3x2,9mm / Ø33,7x2,9mm) | [15 empty] | PP | 3
| P |  | Poznámka k položce: N D,M ocel + nátěr říční voda Kompletní specifikace technologie dle TZ / Technické specifikace | [15 empty] | P | 3
718 | K | PT.0716 | T-kus přímý DN40 (Ø48,3x2,9mm) | ks | 1 |  | 0 |  |  |  | základní |  | 0 | 0 | 0 | 0 | 0 | 4 | K | 3 | ROZPOCET | 0 | 0 | 0 | 0 | 0 | 1 | 0 | 4 | -362293087
| PP |  | T-kus přímý DN40 (Ø48,3x2,9mm) | [15 empty] | PP | 3
| P |  | Poznámka k položce: N D,M ocel + nátěr říční voda Kompletní specifikace technologie dle TZ / Technické specifikace | [15 empty] | P | 3
719 | K | PT.0717 | T-kus přímý redukovaný DN40/25 (Ø48,3x2,9mm / Ø33,7x2,9mm) | ks | 1 |  | 0 |  |  |  | základní |  | 0 | 0 | 0 | 0 | 0 | 4 | K | 3 | ROZPOCET | 0 | 0 | 0 | 0 | 0 | 1 | 0 | 4 | 1455471044
| PP |  | T-kus přímý redukovaný DN40/25 (Ø48,3x2,9mm / Ø33,7x2,9mm) | [15 empty] | PP | 3
| P |  | Poznámka k položce: N D,M ocel + nátěr říční voda Kompletní specifikace technologie dle TZ / Technické specifikace | [15 empty] | P | 3
720 | K | PT.0718 | Vsuvka návarová s vnějším závitem 2 1/2" | ks | 2 |  | 0 |  |  |  | základní |  | 0 | 0 | 0 | 0 | 0 | 4 | K | 3 | ROZPOCET | 0 | 0 | 0 | 0 | 0 | 1 | 0 | 4 | 900584168
| PP |  | Vsuvka návarová s vnějším závitem 2 1/2" | [15 empty] | PP | 3
| P |  | Poznámka k položce: N D,M ocel + nátěr říční voda Kompletní specifikace technologie dle TZ / Technické specifikace | [15 empty] | P | 3
721 | K | PT.0719 | Kohout kulový 2 1/2", vnitřní/vnitřní, ruční páka | ks | 1 |  | 0 |  |  |  | základní |  | 0 | 0 | 0 | 0 | 0 | 4 | K | 3 | ROZPOCET | 0 | 0 | 0 | 0 | 0 | 1 | 0 | 4 | -1471214109
| PP |  | Kohout kulový 2 1/2", vnitřní/vnitřní, ruční páka | [15 empty] | PP | 3
| P |  | Poznámka k položce: N D,M mosaz-chrom říční voda Kompletní specifikace technologie dle TZ / Technické specifikace | [15 empty] | P | 3
722 | K | PT.0720 | Šroubení závitové 2 1/2" vnitřní/vnější | ks | 1 |  | 0 |  |  |  | základní |  | 0 | 0 | 0 | 0 | 0 | 4 | K | 3 | ROZPOCET | 0 | 0 | 0 | 0 | 0 | 1 | 0 | 4 | -1063960882
| PP |  | Šroubení závitové 2 1/2" vnitřní/vnější | [15 empty] | PP | 3
| P |  | Poznámka k položce: N D,M ocel + nátěr říční voda Kompletní specifikace technologie dle TZ / Technické specifikace | [15 empty] | P | 3
723 | K | PT.0721 | Objímka DN40, závitová tyč M12, kotvení do betonu | ks | 4 |  | 0 |  |  |  | základní |  | 0 | 0 | 0 | 0 | 0 | 4 | K | 3 | ROZPOCET | 0 | 0 | 0 | 0 | 0 | 1 | 0 | 4 | -319951551
| PP |  | Objímka DN40, závitová tyč M12, kotvení do betonu | [15 empty] | PP | 3
| P |  | Poznámka k položce: N D,M pozink říční voda Kompletní specifikace technologie dle TZ / Technické specifikace | [15 empty] | P | 3
724 | K | PT.0722 | Objímka DN40, závitová tyč M12, kotvení k ocelové konstrukci | ks | 2 |  | 0 |  |  |  | základní |  | 0 | 0 | 0 | 0 | 0 | 4 | K | 3 | ROZPOCET | 0 | 0 | 0 | 0 | 0 | 1 | 0 | 4 | -58229284
| PP |  | Objímka DN40, závitová tyč M12, kotvení k ocelové konstrukci | [15 empty] | PP | 3
| P |  | Poznámka k položce: N D,M pozink říční voda Kompletní specifikace technologie dle TZ / Technické specifikace | [15 empty] | P | 3
725 | K | PT.0723 | Konzola DN50 - objímka DN50, závitová tyč M10, L50 - 350mm, kotvení k ocelové konstrukci, spojovací materiál | ks | 8 |  | 0 |  |  |  | základní |  | 0 | 0 | 0 | 0 | 0 | 4 | K | 3 | ROZPOCET | 0 | 0 | 0 | 0 | 0 | 1 | 0 | 4 | 302818382
| PP |  | Konzola DN50 - objímka DN50, závitová tyč M10, L50 - 350mm, kotvení k ocelové konstrukci, spojovací materiál | [15 empty] | PP | 3
| P |  | Poznámka k položce: N D,M ocel + nátěr říční voda Kompletní specifikace technologie dle TZ / Technické specifikace | [15 empty] | P | 3
726 | K | PT.0724 | Objímka DN65, závitová tyč M12, kotvení do betonu | ks | 2 |  | 0 |  |  |  | základní |  | 0 | 0 | 0 | 0 | 0 | 4 | K | 3 | ROZPOCET | 0 | 0 | 0 | 0 | 0 | 1 | 0 | 4 | 1916698759
| PP |  | Objímka DN65, závitová tyč M12, kotvení do betonu | [15 empty] | PP | 3
| P |  | Poznámka k položce: N D,M pozink říční voda Kompletní specifikace technologie dle TZ / Technické specifikace | [15 empty] | P | 3
727 | K | PT.0725 | Objímka DN65, závitová tyč M12, kotvení k ocelové konstrukci | ks | 1 |  | 0 |  |  |  | základní |  | 0 | 0 | 0 | 0 | 0 | 4 | K | 3 | ROZPOCET | 0 | 0 | 0 | 0 | 0 | 1 | 0 | 4 | 1944415311
| PP |  | Objímka DN65, závitová tyč M12, kotvení k ocelové konstrukci | [15 empty] | PP | 3
| P |  | Poznámka k položce: N D,M pozink říční voda Kompletní specifikace technologie dle TZ / Technické specifikace | [15 empty] | P | 3
728 | K | PT.0726 | Konzola DN65 - objímka DN65, závitová tyč M10, L50 - 400mm, kotvení k ocelové konstrukci, spojovací materiál | ks | 6 |  | 0 |  |  |  | základní |  | 0 | 0 | 0 | 0 | 0 | 4 | K | 3 | ROZPOCET | 0 | 0 | 0 | 0 | 0 | 1 | 0 | 4 | -865182983
| PP |  | Konzola DN65 - objímka DN65, závitová tyč M10, L50 - 400mm, kotvení k ocelové konstrukci, spojovací materiál | [15 empty] | PP | 3
| P |  | Poznámka k položce: N D,M ocel + nátěr říční voda Kompletní specifikace technologie dle TZ / Technické specifikace | [15 empty] | P | 3
| D | 02.25.02.PT | 25-P-306-02-DN20- OPLACH OKOLO NÁDRŽE |  |  |  | 0 | [5 empty] | 0 |  | 0 |  | 0 | 1 | D | 2 | ROZPOCET | [6 empty] | 0
729 | K | PT.0727 | Trubka svařovaná DN20 (Ø26,9x2,9mm) | m | 18 |  | 0 |  |  |  | základní |  | 0 | 0 | 0 | 0 | 0 | 4 | K | 3 | ROZPOCET | 0 | 0 | 0 | 0 | 0 | 1 | 0 | 4 | 1975738441
| PP |  | Trubka svařovaná DN20 (Ø26,9x2,9mm) | [15 empty] | PP | 3
| P |  | Poznámka k položce: N D,M ocel + nátěr říční voda Kompletní specifikace technologie dle TZ / Technické specifikace | [15 empty] | P | 3
730 | K | PT.0728 | Koleno 90° (R=1,5D) DN20 (Ø26,9x2,9mm) | ks | 4 |  | 0 |  |  |  | základní |  | 0 | 0 | 0 | 0 | 0 | 4 | K | 3 | ROZPOCET | 0 | 0 | 0 | 0 | 0 | 1 | 0 | 4 | 970699603
| PP |  | Koleno 90° (R=1,5D) DN20 (Ø26,9x2,9mm) | [15 empty] | PP | 3
| P |  | Poznámka k položce: N D,M ocel + nátěr říční voda Kompletní specifikace technologie dle TZ / Technické specifikace | [15 empty] | P | 3
731 | K | PT.0729 | Vsuvka návarová s vnějším závitem 3/4" | ks | 5 |  | 0 |  |  |  | základní |  | 0 | 0 | 0 | 0 | 0 | 4 | K | 3 | ROZPOCET | 0 | 0 | 0 | 0 | 0 | 1 | 0 | 4 | -1232365765
| PP |  | Vsuvka návarová s vnějším závitem 3/4" | [15 empty] | PP | 3
| P |  | Poznámka k položce: N D,M ocel + nátěr říční voda Kompletní specifikace technologie dle TZ / Technické specifikace | [15 empty] | P | 3
732 | K | PT.0730 | Kohout kulový 3/4", vnitřní/vnitřní, ruční páka | ks | 5 |  | 0 |  |  |  | základní |  | 0 | 0 | 0 | 0 | 0 | 4 | K | 3 | ROZPOCET | 0 | 0 | 0 | 0 | 0 | 1 | 0 | 4 | -1857821861
| PP |  | Kohout kulový 3/4", vnitřní/vnitřní, ruční páka | [15 empty] | PP | 3
| P |  | Poznámka k položce: N D,M mosaz-chrom říční voda Kompletní specifikace technologie dle TZ / Technické specifikace | [15 empty] | P | 3
733 | K | PT.0731 | Objímka DN20, závitová tyč M8, kotvení k ocelové konstrukci | ks | 13 |  | 0 |  |  |  | základní |  | 0 | 0 | 0 | 0 | 0 | 4 | K | 3 | ROZPOCET | 0 | 0 | 0 | 0 | 0 | 1 | 0 | 4 | 407770832
| PP |  | Objímka DN20, závitová tyč M8, kotvení k ocelové konstrukci | [15 empty] | PP | 3
| P |  | Poznámka k položce: N D,M pozink říční voda Kompletní specifikace technologie dle TZ / Technické specifikace | [15 empty] | P | 3
734 | K | PT.0732 | Konzola DN20 - objímka DN20, závitová tyč M10, L50 - 400mm, kotvení k ocelové konstrukci, spojovací materiál | ks | 1 |  | 0 |  |  |  | základní |  | 0 | 0 | 0 | 0 | 0 | 4 | K | 3 | ROZPOCET | 0 | 0 | 0 | 0 | 0 | 1 | 0 | 4 | -610960692
| PP |  | Konzola DN20 - objímka DN20, závitová tyč M10, L50 - 400mm, kotvení k ocelové konstrukci, spojovací materiál | [15 empty] | PP | 3
| P |  | Poznámka k položce: N D,M ocel + nátěr říční voda Kompletní specifikace technologie dle TZ / Technické specifikace | [15 empty] | P | 3
| D | 02.25.03.PT | 25-P-306-03-DN25-ŽLAB NADSÍTNÉ |  |  |  | 0 | [5 empty] | 0 |  | 0 |  | 0 | 1 | D | 2 | ROZPOCET | [6 empty] | 0
735 | K | PT.0733 | Trubka svařovaná DN25 (Ø33,7x2,9mm) | m | 8 |  | 0 |  |  |  | základní |  | 0 | 0 | 0 | 0 | 0 | 4 | K | 3 | ROZPOCET | 0 | 0 | 0 | 0 | 0 | 1 | 0 | 4 | -1344196213
| PP |  | Trubka svařovaná DN25 (Ø33,7x2,9mm) | [15 empty] | PP | 3
| P |  | Poznámka k položce: N D,M ocel + nátěr říční voda Kompletní specifikace technologie dle TZ / Technické specifikace | [15 empty] | P | 3
736 | K | PT.0734 | Koleno 90° (R=1,5D) DN25 (Ø33,7x2,9mm) | ks | 5 |  | 0 |  |  |  | základní |  | 0 | 0 | 0 | 0 | 0 | 4 | K | 3 | ROZPOCET | 0 | 0 | 0 | 0 | 0 | 1 | 0 | 4 | -766341877
| PP |  | Koleno 90° (R=1,5D) DN25 (Ø33,7x2,9mm) | [15 empty] | PP | 3
| P |  | Poznámka k položce: N D,M ocel + nátěr říční voda Kompletní specifikace technologie dle TZ / Technické specifikace | [15 empty] | P | 3
737 | K | PT.0735 | Vsuvka návarová s vnějším závitem 1" | ks | 2 |  | 0 |  |  |  | základní |  | 0 | 0 | 0 | 0 | 0 | 4 | K | 3 | ROZPOCET | 0 | 0 | 0 | 0 | 0 | 1 | 0 | 4 | -196287379
| PP |  | Vsuvka návarová s vnějším závitem 1" | [15 empty] | PP | 3
| P |  | Poznámka k položce: N D,M ocel + nátěr říční voda Kompletní specifikace technologie dle TZ / Technické specifikace | [15 empty] | P | 3
738 | K | PT.0736 | Kohout kulový 1", vnitřní/vnitřní, ruční páka | ks | 1 |  | 0 |  |  |  | základní |  | 0 | 0 | 0 | 0 | 0 | 4 | K | 3 | ROZPOCET | 0 | 0 | 0 | 0 | 0 | 1 | 0 | 4 | 1729003448
| PP |  | Kohout kulový 1", vnitřní/vnitřní, ruční páka | [15 empty] | PP | 3
| P |  | Poznámka k položce: N D,M mosaz-chrom říční voda Kompletní specifikace technologie dle TZ / Technické specifikace | [15 empty] | P | 3
739 | K | PT.0737 | Šroubení závitové 1" vnitřní/vnější | ks | 1 |  | 0 |  |  |  | základní |  | 0 | 0 | 0 | 0 | 0 | 4 | K | 3 | ROZPOCET | 0 | 0 | 0 | 0 | 0 | 1 | 0 | 4 | -1274478537
| PP |  | Šroubení závitové 1" vnitřní/vnější | [15 empty] | PP | 3
| P |  | Poznámka k položce: N D,M ocel + nátěr říční voda Kompletní specifikace technologie dle TZ / Technické specifikace | [15 empty] | P | 3
740 | K | PT.0738 | Objímka DN25, závitová tyč M8, kotvení k ocelové konstrukci | ks | 4 |  | 0 |  |  |  | základní |  | 0 | 0 | 0 | 0 | 0 | 4 | K | 3 | ROZPOCET | 0 | 0 | 0 | 0 | 0 | 1 | 0 | 4 | -1207778802
| PP |  | Objímka DN25, závitová tyč M8, kotvení k ocelové konstrukci | [15 empty] | PP | 3
| P |  | Poznámka k položce: N D,M pozink říční voda Kompletní specifikace technologie dle TZ / Technické specifikace | [15 empty] | P | 3
| D | 02.25.04.PT | 25-P-306-04-DN25-PROPLACH VT FILTR |  |  |  | 0 | [5 empty] | 0 |  | 0 |  | 0 | 1 | D | 2 | ROZPOCET | [6 empty] | 0
741 | K | PT.0739 | Trubka svařovaná DN25 (Ø33,7x2,9mm) | m | 3 |  | 0 |  |  |  | základní |  | 0 | 0 | 0 | 0 | 0 | 4 | K | 3 | ROZPOCET | 0 | 0 | 0 | 0 | 0 | 1 | 0 | 4 | 931105904
| PP |  | Trubka svařovaná DN25 (Ø33,7x2,9mm) | [15 empty] | PP | 3
| P |  | Poznámka k položce: N D,M ocel + nátěr říční voda Kompletní specifikace technologie dle TZ / Technické specifikace | [15 empty] | P | 3
742 | K | PT.0740 | Koleno 45° (R=1,5D) DN25 (Ø33,7x2,9mm) | ks | 1 |  | 0 |  |  |  | základní |  | 0 | 0 | 0 | 0 | 0 | 4 | K | 3 | ROZPOCET | 0 | 0 | 0 | 0 | 0 | 1 | 0 | 4 | -1166801163
| PP |  | Koleno 45° (R=1,5D) DN25 (Ø33,7x2,9mm) | [15 empty] | PP | 3
| P |  | Poznámka k položce: N D,M ocel + nátěr říční voda Kompletní specifikace technologie dle TZ / Technické specifikace | [15 empty] | P | 3
743 | K | PT.0741 | Koleno 90° (R=1,5D) DN25 (Ø33,7x2,9mm) | ks | 1 |  | 0 |  |  |  | základní |  | 0 | 0 | 0 | 0 | 0 | 4 | K | 3 | ROZPOCET | 0 | 0 | 0 | 0 | 0 | 1 | 0 | 4 | 411479090
| PP |  | Koleno 90° (R=1,5D) DN25 (Ø33,7x2,9mm) | [15 empty] | PP | 3
| P |  | Poznámka k položce: N D,M ocel + nátěr říční voda Kompletní specifikace technologie dle TZ / Technické specifikace | [15 empty] | P | 3
744 | K | PT.0742 | Vsuvka návarová s vnějším závitem 1" | ks | 14 |  | 0 |  |  |  | základní |  | 0 | 0 | 0 | 0 | 0 | 4 | K | 3 | ROZPOCET | 0 | 0 | 0 | 0 | 0 | 1 | 0 | 4 | 877862458
| PP |  | Vsuvka návarová s vnějším závitem 1" | [15 empty] | PP | 3
| P |  | Poznámka k položce: N D,M ocel + nátěr říční voda Kompletní specifikace technologie dle TZ / Technické specifikace | [15 empty] | P | 3
745 | K | PT.0743 | Kohout kulový 1", vnitřní/vnitřní, ruční páka | ks | 1 |  | 0 |  |  |  | základní |  | 0 | 0 | 0 | 0 | 0 | 4 | K | 3 | ROZPOCET | 0 | 0 | 0 | 0 | 0 | 1 | 0 | 4 | -17782021
| PP |  | Kohout kulový 1", vnitřní/vnitřní, ruční páka | [15 empty] | PP | 3
| P |  | Poznámka k položce: N D,M mosaz-chrom říční voda Kompletní specifikace technologie dle TZ / Technické specifikace | [15 empty] | P | 3
746 | K | PT.0744 | Ventil závitový 1", vnitřní/vnitřní, pneumatický pohon | ks | 4 |  | 0 |  |  |  | základní |  | 0 | 0 | 0 | 0 | 0 | 4 | K | 3 | ROZPOCET | 0 | 0 | 0 | 0 | 0 | 1 | 0 | 4 | -1903761424
| PP |  | Ventil závitový 1", vnitřní/vnitřní, pneumatický pohon | [15 empty] | PP | 3
| P |  | Poznámka k položce: N M říční voda dodávka Sacmi Kompletní specifikace technologie dle TZ / Technické specifikace | [15 empty] | P | 3
747 | K | PT.0745 | Šroubení závitové 1" vnitřní/vnější | ks | 5 |  | 0 |  |  |  | základní |  | 0 | 0 | 0 | 0 | 0 | 4 | K | 3 | ROZPOCET | 0 | 0 | 0 | 0 | 0 | 1 | 0 | 4 | -1648836059
| PP |  | Šroubení závitové 1" vnitřní/vnější | [15 empty] | PP | 3
| P |  | Poznámka k položce: N D,M ocel + nátěr říční voda Kompletní specifikace technologie dle TZ / Technické specifikace | [15 empty] | P | 3
| D | 02.25.05.PT | 25-P-306-05-DN25-ROZPLAVOVAČ ODPRAŠKŮ |  |  |  | 0 | [5 empty] | 0 |  | 0 |  | 0 | 1 | D | 2 | ROZPOCET | [6 empty] | 0
748 | K | PT.0746 | Trubka svařovaná DN25 (Ø33,7x2,9mm) | m | 6 |  | 0 |  |  |  | základní |  | 0 | 0 | 0 | 0 | 0 | 4 | K | 3 | ROZPOCET | 0 | 0 | 0 | 0 | 0 | 1 | 0 | 4 | -2054151933
| PP |  | Trubka svařovaná DN25 (Ø33,7x2,9mm) | [15 empty] | PP | 3
| P |  | Poznámka k položce: N D,M ocel + nátěr říční voda Kompletní specifikace technologie dle TZ / Technické specifikace | [15 empty] | P | 3
749 | K | PT.0747 | Trubka svařovaná DN20 (Ø26,9x2,9mm) | m | 1 |  | 0 |  |  |  | základní |  | 0 | 0 | 0 | 0 | 0 | 4 | K | 3 | ROZPOCET | 0 | 0 | 0 | 0 | 0 | 1 | 0 | 4 | 1325315339
| PP |  | Trubka svařovaná DN20 (Ø26,9x2,9mm) | [15 empty] | PP | 3
| P |  | Poznámka k položce: N D,M ocel + nátěr říční voda Kompletní specifikace technologie dle TZ / Technické specifikace | [15 empty] | P | 3
750 | K | PT.0748 | Koleno 90° (R=1,5D) DN25 (Ø33,7x2,9mm) | ks | 5 |  | 0 |  |  |  | základní |  | 0 | 0 | 0 | 0 | 0 | 4 | K | 3 | ROZPOCET | 0 | 0 | 0 | 0 | 0 | 1 | 0 | 4 | -550084702
| PP |  | Koleno 90° (R=1,5D) DN25 (Ø33,7x2,9mm) | [15 empty] | PP | 3
| P |  | Poznámka k položce: N D,M ocel + nátěr říční voda Kompletní specifikace technologie dle TZ / Technické specifikace | [15 empty] | P | 3
751 | K | PT.0749 | Koleno 90° (R=1,5D) DN20 (Ø26,9x2,9mm) | ks | 2 |  | 0 |  |  |  | základní |  | 0 | 0 | 0 | 0 | 0 | 4 | K | 3 | ROZPOCET | 0 | 0 | 0 | 0 | 0 | 1 | 0 | 4 | 1447057920
| PP |  | Koleno 90° (R=1,5D) DN20 (Ø26,9x2,9mm) | [15 empty] | PP | 3
| P |  | Poznámka k položce: N D,M ocel + nátěr říční voda Kompletní specifikace technologie dle TZ / Technické specifikace | [15 empty] | P | 3
752 | K | PT.0750 | T-kus přímý DN25 (Ø33,7x2,9mm) | ks | 1 |  | 0 |  |  |  | základní |  | 0 | 0 | 0 | 0 | 0 | 4 | K | 3 | ROZPOCET | 0 | 0 | 0 | 0 | 0 | 1 | 0 | 4 | -301214581
| PP |  | T-kus přímý DN25 (Ø33,7x2,9mm) | [15 empty] | PP | 3
| P |  | Poznámka k položce: N D,M ocel + nátěr říční voda Kompletní specifikace technologie dle TZ / Technické specifikace | [15 empty] | P | 3
753 | K | PT.0751 | Redukce koncentrická DN25/20 (Ø33,7x2,9mm/Ø26,9x2,9mm) | ks | 2 |  | 0 |  |  |  | základní |  | 0 | 0 | 0 | 0 | 0 | 4 | K | 3 | ROZPOCET | 0 | 0 | 0 | 0 | 0 | 1 | 0 | 4 | -1200489157
| PP |  | Redukce koncentrická DN25/20 (Ø33,7x2,9mm/Ø26,9x2,9mm) | [15 empty] | PP | 3
| P |  | Poznámka k položce: N D,M ocel + nátěr říční voda Kompletní specifikace technologie dle TZ / Technické specifikace | [15 empty] | P | 3
754 | K | PT.0752 | Vsuvka návarová s vnějším závitem 3/4" | ks | 6 |  | 0 |  |  |  | základní |  | 0 | 0 | 0 | 0 | 0 | 4 | K | 3 | ROZPOCET | 0 | 0 | 0 | 0 | 0 | 1 | 0 | 4 | -1493581616
| PP |  | Vsuvka návarová s vnějším závitem 3/4" | [15 empty] | PP | 3
| P |  | Poznámka k položce: N D,M ocel + nátěr říční voda Kompletní specifikace technologie dle TZ / Technické specifikace | [15 empty] | P | 3
755 | K | PT.0753 | Vsuvka návarová s vnějším závitem 1" | ks | 2 |  | 0 |  |  |  | základní |  | 0 | 0 | 0 | 0 | 0 | 4 | K | 3 | ROZPOCET | 0 | 0 | 0 | 0 | 0 | 1 | 0 | 4 | -597828254
| PP |  | Vsuvka návarová s vnějším závitem 1" | [15 empty] | PP | 3
| P |  | Poznámka k položce: N D,M ocel + nátěr říční voda Kompletní specifikace technologie dle TZ / Technické specifikace | [15 empty] | P | 3
756 | K | PT.0754 | Kohout kulový 1", vnitřní/vnitřní, ruční páka | ks | 1 |  | 0 |  |  |  | základní |  | 0 | 0 | 0 | 0 | 0 | 4 | K | 3 | ROZPOCET | 0 | 0 | 0 | 0 | 0 | 1 | 0 | 4 | 355201842
| PP |  | Kohout kulový 1", vnitřní/vnitřní, ruční páka | [15 empty] | PP | 3
| P |  | Poznámka k položce: N D,M mosaz-chrom říční voda Kompletní specifikace technologie dle TZ / Technické specifikace | [15 empty] | P | 3
757 | K | PT.0755 | Ventil závitový 3/4", vnitřní/vnitřní, pneumatický pohon | ks | 2 |  | 0 |  |  |  | základní |  | 0 | 0 | 0 | 0 | 0 | 4 | K | 3 | ROZPOCET | 0 | 0 | 0 | 0 | 0 | 1 | 0 | 4 | 1240232858
| PP |  | Ventil závitový 3/4", vnitřní/vnitřní, pneumatický pohon | [15 empty] | PP | 3
| P |  | Poznámka k položce: N M říční voda dodávka Sacmi Kompletní specifikace technologie dle TZ / Technické specifikace | [15 empty] | P | 3
758 | K | PT.0756 | Šroubení závitové 3/4" vnitřní/vnější | ks | 2 |  | 0 |  |  |  | základní |  | 0 | 0 | 0 | 0 | 0 | 4 | K | 3 | ROZPOCET | 0 | 0 | 0 | 0 | 0 | 1 | 0 | 4 | 1163038658
| PP |  | Šroubení závitové 3/4" vnitřní/vnější | [15 empty] | PP | 3
| P |  | Poznámka k položce: N D,M ocel + nátěr říční voda Kompletní specifikace technologie dle TZ / Technické specifikace | [15 empty] | P | 3
759 | K | PT.0757 | Šroubení závitové 1" vnitřní/vnější | ks | 1 |  | 0 |  |  |  | základní |  | 0 | 0 | 0 | 0 | 0 | 4 | K | 3 | ROZPOCET | 0 | 0 | 0 | 0 | 0 | 1 | 0 | 4 | 302033510
| PP |  | Šroubení závitové 1" vnitřní/vnější | [15 empty] | PP | 3
| P |  | Poznámka k položce: N D,M ocel + nátěr říční voda Kompletní specifikace technologie dle TZ / Technické specifikace | [15 empty] | P | 3
760 | K | PT.0758 | Objímka DN25, závitová tyč M8, kotvení k ocelové konstrukci | ks | 2 |  | 0 |  |  |  | základní |  | 0 | 0 | 0 | 0 | 0 | 4 | K | 3 | ROZPOCET | 0 | 0 | 0 | 0 | 0 | 1 | 0 | 4 | -1293464213
| PP |  | Objímka DN25, závitová tyč M8, kotvení k ocelové konstrukci | [15 empty] | PP | 3
| P |  | Poznámka k položce: N D,M pozink říční voda Kompletní specifikace technologie dle TZ / Technické specifikace | [15 empty] | P | 3
761 | K | PT.0759 | Objímka DN25, závitová tyč M8, kotvení do betonu | ks | 1 |  | 0 |  |  |  | základní |  | 0 | 0 | 0 | 0 | 0 | 4 | K | 3 | ROZPOCET | 0 | 0 | 0 | 0 | 0 | 1 | 0 | 4 | -1741206008
| PP |  | Objímka DN25, závitová tyč M8, kotvení do betonu | [15 empty] | PP | 3
| P |  | Poznámka k položce: N D,M pozink říční voda Kompletní specifikace technologie dle TZ / Technické specifikace | [15 empty] | P | 3
| D | 02.25.06.PT | 25-P-306-06-DN50-PŘÍVOD K HYDRANTU |  |  |  | 0 | [5 empty] | 0 |  | 0 |  | 0 | 1 | D | 2 | ROZPOCET | [6 empty] | 0
762 | K | PT.0760 | Trubka svařovaná DN50 (Ø60,3x2,9mm) | m | 5 |  | 0 |  |  |  | základní |  | 0 | 0 | 0 | 0 | 0 | 4 | K | 3 | ROZPOCET | 0 | 0 | 0 | 0 | 0 | 1 | 0 | 4 | 1678651877
| PP |  | Trubka svařovaná DN50 (Ø60,3x2,9mm) | [15 empty] | PP | 3
| P |  | Poznámka k položce: N D,M ocel + nátěr říční voda Kompletní specifikace technologie dle TZ / Technické specifikace | [15 empty] | P | 3
763 | K | PT.0761 | Koleno 90° (R=1,5D) DN50 (Ø60,3x2,9mm) | ks | 3 |  | 0 |  |  |  | základní |  | 0 | 0 | 0 | 0 | 0 | 4 | K | 3 | ROZPOCET | 0 | 0 | 0 | 0 | 0 | 1 | 0 | 4 | 1924730899
| PP |  | Koleno 90° (R=1,5D) DN50 (Ø60,3x2,9mm) | [15 empty] | PP | 3
| P |  | Poznámka k položce: N D,M ocel + nátěr říční voda Kompletní specifikace technologie dle TZ / Technické specifikace | [15 empty] | P | 3
764 | K | PT.0762 | Vsuvka návarová s vnějším závitem 2" | ks | 2 |  | 0 |  |  |  | základní |  | 0 | 0 | 0 | 0 | 0 | 4 | K | 3 | ROZPOCET | 0 | 0 | 0 | 0 | 0 | 1 | 0 | 4 | -472203767
| PP |  | Vsuvka návarová s vnějším závitem 2" | [15 empty] | PP | 3
| P |  | Poznámka k položce: N D,M ocel + nátěr říční voda Kompletní specifikace technologie dle TZ / Technické specifikace | [15 empty] | P | 3
765 | K | PT.0763 | Kohout kulový 2", vnitřní/vnitřní, ruční páka | ks | 1 |  | 0 |  |  |  | základní |  | 0 | 0 | 0 | 0 | 0 | 4 | K | 3 | ROZPOCET | 0 | 0 | 0 | 0 | 0 | 1 | 0 | 4 | -465980627
| PP |  | Kohout kulový 2", vnitřní/vnitřní, ruční páka | [15 empty] | PP | 3
| P |  | Poznámka k položce: N D,M mosaz-chrom říční voda Kompletní specifikace technologie dle TZ / Technické specifikace | [15 empty] | P | 3
766 | K | PT.0764 | Šroubení závitové 2" vnitřní/vnější | ks | 1 |  | 0 |  |  |  | základní |  | 0 | 0 | 0 | 0 | 0 | 4 | K | 3 | ROZPOCET | 0 | 0 | 0 | 0 | 0 | 1 | 0 | 4 | -393037788
| PP |  | Šroubení závitové 2" vnitřní/vnější | [15 empty] | PP | 3
| P |  | Poznámka k položce: N D,M ocel + nátěr říční voda Kompletní specifikace technologie dle TZ / Technické specifikace | [15 empty] | P | 3
767 | K | PT.0765 | Objímka DN50, závitová tyč M10, kotvení do betonu | ks | 2 |  | 0 |  |  |  | základní |  | 0 | 0 | 0 | 0 | 0 | 4 | K | 3 | ROZPOCET | 0 | 0 | 0 | 0 | 0 | 1 | 0 | 4 | -750419888
| PP |  | Objímka DN50, závitová tyč M10, kotvení do betonu | [15 empty] | PP | 3
| P |  | Poznámka k položce: N D,M pozink říční voda Kompletní specifikace technologie dle TZ / Technické specifikace | [15 empty] | P | 3
| D | 02.26.PT | Říční voda RS |  |  |  | 0 | [5 empty] | 0 |  | 0 |  | 0 | 1 | D | 1 | ROZPOCET | [6 empty] | 0
| D | 02.26.01.PT | 25-P-307-01-DN80-MYTÍ RS - SÁNÍ |  |  |  | 0 | [5 empty] | 0 |  | 0 |  | 0 | 1 | D | 2 | ROZPOCET | [6 empty] | 0
768 | K | PT.0766 | Trubka svařovaná DN80 (Ø89x3,6mm) | m | 5 |  | 0 |  |  |  | základní |  | 0 | 0 | 0 | 0 | 0 | 4 | K | 3 | ROZPOCET | 0 | 0 | 0 | 0 | 0 | 1 | 0 | 4 | 1428980764
| PP |  | Trubka svařovaná DN80 (Ø89x3,6mm) | [15 empty] | PP | 3
| P |  | Poznámka k položce: N D,M ocel + nátěr říční voda Kompletní specifikace technologie dle TZ / Technické specifikace | [15 empty] | P | 3
769 | K | PT.0767 | Koleno 90° (R=1,5D) DN80 (Ø89x3,6mm) | ks | 2 |  | 0 |  |  |  | základní |  | 0 | 0 | 0 | 0 | 0 | 4 | K | 3 | ROZPOCET | 0 | 0 | 0 | 0 | 0 | 1 | 0 | 4 | 1354036995
| PP |  | Koleno 90° (R=1,5D) DN80 (Ø89x3,6mm) | [15 empty] | PP | 3
| P |  | Poznámka k položce: N D,M ocel + nátěr říční voda Kompletní specifikace technologie dle TZ / Technické specifikace | [15 empty] | P | 3
770 | K | PT.0768 | Redukce koncentrická DN80/65 (Ø89x3,6mm / Ø76,1x3,2mm) | ks | 1 |  | 0 |  |  |  | základní |  | 0 | 0 | 0 | 0 | 0 | 4 | K | 3 | ROZPOCET | 0 | 0 | 0 | 0 | 0 | 1 | 0 | 4 | -2126840023
| PP |  | Redukce koncentrická DN80/65 (Ø89x3,6mm / Ø76,1x3,2mm) | [15 empty] | PP | 3
| P |  | Poznámka k položce: N D,M ocel + nátěr říční voda ověřit dle skutečně dodaného čerpadla od Sacmi Kompletní specifikace technologie dle TZ / Technické specifikace | [15 empty] | P | 3
771 | K | PT.0769 | Příruba plochá přivařovací DN80, PN16, ČSN EN 1092-1 | ks | 8 |  | 0 |  |  |  | základní |  | 0 | 0 | 0 | 0 | 0 | 4 | K | 3 | ROZPOCET | 0 | 0 | 0 | 0 | 0 | 1 | 0 | 4 | 304237716
| PP |  | Příruba plochá přivařovací DN80, PN16, ČSN EN 1092-1 | [15 empty] | PP | 3
| P |  | Poznámka k položce: N D,M ocel + nátěr říční voda Kompletní specifikace technologie dle TZ / Technické specifikace | [15 empty] | P | 3
772 | K | PT.0770 | Příruba plochá přivařovací DN65, PN16, ČSN EN 1092-1 | ks | 1 |  | 0 |  |  |  | základní |  | 0 | 0 | 0 | 0 | 0 | 4 | K | 3 | ROZPOCET | 0 | 0 | 0 | 0 | 0 | 1 | 0 | 4 | 518202336
| PP |  | Příruba plochá přivařovací DN65, PN16, ČSN EN 1092-1 | [15 empty] | PP | 3
| P |  | Poznámka k položce: N D,M ocel + nátěr říční voda ověřit dle skutečně dodaného čerpadla od Sacmi Kompletní specifikace technologie dle TZ / Technické specifikace | [15 empty] | P | 3
773 | K | PT.0771 | Spoj přírubový DN80, PN16, příruba-klapka-příruba (šrouby, matice, podložky) | ks | 2 |  | 0 |  |  |  | základní |  | 0 | 0 | 0 | 0 | 0 | 4 | K | 3 | ROZPOCET | 0 | 0 | 0 | 0 | 0 | 1 | 0 | 4 | -1344427619
| PP |  | Spoj přírubový DN80, PN16, příruba-klapka-příruba (šrouby, matice, podložky) | [15 empty] | PP | 3
| P |  | Poznámka k položce: N D,M pozink říční voda Kompletní specifikace technologie dle TZ / Technické specifikace | [15 empty] | P | 3
774 | K | PT.0772 | Spoj přírubový DN80, PN16, příruba-příruba (šrouby, matice, podložky, přírubové těsnění) | ks | 5 |  | 0 |  |  |  | základní |  | 0 | 0 | 0 | 0 | 0 | 4 | K | 3 | ROZPOCET | 0 | 0 | 0 | 0 | 0 | 1 | 0 | 4 | 2137761084
| PP |  | Spoj přírubový DN80, PN16, příruba-příruba (šrouby, matice, podložky, přírubové těsnění) | [15 empty] | PP | 3
| P |  | Poznámka k položce: N D,M pozink říční voda Kompletní specifikace technologie dle TZ / Technické specifikace | [15 empty] | P | 3
775 | K | PT.0773 | Spoj přírubový DN65, PN16, příruba-příruba (šrouby, matice, podložky, přírubové těsnění) | ks | 1 |  | 0 |  |  |  | základní |  | 0 | 0 | 0 | 0 | 0 | 4 | K | 3 | ROZPOCET | 0 | 0 | 0 | 0 | 0 | 1 | 0 | 4 | 714759188
| PP |  | Spoj přírubový DN65, PN16, příruba-příruba (šrouby, matice, podložky, přírubové těsnění) | [15 empty] | PP | 3
| P |  | Poznámka k položce: N D,M pozink říční voda ověřit dle skutečně dodaného čerpadla od Sacmi Kompletní specifikace technologie dle TZ / Technické specifikace | [15 empty] | P | 3
776 | K | PT.0774 | Mezipřírubová klapka - DN80 PN16, rozměry dle ČSN EN 1092-1 - médium: říční voda - teplota: 15 - 60°C, hustota: 1600 - 1800 kg/m3 - ovládání: ruční pákou | ks | 2 |  | 0 |  |  |  | základní |  | 0 | 0 | 0 | 0 | 0 | 4 | K | 3 | ROZPOCET | 0 | 0 | 0 | 0 | 0 | 1 | 0 | 4 | 1391816876
| PP |  | Mezipřírubová klapka - DN80 PN16, rozměry dle ČSN EN 1092-1 - médium: říční voda - teplota: 15 - 60°C, hustota: 1600 - 1800 kg/m3 - ovládání: ruční pákou | [15 empty] | PP | 3
| P |  | Poznámka k položce: N D,M říční voda Kompletní specifikace technologie dle TZ / Technické specifikace | [15 empty] | P | 3
777 | K | PT.0775 | Filtr přírubový - DN80 PN16, rozměry dle ČSN EN 1092-1 - médium: říční voda - teplota: 5-40 °C - s vypouštěcím ventilem | ks | 1 |  | 0 |  |  |  | základní |  | 0 | 0 | 0 | 0 | 0 | 4 | K | 3 | ROZPOCET | 0 | 0 | 0 | 0 | 0 | 1 | 0 | 4 | -1312209569
| PP |  | Filtr přírubový - DN80 PN16, rozměry dle ČSN EN 1092-1 - médium: říční voda - teplota: 5-40 °C - s vypouštěcím ventilem | [15 empty] | PP | 3
| P |  | Poznámka k položce: N D,M říční voda Kompletní specifikace technologie dle TZ / Technické specifikace | [15 empty] | P | 3
778 | K | PT.0776 | Vodoměr přírubový - DN80 PN16, rozměry dle ČSN EN 1092-1 - médium: říční voda - teplota: 5-40 °C - s dálkovým přenosem | ks | 1 |  | 0 |  |  |  | základní |  | 0 | 0 | 0 | 0 | 0 | 4 | K | 3 | ROZPOCET | 0 | 0 | 0 | 0 | 0 | 1 | 0 | 4 | 533818386
| PP |  | Vodoměr přírubový - DN80 PN16, rozměry dle ČSN EN 1092-1 - médium: říční voda - teplota: 5-40 °C - s dálkovým přenosem | [15 empty] | PP | 3
| P |  | Poznámka k položce: N D,M říční voda Kompletní specifikace technologie dle TZ / Technické specifikace | [15 empty] | P | 3
779 | K | PT.0777 | Kompenzátor pryžový - přírubový DN80 PN16, pozink příruby - médium: říční voda | ks | 1 |  | 0 |  |  |  | základní |  | 0 | 0 | 0 | 0 | 0 | 4 | K | 3 | ROZPOCET | 0 | 0 | 0 | 0 | 0 | 1 | 0 | 4 | 1480090070
| PP |  | Kompenzátor pryžový - přírubový DN80 PN16, pozink příruby - médium: říční voda | [15 empty] | PP | 3
| P |  | Poznámka k položce: N D,M říční voda Kompletní specifikace technologie dle TZ / Technické specifikace | [15 empty] | P | 3
| D | 02.26.02.PT | 25-P-307-02-DN50-MYTÍ RS - SPOLEČNÝ VÝTLAK |  |  |  | 0 | [5 empty] | 0 |  | 0 |  | 0 | 1 | D | 2 | ROZPOCET | [6 empty] | 0
780 | K | PT.0778 | Trubka svařovaná DN50 (Ø60,3x2,9mm) | m | 27 |  | 0 |  |  |  | základní |  | 0 | 0 | 0 | 0 | 0 | 4 | K | 3 | ROZPOCET | 0 | 0 | 0 | 0 | 0 | 1 | 0 | 4 | 395415822
| PP |  | Trubka svařovaná DN50 (Ø60,3x2,9mm) | [15 empty] | PP | 3
| P |  | Poznámka k položce: N D,M ocel + nátěr říční voda Kompletní specifikace technologie dle TZ / Technické specifikace | [15 empty] | P | 3
781 | K | PT.0779 | Koleno 90° (R=1,5D) DN50 (Ø60,3x2,9mm) | ks | 9 |  | 0 |  |  |  | základní |  | 0 | 0 | 0 | 0 | 0 | 4 | K | 3 | ROZPOCET | 0 | 0 | 0 | 0 | 0 | 1 | 0 | 4 | -2047468558
| PP |  | Koleno 90° (R=1,5D) DN50 (Ø60,3x2,9mm) | [15 empty] | PP | 3
| P |  | Poznámka k položce: N D,M ocel + nátěr říční voda Kompletní specifikace technologie dle TZ / Technické specifikace | [15 empty] | P | 3
782 | K | PT.0780 | T-kus přímý DN50 (Ø60,3x2,9mm) | ks | 1 |  | 0 |  |  |  | základní |  | 0 | 0 | 0 | 0 | 0 | 4 | K | 3 | ROZPOCET | 0 | 0 | 0 | 0 | 0 | 1 | 0 | 4 | 44608010
| PP |  | T-kus přímý DN50 (Ø60,3x2,9mm) | [15 empty] | PP | 3
| P |  | Poznámka k položce: N D,M ocel + nátěr říční voda Kompletní specifikace technologie dle TZ / Technické specifikace | [15 empty] | P | 3
783 | K | PT.0781 | T-kus přímý redukovaný DN50/25 (Ø60,3x2,9mm / Ø33,7x2,9mm) | ks | 1 |  | 0 |  |  |  | základní |  | 0 | 0 | 0 | 0 | 0 | 4 | K | 3 | ROZPOCET | 0 | 0 | 0 | 0 | 0 | 1 | 0 | 4 | 1986291854
| PP |  | T-kus přímý redukovaný DN50/25 (Ø60,3x2,9mm / Ø33,7x2,9mm) | [15 empty] | PP | 3
| P |  | Poznámka k položce: N D,M ocel + nátěr říční voda Kompletní specifikace technologie dle TZ / Technické specifikace | [15 empty] | P | 3
784 | K | PT.0782 | Redukce koncentrická D50/25 (Ø60,3x2,9mm/Ø33,7x2,9mm) | ks | 1 |  | 0 |  |  |  | základní |  | 0 | 0 | 0 | 0 | 0 | 4 | K | 3 | ROZPOCET | 0 | 0 | 0 | 0 | 0 | 1 | 0 | 4 | -2085125181
| PP |  | Redukce koncentrická D50/25 (Ø60,3x2,9mm/Ø33,7x2,9mm) | [15 empty] | PP | 3
| P |  | Poznámka k položce: N D,M ocel + nátěr říční voda ověřit dle skutečně dodaného čerpadla od Sacmi Kompletní specifikace technologie dle TZ / Technické specifikace | [15 empty] | P | 3
785 | K | PT.0783 | Vsuvka návarová s vnějším závitem 2" | ks | 6 |  | 0 |  |  |  | základní |  | 0 | 0 | 0 | 0 | 0 | 4 | K | 3 | ROZPOCET | 0 | 0 | 0 | 0 | 0 | 1 | 0 | 4 | -1015543432
| PP |  | Vsuvka návarová s vnějším závitem 2" | [15 empty] | PP | 3
| P |  | Poznámka k položce: N D,M ocel + nátěr říční voda Kompletní specifikace technologie dle TZ / Technické specifikace | [15 empty] | P | 3
786 | K | PT.0784 | Šroubení závitové 2" vnitřní/vnější | ks | 2 |  | 0 |  |  |  | základní |  | 0 | 0 | 0 | 0 | 0 | 4 | K | 3 | ROZPOCET | 0 | 0 | 0 | 0 | 0 | 1 | 0 | 4 | 386661547
| PP |  | Šroubení závitové 2" vnitřní/vnější | [15 empty] | PP | 3
| P |  | Poznámka k položce: N D,M ocel + nátěr říční voda Kompletní specifikace technologie dle TZ / Technické specifikace | [15 empty] | P | 3
787 | K | PT.0785 | Tlaková nádoba, závitové připojení vnitřní 2" | ks | 1 |  | 0 |  |  |  | základní |  | 0 | 0 | 0 | 0 | 0 | 4 | K | 3 | ROZPOCET | 0 | 0 | 0 | 0 | 0 | 1 | 0 | 4 | -449201115
| PP |  | Tlaková nádoba, závitové připojení vnitřní 2" | [15 empty] | PP | 3
| P |  | Poznámka k položce: N M říční voda dodávka Sacmi Kompletní specifikace technologie dle TZ / Technické specifikace | [15 empty] | P | 3
788 | K | PT.0786 | Kohout kulový 2", vnitřní/vnitřní, ruční páka | ks | 2 |  | 0 |  |  |  | základní |  | 0 | 0 | 0 | 0 | 0 | 4 | K | 3 | ROZPOCET | 0 | 0 | 0 | 0 | 0 | 1 | 0 | 4 | -427058580
| PP |  | Kohout kulový 2", vnitřní/vnitřní, ruční páka | [15 empty] | PP | 3
| P |  | Poznámka k položce: N D,M mosaz-chrom říční voda Kompletní specifikace technologie dle TZ / Technické specifikace | [15 empty] | P | 3
789 | K | PT.0787 | Konzola DN50 - objímka DN50, závitová tyč M10, L50 - 900mm, patní plech 100x100x4, kotvení do betonu, spojovací materiál | ks | 1 |  | 0 |  |  |  | základní |  | 0 | 0 | 0 | 0 | 0 | 4 | K | 3 | ROZPOCET | 0 | 0 | 0 | 0 | 0 | 1 | 0 | 4 | -1482658165
| PP |  | Konzola DN50 - objímka DN50, závitová tyč M10, L50 - 900mm, patní plech 100x100x4, kotvení do betonu, spojovací materiál | [15 empty] | PP | 3
| P |  | Poznámka k položce: N D,M ocel + nátěr říční voda Kompletní specifikace technologie dle TZ / Technické specifikace | [15 empty] | P | 3
790 | K | PT.0788 | Konzola DN50 - objímka DN50, závitová tyč M10, L40 - 300mm, kotvení k ocelové konstrukci, spojovací materiál | ks | 3 |  | 0 |  |  |  | základní |  | 0 | 0 | 0 | 0 | 0 | 4 | K | 3 | ROZPOCET | 0 | 0 | 0 | 0 | 0 | 1 | 0 | 4 | -1379389185
| PP |  | Konzola DN50 - objímka DN50, závitová tyč M10, L40 - 300mm, kotvení k ocelové konstrukci, spojovací materiál | [15 empty] | PP | 3
| P |  | Poznámka k položce: N D,M ocel + nátěr říční voda Kompletní specifikace technologie dle TZ / Technické specifikace | [15 empty] | P | 3
791 | K | PT.0789 | Objímka DN50, závitová tyč M10, kotvení k ocelové konstrukci | ks | 14 |  | 0 |  |  |  | základní |  | 0 | 0 | 0 | 0 | 0 | 4 | K | 3 | ROZPOCET | 0 | 0 | 0 | 0 | 0 | 1 | 0 | 4 | -132567027
| PP |  | Objímka DN50, závitová tyč M10, kotvení k ocelové konstrukci | [15 empty] | PP | 3
| P |  | Poznámka k položce: N D,M pozink říční voda Kompletní specifikace technologie dle TZ / Technické specifikace | [15 empty] | P | 3
| D | 02.26.03.PT | 25-P-307-03-DN25-MYTÍ RS - JEDNOTLIVÉ VÝTLAKY |  |  |  | 0 | [5 empty] | 0 |  | 0 |  | 0 | 1 | D | 2 | ROZPOCET | [6 empty] | 0
792 | K | PT.0790 | Trubka svařovaná DN25 (Ø33,7x2,9mm) | m | 24 |  | 0 |  |  |  | základní |  | 0 | 0 | 0 | 0 | 0 | 4 | K | 3 | ROZPOCET | 0 | 0 | 0 | 0 | 0 | 1 | 0 | 4 | 692126509
| PP |  | Trubka svařovaná DN25 (Ø33,7x2,9mm) | [15 empty] | PP | 3
| P |  | Poznámka k položce: N D,M ocel + nátěr říční voda Kompletní specifikace technologie dle TZ / Technické specifikace | [15 empty] | P | 3
793 | K | PT.0791 | Koleno 90° (R=1,5D) DN25 (Ø33,7x2,9mm) | ks | 6 |  | 0 |  |  |  | základní |  | 0 | 0 | 0 | 0 | 0 | 4 | K | 3 | ROZPOCET | 0 | 0 | 0 | 0 | 0 | 1 | 0 | 4 | 549608575
| PP |  | Koleno 90° (R=1,5D) DN25 (Ø33,7x2,9mm) | [15 empty] | PP | 3
| P |  | Poznámka k položce: N D,M ocel + nátěr říční voda Kompletní specifikace technologie dle TZ / Technické specifikace | [15 empty] | P | 3
794 | K | PT.0792 | Koleno 45° (R=1,5D) DN25 (Ø33,7x2,9mm) | ks | 2 |  | 0 |  |  |  | základní |  | 0 | 0 | 0 | 0 | 0 | 4 | K | 3 | ROZPOCET | 0 | 0 | 0 | 0 | 0 | 1 | 0 | 4 | -2038806628
| PP |  | Koleno 45° (R=1,5D) DN25 (Ø33,7x2,9mm) | [15 empty] | PP | 3
| P |  | Poznámka k položce: N D,M ocel + nátěr říční voda Kompletní specifikace technologie dle TZ / Technické specifikace | [15 empty] | P | 3
795 | K | PT.0793 | Vsuvka návarová s vnějším závitem 2" | ks | 6 |  | 0 |  |  |  | základní |  | 0 | 0 | 0 | 0 | 0 | 4 | K | 3 | ROZPOCET | 0 | 0 | 0 | 0 | 0 | 1 | 0 | 4 | 508505692
| PP |  | Vsuvka návarová s vnějším závitem 2" | [15 empty] | PP | 3
| P |  | Poznámka k položce: N D,M ocel + nátěr říční voda Kompletní specifikace technologie dle TZ / Technické specifikace | [15 empty] | P | 3
796 | K | PT.0794 | Šroubení závitové 2" vnitřní/vnější | ks | 2 |  | 0 |  |  |  | základní |  | 0 | 0 | 0 | 0 | 0 | 4 | K | 3 | ROZPOCET | 0 | 0 | 0 | 0 | 0 | 1 | 0 | 4 | -1004243460
| PP |  | Šroubení závitové 2" vnitřní/vnější | [15 empty] | PP | 3
| P |  | Poznámka k položce: N D,M ocel + nátěr říční voda Kompletní specifikace technologie dle TZ / Technické specifikace | [15 empty] | P | 3
797 | K | PT.0795 | Kohout kulový 1", vnitřní/vnitřní, ruční páka | ks | 2 |  | 0 |  |  |  | základní |  | 0 | 0 | 0 | 0 | 0 | 4 | K | 3 | ROZPOCET | 0 | 0 | 0 | 0 | 0 | 1 | 0 | 4 | 379660733
| PP |  | Kohout kulový 1", vnitřní/vnitřní, ruční páka | [15 empty] | PP | 3
| P |  | Poznámka k položce: N D,M mosaz-chrom říční voda Kompletní specifikace technologie dle TZ / Technické specifikace | [15 empty] | P | 3
798 | K | PT.0796 | Ventil závitový 1", vnitřní/vnitřní, pneumatický pohon | ks | 2 |  | 0 |  |  |  | základní |  | 0 | 0 | 0 | 0 | 0 | 4 | K | 3 | ROZPOCET | 0 | 0 | 0 | 0 | 0 | 1 | 0 | 4 | 2028341128
| PP |  | Ventil závitový 1", vnitřní/vnitřní, pneumatický pohon | [15 empty] | PP | 3
| P |  | Poznámka k položce: N M říční voda dodávka Sacmi Kompletní specifikace technologie dle TZ / Technické specifikace | [15 empty] | P | 3
799 | K | PT.0797 | Objímka DN25, závitová tyč M8, kotvení k ocelové konstrukci | ks | 12 |  | 0 |  |  |  | základní |  | 0 | 0 | 0 | 0 | 0 | 4 | K | 3 | ROZPOCET | 0 | 0 | 0 | 0 | 0 | 1 | 0 | 4 | -1406575296
| PP |  | Objímka DN25, závitová tyč M8, kotvení k ocelové konstrukci | [15 empty] | PP | 3
| P |  | Poznámka k položce: N D,M pozink říční voda Kompletní specifikace technologie dle TZ / Technické specifikace | [15 empty] | P | 3
| D | 02.26.04.PT | 25-P-307-03-DN100-NÁDRŽ ŘÍČNÍ VODA - BEZPEČNOSTNÍ PŘEPAD |  |  |  | 0 | [5 empty] | 0 |  | 0 |  | 0 | 1 | D | 2 | ROZPOCET | [6 empty] | 0
800 | K | PT.0798 | Trubka svařovaná DN100 (Ø114x4mm) | m | 19 |  | 0 |  |  |  | základní |  | 0 | 0 | 0 | 0 | 0 | 4 | K | 3 | ROZPOCET | 0 | 0 | 0 | 0 | 0 | 1 | 0 | 4 | 1496243882
| PP |  | Trubka svařovaná DN100 (Ø114x4mm) | [15 empty] | PP | 3
| P |  | Poznámka k položce: N D,M ocel + nátěr říční voda Kompletní specifikace technologie dle TZ / Technické specifikace | [15 empty] | P | 3
801 | K | PT.0799 | Koleno 90° (R=1,5D) DN100 (Ø114x4mm) | ks | 9 |  | 0 |  |  |  | základní |  | 0 | 0 | 0 | 0 | 0 | 4 | K | 3 | ROZPOCET | 0 | 0 | 0 | 0 | 0 | 1 | 0 | 4 | -421416537
| PP |  | Koleno 90° (R=1,5D) DN100 (Ø114x4mm) | [15 empty] | PP | 3
| P |  | Poznámka k položce: N D,M ocel + nátěr říční voda Kompletní specifikace technologie dle TZ / Technické specifikace | [15 empty] | P | 3
802 | K | PT.0800 | T-kus přímý redukovaný DN100/80 (Ø114,3x4mm / Ø88,9x3,2mm) | ks | 1 |  | 0 |  |  |  | základní |  | 0 | 0 | 0 | 0 | 0 | 4 | K | 3 | ROZPOCET | 0 | 0 | 0 | 0 | 0 | 1 | 0 | 4 | -465522785
| PP |  | T-kus přímý redukovaný DN100/80 (Ø114,3x4mm / Ø88,9x3,2mm) | [15 empty] | PP | 3
| P |  | Poznámka k položce: N D,M ocel + nátěr říční voda Kompletní specifikace technologie dle TZ / Technické specifikace | [15 empty] | P | 3
803 | K | PT.0801 | Příruba plochá přivařovací DN100, PN16, ČSN EN 1092-1 | ks | 1 |  | 0 |  |  |  | základní |  | 0 | 0 | 0 | 0 | 0 | 4 | K | 3 | ROZPOCET | 0 | 0 | 0 | 0 | 0 | 1 | 0 | 4 | -916383935
| PP |  | Příruba plochá přivařovací DN100, PN16, ČSN EN 1092-1 | [15 empty] | PP | 3
| P |  | Poznámka k položce: N D,M ocel + nátěr říční voda Kompletní specifikace technologie dle TZ / Technické specifikace | [15 empty] | P | 3
804 | K | PT.0802 | Spoj přírubový DN100, PN16, příruba-příruba (šrouby, matice, podložky, přírubové těsnění) | ks | 1 |  | 0 |  |  |  | základní |  | 0 | 0 | 0 | 0 | 0 | 4 | K | 3 | ROZPOCET | 0 | 0 | 0 | 0 | 0 | 1 | 0 | 4 | -2086482311
| PP |  | Spoj přírubový DN100, PN16, příruba-příruba (šrouby, matice, podložky, přírubové těsnění) | [15 empty] | PP | 3
| P |  | Poznámka k položce: N D,M pozink říční voda Kompletní specifikace technologie dle TZ / Technické specifikace | [15 empty] | P | 3
805 | K | PT.0803 | Konzola DN100 - objímka DN100, závitová tyč M16, U80 - 350mm, kotvení k ocelové konstrukci, spojovací materiál | ks | 2 |  | 0 |  |  |  | základní |  | 0 | 0 | 0 | 0 | 0 | 4 | K | 3 | ROZPOCET | 0 | 0 | 0 | 0 | 0 | 1 | 0 | 4 | 1149603970
| PP |  | Konzola DN100 - objímka DN100, závitová tyč M16, U80 - 350mm, kotvení k ocelové konstrukci, spojovací materiál | [15 empty] | PP | 3
| P |  | Poznámka k položce: N D,M ocel + nátěr říční voda Kompletní specifikace technologie dle TZ / Technické specifikace | [15 empty] | P | 3
806 | K | PT.0804 | Konzola DN100 - objímka DN100, závitová tyč M16, U80 - 1000mm, kotvení k ocelové konstrukci, spojovací materiál | ks | 3 |  | 0 |  |  |  | základní |  | 0 | 0 | 0 | 0 | 0 | 4 | K | 3 | ROZPOCET | 0 | 0 | 0 | 0 | 0 | 1 | 0 | 4 | 613062709
| PP |  | Konzola DN100 - objímka DN100, závitová tyč M16, U80 - 1000mm, kotvení k ocelové konstrukci, spojovací materiál | [15 empty] | PP | 3
| P |  | Poznámka k položce: N D,M ocel + nátěr říční voda Kompletní specifikace technologie dle TZ / Technické specifikace | [15 empty] | P | 3
807 | K | PT.0805 | Objímka DN100, závitová tyč M16, kotvení do betonu/zdiva | ks | 1 |  | 0 |  |  |  | základní |  | 0 | 0 | 0 | 0 | 0 | 4 | K | 3 | ROZPOCET | 0 | 0 | 0 | 0 | 0 | 1 | 0 | 4 | 325517658
| PP |  | Objímka DN100, závitová tyč M16, kotvení do betonu/zdiva | [15 empty] | PP | 3
| P |  | Poznámka k položce: N D,M pozink říční voda Kompletní specifikace technologie dle TZ / Technické specifikace | [15 empty] | P | 3
808 | K | PT.0806 | Objímka DN100, závitová tyč M16, kotvení k ocelové konstrukci | ks | 1 |  | 0 |  |  |  | základní |  | 0 | 0 | 0 | 0 | 0 | 4 | K | 3 | ROZPOCET | 0 | 0 | 0 | 0 | 0 | 1 | 0 | 4 | 1568833628
| PP |  | Objímka DN100, závitová tyč M16, kotvení k ocelové konstrukci | [15 empty] | PP | 3
| P |  | Poznámka k položce: N D,M pozink říční voda Kompletní specifikace technologie dle TZ / Technické specifikace | [15 empty] | P | 3
| D | 02.26.05.PT | 25-P-307-03-DN80-NÁDRŽ ŘÍČNÍ VODA - VYPOUŠTĚNÍ |  |  |  | 0 | [5 empty] | 0 |  | 0 |  | 0 | 1 | D | 2 | ROZPOCET | [6 empty] | 0
809 | K | PT.0807 | Trubka svařovaná DN80 (Ø89x3,6mm) | m | 5 |  | 0 |  |  |  | základní |  | 0 | 0 | 0 | 0 | 0 | 4 | K | 3 | ROZPOCET | 0 | 0 | 0 | 0 | 0 | 1 | 0 | 4 | -614858592
| PP |  | Trubka svařovaná DN80 (Ø89x3,6mm) | [15 empty] | PP | 3
| P |  | Poznámka k položce: N D,M ocel + nátěr říční voda Kompletní specifikace technologie dle TZ / Technické specifikace | [15 empty] | P | 3
810 | K | PT.0808 | Koleno 90° (R=1,5D) DN80 (Ø89x3,6mm) | ks | 1 |  | 0 |  |  |  | základní |  | 0 | 0 | 0 | 0 | 0 | 4 | K | 3 | ROZPOCET | 0 | 0 | 0 | 0 | 0 | 1 | 0 | 4 | -476400534
| PP |  | Koleno 90° (R=1,5D) DN80 (Ø89x3,6mm) | [15 empty] | PP | 3
| P |  | Poznámka k položce: N D,M ocel + nátěr říční voda Kompletní specifikace technologie dle TZ / Technické specifikace | [15 empty] | P | 3
811 | K | PT.0809 | Koleno 45° (R=1,5D) DN80 (Ø89x3,6mm) | ks | 1 |  | 0 |  |  |  | základní |  | 0 | 0 | 0 | 0 | 0 | 4 | K | 3 | ROZPOCET | 0 | 0 | 0 | 0 | 0 | 1 | 0 | 4 | -992431698
| PP |  | Koleno 45° (R=1,5D) DN80 (Ø89x3,6mm) | [15 empty] | PP | 3
| P |  | Poznámka k položce: N D,M ocel + nátěr říční voda Kompletní specifikace technologie dle TZ / Technické specifikace | [15 empty] | P | 3
812 | K | PT.0810 | Redukce koncentrická DN125/80 (Ø139,7x3,6mm/Ø89x3,6mm) | ks | 1 |  | 0 |  |  |  | základní |  | 0 | 0 | 0 | 0 | 0 | 4 | K | 3 | ROZPOCET | 0 | 0 | 0 | 0 | 0 | 1 | 0 | 4 | 1549612281
| PP |  | Redukce koncentrická DN125/80 (Ø139,7x3,6mm/Ø89x3,6mm) | [15 empty] | PP | 3
| P |  | Poznámka k položce: N D,M ocel + nátěr říční voda Kompletní specifikace technologie dle TZ / Technické specifikace | [15 empty] | P | 3
813 | K | PT.0811 | Příruba plochá přivařovací DN80, PN16, ČSN EN 1092-1 | ks | 4 |  | 0 |  |  |  | základní |  | 0 | 0 | 0 | 0 | 0 | 4 | K | 3 | ROZPOCET | 0 | 0 | 0 | 0 | 0 | 1 | 0 | 4 | -1048042168
| PP |  | Příruba plochá přivařovací DN80, PN16, ČSN EN 1092-1 | [15 empty] | PP | 3
| P |  | Poznámka k položce: N D,M ocel + nátěr říční voda Kompletní specifikace technologie dle TZ / Technické specifikace | [15 empty] | P | 3
814 | K | PT.0812 | Spoj přírubový DN80, PN16, příruba-příruba (šrouby, matice, podložky, přírubové těsnění) | ks | 1 |  | 0 |  |  |  | základní |  | 0 | 0 | 0 | 0 | 0 | 4 | K | 3 | ROZPOCET | 0 | 0 | 0 | 0 | 0 | 1 | 0 | 4 | -1280933337
| PP |  | Spoj přírubový DN80, PN16, příruba-příruba (šrouby, matice, podložky, přírubové těsnění) | [15 empty] | PP | 3
| P |  | Poznámka k položce: N D,M pozink říční voda Kompletní specifikace technologie dle TZ / Technické specifikace | [15 empty] | P | 3
815 | K | PT.0813 | Spoj přírubový DN80, PN16, příruba-klapka-příruba (šrouby, matice, podložky) | ks | 1 |  | 0 |  |  |  | základní |  | 0 | 0 | 0 | 0 | 0 | 4 | K | 3 | ROZPOCET | 0 | 0 | 0 | 0 | 0 | 1 | 0 | 4 | -1552462805
| PP |  | Spoj přírubový DN80, PN16, příruba-klapka-příruba (šrouby, matice, podložky) | [15 empty] | PP | 3
| P |  | Poznámka k položce: N D,M pozink říční voda Kompletní specifikace technologie dle TZ / Technické specifikace | [15 empty] | P | 3
816 | K | PT.0814 | Konzola DN80 - objímka DN80, závitová tyč M10, U65 - 450mm, kotvení k ocelové konstrukci, spojovací materiál | ks | 1 |  | 0 |  |  |  | základní |  | 0 | 0 | 0 | 0 | 0 | 4 | K | 3 | ROZPOCET | 0 | 0 | 0 | 0 | 0 | 1 | 0 | 4 | 682804384
| PP |  | Konzola DN80 - objímka DN80, závitová tyč M10, U65 - 450mm, kotvení k ocelové konstrukci, spojovací materiál | [15 empty] | PP | 3
| P |  | Poznámka k položce: N D,M ocel + nátěr říční voda Kompletní specifikace technologie dle TZ / Technické specifikace | [15 empty] | P | 3
| D | 02.27.PT | Odpadní voda, KM sání |  |  |  | 0 | [5 empty] | 0 |  | 0 |  | 0 | 1 | D | 1 | ROZPOCET | [6 empty] | 0
| D | 02.27.01.PT | 25-P-402-01-DN80-SÁNÍ NÁDRŽE KM |  |  |  | 0 | [5 empty] | 0 |  | 0 |  | 0 | 1 | D | 2 | ROZPOCET | [6 empty] | 0
817 | K | PT.0815 | Trubka svařovaná DN80 (Ø88,9x3,6mm) | m | 9 |  | 0 |  |  |  | základní |  | 0 | 0 | 0 | 0 | 0 | 4 | K | 3 | ROZPOCET | 0 | 0 | 0 | 0 | 0 | 1 | 0 | 4 | -399888656
| PP |  | Trubka svařovaná DN80 (Ø88,9x3,6mm) | [15 empty] | PP | 3
| P |  | Poznámka k položce: N D,M ocel + nátěr odpadní voda Kompletní specifikace technologie dle TZ / Technické specifikace | [15 empty] | P | 3
818 | K | PT.0816 | Koleno 90° (R=1,5D) DN80 (Ø88,9x3,6mm) | ks | 4 |  | 0 |  |  |  | základní |  | 0 | 0 | 0 | 0 | 0 | 4 | K | 3 | ROZPOCET | 0 | 0 | 0 | 0 | 0 | 1 | 0 | 4 | -586692556
| PP |  | Koleno 90° (R=1,5D) DN80 (Ø88,9x3,6mm) | [15 empty] | PP | 3
| P |  | Poznámka k položce: N D,M ocel + nátěr odpadní voda Kompletní specifikace technologie dle TZ / Technické specifikace | [15 empty] | P | 3
819 | K | PT.0817 | Koleno 45° (R=1,5D) DN80 (Ø88,9x3,6mm) | ks | 2 |  | 0 |  |  |  | základní |  | 0 | 0 | 0 | 0 | 0 | 4 | K | 3 | ROZPOCET | 0 | 0 | 0 | 0 | 0 | 1 | 0 | 4 | 1164913653
| PP |  | Koleno 45° (R=1,5D) DN80 (Ø88,9x3,6mm) | [15 empty] | PP | 3
| P |  | Poznámka k položce: N D,M ocel + nátěr odpadní voda Kompletní specifikace technologie dle TZ / Technické specifikace | [15 empty] | P | 3
820 | K | PT.0818 | Vsuvka návarová s vnějším závitem 3" | ks | 2 |  | 0 |  |  |  | základní |  | 0 | 0 | 0 | 0 | 0 | 4 | K | 3 | ROZPOCET | 0 | 0 | 0 | 0 | 0 | 1 | 0 | 4 | -804376120
| PP |  | Vsuvka návarová s vnějším závitem 3" | [15 empty] | PP | 3
| P |  | Poznámka k položce: N D,M ocel + nátěr odpadní voda Kompletní specifikace technologie dle TZ / Technické specifikace | [15 empty] | P | 3
821 | K | PT.0819 | Příruba plochá přivařovací DN80, PN16, ČSN EN 1092-1 | ks | 8 |  | 0 |  |  |  | základní |  | 0 | 0 | 0 | 0 | 0 | 4 | K | 3 | ROZPOCET | 0 | 0 | 0 | 0 | 0 | 1 | 0 | 4 | -823900483
| PP |  | Příruba plochá přivařovací DN80, PN16, ČSN EN 1092-1 | [15 empty] | PP | 3
| P |  | Poznámka k položce: N D,M ocel + nátěr odpadní voda Kompletní specifikace technologie dle TZ / Technické specifikace | [15 empty] | P | 3
822 | K | PT.0820 | Spoj přírubový DN80, PN16, příruba-příruba (šrouby, matice, podložky, přírubové těsnění) | ks | 4 |  | 0 |  |  |  | základní |  | 0 | 0 | 0 | 0 | 0 | 4 | K | 3 | ROZPOCET | 0 | 0 | 0 | 0 | 0 | 1 | 0 | 4 | 562908513
| PP |  | Spoj přírubový DN80, PN16, příruba-příruba (šrouby, matice, podložky, přírubové těsnění) | [15 empty] | PP | 3
| P |  | Poznámka k položce: N D,M pozink odpadní voda Kompletní specifikace technologie dle TZ / Technické specifikace | [15 empty] | P | 3
823 | K | PT.0821 | Spoj přírubový DN80, PN16, příruba-klapka-příruba (šrouby, matice, podložky) | ks | 2 |  | 0 |  |  |  | základní |  | 0 | 0 | 0 | 0 | 0 | 4 | K | 3 | ROZPOCET | 0 | 0 | 0 | 0 | 0 | 1 | 0 | 4 | -1342358259
| PP |  | Spoj přírubový DN80, PN16, příruba-klapka-příruba (šrouby, matice, podložky) | [15 empty] | PP | 3
| P |  | Poznámka k položce: N D,M pozink odpadní voda Kompletní specifikace technologie dle TZ / Technické specifikace | [15 empty] | P | 3
824 | K | PT.0822 | Mezipřírubová klapka - DN80 PN16, rozměry dle ČSN EN 1092-1 - médium: odpadní voda - teplota: 15 - 60°C, hustota: 1600 - 1800 kg/m3 - ovládání: ruční pákou | ks | 2 |  | 0 |  |  |  | základní |  | 0 | 0 | 0 | 0 | 0 | 4 | K | 3 | ROZPOCET | 0 | 0 | 0 | 0 | 0 | 1 | 0 | 4 | 121031583
| PP |  | Mezipřírubová klapka - DN80 PN16, rozměry dle ČSN EN 1092-1 - médium: odpadní voda - teplota: 15 - 60°C, hustota: 1600 - 1800 kg/m3 - ovládání: ruční pákou | [15 empty] | PP | 3
| P |  | Poznámka k položce: N D,M odpadní voda Kompletní specifikace technologie dle TZ / Technické specifikace | [15 empty] | P | 3
825 | K | PT.0823 | Kompenzátor pryžový - přírubový DN80 PN16, pozink příruby - médium: odpadní voda | ks | 2 |  | 0 |  |  |  | základní |  | 0 | 0 | 0 | 0 | 0 | 4 | K | 3 | ROZPOCET | 0 | 0 | 0 | 0 | 0 | 1 | 0 | 4 | 325111360
| PP |  | Kompenzátor pryžový - přírubový DN80 PN16, pozink příruby - médium: odpadní voda | [15 empty] | PP | 3
| P |  | Poznámka k položce: N D,M odpadní voda Kompletní specifikace technologie dle TZ / Technické specifikace | [15 empty] | P | 3
826 | K | PT.0824 | Objímka DN80, závitová tyč M10, kotvení k ocelové konstrukci, spojovací materiál | ks | 2 |  | 0 |  |  |  | základní |  | 0 | 0 | 0 | 0 | 0 | 4 | K | 3 | ROZPOCET | 0 | 0 | 0 | 0 | 0 | 1 | 0 | 4 | -991435390
| PP |  | Objímka DN80, závitová tyč M10, kotvení k ocelové konstrukci, spojovací materiál | [15 empty] | PP | 3
| P |  | Poznámka k položce: N D,M pozink odpadní voda Kompletní specifikace technologie dle TZ / Technické specifikace | [15 empty] | P | 3
827 | K | PT.0825 | Objímka DN80, závitová tyč M10, kotvení do betonu, spojovací materiál | ks | 8 |  | 0 |  |  |  | základní |  | 0 | 0 | 0 | 0 | 0 | 4 | K | 3 | ROZPOCET | 0 | 0 | 0 | 0 | 0 | 1 | 0 | 4 | 1752322470
| PP |  | Objímka DN80, závitová tyč M10, kotvení do betonu, spojovací materiál | [15 empty] | PP | 3
| P |  | Poznámka k položce: N D,M pozink odpadní voda Kompletní specifikace technologie dle TZ / Technické specifikace | [15 empty] | P | 3
828 | K | PT.0826 | Proplach DN25 (Vsuvka návarová 1" vnější závit, kohout kulový 1" vnitřní/vnitřní, hadicová spojka D25 s vnějším závitem 1", zhotovení odbočky DN25) | kpl | 2 |  | 0 |  |  |  | základní |  | 0 | 0 | 0 | 0 | 0 | 4 | K | 3 | ROZPOCET | 0 | 0 | 0 | 0 | 0 | 1 | 0 | 4 | 578119856
| PP |  | Proplach DN25 (Vsuvka návarová 1" vnější závit, kohout kulový 1" vnitřní/vnitřní, hadicová spojka D25 s vnějším závitem 1", zhotovení odbočky DN25) | [15 empty] | PP | 3
| P |  | Poznámka k položce: N D,M ocel + nátěr odpadní voda Kompletní specifikace technologie dle TZ / Technické specifikace | [15 empty] | P | 3
| D | 02.28.PT | Odpadní voda, KM výtlak |  |  |  | 0 | [5 empty] | 0 |  | 0 |  | 0 | 1 | D | 1 | ROZPOCET | [6 empty] | 0
| D | 02.28.01.PT | 25-P-403-01-DN80-VÝTLAK NÁDRŽE KM |  |  |  | 0 | [5 empty] | 0 |  | 0 |  | 0 | 1 | D | 2 | ROZPOCET | [6 empty] | 0
829 | K | PT.0827 | Trubka svařovaná DN80 (Ø88,9x3,6mm) | m | 96 |  | 0 |  |  |  | základní |  | 0 | 0 | 0 | 0 | 0 | 4 | K | 3 | ROZPOCET | 0 | 0 | 0 | 0 | 0 | 1 | 0 | 4 | 1564982802
| PP |  | Trubka svařovaná DN80 (Ø88,9x3,6mm) | [15 empty] | PP | 3
| P |  | Poznámka k položce: N D,M ocel + nátěr odpadní voda Kompletní specifikace technologie dle TZ / Technické specifikace | [15 empty] | P | 3
830 | K | PT.0828 | Koleno 90° (R=1,5D) DN80 (Ø88,9x3,6mm) | ks | 11 |  | 0 |  |  |  | základní |  | 0 | 0 | 0 | 0 | 0 | 4 | K | 3 | ROZPOCET | 0 | 0 | 0 | 0 | 0 | 1 | 0 | 4 | 1675718347
| PP |  | Koleno 90° (R=1,5D) DN80 (Ø88,9x3,6mm) | [15 empty] | PP | 3
| P |  | Poznámka k položce: N D,M ocel + nátěr odpadní voda Kompletní specifikace technologie dle TZ / Technické specifikace | [15 empty] | P | 3
831 | K | PT.0829 | T-kus přímý DN80 (Ø88,9x3,6mm) | ks | 3 |  | 0 |  |  |  | základní |  | 0 | 0 | 0 | 0 | 0 | 4 | K | 3 | ROZPOCET | 0 | 0 | 0 | 0 | 0 | 1 | 0 | 4 | 747568411
| PP |  | T-kus přímý DN80 (Ø88,9x3,6mm) | [15 empty] | PP | 3
| P |  | Poznámka k položce: N D,M ocel + nátěr odpadní voda Kompletní specifikace technologie dle TZ / Technické specifikace | [15 empty] | P | 3
832 | K | PT.0830 | Vsuvka návarová s vnějším závitem 3" | ks | 4 |  | 0 |  |  |  | základní |  | 0 | 0 | 0 | 0 | 0 | 4 | K | 3 | ROZPOCET | 0 | 0 | 0 | 0 | 0 | 1 | 0 | 4 | -596228923
| PP |  | Vsuvka návarová s vnějším závitem 3" | [15 empty] | PP | 3
| P |  | Poznámka k položce: N D,M ocel + nátěr odpadní voda Kompletní specifikace technologie dle TZ / Technické specifikace | [15 empty] | P | 3
833 | K | PT.0831 | Příruba plochá přivařovací DN80, PN16, ČSN EN 1092-1 | ks | 18 |  | 0 |  |  |  | základní |  | 0 | 0 | 0 | 0 | 0 | 4 | K | 3 | ROZPOCET | 0 | 0 | 0 | 0 | 0 | 1 | 0 | 4 | 984620263
| PP |  | Příruba plochá přivařovací DN80, PN16, ČSN EN 1092-1 | [15 empty] | PP | 3
| P |  | Poznámka k položce: N D,M ocel + nátěr odpadní voda Kompletní specifikace technologie dle TZ / Technické specifikace | [15 empty] | P | 3
834 | K | PT.0832 | Spoj přírubový DN80, PN16, příruba-příruba (šrouby, matice, podložky, přírubové těsnění) | ks | 11 |  | 0 |  |  |  | základní |  | 0 | 0 | 0 | 0 | 0 | 4 | K | 3 | ROZPOCET | 0 | 0 | 0 | 0 | 0 | 1 | 0 | 4 | 1932508972
| PP |  | Spoj přírubový DN80, PN16, příruba-příruba (šrouby, matice, podložky, přírubové těsnění) | [15 empty] | PP | 3
| P |  | Poznámka k položce: N D,M pozink odpadní voda Kompletní specifikace technologie dle TZ / Technické specifikace | [15 empty] | P | 3
835 | K | PT.0833 | Spoj přírubový DN80, PN16, příruba-klapka-příruba (šrouby, matice, podložky) | ks | 2 |  | 0 |  |  |  | základní |  | 0 | 0 | 0 | 0 | 0 | 4 | K | 3 | ROZPOCET | 0 | 0 | 0 | 0 | 0 | 1 | 0 | 4 | 899672005
| PP |  | Spoj přírubový DN80, PN16, příruba-klapka-příruba (šrouby, matice, podložky) | [15 empty] | PP | 3
| P |  | Poznámka k položce: N D,M pozink odpadní voda Kompletní specifikace technologie dle TZ / Technické specifikace | [15 empty] | P | 3
836 | K | PT.0834 | Mezipřírubová klapka - DN80 PN16, rozměry dle ČSN EN 1092-1 - médium: odpadní voda - teplota: 15 - 60°C, hustota: 1600 - 1800 kg/m3 - ovládání: ruční pákou | ks | 2 |  | 0 |  |  |  | základní |  | 0 | 0 | 0 | 0 | 0 | 4 | K | 3 | ROZPOCET | 0 | 0 | 0 | 0 | 0 | 1 | 0 | 4 | -507633679
| PP |  | Mezipřírubová klapka - DN80 PN16, rozměry dle ČSN EN 1092-1 - médium: odpadní voda - teplota: 15 - 60°C, hustota: 1600 - 1800 kg/m3 - ovládání: ruční pákou | [15 empty] | PP | 3
| P |  | Poznámka k položce: N D,M odpadní voda Kompletní specifikace technologie dle TZ / Technické specifikace | [15 empty] | P | 3
837 | K | PT.0835 | Ventil zpětný kulový - DN100 PN16, rozměry dle ČSN EN 1092-1 - médium: odpadní voda - teplota: 15 - 60°C, hustota: 1600 - 1800 kg/m3 | ks | 2 |  | 0 |  |  |  | základní |  | 0 | 0 | 0 | 0 | 0 | 4 | K | 3 | ROZPOCET | 0 | 0 | 0 | 0 | 0 | 1 | 0 | 4 | 1376652698
| PP |  | Ventil zpětný kulový - DN100 PN16, rozměry dle ČSN EN 1092-1 - médium: odpadní voda - teplota: 15 - 60°C, hustota: 1600 - 1800 kg/m3 | [15 empty] | PP | 3
| P |  | Poznámka k položce: N D,M odpadní voda Kompletní specifikace technologie dle TZ / Technické specifikace | [15 empty] | P | 3
838 | K | PT.0836 | Kompenzátor pryžový - přírubový DN80, PN10, pozink příruby - médium: odpadní voda | ks | 2 |  | 0 |  |  |  | základní |  | 0 | 0 | 0 | 0 | 0 | 4 | K | 3 | ROZPOCET | 0 | 0 | 0 | 0 | 0 | 1 | 0 | 4 | -1883915789
| PP |  | Kompenzátor pryžový - přírubový DN80, PN10, pozink příruby - médium: odpadní voda | [15 empty] | PP | 3
| P |  | Poznámka k položce: N D,M odpadní voda Kompletní specifikace technologie dle TZ / Technické specifikace | [15 empty] | P | 3
839 | K | PT.0837 | Kohout kulový 3", vnitřní/vnitřní, ruční páka | ks | 2 |  | 0 |  |  |  | základní |  | 0 | 0 | 0 | 0 | 0 | 4 | K | 3 | ROZPOCET | 0 | 0 | 0 | 0 | 0 | 1 | 0 | 4 | -1069560393
| PP |  | Kohout kulový 3", vnitřní/vnitřní, ruční páka | [15 empty] | PP | 3
| P |  | Poznámka k položce: N D,M mosaz-chrom odpadní voda Kompletní specifikace technologie dle TZ / Technické specifikace | [15 empty] | P | 3
840 | K | PT.0838 | Výtoková část na vibrační síto DN80 - trubka vnější průměr 114,3, trubka ukončená děrovaným plechem - tl. plechu trubky 1,5mm | ks | 1 |  | 0 |  |  |  | základní |  | 0 | 0 | 0 | 0 | 0 | 4 | K | 3 | ROZPOCET | 0 | 0 | 0 | 0 | 0 | 1 | 0 | 4 | 2098065236
| PP |  | Výtoková část na vibrační síto DN80 - trubka vnější průměr 114,3, trubka ukončená děrovaným plechem - tl. plechu trubky 1,5mm | [15 empty] | PP | 3
| P |  | Poznámka k položce: N D,M ocel + nátěr odpadní voda Kompletní specifikace technologie dle TZ / Technické specifikace | [15 empty] | P | 3
841 | K | PT.0839 | Objímka DN80, závitová tyč M10, kotvení k ocelové konstrukci, spojovací materiál | ks | 1 |  | 0 |  |  |  | základní |  | 0 | 0 | 0 | 0 | 0 | 4 | K | 3 | ROZPOCET | 0 | 0 | 0 | 0 | 0 | 1 | 0 | 4 | 1457112451
| PP |  | Objímka DN80, závitová tyč M10, kotvení k ocelové konstrukci, spojovací materiál | [15 empty] | PP | 3
| P |  | Poznámka k položce: N D,M pozink odpadní voda Kompletní specifikace technologie dle TZ / Technické specifikace | [15 empty] | P | 3
842 | K | PT.0840 | Konzola DN80 - objímka DN80, závitová tyč M10, U65 - 900mm, patní plech 150x150x5, kotvení do betonu, spojovací materiál | ks | 2 |  | 0 |  |  |  | základní |  | 0 | 0 | 0 | 0 | 0 | 4 | K | 3 | ROZPOCET | 0 | 0 | 0 | 0 | 0 | 1 | 0 | 4 | -36171650
| PP |  | Konzola DN80 - objímka DN80, závitová tyč M10, U65 - 900mm, patní plech 150x150x5, kotvení do betonu, spojovací materiál | [15 empty] | PP | 3
| P |  | Poznámka k položce: N D,M ocel + nátěr odpadní voda Kompletní specifikace technologie dle TZ / Technické specifikace | [15 empty] | P | 3
843 | K | PT.0841 | Konzola DN80 - objímka DN80, závitová tyč M10, L50 - 300mm, kotvení k ocelové konstrukci, spojovací materiál | ks | 7 |  | 0 |  |  |  | základní |  | 0 | 0 | 0 | 0 | 0 | 4 | K | 3 | ROZPOCET | 0 | 0 | 0 | 0 | 0 | 1 | 0 | 4 | 394988539
| PP |  | Konzola DN80 - objímka DN80, závitová tyč M10, L50 - 300mm, kotvení k ocelové konstrukci, spojovací materiál | [15 empty] | PP | 3
| P |  | Poznámka k položce: N D,M ocel + nátěr odpadní voda Kompletní specifikace technologie dle TZ / Technické specifikace | [15 empty] | P | 3
844 | K | PT.0842 | Konzola DN80 - objímka DN80, závitová tyč M10, L50 - 450mm, patní plech 100x100x4, kotvení do betonu/zdiva, spojovací materiál | ks | 20 |  | 0 |  |  |  | základní |  | 0 | 0 | 0 | 0 | 0 | 4 | K | 3 | ROZPOCET | 0 | 0 | 0 | 0 | 0 | 1 | 0 | 4 | 176143458
| PP |  | Konzola DN80 - objímka DN80, závitová tyč M10, L50 - 450mm, patní plech 100x100x4, kotvení do betonu/zdiva, spojovací materiál | [15 empty] | PP | 3
| P |  | Poznámka k položce: N D,M ocel + nátěr odpadní voda Kompletní specifikace technologie dle TZ / Technické specifikace | [15 empty] | P | 3
845 | K | PT.0843 | Konzola DN80 - objímka DN80, závitová tyč M10, L50 - 200mm, patní plech 100x100x4, kotvení do betonu/zdiva, spojovací materiál | ks | 5 |  | 0 |  |  |  | základní |  | 0 | 0 | 0 | 0 | 0 | 4 | K | 3 | ROZPOCET | 0 | 0 | 0 | 0 | 0 | 1 | 0 | 4 | 1861672593
| PP |  | Konzola DN80 - objímka DN80, závitová tyč M10, L50 - 200mm, patní plech 100x100x4, kotvení do betonu/zdiva, spojovací materiál | [15 empty] | PP | 3
| P |  | Poznámka k položce: N D,M ocel + nátěr odpadní voda Kompletní specifikace technologie dle TZ / Technické specifikace | [15 empty] | P | 3
846 | K | PT.0844 | Proplach DN25 (Vsuvka návarová 1" vnější závit, kohout kulový 1" vnitřní/vnitřní, hadicová spojka D25 s vnějším závitem 1", zhotovení odbočky DN25) | kpl | 2 |  | 0 |  |  |  | základní |  | 0 | 0 | 0 | 0 | 0 | 4 | K | 3 | ROZPOCET | 0 | 0 | 0 | 0 | 0 | 1 | 0 | 4 | -1111767172
| PP |  | Proplach DN25 (Vsuvka návarová 1" vnější závit, kohout kulový 1" vnitřní/vnitřní, hadicová spojka D25 s vnějším závitem 1", zhotovení odbočky DN25) | [15 empty] | PP | 3
| P |  | Poznámka k položce: N D,M ocel + nátěr odpadní voda Kompletní specifikace technologie dle TZ / Technické specifikace | [15 empty] | P | 3
| D | 02.29.PT | Záměsová voda KM - nátok do žlabů |  |  |  | 0 | [5 empty] | 0 |  | 0 |  | 0 | 1 | D | 1 | ROZPOCET | [6 empty] | 0
| D | 02.29.01.PT | 25-P-404-01-DN80-NÁTOK ZE ZÁMĚSOVÝCH NÁDRŽÍ K MĚŘENÍ |  |  |  | 0 | [5 empty] | 0 |  | 0 |  | 0 | 1 | D | 2 | ROZPOCET | [6 empty] | 0
847 | K | PT.0845 | Trubka svařovaná DN80 (Ø88,9x3,6mm) | m | 24 |  | 0 |  |  |  | základní |  | 0 | 0 | 0 | 0 | 0 | 4 | K | 3 | ROZPOCET | 0 | 0 | 0 | 0 | 0 | 1 | 0 | 4 | -1549699927
| PP |  | Trubka svařovaná DN80 (Ø88,9x3,6mm) | [15 empty] | PP | 3
| P |  | Poznámka k položce: N D,M ocel + nátěr odpadní voda Kompletní specifikace technologie dle TZ / Technické specifikace | [15 empty] | P | 3
848 | K | PT.0846 | Koleno 90° (R=1,5D) DN80 (Ø88,9x3,6mm) | ks | 14 |  | 0 |  |  |  | základní |  | 0 | 0 | 0 | 0 | 0 | 4 | K | 3 | ROZPOCET | 0 | 0 | 0 | 0 | 0 | 1 | 0 | 4 | 130761861
| PP |  | Koleno 90° (R=1,5D) DN80 (Ø88,9x3,6mm) | [15 empty] | PP | 3
| P |  | Poznámka k položce: N D,M ocel + nátěr odpadní voda Kompletní specifikace technologie dle TZ / Technické specifikace | [15 empty] | P | 3
849 | K | PT.0847 | Koleno 45° (R=1,5D) DN80 (Ø88,9x3,6mm) | ks | 1 |  | 0 |  |  |  | základní |  | 0 | 0 | 0 | 0 | 0 | 4 | K | 3 | ROZPOCET | 0 | 0 | 0 | 0 | 0 | 1 | 0 | 4 | 285922480
| PP |  | Koleno 45° (R=1,5D) DN80 (Ø88,9x3,6mm) | [15 empty] | PP | 3
| P |  | Poznámka k položce: N D,M ocel + nátěr odpadní voda Kompletní specifikace technologie dle TZ / Technické specifikace | [15 empty] | P | 3
850 | K | PT.0848 | T-kus přímý DN80 (Ø88,9x3,6mm) | ks | 2 |  | 0 |  |  |  | základní |  | 0 | 0 | 0 | 0 | 0 | 4 | K | 3 | ROZPOCET | 0 | 0 | 0 | 0 | 0 | 1 | 0 | 4 | -2141840759
| PP |  | T-kus přímý DN80 (Ø88,9x3,6mm) | [15 empty] | PP | 3
| P |  | Poznámka k položce: N D,M ocel + nátěr odpadní voda Kompletní specifikace technologie dle TZ / Technické specifikace | [15 empty] | P | 3
851 | K | PT.0849 | T-kus přímý redukovaný DN80/40 (Ø88,9x3,6mm / Ø48,3x2,9mm) | ks | 2 |  | 0 |  |  |  | základní |  | 0 | 0 | 0 | 0 | 0 | 4 | K | 3 | ROZPOCET | 0 | 0 | 0 | 0 | 0 | 1 | 0 | 4 | 2081446713
| PP |  | T-kus přímý redukovaný DN80/40 (Ø88,9x3,6mm / Ø48,3x2,9mm) | [15 empty] | PP | 3
| P |  | Poznámka k položce: N D,M ocel + nátěr odpadní voda Kompletní specifikace technologie dle TZ / Technické specifikace | [15 empty] | P | 3
852 | K | PT.0850 | T-kus přímý redukovaný DN80/25 (Ø88,9x3,6mm / Ø33,7x2,9mm) | ks | 2 |  | 0 |  |  |  | základní |  | 0 | 0 | 0 | 0 | 0 | 4 | K | 3 | ROZPOCET | 0 | 0 | 0 | 0 | 0 | 1 | 0 | 4 | 609339269
| PP |  | T-kus přímý redukovaný DN80/25 (Ø88,9x3,6mm / Ø33,7x2,9mm) | [15 empty] | PP | 3
| P |  | Poznámka k položce: N D,M ocel + nátěr odpadní voda Kompletní specifikace technologie dle TZ / Technické specifikace | [15 empty] | P | 3
853 | K | PT.0851 | Redukce koncentrická DN80/50 (Ø88,9x3,6mm / Ø60,3x2,9mm) | ks | 4 |  | 0 |  |  |  | základní |  | 0 | 0 | 0 | 0 | 0 | 4 | K | 3 | ROZPOCET | 0 | 0 | 0 | 0 | 0 | 1 | 0 | 4 | -948603983
| PP |  | Redukce koncentrická DN80/50 (Ø88,9x3,6mm / Ø60,3x2,9mm) | [15 empty] | PP | 3
| P |  | Poznámka k položce: N D,M ocel + nátěr odpadní voda Kompletní specifikace technologie dle TZ / Technické specifikace | [15 empty] | P | 3
854 | K | PT.0852 | Příruba plochá přivařovací DN80, PN16, ČSN EN 1092-1 | ks | 20 |  | 0 |  |  |  | základní |  | 0 | 0 | 0 | 0 | 0 | 4 | K | 3 | ROZPOCET | 0 | 0 | 0 | 0 | 0 | 1 | 0 | 4 | -974403070
| PP |  | Příruba plochá přivařovací DN80, PN16, ČSN EN 1092-1 | [15 empty] | PP | 3
| P |  | Poznámka k položce: N D,M ocel + nátěr odpadní voda Kompletní specifikace technologie dle TZ / Technické specifikace | [15 empty] | P | 3
855 | K | PT.0853 | Spoj přírubový DN80, PN16, příruba-příruba (šrouby, matice, podložky, přírubové těsnění) | ks | 4 |  | 0 |  |  |  | základní |  | 0 | 0 | 0 | 0 | 0 | 4 | K | 3 | ROZPOCET | 0 | 0 | 0 | 0 | 0 | 1 | 0 | 4 | -405815088
| PP |  | Spoj přírubový DN80, PN16, příruba-příruba (šrouby, matice, podložky, přírubové těsnění) | [15 empty] | PP | 3
| P |  | Poznámka k položce: N D,M pozink odpadní voda Kompletní specifikace technologie dle TZ / Technické specifikace | [15 empty] | P | 3
856 | K | PT.0854 | Spoj přírubový DN80, PN16, příruba-klapka-příruba (šrouby, matice, podložky) | ks | 8 |  | 0 |  |  |  | základní |  | 0 | 0 | 0 | 0 | 0 | 4 | K | 3 | ROZPOCET | 0 | 0 | 0 | 0 | 0 | 1 | 0 | 4 | -1541293751
| PP |  | Spoj přírubový DN80, PN16, příruba-klapka-příruba (šrouby, matice, podložky) | [15 empty] | PP | 3
| P |  | Poznámka k položce: N D,M pozink odpadní voda Kompletní specifikace technologie dle TZ / Technické specifikace | [15 empty] | P | 3
857 | K | PT.0855 | Mezipřírubová klapka - DN80 PN16, rozměry dle ČSN EN 1092-1 - médium: odpadní voda - teplota: 15 - 60°C, hustota: 1600 - 1800 kg/m3 - ovládání: ruční pákou | ks | 6 |  | 0 |  |  |  | základní |  | 0 | 0 | 0 | 0 | 0 | 4 | K | 3 | ROZPOCET | 0 | 0 | 0 | 0 | 0 | 1 | 0 | 4 | -2092180747
| PP |  | Mezipřírubová klapka - DN80 PN16, rozměry dle ČSN EN 1092-1 - médium: odpadní voda - teplota: 15 - 60°C, hustota: 1600 - 1800 kg/m3 - ovládání: ruční pákou | [15 empty] | PP | 3
| P |  | Poznámka k položce: N D,M odpadní voda Kompletní specifikace technologie dle TZ / Technické specifikace | [15 empty] | P | 3
858 | K | PT.0856 | Mezipřírubová klapka - DN80 PN16, rozměry dle ČSN EN 1092-1 - ovládání: pneumatický pohon | ks | 2 |  | 0 |  |  |  | základní |  | 0 | 0 | 0 | 0 | 0 | 4 | K | 3 | ROZPOCET | 0 | 0 | 0 | 0 | 0 | 1 | 0 | 4 | -2044625419
| PP |  | Mezipřírubová klapka - DN80 PN16, rozměry dle ČSN EN 1092-1 - ovládání: pneumatický pohon | [15 empty] | PP | 3
| P |  | Poznámka k položce: N M odpadní voda dodávka Sacmi Kompletní specifikace technologie dle TZ / Technické specifikace | [15 empty] | P | 3
859 | K | PT.0857 | Ventil přírubový regulační DN80 PN10, membránový, pneu | ks | 2 |  | 0 |  |  |  | základní |  | 0 | 0 | 0 | 0 | 0 | 4 | K | 3 | ROZPOCET | 0 | 0 | 0 | 0 | 0 | 1 | 0 | 4 | 633300904
| PP |  | Ventil přírubový regulační DN80 PN10, membránový, pneu | [15 empty] | PP | 3
| P |  | Poznámka k položce: N M odpadní voda dodávka Sacmi Kompletní specifikace technologie dle TZ / Technické specifikace | [15 empty] | P | 3
860 | K | PT.0858 | Objímka DN80, závitová tyč M10, spojovací materiál | ks | 2 |  | 0 |  |  |  | základní |  | 0 | 0 | 0 | 0 | 0 | 4 | K | 3 | ROZPOCET | 0 | 0 | 0 | 0 | 0 | 1 | 0 | 4 | -404711103
| PP |  | Objímka DN80, závitová tyč M10, spojovací materiál | [15 empty] | PP | 3
| P |  | Poznámka k položce: N D,M pozink odpadní voda Kompletní specifikace technologie dle TZ / Technické specifikace | [15 empty] | P | 3
861 | K | PT.0859 | Konzola DN80 - objímka DN80, závitová tyč M10, L50 - 650mm, kotvení k oceli, spojovací materiál | ks | 2 |  | 0 |  |  |  | základní |  | 0 | 0 | 0 | 0 | 0 | 4 | K | 3 | ROZPOCET | 0 | 0 | 0 | 0 | 0 | 1 | 0 | 4 | -311067637
| PP |  | Konzola DN80 - objímka DN80, závitová tyč M10, L50 - 650mm, kotvení k oceli, spojovací materiál | [15 empty] | PP | 3
| P |  | Poznámka k položce: N D,M ocel + nátěr odpadní voda Kompletní specifikace technologie dle TZ / Technické specifikace | [15 empty] | P | 3
862 | K | PT.0860 | Konzola DN80 - objímka DN80, závitová tyč M10, L50 - 525mm, kotvení k oceli, spojovací materiál | ks | 3 |  | 0 |  |  |  | základní |  | 0 | 0 | 0 | 0 | 0 | 4 | K | 3 | ROZPOCET | 0 | 0 | 0 | 0 | 0 | 1 | 0 | 4 | 408012903
| PP |  | Konzola DN80 - objímka DN80, závitová tyč M10, L50 - 525mm, kotvení k oceli, spojovací materiál | [15 empty] | PP | 3
| P |  | Poznámka k položce: N D,M ocel + nátěr odpadní voda Kompletní specifikace technologie dle TZ / Technické specifikace | [15 empty] | P | 3
863 | K | PT.0861 | Konzola DN80 - objímka DN80, závitová tyč M10, L50 - 200mm, kotvení k oceli, spojovací materiál | ks | 1 |  | 0 |  |  |  | základní |  | 0 | 0 | 0 | 0 | 0 | 4 | K | 3 | ROZPOCET | 0 | 0 | 0 | 0 | 0 | 1 | 0 | 4 | 952170223
| PP |  | Konzola DN80 - objímka DN80, závitová tyč M10, L50 - 200mm, kotvení k oceli, spojovací materiál | [15 empty] | PP | 3
| P |  | Poznámka k položce: N D,M ocel + nátěr odpadní voda Kompletní specifikace technologie dle TZ / Technické specifikace | [15 empty] | P | 3
864 | K | PT.0862 | Konzola DN80 - objímka DN80, závitová tyč M10, L50 - 510mm, patní plech 100x100x4, kotvení do betonu/zdiva, spojovací materiál | ks | 4 |  | 0 |  |  |  | základní |  | 0 | 0 | 0 | 0 | 0 | 4 | K | 3 | ROZPOCET | 0 | 0 | 0 | 0 | 0 | 1 | 0 | 4 | -773250665
| PP |  | Konzola DN80 - objímka DN80, závitová tyč M10, L50 - 510mm, patní plech 100x100x4, kotvení do betonu/zdiva, spojovací materiál | [15 empty] | PP | 3
| P |  | Poznámka k položce: N D,M ocel + nátěr odpadní voda Kompletní specifikace technologie dle TZ / Technické specifikace | [15 empty] | P | 3
865 | K | PT.0863 | Vsuvka návarová s vnějším závitem 1" | ks | 2 |  | 0 |  |  |  | základní |  | 0 | 0 | 0 | 0 | 0 | 4 | K | 3 | ROZPOCET | 0 | 0 | 0 | 0 | 0 | 1 | 0 | 4 | -943959197
| PP |  | Vsuvka návarová s vnějším závitem 1" | [15 empty] | PP | 3
| P |  | Poznámka k položce: N D,M ocel + nátěr odpadní voda Kompletní specifikace technologie dle TZ / Technické specifikace | [15 empty] | P | 3
866 | K | PT.0864 | Kohout kulový 1" vnitřní/vnitřní, ruční paka | ks | 2 |  | 0 |  |  |  | základní |  | 0 | 0 | 0 | 0 | 0 | 4 | K | 3 | ROZPOCET | 0 | 0 | 0 | 0 | 0 | 1 | 0 | 4 | -733201277
| PP |  | Kohout kulový 1" vnitřní/vnitřní, ruční paka | [15 empty] | PP | 3
| P |  | Poznámka k položce: N D,M mosaz-chrom odpadní voda Kompletní specifikace technologie dle TZ / Technické specifikace | [15 empty] | P | 3
867 | K | PT.0865 | Kohout kulový 1" vnitřní/vnitřní, pneumatický pohon | ks | 2 |  | 0 |  |  |  | základní |  | 0 | 0 | 0 | 0 | 0 | 4 | K | 3 | ROZPOCET | 0 | 0 | 0 | 0 | 0 | 1 | 0 | 4 | 444755760
| PP |  | Kohout kulový 1" vnitřní/vnitřní, pneumatický pohon | [15 empty] | PP | 3
| P |  | Poznámka k položce: N M odpadní voda dodávka Sacmi Kompletní specifikace technologie dle TZ / Technické specifikace | [15 empty] | P | 3
868 | K | PT.0866 | Zpětná klapka závitová 1" vnitřní/vnitřní | ks | 2 |  | 0 |  |  |  | základní |  | 0 | 0 | 0 | 0 | 0 | 4 | K | 3 | ROZPOCET | 0 | 0 | 0 | 0 | 0 | 1 | 0 | 4 | 59460404
| PP |  | Zpětná klapka závitová 1" vnitřní/vnitřní | [15 empty] | PP | 3
| P |  | Poznámka k položce: N D,M odpadní voda Kompletní specifikace technologie dle TZ / Technické specifikace | [15 empty] | P | 3
869 | K | PT.0867 | Vsuvka závitová dvojnipl s vnějším závitem 1" | ks | 4 |  | 0 |  |  |  | základní |  | 0 | 0 | 0 | 0 | 0 | 4 | K | 3 | ROZPOCET | 0 | 0 | 0 | 0 | 0 | 1 | 0 | 4 | 409285218
| PP |  | Vsuvka závitová dvojnipl s vnějším závitem 1" | [15 empty] | PP | 3
| P |  | Poznámka k položce: N D,M ocel + nátěr odpadní voda Kompletní specifikace technologie dle TZ / Technické specifikace | [15 empty] | P | 3
870 | K | PT.0868 | Proplach DN25 (Vsuvka návarová 1" vnější závit, kohout kulový 1" vnitřní/vnitřní, hadicová spojka D25 s vnějším závitem 1", zhotovení odbočky DN25) | kpl | 2 |  | 0 |  |  |  | základní |  | 0 | 0 | 0 | 0 | 0 | 4 | K | 3 | ROZPOCET | 0 | 0 | 0 | 0 | 0 | 1 | 0 | 4 | 2008314979
| PP |  | Proplach DN25 (Vsuvka návarová 1" vnější závit, kohout kulový 1" vnitřní/vnitřní, hadicová spojka D25 s vnějším závitem 1", zhotovení odbočky DN25) | [15 empty] | PP | 3
| P |  | Poznámka k položce: N D,M ocel + nátěr odpadní voda Kompletní specifikace technologie dle TZ / Technické specifikace | [15 empty] | P | 3
871 | K | PT.0869 | Proplach DN25 (Vsuvka návarová 1" vnější závit, koleno 1", vsuvka se šestihranem 1" vnější/vnější, kohout kulový 1" vnitřní/vnitřní, hadicová spojka D25 s vnějším závitem 1", zhotovení odbočky DN25) | kpl | 2 |  | 0 |  |  |  | základní |  | 0 | 0 | 0 | 0 | 0 | 4 | K | 3 | ROZPOCET | 0 | 0 | 0 | 0 | 0 | 1 | 0 | 4 | -898521117
| PP |  | Proplach DN25 (Vsuvka návarová 1" vnější závit, koleno 1", vsuvka se šestihranem 1" vnější/vnější, kohout kulový 1" vnitřní/vnitřní, hadicová spojka D25 s vnějším závitem 1", zhotovení odbočky DN25) | [15 empty] | PP | 3
| P |  | Poznámka k položce: N D,M ocel + nátěr odpadní voda Kompletní specifikace technologie dle TZ / Technické specifikace | [15 empty] | P | 3
872 | K | PT.0870 | Nátokový trychtýř trubka DN300 - výška 200mm přechod DN300/DN65 - výška 150mm | kpl | 2 |  | 0 |  |  |  | základní |  | 0 | 0 | 0 | 0 | 0 | 4 | K | 3 | ROZPOCET | 0 | 0 | 0 | 0 | 0 | 1 | 0 | 4 | 995974879
| PP |  | Nátokový trychtýř trubka DN300 - výška 200mm přechod DN300/DN65 - výška 150mm | [15 empty] | PP | 3
| P |  | Poznámka k položce: N D,M ocel + nátěr odpadní voda Kompletní specifikace technologie dle TZ / Technické specifikace | [15 empty] | P | 3
| D | 02.29.02.PT | 25-P-404-02-DN50-NÁTOK ZE ZÁMĚSOVÝCH NÁDRŽÍ - MĚŘENÍ HMOTNOSTNÍ |  |  |  | 0 | [5 empty] | 0 |  | 0 |  | 0 | 1 | D | 2 | ROZPOCET | [6 empty] | 0
873 | K | PT.0871 | Trubka svařovaná DN50 (Ø60,3x2mm) | m | 1 |  | 0 |  |  |  | základní |  | 0 | 0 | 0 | 0 | 0 | 4 | K | 3 | ROZPOCET | 0 | 0 | 0 | 0 | 0 | 1 | 0 | 4 | -126031590
| PP |  | Trubka svařovaná DN50 (Ø60,3x2mm) | [15 empty] | PP | 3
| P |  | Poznámka k položce: N D,M 1.4301 odpadní voda Kompletní specifikace technologie dle TZ / Technické specifikace | [15 empty] | P | 3
874 | K | PT.0872 | Příruba plochá přivařovací DN50, PN16, ČSN EN 1092-1 | ks | 4 |  | 0 |  |  |  | základní |  | 0 | 0 | 0 | 0 | 0 | 4 | K | 3 | ROZPOCET | 0 | 0 | 0 | 0 | 0 | 1 | 0 | 4 | -1515380017
| PP |  | Příruba plochá přivařovací DN50, PN16, ČSN EN 1092-1 | [15 empty] | PP | 3
| P |  | Poznámka k položce: N D,M 1.4301 odpadní voda Kompletní specifikace technologie dle TZ / Technické specifikace | [15 empty] | P | 3
875 | K | PT.0873 | Spoj přírubový DN50, PN16, příruba-příruba (šrouby, matice, podložky, přírubové těsnění) | ks | 4 |  | 0 |  |  |  | základní |  | 0 | 0 | 0 | 0 | 0 | 4 | K | 3 | ROZPOCET | 0 | 0 | 0 | 0 | 0 | 1 | 0 | 4 | -791951105
| PP |  | Spoj přírubový DN50, PN16, příruba-příruba (šrouby, matice, podložky, přírubové těsnění) | [15 empty] | PP | 3
| P |  | Poznámka k položce: N D,M A2 odpadní voda Kompletní specifikace technologie dle TZ / Technické specifikace | [15 empty] | P | 3
876 | K | PT.0874 | Průtokoměr hmotnostní - přírubové provedení DN50 | ks | 2 |  | 0 |  |  |  | základní |  | 0 | 0 | 0 | 0 | 0 | 4 | K | 3 | ROZPOCET | 0 | 0 | 0 | 0 | 0 | 1 | 0 | 4 | -1608669488
| PP |  | Průtokoměr hmotnostní - přírubové provedení DN50 | [15 empty] | PP | 3
| P |  | Poznámka k položce: N M odpadní voda dodávka Sacmi Kompletní specifikace technologie dle TZ / Technické specifikace | [15 empty] | P | 3
| D | 02.29.03.PT | 25-P-404-03-DN65-NÁTOK ZE ZÁMĚSOVÝCH NÁDRŽÍ DO SBĚRNÝCH ŽLABŮ |  |  |  | 0 | [5 empty] | 0 |  | 0 |  | 0 | 1 | D | 2 | ROZPOCET | [6 empty] | 0
877 | K | PT.0875 | Trubka svařovaná DN65 (Ø76,1x3,2mm) | m | 46 |  | 0 |  |  |  | základní |  | 0 | 0 | 0 | 0 | 0 | 4 | K | 3 | ROZPOCET | 0 | 0 | 0 | 0 | 0 | 1 | 0 | 4 | -345522516
| PP |  | Trubka svařovaná DN65 (Ø76,1x3,2mm) | [15 empty] | PP | 3
| P |  | Poznámka k položce: N D,M ocel + nátěr odpadní voda Kompletní specifikace technologie dle TZ / Technické specifikace | [15 empty] | P | 3
878 | K | PT.0876 | Koleno 90° (R=1,5D) DN65 (Ø76,1x3,2mm) | ks | 13 |  | 0 |  |  |  | základní |  | 0 | 0 | 0 | 0 | 0 | 4 | K | 3 | ROZPOCET | 0 | 0 | 0 | 0 | 0 | 1 | 0 | 4 | -975853404
| PP |  | Koleno 90° (R=1,5D) DN65 (Ø76,1x3,2mm) | [15 empty] | PP | 3
| P |  | Poznámka k položce: N D,M ocel + nátěr odpadní voda Kompletní specifikace technologie dle TZ / Technické specifikace | [15 empty] | P | 3
879 | K | PT.0877 | T-kus přímý DN65 (Ø76,1x3,2mm) | ks | 2 |  | 0 |  |  |  | základní |  | 0 | 0 | 0 | 0 | 0 | 4 | K | 3 | ROZPOCET | 0 | 0 | 0 | 0 | 0 | 1 | 0 | 4 | -1557847263
| PP |  | T-kus přímý DN65 (Ø76,1x3,2mm) | [15 empty] | PP | 3
| P |  | Poznámka k položce: N D,M ocel + nátěr odpadní voda Kompletní specifikace technologie dle TZ / Technické specifikace | [15 empty] | P | 3
880 | K | PT.0878 | T-kus přímý redukovaný DN65/25 (Ø76,1x3,2mm / Ø33,7x2,9mm) | ks | 4 |  | 0 |  |  |  | základní |  | 0 | 0 | 0 | 0 | 0 | 4 | K | 3 | ROZPOCET | 0 | 0 | 0 | 0 | 0 | 1 | 0 | 4 | 873745741
| PP |  | T-kus přímý redukovaný DN65/25 (Ø76,1x3,2mm / Ø33,7x2,9mm) | [15 empty] | PP | 3
| P |  | Poznámka k položce: N D,M ocel + nátěr odpadní voda Kompletní specifikace technologie dle TZ / Technické specifikace | [15 empty] | P | 3
881 | K | PT.0879 | Příruba plochá přivařovací DN65, PN16, ČSN EN 1092-1 | ks | 4 |  | 0 |  |  |  | základní |  | 0 | 0 | 0 | 0 | 0 | 4 | K | 3 | ROZPOCET | 0 | 0 | 0 | 0 | 0 | 1 | 0 | 4 | 1496921163
| PP |  | Příruba plochá přivařovací DN65, PN16, ČSN EN 1092-1 | [15 empty] | PP | 3
| P |  | Poznámka k položce: N D,M ocel + nátěr odpadní voda Kompletní specifikace technologie dle TZ / Technické specifikace | [15 empty] | P | 3
882 | K | PT.0880 | Spoj přírubový DN65, PN16, příruba-klapka-příruba (šrouby, matice, podložky) | ks | 2 |  | 0 |  |  |  | základní |  | 0 | 0 | 0 | 0 | 0 | 4 | K | 3 | ROZPOCET | 0 | 0 | 0 | 0 | 0 | 1 | 0 | 4 | 1489939473
| PP |  | Spoj přírubový DN65, PN16, příruba-klapka-příruba (šrouby, matice, podložky) | [15 empty] | PP | 3
| P |  | Poznámka k položce: N D,M pozink odpadní voda Kompletní specifikace technologie dle TZ / Technické specifikace | [15 empty] | P | 3
883 | K | PT.0881 | Šroubení závitové přechodové ocel/nerez 2 1/2" vnitřní/vnitřní | ks | 4 |  | 0 |  |  |  | základní |  | 0 | 0 | 0 | 0 | 0 | 4 | K | 3 | ROZPOCET | 0 | 0 | 0 | 0 | 0 | 1 | 0 | 4 | -1328227551
| PP |  | Šroubení závitové přechodové ocel/nerez 2 1/2" vnitřní/vnitřní | [15 empty] | PP | 3
| P |  | Poznámka k položce: N D,M 1.4301 odpadní voda Kompletní specifikace technologie dle TZ / Technické specifikace | [15 empty] | P | 3
884 | K | PT.0882 | Šroubení závitové 2 1/2" vnitřní/vnější | ks | 4 |  | 0 |  |  |  | základní |  | 0 | 0 | 0 | 0 | 0 | 4 | K | 3 | ROZPOCET | 0 | 0 | 0 | 0 | 0 | 1 | 0 | 4 | 1225441515
| PP |  | Šroubení závitové 2 1/2" vnitřní/vnější | [15 empty] | PP | 3
| P |  | Poznámka k položce: N D,M ocel + nátěr odpadní voda Kompletní specifikace technologie dle TZ / Technické specifikace | [15 empty] | P | 3
885 | K | PT.0883 | Vsuvka návarová s vnějším závitem 1" | ks | 4 |  | 0 |  |  |  | základní |  | 0 | 0 | 0 | 0 | 0 | 4 | K | 3 | ROZPOCET | 0 | 0 | 0 | 0 | 0 | 1 | 0 | 4 | 1212359925
| PP |  | Vsuvka návarová s vnějším závitem 1" | [15 empty] | PP | 3
| P |  | Poznámka k položce: N D,M ocel + nátěr odpadní voda Kompletní specifikace technologie dle TZ / Technické specifikace | [15 empty] | P | 3
886 | K | PT.0884 | Vsuvka návarová s vnějším závitem 2 1/2" | ks | 4 |  | 0 |  |  |  | základní |  | 0 | 0 | 0 | 0 | 0 | 4 | K | 3 | ROZPOCET | 0 | 0 | 0 | 0 | 0 | 1 | 0 | 4 | -986459422
| PP |  | Vsuvka návarová s vnějším závitem 2 1/2" | [15 empty] | PP | 3
| P |  | Poznámka k položce: N D,M 1.4301 odpadní voda Kompletní specifikace technologie dle TZ / Technické specifikace | [15 empty] | P | 3
887 | K | PT.0885 | Vsuvka návarová s vnějším závitem 2 1/2" | ks | 12 |  | 0 |  |  |  | základní |  | 0 | 0 | 0 | 0 | 0 | 4 | K | 3 | ROZPOCET | 0 | 0 | 0 | 0 | 0 | 1 | 0 | 4 | -39562759
| PP |  | Vsuvka návarová s vnějším závitem 2 1/2" | [15 empty] | PP | 3
| P |  | Poznámka k položce: N D,M ocel + nátěr odpadní voda Kompletní specifikace technologie dle TZ / Technické specifikace | [15 empty] | P | 3
888 | K | PT.0886 | Kohout kulový 1", vnitřní/vnitřní, ruční páka | ks | 4 |  | 0 |  |  |  | základní |  | 0 | 0 | 0 | 0 | 0 | 4 | K | 3 | ROZPOCET | 0 | 0 | 0 | 0 | 0 | 1 | 0 | 4 | -1625355746
| PP |  | Kohout kulový 1", vnitřní/vnitřní, ruční páka | [15 empty] | PP | 3
| P |  | Poznámka k položce: N D,M mosaz-chrom odpadní voda Kompletní specifikace technologie dle TZ / Technické specifikace | [15 empty] | P | 3
889 | K | PT.0887 | Kohout kulový 2 1/2", vnitřní/vnitřní, ruční páka | ks | 4 |  | 0 |  |  |  | základní |  | 0 | 0 | 0 | 0 | 0 | 4 | K | 3 | ROZPOCET | 0 | 0 | 0 | 0 | 0 | 1 | 0 | 4 | 647565840
| PP |  | Kohout kulový 2 1/2", vnitřní/vnitřní, ruční páka | [15 empty] | PP | 3
| P |  | Poznámka k položce: N D,M mosaz-chrom odpadní voda Kompletní specifikace technologie dle TZ / Technické specifikace | [15 empty] | P | 3
890 | K | PT.0888 | Mezipřírubová klapka - DN65 PN16, rozměry dle ČSN EN 1092-1 - ovládání: pneumatický pohon | ks | 2 |  | 0 |  |  |  | základní |  | 0 | 0 | 0 | 0 | 0 | 4 | K | 3 | ROZPOCET | 0 | 0 | 0 | 0 | 0 | 1 | 0 | 4 | 746424545
| PP |  | Mezipřírubová klapka - DN65 PN16, rozměry dle ČSN EN 1092-1 - ovládání: pneumatický pohon | [15 empty] | PP | 3
| P |  | Poznámka k položce: N M odpadní voda dodávka Sacmi Kompletní specifikace technologie dle TZ / Technické specifikace | [15 empty] | P | 3
891 | K | PT.0889 | Žlab nátokový - zhotovení otvoru DN65 | ks | 4 |  | 0 |  |  |  | základní |  | 0 | 0 | 0 | 0 | 0 | 4 | K | 3 | ROZPOCET | 0 | 0 | 0 | 0 | 0 | 1 | 0 | 4 | 1012094270
| PP |  | Žlab nátokový - zhotovení otvoru DN65 | [15 empty] | PP | 3
| P |  | Poznámka k položce: N D,M 1.4301 odpadní voda Kompletní specifikace technologie dle TZ / Technické specifikace | [15 empty] | P | 3
892 | K | PT.0890 | Konzola DN65 - objímka DN65, závitová tyč M10, U50 - 300mm, kotvení do betonu, spojovací materiál | ks | 5 |  | 0 |  |  |  | základní |  | 0 | 0 | 0 | 0 | 0 | 4 | K | 3 | ROZPOCET | 0 | 0 | 0 | 0 | 0 | 1 | 0 | 4 | -769116788
| PP |  | Konzola DN65 - objímka DN65, závitová tyč M10, U50 - 300mm, kotvení do betonu, spojovací materiál | [15 empty] | PP | 3
| P |  | Poznámka k položce: N D,M ocel + nátěr odpadní voda Kompletní specifikace technologie dle TZ / Technické specifikace | [15 empty] | P | 3
893 | K | PT.0891 | Objímka DN65, závitová tyč M10, kotvení k ocelové konstrukci, spojovací materiál | ks | 4 |  | 0 |  |  |  | základní |  | 0 | 0 | 0 | 0 | 0 | 4 | K | 3 | ROZPOCET | 0 | 0 | 0 | 0 | 0 | 1 | 0 | 4 | -2011972465
| PP |  | Objímka DN65, závitová tyč M10, kotvení k ocelové konstrukci, spojovací materiál | [15 empty] | PP | 3
| P |  | Poznámka k položce: N D,M pozink odpadní voda Kompletní specifikace technologie dle TZ / Technické specifikace | [15 empty] | P | 3
894 | K | PT.0892 | Objímka DN65, závitová tyč M10, kotvení do betonu, spojovací materiál | ks | 10 |  | 0 |  |  |  | základní |  | 0 | 0 | 0 | 0 | 0 | 4 | K | 3 | ROZPOCET | 0 | 0 | 0 | 0 | 0 | 1 | 0 | 4 | -1576070276
| PP |  | Objímka DN65, závitová tyč M10, kotvení do betonu, spojovací materiál | [15 empty] | PP | 3
| P |  | Poznámka k položce: N D,M pozink odpadní voda Kompletní specifikace technologie dle TZ / Technické specifikace | [15 empty] | P | 3
| D | 02.30.PT | Záměsová voda KM - přepad, vypouštění |  |  |  | 0 | [5 empty] | 0 |  | 0 |  | 0 | 1 | D | 1 | ROZPOCET | [6 empty] | 0
| D | 02.30.01.PT | 25-P-405-01-DN100-PŘEPAD ZÁMĚSOVÝCH NÁDRŽÍ |  |  |  | 0 | [5 empty] | 0 |  | 0 |  | 0 | 1 | D | 2 | ROZPOCET | [6 empty] | 0
895 | K | PT.0893 | Trubka svařovaná DN100 (Ø114,3x4mm) | m | 34 |  | 0 |  |  |  | základní |  | 0 | 0 | 0 | 0 | 0 | 4 | K | 3 | ROZPOCET | 0 | 0 | 0 | 0 | 0 | 1 | 0 | 4 | 1202207681
| PP |  | Trubka svařovaná DN100 (Ø114,3x4mm) | [15 empty] | PP | 3
| P |  | Poznámka k položce: N D,M ocel + nátěr odpadní voda Kompletní specifikace technologie dle TZ / Technické specifikace | [15 empty] | P | 3
896 | K | PT.0894 | Koleno 90° (R=1,5D) DN100 (Ø114,3x4mm) | ks | 11 |  | 0 |  |  |  | základní |  | 0 | 0 | 0 | 0 | 0 | 4 | K | 3 | ROZPOCET | 0 | 0 | 0 | 0 | 0 | 1 | 0 | 4 | 1947492694
| PP |  | Koleno 90° (R=1,5D) DN100 (Ø114,3x4mm) | [15 empty] | PP | 3
| P |  | Poznámka k položce: N D,M ocel + nátěr odpadní voda Kompletní specifikace technologie dle TZ / Technické specifikace | [15 empty] | P | 3
897 | K | PT.0895 | Koleno 45° (R=1,5D) DN100 (Ø114,3x4mm) | ks | 1 |  | 0 |  |  |  | základní |  | 0 | 0 | 0 | 0 | 0 | 4 | K | 3 | ROZPOCET | 0 | 0 | 0 | 0 | 0 | 1 | 0 | 4 | -1689139272
| PP |  | Koleno 45° (R=1,5D) DN100 (Ø114,3x4mm) | [15 empty] | PP | 3
| P |  | Poznámka k položce: N D,M ocel + nátěr odpadní voda Kompletní specifikace technologie dle TZ / Technické specifikace | [15 empty] | P | 3
898 | K | PT.0896 | T-kus přímý redukovaný DN100/80 (Ø114,3x4mm / Ø88,9x3,6mm) | ks | 2 |  | 0 |  |  |  | základní |  | 0 | 0 | 0 | 0 | 0 | 4 | K | 3 | ROZPOCET | 0 | 0 | 0 | 0 | 0 | 1 | 0 | 4 | 387246385
| PP |  | T-kus přímý redukovaný DN100/80 (Ø114,3x4mm / Ø88,9x3,6mm) | [15 empty] | PP | 3
| P |  | Poznámka k položce: N D,M ocel + nátěr odpadní voda Kompletní specifikace technologie dle TZ / Technické specifikace | [15 empty] | P | 3
899 | K | PT.0897 | Příruba plochá přivařovací DN100, PN16, ČSN EN 1092-1 | ks | 4 |  | 0 |  |  |  | základní |  | 0 | 0 | 0 | 0 | 0 | 4 | K | 3 | ROZPOCET | 0 | 0 | 0 | 0 | 0 | 1 | 0 | 4 | 420305039
| PP |  | Příruba plochá přivařovací DN100, PN16, ČSN EN 1092-1 | [15 empty] | PP | 3
| P |  | Poznámka k položce: N D,M ocel + nátěr odpadní voda Kompletní specifikace technologie dle TZ / Technické specifikace | [15 empty] | P | 3
900 | K | PT.0898 | Spoj přírubový DN100, PN16, příruba-příruba (šrouby, matice, podložky, přírubové těsnění) | ks | 2 |  | 0 |  |  |  | základní |  | 0 | 0 | 0 | 0 | 0 | 4 | K | 3 | ROZPOCET | 0 | 0 | 0 | 0 | 0 | 1 | 0 | 4 | 1685459172
| PP |  | Spoj přírubový DN100, PN16, příruba-příruba (šrouby, matice, podložky, přírubové těsnění) | [15 empty] | PP | 3
| P |  | Poznámka k položce: N D,M pozink odpadní voda Kompletní specifikace technologie dle TZ / Technické specifikace | [15 empty] | P | 3
901 | K | PT.0899 | Objímka DN100, závitová tyč M12, kotvení do betonu, spojovací materiál | ks | 8 |  | 0 |  |  |  | základní |  | 0 | 0 | 0 | 0 | 0 | 4 | K | 3 | ROZPOCET | 0 | 0 | 0 | 0 | 0 | 1 | 0 | 4 | -1283672578
| PP |  | Objímka DN100, závitová tyč M12, kotvení do betonu, spojovací materiál | [15 empty] | PP | 3
| P |  | Poznámka k položce: N D,M pozink odpadní voda Kompletní specifikace technologie dle TZ / Technické specifikace | [15 empty] | P | 3
902 | K | PT.0900 | Objímka DN100, závitová tyč M12, spojovací materiál | ks | 4 |  | 0 |  |  |  | základní |  | 0 | 0 | 0 | 0 | 0 | 4 | K | 3 | ROZPOCET | 0 | 0 | 0 | 0 | 0 | 1 | 0 | 4 | 1003514267
| PP |  | Objímka DN100, závitová tyč M12, spojovací materiál | [15 empty] | PP | 3
| P |  | Poznámka k položce: N D,M pozink odpadní voda Kompletní specifikace technologie dle TZ / Technické specifikace | [15 empty] | P | 3
903 | K | PT.0901 | Konzola DN100 - objímka DN100, závitová tyč M12, U100 - 800mm, plech 120x60x5, kotvení k ocelové konstrukci, spojovací materiál | ks | 3 |  | 0 |  |  |  | základní |  | 0 | 0 | 0 | 0 | 0 | 4 | K | 3 | ROZPOCET | 0 | 0 | 0 | 0 | 0 | 1 | 0 | 4 | 762113854
| PP |  | Konzola DN100 - objímka DN100, závitová tyč M12, U100 - 800mm, plech 120x60x5, kotvení k ocelové konstrukci, spojovací materiál | [15 empty] | PP | 3
| P |  | Poznámka k položce: N D,M ocel + nátěr odpadní voda Kompletní specifikace technologie dle TZ / Technické specifikace | [15 empty] | P | 3
904 | K | PT.0902 | Nádrž záměsové vody - zhotovení otvoru DN100 | ks | 2 |  | 0 |  |  |  | základní |  | 0 | 0 | 0 | 0 | 0 | 4 | K | 3 | ROZPOCET | 0 | 0 | 0 | 0 | 0 | 1 | 0 | 4 | -1497595316
| PP |  | Nádrž záměsové vody - zhotovení otvoru DN100 | [15 empty] | PP | 3
| P |  | Poznámka k položce: N D,M ocel + nátěr odpadní voda Kompletní specifikace technologie dle TZ / Technické specifikace | [15 empty] | P | 3
| D | 02.30.02.PT | 25-P-405-02-DN80-PŘEPAD ZÁMĚSOVÝCH NÁDRŽÍ |  |  |  | 0 | [5 empty] | 0 |  | 0 |  | 0 | 1 | D | 2 | ROZPOCET | [6 empty] | 0
905 | K | PT.0903 | Trubka svařovaná DN80 (Ø88,9x3,6mm) | m | 3 |  | 0 |  |  |  | základní |  | 0 | 0 | 0 | 0 | 0 | 4 | K | 3 | ROZPOCET | 0 | 0 | 0 | 0 | 0 | 1 | 0 | 4 | -1176840251
| PP |  | Trubka svařovaná DN80 (Ø88,9x3,6mm) | [15 empty] | PP | 3
| P |  | Poznámka k položce: N D,M ocel + nátěr odpadní voda Kompletní specifikace technologie dle TZ / Technické specifikace | [15 empty] | P | 3
906 | K | PT.0904 | Příruba plochá přivařovací DN80, PN16, ČSN EN 1092-1 | ks | 4 |  | 0 |  |  |  | základní |  | 0 | 0 | 0 | 0 | 0 | 4 | K | 3 | ROZPOCET | 0 | 0 | 0 | 0 | 0 | 1 | 0 | 4 | -815812033
| PP |  | Příruba plochá přivařovací DN80, PN16, ČSN EN 1092-1 | [15 empty] | PP | 3
| P |  | Poznámka k položce: N D,M ocel + nátěr odpadní voda Kompletní specifikace technologie dle TZ / Technické specifikace | [15 empty] | P | 3
907 | K | PT.0905 | Spoj přírubový DN80, PN16, příruba-klapka-příruba (šrouby, matice, podložky) | ks | 2 |  | 0 |  |  |  | základní |  | 0 | 0 | 0 | 0 | 0 | 4 | K | 3 | ROZPOCET | 0 | 0 | 0 | 0 | 0 | 1 | 0 | 4 | -352544087
| PP |  | Spoj přírubový DN80, PN16, příruba-klapka-příruba (šrouby, matice, podložky) | [15 empty] | PP | 3
| P |  | Poznámka k položce: N D,M pozink odpadní voda Kompletní specifikace technologie dle TZ / Technické specifikace | [15 empty] | P | 3
908 | K | PT.0906 | Mezipřírubová klapka - DN80 PN16, rozměry dle ČSN EN 1092-1 - médium: odpadní voda - teplota: 15 - 60°C, hustota: 1600 - 1800 kg/m3 - ovládání: ruční pákou | ks | 2 |  | 0 |  |  |  | základní |  | 0 | 0 | 0 | 0 | 0 | 4 | K | 3 | ROZPOCET | 0 | 0 | 0 | 0 | 0 | 1 | 0 | 4 | -1319754049
| PP |  | Mezipřírubová klapka - DN80 PN16, rozměry dle ČSN EN 1092-1 - médium: odpadní voda - teplota: 15 - 60°C, hustota: 1600 - 1800 kg/m3 - ovládání: ruční pákou | [15 empty] | PP | 3
| P |  | Poznámka k položce: N D,M odpadní voda Kompletní specifikace technologie dle TZ / Technické specifikace | [15 empty] | P | 3
| D | 02.31.PT | Odpadní voda - sání HN4 |  |  |  | 0 | [5 empty] | 0 |  | 0 |  | 0 | 1 | D | 1 | ROZPOCET | [6 empty] | 0
| D | 02.31.01.PT | 25-P-407-01-DN100-SPOLEČNÉ SÁNÍ HN4 |  |  |  | 0 | [5 empty] | 0 |  | 0 |  | 0 | 1 | D | 2 | ROZPOCET | [6 empty] | 0
909 | K | PT.0907 | Trubka svařovaná DN100 (Ø114,3x4mm) | m | 1 |  | 0 |  |  |  | základní |  | 0 | 0 | 0 | 0 | 0 | 4 | K | 3 | ROZPOCET | 0 | 0 | 0 | 0 | 0 | 1 | 0 | 4 | 295303628
| PP |  | Trubka svařovaná DN100 (Ø114,3x4mm) | [15 empty] | PP | 3
| P |  | Poznámka k položce: N D,M ocel + nátěr odpadní voda Kompletní specifikace technologie dle TZ / Technické specifikace | [15 empty] | P | 3
910 | K | PT.0908 | Koleno 90° (R=1,5D) DN100 (Ø114,3x4mm) | ks | 2 |  | 0 |  |  |  | základní |  | 0 | 0 | 0 | 0 | 0 | 4 | K | 3 | ROZPOCET | 0 | 0 | 0 | 0 | 0 | 1 | 0 | 4 | -541173998
| PP |  | Koleno 90° (R=1,5D) DN100 (Ø114,3x4mm) | [15 empty] | PP | 3
| P |  | Poznámka k položce: N D,M ocel + nátěr odpadní voda Kompletní specifikace technologie dle TZ / Technické specifikace | [15 empty] | P | 3
911 | K | PT.0909 | T-kus přímý DN100 (Ø114,3x4mm) | ks | 1 |  | 0 |  |  |  | základní |  | 0 | 0 | 0 | 0 | 0 | 4 | K | 3 | ROZPOCET | 0 | 0 | 0 | 0 | 0 | 1 | 0 | 4 | -656590384
| PP |  | T-kus přímý DN100 (Ø114,3x4mm) | [15 empty] | PP | 3
| P |  | Poznámka k položce: N D,M ocel + nátěr odpadní voda Kompletní specifikace technologie dle TZ / Technické specifikace | [15 empty] | P | 3
912 | K | PT.0910 | T-kus přímý redukovaný DN100/80 (Ø114,3x4mm / Ø88,9x3,2mm) | ks | 2 |  | 0 |  |  |  | základní |  | 0 | 0 | 0 | 0 | 0 | 4 | K | 3 | ROZPOCET | 0 | 0 | 0 | 0 | 0 | 1 | 0 | 4 | 1340936171
| PP |  | T-kus přímý redukovaný DN100/80 (Ø114,3x4mm / Ø88,9x3,2mm) | [15 empty] | PP | 3
| P |  | Poznámka k položce: N D,M ocel + nátěr odpadní voda Kompletní specifikace technologie dle TZ / Technické specifikace | [15 empty] | P | 3
913 | K | PT.0911 | Příruba plochá přivařovací DN100, PN16, ČSN EN 1092-1 | ks | 8 |  | 0 |  |  |  | základní |  | 0 | 0 | 0 | 0 | 0 | 4 | K | 3 | ROZPOCET | 0 | 0 | 0 | 0 | 0 | 1 | 0 | 4 | 2073476071
| PP |  | Příruba plochá přivařovací DN100, PN16, ČSN EN 1092-1 | [15 empty] | PP | 3
| P |  | Poznámka k položce: N D,M ocel + nátěr odpadní voda Kompletní specifikace technologie dle TZ / Technické specifikace | [15 empty] | P | 3
914 | K | PT.0912 | Vsuvka návarová s vnějším závitem 1" | ks | 2 |  | 0 |  |  |  | základní |  | 0 | 0 | 0 | 0 | 0 | 4 | K | 3 | ROZPOCET | 0 | 0 | 0 | 0 | 0 | 1 | 0 | 4 | -2084325210
| PP |  | Vsuvka návarová s vnějším závitem 1" | [15 empty] | PP | 3
| P |  | Poznámka k položce: N D,M ocel + nátěr odpadní voda Kompletní specifikace technologie dle TZ / Technické specifikace | [15 empty] | P | 3
915 | K | PT.0913 | Příruba zaslepovací DN100, PN16, Typ02, DIN EN 1092-1, zhotovení otvoru DN25 v ose a vnitřního závitu 1" | ks | 2 |  | 0 |  |  |  | základní |  | 0 | 0 | 0 | 0 | 0 | 4 | K | 3 | ROZPOCET | 0 | 0 | 0 | 0 | 0 | 1 | 0 | 4 | 1667074459
| PP |  | Příruba zaslepovací DN100, PN16, Typ02, DIN EN 1092-1, zhotovení otvoru DN25 v ose a vnitřního závitu 1" | [15 empty] | PP | 3
| P |  | Poznámka k položce: N D,M ocel + nátěr odpadní voda Kompletní specifikace technologie dle TZ / Technické specifikace | [15 empty] | P | 3
916 | K | PT.0914 | Spoj přírubový DN100, PN16, příruba-příruba (šrouby, matice, podložky, přírubové těsnění) | ks | 5 |  | 0 |  |  |  | základní |  | 0 | 0 | 0 | 0 | 0 | 4 | K | 3 | ROZPOCET | 0 | 0 | 0 | 0 | 0 | 1 | 0 | 4 | 1441920989
| PP |  | Spoj přírubový DN100, PN16, příruba-příruba (šrouby, matice, podložky, přírubové těsnění) | [15 empty] | PP | 3
| P |  | Poznámka k položce: N D,M pozink odpadní voda Kompletní specifikace technologie dle TZ / Technické specifikace | [15 empty] | P | 3
917 | K | PT.0915 | Koleno závitové 45°, 1" vnitřní/vnější | ks | 2 |  | 0 |  |  |  | základní |  | 0 | 0 | 0 | 0 | 0 | 4 | K | 3 | ROZPOCET | 0 | 0 | 0 | 0 | 0 | 1 | 0 | 4 | -1197021141
| PP |  | Koleno závitové 45°, 1" vnitřní/vnější | [15 empty] | PP | 3
| P |  | Poznámka k položce: N D,M ocel + nátěr odpadní voda Kompletní specifikace technologie dle TZ / Technické specifikace | [15 empty] | P | 3
918 | K | PT.0916 | Vsuvka závitová dvojnipl s vnějším závitem 1" | ks | 2 |  | 0 |  |  |  | základní |  | 0 | 0 | 0 | 0 | 0 | 4 | K | 3 | ROZPOCET | 0 | 0 | 0 | 0 | 0 | 1 | 0 | 4 | 1327975379
| PP |  | Vsuvka závitová dvojnipl s vnějším závitem 1" | [15 empty] | PP | 3
| P |  | Poznámka k položce: N D,M ocel + nátěr odpadní voda Kompletní specifikace technologie dle TZ / Technické specifikace | [15 empty] | P | 3
919 | K | PT.0917 | Kohout kulový 1", vnitřní/vnitřní, ruční páka | ks | 2 |  | 0 |  |  |  | základní |  | 0 | 0 | 0 | 0 | 0 | 4 | K | 3 | ROZPOCET | 0 | 0 | 0 | 0 | 0 | 1 | 0 | 4 | 1963674372
| PP |  | Kohout kulový 1", vnitřní/vnitřní, ruční páka | [15 empty] | PP | 3
| P |  | Poznámka k položce: N D,M mosaz-chrom odpadní voda Kompletní specifikace technologie dle TZ / Technické specifikace | [15 empty] | P | 3
| D | 02.31.02.PT | 25-P-407-02-DN80-JEDNOTLIVÉ SÁNÍ |  |  |  | 0 | [5 empty] | 0 |  | 0 |  | 0 | 1 | D | 2 | ROZPOCET | [6 empty] | 0
920 | K | PT.0918 | Trubka svařovaná DN80 (Ø88,9x3,6mm) | m | 1 |  | 0 |  |  |  | základní |  | 0 | 0 | 0 | 0 | 0 | 4 | K | 3 | ROZPOCET | 0 | 0 | 0 | 0 | 0 | 1 | 0 | 4 | -1068060902
| PP |  | Trubka svařovaná DN80 (Ø88,9x3,6mm) | [15 empty] | PP | 3
| P |  | Poznámka k položce: N D,M ocel + nátěr odpadní voda Kompletní specifikace technologie dle TZ / Technické specifikace | [15 empty] | P | 3
921 | K | PT.0919 | Příruba plochá přivařovací DN80, PN16, ČSN EN 1092-1 | ks | 6 |  | 0 |  |  |  | základní |  | 0 | 0 | 0 | 0 | 0 | 4 | K | 3 | ROZPOCET | 0 | 0 | 0 | 0 | 0 | 1 | 0 | 4 | 1720603983
| PP |  | Příruba plochá přivařovací DN80, PN16, ČSN EN 1092-1 | [15 empty] | PP | 3
| P |  | Poznámka k položce: N D,M ocel + nátěr odpadní voda Kompletní specifikace technologie dle TZ / Technické specifikace | [15 empty] | P | 3
922 | K | PT.0920 | Spoj přírubový DN80, PN16, příruba-klapka-příruba (šrouby, matice, podložky) | ks | 2 |  | 0 |  |  |  | základní |  | 0 | 0 | 0 | 0 | 0 | 4 | K | 3 | ROZPOCET | 0 | 0 | 0 | 0 | 0 | 1 | 0 | 4 | -1041381339
| PP |  | Spoj přírubový DN80, PN16, příruba-klapka-příruba (šrouby, matice, podložky) | [15 empty] | PP | 3
| P |  | Poznámka k položce: N D,M pozink odpadní voda Kompletní specifikace technologie dle TZ / Technické specifikace | [15 empty] | P | 3
923 | K | PT.0921 | Spoj přírubový DN80, PN16, příruba-příruba (šrouby, matice, podložky, přírubové těsnění) | ks | 2 |  | 0 |  |  |  | základní |  | 0 | 0 | 0 | 0 | 0 | 4 | K | 3 | ROZPOCET | 0 | 0 | 0 | 0 | 0 | 1 | 0 | 4 | -106790817
| PP |  | Spoj přírubový DN80, PN16, příruba-příruba (šrouby, matice, podložky, přírubové těsnění) | [15 empty] | PP | 3
| P |  | Poznámka k položce: N D,M pozink odpadní voda Kompletní specifikace technologie dle TZ / Technické specifikace | [15 empty] | P | 3
924 | K | PT.0922 | Mezipřírubová klapka - DN80 PN16, rozměry dle ČSN EN 1092-1 - médium: odpadní voda - teplota: 15 - 60°C, hustota: 1600 - 1800 kg/m3 - ovládání: ruční pákou | ks | 2 |  | 0 |  |  |  | základní |  | 0 | 0 | 0 | 0 | 0 | 4 | K | 3 | ROZPOCET | 0 | 0 | 0 | 0 | 0 | 1 | 0 | 4 | 846372691
| PP |  | Mezipřírubová klapka - DN80 PN16, rozměry dle ČSN EN 1092-1 - médium: odpadní voda - teplota: 15 - 60°C, hustota: 1600 - 1800 kg/m3 - ovládání: ruční pákou | [15 empty] | PP | 3
| P |  | Poznámka k položce: N D,M odpadní voda Kompletní specifikace technologie dle TZ / Technické specifikace | [15 empty] | P | 3
925 | K | PT.0923 | Konzola DN80 - objímka DN80, závitová tyč M10, L50 - 300mm, patní plech 100x100x4, kotvení do betonu, spojovací materiál | ks | 2 |  | 0 |  |  |  | základní |  | 0 | 0 | 0 | 0 | 0 | 4 | K | 3 | ROZPOCET | 0 | 0 | 0 | 0 | 0 | 1 | 0 | 4 | 300623266
| PP |  | Konzola DN80 - objímka DN80, závitová tyč M10, L50 - 300mm, patní plech 100x100x4, kotvení do betonu, spojovací materiál | [15 empty] | PP | 3
| P |  | Poznámka k položce: N D,M ocel + nátěr odpadní voda Kompletní specifikace technologie dle TZ / Technické specifikace | [15 empty] | P | 3
926 | K | PT.0924 | Proplach DN25 (Vsuvka návarová 1" vnější závit, kohout kulový 1" vnitřní/vnitřní, hadicová spojka D25 s vnějším závitem 1", zhotovení odbočky DN25) | kpl | 2 |  | 0 |  |  |  | základní |  | 0 | 0 | 0 | 0 | 0 | 4 | K | 3 | ROZPOCET | 0 | 0 | 0 | 0 | 0 | 1 | 0 | 4 | -387061700
| PP |  | Proplach DN25 (Vsuvka návarová 1" vnější závit, kohout kulový 1" vnitřní/vnitřní, hadicová spojka D25 s vnějším závitem 1", zhotovení odbočky DN25) | [15 empty] | PP | 3
| P |  | Poznámka k položce: N D,M ocel + nátěr odpadní voda Kompletní specifikace technologie dle TZ / Technické specifikace | [15 empty] | P | 3
| D | 02.32.PT | Odpadní voda - výtlak HN4 |  |  |  | 0 | [5 empty] | 0 |  | 0 |  | 0 | 1 | D | 1 | ROZPOCET | [6 empty] | 0
| D | 02.32.01.PT | 25-P-408-01-DN80-VÝTLAK Z HN4 DO ZÁMĚSOVÝCH NÁDRŽÍ |  |  |  | 0 | [5 empty] | 0 |  | 0 |  | 0 | 1 | D | 2 | ROZPOCET | [6 empty] | 0
927 | K | PT.0925 | Trubka svařovaná DN80 (Ø88,9x3,6mm) | m | 82 |  | 0 |  |  |  | základní |  | 0 | 0 | 0 | 0 | 0 | 4 | K | 3 | ROZPOCET | 0 | 0 | 0 | 0 | 0 | 1 | 0 | 4 | 493483331
| PP |  | Trubka svařovaná DN80 (Ø88,9x3,6mm) | [15 empty] | PP | 3
| P |  | Poznámka k položce: N D,M ocel + nátěr odpadní voda Kompletní specifikace technologie dle TZ / Technické specifikace | [15 empty] | P | 3
928 | K | PT.0926 | Koleno 90° (R=1,5D) DN80 (Ø88,9x3,2mm) | ks | 17 |  | 0 |  |  |  | základní |  | 0 | 0 | 0 | 0 | 0 | 4 | K | 3 | ROZPOCET | 0 | 0 | 0 | 0 | 0 | 1 | 0 | 4 | 1357556645
| PP |  | Koleno 90° (R=1,5D) DN80 (Ø88,9x3,2mm) | [15 empty] | PP | 3
| P |  | Poznámka k položce: N D,M ocel + nátěr odpadní voda Kompletní specifikace technologie dle TZ / Technické specifikace | [15 empty] | P | 3
929 | K | PT.0927 | Koleno 45° (R=1,5D) DN80 (Ø88,9x3,2mm) | ks | 1 |  | 0 |  |  |  | základní |  | 0 | 0 | 0 | 0 | 0 | 4 | K | 3 | ROZPOCET | 0 | 0 | 0 | 0 | 0 | 1 | 0 | 4 | -505189745
| PP |  | Koleno 45° (R=1,5D) DN80 (Ø88,9x3,2mm) | [15 empty] | PP | 3
| P |  | Poznámka k položce: N D,M ocel + nátěr odpadní voda Kompletní specifikace technologie dle TZ / Technické specifikace | [15 empty] | P | 3
930 | K | PT.0928 | Redukce koncentrická DN80/65 (Ø88,9x3,2mm/Ø76,1x2,9mm) | ks | 2 |  | 0 |  |  |  | základní |  | 0 | 0 | 0 | 0 | 0 | 4 | K | 3 | ROZPOCET | 0 | 0 | 0 | 0 | 0 | 1 | 0 | 4 | 1967483715
| PP |  | Redukce koncentrická DN80/65 (Ø88,9x3,2mm/Ø76,1x2,9mm) | [15 empty] | PP | 3
| P |  | Poznámka k položce: N D,M ocel + nátěr odpadní voda Kompletní specifikace technologie dle TZ / Technické specifikace | [15 empty] | P | 3
931 | K | PT.0929 | Příruba plochá přivařovací DN65, PN16, ČSN EN 1092-1 | ks | 2 |  | 0 |  |  |  | základní |  | 0 | 0 | 0 | 0 | 0 | 4 | K | 3 | ROZPOCET | 0 | 0 | 0 | 0 | 0 | 1 | 0 | 4 | 949440903
| PP |  | Příruba plochá přivařovací DN65, PN16, ČSN EN 1092-1 | [15 empty] | PP | 3
| P |  | Poznámka k položce: N D,M ocel + nátěr odpadní voda Kompletní specifikace technologie dle TZ / Technické specifikace | [15 empty] | P | 3
932 | K | PT.0930 | Příruba plochá přivařovací DN80, PN16, ČSN EN 1092-1 | ks | 4 |  | 0 |  |  |  | základní |  | 0 | 0 | 0 | 0 | 0 | 4 | K | 3 | ROZPOCET | 0 | 0 | 0 | 0 | 0 | 1 | 0 | 4 | -1256729264
| PP |  | Příruba plochá přivařovací DN80, PN16, ČSN EN 1092-1 | [15 empty] | PP | 3
| P |  | Poznámka k položce: N D,M ocel + nátěr odpadní voda Kompletní specifikace technologie dle TZ / Technické specifikace | [15 empty] | P | 3
933 | K | PT.0931 | Spoj přírubový DN65, PN16, příruba-příruba (šrouby, matice, podložky, přírubové těsnění) | ks | 6 |  | 0 |  |  |  | základní |  | 0 | 0 | 0 | 0 | 0 | 4 | K | 3 | ROZPOCET | 0 | 0 | 0 | 0 | 0 | 1 | 0 | 4 | 1750795064
| PP |  | Spoj přírubový DN65, PN16, příruba-příruba (šrouby, matice, podložky, přírubové těsnění) | [15 empty] | PP | 3
| P |  | Poznámka k položce: N D,M pozink odpadní voda Kompletní specifikace technologie dle TZ / Technické specifikace | [15 empty] | P | 3
934 | K | PT.0932 | Spoj přírubový DN80, PN16, příruba-klapka-příruba (šrouby, matice, podložky) | ks | 2 |  | 0 |  |  |  | základní |  | 0 | 0 | 0 | 0 | 0 | 4 | K | 3 | ROZPOCET | 0 | 0 | 0 | 0 | 0 | 1 | 0 | 4 | 873181144
| PP |  | Spoj přírubový DN80, PN16, příruba-klapka-příruba (šrouby, matice, podložky) | [15 empty] | PP | 3
| P |  | Poznámka k položce: N D,M pozink odpadní voda Kompletní specifikace technologie dle TZ / Technické specifikace | [15 empty] | P | 3
935 | K | PT.0933 | Mezipřírubová klapka - DN80 PN16, rozměry dle ČSN EN 1092-1 - médium: odpadní voda - teplota: 15 - 60°C, hustota: 1600 - 1800 kg/m3 - ovládání: ruční pákou | ks | 2 |  | 0 |  |  |  | základní |  | 0 | 0 | 0 | 0 | 0 | 4 | K | 3 | ROZPOCET | 0 | 0 | 0 | 0 | 0 | 1 | 0 | 4 | -301115218
| PP |  | Mezipřírubová klapka - DN80 PN16, rozměry dle ČSN EN 1092-1 - médium: odpadní voda - teplota: 15 - 60°C, hustota: 1600 - 1800 kg/m3 - ovládání: ruční pákou | [15 empty] | PP | 3
| P |  | Poznámka k položce: N D,M odpadní voda Kompletní specifikace technologie dle TZ / Technické specifikace | [15 empty] | P | 3
936 | K | PT.0934 | Zpětná klapka mezipřírubová - DN80 PN16, rozměry dle ČSN EN 1092-1 - médium: odpadní voda - teplota: 5-40 °C | ks | 2 |  | 0 |  |  |  | základní |  | 0 | 0 | 0 | 0 | 0 | 4 | K | 3 | ROZPOCET | 0 | 0 | 0 | 0 | 0 | 1 | 0 | 4 | -1517376270
| PP |  | Zpětná klapka mezipřírubová - DN80 PN16, rozměry dle ČSN EN 1092-1 - médium: odpadní voda - teplota: 5-40 °C | [15 empty] | PP | 3
| P |  | Poznámka k položce: N D,M odpadní voda Kompletní specifikace technologie dle TZ / Technické specifikace | [15 empty] | P | 3
937 | K | PT.0935 | Kompenzátor pryžový - přírubový DN65, PN10, pozink příruby - médium: odpadní voda | ks | 2 |  | 0 |  |  |  | základní |  | 0 | 0 | 0 | 0 | 0 | 4 | K | 3 | ROZPOCET | 0 | 0 | 0 | 0 | 0 | 1 | 0 | 4 | -1554044614
| PP |  | Kompenzátor pryžový - přírubový DN65, PN10, pozink příruby - médium: odpadní voda | [15 empty] | PP | 3
| P |  | Poznámka k položce: N D,M odpadní voda Kompletní specifikace technologie dle TZ / Technické specifikace | [15 empty] | P | 3
938 | K | PT.0936 | Proplach DN25 (Vsuvka návarová 1" vnější závit, kohout kulový 1" vnitřní/vnitřní, hadicová spojka D25 s vnějším závitem 1", zhotovení odbočky DN25) | kpl | 1 |  | 0 |  |  |  | základní |  | 0 | 0 | 0 | 0 | 0 | 4 | K | 3 | ROZPOCET | 0 | 0 | 0 | 0 | 0 | 1 | 0 | 4 | 493170007
| PP |  | Proplach DN25 (Vsuvka návarová 1" vnější závit, kohout kulový 1" vnitřní/vnitřní, hadicová spojka D25 s vnějším závitem 1", zhotovení odbočky DN25) | [15 empty] | PP | 3
| P |  | Poznámka k položce: N D,M ocel + nátěr odpadní voda Kompletní specifikace technologie dle TZ / Technické specifikace | [15 empty] | P | 3
939 | K | PT.0937 | Konzola DN80 - objímka DN80, závitová tyč M10, U65 - 1500mm, patní plech 125x125x4, kotvení do betonu, spojovací materiál | ks | 1 |  | 0 |  |  |  | základní |  | 0 | 0 | 0 | 0 | 0 | 4 | K | 3 | ROZPOCET | 0 | 0 | 0 | 0 | 0 | 1 | 0 | 4 | -790740442
| PP |  | Konzola DN80 - objímka DN80, závitová tyč M10, U65 - 1500mm, patní plech 125x125x4, kotvení do betonu, spojovací materiál | [15 empty] | PP | 3
| P |  | Poznámka k položce: N D,M ocel + nátěr odpadní voda Kompletní specifikace technologie dle TZ / Technické specifikace | [15 empty] | P | 3
940 | K | PT.0938 | Konzola DN80 - 2x objímka DN80, závitová tyč M10, U120x5,5 - 1000mm, patní plech 150x150x5, kotvení do betonu, spojovací materiál | ks | 1 |  | 0 |  |  |  | základní |  | 0 | 0 | 0 | 0 | 0 | 4 | K | 3 | ROZPOCET | 0 | 0 | 0 | 0 | 0 | 1 | 0 | 4 | 11455127
| PP |  | Konzola DN80 - 2x objímka DN80, závitová tyč M10, U120x5,5 - 1000mm, patní plech 150x150x5, kotvení do betonu, spojovací materiál | [15 empty] | PP | 3
| P |  | Poznámka k položce: N D,M ocel + nátěr odpadní voda Kompletní specifikace technologie dle TZ / Technické specifikace | [15 empty] | P | 3
941 | K | PT.0939 | Konzola DN80 - 2x objímka DN80, závitová tyč M10, U100 - 300mm, kotvení k ocelové konstrukci, spojovací materiál | ks | 13 |  | 0 |  |  |  | základní |  | 0 | 0 | 0 | 0 | 0 | 4 | K | 3 | ROZPOCET | 0 | 0 | 0 | 0 | 0 | 1 | 0 | 4 | -1767655708
| PP |  | Konzola DN80 - 2x objímka DN80, závitová tyč M10, U100 - 300mm, kotvení k ocelové konstrukci, spojovací materiál | [15 empty] | PP | 3
| P |  | Poznámka k položce: N D,M ocel + nátěr odpadní voda Kompletní specifikace technologie dle TZ / Technické specifikace | [15 empty] | P | 3
942 | K | PT.0940 | Objímka DN80, závitová tyč M10, kotvení k ocelové konstrukci, spojovací materiál | ks | 3 |  | 0 |  |  |  | základní |  | 0 | 0 | 0 | 0 | 0 | 4 | K | 3 | ROZPOCET | 0 | 0 | 0 | 0 | 0 | 1 | 0 | 4 | 1010853297
| PP |  | Objímka DN80, závitová tyč M10, kotvení k ocelové konstrukci, spojovací materiál | [15 empty] | PP | 3
| P |  | Poznámka k položce: N D,M pozink odpadní voda Kompletní specifikace technologie dle TZ / Technické specifikace | [15 empty] | P | 3
| D | 02.33.PT | Odpadní voda - vod.hosp. do HN4 |  |  |  | 0 | [5 empty] | 0 |  | 0 |  | 0 | 1 | D | 1 | ROZPOCET | [6 empty] | 0
| D | 02.33.01.PT | 25-P-409-01-DN80-VODA Z VOD.HOSP. DO HN4 |  |  |  | 0 | [5 empty] | 0 |  | 0 |  | 0 | 1 | D | 2 | ROZPOCET | [6 empty] | 0
943 | K | PT.0941 | Trubka svařovaná DN80 (Ø88,9x3,6mm) | m | 23 |  | 0 |  |  |  | základní |  | 0 | 0 | 0 | 0 | 0 | 4 | K | 3 | ROZPOCET | 0 | 0 | 0 | 0 | 0 | 1 | 0 | 4 | 1496291056
| PP |  | Trubka svařovaná DN80 (Ø88,9x3,6mm) | [15 empty] | PP | 3
| P |  | Poznámka k položce: N D,M ocel + nátěr odpadní voda Kompletní specifikace technologie dle TZ / Technické specifikace | [15 empty] | P | 3
944 | K | PT.0942 | Koleno 90° (R=1,5D) DN80 (Ø88,9x3,6mm) | ks | 6 |  | 0 |  |  |  | základní |  | 0 | 0 | 0 | 0 | 0 | 4 | K | 3 | ROZPOCET | 0 | 0 | 0 | 0 | 0 | 1 | 0 | 4 | -1839534843
| PP |  | Koleno 90° (R=1,5D) DN80 (Ø88,9x3,6mm) | [15 empty] | PP | 3
| P |  | Poznámka k položce: N D,M ocel + nátěr odpadní voda Kompletní specifikace technologie dle TZ / Technické specifikace | [15 empty] | P | 3
945 | K | PT.0943 | Výtoková část na vibrační síto DN65 - trubka vnější průměr 114,3, trubka ukončená děrovaným plechem - tl. plechu trubky 1,5mm | ks | 1 |  | 0 |  |  |  | základní |  | 0 | 0 | 0 | 0 | 0 | 4 | K | 3 | ROZPOCET | 0 | 0 | 0 | 0 | 0 | 1 | 0 | 4 | 679139770
| PP |  | Výtoková část na vibrační síto DN65 - trubka vnější průměr 114,3, trubka ukončená děrovaným plechem - tl. plechu trubky 1,5mm | [15 empty] | PP | 3
| P |  | Poznámka k položce: N D,M ocel + nátěr odpadní voda Kompletní specifikace technologie dle TZ / Technické specifikace | [15 empty] | P | 3
946 | K | PT.0944 | Konzola DN80 - objímka DN80, závitová tyč M10, U100 - 2500mm, vystužní plech 150x150x5, patní plech 150x150x5, kotvení do betonu, spojovací materiál | ks | 1 |  | 0 |  |  |  | základní |  | 0 | 0 | 0 | 0 | 0 | 4 | K | 3 | ROZPOCET | 0 | 0 | 0 | 0 | 0 | 1 | 0 | 4 | 1067874558
| PP |  | Konzola DN80 - objímka DN80, závitová tyč M10, U100 - 2500mm, vystužní plech 150x150x5, patní plech 150x150x5, kotvení do betonu, spojovací materiál | [15 empty] | PP | 3
| P |  | Poznámka k položce: N D,M ocel + nátěr odpadní voda Kompletní specifikace technologie dle TZ / Technické specifikace | [15 empty] | P | 3
947 | K | PT.0945 | Konzola DN80 - objímka DN80, závitová tyč M10, U65 - 300mm, kotvení k ocelové konstrukci, spojovací materiál | ks | 1 |  | 0 |  |  |  | základní |  | 0 | 0 | 0 | 0 | 0 | 4 | K | 3 | ROZPOCET | 0 | 0 | 0 | 0 | 0 | 1 | 0 | 4 | -263994880
| PP |  | Konzola DN80 - objímka DN80, závitová tyč M10, U65 - 300mm, kotvení k ocelové konstrukci, spojovací materiál | [15 empty] | PP | 3
| P |  | Poznámka k položce: N D,M ocel + nátěr odpadní voda Kompletní specifikace technologie dle TZ / Technické specifikace | [15 empty] | P | 3
948 | K | PT.0946 | Objímka DN80, závitová tyč M10, kotvení do betonu, spojovací materiál | ks | 6 |  | 0 |  |  |  | základní |  | 0 | 0 | 0 | 0 | 0 | 4 | K | 3 | ROZPOCET | 0 | 0 | 0 | 0 | 0 | 1 | 0 | 4 | -758683182
| PP |  | Objímka DN80, závitová tyč M10, kotvení do betonu, spojovací materiál | [15 empty] | PP | 3
| P |  | Poznámka k položce: N D,M pozink odpadní voda Kompletní specifikace technologie dle TZ / Technické specifikace | [15 empty] | P | 3
949 | K | PT.0947 | Objímka DN80, závitová tyč M10, spojovací materiál | ks | 1 |  | 0 |  |  |  | základní |  | 0 | 0 | 0 | 0 | 0 | 4 | K | 3 | ROZPOCET | 0 | 0 | 0 | 0 | 0 | 1 | 0 | 4 | 1948124154
| PP |  | Objímka DN80, závitová tyč M10, spojovací materiál | [15 empty] | PP | 3
| P |  | Poznámka k položce: N D,M pozink odpadní voda Kompletní specifikace technologie dle TZ / Technické specifikace | [15 empty] | P | 3
| D | 02.34.PT | Odpadní voda - jímka RS výtlak |  |  |  | 0 | [5 empty] | 0 |  | 0 |  | 0 | 1 | D | 1 | ROZPOCET | [6 empty] | 0
| D | 02.34.01.PT | 25-P-411-01-DN65-VODA Z ODPADNÍ JÍMKY RS - VÝTLAK DO HN4 |  |  |  | 0 | [5 empty] | 0 |  | 0 |  | 0 | 1 | D | 2 | ROZPOCET | [6 empty] | 0
950 | K | PT.0948 | Trubka svařovaná DN65 (Ø76,1x3,2mm) | m | 26 |  | 0 |  |  |  | základní |  | 0 | 0 | 0 | 0 | 0 | 4 | K | 3 | ROZPOCET | 0 | 0 | 0 | 0 | 0 | 1 | 0 | 4 | -2103470827
| PP |  | Trubka svařovaná DN65 (Ø76,1x3,2mm) | [15 empty] | PP | 3
| P |  | Poznámka k položce: N D,M ocel + nátěr odpadní voda Kompletní specifikace technologie dle TZ / Technické specifikace | [15 empty] | P | 3
951 | K | PT.0949 | Koleno 90° (R=1,5D) DN65 (Ø76,1x3,2mm) | ks | 7 |  | 0 |  |  |  | základní |  | 0 | 0 | 0 | 0 | 0 | 4 | K | 3 | ROZPOCET | 0 | 0 | 0 | 0 | 0 | 1 | 0 | 4 | 843970623
| PP |  | Koleno 90° (R=1,5D) DN65 (Ø76,1x3,2mm) | [15 empty] | PP | 3
| P |  | Poznámka k položce: N D,M ocel + nátěr odpadní voda Kompletní specifikace technologie dle TZ / Technické specifikace | [15 empty] | P | 3
952 | K | PT.0950 | T-kus přímý DN65 (Ø76,1x3,2mm) | ks | 1 |  | 0 |  |  |  | základní |  | 0 | 0 | 0 | 0 | 0 | 4 | K | 3 | ROZPOCET | 0 | 0 | 0 | 0 | 0 | 1 | 0 | 4 | -611029199
| PP |  | T-kus přímý DN65 (Ø76,1x3,2mm) | [15 empty] | PP | 3
| P |  | Poznámka k položce: N D,M ocel + nátěr odpadní voda Kompletní specifikace technologie dle TZ / Technické specifikace | [15 empty] | P | 3
953 | K | PT.0951 | T-kus přímý redukovaný DN65/25 (Ø76,1x3,2mm / Ø33,7x2,9mm) | ks | 1 |  | 0 |  |  |  | základní |  | 0 | 0 | 0 | 0 | 0 | 4 | K | 3 | ROZPOCET | 0 | 0 | 0 | 0 | 0 | 1 | 0 | 4 | 1625266194
| PP |  | T-kus přímý redukovaný DN65/25 (Ø76,1x3,2mm / Ø33,7x2,9mm) | [15 empty] | PP | 3
| P |  | Poznámka k položce: N D,M ocel + nátěr odpadní voda Kompletní specifikace technologie dle TZ / Technické specifikace | [15 empty] | P | 3
954 | K | PT.0952 | Vsuvka návarová s vnějším závitem 2 1/2" | ks | 6 |  | 0 |  |  |  | základní |  | 0 | 0 | 0 | 0 | 0 | 4 | K | 3 | ROZPOCET | 0 | 0 | 0 | 0 | 0 | 1 | 0 | 4 | 1279646162
| PP |  | Vsuvka návarová s vnějším závitem 2 1/2" | [15 empty] | PP | 3
| P |  | Poznámka k položce: N D,M ocel + nátěr odpadní voda Kompletní specifikace technologie dle TZ / Technické specifikace | [15 empty] | P | 3
955 | K | PT.0953 | Vsuvka návarová s vnějším závitem 1" | ks | 1 |  | 0 |  |  |  | základní |  | 0 | 0 | 0 | 0 | 0 | 4 | K | 3 | ROZPOCET | 0 | 0 | 0 | 0 | 0 | 1 | 0 | 4 | 996306642
| PP |  | Vsuvka návarová s vnějším závitem 1" | [15 empty] | PP | 3
| P |  | Poznámka k položce: N D,M ocel + nátěr odpadní voda Kompletní specifikace technologie dle TZ / Technické specifikace | [15 empty] | P | 3
956 | K | PT.0954 | Vsuvka závitová dvojnipl s vnějším závitem 2 1/2" | ks | 1 |  | 0 |  |  |  | základní |  | 0 | 0 | 0 | 0 | 0 | 4 | K | 3 | ROZPOCET | 0 | 0 | 0 | 0 | 0 | 1 | 0 | 4 | -304929861
| PP |  | Vsuvka závitová dvojnipl s vnějším závitem 2 1/2" | [15 empty] | PP | 3
| P |  | Poznámka k položce: N D,M ocel + nátěr odpadní voda Kompletní specifikace technologie dle TZ / Technické specifikace | [15 empty] | P | 3
957 | K | PT.0955 | Vsuvka závitová dvojnipl s vnějším závitem 1" | ks | 1 |  | 0 |  |  |  | základní |  | 0 | 0 | 0 | 0 | 0 | 4 | K | 3 | ROZPOCET | 0 | 0 | 0 | 0 | 0 | 1 | 0 | 4 | 1394274489
| PP |  | Vsuvka závitová dvojnipl s vnějším závitem 1" | [15 empty] | PP | 3
| P |  | Poznámka k položce: N D,M ocel + nátěr odpadní voda Kompletní specifikace technologie dle TZ / Technické specifikace | [15 empty] | P | 3
958 | K | PT.0956 | Kohout kulový 2 1/2" vnitřní/vnitřní, pneumatický pohon | ks | 2 |  | 0 |  |  |  | základní |  | 0 | 0 | 0 | 0 | 0 | 4 | K | 3 | ROZPOCET | 0 | 0 | 0 | 0 | 0 | 1 | 0 | 4 | -9662208
| PP |  | Kohout kulový 2 1/2" vnitřní/vnitřní, pneumatický pohon | [15 empty] | PP | 3
| P |  | Poznámka k položce: N M odpadní voda dodávka Sacmi Kompletní specifikace technologie dle TZ / Technické specifikace | [15 empty] | P | 3
959 | K | PT.0957 | Kohout kulový 2 1/2", vnitřní/vnitřní, ruční páka | ks | 1 |  | 0 |  |  |  | základní |  | 0 | 0 | 0 | 0 | 0 | 4 | K | 3 | ROZPOCET | 0 | 0 | 0 | 0 | 0 | 1 | 0 | 4 | 1219491442
| PP |  | Kohout kulový 2 1/2", vnitřní/vnitřní, ruční páka | [15 empty] | PP | 3
| P |  | Poznámka k položce: N D,M mosaz-chrom odpadní voda Kompletní specifikace technologie dle TZ / Technické specifikace | [15 empty] | P | 3
960 | K | PT.0958 | Kohout kulový 1", vnitřní/vnitřní, ruční páka | ks | 1 |  | 0 |  |  |  | základní |  | 0 | 0 | 0 | 0 | 0 | 4 | K | 3 | ROZPOCET | 0 | 0 | 0 | 0 | 0 | 1 | 0 | 4 | 1354869974
| PP |  | Kohout kulový 1", vnitřní/vnitřní, ruční páka | [15 empty] | PP | 3
| P |  | Poznámka k položce: N D,M mosaz-chrom odpadní voda Kompletní specifikace technologie dle TZ / Technické specifikace | [15 empty] | P | 3
961 | K | PT.0959 | Konzola DN65 - objímka DN65, závitová tyč M10, L50 - 1100mm, patní plech 80x80x4, kotvení do betonu, spojovací materiál | ks | 1 |  | 0 |  |  |  | základní |  | 0 | 0 | 0 | 0 | 0 | 4 | K | 3 | ROZPOCET | 0 | 0 | 0 | 0 | 0 | 1 | 0 | 4 | 1720867833
| PP |  | Konzola DN65 - objímka DN65, závitová tyč M10, L50 - 1100mm, patní plech 80x80x4, kotvení do betonu, spojovací materiál | [15 empty] | PP | 3
| P |  | Poznámka k položce: N D,M ocel + nátěr odpadní voda Kompletní specifikace technologie dle TZ / Technické specifikace | [15 empty] | P | 3
962 | K | PT.0960 | Konzola DN65 - objímka DN65, závitová tyč M10, L50 - 800mm, kotvení k ocelové konstrukci, spojovací materiál | ks | 1 |  | 0 |  |  |  | základní |  | 0 | 0 | 0 | 0 | 0 | 4 | K | 3 | ROZPOCET | 0 | 0 | 0 | 0 | 0 | 1 | 0 | 4 | 40955527
| PP |  | Konzola DN65 - objímka DN65, závitová tyč M10, L50 - 800mm, kotvení k ocelové konstrukci, spojovací materiál | [15 empty] | PP | 3
| P |  | Poznámka k položce: N D,M ocel + nátěr odpadní voda Kompletní specifikace technologie dle TZ / Technické specifikace | [15 empty] | P | 3
963 | K | PT.0961 | Objímka DN65, závitová tyč M10, kotvení ke stávající oceli/betonu, spojovací materiál | ks | 8 |  | 0 |  |  |  | základní |  | 0 | 0 | 0 | 0 | 0 | 4 | K | 3 | ROZPOCET | 0 | 0 | 0 | 0 | 0 | 1 | 0 | 4 | -680253005
| PP |  | Objímka DN65, závitová tyč M10, kotvení ke stávající oceli/betonu, spojovací materiál | [15 empty] | PP | 3
| P |  | Poznámka k položce: N D,M pozink odpadní voda Kompletní specifikace technologie dle TZ / Technické specifikace | [15 empty] | P | 3
964 | K | PT.0962 | Objímka DN65, závitová tyč M10, kotvení ke stávající oceli/betonu, spojovací materiál | ks | 3 |  | 0 |  |  |  | základní |  | 0 | 0 | 0 | 0 | 0 | 4 | K | 3 | ROZPOCET | 0 | 0 | 0 | 0 | 0 | 1 | 0 | 4 | -138773630
| PP |  | Objímka DN65, závitová tyč M10, kotvení ke stávající oceli/betonu, spojovací materiál | [15 empty] | PP | 3
| P |  | Poznámka k položce: N D,M pozink odpadní voda Kompletní specifikace technologie dle TZ / Technické specifikace | [15 empty] | P | 3
965 | K | PT.0963 | Hadicová spojka B75 s vnitřním závitem 2 1/2" | ks | 2 |  | 0 |  |  |  | základní |  | 0 | 0 | 0 | 0 | 0 | 4 | K | 3 | ROZPOCET | 0 | 0 | 0 | 0 | 0 | 1 | 0 | 4 | -2042551412
| PP |  | Hadicová spojka B75 s vnitřním závitem 2 1/2" | [15 empty] | PP | 3
| P |  | Poznámka k položce: N D,M AL odpadní voda Kompletní specifikace technologie dle TZ / Technické specifikace | [15 empty] | P | 3
966 | K | PT.0964 | Hadice tlaková B75 10m, ukončená hadicovými spojkami B75 | ks | 1 |  | 0 |  |  |  | základní |  | 0 | 0 | 0 | 0 | 0 | 4 | K | 3 | ROZPOCET | 0 | 0 | 0 | 0 | 0 | 1 | 0 | 4 | -2098857536
| PP |  | Hadice tlaková B75 10m, ukončená hadicovými spojkami B75 | [15 empty] | PP | 3
| P |  | Poznámka k položce: N D,M odpadní voda Kompletní specifikace technologie dle TZ / Technické specifikace | [15 empty] | P | 3
967 | K | PT.0965 | Výtoková část na vibrační síto DN65 - trubka vnější průměr 114,3, trubka ukončená děrovaným plechem - tl. plechu trubky 1,5mm | ks | 1 |  | 0 |  |  |  | základní |  | 0 | 0 | 0 | 0 | 0 | 4 | K | 3 | ROZPOCET | 0 | 0 | 0 | 0 | 0 | 1 | 0 | 4 | 754989944
| PP |  | Výtoková část na vibrační síto DN65 - trubka vnější průměr 114,3, trubka ukončená děrovaným plechem - tl. plechu trubky 1,5mm | [15 empty] | PP | 3
| P |  | Poznámka k položce: N D,M ocel + nátěr odpadní voda Kompletní specifikace technologie dle TZ / Technické specifikace | [15 empty] | P | 3
| D | 02.35.PT | Odpadní voda - VT FILTR |  |  |  | 0 | [5 empty] | 0 |  | 0 |  | 0 | 1 | D | 1 | ROZPOCET | [6 empty] | 0
| D | 02.35.01.PT | 25-P-412-01-DN40-ODPADNÍ VODA Z VT FILTRU |  |  |  | 0 | [5 empty] | 0 |  | 0 |  | 0 | 1 | D | 2 | ROZPOCET | [6 empty] | 0
968 | K | PT.0966 | Trubka svařovaná DN40 (Ø48,3x2,9mm) | m | 10 |  | 0 |  |  |  | základní |  | 0 | 0 | 0 | 0 | 0 | 4 | K | 3 | ROZPOCET | 0 | 0 | 0 | 0 | 0 | 1 | 0 | 4 | 45606147
| PP |  | Trubka svařovaná DN40 (Ø48,3x2,9mm) | [15 empty] | PP | 3
| P |  | Poznámka k položce: N D,M ocel + nátěr odpadní voda Kompletní specifikace technologie dle TZ / Technické specifikace | [15 empty] | P | 3
969 | K | PT.0967 | Trubka svařovaná DN25 (Ø33,7x2,9mm) | m | 0.5 |  | 0 |  |  |  | základní |  | 0 | 0 | 0 | 0 | 0 | 4 | K | 3 | ROZPOCET | 0 | 0 | 0 | 0 | 0 | 1 | 0 | 4 | 533853288
| PP |  | Trubka svařovaná DN25 (Ø33,7x2,9mm) | [15 empty] | PP | 3
| P |  | Poznámka k položce: N D,M ocel + nátěr odpadní voda Kompletní specifikace technologie dle TZ / Technické specifikace | [15 empty] | P | 3
970 | K | PT.0968 | Koleno 90° (R=1,5D) DN40 (Ø48,3x2,9mm) | ks | 5 |  | 0 |  |  |  | základní |  | 0 | 0 | 0 | 0 | 0 | 4 | K | 3 | ROZPOCET | 0 | 0 | 0 | 0 | 0 | 1 | 0 | 4 | 1017207524
| PP |  | Koleno 90° (R=1,5D) DN40 (Ø48,3x2,9mm) | [15 empty] | PP | 3
| P |  | Poznámka k položce: N D,M ocel + nátěr odpadní voda Kompletní specifikace technologie dle TZ / Technické specifikace | [15 empty] | P | 3
971 | K | PT.0969 | Koleno 90° (R=1,5D) DN25 (Ø33,7x2,9mm) | ks | 1 |  | 0 |  |  |  | základní |  | 0 | 0 | 0 | 0 | 0 | 4 | K | 3 | ROZPOCET | 0 | 0 | 0 | 0 | 0 | 1 | 0 | 4 | -142711589
| PP |  | Koleno 90° (R=1,5D) DN25 (Ø33,7x2,9mm) | [15 empty] | PP | 3
| P |  | Poznámka k položce: N D,M ocel + nátěr odpadní voda Kompletní specifikace technologie dle TZ / Technické specifikace | [15 empty] | P | 3
972 | K | PT.0970 | T-kus přímý redukovaný DN40/25 (Ø48,3x2,9mm / Ø33,7x2,9mm) | ks | 2 |  | 0 |  |  |  | základní |  | 0 | 0 | 0 | 0 | 0 | 4 | K | 3 | ROZPOCET | 0 | 0 | 0 | 0 | 0 | 1 | 0 | 4 | 1708698443
| PP |  | T-kus přímý redukovaný DN40/25 (Ø48,3x2,9mm / Ø33,7x2,9mm) | [15 empty] | PP | 3
| P |  | Poznámka k položce: N D,M ocel + nátěr odpadní voda Kompletní specifikace technologie dle TZ / Technické specifikace | [15 empty] | P | 3
973 | K | PT.0971 | Redukce koncentrická DN40/20 (Ø48,3x2,9mm/Ø33,7x2,9mm) | ks | 1 |  | 0 |  |  |  | základní |  | 0 | 0 | 0 | 0 | 0 | 4 | K | 3 | ROZPOCET | 0 | 0 | 0 | 0 | 0 | 1 | 0 | 4 | 217888159
| PP |  | Redukce koncentrická DN40/20 (Ø48,3x2,9mm/Ø33,7x2,9mm) | [15 empty] | PP | 3
| P |  | Poznámka k položce: N D,M ocel + nátěr odpadní voda Kompletní specifikace technologie dle TZ / Technické specifikace | [15 empty] | P | 3
974 | K | PT.0972 | Vsuvka návarová s vnějším závitem 1" | ks | 6 |  | 0 |  |  |  | základní |  | 0 | 0 | 0 | 0 | 0 | 4 | K | 3 | ROZPOCET | 0 | 0 | 0 | 0 | 0 | 1 | 0 | 4 | 1376432816
| PP |  | Vsuvka návarová s vnějším závitem 1" | [15 empty] | PP | 3
| P |  | Poznámka k položce: N D,M ocel + nátěr odpadní voda Kompletní specifikace technologie dle TZ / Technické specifikace | [15 empty] | P | 3
975 | K | PT.0973 | Kohout kulový 1" vnitřní/vnitřní, pneumatický pohon | ks | 3 |  | 0 |  |  |  | základní |  | 0 | 0 | 0 | 0 | 0 | 4 | K | 3 | ROZPOCET | 0 | 0 | 0 | 0 | 0 | 1 | 0 | 4 | 1745680376
| PP |  | Kohout kulový 1" vnitřní/vnitřní, pneumatický pohon | [15 empty] | PP | 3
| P |  | Poznámka k položce: N M odpadní voda dodávka Sacmi Kompletní specifikace technologie dle TZ / Technické specifikace | [15 empty] | P | 3
976 | K | PT.0974 | Šroubení závitové 1" vnitřní/vnější | ks | 3 |  | 0 |  |  |  | základní |  | 0 | 0 | 0 | 0 | 0 | 4 | K | 3 | ROZPOCET | 0 | 0 | 0 | 0 | 0 | 1 | 0 | 4 | -300001141
| PP |  | Šroubení závitové 1" vnitřní/vnější | [15 empty] | PP | 3
| P |  | Poznámka k položce: N D,M ocel + nátěr odpadní voda Kompletní specifikace technologie dle TZ / Technické specifikace | [15 empty] | P | 3
977 | K | PT.0975 | Objímka DN40, závitová tyč M10, kotvení do betonu, spojovací materiál | ks | 5 |  | 0 |  |  |  | základní |  | 0 | 0 | 0 | 0 | 0 | 4 | K | 3 | ROZPOCET | 0 | 0 | 0 | 0 | 0 | 1 | 0 | 4 | -1308729488
| PP |  | Objímka DN40, závitová tyč M10, kotvení do betonu, spojovací materiál | [15 empty] | PP | 3
| P |  | Poznámka k položce: N D,M pozink odpadní voda Kompletní specifikace technologie dle TZ / Technické specifikace | [15 empty] | P | 3
| D | 02.36.PT | Odvětrání výstupního hrdla KM |  |  |  | 0 | [5 empty] | 0 |  | 0 |  | 0 | 1 | D | 1 | ROZPOCET | [6 empty] | 0
| D | 02.36.01.PT | 25-P-101-01-DN150-ODVĚTRÁNÍ VSTUPNÍHO HRDLA KM |  |  |  | 0 | [5 empty] | 0 |  | 0 |  | 0 | 1 | D | 2 | ROZPOCET | [6 empty] | 0
978 | K | PT.0976 | Trubka KG DN160 - 6m | ks | 2 |  | 0 |  |  |  | základní |  | 0 | 0 | 0 | 0 | 0 | 4 | K | 3 | ROZPOCET | 0 | 0 | 0 | 0 | 0 | 1 | 0 | 4 | 369428944
| PP |  | Trubka KG DN160 - 6m | [15 empty] | PP | 3
| P |  | Poznámka k položce: N D,M PVC vzduch Kompletní specifikace technologie dle TZ / Technické specifikace | [15 empty] | P | 3
979 | K | PT.0977 | Trubka KG DN160 - 3m | ks | 2 |  | 0 |  |  |  | základní |  | 0 | 0 | 0 | 0 | 0 | 4 | K | 3 | ROZPOCET | 0 | 0 | 0 | 0 | 0 | 1 | 0 | 4 | -242859861
| PP |  | Trubka KG DN160 - 3m | [15 empty] | PP | 3
| P |  | Poznámka k položce: N D,M PVC vzduch Kompletní specifikace technologie dle TZ / Technické specifikace | [15 empty] | P | 3
980 | K | PT.0978 | Koleno KG 87° DN160 | ks | 2 |  | 0 |  |  |  | základní |  | 0 | 0 | 0 | 0 | 0 | 4 | K | 3 | ROZPOCET | 0 | 0 | 0 | 0 | 0 | 1 | 0 | 4 | 16026230
| PP |  | Koleno KG 87° DN160 | [15 empty] | PP | 3
| P |  | Poznámka k položce: N D,M PVC vzduch Kompletní specifikace technologie dle TZ / Technické specifikace | [15 empty] | P | 3
981 | K | PT.0979 | Vrtání a těsnění prostupu DN150 stěnou budovy přípravny | kpl | 2 |  | 0 |  |  |  | základní |  | 0 | 0 | 0 | 0 | 0 | 4 | K | 3 | ROZPOCET | 0 | 0 | 0 | 0 | 0 | 1 | 0 | 4 | 1835100834
| PP |  | Vrtání a těsnění prostupu DN150 stěnou budovy přípravny | [15 empty] | PP | 3
| P |  | Poznámka k položce: N D,M - vzduch Kompletní specifikace technologie dle TZ / Technické specifikace | [15 empty] | P | 3
982 | K | PT.0980 | Objímka DN160, závitová tyč M16, kotvení k ocelové konstrukci, spojovací materiál | ks | 2 |  | 0 |  |  |  | základní |  | 0 | 0 | 0 | 0 | 0 | 4 | K | 3 | ROZPOCET | 0 | 0 | 0 | 0 | 0 | 1 | 0 | 4 | 919820955
| PP |  | Objímka DN160, závitová tyč M16, kotvení k ocelové konstrukci, spojovací materiál | [15 empty] | PP | 3
| P |  | Poznámka k položce: N D,M pozink vzduch Kompletní specifikace technologie dle TZ / Technické specifikace | [15 empty] | P | 3
| D | 02.37.PT | Ztekucovadlo - sání |  |  |  | 0 | [5 empty] | 0 |  | 0 |  | 0 | 1 | D | 1 | ROZPOCET | [6 empty] | 0
| D | 02.37.01.PT | 25-P-601-01-DN100-SÁNÍ Z NÁDRŽE ZTEKUCOVADLA |  |  |  | 0 | [5 empty] | 0 |  | 0 |  | 0 | 1 | D | 2 | ROZPOCET | [6 empty] | 0
983 | K | PT.0981 | Trubka svařovaná DN100 (Ø114,3x4mm) | m | 1 |  | 0 |  |  |  | základní |  | 0 | 0 | 0 | 0 | 0 | 4 | K | 3 | ROZPOCET | 0 | 0 | 0 | 0 | 0 | 1 | 0 | 4 | 95865100
| PP |  | Trubka svařovaná DN100 (Ø114,3x4mm) | [15 empty] | PP | 3
| P |  | Poznámka k položce: N D,M 1.4301 ztekucovadlo Kompletní specifikace technologie dle TZ / Technické specifikace | [15 empty] | P | 3
984 | K | PT.0982 | Koleno 45° (R=1,5D) DN100 (Ø114,3x4mm) | ks | 1 |  | 0 |  |  |  | základní |  | 0 | 0 | 0 | 0 | 0 | 4 | K | 3 | ROZPOCET | 0 | 0 | 0 | 0 | 0 | 1 | 0 | 4 | 1831452226
| PP |  | Koleno 45° (R=1,5D) DN100 (Ø114,3x4mm) | [15 empty] | PP | 3
| P |  | Poznámka k položce: N D,M 1.4301 ztekucovadlo Kompletní specifikace technologie dle TZ / Technické specifikace | [15 empty] | P | 3
985 | K | PT.0983 | T-kus přímý redukovaný DN100/50 (Ø114,3x4mm / Ø60,3x2,9mm) | ks | 2 |  | 0 |  |  |  | základní |  | 0 | 0 | 0 | 0 | 0 | 4 | K | 3 | ROZPOCET | 0 | 0 | 0 | 0 | 0 | 1 | 0 | 4 | 150161708
| PP |  | T-kus přímý redukovaný DN100/50 (Ø114,3x4mm / Ø60,3x2,9mm) | [15 empty] | PP | 3
| P |  | Poznámka k položce: N D,M 1.4301 ztekucovadlo Kompletní specifikace technologie dle TZ / Technické specifikace | [15 empty] | P | 3
986 | K | PT.0984 | Redukce koncentrická DN50/32 (Ø60,3x2,9mm / Ø42,4x2,9mm) | ks | 2 |  | 0 |  |  |  | základní |  | 0 | 0 | 0 | 0 | 0 | 4 | K | 3 | ROZPOCET | 0 | 0 | 0 | 0 | 0 | 1 | 0 | 4 | -1033911578
| PP |  | Redukce koncentrická DN50/32 (Ø60,3x2,9mm / Ø42,4x2,9mm) | [15 empty] | PP | 3
| P |  | Poznámka k položce: N D,M 1.4301 ztekucovadlo Kompletní specifikace technologie dle TZ / Technické specifikace | [15 empty] | P | 3
987 | K | PT.0985 | Příruba plochá přivařovací DN100, PN16, Typ01, DIN EN 1092-1 | ks | 3 |  | 0 |  |  |  | základní |  | 0 | 0 | 0 | 0 | 0 | 4 | K | 3 | ROZPOCET | 0 | 0 | 0 | 0 | 0 | 1 | 0 | 4 | 1708078741
| PP |  | Příruba plochá přivařovací DN100, PN16, Typ01, DIN EN 1092-1 | [15 empty] | PP | 3
| P |  | Poznámka k položce: N D,M 1.4301 ztekucovadlo Kompletní specifikace technologie dle TZ / Technické specifikace | [15 empty] | P | 3
988 | K | PT.0986 | Vsuvka návarová 1 1/4" vnější závit | ks | 2 |  | 0 |  |  |  | základní |  | 0 | 0 | 0 | 0 | 0 | 4 | K | 3 | ROZPOCET | 0 | 0 | 0 | 0 | 0 | 1 | 0 | 4 | -1317283978
| PP |  | Vsuvka návarová 1 1/4" vnější závit | [15 empty] | PP | 3
| P |  | Poznámka k položce: N D,M 1.4301 ztekucovadlo Kompletní specifikace technologie dle TZ / Technické specifikace | [15 empty] | P | 3
989 | K | PT.0987 | Příruba zaslepovací DN100, PN16, Typ02, DIN EN 1092-1, zhotovení otvoru DN25 v ose a vnitřního závitu 1" | ks | 1 |  | 0 |  |  |  | základní |  | 0 | 0 | 0 | 0 | 0 | 4 | K | 3 | ROZPOCET | 0 | 0 | 0 | 0 | 0 | 1 | 0 | 4 | 982055094
| PP |  | Příruba zaslepovací DN100, PN16, Typ02, DIN EN 1092-1, zhotovení otvoru DN25 v ose a vnitřního závitu 1" | [15 empty] | PP | 3
| P |  | Poznámka k položce: N D,M 1.4301 ztekucovadlo Kompletní specifikace technologie dle TZ / Technické specifikace | [15 empty] | P | 3
990 | K | PT.0988 | Vsuvka závitová dvojnipl s vnějším závitem 1" | ks | 2 |  | 0 |  |  |  | základní |  | 0 | 0 | 0 | 0 | 0 | 4 | K | 3 | ROZPOCET | 0 | 0 | 0 | 0 | 0 | 1 | 0 | 4 | -685638042
| PP |  | Vsuvka závitová dvojnipl s vnějším závitem 1" | [15 empty] | PP | 3
| P |  | Poznámka k položce: N D,M 1.4301 ztekucovadlo Kompletní specifikace technologie dle TZ / Technické specifikace | [15 empty] | P | 3
991 | K | PT.0989 | Spoj přírubový DN100, PN16, příruba-příruba (šrouby, matice, podložky, přírubové těsnění) | ks | 1 |  | 0 |  |  |  | základní |  | 0 | 0 | 0 | 0 | 0 | 4 | K | 3 | ROZPOCET | 0 | 0 | 0 | 0 | 0 | 1 | 0 | 4 | -179410693
| PP |  | Spoj přírubový DN100, PN16, příruba-příruba (šrouby, matice, podložky, přírubové těsnění) | [15 empty] | PP | 3
| P |  | Poznámka k položce: N D,M A2 ztekucovadlo Kompletní specifikace technologie dle TZ / Technické specifikace | [15 empty] | P | 3
992 | K | PT.0990 | Spoj přírubový DN100, PN16, příruba-klapka-příruba (šrouby, matice, podložky) | ks | 1 |  | 0 |  |  |  | základní |  | 0 | 0 | 0 | 0 | 0 | 4 | K | 3 | ROZPOCET | 0 | 0 | 0 | 0 | 0 | 1 | 0 | 4 | -1778445110
| PP |  | Spoj přírubový DN100, PN16, příruba-klapka-příruba (šrouby, matice, podložky) | [15 empty] | PP | 3
| P |  | Poznámka k položce: N D,M A2 ztekucovadlo Kompletní specifikace technologie dle TZ / Technické specifikace | [15 empty] | P | 3
993 | K | PT.0991 | Kohout kulový 1", vnitřní/vnitřní, ruční páka | ks | 1 |  | 0 |  |  |  | základní |  | 0 | 0 | 0 | 0 | 0 | 4 | K | 3 | ROZPOCET | 0 | 0 | 0 | 0 | 0 | 1 | 0 | 4 | -2112799961
| PP |  | Kohout kulový 1", vnitřní/vnitřní, ruční páka | [15 empty] | PP | 3
| P |  | Poznámka k položce: N D,M mosaz-chrom ztekucovadlo Kompletní specifikace technologie dle TZ / Technické specifikace | [15 empty] | P | 3
994 | K | PT.0992 | Mezipřírubová klapka - DN100 PN16, rozměry dle ČSN EN 1092-1 - médium: ztekucovadlo - teplota: 20°C - ovládání: ruční pákou | ks | 1 |  | 0 |  |  |  | základní |  | 0 | 0 | 0 | 0 | 0 | 4 | K | 3 | ROZPOCET | 0 | 0 | 0 | 0 | 0 | 1 | 0 | 4 | 1175178994
| PP |  | Mezipřírubová klapka - DN100 PN16, rozměry dle ČSN EN 1092-1 - médium: ztekucovadlo - teplota: 20°C - ovládání: ruční pákou | [15 empty] | PP | 3
| P |  | Poznámka k položce: N D,M ztekucovadlo Kompletní specifikace technologie dle TZ / Technické specifikace | [15 empty] | P | 3
| D | 02.37.02.PT | 25-P-601-02-DN32-SÁNÍ ČERPADEL ZTEKUCOVADLA |  |  |  | 0 | [5 empty] | 0 |  | 0 |  | 0 | 1 | D | 2 | ROZPOCET | [6 empty] | 0
995 | K | PT.0993 | Trubka DN32 (d40mm) PN10 | m | 0.5 |  | 0 |  |  |  | základní |  | 0 | 0 | 0 | 0 | 0 | 4 | K | 3 | ROZPOCET | 0 | 0 | 0 | 0 | 0 | 1 | 0 | 4 | 423919756
| PP |  | Trubka DN32 (d40mm) PN10 | [15 empty] | PP | 3
| P |  | Poznámka k položce: N D,M PP-H ztekucovadlo Kompletní specifikace technologie dle TZ / Technické specifikace | [15 empty] | P | 3
996 | K | PT.0994 | Trubka DN20 (d252mm) PN10 | m | 0.5 |  | 0 |  |  |  | základní |  | 0 | 0 | 0 | 0 | 0 | 4 | K | 3 | ROZPOCET | 0 | 0 | 0 | 0 | 0 | 1 | 0 | 4 | -253621001
| PP |  | Trubka DN20 (d252mm) PN10 | [15 empty] | PP | 3
| P |  | Poznámka k položce: N D,M PP-H ztekucovadlo Kompletní specifikace technologie dle TZ / Technické specifikace | [15 empty] | P | 3
997 | K | PT.0995 | Konzola pístového čerpadla profil U100 - 1300mm, kotvící plech 180x125x5, patní plech 150x150x5, kotvení do betonu, spojovací materiál | kpl | 2 |  | 0 |  |  |  | základní |  | 0 | 0 | 0 | 0 | 0 | 4 | K | 3 | ROZPOCET | 0 | 0 | 0 | 0 | 0 | 1 | 0 | 4 | -1976982174
| PP |  | Konzola pístového čerpadla profil U100 - 1300mm, kotvící plech 180x125x5, patní plech 150x150x5, kotvení do betonu, spojovací materiál | [15 empty] | PP | 3
| P |  | Poznámka k položce: N D,M ocel + nátěr ztekucovadlo Kompletní specifikace technologie dle TZ / Technické specifikace | [15 empty] | P | 3
998 | K | PT.0996 | Přechodové šroubení DN32 PP-H (d40) / mosaz (závit vnitřní 1 1/4") | ks | 2 |  | 0 |  |  |  | základní |  | 0 | 0 | 0 | 0 | 0 | 4 | K | 3 | ROZPOCET | 0 | 0 | 0 | 0 | 0 | 1 | 0 | 4 | 1447922187
| PP |  | Přechodové šroubení DN32 PP-H (d40) / mosaz (závit vnitřní 1 1/4") | [15 empty] | PP | 3
| P |  | Poznámka k položce: N D,M PP-H ztekucovadlo Kompletní specifikace technologie dle TZ / Technické specifikace | [15 empty] | P | 3
999 | K | PT.0997 | Přechodové šroubení DN32 PP-H (d40) / mosaz (závit vnější 1 1/4") | ks | 2 |  | 0 |  |  |  | základní |  | 0 | 0 | 0 | 0 | 0 | 4 | K | 3 | ROZPOCET | 0 | 0 | 0 | 0 | 0 | 1 | 0 | 4 | -2061273307
| PP |  | Přechodové šroubení DN32 PP-H (d40) / mosaz (závit vnější 1 1/4") | [15 empty] | PP | 3
| P |  | Poznámka k položce: N D,M PP-H ztekucovadlo Kompletní specifikace technologie dle TZ / Technické specifikace | [15 empty] | P | 3
1000 | K | PT.0998 | T-kus přímý redukovaný DN32/20 (d40mm/d25mm) | ks | 2 |  | 0 |  |  |  | základní |  | 0 | 0 | 0 | 0 | 0 | 4 | K | 3 | ROZPOCET | 0 | 0 | 0 | 0 | 0 | 1 | 0 | 4 | 423419788
| PP |  | T-kus přímý redukovaný DN32/20 (d40mm/d25mm) | [15 empty] | PP | 3
| P |  | Poznámka k položce: N D,M PP-H ztekucovadlo Kompletní specifikace technologie dle TZ / Technické specifikace | [15 empty] | P | 3
1001 | K | PT.0999 | Kohout kulový DN20 (d25), tesnění EPDM, ruční ovládání, svařované provedení se šroubením | ks | 2 |  | 0 |  |  |  | základní |  | 0 | 0 | 0 | 0 | 0 | 4 | K | 3 | ROZPOCET | 0 | 0 | 0 | 0 | 0 | 1 | 0 | 4 | -769513733
| PP |  | Kohout kulový DN20 (d25), tesnění EPDM, ruční ovládání, svařované provedení se šroubením | [15 empty] | PP | 3
| P |  | Poznámka k položce: N D,M PP-H ztekucovadlo Kompletní specifikace technologie dle TZ / Technické specifikace | [15 empty] | P | 3
1002 | K | PT.1000 | Kohout kulový DN32 (d40), tesnění EPDM, ruční ovládání, svařované provedení se šroubením | ks | 2 |  | 0 |  |  |  | základní |  | 0 | 0 | 0 | 0 | 0 | 4 | K | 3 | ROZPOCET | 0 | 0 | 0 | 0 | 0 | 1 | 0 | 4 | -1663978428
| PP |  | Kohout kulový DN32 (d40), tesnění EPDM, ruční ovládání, svařované provedení se šroubením | [15 empty] | PP | 3
| P |  | Poznámka k položce: N D,M PP-H ztekucovadlo Kompletní specifikace technologie dle TZ / Technické specifikace | [15 empty] | P | 3
1003 | K | PT.1001 | Přechodka PP-H DN20 (d25) / závit 3/4" vnitřní | ks | 2 |  | 0 |  |  |  | základní |  | 0 | 0 | 0 | 0 | 0 | 4 | K | 3 | ROZPOCET | 0 | 0 | 0 | 0 | 0 | 1 | 0 | 4 | -203206704
| PP |  | Přechodka PP-H DN20 (d25) / závit 3/4" vnitřní | [15 empty] | PP | 3
| P |  | Poznámka k položce: N D,M PP-H ztekucovadlo Kompletní specifikace technologie dle TZ / Technické specifikace | [15 empty] | P | 3
1004 | K | PT.1002 | Rychlospojka pro hadici pr.30mm, připojení s vnitřním závitem 1 1/4" | ks | 4 |  | 0 |  |  |  | základní |  | 0 | 0 | 0 | 0 | 0 | 4 | K | 3 | ROZPOCET | 0 | 0 | 0 | 0 | 0 | 1 | 0 | 4 | 1433938833
| PP |  | Rychlospojka pro hadici pr.30mm, připojení s vnitřním závitem 1 1/4" | [15 empty] | PP | 3
| P |  | Poznámka k položce: N D,M ztekucovadlo Kompletní specifikace technologie dle TZ / Technické specifikace | [15 empty] | P | 3
1005 | K | PT.1003 | Hadice sací, délka 1m, pr.30mm, opatřená rychlospojkami | ks | 2 |  | 0 |  |  |  | základní |  | 0 | 0 | 0 | 0 | 0 | 4 | K | 3 | ROZPOCET | 0 | 0 | 0 | 0 | 0 | 1 | 0 | 4 | -1464132602
| PP |  | Hadice sací, délka 1m, pr.30mm, opatřená rychlospojkami | [15 empty] | PP | 3
| P |  | Poznámka k položce: N D,M PVC ztekucovadlo Kompletní specifikace technologie dle TZ / Technické specifikace | [15 empty] | P | 3
| D | 02.38.PT | Ztekucovadlo - výtlak |  |  |  | 0 | [5 empty] | 0 |  | 0 |  | 0 | 1 | D | 1 | ROZPOCET | [6 empty] | 0
| D | 02.38.01.PT | 25-P-602-01-DN32-VÝTLAK SBĚRNÝ ŽLAB NADSÍTNÉ |  |  |  | 0 | [5 empty] | 0 |  | 0 |  | 0 | 1 | D | 2 | ROZPOCET | [6 empty] | 0
1006 | K | PT.1004 | Trubka DN32 (d40mm) PN10 | m | 8 |  | 0 |  |  |  | základní |  | 0 | 0 | 0 | 0 | 0 | 4 | K | 3 | ROZPOCET | 0 | 0 | 0 | 0 | 0 | 1 | 0 | 4 | 1331380215
| PP |  | Trubka DN32 (d40mm) PN10 | [15 empty] | PP | 3
| P |  | Poznámka k položce: N D,M PP-H ztekucovadlo Kompletní specifikace technologie dle TZ / Technické specifikace | [15 empty] | P | 3
1007 | K | PT.1005 | Trubka DN25 (d32mm) PN10 | m | 1 |  | 0 |  |  |  | základní |  | 0 | 0 | 0 | 0 | 0 | 4 | K | 3 | ROZPOCET | 0 | 0 | 0 | 0 | 0 | 1 | 0 | 4 | -1742768298
| PP |  | Trubka DN25 (d32mm) PN10 | [15 empty] | PP | 3
| P |  | Poznámka k položce: N D,M PP-H ztekucovadlo Kompletní specifikace technologie dle TZ / Technické specifikace | [15 empty] | P | 3
1008 | K | PT.1006 | Koleno 90° DN32 (d40mm) PN10 | ks | 5 |  | 0 |  |  |  | základní |  | 0 | 0 | 0 | 0 | 0 | 4 | K | 3 | ROZPOCET | 0 | 0 | 0 | 0 | 0 | 1 | 0 | 4 | 1950558226
| PP |  | Koleno 90° DN32 (d40mm) PN10 | [15 empty] | PP | 3
| P |  | Poznámka k položce: N D,M PP-H ztekucovadlo Kompletní specifikace technologie dle TZ / Technické specifikace | [15 empty] | P | 3
1009 | K | PT.1007 | Koleno 90° DN25 (d32mm) PN10 | ks | 1 |  | 0 |  |  |  | základní |  | 0 | 0 | 0 | 0 | 0 | 4 | K | 3 | ROZPOCET | 0 | 0 | 0 | 0 | 0 | 1 | 0 | 4 | -935966463
| PP |  | Koleno 90° DN25 (d32mm) PN10 | [15 empty] | PP | 3
| P |  | Poznámka k položce: N D,M PP-H ztekucovadlo Kompletní specifikace technologie dle TZ / Technické specifikace | [15 empty] | P | 3
1010 | K | PT.1008 | T-kus přímý DN32 (d40mm) | ks | 2 |  | 0 |  |  |  | základní |  | 0 | 0 | 0 | 0 | 0 | 4 | K | 3 | ROZPOCET | 0 | 0 | 0 | 0 | 0 | 1 | 0 | 4 | 1690595859
| PP |  | T-kus přímý DN32 (d40mm) | [15 empty] | PP | 3
| P |  | Poznámka k položce: N D,M PP-H ztekucovadlo Kompletní specifikace technologie dle TZ / Technické specifikace | [15 empty] | P | 3
1011 | K | PT.1009 | T-kus přímý redukovaný DN32/20 (d40mm/d25mm) | ks | 1 |  | 0 |  |  |  | základní |  | 0 | 0 | 0 | 0 | 0 | 4 | K | 3 | ROZPOCET | 0 | 0 | 0 | 0 | 0 | 1 | 0 | 4 | 2002019262
| PP |  | T-kus přímý redukovaný DN32/20 (d40mm/d25mm) | [15 empty] | PP | 3
| P |  | Poznámka k položce: N D,M PP-H ztekucovadlo Kompletní specifikace technologie dle TZ / Technické specifikace | [15 empty] | P | 3
1012 | K | PT.1010 | T-kus přímý redukovaný DN32/25 (d40mm/d32mm) | ks | 2 |  | 0 |  |  |  | základní |  | 0 | 0 | 0 | 0 | 0 | 4 | K | 3 | ROZPOCET | 0 | 0 | 0 | 0 | 0 | 1 | 0 | 4 | 1684145965
| PP |  | T-kus přímý redukovaný DN32/25 (d40mm/d32mm) | [15 empty] | PP | 3
| P |  | Poznámka k položce: N D,M PP-H ztekucovadlo Kompletní specifikace technologie dle TZ / Technické specifikace | [15 empty] | P | 3
1013 | K | PT.1011 | Redukce koncentrická DN32/25 (d40mm/d32mm) | ks | 2 |  | 0 |  |  |  | základní |  | 0 | 0 | 0 | 0 | 0 | 4 | K | 3 | ROZPOCET | 0 | 0 | 0 | 0 | 0 | 1 | 0 | 4 | -1262640925
| PP |  | Redukce koncentrická DN32/25 (d40mm/d32mm) | [15 empty] | PP | 3
| P |  | Poznámka k položce: N D,M PP-H ztekucovadlo Kompletní specifikace technologie dle TZ / Technické specifikace | [15 empty] | P | 3
1014 | K | PT.1012 | Přechodové šroubení DN25 PP-H (d32) / mosaz (závit vnější 1") | ks | 4 |  | 0 |  |  |  | základní |  | 0 | 0 | 0 | 0 | 0 | 4 | K | 3 | ROZPOCET | 0 | 0 | 0 | 0 | 0 | 1 | 0 | 4 | 199021830
| PP |  | Přechodové šroubení DN25 PP-H (d32) / mosaz (závit vnější 1") | [15 empty] | PP | 3
| P |  | Poznámka k položce: N D,M PP-H ztekucovadlo Kompletní specifikace technologie dle TZ / Technické specifikace | [15 empty] | P | 3
1015 | K | PT.1013 | Přechodové šroubení DN32 PP-H (d40) / mosaz (závit vnější 1 1/4") | ks | 2 |  | 0 |  |  |  | základní |  | 0 | 0 | 0 | 0 | 0 | 4 | K | 3 | ROZPOCET | 0 | 0 | 0 | 0 | 0 | 1 | 0 | 4 | 939295871
| PP |  | Přechodové šroubení DN32 PP-H (d40) / mosaz (závit vnější 1 1/4") | [15 empty] | PP | 3
| P |  | Poznámka k položce: N D,M PP-H ztekucovadlo Kompletní specifikace technologie dle TZ / Technické specifikace | [15 empty] | P | 3
1016 | K | PT.1014 | Ventil pojistný 1" vnitřní závit | ks | 1 |  | 0 |  |  |  | základní |  | 0 | 0 | 0 | 0 | 0 | 4 | K | 3 | ROZPOCET | 0 | 0 | 0 | 0 | 0 | 1 | 0 | 4 | -1587199247
| PP |  | Ventil pojistný 1" vnitřní závit | [15 empty] | PP | 3
| P |  | Poznámka k položce: N M ztekucovadlo dodávka Sacmi Kompletní specifikace technologie dle TZ / Technické specifikace | [15 empty] | P | 3
1017 | K | PT.1015 | Kohout kulový 1" vnitřní/vnitřní, pneumatický pohon | ks | 1 |  | 0 |  |  |  | základní |  | 0 | 0 | 0 | 0 | 0 | 4 | K | 3 | ROZPOCET | 0 | 0 | 0 | 0 | 0 | 1 | 0 | 4 | 604618426
| PP |  | Kohout kulový 1" vnitřní/vnitřní, pneumatický pohon | [15 empty] | PP | 3
| P |  | Poznámka k položce: N M ztekucovadlo dodávka Sacmi Kompletní specifikace technologie dle TZ / Technické specifikace | [15 empty] | P | 3
1018 | K | PT.1016 | Pojistný ventil 1 1/4" vnitřní/vnitřní, pneumatický pohon | ks | 1 |  | 0 |  |  |  | základní |  | 0 | 0 | 0 | 0 | 0 | 4 | K | 3 | ROZPOCET | 0 | 0 | 0 | 0 | 0 | 1 | 0 | 4 | 648427618
| PP |  | Pojistný ventil 1 1/4" vnitřní/vnitřní, pneumatický pohon | [15 empty] | PP | 3
| P |  | Poznámka k položce: N M ztekucovadlo dodávka Sacmi Kompletní specifikace technologie dle TZ / Technické specifikace | [15 empty] | P | 3
1019 | K | PT.1017 | Kohout kulový DN20 (d25), tesnění EPDM, ruční ovládání, svařované provedení se šroubením | ks | 1 |  | 0 |  |  |  | základní |  | 0 | 0 | 0 | 0 | 0 | 4 | K | 3 | ROZPOCET | 0 | 0 | 0 | 0 | 0 | 1 | 0 | 4 | 1158253200
| PP |  | Kohout kulový DN20 (d25), tesnění EPDM, ruční ovládání, svařované provedení se šroubením | [15 empty] | PP | 3
| P |  | Poznámka k položce: N D,M PP-H ztekucovadlo Kompletní specifikace technologie dle TZ / Technické specifikace | [15 empty] | P | 3
1020 | K | PT.1018 | Kohout kulový DN32 (d40), tesnění EPDM, ruční ovládání, svařované provedení se šroubením | ks | 3 |  | 0 |  |  |  | základní |  | 0 | 0 | 0 | 0 | 0 | 4 | K | 3 | ROZPOCET | 0 | 0 | 0 | 0 | 0 | 1 | 0 | 4 | 1322973936
| PP |  | Kohout kulový DN32 (d40), tesnění EPDM, ruční ovládání, svařované provedení se šroubením | [15 empty] | PP | 3
| P |  | Poznámka k položce: N D,M PP-H ztekucovadlo Kompletní specifikace technologie dle TZ / Technické specifikace | [15 empty] | P | 3
1021 | K | PT.1019 | Přechodka PP-H DN20 (d25) / závit 3/4" vnitřní | ks | 2 |  | 0 |  |  |  | základní |  | 0 | 0 | 0 | 0 | 0 | 4 | K | 3 | ROZPOCET | 0 | 0 | 0 | 0 | 0 | 1 | 0 | 4 | 407039837
| PP |  | Přechodka PP-H DN20 (d25) / závit 3/4" vnitřní | [15 empty] | PP | 3
| P |  | Poznámka k položce: N D,M PP-H ztekucovadlo Kompletní specifikace technologie dle TZ / Technické specifikace | [15 empty] | P | 3
1022 | K | PT.1020 | Vsuvka závitová dvojnipl s vnějším závitem 1" | ks | 1 |  | 0 |  |  |  | základní |  | 0 | 0 | 0 | 0 | 0 | 4 | K | 3 | ROZPOCET | 0 | 0 | 0 | 0 | 0 | 1 | 0 | 4 | 505962840
| PP |  | Vsuvka závitová dvojnipl s vnějším závitem 1" | [15 empty] | PP | 3
| P |  | Poznámka k položce: N D,M 1.4301 ztekucovadlo Kompletní specifikace technologie dle TZ / Technické specifikace | [15 empty] | P | 3
1023 | K | PT.1021 | Rychlospojka pro hadici pr.30mm, připojení s vnitřním závitem 1 1/4" | ks | 2 |  | 0 |  |  |  | základní |  | 0 | 0 | 0 | 0 | 0 | 4 | K | 3 | ROZPOCET | 0 | 0 | 0 | 0 | 0 | 1 | 0 | 4 | -308131740
| PP |  | Rychlospojka pro hadici pr.30mm, připojení s vnitřním závitem 1 1/4" | [15 empty] | PP | 3
| P |  | Poznámka k položce: N D,M ztekucovadlo Kompletní specifikace technologie dle TZ / Technické specifikace | [15 empty] | P | 3
1024 | K | PT.1022 | Hadice sací, délka 0,5m, pr.30mm, opatřená rychlospojkami | ks | 1 |  | 0 |  |  |  | základní |  | 0 | 0 | 0 | 0 | 0 | 4 | K | 3 | ROZPOCET | 0 | 0 | 0 | 0 | 0 | 1 | 0 | 4 | 1519410703
| PP |  | Hadice sací, délka 0,5m, pr.30mm, opatřená rychlospojkami | [15 empty] | PP | 3
| P |  | Poznámka k položce: N D,M PVC ztekucovadlo Kompletní specifikace technologie dle TZ / Technické specifikace | [15 empty] | P | 3
1025 | K | PT.1023 | Objímka DN32, závitová tyč M8, kotvení do betonu/zdiva, spojovací materiál | ks | 8 |  | 0 |  |  |  | základní |  | 0 | 0 | 0 | 0 | 0 | 4 | K | 3 | ROZPOCET | 0 | 0 | 0 | 0 | 0 | 1 | 0 | 4 | -855021132
| PP |  | Objímka DN32, závitová tyč M8, kotvení do betonu/zdiva, spojovací materiál | [15 empty] | PP | 3
| P |  | Poznámka k položce: N D,M pozink ztekucovadlo Kompletní specifikace technologie dle TZ / Technické specifikace | [15 empty] | P | 3
| D | 02.38.02.PT | 25-P-602-02-DN25-JEDNOTLIVÉ VÝTLAKY SBĚRNÝ ŽLAB NADSÍTNÉ |  |  |  | 0 | [5 empty] | 0 |  | 0 |  | 0 | 1 | D | 2 | ROZPOCET | [6 empty] | 0
1026 | K | PT.1024 | Trubka DN25 (d40mm) PN10 | m | 25 |  | 0 |  |  |  | základní |  | 0 | 0 | 0 | 0 | 0 | 4 | K | 3 | ROZPOCET | 0 | 0 | 0 | 0 | 0 | 1 | 0 | 4 | 1578544136
| PP |  | Trubka DN25 (d40mm) PN10 | [15 empty] | PP | 3
| P |  | Poznámka k položce: N D,M PP-H ztekucovadlo Kompletní specifikace technologie dle TZ / Technické specifikace | [15 empty] | P | 3
1027 | K | PT.1025 | Koleno 90° DN25 (d32mm) PN10 | ks | 16 |  | 0 |  |  |  | základní |  | 0 | 0 | 0 | 0 | 0 | 4 | K | 3 | ROZPOCET | 0 | 0 | 0 | 0 | 0 | 1 | 0 | 4 | -1956853165
| PP |  | Koleno 90° DN25 (d32mm) PN10 | [15 empty] | PP | 3
| P |  | Poznámka k položce: N D,M PP-H ztekucovadlo Kompletní specifikace technologie dle TZ / Technické specifikace | [15 empty] | P | 3
1028 | K | PT.1026 | Koleno 45° DN25 (d32mm) PN10 | ks | 1 |  | 0 |  |  |  | základní |  | 0 | 0 | 0 | 0 | 0 | 4 | K | 3 | ROZPOCET | 0 | 0 | 0 | 0 | 0 | 1 | 0 | 4 | -1010497617
| PP |  | Koleno 45° DN25 (d32mm) PN10 | [15 empty] | PP | 3
| P |  | Poznámka k položce: N D,M PP-H ztekucovadlo Kompletní specifikace technologie dle TZ / Technické specifikace | [15 empty] | P | 3
1029 | K | PT.1027 | Přechodové šroubení DN25 PP-H (d32) / mosaz (závit vnější 1") | ks | 4 |  | 0 |  |  |  | základní |  | 0 | 0 | 0 | 0 | 0 | 4 | K | 3 | ROZPOCET | 0 | 0 | 0 | 0 | 0 | 1 | 0 | 4 | -571689117
| PP |  | Přechodové šroubení DN25 PP-H (d32) / mosaz (závit vnější 1") | [15 empty] | PP | 3
| P |  | Poznámka k položce: N D,M PP-H ztekucovadlo Kompletní specifikace technologie dle TZ / Technické specifikace | [15 empty] | P | 3
1030 | K | PT.1028 | Kohout kulový 1" vnitřní/vnitřní, pneumatický pohon | ks | 2 |  | 0 |  |  |  | základní |  | 0 | 0 | 0 | 0 | 0 | 4 | K | 3 | ROZPOCET | 0 | 0 | 0 | 0 | 0 | 1 | 0 | 4 | -106301045
| PP |  | Kohout kulový 1" vnitřní/vnitřní, pneumatický pohon | [15 empty] | PP | 3
| P |  | Poznámka k položce: N M ztekucovadlo dodávka Sacmi Kompletní specifikace technologie dle TZ / Technické specifikace | [15 empty] | P | 3
1031 | K | PT.1029 | Objímka DN25, závitová tyč M8, kotvení k ocelové konstrukci, spojovací materiál | ks | 3 |  | 0 |  |  |  | základní |  | 0 | 0 | 0 | 0 | 0 | 4 | K | 3 | ROZPOCET | 0 | 0 | 0 | 0 | 0 | 1 | 0 | 4 | 275673651
| PP |  | Objímka DN25, závitová tyč M8, kotvení k ocelové konstrukci, spojovací materiál | [15 empty] | PP | 3
| P |  | Poznámka k položce: N D,M pozink ztekucovadlo Kompletní specifikace technologie dle TZ / Technické specifikace | [15 empty] | P | 3
1032 | K | PT.1030 | Objímka DN25, závitová tyč M8, kotvení do betonu/zdiva, spojovací materiál | ks | 15 |  | 0 |  |  |  | základní |  | 0 | 0 | 0 | 0 | 0 | 4 | K | 3 | ROZPOCET | 0 | 0 | 0 | 0 | 0 | 1 | 0 | 4 | 1966512259
| PP |  | Objímka DN25, závitová tyč M8, kotvení do betonu/zdiva, spojovací materiál | [15 empty] | PP | 3
| P |  | Poznámka k položce: N D,M pozink ztekucovadlo Kompletní specifikace technologie dle TZ / Technické specifikace | [15 empty] | P | 3
| D | 02.38.03.PT | 25-P-602-03-DN32-VÝTLAK ROZPLAVOVAČE |  |  |  | 0 | [5 empty] | 0 |  | 0 |  | 0 | 1 | D | 2 | ROZPOCET | [6 empty] | 0
1033 | K | PT.1031 | Trubka DN20 (d25mm) PN10 | m | 0.3 |  | 0 |  |  |  | základní |  | 0 | 0 | 0 | 0 | 0 | 4 | K | 3 | ROZPOCET | 0 | 0 | 0 | 0 | 0 | 1 | 0 | 4 | -1349127008
| PP |  | Trubka DN20 (d25mm) PN10 | [15 empty] | PP | 3
| P |  | Poznámka k položce: N D,M PP-H ztekucovadlo Kompletní specifikace technologie dle TZ / Technické specifikace | [15 empty] | P | 3
1034 | K | PT.1032 | Trubka DN25 (d32mm) PN10 | m | 1.5 |  | 0 |  |  |  | základní |  | 0 | 0 | 0 | 0 | 0 | 4 | K | 3 | ROZPOCET | 0 | 0 | 0 | 0 | 0 | 1 | 0 | 4 | -1096637045
| PP |  | Trubka DN25 (d32mm) PN10 | [15 empty] | PP | 3
| P |  | Poznámka k položce: N D,M PP-H ztekucovadlo Kompletní specifikace technologie dle TZ / Technické specifikace | [15 empty] | P | 3
1035 | K | PT.1033 | Trubka DN32 (d40mm) PN10 | m | 50 |  | 0 |  |  |  | základní |  | 0 | 0 | 0 | 0 | 0 | 4 | K | 3 | ROZPOCET | 0 | 0 | 0 | 0 | 0 | 1 | 0 | 4 | 1760391019
| PP |  | Trubka DN32 (d40mm) PN10 | [15 empty] | PP | 3
| P |  | Poznámka k položce: N D,M PP-H ztekucovadlo Kompletní specifikace technologie dle TZ / Technické specifikace | [15 empty] | P | 3
1036 | K | PT.1034 | Koleno 90° DN32 (d40mm) PN10 | ks | 18 |  | 0 |  |  |  | základní |  | 0 | 0 | 0 | 0 | 0 | 4 | K | 3 | ROZPOCET | 0 | 0 | 0 | 0 | 0 | 1 | 0 | 4 | -123766651
| PP |  | Koleno 90° DN32 (d40mm) PN10 | [15 empty] | PP | 3
| P |  | Poznámka k položce: N D,M PP-H ztekucovadlo Kompletní specifikace technologie dle TZ / Technické specifikace | [15 empty] | P | 3
1037 | K | PT.1035 | T-kus přímý DN32 (d40mm) | ks | 4 |  | 0 |  |  |  | základní |  | 0 | 0 | 0 | 0 | 0 | 4 | K | 3 | ROZPOCET | 0 | 0 | 0 | 0 | 0 | 1 | 0 | 4 | 1171222326
| PP |  | T-kus přímý DN32 (d40mm) | [15 empty] | PP | 3
| P |  | Poznámka k položce: N D,M PP-H ztekucovadlo Kompletní specifikace technologie dle TZ / Technické specifikace | [15 empty] | P | 3
1038 | K | PT.1036 | T-kus přímý redukovaný DN32/25 (d40mm/d32mm) | ks | 1 |  | 0 |  |  |  | základní |  | 0 | 0 | 0 | 0 | 0 | 4 | K | 3 | ROZPOCET | 0 | 0 | 0 | 0 | 0 | 1 | 0 | 4 | -342865802
| PP |  | T-kus přímý redukovaný DN32/25 (d40mm/d32mm) | [15 empty] | PP | 3
| P |  | Poznámka k položce: N D,M PP-H ztekucovadlo Kompletní specifikace technologie dle TZ / Technické specifikace | [15 empty] | P | 3
1039 | K | PT.1037 | T-kus přímý redukovaný DN32/20 (d40mm/d25mm) | ks | 1 |  | 0 |  |  |  | základní |  | 0 | 0 | 0 | 0 | 0 | 4 | K | 3 | ROZPOCET | 0 | 0 | 0 | 0 | 0 | 1 | 0 | 4 | 154887003
| PP |  | T-kus přímý redukovaný DN32/20 (d40mm/d25mm) | [15 empty] | PP | 3
| P |  | Poznámka k položce: N D,M PP-H ztekucovadlo Kompletní specifikace technologie dle TZ / Technické specifikace | [15 empty] | P | 3
1040 | K | PT.1038 | Redukce koncentrická DN32/15 (d40mm/d20mm) | ks | 1 |  | 0 |  |  |  | základní |  | 0 | 0 | 0 | 0 | 0 | 4 | K | 3 | ROZPOCET | 0 | 0 | 0 | 0 | 0 | 1 | 0 | 4 | 1996926799
| PP |  | Redukce koncentrická DN32/15 (d40mm/d20mm) | [15 empty] | PP | 3
| P |  | Poznámka k položce: N D,M PP-H ztekucovadlo Kompletní specifikace technologie dle TZ / Technické specifikace | [15 empty] | P | 3
1041 | K | PT.1039 | Redukce koncentrická DN32/25 (d40mm/d32mm) | ks | 3 |  | 0 |  |  |  | základní |  | 0 | 0 | 0 | 0 | 0 | 4 | K | 3 | ROZPOCET | 0 | 0 | 0 | 0 | 0 | 1 | 0 | 4 | -31215830
| PP |  | Redukce koncentrická DN32/25 (d40mm/d32mm) | [15 empty] | PP | 3
| P |  | Poznámka k položce: N D,M PP-H ztekucovadlo Kompletní specifikace technologie dle TZ / Technické specifikace | [15 empty] | P | 3
1042 | K | PT.1040 | Přechodové šroubení DN25 PP-H (d32) /mosaz (závit vnější 1") | ks | 1 |  | 0 |  |  |  | základní |  | 0 | 0 | 0 | 0 | 0 | 4 | K | 3 | ROZPOCET | 0 | 0 | 0 | 0 | 0 | 1 | 0 | 4 | -1856092797
| PP |  | Přechodové šroubení DN25 PP-H (d32) /mosaz (závit vnější 1") | [15 empty] | PP | 3
| P |  | Poznámka k položce: N D,M PP-H ztekucovadlo Kompletní specifikace technologie dle TZ / Technické specifikace | [15 empty] | P | 3
1043 | K | PT.1041 | Přechodové šroubení DN25 PP-H (d32) /mosaz (závit vnější 1") | ks | 1 |  | 0 |  |  |  | základní |  | 0 | 0 | 0 | 0 | 0 | 4 | K | 3 | ROZPOCET | 0 | 0 | 0 | 0 | 0 | 1 | 0 | 4 | -1756473715
| PP |  | Přechodové šroubení DN25 PP-H (d32) /mosaz (závit vnější 1") | [15 empty] | PP | 3
| P |  | Poznámka k položce: N D,M PP-H ztekucovadlo Kompletní specifikace technologie dle TZ / Technické specifikace | [15 empty] | P | 3
1044 | K | PT.1042 | Přechodové šroubení DN32 PP-H (d40) /mosaz (závit vnější 1 1/4") | ks | 8 |  | 0 |  |  |  | základní |  | 0 | 0 | 0 | 0 | 0 | 4 | K | 3 | ROZPOCET | 0 | 0 | 0 | 0 | 0 | 1 | 0 | 4 | 900927715
| PP |  | Přechodové šroubení DN32 PP-H (d40) /mosaz (závit vnější 1 1/4") | [15 empty] | PP | 3
| P |  | Poznámka k položce: N D,M PP-H ztekucovadlo Kompletní specifikace technologie dle TZ / Technické specifikace | [15 empty] | P | 3
1045 | K | PT.1043 | Lemový nákružek DN25 (d32), svařovaný | ks | 2 |  | 0 |  |  |  | základní |  | 0 | 0 | 0 | 0 | 0 | 4 | K | 3 | ROZPOCET | 0 | 0 | 0 | 0 | 0 | 1 | 0 | 4 | -671394837
| PP |  | Lemový nákružek DN25 (d32), svařovaný | [15 empty] | PP | 3
| P |  | Poznámka k položce: N D,M PP-H ztekucovadlo Kompletní specifikace technologie dle TZ / Technické specifikace | [15 empty] | P | 3
1046 | K | PT.1044 | Příruba pro lemový nákružek PP-H DN25, PN10 | ks | 2 |  | 0 |  |  |  | základní |  | 0 | 0 | 0 | 0 | 0 | 4 | K | 3 | ROZPOCET | 0 | 0 | 0 | 0 | 0 | 1 | 0 | 4 | 1673180311
| PP |  | Příruba pro lemový nákružek PP-H DN25, PN10 | [15 empty] | PP | 3
| P |  | Poznámka k položce: N D,M PP-H ztekucovadlo Kompletní specifikace technologie dle TZ / Technické specifikace | [15 empty] | P | 3
1047 | K | PT.1045 | Spoj přírubový DN50, PN10, příruba-příruba (šrouby, matice, podložky, přírubové těsnění) | ks | 2 |  | 0 |  |  |  | základní |  | 0 | 0 | 0 | 0 | 0 | 4 | K | 3 | ROZPOCET | 0 | 0 | 0 | 0 | 0 | 1 | 0 | 4 | -1190621939
| PP |  | Spoj přírubový DN50, PN10, příruba-příruba (šrouby, matice, podložky, přírubové těsnění) | [15 empty] | PP | 3
| P |  | Poznámka k položce: N D,M A2 ztekucovadlo Kompletní specifikace technologie dle TZ / Technické specifikace | [15 empty] | P | 3
1048 | K | PT.1046 | Kohout kulový DN15 (d20), tesnění EPDM, ruční ovládání, svařované provedení se šroubením | ks | 1 |  | 0 |  |  |  | základní |  | 0 | 0 | 0 | 0 | 0 | 4 | K | 3 | ROZPOCET | 0 | 0 | 0 | 0 | 0 | 1 | 0 | 4 | 1710900765
| PP |  | Kohout kulový DN15 (d20), tesnění EPDM, ruční ovládání, svařované provedení se šroubením | [15 empty] | PP | 3
| P |  | Poznámka k položce: N D,M PP-H ztekucovadlo Kompletní specifikace technologie dle TZ / Technické specifikace | [15 empty] | P | 3
1049 | K | PT.1047 | Kohout kulový DN20 (d25), tesnění EPDM, ruční ovládání, svařované provedení se šroubením | ks | 1 |  | 0 |  |  |  | základní |  | 0 | 0 | 0 | 0 | 0 | 4 | K | 3 | ROZPOCET | 0 | 0 | 0 | 0 | 0 | 1 | 0 | 4 | 1927539886
| PP |  | Kohout kulový DN20 (d25), tesnění EPDM, ruční ovládání, svařované provedení se šroubením | [15 empty] | PP | 3
| P |  | Poznámka k položce: N D,M PP-H ztekucovadlo Kompletní specifikace technologie dle TZ / Technické specifikace | [15 empty] | P | 3
1050 | K | PT.1048 | Kohout kulový DN32 (d40), tesnění EPDM, ruční ovládání, svařované provedení se šroubením | ks | 3 |  | 0 |  |  |  | základní |  | 0 | 0 | 0 | 0 | 0 | 4 | K | 3 | ROZPOCET | 0 | 0 | 0 | 0 | 0 | 1 | 0 | 4 | 1754628824
| PP |  | Kohout kulový DN32 (d40), tesnění EPDM, ruční ovládání, svařované provedení se šroubením | [15 empty] | PP | 3
| P |  | Poznámka k položce: N D,M PP-H ztekucovadlo Kompletní specifikace technologie dle TZ / Technické specifikace | [15 empty] | P | 3
1051 | K | PT.1049 | Kohout kulový 1 1/4" vnitřní/vnitřní, pneumatický pohon | ks | 4 |  | 0 |  |  |  | základní |  | 0 | 0 | 0 | 0 | 0 | 4 | K | 3 | ROZPOCET | 0 | 0 | 0 | 0 | 0 | 1 | 0 | 4 | -1145906487
| PP |  | Kohout kulový 1 1/4" vnitřní/vnitřní, pneumatický pohon | [15 empty] | PP | 3
| P |  | Poznámka k položce: N M ztekucovadlo dodávka Sacmi Kompletní specifikace technologie dle TZ / Technické specifikace | [15 empty] | P | 3
1052 | K | PT.1050 | Průtokoměr hmotnostní - přírubové provedení DN25 | ks | 1 |  | 0 |  |  |  | základní |  | 0 | 0 | 0 | 0 | 0 | 4 | K | 3 | ROZPOCET | 0 | 0 | 0 | 0 | 0 | 1 | 0 | 4 | -1776542600
| PP |  | Průtokoměr hmotnostní - přírubové provedení DN25 | [15 empty] | PP | 3
| P |  | Poznámka k položce: N M ztekucovadlo dodávka Sacmi Kompletní specifikace technologie dle TZ / Technické specifikace | [15 empty] | P | 3
1053 | K | PT.1051 | Tlaková nádoba, závitové připojení vnitřní 3" | ks | 1 |  | 0 |  |  |  | základní |  | 0 | 0 | 0 | 0 | 0 | 4 | K | 3 | ROZPOCET | 0 | 0 | 0 | 0 | 0 | 1 | 0 | 4 | -1149657863
| PP |  | Tlaková nádoba, závitové připojení vnitřní 3" | [15 empty] | PP | 3
| P |  | Poznámka k položce: N M ztekucovadlo dodávka Sacmi Kompletní specifikace technologie dle TZ / Technické specifikace | [15 empty] | P | 3
1054 | K | PT.1052 | Vsuvka závitová dvojnipl s vnějším závitem 1 1/4" | ks | 1 |  | 0 |  |  |  | základní |  | 0 | 0 | 0 | 0 | 0 | 4 | K | 3 | ROZPOCET | 0 | 0 | 0 | 0 | 0 | 1 | 0 | 4 | 102372721
| PP |  | Vsuvka závitová dvojnipl s vnějším závitem 1 1/4" | [15 empty] | PP | 3
| P |  | Poznámka k položce: N D,M 1.4301 ztekucovadlo Kompletní specifikace technologie dle TZ / Technické specifikace | [15 empty] | P | 3
1055 | K | PT.1053 | Rychlospojka pro hadici pr.30mm, připojení s vnitřním závitem 1 1/4" | ks | 2 |  | 0 |  |  |  | základní |  | 0 | 0 | 0 | 0 | 0 | 4 | K | 3 | ROZPOCET | 0 | 0 | 0 | 0 | 0 | 1 | 0 | 4 | 1940609767
| PP |  | Rychlospojka pro hadici pr.30mm, připojení s vnitřním závitem 1 1/4" | [15 empty] | PP | 3
| P |  | Poznámka k položce: N D,M ztekucovadlo Kompletní specifikace technologie dle TZ / Technické specifikace | [15 empty] | P | 3
1056 | K | PT.1054 | Hadice sací, délka 0,5m, pr.30mm, opatřená rychlospojkami | ks | 1 |  | 0 |  |  |  | základní |  | 0 | 0 | 0 | 0 | 0 | 4 | K | 3 | ROZPOCET | 0 | 0 | 0 | 0 | 0 | 1 | 0 | 4 | -2116679065
| PP |  | Hadice sací, délka 0,5m, pr.30mm, opatřená rychlospojkami | [15 empty] | PP | 3
| P |  | Poznámka k položce: N D,M PVC ztekucovadlo Kompletní specifikace technologie dle TZ / Technické specifikace | [15 empty] | P | 3
1057 | K | PT.1055 | Objímka DN32, závitová tyč M8, kotvení k ocelové konstrukci, spojovací materiál | ks | 15 |  | 0 |  |  |  | základní |  | 0 | 0 | 0 | 0 | 0 | 4 | K | 3 | ROZPOCET | 0 | 0 | 0 | 0 | 0 | 1 | 0 | 4 | -961622203
| PP |  | Objímka DN32, závitová tyč M8, kotvení k ocelové konstrukci, spojovací materiál | [15 empty] | PP | 3
| P |  | Poznámka k položce: N D,M pozink ztekucovadlo Kompletní specifikace technologie dle TZ / Technické specifikace | [15 empty] | P | 3
1058 | K | PT.1056 | Objímka DN32, závitová tyč M8, kotvení do betonu/zdiva, spojovací materiál | ks | 25 |  | 0 |  |  |  | základní |  | 0 | 0 | 0 | 0 | 0 | 4 | K | 3 | ROZPOCET | 0 | 0 | 0 | 0 | 0 | 1 | 0 | 4 | -1231268540
| PP |  | Objímka DN32, závitová tyč M8, kotvení do betonu/zdiva, spojovací materiál | [15 empty] | PP | 3
| P |  | Poznámka k položce: N D,M pozink ztekucovadlo Kompletní specifikace technologie dle TZ / Technické specifikace | [15 empty] | P | 3
| D | 02.39.PT | Ztekucovadlo - vyrovnávací nádrž |  |  |  | 0 | [5 empty] | 0 |  | 0 |  | 0 | 1 | D | 1 | ROZPOCET | [6 empty] | 0
| D | 02.39.01.PT | 25-P-603-01-DN10-SESTAVA NÁDRŽE,ČERPADLA, SACÍHO A VÝLTAČNÉHO POTRUBÍ |  |  |  | 0 | [5 empty] | 0 |  | 0 |  | 0 | 1 | D | 2 | ROZPOCET | [6 empty] | 0
1059 | K | PT.1057 | Konzola pístového čerpadla profil U100 - 900mm, kotvící plech 200x150x5, patní plech 150x150x5, kotvení do betonu, spojovací materiál | kpl | 2 |  | 0 |  |  |  | základní |  | 0 | 0 | 0 | 0 | 0 | 4 | K | 3 | ROZPOCET | 0 | 0 | 0 | 0 | 0 | 1 | 0 | 4 | -957837957
| PP |  | Konzola pístového čerpadla profil U100 - 900mm, kotvící plech 200x150x5, patní plech 150x150x5, kotvení do betonu, spojovací materiál | [15 empty] | PP | 3
| P |  | Poznámka k položce: N D,M ocel + nátěr ztekucovadlo Kompletní specifikace technologie dle TZ / Technické specifikace | [15 empty] | P | 3
1060 | K | PT.1058 | Trubní sestava sání a výtlaku ztekucovadla, včetně vyrovnávací nádrže - dle výkresu DEF001AJ019B, DEF001AJ010D, DEF001AJ906B | kpl | 2 |  | 0 |  |  |  | základní |  | 0 | 0 | 0 | 0 | 0 | 4 | K | 3 | ROZPOCET | 0 | 0 | 0 | 0 | 0 | 1 | 0 | 4 | 374853549
| PP |  | Trubní sestava sání a výtlaku ztekucovadla, včetně vyrovnávací nádrže - dle výkresu DEF001AJ019B, DEF001AJ010D, DEF001AJ906B | [15 empty] | PP | 3
| P |  | Poznámka k položce: N M - ztekucovadlo dodávka Sacmi Kompletní specifikace technologie dle TZ / Technické specifikace | [15 empty] | P | 3
| D | 02.39.02.PT | 25-P-603-02-DN10-VÝTLAKY DO DÁVKOVACÍCH MÍST |  |  |  | 0 | [5 empty] | 0 |  | 0 |  | 0 | 1 | D | 2 | ROZPOCET | [6 empty] | 0
1061 | K | PT.1059 | Trubka DN12 (d16mm) PN10 | m | 12 |  | 0 |  |  |  | základní |  | 0 | 0 | 0 | 0 | 0 | 4 | K | 3 | ROZPOCET | 0 | 0 | 0 | 0 | 0 | 1 | 0 | 4 | 163064162
| PP |  | Trubka DN12 (d16mm) PN10 | [15 empty] | PP | 3
| P |  | Poznámka k položce: N D,M PP-H ztekucovadlo Kompletní specifikace technologie dle TZ / Technické specifikace | [15 empty] | P | 3
1062 | K | PT.1060 | Koleno 90° DN12 (d16mm) PN10 | ks | 12 |  | 0 |  |  |  | základní |  | 0 | 0 | 0 | 0 | 0 | 4 | K | 3 | ROZPOCET | 0 | 0 | 0 | 0 | 0 | 1 | 0 | 4 | -1811681256
| PP |  | Koleno 90° DN12 (d16mm) PN10 | [15 empty] | PP | 3
| P |  | Poznámka k položce: N D,M PP-H ztekucovadlo Kompletní specifikace technologie dle TZ / Technické specifikace | [15 empty] | P | 3
1063 | K | PT.1061 | Přechodové šroubení DN12 PP-H (d16) /mosaz (závit vnější 3/8") | ks | 2 |  | 0 |  |  |  | základní |  | 0 | 0 | 0 | 0 | 0 | 4 | K | 3 | ROZPOCET | 0 | 0 | 0 | 0 | 0 | 1 | 0 | 4 | -868582428
| PP |  | Přechodové šroubení DN12 PP-H (d16) /mosaz (závit vnější 3/8") | [15 empty] | PP | 3
| P |  | Poznámka k položce: N D,M PP-H ztekucovadlo Kompletní specifikace technologie dle TZ / Technické specifikace | [15 empty] | P | 3
1064 | K | PT.1062 | Objímka DN12, závitová tyč M8, kotvení k ocelové konstrukci, spojovací materiál | ks | 15 |  | 0 |  |  |  | základní |  | 0 | 0 | 0 | 0 | 0 | 4 | K | 3 | ROZPOCET | 0 | 0 | 0 | 0 | 0 | 1 | 0 | 4 | 1085124115
| PP |  | Objímka DN12, závitová tyč M8, kotvení k ocelové konstrukci, spojovací materiál | [15 empty] | PP | 3
| P |  | Poznámka k položce: N D,M pozink ztekucovadlo Kompletní specifikace technologie dle TZ / Technické specifikace | [15 empty] | P | 3
1065 | K | PT.1063 | Objímka DN12, závitová tyč M8, kotvení do betonu/zdiva, spojovací materiál | ks | 2 |  | 0 |  |  |  | základní |  | 0 | 0 | 0 | 0 | 0 | 4 | K | 3 | ROZPOCET | 0 | 0 | 0 | 0 | 0 | 1 | 0 | 4 | 2059191728
| PP |  | Objímka DN12, závitová tyč M8, kotvení do betonu/zdiva, spojovací materiál | [15 empty] | PP | 3
| P |  | Poznámka k položce: N D,M pozink ztekucovadlo Kompletní specifikace technologie dle TZ / Technické specifikace | [15 empty] | P | 3
| D | 02.40.PT | Ztekucovadlo - plnění nádrže |  |  |  | 0 | [5 empty] | 0 |  | 0 |  | 0 | 1 | D | 1 | ROZPOCET | [6 empty] | 0
| D | 02.40.01.PT | 25-P-604-01-DN50-NÁDRŽ ZTEKUCOVADLA - PLNĚNÍ |  |  |  | 0 | [5 empty] | 0 |  | 0 |  | 0 | 1 | D | 2 | ROZPOCET | [6 empty] | 0
1066 | K | PT.1064 | Trubka svařovaná DN50 (Ø60,3x3mm) | m | 1 |  | 0 |  |  |  | základní |  | 0 | 0 | 0 | 0 | 0 | 4 | K | 3 | ROZPOCET | 0 | 0 | 0 | 0 | 0 | 1 | 0 | 4 | 437847762
| PP |  | Trubka svařovaná DN50 (Ø60,3x3mm) | [15 empty] | PP | 3
| P |  | Poznámka k položce: N D,M 1.4301 ztekucovadlo Kompletní specifikace technologie dle TZ / Technické specifikace | [15 empty] | P | 3
1067 | K | PT.1065 | Koleno 90° (R=1,5D) DN50 (Ø60,3x3mm) | ks | 1 |  | 0 |  |  |  | základní |  | 0 | 0 | 0 | 0 | 0 | 4 | K | 3 | ROZPOCET | 0 | 0 | 0 | 0 | 0 | 1 | 0 | 4 | -1979703160
| PP |  | Koleno 90° (R=1,5D) DN50 (Ø60,3x3mm) | [15 empty] | PP | 3
| P |  | Poznámka k položce: N D,M 1.4301 ztekucovadlo Kompletní specifikace technologie dle TZ / Technické specifikace | [15 empty] | P | 3
1068 | K | PT.1066 | Vrtání a těsnění prostupu DN50 stropem betonové nádrže | kpl | 1 |  | 0 |  |  |  | základní |  | 0 | 0 | 0 | 0 | 0 | 4 | K | 3 | ROZPOCET | 0 | 0 | 0 | 0 | 0 | 1 | 0 | 4 | 203123478
| PP |  | Vrtání a těsnění prostupu DN50 stropem betonové nádrže | [15 empty] | PP | 3
| P |  | Poznámka k položce: N D,M ztekucovadlo Kompletní specifikace technologie dle TZ / Technické specifikace | [15 empty] | P | 3
1069 | K | PT.1067 | Vsuvka závitová dvojnipl s vnějším závitem 2" | ks | 1 |  | 0 |  |  |  | základní |  | 0 | 0 | 0 | 0 | 0 | 4 | K | 3 | ROZPOCET | 0 | 0 | 0 | 0 | 0 | 1 | 0 | 4 | 1556181153
| PP |  | Vsuvka závitová dvojnipl s vnějším závitem 2" | [15 empty] | PP | 3
| P |  | Poznámka k položce: N D,M 1.4301 ztekucovadlo Kompletní specifikace technologie dle TZ / Technické specifikace | [15 empty] | P | 3
1070 | K | PT.1068 | Vsuvka návarová s vnějším závitem 2" | ks | 1 |  | 0 |  |  |  | základní |  | 0 | 0 | 0 | 0 | 0 | 4 | K | 3 | ROZPOCET | 0 | 0 | 0 | 0 | 0 | 1 | 0 | 4 | 1639179930
| PP |  | Vsuvka návarová s vnějším závitem 2" | [15 empty] | PP | 3
| P |  | Poznámka k položce: N D,M 1.4301 ztekucovadlo Kompletní specifikace technologie dle TZ / Technické specifikace | [15 empty] | P | 3
1071 | K | PT.1069 | Spojka pevná C52 s vnitřním závitem 2" | ks | 1 |  | 0 |  |  |  | základní |  | 0 | 0 | 0 | 0 | 0 | 4 | K | 3 | ROZPOCET | 0 | 0 | 0 | 0 | 0 | 1 | 0 | 4 | 1770479979
| PP |  | Spojka pevná C52 s vnitřním závitem 2" | [15 empty] | PP | 3
| P |  | Poznámka k položce: N D,M AL ztekucovadlo Kompletní specifikace technologie dle TZ / Technické specifikace | [15 empty] | P | 3
1072 | K | PT.1070 | Víčko zaslepovací C52 | ks | 1 |  | 0 |  |  |  | základní |  | 0 | 0 | 0 | 0 | 0 | 4 | K | 3 | ROZPOCET | 0 | 0 | 0 | 0 | 0 | 1 | 0 | 4 | -275697315
| PP |  | Víčko zaslepovací C52 | [15 empty] | PP | 3
| P |  | Poznámka k položce: N D,M AL ztekucovadlo Kompletní specifikace technologie dle TZ / Technické specifikace | [15 empty] | P | 3
1073 | K | PT.1071 | Kohout kulový 2", vnitřní/vnitřní, ruční páka | ks | 1 |  | 0 |  |  |  | základní |  | 0 | 0 | 0 | 0 | 0 | 4 | K | 3 | ROZPOCET | 0 | 0 | 0 | 0 | 0 | 1 | 0 | 4 | -960398666
| PP |  | Kohout kulový 2", vnitřní/vnitřní, ruční páka | [15 empty] | PP | 3
| P |  | Poznámka k položce: N D,M mosaz-chrom ztekucovadlo Kompletní specifikace technologie dle TZ / Technické specifikace | [15 empty] | P | 3
1074 | K | PT.1072 | Konzola DN50 - objímka DN50, závitová tyč M10, L40 - 550mm, patní plech 100x100x4, kotvení do betonu, spojovací materiál | ks | 1 |  | 0 |  |  |  | základní |  | 0 | 0 | 0 | 0 | 0 | 4 | K | 3 | ROZPOCET | 0 | 0 | 0 | 0 | 0 | 1 | 0 | 4 | 1525666539
| PP |  | Konzola DN50 - objímka DN50, závitová tyč M10, L40 - 550mm, patní plech 100x100x4, kotvení do betonu, spojovací materiál | [15 empty] | PP | 3
| P |  | Poznámka k položce: N D,M ocel + nátěr ztekucovadlo Kompletní specifikace technologie dle TZ / Technické specifikace | [15 empty] | P | 3
| D | 02.41.PT | Zpevňovač - plnění nádrže, sání, výtlak |  |  |  | 0 | [5 empty] | 0 |  | 0 |  | 0 | 1 | D | 1 | ROZPOCET | [6 empty] | 0
| D | 02.41.01.PT | 25-P-605-01-DN50-NÁDRŽ ZPEVŇOVAČE - PLNĚNÍ |  |  |  | 0 | [5 empty] | 0 |  | 0 |  | 0 | 1 | D | 2 | ROZPOCET | [6 empty] | 0
1075 | K | PT.1073 | Trubka svařovaná DN50 (Ø60,3x3mm) | m | 10 |  | 0 |  |  |  | základní |  | 0 | 0 | 0 | 0 | 0 | 4 | K | 3 | ROZPOCET | 0 | 0 | 0 | 0 | 0 | 1 | 0 | 4 | 290293461
| PP |  | Trubka svařovaná DN50 (Ø60,3x3mm) | [15 empty] | PP | 3
| P |  | Poznámka k položce: N D,M 1.4301 zpevňovač Kompletní specifikace technologie dle TZ / Technické specifikace | [15 empty] | P | 3
1076 | K | PT.1074 | Koleno 90° (R=1,5D) DN50 (Ø60,3x3mm) | ks | 4 |  | 0 |  |  |  | základní |  | 0 | 0 | 0 | 0 | 0 | 4 | K | 3 | ROZPOCET | 0 | 0 | 0 | 0 | 0 | 1 | 0 | 4 | -1502230247
| PP |  | Koleno 90° (R=1,5D) DN50 (Ø60,3x3mm) | [15 empty] | PP | 3
| P |  | Poznámka k položce: N D,M 1.4301 zpevňovač Kompletní specifikace technologie dle TZ / Technické specifikace | [15 empty] | P | 3
1077 | K | PT.1075 | Příruba plochá přivařovací DN50, PN16, Typ01, DIN EN 1092-1 | ks | 3 |  | 0 |  |  |  | základní |  | 0 | 0 | 0 | 0 | 0 | 4 | K | 3 | ROZPOCET | 0 | 0 | 0 | 0 | 0 | 1 | 0 | 4 | 948267136
| PP |  | Příruba plochá přivařovací DN50, PN16, Typ01, DIN EN 1092-1 | [15 empty] | PP | 3
| P |  | Poznámka k položce: N D,M 1.4301 zpevňovač Kompletní specifikace technologie dle TZ / Technické specifikace | [15 empty] | P | 3
1078 | K | PT.1076 | Příruba plochá přivařovací DN50, PN16, Typ01, DIN EN 1092-1 | ks | 1 |  | 0 |  |  |  | základní |  | 0 | 0 | 0 | 0 | 0 | 4 | K | 3 | ROZPOCET | 0 | 0 | 0 | 0 | 0 | 1 | 0 | 4 | 2142972735
| PP |  | Příruba plochá přivařovací DN50, PN16, Typ01, DIN EN 1092-1 | [15 empty] | PP | 3
| P |  | Poznámka k položce: N D,M ocel + nátěr zpevňovač Kompletní specifikace technologie dle TZ / Technické specifikace | [15 empty] | P | 3
1079 | K | PT.1077 | Spoj přírubový DN50, PN16, příruba-příruba (šrouby, matice, podložky, přírubové těsnění) | ks | 1 |  | 0 |  |  |  | základní |  | 0 | 0 | 0 | 0 | 0 | 4 | K | 3 | ROZPOCET | 0 | 0 | 0 | 0 | 0 | 1 | 0 | 4 | -726884209
| PP |  | Spoj přírubový DN50, PN16, příruba-příruba (šrouby, matice, podložky, přírubové těsnění) | [15 empty] | PP | 3
| P |  | Poznámka k položce: N D,M A2 zpevňovač Kompletní specifikace technologie dle TZ / Technické specifikace | [15 empty] | P | 3
1080 | K | PT.1078 | Spoj přírubový DN50, PN16, příruba-klapka-příruba (šrouby, matice, podložky) | ks | 1 |  | 0 |  |  |  | základní |  | 0 | 0 | 0 | 0 | 0 | 4 | K | 3 | ROZPOCET | 0 | 0 | 0 | 0 | 0 | 1 | 0 | 4 | 1614708444
| PP |  | Spoj přírubový DN50, PN16, příruba-klapka-příruba (šrouby, matice, podložky) | [15 empty] | PP | 3
| P |  | Poznámka k položce: N D,M A2 zpevňovač Kompletní specifikace technologie dle TZ / Technické specifikace | [15 empty] | P | 3
1081 | K | PT.1079 | Mezipřírubová klapka - DN50 PN16, rozměry dle ČSN EN 1092-1 - médium: ztekucovadlo - teplota: 20°C - ovládání: ruční pákou | ks | 1 |  | 0 |  |  |  | základní |  | 0 | 0 | 0 | 0 | 0 | 4 | K | 3 | ROZPOCET | 0 | 0 | 0 | 0 | 0 | 1 | 0 | 4 | -1475418509
| PP |  | Mezipřírubová klapka - DN50 PN16, rozměry dle ČSN EN 1092-1 - médium: ztekucovadlo - teplota: 20°C - ovládání: ruční pákou | [15 empty] | PP | 3
| P |  | Poznámka k položce: N D,M zpevňovač Kompletní specifikace technologie dle TZ / Technické specifikace | [15 empty] | P | 3
1082 | K | PT.1080 | Vsuvka návarová s vnějším závitem 2" | ks | 1 |  | 0 |  |  |  | základní |  | 0 | 0 | 0 | 0 | 0 | 4 | K | 3 | ROZPOCET | 0 | 0 | 0 | 0 | 0 | 1 | 0 | 4 | 472877127
| PP |  | Vsuvka návarová s vnějším závitem 2" | [15 empty] | PP | 3
| P |  | Poznámka k položce: N D,M 1.4301 zpevňovač Kompletní specifikace technologie dle TZ / Technické specifikace | [15 empty] | P | 3
1083 | K | PT.1081 | Spojka pevná C52 s vnitřním závitem 2" | ks | 1 |  | 0 |  |  |  | základní |  | 0 | 0 | 0 | 0 | 0 | 4 | K | 3 | ROZPOCET | 0 | 0 | 0 | 0 | 0 | 1 | 0 | 4 | -833880194
| PP |  | Spojka pevná C52 s vnitřním závitem 2" | [15 empty] | PP | 3
| P |  | Poznámka k položce: N D,M AL zpevňovač Kompletní specifikace technologie dle TZ / Technické specifikace | [15 empty] | P | 3
1084 | K | PT.1082 | Víčko zaslepovací C52 | ks | 1 |  | 0 |  |  |  | základní |  | 0 | 0 | 0 | 0 | 0 | 4 | K | 3 | ROZPOCET | 0 | 0 | 0 | 0 | 0 | 1 | 0 | 4 | -1195652735
| PP |  | Víčko zaslepovací C52 | [15 empty] | PP | 3
| P |  | Poznámka k položce: N D,M AL zpevňovač Kompletní specifikace technologie dle TZ / Technické specifikace | [15 empty] | P | 3
1085 | K | PT.1083 | Objímka DN50, závitová tyč M10, kotvení do betonu/zdiva, spojovací materiál | ks | 4 |  | 0 |  |  |  | základní |  | 0 | 0 | 0 | 0 | 0 | 4 | K | 3 | ROZPOCET | 0 | 0 | 0 | 0 | 0 | 1 | 0 | 4 | 1918790591
| PP |  | Objímka DN50, závitová tyč M10, kotvení do betonu/zdiva, spojovací materiál | [15 empty] | PP | 3
| P |  | Poznámka k položce: N D,M A2 zpevňovač Kompletní specifikace technologie dle TZ / Technické specifikace | [15 empty] | P | 3
| D | 02.41.02.PT | 25-P-605-02-DN50-NÁDRŽ ZPEVŇOVAČE - SÁNÍ |  |  |  | 0 | [5 empty] | 0 |  | 0 |  | 0 | 1 | D | 2 | ROZPOCET | [6 empty] | 0
1086 | K | PT.1084 | Trubka DN20 (d25mm) PN10 | m | 0.2 |  | 0 |  |  |  | základní |  | 0 | 0 | 0 | 0 | 0 | 4 | K | 3 | ROZPOCET | 0 | 0 | 0 | 0 | 0 | 1 | 0 | 4 | -2065394318
| PP |  | Trubka DN20 (d25mm) PN10 | [15 empty] | PP | 3
| P |  | Poznámka k položce: N D,M PP-H zpevňovač Kompletní specifikace technologie dle TZ / Technické specifikace | [15 empty] | P | 3
1087 | K | PT.1085 | Trubka DN32 (d40mm) PN10 | m | 0.2 |  | 0 |  |  |  | základní |  | 0 | 0 | 0 | 0 | 0 | 4 | K | 3 | ROZPOCET | 0 | 0 | 0 | 0 | 0 | 1 | 0 | 4 | 21105064
| PP |  | Trubka DN32 (d40mm) PN10 | [15 empty] | PP | 3
| P |  | Poznámka k položce: N D,M PP-H zpevňovač Kompletní specifikace technologie dle TZ / Technické specifikace | [15 empty] | P | 3
1088 | K | PT.1086 | Trubka DN50 (d63mm) PN10 | m | 3 |  | 0 |  |  |  | základní |  | 0 | 0 | 0 | 0 | 0 | 4 | K | 3 | ROZPOCET | 0 | 0 | 0 | 0 | 0 | 1 | 0 | 4 | -344047605
| PP |  | Trubka DN50 (d63mm) PN10 | [15 empty] | PP | 3
| P |  | Poznámka k položce: N D,M PP-H zpevňovač Kompletní specifikace technologie dle TZ / Technické specifikace | [15 empty] | P | 3
1089 | K | PT.1087 | Koleno 90° DN50 (d63mm) PN10 | ks | 3 |  | 0 |  |  |  | základní |  | 0 | 0 | 0 | 0 | 0 | 4 | K | 3 | ROZPOCET | 0 | 0 | 0 | 0 | 0 | 1 | 0 | 4 | 1342928429
| PP |  | Koleno 90° DN50 (d63mm) PN10 | [15 empty] | PP | 3
| P |  | Poznámka k položce: N D,M PP-H zpevňovač Kompletní specifikace technologie dle TZ / Technické specifikace | [15 empty] | P | 3
1090 | K | PT.1088 | T-kus přímý redukovaný DN50/32 (d63mm/d40mm) | ks | 1 |  | 0 |  |  |  | základní |  | 0 | 0 | 0 | 0 | 0 | 4 | K | 3 | ROZPOCET | 0 | 0 | 0 | 0 | 0 | 1 | 0 | 4 | 341262057
| PP |  | T-kus přímý redukovaný DN50/32 (d63mm/d40mm) | [15 empty] | PP | 3
| P |  | Poznámka k položce: N D,M PP-H zpevňovač Kompletní specifikace technologie dle TZ / Technické specifikace | [15 empty] | P | 3
1091 | K | PT.1089 | T-kus přímý redukovaný DN32/20 (d40mm/d25mm) | ks | 1 |  | 0 |  |  |  | základní |  | 0 | 0 | 0 | 0 | 0 | 4 | K | 3 | ROZPOCET | 0 | 0 | 0 | 0 | 0 | 1 | 0 | 4 | -1030870837
| PP |  | T-kus přímý redukovaný DN32/20 (d40mm/d25mm) | [15 empty] | PP | 3
| P |  | Poznámka k položce: N D,M PP-H zpevňovač Kompletní specifikace technologie dle TZ / Technické specifikace | [15 empty] | P | 3
1092 | K | PT.1090 | Redukce koncentrická DN50/32 (d63mm/d40mm) | ks | 1 |  | 0 |  |  |  | základní |  | 0 | 0 | 0 | 0 | 0 | 4 | K | 3 | ROZPOCET | 0 | 0 | 0 | 0 | 0 | 1 | 0 | 4 | -1442686710
| PP |  | Redukce koncentrická DN50/32 (d63mm/d40mm) | [15 empty] | PP | 3
| P |  | Poznámka k položce: N D,M PP-H zpevňovač Kompletní specifikace technologie dle TZ / Technické specifikace | [15 empty] | P | 3
1093 | K | PT.1091 | Kohout kulový DN20 (d25), tesnění EPDM, ruční ovládání, svařované provedení se šroubením | ks | 1 |  | 0 |  |  |  | základní |  | 0 | 0 | 0 | 0 | 0 | 4 | K | 3 | ROZPOCET | 0 | 0 | 0 | 0 | 0 | 1 | 0 | 4 | -1755871828
| PP |  | Kohout kulový DN20 (d25), tesnění EPDM, ruční ovládání, svařované provedení se šroubením | [15 empty] | PP | 3
| P |  | Poznámka k položce: N D,M PP-H zpevňovač Kompletní specifikace technologie dle TZ / Technické specifikace | [15 empty] | P | 3
1094 | K | PT.1092 | Kohout kulový DN32 (d40), tesnění EPDM, ruční ovládání, svařované provedení se šroubením | ks | 1 |  | 0 |  |  |  | základní |  | 0 | 0 | 0 | 0 | 0 | 4 | K | 3 | ROZPOCET | 0 | 0 | 0 | 0 | 0 | 1 | 0 | 4 | -690151418
| PP |  | Kohout kulový DN32 (d40), tesnění EPDM, ruční ovládání, svařované provedení se šroubením | [15 empty] | PP | 3
| P |  | Poznámka k položce: N D,M PP-H zpevňovač Kompletní specifikace technologie dle TZ / Technické specifikace | [15 empty] | P | 3
1095 | K | PT.1093 | Kohout kulový DN50 (d63), tesnění EPDM, ruční ovládání, svařované provedení se šroubením | ks | 1 |  | 0 |  |  |  | základní |  | 0 | 0 | 0 | 0 | 0 | 4 | K | 3 | ROZPOCET | 0 | 0 | 0 | 0 | 0 | 1 | 0 | 4 | -217253411
| PP |  | Kohout kulový DN50 (d63), tesnění EPDM, ruční ovládání, svařované provedení se šroubením | [15 empty] | PP | 3
| P |  | Poznámka k položce: N D,M PP-H zpevňovač Kompletní specifikace technologie dle TZ / Technické specifikace | [15 empty] | P | 3
1096 | K | PT.1094 | Přechodové šroubení DN32 PP-H (d40) /mosaz (závit vnější 1 1/4") | ks | 1 |  | 0 |  |  |  | základní |  | 0 | 0 | 0 | 0 | 0 | 4 | K | 3 | ROZPOCET | 0 | 0 | 0 | 0 | 0 | 1 | 0 | 4 | 1772672289
| PP |  | Přechodové šroubení DN32 PP-H (d40) /mosaz (závit vnější 1 1/4") | [15 empty] | PP | 3
| P |  | Poznámka k položce: N D,M PP-H zpevňovač Kompletní specifikace technologie dle TZ / Technické specifikace | [15 empty] | P | 3
1097 | K | PT.1095 | Rychlospojka pro hadici pr.30mm, připojení s vnitřním závitem 1 1/4" | ks | 2 |  | 0 |  |  |  | základní |  | 0 | 0 | 0 | 0 | 0 | 4 | K | 3 | ROZPOCET | 0 | 0 | 0 | 0 | 0 | 1 | 0 | 4 | 105534916
| PP |  | Rychlospojka pro hadici pr.30mm, připojení s vnitřním závitem 1 1/4" | [15 empty] | PP | 3
| P |  | Poznámka k položce: N D,M zpevňovač Kompletní specifikace technologie dle TZ / Technické specifikace | [15 empty] | P | 3
1098 | K | PT.1096 | Hadice sací, délka 0,5m, pr.30mm, opatřená rychlospojkami | ks | 1 |  | 0 |  |  |  | základní |  | 0 | 0 | 0 | 0 | 0 | 4 | K | 3 | ROZPOCET | 0 | 0 | 0 | 0 | 0 | 1 | 0 | 4 | 1005137186
| PP |  | Hadice sací, délka 0,5m, pr.30mm, opatřená rychlospojkami | [15 empty] | PP | 3
| P |  | Poznámka k položce: N D,M PVC zpevňovač Kompletní specifikace technologie dle TZ / Technické specifikace | [15 empty] | P | 3
1099 | K | PT.1097 | Konzola DN50 - objímka DN50, závitová tyč M10, L40 - 750mm, patní plech 100x100x4, kotvení do betonu, spojovací materiál | ks | 2 |  | 0 |  |  |  | základní |  | 0 | 0 | 0 | 0 | 0 | 4 | K | 3 | ROZPOCET | 0 | 0 | 0 | 0 | 0 | 1 | 0 | 4 | -2134623750
| PP |  | Konzola DN50 - objímka DN50, závitová tyč M10, L40 - 750mm, patní plech 100x100x4, kotvení do betonu, spojovací materiál | [15 empty] | PP | 3
| P |  | Poznámka k položce: N D,M ocel + nátěr zpevňovač Kompletní specifikace technologie dle TZ / Technické specifikace | [15 empty] | P | 3
1100 | K | PT.1098 | Konzola pístového čerpadla profil U100 - 1300mm, kotvící plech 180x125x5, patní plech 150x150x5, kotvení do betonu, spojovací materiál | kpl | 1 |  | 0 |  |  |  | základní |  | 0 | 0 | 0 | 0 | 0 | 4 | K | 3 | ROZPOCET | 0 | 0 | 0 | 0 | 0 | 1 | 0 | 4 | -228944189
| PP |  | Konzola pístového čerpadla profil U100 - 1300mm, kotvící plech 180x125x5, patní plech 150x150x5, kotvení do betonu, spojovací materiál | [15 empty] | PP | 3
| P |  | Poznámka k položce: N D,M ocel + nátěr zpevňovač Kompletní specifikace technologie dle TZ / Technické specifikace | [15 empty] | P | 3
| D | 02.41.03.PT | 25-P-605-03-DN32-NÁDRŽ ZPEVŇOVAČE - VÝTLAK |  |  |  | 0 | [5 empty] | 0 |  | 0 |  | 0 | 1 | D | 2 | ROZPOCET | [6 empty] | 0
1101 | K | PT.1099 | Trubka DN20 (d25mm) PN10 | m | 0.2 |  | 0 |  |  |  | základní |  | 0 | 0 | 0 | 0 | 0 | 4 | K | 3 | ROZPOCET | 0 | 0 | 0 | 0 | 0 | 1 | 0 | 4 | -61651850
| PP |  | Trubka DN20 (d25mm) PN10 | [15 empty] | PP | 3
| P |  | Poznámka k položce: N D,M PP-H zpevňovač Kompletní specifikace technologie dle TZ / Technické specifikace | [15 empty] | P | 3
1102 | K | PT.1100 | Trubka DN25 (d32mm) PN10 | m | 9 |  | 0 |  |  |  | základní |  | 0 | 0 | 0 | 0 | 0 | 4 | K | 3 | ROZPOCET | 0 | 0 | 0 | 0 | 0 | 1 | 0 | 4 | -1470299526
| PP |  | Trubka DN25 (d32mm) PN10 | [15 empty] | PP | 3
| P |  | Poznámka k položce: N D,M PP-H zpevňovač Kompletní specifikace technologie dle TZ / Technické specifikace | [15 empty] | P | 3
1103 | K | PT.1101 | Trubka DN32 (d40mm) PN10 | m | 1 |  | 0 |  |  |  | základní |  | 0 | 0 | 0 | 0 | 0 | 4 | K | 3 | ROZPOCET | 0 | 0 | 0 | 0 | 0 | 1 | 0 | 4 | -916405902
| PP |  | Trubka DN32 (d40mm) PN10 | [15 empty] | PP | 3
| P |  | Poznámka k položce: N D,M PP-H zpevňovač Kompletní specifikace technologie dle TZ / Technické specifikace | [15 empty] | P | 3
1104 | K | PT.1102 | Koleno 90° DN25 (d32mm) PN10 | ks | 2 |  | 0 |  |  |  | základní |  | 0 | 0 | 0 | 0 | 0 | 4 | K | 3 | ROZPOCET | 0 | 0 | 0 | 0 | 0 | 1 | 0 | 4 | 2059730521
| PP |  | Koleno 90° DN25 (d32mm) PN10 | [15 empty] | PP | 3
| P |  | Poznámka k položce: N D,M PP-H zpevňovač Kompletní specifikace technologie dle TZ / Technické specifikace | [15 empty] | P | 3
1105 | K | PT.1103 | Koleno 90° DN32 (d40mm) PN10 | ks | 5 |  | 0 |  |  |  | základní |  | 0 | 0 | 0 | 0 | 0 | 4 | K | 3 | ROZPOCET | 0 | 0 | 0 | 0 | 0 | 1 | 0 | 4 | -1102468306
| PP |  | Koleno 90° DN32 (d40mm) PN10 | [15 empty] | PP | 3
| P |  | Poznámka k položce: N D,M PP-H zpevňovač Kompletní specifikace technologie dle TZ / Technické specifikace | [15 empty] | P | 3
1106 | K | PT.1104 | Koleno 45° DN32 (d40mm) PN10 | ks | 2 |  | 0 |  |  |  | základní |  | 0 | 0 | 0 | 0 | 0 | 4 | K | 3 | ROZPOCET | 0 | 0 | 0 | 0 | 0 | 1 | 0 | 4 | -1117451754
| PP |  | Koleno 45° DN32 (d40mm) PN10 | [15 empty] | PP | 3
| P |  | Poznámka k položce: N D,M PP-H zpevňovač Kompletní specifikace technologie dle TZ / Technické specifikace | [15 empty] | P | 3
1107 | K | PT.1105 | T-kus přímý redukovaný DN32/20 (d40mm/d25mm) | ks | 1 |  | 0 |  |  |  | základní |  | 0 | 0 | 0 | 0 | 0 | 4 | K | 3 | ROZPOCET | 0 | 0 | 0 | 0 | 0 | 1 | 0 | 4 | 2088833
| PP |  | T-kus přímý redukovaný DN32/20 (d40mm/d25mm) | [15 empty] | PP | 3
| P |  | Poznámka k položce: N D,M PP-H zpevňovač Kompletní specifikace technologie dle TZ / Technické specifikace | [15 empty] | P | 3
1108 | K | PT.1106 | T-kus přímý redukovaný DN32/25 (d40mm/d32mm) | ks | 2 |  | 0 |  |  |  | základní |  | 0 | 0 | 0 | 0 | 0 | 4 | K | 3 | ROZPOCET | 0 | 0 | 0 | 0 | 0 | 1 | 0 | 4 | -1046646668
| PP |  | T-kus přímý redukovaný DN32/25 (d40mm/d32mm) | [15 empty] | PP | 3
| P |  | Poznámka k položce: N D,M PP-H zpevňovač Kompletní specifikace technologie dle TZ / Technické specifikace | [15 empty] | P | 3
1109 | K | PT.1107 | Přechodové šroubení DN25 PP-H (d32) /mosaz (závit vnější 1") | ks | 2 |  | 0 |  |  |  | základní |  | 0 | 0 | 0 | 0 | 0 | 4 | K | 3 | ROZPOCET | 0 | 0 | 0 | 0 | 0 | 1 | 0 | 4 | -1853683334
| PP |  | Přechodové šroubení DN25 PP-H (d32) /mosaz (závit vnější 1") | [15 empty] | PP | 3
| P |  | Poznámka k položce: N D,M PP-H zpevňovač Kompletní specifikace technologie dle TZ / Technické specifikace | [15 empty] | P | 3
1110 | K | PT.1108 | Přechodové šroubení DN32 PP-H (d40) /mosaz (závit vnější 1 1/4") | ks | 5 |  | 0 |  |  |  | základní |  | 0 | 0 | 0 | 0 | 0 | 4 | K | 3 | ROZPOCET | 0 | 0 | 0 | 0 | 0 | 1 | 0 | 4 | 1855962615
| PP |  | Přechodové šroubení DN32 PP-H (d40) /mosaz (závit vnější 1 1/4") | [15 empty] | PP | 3
| P |  | Poznámka k položce: N D,M PP-H zpevňovač Kompletní specifikace technologie dle TZ / Technické specifikace | [15 empty] | P | 3
1111 | K | PT.1109 | Kohout kulový DN20 (d25), tesnění EPDM, ruční ovládání, svařované provedení se šroubením | ks | 1 |  | 0 |  |  |  | základní |  | 0 | 0 | 0 | 0 | 0 | 4 | K | 3 | ROZPOCET | 0 | 0 | 0 | 0 | 0 | 1 | 0 | 4 | -1857768804
| PP |  | Kohout kulový DN20 (d25), tesnění EPDM, ruční ovládání, svařované provedení se šroubením | [15 empty] | PP | 3
| P |  | Poznámka k položce: N D,M PP-H zpevňovač Kompletní specifikace technologie dle TZ / Technické specifikace | [15 empty] | P | 3
1112 | K | PT.1110 | Kohout kulový DN32 (d40), tesnění EPDM, ruční ovládání, svařované provedení se šroubením | ks | 2 |  | 0 |  |  |  | základní |  | 0 | 0 | 0 | 0 | 0 | 4 | K | 3 | ROZPOCET | 0 | 0 | 0 | 0 | 0 | 1 | 0 | 4 | -1449267459
| PP |  | Kohout kulový DN32 (d40), tesnění EPDM, ruční ovládání, svařované provedení se šroubením | [15 empty] | PP | 3
| P |  | Poznámka k položce: N D,M PP-H zpevňovač Kompletní specifikace technologie dle TZ / Technické specifikace | [15 empty] | P | 3
1113 | K | PT.1111 | Kohout kulový 1 1/4" vnitřní/vnitřní, pneumatický pohon | ks | 2 |  | 0 |  |  |  | základní |  | 0 | 0 | 0 | 0 | 0 | 4 | K | 3 | ROZPOCET | 0 | 0 | 0 | 0 | 0 | 1 | 0 | 4 | 9595533
| PP |  | Kohout kulový 1 1/4" vnitřní/vnitřní, pneumatický pohon | [15 empty] | PP | 3
| P |  | Poznámka k položce: N M zpevňovač dodávka Sacmi Kompletní specifikace technologie dle TZ / Technické specifikace | [15 empty] | P | 3
1114 | K | PT.1112 | Přechodové šroubení DN32 PP-H (d40) /mosaz (závit vnější 1 1/4") | ks | 1 |  | 0 |  |  |  | základní |  | 0 | 0 | 0 | 0 | 0 | 4 | K | 3 | ROZPOCET | 0 | 0 | 0 | 0 | 0 | 1 | 0 | 4 | -1976103433
| PP |  | Přechodové šroubení DN32 PP-H (d40) /mosaz (závit vnější 1 1/4") | [15 empty] | PP | 3
| P |  | Poznámka k položce: N D,M PP-H zpevňovač Kompletní specifikace technologie dle TZ / Technické specifikace | [15 empty] | P | 3
1115 | K | PT.1113 | Rychlospojka pro hadici pr.30mm, připojení s vnitřním závitem 1 1/4" | ks | 2 |  | 0 |  |  |  | základní |  | 0 | 0 | 0 | 0 | 0 | 4 | K | 3 | ROZPOCET | 0 | 0 | 0 | 0 | 0 | 1 | 0 | 4 | 1699024931
| PP |  | Rychlospojka pro hadici pr.30mm, připojení s vnitřním závitem 1 1/4" | [15 empty] | PP | 3
| P |  | Poznámka k položce: N D,M zpevňovač Kompletní specifikace technologie dle TZ / Technické specifikace | [15 empty] | P | 3
1116 | K | PT.1114 | Hadice sací, délka 0,5m, pr.30mm, opatřená rychlospojkami | ks | 1 |  | 0 |  |  |  | základní |  | 0 | 0 | 0 | 0 | 0 | 4 | K | 3 | ROZPOCET | 0 | 0 | 0 | 0 | 0 | 1 | 0 | 4 | -2110760288
| PP |  | Hadice sací, délka 0,5m, pr.30mm, opatřená rychlospojkami | [15 empty] | PP | 3
| P |  | Poznámka k položce: N D,M PVC zpevňovač Kompletní specifikace technologie dle TZ / Technické specifikace | [15 empty] | P | 3
1117 | K | PT.1115 | Objímka DN32, závitová tyč M10, kotvení k ocelové konstrukci, spojovací materiál | ks | 10 |  | 0 |  |  |  | základní |  | 0 | 0 | 0 | 0 | 0 | 4 | K | 3 | ROZPOCET | 0 | 0 | 0 | 0 | 0 | 1 | 0 | 4 | 1094327577
| PP |  | Objímka DN32, závitová tyč M10, kotvení k ocelové konstrukci, spojovací materiál | [15 empty] | PP | 3
| P |  | Poznámka k položce: N D,M A2 zpevňovač Kompletní specifikace technologie dle TZ / Technické specifikace | [15 empty] | P | 3
| D | 02.42.PT | Zpevňovač - vyrovnávací nádrž |  |  |  | 0 | [5 empty] | 0 |  | 0 |  | 0 | 1 | D | 1 | ROZPOCET | [6 empty] | 0
| D | 02.42.01.PT | 25-P-606-01-DN10-SESTAVA NÁDRŽE,ČERPADLA, SACÍHO A VÝLTAČNÉHO POTRUBÍ |  |  |  | 0 | [5 empty] | 0 |  | 0 |  | 0 | 1 | D | 2 | ROZPOCET | [6 empty] | 0
1118 | K | PT.1116 | Konzola pístového čerpadla profil U100 - 900mm, kotvící plech 200x150x5, patní plech 150x150x5, kotvení do betonu, spojovací materiál | kpl | 2 |  | 0 |  |  |  | základní |  | 0 | 0 | 0 | 0 | 0 | 4 | K | 3 | ROZPOCET | 0 | 0 | 0 | 0 | 0 | 1 | 0 | 4 | -1541308081
| PP |  | Konzola pístového čerpadla profil U100 - 900mm, kotvící plech 200x150x5, patní plech 150x150x5, kotvení do betonu, spojovací materiál | [15 empty] | PP | 3
| P |  | Poznámka k položce: N D,M ocel + nátěr zpevňovač Kompletní specifikace technologie dle TZ / Technické specifikace | [15 empty] | P | 3
1119 | K | PT.1117 | Trubní sestava sání a výtlaku ztekucovadla, včetně vyrovnávací nádrže - dle výkresu DEF001AJ019B, DEF001AJ010D, DEF001AJ906B | kpl | 1 |  | 0 |  |  |  | základní |  | 0 | 0 | 0 | 0 | 0 | 4 | K | 3 | ROZPOCET | 0 | 0 | 0 | 0 | 0 | 1 | 0 | 4 | 455699042
| PP |  | Trubní sestava sání a výtlaku ztekucovadla, včetně vyrovnávací nádrže - dle výkresu DEF001AJ019B, DEF001AJ010D, DEF001AJ906B | [15 empty] | PP | 3
| P |  | Poznámka k položce: N M - zpevňovač dodávka Sacmi Kompletní specifikace technologie dle TZ / Technické specifikace | [15 empty] | P | 3
| D | 02.42.02.PT | 25-P-606-02-DN10-VÝTLAK DO DÁVKOVACÍHO MÍSTA |  |  |  | 0 | [5 empty] | 0 |  | 0 |  | 0 | 1 | D | 2 | ROZPOCET | [6 empty] | 0
1120 | K | PT.1118 | Trubka DN12 (d16mm) PN10 | m | 23 |  | 0 |  |  |  | základní |  | 0 | 0 | 0 | 0 | 0 | 4 | K | 3 | ROZPOCET | 0 | 0 | 0 | 0 | 0 | 1 | 0 | 4 | -71105756
| PP |  | Trubka DN12 (d16mm) PN10 | [15 empty] | PP | 3
| P |  | Poznámka k položce: N D,M PP-H zpevňovač Kompletní specifikace technologie dle TZ / Technické specifikace | [15 empty] | P | 3
1121 | K | PT.1119 | Koleno 90° DN12 (d16mm) PN10 | ks | 15 |  | 0 |  |  |  | základní |  | 0 | 0 | 0 | 0 | 0 | 4 | K | 3 | ROZPOCET | 0 | 0 | 0 | 0 | 0 | 1 | 0 | 4 | -243642266
| PP |  | Koleno 90° DN12 (d16mm) PN10 | [15 empty] | PP | 3
| P |  | Poznámka k položce: N D,M PP-H zpevňovač Kompletní specifikace technologie dle TZ / Technické specifikace | [15 empty] | P | 3
1122 | K | PT.1120 | Přechodové šroubení DN12 PP-H (d16) /mosaz (závit vnější 3/8") | ks | 1 |  | 0 |  |  |  | základní |  | 0 | 0 | 0 | 0 | 0 | 4 | K | 3 | ROZPOCET | 0 | 0 | 0 | 0 | 0 | 1 | 0 | 4 | -2017286630
| PP |  | Přechodové šroubení DN12 PP-H (d16) /mosaz (závit vnější 3/8") | [15 empty] | PP | 3
| P |  | Poznámka k položce: N D,M PP-H zpevňovač Kompletní specifikace technologie dle TZ / Technické specifikace | [15 empty] | P | 3
1123 | K | PT.1121 | Objímka DN12, závitová tyč M8, kotvení k ocelové konstrukci, spojovací materiál | ks | 25 |  | 0 |  |  |  | základní |  | 0 | 0 | 0 | 0 | 0 | 4 | K | 3 | ROZPOCET | 0 | 0 | 0 | 0 | 0 | 1 | 0 | 4 | 2061019346
| PP |  | Objímka DN12, závitová tyč M8, kotvení k ocelové konstrukci, spojovací materiál | [15 empty] | PP | 3
| P |  | Poznámka k položce: N D,M pozink zpevňovač Kompletní specifikace technologie dle TZ / Technické specifikace | [15 empty] | P | 3
1124 | K | PT.1122 | Objímka DN12, závitová tyč M8, kotvení do betonu/zdiva, spojovací materiál | ks | 5 |  | 0 |  |  |  | základní |  | 0 | 0 | 0 | 0 | 0 | 4 | K | 3 | ROZPOCET | 0 | 0 | 0 | 0 | 0 | 1 | 0 | 4 | -995213290
| PP |  | Objímka DN12, závitová tyč M8, kotvení do betonu/zdiva, spojovací materiál | [15 empty] | PP | 3
| P |  | Poznámka k položce: N D,M pozink zpevňovač Kompletní specifikace technologie dle TZ / Technické specifikace | [15 empty] | P | 3