## Pokyny pro vyplnění
Pokyny pro vyplnění
Ve všech listech tohoto souboru můžete měnit pouze buňky s modrým pozadím. Jedná se o tyto údaje : - údaje o firmě - jednotkové ceny položek zadané na maximálně dvě desetinná místa

## Stavba
#RTSROZP# | Položkový rozpočet stavby
| Stavba: |  | 2018-005.3B | Stavební úpravy objektu zdravotního střediska - nebytová část
| Objednatel: |  | Město Strážnice |  |  |  | IČO: | 00285315
|  |  | náměstí Svobody 503 |  |  |  | DIČ: | CZ00285315
|  | 69662 | Strážnice-Strážnice
| Projektant: |  | Architekti Tihelka - Starycha s.r.o. |  |  |  | IČO: | 27718131
|  |  | Gargulákova |  |  |  | DIČ: | CZ27718131
|  | 61400 | Brno-Husovice
| Zhotovitel: | [5 empty] | IČO:
DIČ:
Vypracoval:
| Rozpis ceny | [6 empty] | Celkem
HSV | HSV | [6 empty] | 0
PSV | PSV | [6 empty] | 0
MON | MON | [6 empty] | 0
VN | Vedlejší náklady | [6 empty] | 0
ON | Ostatní náklady | [6 empty] | 0
| Celkem | [6 empty] | 0
Rekapitulace daní
0 | Základ pro sníženou DPH |  |  | 15 | % | 0 |  |  | CZK
0 | Snížená DPH |  |  | 15 | % | 0 |  |  | CZK
0 | Základ pro základní DPH |  |  | 21 | % | 0 |  |  | CZK
0 | Základní DPH |  |  | 21 | % | 0 |  |  | CZK
0 | Zaokrouhlení |  |  |  |  | 0 |  |  | CZK
| Cena celkem bez DPH |  |  |  |  | 0 |  |  | CZK
0 | Cena celkem s DPH |  |  |  |  | 0 |  |  | CZK
|  | v |  |  | dne
|  |  | Za zhotovitele |  |  |  | Za objednatele
Rekapitulace dílčích částí
#CASTI>> | Číslo | Název |  |  | Základ pro sníženou DPH | Základ pro základní DPH | DPH celkem | Cena celkem | %
1 | Stavba |  |  |  | 0 | 0 | 0 | 0
2 | OVN | Ostatní a vedlejší náklady |  |  | 0 | 0 | 0 | 0
3 | OVN | Ostatní a vedlejší náklady |  |  | 0 | 0 | 0 | 0
2 | D.1.1 | Architektonicko stavební řešení |  |  | 0 | 0 | 0 | 0
3 | 02 | Stavební část |  |  | 0 | 0 | 0 | 0
2 | D.1.4 | Technika prostředí staveb |  |  | 0 | 0 | 0 | 0
3 | D.1.4.a | Zdravotně technické instalace - (voda, kanalizace) |  |  | 0 | 0 | 0 | 0
3 | D.1.4.b | Vzduchotechnika |  |  | 0 | 0 | 0 | 0
3 | D.1.4.c | Silnoproudá elektrotechnika vč. um. osvětlení, hromosvod |  |  | 0 | 0 | 0 | 0
3 | D.1.4.d | Slaboproud |  |  | 0 | 0 | 0 | 0
3 | D.1.4.e | Ústřední vytápění |  |  | 0 | 0 | 0 | 0
| Celkem za stavbu |  |  |  | 0 | 0 | 0 | 0 | 0
Rekapitulace dílů
| Číslo | Název |  |  | Typ dílu |  |  | Celkem | %
| 01 | Materiál nosný kusový |  |  | HSV |  |  | 0
| 01 | Příprava kabelových tras, mont.+dodávka |  |  | HSV |  |  | 0
| 02 | Materiál nosný délkový |  |  | HSV |  |  | 0
| 02 | Telefonní rozvody vnitřní-montáž |  |  | HSV |  |  | 0
| 03 | Montážní práce |  |  | HSV |  |  | 0
| 03 | Telefonní rozvody vnitřní-dodávka |  |  | HSV |  |  | 0
| 04 | Rozvod uzavřeného televizního okruhu-montáž |  |  | HSV |  |  | 0
| 04 | Zemní práce pro OSVĚTLENÍ |  |  | HSV |  |  | 0
| 05 | Demontážní práce |  |  | HSV |  |  | 0
| 05 | Rozvod uzavřeného televizního okruhu-dodávka |  |  | HSV |  |  | 0
| 06 | Demolice stávajících rozvodů |  |  | HSV |  |  | 0
| 06 | Světla |  |  | HSV |  |  | 0
| 07 | Akustická signalizace-montáž |  |  | HSV |  |  | 0
| 07 | Rozvaděč RH |  |  | HSV |  |  | 0
| 08 | Akustická signalizace-dodávka |  |  | HSV |  |  | 0
| 08 | Rozvaděče 1 (10 kusů) |  |  | HSV |  |  | 0
| 09 | Rozvaděče 2 (3 kusy) |  |  | HSV |  |  | 0
| 1 | Zemní práce |  |  | HSV |  |  | 0
| 10 | Rozvaděče 3 (3 kusy) |  |  | HSV |  |  | 0
| 11 | Rozvaděč RP17 |  |  | HSV |  |  | 0
| 12 | Rozvaděč RP18U |  |  | HSV |  |  | 0
| 13 | Rozvaděč RP30 |  |  | HSV |  |  | 0
| 14 | Bleskosvod |  |  | HSV |  |  | 0
| 15 | Montážní práce pro hromosvod |  |  | HSV |  |  | 0
| 16 | Zemní práce pro hromosvod |  |  | HSV |  |  | 0
| 17 | Ostatní práce |  |  | HSV |  |  | 0
| 2 | Základy a zvláštní zakládání |  |  | HSV |  |  | 0
| 3 | Svislé a kompletní konstrukce |  |  | HSV |  |  | 0
| 317 | Překlady |  |  | HSV |  |  | 0
| 342 | Sádrokartonové konstrukce |  |  | HSV |  |  | 0
| 351 | Šachty |  |  | HSV |  |  | 0
| 5 | Komunikace |  |  | HSV |  |  | 0
| 61 | Úpravy povrchů vnitřní |  |  | HSV |  |  | 0
| 62 | Úpravy povrchů vnější |  |  | HSV |  |  | 0
| 63 | Podlahy a podlahové konstrukce |  |  | HSV |  |  | 0
| 64 | Výplně otvorů |  |  | HSV |  |  | 0
| 9 | Ostatní konstrukce, bourání |  |  | HSV |  |  | 0
| 90 | Ostatní práce |  |  | HSV |  |  | 0
| 94 | Lešení a stavební výtahy |  |  | HSV |  |  | 0
| 95 | Dokončovací konstrukce na pozemních stavbách |  |  | HSV |  |  | 0
| 951 | Ostatní konstrukce |  |  | HSV |  |  | 0
| 952 | Stavební práce pro PSV |  |  | HSV |  |  | 0
| 954 | Protipožární opatření |  |  | HSV |  |  | 0
| 96 | Bourání konstrukcí |  |  | HSV |  |  | 0
| 961 | Demontáže |  |  | HSV |  |  | 0
| 99 | Staveništní přesun hmot |  |  | HSV |  |  | 0
| O | Ostatní započitatelné náklady |  |  | HSV |  |  | 0
| O01 | Ostatní |  |  | HSV |  |  | 0
| Z1 | Větrání sociálek v 1.NP, skladu 1.63 a archívu 2.12 |  |  | HSV |  |  | 0
| Z2 | Klimatizace vybraných místností v 1. a 2.NP |  |  | HSV |  |  | 0
| 711 | Izolace proti vodě |  |  | PSV |  |  | 0
| 712 | Povlakové krytiny |  |  | PSV |  |  | 0
| 713 | Izolace tepelné |  |  | PSV |  |  | 0
| 721 | Vnitřní kanalizace |  |  | PSV |  |  | 0
| 722 | Vnitřní vodovod |  |  | PSV |  |  | 0
| 725 | Zařizovací předměty |  |  | PSV |  |  | 0
| 728 | Vzduchotechnika |  |  | PSV |  |  | 0
| 731 | Ústřední vytápění - kotelny |  |  | PSV |  |  | 0
| 733 | Rozvod potrubí |  |  | PSV |  |  | 0
| 734 | Armatury |  |  | PSV |  |  | 0
| 735 | Otopná tělesa |  |  | PSV |  |  | 0
| 762 | Konstrukce tesařské |  |  | PSV |  |  | 0
| 764 | Konstrukce klempířské |  |  | PSV |  |  | 0
| 766 | Konstrukce truhlářské |  |  | PSV |  |  | 0
| 767 | Konstrukce zámečnické |  |  | PSV |  |  | 0
| 7675 | Dělící stěny montované |  |  | PSV |  |  | 0
| 7678 | Ochranný systém proti pádu osob |  |  | PSV |  |  | 0
| 769 | Otvorové prvky z plastu |  |  | PSV |  |  | 0
| 7691 | Otvorové prvky z hliníku |  |  | PSV |  |  | 0
| 771 | Podlahy z dlaždic a obklady |  |  | PSV |  |  | 0
| 776 | Podlahy povlakové |  |  | PSV |  |  | 0
| 781 | Obklady keramické |  |  | PSV |  |  | 0
| 783 | Nátěry |  |  | PSV |  |  | 0
| 784 | Malby |  |  | PSV |  |  | 0
| 7861 | Stínící prvky |  |  | PSV |  |  | 0
| 796 | Vybavení a nábytek |  |  | PSV |  |  | 0
| M33 | Montáže dopravních zařízení a vah-výtahy |  |  | MON |  |  | 0
| D96 | Přesuny suti a vybouraných hmot |  |  | PSU |  |  | 0
| VN | Vedlejší náklady |  |  | VN |  |  | 0
| ON | Ostatní náklady |  |  | ON |  |  | 0
| Cena celkem | [6 empty] | 0 | 0
Note on D11: Název
Note on I11: IČO
Note on D12: Ulice
Note on I12: DIČ
Note on C13: PSČ
Note on D13: Ulice

## VzorPolozky (hidden)
Položkový rozpočet
S:
O:
R:

## OVN OVN Naklady
Položkový rozpočet | [25 empty] | #TypZaznamu#
S: | 2018-005.3B | Stavební úpravy objektu zdravotního střediska - nebytová část | [23 empty] | STA
O: | OVN | Ostatní a vedlejší náklady | [20 empty] | NAK |  |  | OBJ
R: | OVN | Ostatní a vedlejší náklady | [23 empty] | ROZ
P.č. | Číslo položky | Název položky | MJ | množství | cena / MJ | Celkem | Dodávka | Dodávka celk. | Montáž | Montáž celk. | DPH | cena s DPH | hmotnost / MJ | hmotnost celk.(t) | dem. hmotnost / MJ | dem. hmotnost celk.(t) | Ceník | Cen. soustava / platnost | Cenová úroveň | Nhod / MJ | Nhod celk. | Dodavatel
Díl: | VN | Vedlejší náklady |  |  |  | 0 |  | 0 |  | 0 |  | 0 |  | 0 |  | 0 |  |  |  |  | 0 |  |  |  |  | DIL
1 | 005111021R | Vytyčení inženýrských sítí | Soubor | 1 |  | 0 |  | 0 |  | 0 | 21 | 0 | 0 | 0 | 0 | 0 |  | Vlastní | Indiv | 0 | 0 |  |  |  |  | POL99_8
2 | 005121 R | Zařízení staveniště | Soubor | 1 |  | 0 |  | 0 |  | 0 | 21 | 0 | 0 | 0 | 0 | 0 |  | Vlastní | Indiv | 0 | 0 |  |  |  |  | POL99_8
3 | 005121038RT | Úklid staveniště | Soubor | 1 |  | 0 |  | 0 |  | 0 | 21 | 0 | 0 | 0 | 0 | 0 |  | Vlastní | Indiv | 0 | 0 |  |  |  |  | POL99_
4 | 005121039RT | Vymezení nebezpečného prostoru kolem staveniště | Soubor | 1 |  | 0 |  | 0 |  | 0 | 21 | 0 | 0 | 0 | 0 | 0 |  | Vlastní | Indiv | 0 | 0 |  |  |  |  | POL99_
Díl: | ON | Ostatní náklady |  |  |  | 0 |  | 0 |  | 0 |  | 0 |  | 0 |  | 0 |  |  |  |  | 0 |  |  |  |  | DIL
5 | 005211080R | Bezpečnostní a hygienická opatření na staveništi | Soubor | 1 |  | 0 |  | 0 |  | 0 | 21 | 0 | 0 | 0 | 0 | 0 |  | Vlastní | Indiv | 0 | 0 |  |  |  |  | POL99_8
6 | 00523 R | Zkoušky a revize | Soubor | 1 |  | 0 |  | 0 |  | 0 | 21 | 0 | 0 | 0 | 0 | 0 |  | Vlastní | Indiv | 0 | 0 |  |  |  |  | POL99_8
7 | 005241010R | Dokumentace skutečného provedení | Soubor | 1 |  | 0 |  | 0 |  | 0 | 21 | 0 | 0 | 0 | 0 | 0 |  | Vlastní | Indiv | 0 | 0 |  |  |  |  | POL99_8
8 | 005241020R | Geodetické zaměření skutečného provedení | Soubor | 1 |  | 0 |  | 0 |  | 0 | 21 | 0 | 0 | 0 | 0 | 0 |  | Vlastní | Indiv | 0 | 0 |  |  |  |  | POL99_8
[24 empty] | 15 | 21
| Celkem |  |  |  |  | 0 | [17 empty] | 0 | 0 | SUM
Poznámky uchazeče k zadání
POPUZIV
END

## D.1.1 02 Pol
Položkový rozpočet | [25 empty] | #TypZaznamu#
S: | 2018-005.3B | Stavební úpravy objektu zdravotního střediska - nebytová část | [23 empty] | STA
O: | D.1.1 | Architektonicko stavební řešení | [20 empty] | STA |  |  | OBJ
R: | 02 | Stavební část | [23 empty] | ROZ
P.č. | Číslo položky | Název položky | MJ | množství | cena / MJ | Celkem | Dodávka | Dodávka celk. | Montáž | Montáž celk. | DPH | cena s DPH | hmotnost / MJ | hmotnost celk.(t) | dem. hmotnost / MJ | dem. hmotnost celk.(t) | Ceník | Cen. soustava / platnost | Cenová úroveň | Nhod / MJ | Nhod celk. | Dodavatel
Díl: | 1 | Zemní práce |  |  |  | 0 |  | 0 |  | 0 |  | 0 |  | 187.57 |  | 0 |  |  |  |  | 0 |  |  |  |  | DIL
1 | 139601102R00 | Ruční výkop jam, rýh a šachet v hornině tř. 3 | m3 | 48.0924 |  | 0 |  | 0 |  | 0 | 21 | 0 | 0 | 0 | 0 | 0 |  | Vlastní | Indiv | 0 | 0 |  |  |  |  | POL1_
|  | Odkop okolo objektu : | [23 empty] | VV | 0
|  | Pohled z ulice - SZ : (24,15+2*2,05)*0,6*0,6 |  | 10.17 | [21 empty] | VV | 0
|  | Pohled z ulice - SV : (44,56+2*1,65+2*2,1)*0,6*0,6 |  | 18.74 | [21 empty] | VV | 0
|  | Pohled z ulice - JV : (18,0+2*1,5)*0,6*0,6 |  | 7.56 | [21 empty] | VV | 0
|  | Pohled z atria - SZ : 8,9*0,6*0,6 |  | 3.2 | [21 empty] | VV | 0
|  | Pohled z atria - JZ : 12,56*0,6*0,6 |  | 4.52 | [21 empty] | VV | 0
|  | Pohled z atria - JV : 10,82*0,6*0,6 |  | 3.9 | [21 empty] | VV | 0
2 | 139711101R00 | Vykopávka v uzavřených prostorách v hor.1-4 | m3 | 41.6295 |  | 0 |  | 0 |  | 0 | 21 | 0 | 0 | 0 | 0 | 0 |  | Vlastní | Indiv | 0 | 0 |  |  |  |  | POL1_
|  | 1NP - výtahová šachta : 1,65*2,05*0,6 |  | 2.03 | [21 empty] | VV | 0
|  | 1NP - kanalizace : 132*0,3 |  | 39.6 | [21 empty] | VV | 0
3 | 162701105R00 | Vodorovné přemístění výkopku z hor.1-4 do 10000 m | m3 | 89.7219 |  | 0 |  | 0 |  | 0 | 21 | 0 | 0 | 0 | 0 | 0 |  | Vlastní | Indiv | 0 | 0 |  |  |  |  | POL1_
4 | 162701109R00 | Příplatek k vod. přemístění hor.1-4 za další 1 km | m3 | 448.6095 |  | 0 |  | 0 |  | 0 | 21 | 0 | 0 | 0 | 0 | 0 |  | Vlastní | Indiv | 0 | 0 |  |  |  |  | POL1_1
|  | odvoz do 15 km : | [23 empty] | VV | 0
|  | přebytečná zemina : 89,7219*5 |  | 448.61 | [21 empty] | VV | 0
5 | 162201203R00 | Vodorovné přemíst.výkopku, kolečko hor.1-4, do 10m | m3 | 41.6295 |  | 0 |  | 0 |  | 0 | 21 | 0 | 0 | 0 | 0 | 0 |  | Vlastní | Indiv | 0 | 0 |  |  |  |  | POL1_
6 | 167101201R00 | Nakládání výkopku z hor.1 ÷ 4 - ručně | m3 | 89.219 |  | 0 |  | 0 |  | 0 | 21 | 0 | 0 | 0 | 0 | 0 |  | Vlastní | Indiv | 0 | 0 |  |  |  |  | POL1_
7 | 171201201T00 | Uložení výkopku na skládku | m3 | 89.219 |  | 0 |  | 0 |  | 0 | 21 | 0 | 0 | 0 | 0 | 0 |  | Vlastní | Indiv | 0 | 0 |  |  |  |  | POL1_
8 | 174101102R00 | Zásyp ruční se zhutněním | m3 | 106.8219 |  | 0 |  | 0 |  | 0 | 21 | 0 | 0 | 0 | 0 | 0 |  | Vlastní | Indiv | 0 | 0 |  |  |  |  | POL1_
|  | Výkopy : 48,0924+41,6295 |  | 89.72 | [21 empty] | VV | 0
|  | 1NP - instalační kanál : 9*1,9 |  | 17.1 | [21 empty] | VV | 0
9 | 199000002R00 | Poplatek za skládku horniny 1- 4 | m3 | 89.7219 |  | 0 |  | 0 |  | 0 | 21 | 0 | 0 | 0 | 0 | 0 |  | Vlastní | Indiv | 0 | 0 |  |  |  |  | POL1_
10 | 58337320R | Štěrkopísek frakce 0-8 C | t | 170.4716 |  | 0 |  | 0 |  | 0 | 21 | 0 | 1 | 170.47 | 0 | 0 |  | Vlastní | Indiv | 0 | 0 |  |  |  |  | POL3_
|  | (41,6295+48,0924)*1,9 |  | 170.47 | [21 empty] | VV | 0
11 | 583418004R | Kamenivo drcené frakce 16/32 B Jihomoravský kraj | t | 17.1 |  | 0 |  | 0 |  | 0 | 21 | 0 | 1 | 17.1 | 0 | 0 |  | Vlastní | Indiv | 0 | 0 |  |  |  |  | POL3_
|  | 1NP - instalační kanál : 9*1,9 |  | 17.1 | [21 empty] | VV | 0
Díl: | 2 | Základy a zvláštní zakládání |  |  |  | 0 |  | 0 |  | 0 |  | 0 |  | 13.24 |  | 0 |  |  |  |  | 0 |  |  |  |  | DIL
12 | 273313621R00 | Beton základových desek prostý C 20/25 | m3 | 3.3323 |  | 0 |  | 0 |  | 0 | 21 | 0 | 2.525 | 8.41 | 0 | 0 |  | Vlastní | Indiv | 0 | 0 |  |  |  |  | POL1_
|  | základ výtahu : 2,25*1,85*0,10 |  | 0.42 | [21 empty] | VV | 0
|  | základ vstupu : 0,4*(5,4+2*1,7)*0,8+0,5*0,25*0,8 |  | 2.92 | [21 empty] | VV | 0
13 | 273321411R00 | Železobeton základových desek C 25/30 | m3 | 0.99438 |  | 0 |  | 0 |  | 0 | 21 | 0 | 2.525 | 2.51 | 0 | 0 |  | Vlastní | Indiv | 0 | 0 |  |  |  |  | POL1_
|  | pojezd výtahu : 2,15*1,85*0,25 |  | 0.99 | [21 empty] | VV | 0
14 | 273361821R00 | Výztuž základových desek z beton. oceli 10505 (R) | t | 0.07663 |  | 0 |  | 0 |  | 0 | 21 | 0 | 1.0217 | 0.08 | 0 | 0 |  | Vlastní | Indiv | 0 | 0 |  |  |  |  | POL1_
|  | pojezd výtahu (viz statika - 7, 8, 9, 19, 20) : (18,4)*0,000395*1,07+(32,4+32,8+18,4+20,7)*0,000617*1,07 |  | 0.08 | [21 empty] | VV | 0
15 | 274313621R00 | Beton základových pasů prostý C 20/25 | m3 | 0.83944 |  | 0 |  | 0 |  | 0 | 21 | 0 | 2.525 | 2.12 | 0 | 0 |  | Vlastní | Indiv | 0 | 0 |  |  |  |  | POL1_
|  | základ výtahu : 0,605*(0,4*1,5+0,35*2,25) |  | 0.84 | [21 empty] | VV | 0
16 | 274351215R00 | Bednění stěn základových pasů - zřízení | m2 | 3.146 |  | 0 |  | 0 |  | 0 | 21 | 0 | 0.03916 | 0.12 | 0 | 0 |  | Vlastní | Indiv | 0 | 0 |  |  |  |  | POL1_
|  | základ výtahu : 0,605*(1,85+1,5+1,85) |  | 3.15 | [21 empty] | VV | 0
17 | 274351216R00 | Bednění stěn základových pasů - odstranění | m2 | 3.146 |  | 0 |  | 0 |  | 0 | 21 | 0 | 0 | 0 | 0 | 0 |  | Vlastní | Indiv | 0 | 0 |  |  |  |  | POL1_
Díl: | 3 | Svislé a kompletní konstrukce |  |  |  | 0 |  | 0 |  | 0 |  | 0 |  | 72.74 |  | 0 |  |  |  |  | 0 |  |  |  |  | DIL
18 | 310271525R00 | Zazdívka otvorů do 1 m2, pórobet.tvárnice, tl.25cm | m3 | 19.1698 |  | 0 |  | 0 |  | 0 | 21 | 0 | 0.57137 | 10.95 | 0 | 0 |  | Vlastní | Indiv | 0 | 0 |  |  |  |  | POL1_
|  | Vyzdívka mezi okny : | [23 empty] | VV | 0
|  | SZ : 0,25*(0,4*2,1*9+0,4*0,9*6+1,05*1,2+5,2*2,1-2*1,8-1*1,8*2) |  | 3.67 | [21 empty] | VV | 0
|  | SV : 0,25*(0,4*2,1*28) |  | 5.88 | [21 empty] | VV | 0
|  | JZ : 0,25*(0,4*2,1*8+2,4*0,9*2+1,22*3+0,68*3+0,6*2,2) |  | 4.51 | [21 empty] | VV | 0
|  | JV : 0,25*(0,25*0,5+0,2*0,6+0,4*2,1*4+0,4*0,9*3+3,3*1,2+0,4*2,1*5+5,2*0,9+1,24*2,1+0,6*0,6-0,3*0,3) |  | 5.1 | [21 empty] | VV | 0
19 | 310271530R00 | Zazdívka otvorů do 1 m2, pórobet.tvárnice, tl.30cm | m3 | 0.9 |  | 0 |  | 0 |  | 0 | 21 | 0 | 0.5818 | 0.52 | 0 | 0 |  | Vlastní | Indiv | 0 | 0 |  |  |  |  | POL1_
|  | Zazdívky vnitřních výklenků : | [23 empty] | VV | 0
|  | 1.NP : 0,6*1*0,30 |  | 0.18 | [21 empty] | VV | 0
|  | 2.NP : 0,6*1*0,3*4 |  | 0.72 | [21 empty] | VV | 0
20 | 310271630R00 | Zazdívka otvorů do 4 m2, pórobet.tvárnice, tl.30cm | m3 | 4.8645 |  | 0 |  | 0 |  | 0 | 21 | 0 | 0.5818 | 2.83 | 0 | 0 |  | Vlastní | Indiv | 0 | 0 |  |  |  |  | POL1_
|  | Vstup : | [23 empty] | VV | 0
|  | SZ : 0,30*(3,25*(1,65*2+5,4)-1*1,8-3,8*2,7) |  | 4.86 | [21 empty] | VV | 0
21 | 311112120RT4 | Stěna z tvárnic ztraceného bednění, tl. 15 cm, zalití tvárnic betonem C 25/30 | m2 | 15.5 |  | 0 |  | 0 |  | 0 | 21 | 0 | 0.50065 | 7.76 | 0 | 0 |  | Vlastní | Indiv | 0 | 0 |  |  |  |  | POL1_
|  | Stěna výtahu : 1,85*7,6 |  | 14.06 | [21 empty] | VV | 0
|  | Zazdívka instalačního kanálu : 1,2*0,6*2 |  | 1.44 | [21 empty] | VV | 0
22 | 311112125RT4 | Stěna z tvárnic ztraceného bednění, tl. 25 cm, zalití tvárnic betonem C 25/30 | m2 | 9.45 |  | 0 |  | 0 |  | 0 | 21 | 0 | 0.5921 | 5.6 | 0 | 0 |  | Vlastní | Indiv | 0 | 0 |  |  |  |  | POL1_
|  | Stěna výtahu : 1,8*5,25 |  | 9.45 | [21 empty] | VV | 0
23 | 311112130RT4 | Stěna z tvárnic ztraceného bednění, tl. 30 cm, zalití tvárnic betonem C 25/30 | m2 | 4.23 |  | 0 |  | 0 |  | 0 | 21 | 0 | 0.77123 | 3.26 | 0 | 0 |  | Vlastní | Indiv | 0 | 0 |  |  |  |  | POL1_
|  | Stěna výtahu : 1,8*2,35 |  | 4.23 | [21 empty] | VV | 0
24 | 311361821R00 | Výztuž nadzáklad. zdí z betonářské oceli 10505 (R) | t | 0.42195 |  | 0 |  | 0 |  | 0 | 21 | 0 | 1.0203 | 0.43 | 0 | 0 |  | Vlastní | Indiv | 0 | 0 |  |  |  |  | POL1_
|  | Stěny výtahu (viz statika - 10, 11, 12, 13, 14, 15, 16) : (310)*0,000395*1,07+(21,3+150+33,8+40+42,5+8,8)*0,000617*1,07 |  | 0.33 | [21 empty] | VV | 0
|  | Lemování stěn (viz statika - 6, 17, 18) : (24,2+12+49,6)*0,000395*1,07 |  | 0.04 | [21 empty] | VV | 0
|  | Vlepení pro dojezd a stěny výtahu (viz statika - 1, 2, 3, 15) : (34,1+9,6+37,2+8)*0,000395*1,07+(22,1)*0,000617*1,07 |  | 0.05 | [21 empty] | VV | 0
|  | Zazdívka instalačního kanálu (4,74kg/m2) : 1,44*0,00474 |  | 0.01 | [21 empty] | VV | 0
25 | 340201119R00 | Příplatek za zaoblení příček poloměru do 5 m | m2 | 2.6356 |  | 0 |  | 0 |  | 0 | 21 | 0 | 0.0133 | 0.04 | 0 | 0 |  | Vlastní | Indiv | 0 | 0 |  |  |  |  | POL1_
|  | 1.66 - Obezdění sprchové vaničky : 3,14*1,8/4*0,15 |  | 0.21 | [21 empty] | VV | 0
|  | 1.38 - zaoblený roh místnosti : 3,14*0,95/4*3,25 |  | 2.42 | [21 empty] | VV | 0
26 | 340271615R00 | Zazdívka otvorů pl.do 4 m2, pórobet.tvár.,tl.15 cm | m3 | 1.6467 |  | 0 |  | 0 |  | 0 | 21 | 0 | 0.76605 | 1.26 | 0 | 0 |  | Vlastní | Indiv | 0 | 0 |  |  |  |  | POL1_
|  | 1.NP : 0,15*(0,6*2,02*4+0,6*0,6*3+0,9*2,02+0,8*2,02) |  | 1.4 | [21 empty] | VV | 0
|  | 2.NP : 0,15*(0,8*2,02) |  | 0.24 | [21 empty] | VV | 0
27 | 342255024RT1 | Příčky z pórobetonových desek tl. 10 cm, desky P 2 - 500, 599 x 249 x 100 mm | m2 | 88.5568 |  | 0 |  | 0 |  | 0 | 21 | 0 | 0.07471 | 6.62 | 0 | 0 |  | Vlastní | Indiv | 0 | 0 |  |  |  |  | POL1_
|  | 1.NP : 3,25*(4,2+1,65*2+3,6+1,825*2+3,785+3,885+2,1+1,95)-1,8-1,6*3-1,4*3-0,91*2,02-1,0*2,02 |  | 71.37 | [21 empty] | VV | 0
|  | 2.NP : 3,25*(1,275*2+1,8*2)-1,4*2 |  | 17.19 | [21 empty] | VV | 0
28 | 342255026RT1 | Příčky z pórobetonových desek tl. 12,5 cm, desky P 2 - 500, 599 x 249 x 125 mm | m2 | 49.8188 |  | 0 |  | 0 |  | 0 | 21 | 0 | 0.09403 | 4.68 | 0 | 0 |  | Vlastní | Indiv | 0 | 0 |  |  |  |  | POL1_
|  | 1.NP : 3,25*(3,725+5,6+0,65+2,875+1,1+1,55+1,675)-1,6*2-1,4*2 |  | 49.82 | [21 empty] | VV | 0
29 | 342255028RT1 | Příčky z pórobetonových desek tl. 15 cm, desky P 2 - 500, 599 x 249 x 150 mm | m2 | 255.4875 |  | 0 |  | 0 |  | 0 | 21 | 0 | 0.11219 | 28.66 | 0 | 0 |  | Vlastní | Indiv | 0 | 0 |  |  |  |  | POL1_
|  | 1.NP : 3,25*(3,675+4,275+1,55+2,95+4,075+0,425+2,5)-1,9*2,75-1,6 |  | 56.39 | [21 empty] | VV | 0
|  | 3,25*(4,65+5,6*2+3,15+2,85+1,4+0,7+2*0,5)-1,6*2-1,4*2 |  | 75.09 | [21 empty] | VV | 0
|  | 2.NP : 3,25*(2*2,975+0,15+3,35+5,7+1,35*2+0,5+5,6+6,3+5,6+6,25)-1,6*5-1,75*2,75 |  | 124.01 | [21 empty] | VV | 0
30 | 342668111R00 | Těsnění styku příčky se stáv. konstrukcí PU pěnou | m | 136.295 |  | 0 |  | 0 |  | 0 | 21 | 0 | 8e-05 | 0.01 | 0 | 0 |  | Vlastní | Indiv | 0 | 0 |  |  |  |  | POL1_
|  | Styk příčka/strop : | [23 empty] | VV | 0
|  | - příčky 100 mm : | [23 empty] | VV | 0
|  | 1.NP : 4,2+1,65*2+3,6+1,825*2+3,785+3,885+2,1+1,95 |  | 26.47 | [21 empty] | VV | 0
|  | 2.NP : 1,275*2+1,8*2 |  | 6.15 | [21 empty] | VV | 0
|  | - příčky 125 mm : | [23 empty] | VV | 0
|  | 1.NP : 3,725+5,6+0,65+2,875+1,1+1,55+1,675 |  | 17.18 | [21 empty] | VV | 0
|  | - příčky 150 mm : | [23 empty] | VV | 0
|  | 1.NP : 3,675+4,275+1,55+2,95+4,075+0,425+2,5+4,65+5,6*2+3,15+2,85+1,4+0,7+2*0,5 |  | 44.4 | [21 empty] | VV | 0
|  | 2.NP : 2*2,975+0,15+3,35+5,7+1,35*2+0,5+5,6+6,3+5,6+6,25 |  | 42.1 | [21 empty] | VV | 0
31 | 342948111R00 | Ukotvení příček k cihel.konstr. kotvami na hmožd. | m | 32.5 |  | 0 |  | 0 |  | 0 | 21 | 0 | 0.00102 | 0.03 | 0 | 0 |  | Vlastní | Indiv | 0 | 0 |  |  |  |  | POL1_
|  | 1.NP : 3,25*6 |  | 19.5 | [21 empty] | VV | 0
|  | 2.NP : 3,25*4 |  | 13 | [21 empty] | VV | 0
32 | 342948112R00 | Ukotvení příček k beton.kcím přistřelenými kotvami | m | 45.5 |  | 0 |  | 0 |  | 0 | 21 | 0 | 0.00102 | 0.05 | 0 | 0 |  | Vlastní | Indiv | 0 | 0 |  |  |  |  | POL1_
|  | 1.NP : 3,25*6 |  | 19.5 | [21 empty] | VV | 0
|  | 2.NP : 3,25*8 |  | 26 | [21 empty] | VV | 0
33 | 346244312R00 | Obezdívky van z desek pórobet. tl. 75 mm | m2 | 0.21195 |  | 0 |  | 0 |  | 0 | 21 | 0 | 0.05575 | 0.01 | 0 | 0 |  | Vlastní | Indiv | 0 | 0 |  |  |  |  | POL1_
|  | 1.66 - Obezdění sprchové vaničky : 3,14*1,8/4*0,15 |  | 0.21 | [21 empty] | VV | 0
34 | 380932223R00 | Vlepení výztuže D 8, beton, malta HIT - HY 150 | m | 46.8 |  | 0 |  | 0 |  | 0 | 21 | 0 | 0.00043 | 0.02 | 0 | 0 |  | Vlastní | Indiv | 0 | 0 |  |  |  |  | POL1_
|  | stěny výtahu (viz statika - 1, 2, 3) : (62+2*16+62)*0,3 |  | 46.8 | [21 empty] | VV | 0
35 | 380932224R00 | Vlepení výztuže D 10, beton, malta HIT - HY 150 | m | 10.2 |  | 0 |  | 0 |  | 0 | 21 | 0 | 0.00068 | 0.01 | 0 | 0 |  | Vlastní | Indiv | 0 | 0 |  |  |  |  | POL1_
|  | dojezd výtahu (viz statika - 5) : 34*0,3 |  | 10.2 | [21 empty] | VV | 0
Díl: | 317 | Překlady |  |  |  | 0 |  | 0 |  | 0 |  | 0 |  | 9.58 |  | 0 |  |  |  |  | 0 |  |  |  |  | DIL
36 | 317121047RT2 | Překlad nenosný pórobeton, světlost otv. do 105 cm, překlad nenosný 124 x 24,9 x 10 cm | kus | 11 |  | 0 |  | 0 |  | 0 | 21 | 0 | 0.02752 | 0.3 | 0 | 0 |  | Vlastní | Indiv | 0 | 0 |  |  |  |  | POL1_
|  | ZR3 : 9+2 |  | 11 | [21 empty] | VV | 0
37 | 317121047RT3 | Překlad nenosný pórobeton, světlost otv. do 105 cm, překlad nenosný 124 x 24,9 x 12,5 cm | kus | 4 |  | 0 |  | 0 |  | 0 | 21 | 0 | 0.03265 | 0.13 | 0 | 0 |  | Vlastní | Indiv | 0 | 0 |  |  |  |  | POL1_
|  | ZR1 : 4 |  | 4 | [21 empty] | VV | 0
38 | 317121047RT4 | Překlad nenosný pórobeton, světlost otv. do 105 cm, překlad nenosný 124 x 24,9 x 15 cm | kus | 11 |  | 0 |  | 0 |  | 0 | 21 | 0 | 0.03979 | 0.44 | 0 | 0 |  | Vlastní | Indiv | 0 | 0 |  |  |  |  | POL1_
|  | ZR2 : 6+5 |  | 11 | [21 empty] | VV | 0
39 | 317145337R00 | Překlad pórobeton. plochý 150x124x2500 | kus | 2 |  | 0 |  | 0 |  | 0 | 21 | 0 | 0.04198 | 0.08 | 0 | 0 |  | Vlastní | Indiv | 0 | 0 |  |  |  |  | POL1_
|  | ZR5 : 1+1 |  | 2 | [21 empty] | VV | 0
40 | 317998117R00 | Izolace mezi překlady polystyren tl. 120 mm | m | 108.75 |  | 0 |  | 0 |  | 0 | 21 | 0 | 0.00066 | 0.07 | 0 | 0 |  | Vlastní | Indiv | 0 | 0 |  |  |  |  | POL1_
|  | Detail C - snížení nadpraží výplní otvorů : (1*2,6+1*2,5) |  | 5.1 | [21 empty] | VV | 0
|  | (67*1,05+21*1,0+2*2,4+1*3,0+2*2,0+1*0,5) |  | 103.65 | [21 empty] | VV | 0
41 | 317321321R00 | Beton překladů železový C 20/25 | m3 | 0.504 |  | 0 |  | 0 |  | 0 | 21 | 0 | 2.525 | 1.27 | 0 | 0 |  | Vlastní | Indiv | 0 | 0 |  |  |  |  | POL1_
|  | ZR4 : 5,6*0,3*0,3 |  | 0.5 | [21 empty] | VV | 0
42 | 317351107R00 | Bednění překladů - zřízení | m2 | 5.04 |  | 0 |  | 0 |  | 0 | 21 | 0 | 0.00884 | 0.04 | 0 | 0 |  | Vlastní | Indiv | 0 | 0 |  |  |  |  | POL1_
|  | ZR4 : 5,6*3*0,3 |  | 5.04 | [21 empty] | VV | 0
43 | 317351108R00 | Bednění překladů - odstranění | m2 | 5.04 |  | 0 |  | 0 |  | 0 | 21 | 0 | 0 | 0 | 0 | 0 |  | Vlastní | Indiv | 0 | 0 |  |  |  |  | POL1_
44 | 317944313RT3 | Válcované nosníky č.14-22 do připravených otvorů, včetně dodávky profilu I č.16 | t | 0.20048 |  | 0 |  | 0 |  | 0 | 21 | 0 | 1.09 | 0.22 | 0 | 0 |  | Vlastní | Indiv | 0 | 0 |  |  |  |  | POL1_
|  | ZR7 : 2*5,6*0,0179 |  | 0.2 | [21 empty] | VV | 0
45 | 317941120T00 | Osazení překladu ocelového, včetně dodávky profilu 50/50/5 mm | m | 16 |  | 0 |  | 0 |  | 0 | 21 | 0 | 0.01954 | 0.31 | 0 | 0 |  | Vlastní | Indiv | 0 | 0 |  |  |  |  | POL1_
|  | ZR6 : 0,55*(12+10) |  | 12.1 | [21 empty] | VV | 0
|  | ZR8 : 0,65*6 |  | 3.9 | [21 empty] | VV | 0
46 | 346253211RT2 | Zaplentování překladů dřevocementovými deskami, s použitím suché maltové směsi | m2 | 52.7065 |  | 0 |  | 0 |  | 0 | 21 | 0 | 0.03575 | 1.88 | 0 | 0 |  | Vlastní | Indiv | 0 | 0 |  |  |  |  | POL1_
|  | Detail C - snížení nadpraží výplní otvorů : (1*2,6+1*2,5)*(0,15+0,55) |  | 3.57 | [21 empty] | VV | 0
|  | (67*1,05+21*1,0+2*2,4+1*3,0+2*2,0+1*0,5)*(0,15+0,30) |  | 46.64 | [21 empty] | VV | 0
|  | Detail K - nové nadpraží vybudovaného závětří : 5,8*(0,25+0,18) |  | 2.49 | [21 empty] | VV | 0
47 | 346255117R00 | Obklad překladů,věnců z desek pórobetonových 100mm | m2 | 33.9 |  | 0 |  | 0 |  | 0 | 21 | 0 | 0.14263 | 4.84 | 0 | 0 |  | Vlastní | Indiv | 0 | 0 |  |  |  |  | POL1_
|  | Detail C - snížení nadpraží výplní otvorů : (1*2,6+1*2,5)*0,55 |  | 2.81 | [21 empty] | VV | 0
|  | (67*1,05+21*1,0+2*2,4+1*3,0+2*2,0+1*0,5)*0,3 |  | 31.09 | [21 empty] | VV | 0
Díl: | 342 | Sádrokartonové konstrukce |  |  |  | 0 |  | 0 |  | 0 |  | 0 |  | 21.99 |  | 0 |  |  |  |  | 0 |  |  |  |  | DIL
48 | 342261113RT1 | Příčka sádrokarton. ocel.kce, 1x oplášť. tl.125 mm, desky standard tl.12,5 mm, izolace minerál tl.5, cm | m2 | 69.205 |  | 0 |  | 0 |  | 0 | 21 | 0 | 0.02448 | 1.69 | 0 | 0 |  | Vlastní | Indiv | 0 | 0 |  |  |  |  | POL1_
|  | 1.NP : 3,25*(3,25+2,55+1,8+0,62)-1,6*3 |  | 21.91 | [21 empty] | VV | 0
|  | (nadpraží dveří m.č. 1.78) : 0,9*1,1 |  | 0.99 | [21 empty] | VV | 0
|  | 2.NP : 3,25*(2,625*2+4,65+1,6+0,4+1,3+1,5+0,9)-1,6-1,4*2 |  | 46.3 | [21 empty] | VV | 0
49 | 342262723R00 | Příčka SDK akustická ocel.kce, 2xopl.tl.125 mm | m2 | 40.5625 |  | 0 |  | 0 |  | 0 | 21 | 0 | 0.05102 | 2.07 | 0 | 0 |  | Vlastní | Indiv | 0 | 0 |  |  |  |  | POL1_
|  | S17 : | [23 empty] | VV | 0
|  | 2.NP : 3,25*(2,675+2,7+6+3,075)-1,6*4 |  | 40.56 | [21 empty] | VV | 0
50 | 342262112RS1 | Příčka sádrokart. dvoj. oc. kce, 2x opl. tl.205 mm, desky standard tl.12,5 mm, izol. minerál tl.2x6, cm | m2 | 113.1112 |  | 0 |  | 0 |  | 0 | 21 | 0 | 0.04878 | 5.52 | 0 | 0 |  | Vlastní | Indiv | 0 | 0 |  |  |  |  | POL1_
|  | S14 : | [23 empty] | VV | 0
|  | 1.NP : 3,25*(3,785+3,875+6,2+1,725+3,45+3,58+3,05+6)-1,6*3 |  | 98.11 | [21 empty] | VV | 0
|  | 2.NP : 3,25*(5,6)-1,6*2 |  | 15 | [21 empty] | VV | 0
51 | 342262112RS2 | Příčka sádrokart. dvoj. oc. kce, 2x opl. tl.205 mm, desky protipožární tl. 12,5 mm, minerál tl. 2x6, cm | m2 | 17.8188 |  | 0 |  | 0 |  | 0 | 21 | 0 | 0.05508 | 0.98 | 0 | 0 |  | Vlastní | Indiv | 0 | 0 |  |  |  |  | POL1_
|  | S14 : | [23 empty] | VV | 0
|  | 2.NP : 3,25*(4,575+0,125+1,275)-1,6 |  | 17.82 | [21 empty] | VV | 0
52 | 342263310RT1 | Úprava sádrokartonové příčky pro osazení umývadla, do dřevěné konstrukce | kus | 15 |  | 0 |  | 0 |  | 0 | 21 | 0 | 0.00332 | 0.05 | 0 | 0 |  | Vlastní | Indiv | 0 | 0 |  |  |  |  | POL1_
|  | 626 : 15 |  | 15 | [21 empty] | VV | 0
53 | 342263320R00 | Úprava sádrokartonové příčky pro osazení WC | kus | 2 |  | 0 |  | 0 |  | 0 | 21 | 0 | 0.012 | 0.02 | 0 | 0 |  | Vlastní | Indiv | 0 | 0 |  |  |  |  | POL1_
54 | 347015236R00 | Předstěna SDK,tl.127,5 mm,ocel.kce CW,2xdeska akustická impreg. 12,5mm | m2 | 8.7587 |  | 0 |  | 0 |  | 0 | 21 | 0 | 0.02923 | 0.26 | 0 | 0 |  | Vlastní | Indiv | 0 | 0 |  |  |  |  | POL1_
|  | S15 - akustické předstěny : | [23 empty] | VV | 0
|  | 1.64 : 1,145*3,25 |  | 3.72 | [21 empty] | VV | 0
|  | 1.66 : 1,55*3,25 |  | 5.04 | [21 empty] | VV | 0
55 | 342266111RT1 | Obklad stěn sádrokartonem na ocelovou konstrukci, desky standard tl. 12,5 mm, izol. MW tl. 5 cm | m2 | 32.27 |  | 0 |  | 0 |  | 0 | 21 | 0 | 0.01409 | 0.45 | 0 | 0 |  | Vlastní | Indiv | 0 | 0 |  |  |  |  | POL1_
|  | předstěna (m.č. 2.13) : 3,25*(4,4+5,8)-1,6+0,15*(0,8+2*2) |  | 32.27 | [21 empty] | VV | 0
56 | 342266111RU7 | Obklad stěn sádrokartonem na ocelovou konstrukci, desky standard tl. 12,5 mm, bez izolace | m2 | 97.8372 |  | 0 |  | 0 |  | 0 | 21 | 0 | 0.01199 | 1.17 | 0 | 0 |  | Vlastní | Indiv | 0 | 0 |  |  |  |  | POL1_
|  | SÚ19 - opláštění rozvaděče (m.č. 2.16) : (0,25+0,75+0,25+0,75)*0,65+0,65*0,75 |  | 1.79 | [21 empty] | VV | 0
|  | SÚ22 - opláštění hydrantu (m.č. 1.41) : 2*0,3*3,25+3,25*1,025 |  | 5.28 | [21 empty] | VV | 0
|  | Mezisoučet |  | 7.07 | [21 empty] | VV | 1
|  | předstěna (m.č. 1.25) : 3,25*(0,15+1,5) |  | 5.36 | [21 empty] | VV | 0
|  | předstěna (m.č. 1.28) : 3,25*(5,6-1,525+0,15) |  | 13.73 | [21 empty] | VV | 0
|  | předstěna (m.č. 1.29) : 3,25*(0,15+3,3+0,15) |  | 11.7 | [21 empty] | VV | 0
|  | předstěna (m.č. 1.44) : 3,25*(0,15+0,84+0,15) |  | 3.71 | [21 empty] | VV | 0
|  | předstěna (m.č. 1.79) : 3,25*(0,15+1,065) |  | 3.95 | [21 empty] | VV | 0
|  | předstěna (m.č. 2.09) : 3,25*(0,15+3,55) |  | 12.03 | [21 empty] | VV | 0
|  | předstěna (m.č. 2.39) : 0,9*1,2 |  | 1.08 | [21 empty] | VV | 0
|  | Mezisoučet |  | 51.55 | [21 empty] | VV | 1
|  | WC předstěny : | [23 empty] | VV | 0
|  | 1.18 : 1,865*1,2 |  | 2.24 | [21 empty] | VV | 0
|  | 1.20 : 2,9*1,2 |  | 3.48 | [21 empty] | VV | 0
|  | 1.22 : 3,875*1,6 |  | 6.2 | [21 empty] | VV | 0
|  | 1.23 : (1,1+1,575)*1,2 |  | 3.21 | [21 empty] | VV | 0
|  | 1.24 : 1,425*1,2 |  | 1.71 | [21 empty] | VV | 0
|  | 1.34 : 1,5*1,2 |  | 1.8 | [21 empty] | VV | 0
|  | 1.38 : 1,125*1,2 |  | 1.35 | [21 empty] | VV | 0
|  | 1.52 : 1*1,2 |  | 1.2 | [21 empty] | VV | 0
|  | 1.61 : 1,6*1,6 |  | 2.56 | [21 empty] | VV | 0
|  | 1.65 : 0,9*1,2 |  | 1.08 | [21 empty] | VV | 0
|  | 2.27 : 1,865*1,2 |  | 2.24 | [21 empty] | VV | 0
|  | 2.29 : 2,9*1,2 |  | 3.48 | [21 empty] | VV | 0
|  | 2.19 : 1,175*1,2 |  | 1.41 | [21 empty] | VV | 0
|  | 2.23 : 1,175*1,2 |  | 1.41 | [21 empty] | VV | 0
|  | 2.18 : 3,25*0,9 |  | 2.92 | [21 empty] | VV | 0
|  | 2.22 : 3,25*0,9 |  | 2.92 | [21 empty] | VV | 0
|  | Mezisoučet |  | 39.22 | [21 empty] | VV | 1
57 | 342264051RT1 | Podhled sádrokartonový na zavěšenou ocel. konstr., desky standard tl. 12,5 mm, bez izolace | m2 | 54 |  | 0 |  | 0 |  | 0 | 21 | 0 | 0.01215 | 0.66 | 0 | 0 |  | Vlastní | Indiv | 0 | 0 |  |  |  |  | POL1_
|  | 1.NP (viz výkres A 221) : 30 |  | 30 | [21 empty] | VV | 0
|  | 2.NP (viz výkres A 222) : 24 |  | 24 | [21 empty] | VV | 0
58 | 342264051RT3 | Podhled sádrokartonový na zavěšenou ocel. konstr., desky standard impreg. tl. 12,5 mm, bez izolace | m2 | 57 |  | 0 |  | 0 |  | 0 | 21 | 0 | 0.01215 | 0.69 | 0 | 0 |  | Vlastní | Indiv | 0 | 0 |  |  |  |  | POL1_
|  | 1.NP (viz výkres A 221) : 34 |  | 34 | [21 empty] | VV | 0
|  | 2.NP (viz výkres A 222) : 23 |  | 23 | [21 empty] | VV | 0
59 | 342264102R00 | Osazení reviz. dvířek do SDK podhledu, do 0,50 m2 | kus | 4 |  | 0 |  | 0 |  | 0 | 21 | 0 | 0.00024 | 0 | 0 | 0 |  | Vlastní | Indiv | 0 | 0 |  |  |  |  | POL1_
|  | pol.629 : | [23 empty] | VV | 0
|  | 1.NP (viz výkres A 221) : 2 |  | 2 | [21 empty] | VV | 0
|  | 2.NP (viz výkres A 222) : 2 |  | 2 | [21 empty] | VV | 0
60 | 416093131R00 | Čelo podhledu SDK, v.do 800 mm, 1xCD, 1xRB 12,5 mm | m2 | 19.2 |  | 0 |  | 0 |  | 0 | 21 | 0 | 0.01256 | 0.24 | 0 | 0 |  | Vlastní | Indiv | 0 | 0 |  |  |  |  | POL1_
|  | Obklad světlíků : 6*(4*1,0)*0,8 |  | 19.2 | [21 empty] | VV | 0
61 | 954312201R00 | Opláštění z SDK,2.str.,do 500x500 mm,RB tl.12,5 mm | m | 16.25 |  | 0 |  | 0 |  | 0 | 21 | 0 | 0.01259 | 0.2 | 0 | 0 |  | Vlastní | Indiv | 0 | 0 |  |  |  |  | POL1_
|  | SÚ13 - opláštění svodu : 5*3,25 |  | 16.25 | [21 empty] | VV | 0
62 | 954313201R00 | Opláštění z SDK,3.str.,do 500x500 mm,RB tl.12,5 mm | m | 13 |  | 0 |  | 0 |  | 0 | 21 | 0 | 0.01854 | 0.24 | 0 | 0 |  | Vlastní | Indiv | 0 | 0 |  |  |  |  | POL1_
|  | SÚ20 - větracího potrubí : 4*3,25 |  | 13 | [21 empty] | VV | 0
63 | 767587001R00 | Podhledy minerální, rošt, kazety 60 x 60 cm | m2 | 1198 |  | 0 |  | 0 |  | 0 | 21 | 0 | 0.00647 | 7.75 | 0 | 0 |  | Vlastní | Indiv | 0 | 0 |  |  |  |  | POL1_
|  | 1.NP (viz výkres A 221) : 728 |  | 728 | [21 empty] | VV | 0
|  | 2.NP (viz výkres A 222) : 470 |  | 470 | [21 empty] | VV | 0
64 | 342263999T00 | Příplatek k příčce sádrokart. za dilatační spáru | m | 3.25 |  | 0 |  | 0 |  | 0 | 21 | 0 | 0 | 0 | 0 | 0 |  | Vlastní | Indiv | 0 | 0 |  |  |  |  | POL1_
|  | detail - F : 3,25 |  | 3.25 | [21 empty] | VV | 0
65 | 28349016R1 | Dvířka revizní plná rozměr 600x600 mm | kus | 4 |  | 0 |  | 0 |  | 0 | 21 | 0 | 0.001 | 0 | 0 | 0 |  | Vlastní | Indiv | 0 | 0 |  |  |  |  | POL3_
Díl: | 351 | Šachty |  |  |  | 0 |  | 0 |  | 0 |  | 0 |  | 0 |  | 0 |  |  |  |  | 0 |  |  |  |  | DIL
66 | 351111001VC0 | Revizní šachta plastová s obetonováním, 1300/1100 mm, monolitický strop, poklop 600/600mm s PVC, povrchem | kus | 3 |  | 0 |  | 0 |  | 0 | 21 | 0 | 0 | 0 | 0 | 0 |  | Vlastní | Indiv | 0 | 0 |  |  |  |  | POL1_
Díl: | 5 | Komunikace |  |  |  | 0 |  | 0 |  | 0 |  | 0 |  | 36.86 |  | 35.2 |  |  |  |  | 0 |  |  |  |  | DIL
67 | 596811111RT4 | Kladení dlaždic kom.pro pěší, lože z kameniva těž., včetně dlaždic betonových 50/50/5 cm | m2 | 21.5 |  | 0 |  | 0 |  | 0 | 21 | 0 | 0.18108 | 3.89 | 0 | 0 |  | Vlastní | Indiv | 0 | 0 |  |  |  |  | POL1_1
|  | Okapový chodník : (15+6+10+12)*0,5 |  | 21.5 | [21 empty] | VV | 0
68 | 916561111RT4 | Osazení záhon.obrubníků do lože z C 12/15 s opěrou, včetně obrubníku ABO 4 - 5 50/5/25 | m | 43 |  | 0 |  | 0 |  | 0 | 21 | 0 | 0.15305 | 6.58 | 0 | 0 |  | Vlastní | Indiv | 0 | 0 |  |  |  |  | POL1_
|  | Okapový chodník : 15+6+10+12 |  | 43 | [21 empty] | VV | 0
69 | 599000010RAA | Rozebrání a oprava asfaltové komunikace, řezání, výměna podkladu tl. 30 cm, asfaltobet.7 cm | m2 | 40 |  | 0 |  | 0 |  | 0 | 21 | 0 | 0.65983 | 26.39 | 0.88 | 35.2 |  | Vlastní | Indiv | 0 | 0 |  |  |  |  | POL2_
|  | Asfaltový chodník : 50*0,8 |  | 40 | [21 empty] | VV | 0
Díl: | 61 | Úpravy povrchů vnitřní |  |  |  | 0 |  | 0 |  | 0 |  | 0 |  | 73.98 |  | 0 |  |  |  |  | 0 |  |  |  |  | DIL
70 | 602011141R00 | Štuk na stěnách vnitřní, ručně | m2 | 3109.706 |  | 0 |  | 0 |  | 0 | 21 | 0 | 0.0025 | 7.77 | 0 | 0 |  | Vlastní | Indiv | 0 | 0 |  |  |  |  | POL1_
71 | 602016191R00 | Penetrační nátěr stěn | m2 | 3670.5631 |  | 0 |  | 0 |  | 0 | 21 | 0 | 0.0003 | 1.1 | 0 | 0 |  | Vlastní | Indiv | 0 | 0 |  |  |  |  | POL1_
72 | 610991111R00 | Zakrývání výplní vnitřních otvorů | m2 | 315.0135 |  | 0 |  | 0 |  | 0 | 21 | 0 | 4e-05 | 0.01 | 0 | 0 |  | Vlastní | Indiv | 0 | 0 |  |  |  |  | POL1_
|  | 115 : 1*1,8*22 |  | 39.6 | [21 empty] | VV | 0
|  | 116 : 1,05*1,8*57 |  | 107.73 | [21 empty] | VV | 0
|  | 117 : 0,78*0,6*1 |  | 0.47 | [21 empty] | VV | 0
|  | 118 : 1,05*0,6*10 |  | 6.3 | [21 empty] | VV | 0
|  | 119 : 2*1,8*2 |  | 7.2 | [21 empty] | VV | 0
|  | 120 : 0,6*0,6*3 |  | 1.08 | [21 empty] | VV | 0
|  | 121 : 1,05*0,6*1 |  | 0.63 | [21 empty] | VV | 0
|  | 123 : 0,9*2,02*1 |  | 1.82 | [21 empty] | VV | 0
|  | 128 : 0,5*0,5*1 |  | 0.25 | [21 empty] | VV | 0
|  | 122 : 3*3*1 |  | 9 | [21 empty] | VV | 0
|  | 124 : 2,4*2,7*1 |  | 6.48 | [21 empty] | VV | 0
|  | 125 : 2,4*2,7*1 |  | 6.48 | [21 empty] | VV | 0
|  | 126 : 2,4*2,7*1 |  | 6.48 | [21 empty] | VV | 0
|  | 129 : 2,7*3,8*1 |  | 10.26 | [21 empty] | VV | 0
|  | 315 : 2*(2,6*2,75)*1 |  | 14.3 | [21 empty] | VV | 0
|  | 316 : 2*(2,55*2,75)*1 |  | 14.03 | [21 empty] | VV | 0
|  | 317 : 2*(2,5*2,75)*1 |  | 13.75 | [21 empty] | VV | 0
|  | 318 : 2*(1,9*2,75)*1 |  | 10.45 | [21 empty] | VV | 0
|  | 319 : 2*(3,9*2,75)*1 |  | 21.45 | [21 empty] | VV | 0
|  | 320 : 2*(2,975*2,75)*1 |  | 16.36 | [21 empty] | VV | 0
|  | 321 : 2*(1,9*2,75)*1 |  | 10.45 | [21 empty] | VV | 0
|  | 322 : 2*(1,9*2,75)*1 |  | 10.45 | [21 empty] | VV | 0
73 | 611481211RT2 | Montáž výztužné sítě (perlinky) do stěrky-stropy, včetně výztužné sítě a stěrkového tmelu | m2 | 65.7855 |  | 0 |  | 0 |  | 0 | 21 | 0 | 0.00411 | 0.27 | 0 | 0 |  | Vlastní | Indiv | 0 | 0 |  |  |  |  | POL1_
|  | Detail C - snížení nadpraží výplní otvorů : (1*2,6+1*2,5)*(0,15+0,55+0,10) |  | 4.08 | [21 empty] | VV | 0
|  | (67*1,05+21*1,0+2*2,4+1*3,0+2*2,0+1*0,5)*(0,15+0,30+0,10) |  | 57.01 | [21 empty] | VV | 0
|  | Detail K - nové nadpraží vybudovaného závětří : 5,8*(0,25+0,18+0,38) |  | 4.7 | [21 empty] | VV | 0
74 | 612421615R00 | Omítka vnitřní zdiva, MVC, hrubá zatřená | m2 | 132.1255 |  | 0 |  | 0 |  | 0 | 21 | 0 | 0.03921 | 5.18 | 0 | 0 |  | Vlastní | Indiv | 0 | 0 |  |  |  |  | POL1_
|  | Zazdívka otvorů v příčkách : | [23 empty] | VV | 0
|  | 1.NP : 2*(0,6*2,02*4+0,6*0,6*3+0,9*2,02+0,8*2,02) |  | 18.72 | [21 empty] | VV | 0
|  | 2.NP : 2*(0,8*2,02) |  | 3.23 | [21 empty] | VV | 0
|  | Vyzdívka mezi okny : | [23 empty] | VV | 0
|  | SZ : (0,4*2,1*9+0,4*0,9*6+1,05*1,2+5,2*2,1-2*1,8-1*1,8*2) |  | 14.7 | [21 empty] | VV | 0
|  | SV : (0,4*2,1*28) |  | 23.52 | [21 empty] | VV | 0
|  | JZ : (0,4*2,1*8+2,4*0,9*2+1,22*3+0,68*3+0,6*2,2) |  | 18.06 | [21 empty] | VV | 0
|  | JV : (0,25*0,5+0,2*0,6+0,4*2,1*4+0,4*0,9*3+3,3*1,2+0,4*2,1*5+5,2*0,9+1,24*2,1+0,6*0,6-0,3*0,3) |  | 20.4 | [21 empty] | VV | 0
|  | Zazdívky vnitřních výklenků : | [23 empty] | VV | 0
|  | 1.NP : 0,6*1 |  | 0.6 | [21 empty] | VV | 0
|  | 2.NP : 0,6*1*4 |  | 2.4 | [21 empty] | VV | 0
|  | ostění, detaily atd. 30% : 0,3 |  | 30.49 | [21 empty] | VV | 4
75 | 612421421R00 | Oprava vápen.omítek stěn do 50 % pl. - hladkých | m2 | 1872.239 |  | 0 |  | 0 |  | 0 | 21 | 0 | 0.0246 | 46.06 | 0 | 0 |  | Vlastní | Indiv | 0 | 0 |  |  |  |  | POL1_
|  | Stávající omítky (příčky) : | [23 empty] | VV | 0
|  | 1.NP : 2*2,8*(4,3+2*0,25+5,6*2+1,5*2+1+2,9)-(2*1,6*4+1,2) |  | 114.24 | [21 empty] | VV | 0
|  | 2*2,8*(6,25*4+19,08+3,06)-2*(0,6*0,6*3+1,2*2+1,6*9+0,35*0,55) |  | 227.84 | [21 empty] | VV | 0
|  | 2*2,8*(5,6+6,25+2,7+0,25*2+3,1+2*0,25+3,05+2,85+2,75+7,5+6+3,1+5,6)-2*(1,6*7+1,4) |  | 252 | [21 empty] | VV | 0
|  | 2*2,8*(3,11+2,55+3,05+3,35+2,85*2+2,6*2+3,06+1,59*2+3,3*3+1,25*3)-2*(1,6*3+1,2*4+1,4) |  | 217.96 | [21 empty] | VV | 0
|  | Mezisoučet |  | 812.04 | [21 empty] | VV | 1
|  | 2.NP : 2*2,8*(4,2*2+1,3+5,85*2+1,5*2+1+2,9+2,4+4,7+6+4)-2*(1,6*5+1,2) |  | 235.84 | [21 empty] | VV | 0
|  | 2*2,8*(6,3+6,25*3+4,35+11,03)-2*(1,6*7) |  | 204.01 | [21 empty] | VV | 0
|  | Mezisoučet |  | 439.85 | [21 empty] | VV | 1
|  | Stávající omítky (obvodové zdivo) : | [23 empty] | VV | 0
|  | 1.NP : 2,8*(24,7+44,56+18,8+5,7+12,6+12)-(5,4*0,9+5,4*2,1*8+2,4*2,1*4+5,2*3+2,4*3*6+0,6*0,6) |  | 156.51 | [21 empty] | VV | 0
|  | Mezisoučet |  | 156.51 | [21 empty] | VV | 1
|  | 2.NP : 2,8*(24,7+28,53+12,9+12,5+12)-(5,4+5,4*2,1*8+2,4*2,1+1,64*2,1+3,56*2,1+3*3+0,6*0,6) |  | 132.32 | [21 empty] | VV | 0
|  | Mezisoučet |  | 132.32 | [21 empty] | VV | 1
|  | Stávající omítky (sloupy) : | [23 empty] | VV | 0
|  | 1.NP : 2,8*4*0,4*45 |  | 201.6 | [21 empty] | VV | 0
|  | 2.NP : 2,8*4*0,4*29 |  | 129.92 | [21 empty] | VV | 0
|  | Mezisoučet |  | 331.52 | [21 empty] | VV | 1
76 | 612481211RT2 | Montáž výztužné sítě(perlinky)do stěrky-vnit.stěny, včetně výztužné sítě a stěrkového tmelu | m2 | 3670.5631 |  | 0 |  | 0 |  | 0 | 21 | 0 | 0.00367 | 13.47 | 0 | 0 |  | Vlastní | Indiv | 0 | 0 |  |  |  |  | POL1_
|  | 111 : 2*(4,275+4,15)*2,8-3,8*2,7-1,8*2,75 |  | 31.97 | [21 empty] | VV | 0
|  | 112 : (4,3*2+2,675)*2,8-0,8*1,97-2*1,8*2,75 |  | 20.09 | [21 empty] | VV | 0
|  | 113 : 2*(5,6+6,7+2*0,25)*3,0-2,6*2,75-3,45*3-1,18*2-2*0,8*1,97-0,6*1,97 |  | 52.61 | [21 empty] | VV | 0
|  | 114 : (1,75+3,45+1,5+2*3,3)*3,5-0,8*1,97 |  | 44.97 | [21 empty] | VV | 0
|  | 115 : 2*(1,85+1,65)*7,6-1,18*2*2 |  | 48.48 | [21 empty] | VV | 0
|  | 116 : 2*(1+1)*2,8-0,6*1,97 |  | 10.02 | [21 empty] | VV | 0
|  | 117 : 2*(2,275+1,5)*2,8-2*0,8*1,97 |  | 17.99 | [21 empty] | VV | 0
|  | 118 : 2*(2,925+2,9)*2,8-0,8*1,97-2*1,05*0,6+2*2*(1,05+0,6)*0,25 |  | 31.43 | [21 empty] | VV | 0
|  | 119 : 2*(2,275+1,5)*2,8-2*0,8*1,97 |  | 17.99 | [21 empty] | VV | 0
|  | 120 : 2*(2,975+2,9)*2,8-0,8*1,97-2*1,05*0,6+2*2*(1,05+0,6)*0,25 |  | 31.71 | [21 empty] | VV | 0
|  | 121 : 2*(2,875+3,725)*2,8-0,7*1,97-0,8*1,97-2,4*2,4 |  | 28.25 | [21 empty] | VV | 0
|  | 122 : 2*(5,6+4,375)*2,8-2*0,8*1,97-4*0,9*1,8+4*2*(0,9+1,8)*0,25 |  | 51.63 | [21 empty] | VV | 0
|  | 123 : 2*(1,575+1,1)*2,8-0,7*1,97 |  | 13.6 | [21 empty] | VV | 0
|  | 124 : 2*(1,675+1,425)*2,8-0,7*1,97 |  | 15.98 | [21 empty] | VV | 0
|  | 125 : 2*(3,785+2,1)*2,8-2*0,8*1,97 |  | 29.8 | [21 empty] | VV | 0
|  | 126 : 2*(3,785+2,1+0,2)*2,8-0,8*1,97-1,0*2,02 |  | 30.48 | [21 empty] | VV | 0
|  | 127 : (19,08+6+3,83+1,725+6,2+0,575+1,55+1,55+2,6+1,95+2,55+4,075+0,425+0,8+1,95+4,05)*2,8-9*0,8*1,97-0,9*1,97-1,8*2,75-3*1,05*1,8+3*2*(1,05+1,8)*0,25 |  | 142.65 | [21 empty] | VV | 0
|  | 128 : 2*(6,25+3,175)*2,8-2*0,8*1,97-2*1,05*1,8+2*2*(1,05+1,8)*0,25 |  | 48.7 | [21 empty] | VV | 0
|  | 129 : 2*(6,25+2,725)*2,8-2*0,8*1,97-2*1,05*1,8+2*2*(1,05+1,8)*0,25 |  | 46.18 | [21 empty] | VV | 0
|  | 130 : 2*(6,25+2,7)*2,8-2*0,8*1,97-2*1,05*1,8+2*2*(1,05+1,8)*0,25 |  | 46.04 | [21 empty] | VV | 0
|  | 131 : 2*(6,25+2,975)*2,8-2*0,8*1,97-2*1,05*1,8+2*2*(1,05+1,8)*0,25 |  | 47.58 | [21 empty] | VV | 0
|  | 132 : 2*(6,25+3,275)*2,8-2*0,8*1,97-2*1,05*1,8+2*2*(1,05+1,8)*0,25 |  | 49.26 | [21 empty] | VV | 0
|  | 133 : 2*(6,25+3,33)*2,8-2*0,8*1,97-2*1,05*1,8+2*2*(1,05+1,8)*0,25 |  | 49.57 | [21 empty] | VV | 0
|  | 134 : 2*(1,65+1,95)*2,8-0,9*1,97-1,05*0,6+2*(1,05+0,6)*0,25 |  | 18.58 | [21 empty] | VV | 0
|  | 135 : 2*(2,6+4,2)*2,8-2*0,8*1,97 |  | 34.93 | [21 empty] | VV | 0
|  | 136 : 2*(1,65+1,375)*2,8-0,8*1,97-2*0,7*1,97 |  | 12.61 | [21 empty] | VV | 0
|  | 137 : 2*(1,65+1,5)*2,8-0,7*1,97 |  | 16.26 | [21 empty] | VV | 0
|  | 138 : 2*(1,65+1,125)*2,8-0,7*1,97 |  | 14.16 | [21 empty] | VV | 0
|  | 140 : (2*2,075)*2,8 |  | 11.62 | [21 empty] | VV | 0
|  | 141 : 2*(3,075+0,55+4,645+0,805+2,6)*2,8-1,8*2,75-2*2,55*2,75-2*0,8*1,97 |  | 43.25 | [21 empty] | VV | 0
|  | 142 : 2*(5,695+0,705+2,55+6,73)*2,8-2,55*2,75-2*0,8*1,97-4*1,05*1,8+4*2*(1,05+1,8)*0,25 |  | 75.78 | [21 empty] | VV | 0
|  | 143 : 2*(6,25+2,975)*2,8-0,8*1,97-2*1,05*1,8+2*2*(1,05+1,8)*0,25 |  | 49.15 | [21 empty] | VV | 0
|  | 144 : 2*(6,25+2,7)*2,8-0,8*1,97-2*1,05*1,8+2*2*(1,05+1,8)*0,25 |  | 47.61 | [21 empty] | VV | 0
|  | 145 : 2*(6+2,55)*2,8-3*0,8*1,97-1,55*2,3 |  | 39.59 | [21 empty] | VV | 0
|  | 147 : (2*1,69)*2,8 |  | 9.46 | [21 empty] | VV | 0
|  | 148 : 2*(3,11+2,55+3,05+5,85)*2,8-2,6*2,75-1,55*2,3-2*0,6*1,97-3*0,8*1,97-2*0,6*1,97-1,1*1,97 |  | 59.2 | [21 empty] | VV | 0
|  | 149 : 2*(3,1+2,6)*2,8-0,8*1,97 |  | 30.34 | [21 empty] | VV | 0
|  | 150 : 2*(4,575+3,3+0,45)*2,8-1,1*1,97-3*1,05*1,8+3*2*(1,05+1,8)*0,25 |  | 43.06 | [21 empty] | VV | 0
|  | 151 : 2*(1,25+2,15)*2,8-2*0,6*1,97 |  | 16.68 | [21 empty] | VV | 0
|  | 152 : 2*(1,25+1,0)*2,8-0,6*1,97-1,05*0,6+2*(1,05+0,6)*0,25 |  | 11.61 | [21 empty] | VV | 0
|  | 153 : 2*(1,25+1,0+1,25+1,0)*2,8-2*0,7*1,97-0,6*1,97-1,05*0,6+2*(1,05+0,6)*0,25 |  | 21.45 | [21 empty] | VV | 0
|  | 154 : 2*(1,25+1,0)*2,8-0,6*1,97 |  | 11.42 | [21 empty] | VV | 0
|  | 155 : 2*(4,325+3,3+0,45)*2,8-2*0,8*1,97-0,6*1,97-3*1,05*1,8+3*2*(1,05+1,8)*0,25 |  | 39.49 | [21 empty] | VV | 0
|  | 159 : 2*(1,4+2,5)*2,8-0,8*1,97 |  | 20.26 | [21 empty] | VV | 0
|  | 160 : 2*(3,25+3,15)*2,8-0,8*1,97 |  | 34.26 | [21 empty] | VV | 0
|  | 161 : 2*(9,1+6,05+0,4)*2,8-2*0,8*1,97-0,7*1,97 |  | 82.55 | [21 empty] | VV | 0
|  | 162 : 2*(3,25+3,855)*2,8-2*0,8*1,97-2*1,0*1,8+2*2*(1,0+1,8)*0,25 |  | 35.84 | [21 empty] | VV | 0
|  | 163 : 2*(2,9+0,73+2,52+3,1+0,25*2)*2,8-0,8*1,97 |  | 53.02 | [21 empty] | VV | 0
|  | 164 : 2*(2,7+1,145)*2,8-3*0,7*1,97 |  | 17.39 | [21 empty] | VV | 0
|  | 165 : 2*(0,9+1,555)*2,8-0,7*1,97 |  | 12.37 | [21 empty] | VV | 0
|  | 166 : 2*(1,65+1,555)*2,8-0,7*1,97 |  | 16.57 | [21 empty] | VV | 0
|  | 167 : 2*(2,5+6,6)*2,8-2*0,8*1,97 |  | 47.81 | [21 empty] | VV | 0
|  | 177 : 2*(1,575+1,25)*2,8-0,7*1,97-0,8*1,97 |  | 12.87 | [21 empty] | VV | 0
|  | 178 : 2*(6,9+1,475+0,65)*2,8-2*0,8*1,97 |  | 47.39 | [21 empty] | VV | 0
|  | 179 : 2*(5,75+4,05)*2,8-2*0,8*1,97-1,0*2,02-2*1,8-2*1,0*1,8+2*(2+1,8)*0,25+2*2*(1+1,8)*0,25 |  | 47.21 | [21 empty] | VV | 0
|  | 180 : 2*(1,825+1,5+1,825+0,9)*2,8-0,7*1,97-0,8*1,97-2*0,9*1,97 |  | 27.38 | [21 empty] | VV | 0
|  | 181 : 2*(1,825+1,0)*2,8-0,7*1,97 |  | 14.44 | [21 empty] | VV | 0
|  | 182 : 2*(2,55+2,925)*2,8-3*0,8*1,97 |  | 25.93 | [21 empty] | VV | 0
|  | 183 : 2*(6,25+2,725)*2,8-2*0,8*1,97-2*1,05*1,8+2*2*(1,05+1,8)*0,25 |  | 46.18 | [21 empty] | VV | 0
|  | 184 : 2*(1,85+1,65)*2,8-0,8*1,97-0,6*0,6+4*0,6*0,25 |  | 18.26 | [21 empty] | VV | 0
|  | 185 : 2*(3,25+2,45)*2,8-0,8*1,97 |  | 30.34 | [21 empty] | VV | 0
|  | Mezisoučet |  | 2103.31 | [21 empty] | VV | 1
|  | 205 : 2*(7,8+5,9)*2,8-3*0,8*1,97-4*1,05*1,8+4*2*(1,05+1,8)*0,25 |  | 70.13 | [21 empty] | VV | 0
|  | 206 : 2*(6,25+3,755)*2,8-0,8*1,97-2*1,05*1,8+2*2*(1,05+1,8)*0,25 |  | 53.52 | [21 empty] | VV | 0
|  | 207 : 2*(6,25+2,725)*2,8-0,8*1,97-2*1,05*1,8+2*2*(1,05+1,8)*0,25 |  | 47.75 | [21 empty] | VV | 0
|  | 208 : 2*(6,25+2,725)*2,8-0,8*1,97-2*1,05*1,8+2*2*(1,05+1,8)*0,25 |  | 47.75 | [21 empty] | VV | 0
|  | 209 : 2*(6,25+2,725)*2,8-0,8*1,97-2*1,05*1,8+2*2*(1,05+1,8)*0,25 |  | 47.75 | [21 empty] | VV | 0
|  | 210 : 2*(6,25+3,175)*2,8-0,8*1,97-2*1,05*1,8+2*2*(1,05+1,8)*0,25 |  | 50.27 | [21 empty] | VV | 0
|  | 211 : 2*(11,7+4,35+2*0,4)*2,8-2*1,6*2,75-5*0,8*1,97-2,975*2,75 |  | 69.5 | [21 empty] | VV | 0
|  | 212 : 2*(2,5+4,4+2*0,31)*2,8-0,8*1,97 |  | 40.54 | [21 empty] | VV | 0
|  | 213 : 2*(5,8+4,4)*2,8-0,8*1,97-3*1,0*1,8+3*2*(1,0+1,8)*0,25 |  | 54.34 | [21 empty] | VV | 0
|  | 216 : 2*(6+6,38+4,525+0,25)*2,8-2,975*2,75-6*0,8*1,97-4*1,05*1,8+4*2*(1,05+1,8)*0,25 |  | 76.57 | [21 empty] | VV | 0
|  | 217 : 2*(2,975+3,35)*2,8-2*0,8*1,97 |  | 32.27 | [21 empty] | VV | 0
|  | 218 : 2*(2,975+2,8)*2,8-0,7*1,97-0,8*1,97-1,05*1,8+2*(1,05+1,8)*0,25 |  | 28.92 | [21 empty] | VV | 0
|  | 219 : 2*(1,175+1,8)*2,8-0,7*1,97-1,05*1,8+2*(1,05+1,8)*0,25 |  | 14.82 | [21 empty] | VV | 0
|  | 220 : 2*(1,8+1,7)*2,8-0,8*1,97-0,6*0,6+4*0,6*0,25 |  | 18.26 | [21 empty] | VV | 0
|  | 221 : 2*(2,975+3,35)*2,8-2*0,8*1,97 |  | 32.27 | [21 empty] | VV | 0
|  | 222 : 2*(2,975+2,8)*2,8-0,7*1,97-0,8*1,97-1,05*1,8+2*(1,05+1,8)*0,25 |  | 28.92 | [21 empty] | VV | 0
|  | 223 : 2*(1,175+1,8)*2,8-0,7*1,97-1,05*1,8+2*(1,05+1,8)*0,25 |  | 14.82 | [21 empty] | VV | 0
|  | 224 : 2*(5,85+6,7)*3,0-3,45*3-1,18*2-4*0,8*1,97-0,6*1,97-1,6*2,75 |  | 50.7 | [21 empty] | VV | 0
|  | 225 : 2*(1+0,95)*2,8-0,6*1,97 |  | 9.74 | [21 empty] | VV | 0
|  | 226 : 2*(2,275+1,5)*2,8-2*0,8*1,97 |  | 17.99 | [21 empty] | VV | 0
|  | 227 : 2*(2,725+2,9)*2,8-0,8*1,97-1,05*0,6+2*(1,05+0,6)*0,25 |  | 30.12 | [21 empty] | VV | 0
|  | 228 : 2*(2,275+1,5)*2,8-2*0,8*1,97 |  | 17.99 | [21 empty] | VV | 0
|  | 229 : 2*(2,975+2,9)*2,8-0,8*1,97-1,05*0,6+2*(1,05+0,6)*0,25 |  | 31.52 | [21 empty] | VV | 0
|  | 233 : 2*(2,6+6,3+0,31)*2,8-0,8*1,97-2*1,05*1,8+2*2*(1,05+1,8)*0,25 |  | 49.07 | [21 empty] | VV | 0
|  | 234 : 2*(2,85+6,3)*2,8-3*0,8*1,97-1,75*2,75-2*1,05*1,8+2*2*(1,05+1,8)*0,25 |  | 40.77 | [21 empty] | VV | 0
|  | 235 : 2*(6,25+2,85)*2,8-0,8*1,97-2*1,05*1,8+2*2*(1,05+1,8)*0,25 |  | 48.45 | [21 empty] | VV | 0
|  | 236 : 2*(6,25+2,825)*2,8-0,8*1,97-2*1,05*1,8+2*2*(1,05+1,8)*0,25 |  | 48.31 | [21 empty] | VV | 0
|  | 237 : 2*(4,475+3,075)*2,8-3*0,8*1,97-2*1,05*1,8+2*2*(1,05+1,8)*0,25 |  | 36.62 | [21 empty] | VV | 0
|  | 238 : 2*(6+2,8)*2,8-2*0,8*1,97-0,7*1,97-2*1,05*1,8+2*2*(1,05+1,8)*0,25 |  | 43.82 | [21 empty] | VV | 0
|  | 239 : 2*(1,45+0,9)*2,8-0,7*1,97 |  | 11.78 | [21 empty] | VV | 0
|  | 240 : 2*(1,075+1,3)*2,8-2*0,7*1,97 |  | 10.54 | [21 empty] | VV | 0
|  | 241 : 2*(2,675+1,275)*2,8-3*0,8*1,97 |  | 17.39 | [21 empty] | VV | 0
|  | 242 : 2*(2,675+4,575+0,4)*2,8-0,8*1,97-2*1,05*1,8+2*2*(1,05+1,8)*0,25 |  | 40.33 | [21 empty] | VV | 0
|  | Mezisoučet |  | 1233.57 | [21 empty] | VV | 1
|  | Ostění, detaily atd. 10% : 0,10 |  | 333.69 | [21 empty] | VV | 4
[26 empty] | VV | 4
77 | 622311111R00 | Dilatační profil KZS průběžný E | m | 53.1 |  | 0 |  | 0 |  | 0 | 21 | 0 | 0.00051 | 0.03 | 0 | 0 |  | Vlastní | Indiv | 0 | 0 |  |  |  |  | POL1_
|  | 620/c : 35,4+17,7 |  | 53.1 | [21 empty] | VV | 0
78 | 622473187RT2 | Příplatek za okenní lištu (APU) - montáž, včetně dodávky lišty | m | 587.17 |  | 0 |  | 0 |  | 0 | 21 | 0 | 0.00015 | 0.09 | 0 | 0 |  | Vlastní | Indiv | 0 | 0 |  |  |  |  | POL1_
|  | Vnější výplně (1x) : | [23 empty] | VV | 0
|  | 115 : (1+2*1,8)*22 |  | 101.2 | [21 empty] | VV | 0
|  | 116 : (1,05+2*1,8)*57 |  | 265.05 | [21 empty] | VV | 0
|  | 117 : (0,78+2*0,6)*1 |  | 1.98 | [21 empty] | VV | 0
|  | 118 : (1,05+2*0,6)*10 |  | 22.5 | [21 empty] | VV | 0
|  | 119 : (2+2*1,8)*2 |  | 11.2 | [21 empty] | VV | 0
|  | 120 : (0,6+2*0,6)*3 |  | 5.4 | [21 empty] | VV | 0
|  | 121 : (1,05+2*0,6)*1 |  | 2.25 | [21 empty] | VV | 0
|  | 122 : (3+2*3)*1 |  | 9 | [21 empty] | VV | 0
|  | 123 : (0,9+2*2,02)*1 |  | 4.94 | [21 empty] | VV | 0
|  | 124 : (2,4+2*2,7)*1 |  | 7.8 | [21 empty] | VV | 0
|  | 125 : (2,4+2*2,7)*1 |  | 7.8 | [21 empty] | VV | 0
|  | 126 : (2,4+2*2,7)*1 |  | 7.8 | [21 empty] | VV | 0
|  | 128 : (0,5+2*0,5)*1 |  | 1.5 | [21 empty] | VV | 0
|  | 129 : (2,7+2*3,8)*1 |  | 10.3 | [21 empty] | VV | 0
|  | Vnitřní výplně (2x) : | [23 empty] | VV | 0
|  | 315 : 2*(2,6+2*2,75)*1 |  | 16.2 | [21 empty] | VV | 0
|  | 316 : 2*(2,55+2*2,75)*1 |  | 16.1 | [21 empty] | VV | 0
|  | 317 : 2*(2,5+2*2,75)*1 |  | 16 | [21 empty] | VV | 0
|  | 318 : 2*(1,9+2*2,75)*1 |  | 14.8 | [21 empty] | VV | 0
|  | 319 : 2*(3,9+2*2,75)*1 |  | 18.8 | [21 empty] | VV | 0
|  | 320 : 2*(2,975+2*2,75)*1 |  | 16.95 | [21 empty] | VV | 0
|  | 321 : 2*(1,9+2*2,75)*1 |  | 14.8 | [21 empty] | VV | 0
|  | 322 : 2*(1,9+2*2,75)*1 |  | 14.8 | [21 empty] | VV | 0
Díl: | 62 | Úpravy povrchů vnější |  |  |  | 0 |  | 0 |  | 0 |  | 0 |  | 61.07 |  | 0 |  |  |  |  | 0 |  |  |  |  | DIL
79 | 620991121R00 | Zakrývání výplní vnějších otvorů z lešení | m2 | 165.076 |  | 0 |  | 0 |  | 0 | 21 | 0 | 4e-05 | 0.01 | 0 | 0 |  | Vlastní | Indiv | 0 | 0 |  |  |  |  | POL1_
|  | 115 : 1*1,8*22 |  | 39.6 | [21 empty] | VV | 0
|  | 116 : 1,05*1,8*57 |  | 107.73 | [21 empty] | VV | 0
|  | 117 : 0,78*0,6*1 |  | 0.47 | [21 empty] | VV | 0
|  | 118 : 1,05*0,6*10 |  | 6.3 | [21 empty] | VV | 0
|  | 119 : 2*1,8*2 |  | 7.2 | [21 empty] | VV | 0
|  | 120 : 0,6*0,6*3 |  | 1.08 | [21 empty] | VV | 0
|  | 121 : 1,05*0,6*1 |  | 0.63 | [21 empty] | VV | 0
|  | 123 : 0,9*2,02*1 |  | 1.82 | [21 empty] | VV | 0
|  | 128 : 0,5*0,5*1 |  | 0.25 | [21 empty] | VV | 0
80 | 621477125R00 | Oprava vnější omítky hladké podhledů,II,do 50%,SMS | m2 | 15.25 |  | 0 |  | 0 |  | 0 | 21 | 0 | 0.01207 | 0.18 | 0 | 0 |  | Vlastní | Indiv | 0 | 0 |  |  |  |  | POL1_
|  | Závětří : | [23 empty] | VV | 0
|  | Pohled z ulice - SV : 1,8*2,5+2,3*2,6 |  | 10.48 | [21 empty] | VV | 0
|  | Pohled z ulice - JV : 1,8*2,65 |  | 4.77 | [21 empty] | VV | 0
81 | 622300131R00 | Vyrovnávací tmel tl. do 5 mm | m2 | 341.5122 |  | 0 |  | 0 |  | 0 | 21 | 0 | 0.008 | 2.73 | 0 | 0 |  | Vlastní | Indiv | 0 | 0 |  |  |  |  | POL1_
|  | 50% z plochy zateplení : (47,852+46,17+589,0025)*0,50 |  | 341.51 | [21 empty] | VV | 0
82 | 622300141R00 | Montáž vyrovnávací vrstvy izolantem | m2 | 341.5122 |  | 0 |  | 0 |  | 0 | 21 | 0 | 0.0035 | 1.2 | 0 | 0 |  | Vlastní | Indiv | 0 | 0 |  |  |  |  | POL1_
|  | 50% z plochy zateplení : (47,852+46,17+589,0025)*0,50 |  | 341.51 | [21 empty] | VV | 0
83 | 622311513R00 | Izolace suterénu XPS tl. 120 mm, bez PÚ | m2 | 53.436 |  | 0 |  | 0 |  | 0 | 21 | 0 | 0.00878 | 0.47 | 0 | 0 |  | Vlastní | Indiv | 0 | 0 |  |  |  |  | POL1_
|  | Pohled z ulice - SZ : (24,15+2*2,05)*0,4 |  | 11.3 | [21 empty] | VV | 0
|  | Pohled z ulice - SV : (44,56+2*1,65+2*2,1)*0,4 |  | 20.82 | [21 empty] | VV | 0
|  | Pohled z ulice - JV : (18,0+2*1,5)*0,4 |  | 8.4 | [21 empty] | VV | 0
|  | Pohled z atria - SZ : 8,9*0,4 |  | 3.56 | [21 empty] | VV | 0
|  | Pohled z atria - JZ : 12,56*0,4 |  | 5.02 | [21 empty] | VV | 0
|  | Pohled z atria - JV : 10,82*0,4 |  | 4.33 | [21 empty] | VV | 0
84 | 622311519RV1 | Zateplovací systém, sokl, XPS tl. 30 mm, zakončený stěrkou s výztužnou tkaninou | m2 | 35.64 |  | 0 |  | 0 |  | 0 | 21 | 0 | 0.00932 | 0.33 | 0 | 0 |  | Vlastní | Indiv | 0 | 0 |  |  |  |  | POL1_
|  | Detail C - snížení nadpraží výplní otvorů (XPS za venkovní žaluzií) : (1*2,6+1*2,5)*0,55 |  | 2.81 | [21 empty] | VV | 0
|  | (67*1,05+21*1,0+2*2,4+1*3,0+2*2,0+1*0,5)*0,3 |  | 31.09 | [21 empty] | VV | 0
|  | Detail K - nové nadpraží vybudovaného závětří : 5,8*0,3 |  | 1.74 | [21 empty] | VV | 0
85 | 622311523RU1 | Zateplovací systém, sokl, XPS tl. 120 mm, s mozaikovou omítkou 5,5 kg/m2 | m2 | 47.852 |  | 0 |  | 0 |  | 0 | 21 | 0 | 0.01785 | 0.85 | 0 | 0 |  | Vlastní | Indiv | 0 | 0 |  |  |  |  | POL1_
|  | Pohled z ulice - SZ : (24,15+2*2,05-3,8)*0,4 |  | 9.78 | [21 empty] | VV | 0
|  | Pohled z ulice - SV : (44,56+2*1,65+2*2,1-2,18-2,28)*0,4 |  | 19.04 | [21 empty] | VV | 0
|  | Pohled z ulice - JV : (18,0+2*1,5-0,9)*0,4 |  | 8.04 | [21 empty] | VV | 0
|  | Pohled z atria - SZ : (8,9-2,4)*0,4 |  | 2.6 | [21 empty] | VV | 0
|  | Pohled z atria - JZ : (12,56-2,4)*0,4 |  | 4.06 | [21 empty] | VV | 0
|  | Pohled z atria - JV : 10,82*0,4 |  | 4.33 | [21 empty] | VV | 0
86 | 622311833RT3 | Zatepl.syst., fasáda, miner.desky PV 120 mm, s omítkou silik. | m2 | 46.17 |  | 0 |  | 0 |  | 0 | 21 | 0 | 0.0361 | 1.67 | 0 | 0 |  | Vlastní | Indiv | 0 | 0 |  |  |  |  | POL1_
|  | Zateplovací systém s osvědčením o kvalitativní třídě A : | [23 empty] | VV | 0
|  | Pilířky mezi okny : | [23 empty] | VV | 0
|  | Pohled z ulice - SZ : 0,45*0,65*6+0,45*1,85*8 |  | 8.415 | [21 empty] | VV | 0
|  | Pohled z ulice - SV : 0,45*1,85*28 |  | 23.31 | [21 empty] | VV | 0
|  | Pohled z ulice - JV : 0,45*1,85*4+0,45*0,65 |  | 3.6225 | [21 empty] | VV | 0
|  | Pohled z atria - SZ : 0,45*1,85 |  | 0.8325 | [21 empty] | VV | 0
|  | Pohled z atria - JZ : 0,45*1,85*8 |  | 6.66 | [21 empty] | VV | 0
|  | Pohled z atria - JV : 0,45*1,85*4 |  | 3.33 | [21 empty] | VV | 0
87 | 622311835RT3 | Zatepl.syst., fasáda, miner.desky PV 160 mm, s omítkou silik. | m2 | 589.0025 |  | 0 |  | 0 |  | 0 | 21 | 0 | 0.04258 | 25.08 | 0 | 0 |  | Vlastní | Indiv | 0 | 0 |  |  |  |  | POL1_
|  | Zateplovací systém s osvědčením o kvalitativní třídě A : | [23 empty] | VV | 0
|  | STĚNY : | [23 empty] | VV | 0
|  | Pohled z ulice - SZ : 24,15*7,5+2*2,05*2,9-(1,0*0,55*9+3,75*2,25+0,95*1,75+1,0*1,75*11)-(0,45*0,65*6+0,45*1,85*8) |  | 150.3 | [21 empty] | VV | 0
|  | Pohled z ulice - SV : 28,6*7,5+16*4,3+2*1,65*2,9+2*2,1*2,9-(1,0*1,75*40+2,13*2,25+2,23*2,25)-(0,45*1,85*28) |  | 201.93 | [21 empty] | VV | 0
|  | Pohled z ulice - JV : 18,0*4,3+2*1,5*2,9-(1,0*1,75*8+1,0*0,55+0,73*0,55+0,85*2,0)-(0,45*1,85*4+0,45*0,65) |  | 65.826 | [21 empty] | VV | 0
|  | Pohled z atria - SZ : 8,9*4,3-(0,95*1,75*2+2,35*2,25+1,95*1,75)-(0,45*1,85) |  | 25.4125 | [21 empty] | VV | 0
|  | Pohled z atria - JZ : 12,56*7,5-(0,95*1,75*4+1,0*1,75*8+0,45*0,45+2,35*2,65)-(0,45*1,85*8) |  | 60.46 | [21 empty] | VV | 0
|  | Pohled z atria - JV : 10,82*7,5-(0,95*1,75*5+1,95*1,75+0,55*0,55*3+2,95*2,65)-(0,45*1,85*4) |  | 57.37 | [21 empty] | VV | 0
|  | Mezisoučet |  | 561.2985 | [21 empty] | VV | 1
|  | PODHLEDY : | [23 empty] | VV | 0
|  | 1.10 : (2,05+0,3)*5,08 |  | 11.938 | [21 empty] | VV | 0
|  | 1.39 : (0,16+0,3+1,5)*2,5 |  | 4.9 | [21 empty] | VV | 0
|  | 1.46 : (0,57+0,3+1,44)*2,6 |  | 6.006 | [21 empty] | VV | 0
|  | 1.56 : (1,5+0,3)*2,7 |  | 4.86 | [21 empty] | VV | 0
|  | Mezisoučet |  | 27.704 | [21 empty] | VV | 1
88 | 622311750RT3 | Povrchová úprava ostění KZS s min.vlnou KV, s omítkou silik. | m2 | 71.088 |  | 0 |  | 0 |  | 0 | 21 | 0 | 0.01174 | 0.83 | 0 | 0 |  | Vlastní | Indiv | 0 | 0 |  |  |  |  | POL1_
|  | Začátek provozního součtu | [23 empty] | VV
|  | Pohled z ulice - SZ : (1,0+2*0,55)*9+(3,75+2*2,25)+(0,95+2*1,75)+(1,0+2*1,75)*11 |  | 81.1 | [21 empty] | VV | 2
|  | Pohled z ulice - SV : (1,0+2*1,75)*40+(2,13+2*2,25)+(2,23+2*2,25) |  | 193.36 | [21 empty] | VV | 2
|  | Pohled z ulice - JV : (1,02+2*1,75)*8+(1,0+2*0,55)+(0,73+2*0,55)+(0,85+2*2,0) |  | 44.94 | [21 empty] | VV | 2
|  | Pohled z atria - SZ : (0,95+2*1,75)*2+(2,35+2*2,25)+(1,95+2*1,75) |  | 21.2 | [21 empty] | VV | 2
|  | Pohled z atria - JZ : (0,95+2*1,75)*4+(1,0+2*1,75)*8+(0,45+2*0,45)+(2,35+2*2,65) |  | 62.8 | [21 empty] | VV | 2
|  | Pohled z atria - JV : (0,95+2*1,75)*5+(1,95+2*1,75)+(0,55+2*0,55)*3+(2,95+2*2,65) |  | 40.9 | [21 empty] | VV | 2
|  | Mezisoučet |  | 444.3 | [21 empty] | VV | 3
|  | Konec provozního součtu | [23 empty] | VV
|  | 0,16*444,3 |  | 71.09 | [21 empty] | VV | 0
89 | 622319998X00 | Příplatek za zvýšenou mechanickou odolnost základní vrstvy | m2 | 143.4662 |  | 0 |  | 0 |  | 0 | 21 | 0 | 0.0361 | 5.18 | 0 | 0 |  | Vlastní | Indiv | 0 | 0 |  |  |  |  | POL1_
|  | Pohled SV : | [23 empty] | VV | 0
|  | plocha : 44,72*2,34-22*0,9*1,8-2*2,4*2,34 |  | 57.7728 | [21 empty] | VV | 0
|  | vstup : 4*2,1*2,34 |  | 19.656 | [21 empty] | VV | 0
|  | ostění : 44*1,8*0,16 |  | 12.672 | [21 empty] | VV | 0
|  | Pohled SZ : | [23 empty] | VV | 0
|  | plocha : 24,61*2,34-4*0,9*1,8-5*0,9*0,5-3,6*2,34 |  | 40.4334 | [21 empty] | VV | 0
|  | vstup : 2*2,1*2,34 |  | 9.828 | [21 empty] | VV | 0
|  | ostění : (8*1,8+10*0,5)*0,16 |  | 3.104 | [21 empty] | VV | 0
90 | 622311016R00 | Soklová lišta hliník KZS tl. 160 mm | m | 119.63 |  | 0 |  | 0 |  | 0 | 21 | 0 | 0.00037 | 0.04 | 0 | 0 |  | Vlastní | Indiv | 0 | 0 |  |  |  |  | POL1_
|  | Pohled z ulice - SZ : 24,15+2*2,05-3,8 |  | 24.45 | [21 empty] | VV | 0
|  | Pohled z ulice - SV : 44,56+2*1,65+2*2,1-2,18-2,28 |  | 47.6 | [21 empty] | VV | 0
|  | Pohled z ulice - JV : 18,0+2*1,5-0,9 |  | 20.1 | [21 empty] | VV | 0
|  | Pohled z atria - SZ : 8,9-2,4 |  | 6.5 | [21 empty] | VV | 0
|  | Pohled z atria - JZ : 12,56-2,4 |  | 10.16 | [21 empty] | VV | 0
|  | Pohled z atria - JV : 10,82 |  | 10.82 | [21 empty] | VV | 0
91 | 622311111R00 | Dilatační profil KZS průběžný E | m | 13 |  | 0 |  | 0 |  | 0 | 21 | 0 | 0.00051 | 0.01 | 0 | 0 |  | Vlastní | Indiv | 0 | 0 |  |  |  |  | POL1_
|  | 620/a : 13 |  | 13 | [21 empty] | VV | 0
92 | 622311113R00 | Dilatační profil KZS rohový V | m | 13 |  | 0 |  | 0 |  | 0 | 21 | 0 | 0.00051 | 0.01 | 0 | 0 |  | Vlastní | Indiv | 0 | 0 |  |  |  |  | POL1_
|  | 620/b : 13 |  | 13 | [21 empty] | VV | 0
93 | 622391126T00 | Příplatek za použití tepelněizolačních zátek z polystyrenu | m2 | 47.852 |  | 0 |  | 0 |  | 0 | 21 | 0 | 0 | 0 | 0 | 0 |  | Vlastní | Indiv | 0 | 0 |  |  |  |  | POL1_
94 | 622391127T00 | Příplatek za použití tepelněizolačních zátek z minerální vaty | m2 | 635.1725 |  | 0 |  | 0 |  | 0 | 21 | 0 | 0 | 0 | 0 | 0 |  | Vlastní | Indiv | 0 | 0 |  |  |  |  | POL1_
95 | 622422511R00 | Oprava vnějších omítek vápen. hladk. II, do 50 % | m2 | 477.255 |  | 0 |  | 0 |  | 0 | 21 | 0 | 0.03845 | 18.35 | 0 | 0 |  | Vlastní | Indiv | 0 | 0 |  |  |  |  | POL1_
|  | Pohled z ulice - SZ : 24,15*7,5-(2*5,4*0,9+4*5,4*2,1) |  | 126.05 | [21 empty] | VV | 0
|  | Pohled z ulice - SV : 28,6*7,5+16*4,3+2*1,65*2,9+2*2,1*2,9-(8*5,4*2,1+4*2,4*2,1+2*2,4*3,0) |  | 179.77 | [21 empty] | VV | 0
|  | Pohled z ulice - JV : 18,0*4,3+2*1,5*2,9-(2*5,4*2,1+2,4*2,1+0,75*0,6-0,9*2,1) |  | 59.82 | [21 empty] | VV | 0
|  | Pohled z atria - SZ : 8,9*4,3-(5,2*3,0) |  | 22.67 | [21 empty] | VV | 0
|  | Pohled z atria - JZ : 12,56*7,5-(4*2,4*3,0+2*5,4*2,1) |  | 42.72 | [21 empty] | VV | 0
|  | Pohled z atria - JV : 10,82*7,5-(2*2,4*3,0+2*2,4*2,1+3,0*3,0+4*0,6*0,6) |  | 46.23 | [21 empty] | VV | 0
96 | 622421132R00 | Omítka vnější stěn, MVC, hladká, složitost 3 | m2 | 76.679 |  | 0 |  | 0 |  | 0 | 21 | 0 | 0.05172 | 3.97 | 0 | 0 |  | Vlastní | Indiv | 0 | 0 |  |  |  |  | POL1_
|  | Vyzdívka mezi okny : | [23 empty] | VV | 0
|  | SZ : (0,4*2,1*9+0,4*0,9*6+1,05*1,2+5,2*2,1-2*1,8-1*1,8*2) |  | 14.7 | [21 empty] | VV | 0
|  | SV : (0,4*2,1*28) |  | 23.52 | [21 empty] | VV | 0
|  | JZ : (0,4*2,1*8+2,4*0,9*2+1,22*3+0,68*3+0,6*2,2) |  | 18.06 | [21 empty] | VV | 0
|  | JV : (0,25*0,5+0,2*0,6+0,4*2,1*4+0,4*0,9*3+3,3*1,2+0,4*2,1*5+5,2*0,9+1,24*2,1+0,6*0,6-0,3*0,3) |  | 20.4 | [21 empty] | VV | 0
97 | 622904112R00 | Očištění fasád tlakovou vodou složitost 1 - 2 | m2 | 492.505 |  | 0 |  | 0 |  | 0 | 21 | 0 | 2e-05 | 0.01 | 0 | 0 |  | Vlastní | Indiv | 0 | 0 |  |  |  |  | POL1_
98 | 28375707R | Deska izolační fasádní EPS 70F 1000 x 500 mm | m3 | 10.2454 |  | 0 |  | 0 |  | 0 | 21 | 0 | 0.015 | 0.15 | 0 | 0 |  | Vlastní | Indiv | 0 | 0 |  |  |  |  | POL3_
|  | 50% z plochy zateplení : 341,5122*0,03 |  | 10.25 | [21 empty] | VV | 0
Díl: | 63 | Podlahy a podlahové konstrukce |  |  |  | 0 |  | 0 |  | 0 |  | 0 |  | 76.46 |  | 0 |  |  |  |  | 0 |  |  |  |  | DIL
99 | 614471715R00 | Vyspravení beton. konstrukcí - adhézní můstek | m2 | 1282.92 |  | 0 |  | 0 |  | 0 | 21 | 0 | 0.0016 | 2.05 | 0 | 0 |  | Vlastní | Indiv | 0 | 0 |  |  |  |  | POL1_
100 | 631312141R00 | Doplnění rýh betonem v dosavadních mazaninách | m3 | 19.8 |  | 0 |  | 0 |  | 0 | 21 | 0 | 2.5 | 49.5 | 0 | 0 |  | Vlastní | Indiv | 0 | 0 |  |  |  |  | POL1_
|  | 1NP - zapravení podlahy pro položení kanalizace : 132*0,15 |  | 19.8 | [21 empty] | VV | 0
101 | 631361921RT4 | Výztuž mazanin svařovanou sítí, průměr drátu 6,0, oka 100/100 mm KH30 | t | 0.64469 |  | 0 |  | 0 |  | 0 | 21 | 0 | 1.0662 | 0.69 | 0 | 0 |  | Vlastní | Indiv | 0 | 0 |  |  |  |  | POL1_
|  | 1NP - zapravení podlahy pro položení kanalizace : 132*0,00444*1,1 |  | 0.64 | [21 empty] | VV | 0
102 | 632419106R00 | Samonivelač. stěrka, ruční zpracování tl.6 mm | m2 | 1282.92 |  | 0 |  | 0 |  | 0 | 21 | 0 | 0.01071 | 13.74 | 0 | 0 |  | Vlastní | Indiv | 0 | 0 |  |  |  |  | POL1_
|  | P5 : 1076,09 |  | 1076.09 | [21 empty] | VV | 0
|  | P6 : 137,52 |  | 137.52 | [21 empty] | VV | 0
|  | P8 : 69,31 |  | 69.31 | [21 empty] | VV | 0
103 | 632451022R00 | Vyrovnávací potěr MC 15, v pásu, tl. 30 mm | m2 | 25.87 |  | 0 |  | 0 |  | 0 | 21 | 0 | 0.07426 | 1.92 | 0 | 0 |  | Vlastní | Indiv | 0 | 0 |  |  |  |  | POL1_
|  | Detail E - vyrovnávací potěr pod vnitřní parapet : 103,48*0,25 |  | 25.87 | [21 empty] | VV | 0
104 | 632922922R00 | Kladení dlaždic 40 x 40 cm na podložky pryžové | m2 | 49.76 |  | 0 |  | 0 |  | 0 | 21 | 0 | 0.00123 | 0.06 | 0 | 0 |  | Vlastní | Indiv | 0 | 0 |  |  |  |  | POL1_
|  | Revizní pochozí pás : 0,4*(14,8+24+5,6+16,8+7,2+12,4+13,2) |  | 37.6 | [21 empty] | VV | 0
|  | SÚ24 - pod klimatizační jednotky : 0,4*0,4*4*19 |  | 12.16 | [21 empty] | VV | 0
105 | 771101111R00 | Vyrovnání podkladů maltou ze SMS tl. do 10 mm | m2 | 256.584 |  | 0 |  | 0 |  | 0 | 21 | 0 | 0 | 0 | 0 | 0 |  | Vlastní | Indiv | 0 | 0 |  |  |  |  | POL1_
|  | 20% z plochy : 1282,92*0,20 |  | 256.58 | [21 empty] | VV | 0
106 | 630011001VC0 | Příprava podkladu schodů | ks | 22 |  | 0 |  | 0 |  | 0 | 21 | 0 | 0 | 0 | 0 | 0 |  | Vlastní | Indiv | 0 | 0 |  |  |  |  | POL1_
|  | Oprava schodiště : 22 |  | 22 | [21 empty] | VV | 0
107 | 630011001VC1 | Příprava podkladu podest | m2 | 5.175 |  | 0 |  | 0 |  | 0 | 21 | 0 | 0 | 0 | 0 | 0 |  | Vlastní | Indiv | 0 | 0 |  |  |  |  | POL1_
|  | Oprava schodiště : 3,45*1,5 |  | 5.17 | [21 empty] | VV | 0
108 | 630011002VC0 | Oprava podkladu (beton) | m2 | 3 |  | 0 |  | 0 |  | 0 | 21 | 0 | 0 | 0 | 0 | 0 |  | Vlastní | Indiv | 0 | 0 |  |  |  |  | POL1_
|  | Oprava schodiště : 3 |  | 3 | [21 empty] | VV | 0
109 | 630011003VC0 | Stěrkování schodů | ks | 22 |  | 0 |  | 0 |  | 0 | 21 | 0 | 0 | 0 | 0 | 0 |  | Vlastní | Indiv | 0 | 0 |  |  |  |  | POL1_
|  | Oprava schodiště : 22 |  | 22 | [21 empty] | VV | 0
110 | 630011003VC1 | Stěrkování podest | m2 | 5.175 |  | 0 |  | 0 |  | 0 | 21 | 0 | 0 | 0 | 0 | 0 |  | Vlastní | Indiv | 0 | 0 |  |  |  |  | POL1_
|  | Oprava schodiště : 5,175 |  | 5.17 | [21 empty] | VV | 0
111 | 630011004VC0 | Broušení stěrky schodů | ks | 22 |  | 0 |  | 0 |  | 0 | 21 | 0 | 0 | 0 | 0 | 0 |  | Vlastní | Indiv | 0 | 0 |  |  |  |  | POL1_
|  | Oprava schodiště : 22 |  | 22 | [21 empty] | VV | 0
112 | 630011004VC1 | Broušení stěrky podest | m2 | 5.175 |  | 0 |  | 0 |  | 0 | 21 | 0 | 0 | 0 | 0 | 0 |  | Vlastní | Indiv | 0 | 0 |  |  |  |  | POL1_
|  | Oprava schodiště : 5,175 |  | 5.17 | [21 empty] | VV | 0
113 | 631316241R00 | Penetrace disperzní pastovitá plněná křemič.pískem | m2 | 790 |  | 0 |  | 0 |  | 0 | 21 | 0 | 0 | 0 | 0 | 0 |  | Vlastní | Indiv | 0 | 0 |  |  |  |  | POL1_1
|  | Hodnota z bývalého odkazu. : 790 |  | 790 | [21 empty] | VV | 0
114 | 632478132T00 | Reprofilace povrchu opravnou maltou tl.1-20mm | m2 | 790 |  | 0 |  | 0 |  | 0 | 21 | 0 | 0 | 0 | 0 | 0 |  | Vlastní | Indiv | 0 | 0 |  |  |  |  | POL1_1
|  | S8 - Opravný vyrovnávací beton střešní konstrukce : 790 |  | 790 | [21 empty] | VV | 0
115 | 2352510R | Pryskyřice opravná dvoukomponentní - 1,02kg | kg | 2.04 |  | 0 |  | 0 |  | 0 | 21 | 0 | 0.00102 | 0 | 0 | 0 |  | Vlastní | Indiv | 0 | 0 |  |  |  |  | POL3_
|  | Oprava schodiště : 2*1,02 |  | 2.04 | [21 empty] | VV | 0
116 | 24743150R | Pryskyřice víceúčelová dvoukomponentní (0,75 kg) | balení | 1 |  | 0 |  | 0 |  | 0 | 21 | 0 | 0.00081 | 0 | 0 | 0 |  | Vlastní | Indiv | 0 | 0 |  |  |  |  | POL3_
|  | Oprava schodiště : 1 |  | 1 | [21 empty] | VV | 0
117 | 24743151T | Stěrka cementová opravná rychleshnoucí - 25kg | kg | 25 |  | 0 |  | 0 |  | 0 | 21 | 0 | 0.001 | 0.03 | 0 | 0 |  | Vlastní | Indiv | 0 | 0 |  |  |  |  | POL3_
|  | Oprava schodiště : 25 |  | 25 | [21 empty] | VV | 0
118 | 58582138.AR | Lepicí tmel, na obklady a dlažby, třída C2T S1 | kg | 775 |  | 0 |  | 0 |  | 0 | 21 | 0 | 0.001 | 0.78 | 0 | 0 |  | Vlastní | Indiv | 0 | 0 |  |  |  |  | POL3_
|  | Začátek provozního součtu | [23 empty] | VV
|  | 3 kg/m2 : 256,584*3 |  | 769.75 | [21 empty] | VV | 2
|  | Konec provozního součtu | [23 empty] | VV
|  | balení á 25 kg : 775 |  | 775 | [21 empty] | VV | 0
119 | 59245326R | Dlaždice betonová HBB 40x40x5 cm šedá | m2 | 54.736 |  | 0 |  | 0 |  | 0 | 21 | 0 | 0.135 | 7.39 | 0 | 0 |  | Vlastní | Indiv | 0 | 0 |  |  |  |  | POL3_
|  | Revizní pochozí pás : 0,4*(14,8+24+5,6+16,8+7,2+12,4+13,2) |  | 37.6 | [21 empty] | VV | 0
|  | SÚ24 - pod klimatizační jednotky : 0,4*0,4*4*19 |  | 12.16 | [21 empty] | VV | 0
|  | 0,1 |  | 4.98 | [21 empty] | VV | 4
120 | 61193800.AR | Anhydritová samonivelační podlahová stěrka, - 25 kg | kg | 300 |  | 0 |  | 0 |  | 0 | 21 | 0 | 0.001 | 0.3 | 0 | 0 |  | Vlastní | Indiv | 0 | 0 |  |  |  |  | POL3_
Díl: | 64 | Výplně otvorů |  |  |  | 0 |  | 0 |  | 0 |  | 0 |  | 4.37 |  | 0 |  |  |  |  | 0 |  |  |  |  | DIL
121 | 642942111R00 | Osazení zárubní dveřních ocelových, pl. do 2,5 m2 | kus | 66 |  | 0 |  | 0 |  | 0 | 21 | 0 | 0.01897 | 1.25 | 0 | 0 |  | Vlastní | Indiv | 0 | 0 |  |  |  |  | POL1_
122 | 642942213R00 | Osazení zárubně do sádrokarton. příčky tl. 125 mm | kus | 10 |  | 0 |  | 0 |  | 0 | 21 | 0 | 0.00293 | 0.03 | 0 | 0 |  | Vlastní | Indiv | 0 | 0 |  |  |  |  | POL1_
123 | 642942214R00 | Osazení zárubně do sádrokarton. příčky tl. 150 mm | kus | 5 |  | 0 |  | 0 |  | 0 | 21 | 0 | 0.00293 | 0.01 | 0 | 0 |  | Vlastní | Indiv | 0 | 0 |  |  |  |  | POL1_
124 | 642945111R00 | Osazení zárubní ocel. požár.1křídl., pl. do 2,5 m2 | kus | 2 |  | 0 |  | 0 |  | 0 | 21 | 0 | 0.49075 | 0.98 | 0 | 0 |  | Vlastní | Indiv | 0 | 0 |  |  |  |  | POL1_
125 | 648951411RT3 | Osazení parapetních desek dřevěných š. do 25 cm, včetně dodávky parapetní desky š. 25 cm | m | 103.48 |  | 0 |  | 0 |  | 0 | 21 | 0 | 0.01099 | 1.14 | 0 | 0 |  | Vlastní | Indiv | 0 | 0 |  |  |  |  | POL1_
|  | 115 : 22*1,0 |  | 22 | [21 empty] | VV | 0
|  | 116 : 57*1,05 |  | 59.85 | [21 empty] | VV | 0
|  | 117 : 1*0,78 |  | 0.78 | [21 empty] | VV | 0
|  | 118 : 10*1,05 |  | 10.5 | [21 empty] | VV | 0
|  | 119 : 2*2,0 |  | 4 | [21 empty] | VV | 0
|  | 120 : 3*0,60 |  | 1.8 | [21 empty] | VV | 0
|  | 121 : 1*1,05 |  | 1.05 | [21 empty] | VV | 0
|  | 122 : 1*3,0 |  | 3 | [21 empty] | VV | 0
|  | 128 : 1*0,50 |  | 0.5 | [21 empty] | VV | 0
126 | 55330317R | Zárubeň ocelová H 110 700x1970x110, pro klasické zdění, bez drážky, pevně přivařené závěsy | kus | 6 |  | 0 |  | 0 |  | 0 | 21 | 0 | 0.01158 | 0.07 | 0 | 0 |  | Vlastní | Indiv | 0 | 0 |  |  |  |  | POL3_
|  | 307 : 5 |  | 5 | [21 empty] | VV | 0
|  | 308 : 1 |  | 1 | [21 empty] | VV | 0
127 | 55330319R | Zárubeň ocelová H 110 800x1970x110, pro klasické zdění, bez drážky, pevně přivařené závěsy | kus | 6 |  | 0 |  | 0 |  | 0 | 21 | 0 | 0.01186 | 0.07 | 0 | 0 |  | Vlastní | Indiv | 0 | 0 |  |  |  |  | POL3_
|  | 309 : 2+1 |  | 3 | [21 empty] | VV | 0
|  | 310 : 3 |  | 3 | [21 empty] | VV | 0
128 | 55330321R | Zárubeň ocelová H 110 900x1970x110 , pro klasické zdění, bez drážky, pevně přivařené závěsy | kus | 1 |  | 0 |  | 0 |  | 0 | 21 | 0 | 0.01214 | 0.01 | 0 | 0 |  | Vlastní | Indiv | 0 | 0 |  |  |  |  | POL3_
|  | 314 : 1 |  | 1 | [21 empty] | VV | 0
129 | 55330330R | Zárubeň ocelová H 160 600x1970x160 , pro klasické zdění, bez drážky, pevně přivařené závěsy | kus | 6 |  | 0 |  | 0 |  | 0 | 21 | 0 | 0.01406 | 0.08 | 0 | 0 |  | Vlastní | Indiv | 0 | 0 |  |  |  |  | POL3_
|  | 305 : 1 |  | 1 | [21 empty] | VV | 0
|  | 306 : 5 |  | 5 | [21 empty] | VV | 0
130 | 55330332R | Zárubeň ocelová H 160 700x1970x160 , pro klasické zdění, bez drážky, pevně přivařené závěsy | kus | 3 |  | 0 |  | 0 |  | 0 | 21 | 0 | 0.01 | 0.03 | 0 | 0 |  | Vlastní | Indiv | 0 | 0 |  |  |  |  | POL3_
|  | 307 : 1 |  | 1 | [21 empty] | VV | 0
|  | 308 : 2 |  | 2 | [21 empty] | VV | 0
131 | 55330334R | Zárubeň ocelová H 160 800x1970x160, pro klasické zdění, bez drážky, pevně přivařené závěsy | kus | 43 |  | 0 |  | 0 |  | 0 | 21 | 0 | 0.01 | 0.43 | 0 | 0 |  | Vlastní | Indiv | 0 | 0 |  |  |  |  | POL3_
|  | 309 : 24 |  | 24 | [21 empty] | VV | 0
|  | 310 : 10 |  | 10 | [21 empty] | VV | 0
|  | 311 : 9 |  | 9 | [21 empty] | VV | 0
132 | 55330338R | Zárubeň ocelová H 160 1100x1970x160, pro klasické zdění, bez drážky, pevně přivařené závěsy | kus | 1 |  | 0 |  | 0 |  | 0 | 21 | 0 | 0.01576 | 0.02 | 0 | 0 |  | Vlastní | Indiv | 0 | 0 |  |  |  |  | POL3_
|  | 313 : 1 |  | 1 | [21 empty] | VV | 0
133 | 55330460R | Zárubeň ocelová S125 700x1970x125, pro sádrokarton, bez drážky, pevně přivařené závěsy | kus | 2 |  | 0 |  | 0 |  | 0 | 21 | 0 | 0.01403 | 0.03 | 0 | 0 |  | Vlastní | Indiv | 0 | 0 |  |  |  |  | POL3_
|  | 307 : 1 |  | 1 | [21 empty] | VV | 0
|  | 308 : 1 |  | 1 | [21 empty] | VV | 0
134 | 55330462R | Zárubeň ocelová S125 800x1970x125, pro sádrokarton, bez drážky, pevně přivařené závěsy | kus | 8 |  | 0 |  | 0 |  | 0 | 21 | 0 | 0.0144 | 0.12 | 0 | 0 |  | Vlastní | Indiv | 0 | 0 |  |  |  |  | POL3_
|  | 309 : 7 |  | 7 | [21 empty] | VV | 0
|  | 311 : 1 |  | 1 | [21 empty] | VV | 0
135 | 55330475R | Zárubeň ocelová S150 800x1970x150, pro sádrokarton, bez drážky, pevně přivařené závěsy | kus | 5 |  | 0 |  | 0 |  | 0 | 21 | 0 | 0.01607 | 0.08 | 0 | 0 |  | Vlastní | Indiv | 0 | 0 |  |  |  |  | POL3_
|  | 309 : 2 |  | 2 | [21 empty] | VV | 0
|  | 311 : 2 |  | 2 | [21 empty] | VV | 0
|  | 312 : 1 |  | 1 | [21 empty] | VV | 0
136 | 5533300421R | Zárubeň ocelová ZH 160/1970/800 L, P, EI, EW 30, pro cihelné zdivo, s pevnými závěsy | kus | 1 |  | 0 |  | 0 |  | 0 | 21 | 0 | 0.0136 | 0.01 | 0 | 0 |  | Vlastní | Indiv | 0 | 0 |  |  |  |  | POL3_
|  | 323 : 1 |  | 1 | [21 empty] | VV | 0
137 | 5533300431R | Zárubeň ocelová ZH 160/1970/900 L, P, EI, EW 30, pro cihelné zdivo, s pevnými závěsy | kus | 1 |  | 0 |  | 0 |  | 0 | 21 | 0 | 0.0137 | 0.01 | 0 | 0 |  | Vlastní | Indiv | 0 | 0 |  |  |  |  | POL3_
|  | 324 : 1 |  | 1 | [21 empty] | VV | 0
Díl: | 90 | Ostatní práce |  |  |  | 0 |  | 0 |  | 0 |  | 0 |  | 0 |  | 0 |  |  |  |  | 0 |  |  |  |  | DIL
138 | 909 R00 | Hzs-nezmeritelne stavebni prace | h | 750 |  | 0 |  | 0 |  | 0 | 21 | 0 | 0 | 0 | 0 | 0 |  | Vlastní | Indiv | 0 | 0 |  |  |  |  | POL1_
|  | Nezměřitelné a nepředvídatelné práce v rámci rekonstrukce : 750 |  | 750 | [21 empty] | VV | 0
Díl: | 94 | Lešení a stavební výtahy |  |  |  | 0 |  | 0 |  | 0 |  | 0 |  | 20.05 |  | 0 |  |  |  |  | 0 |  |  |  |  | DIL
139 | 941941031R00 | Montáž lešení leh.řad.s podlahami,š.do 1 m, H 10 m | m2 | 844.43 |  | 0 |  | 0 |  | 0 | 21 | 0 | 0.01838 | 15.52 | 0 | 0 |  | Vlastní | Indiv | 0 | 0 |  |  |  |  | POL1_
|  | Pohled z ulice - SZ : 24,15*8+2*2,05*2,9 |  | 205.09 | [21 empty] | VV | 0
|  | Pohled z ulice - SV : 28,6*8+16*4,5+2*1,65*2,9+2*2,1*2,9 |  | 322.55 | [21 empty] | VV | 0
|  | Pohled z ulice - JV : 18,0*4,5+2*1,5*2,9 |  | 89.7 | [21 empty] | VV | 0
|  | Pohled z atria - SZ : 8,9*4,5 |  | 40.05 | [21 empty] | VV | 0
|  | Pohled z atria - JZ : 12,56*8 |  | 100.48 | [21 empty] | VV | 0
|  | Pohled z atria - JV : 10,82*8 |  | 86.56 | [21 empty] | VV | 0
140 | 941941501R00 | Doprava 1 m2 fasádního lešení (dovoz a odvoz) | km | 21110.75 |  | 0 |  | 0 |  | 0 | 21 | 0 | 0 | 0 | 0 | 0 |  | Vlastní | Indiv | 0 | 0 |  |  |  |  | POL1_
|  | Odhad 25 km : 844,43*25 |  | 21110.75 | [21 empty] | VV | 0
141 | 941941191R00 | Příplatek za každý měsíc použití lešení k pol.1031 | m2 | 2533.29 |  | 0 |  | 0 |  | 0 | 21 | 0 | 0.00085 | 2.15 | 0 | 0 |  | Vlastní | Indiv | 0 | 0 |  |  |  |  | POL1_
|  | 3 měsíce : 844,43*3 |  | 2533.29 | [21 empty] | VV | 0
142 | 941941831R00 | Demontáž lešení leh.řad.s podlahami,š.1 m, H 10 m | m2 | 844.43 |  | 0 |  | 0 |  | 0 | 21 | 0 | 0 | 0 | 0 | 0 |  | Vlastní | Indiv | 0 | 0 |  |  |  |  | POL1_
143 | 941955002R00 | Lešení lehké pomocné, výška podlahy do 1,9 m | m2 | 1309 |  | 0 |  | 0 |  | 0 | 21 | 0 | 0.00158 | 2.07 | 0 | 0 |  | Vlastní | Indiv | 0 | 0 |  |  |  |  | POL1_
|  | 1NP : 792 |  | 792 | [21 empty] | VV | 0
|  | 2NP : 517 |  | 517 | [21 empty] | VV | 0
144 | 943943221R00 | Montáž lešení prostorové lehké, do 200kg, H 10 m | m3 | 23.199 |  | 0 |  | 0 |  | 0 | 21 | 0 | 0.00735 | 0.17 | 0 | 0 |  | Vlastní | Indiv | 0 | 0 |  |  |  |  | POL1_
|  | výtahová šachta : 1,85*1,65*7,6 |  | 23.2 | [21 empty] | VV | 0
145 | 943943291R00 | Příplatek za půdorysnou plochu do 6 m2 | m3 | 23.199 |  | 0 |  | 0 |  | 0 | 21 | 0 | 0 | 0 | 0 | 0 |  | Vlastní | Indiv | 0 | 0 |  |  |  |  | POL1_
146 | 943943292R00 | Příplatek za každý měsíc použití k pol..3221, 3222 | m3 | 46.398 |  | 0 |  | 0 |  | 0 | 21 | 0 | 0.00012 | 0.01 | 0 | 0 |  | Vlastní | Indiv | 0 | 0 |  |  |  |  | POL1_
147 | 943943821R00 | Demontáž lešení, prostor. lehké, 200 kPa, H 10 m | m3 | 23.199 |  | 0 |  | 0 |  | 0 | 21 | 0 | 0 | 0 | 0 | 0 |  | Vlastní | Indiv | 0 | 0 |  |  |  |  | POL1_
148 | 944944011R00 | Montáž ochranné sítě z umělých vláken | m2 | 844.43 |  | 0 |  | 0 |  | 0 | 21 | 0 | 0 | 0 | 0 | 0 |  | Vlastní | Indiv | 0 | 0 |  |  |  |  | POL1_
|  | Pohled z ulice - SZ : 24,15*8+2*2,05*2,9 |  | 205.09 | [21 empty] | VV | 0
|  | Pohled z ulice - SV : 28,6*8+16*4,5+2*1,65*2,9+2*2,1*2,9 |  | 322.55 | [21 empty] | VV | 0
|  | Pohled z ulice - JV : 18,0*4,5+2*1,5*2,9 |  | 89.7 | [21 empty] | VV | 0
|  | Pohled z atria - SZ : 8,9*4,5 |  | 40.05 | [21 empty] | VV | 0
|  | Pohled z atria - JZ : 12,56*8 |  | 100.48 | [21 empty] | VV | 0
|  | Pohled z atria - JV : 10,82*8 |  | 86.56 | [21 empty] | VV | 0
149 | 944944031R00 | Příplatek za každý měsíc použití sítí k pol. 4011 | m2 | 2533.29 |  | 0 |  | 0 |  | 0 | 21 | 0 | 5e-05 | 0.13 | 0 | 0 |  | Vlastní | Indiv | 0 | 0 |  |  |  |  | POL1_
|  | 3 měsíce : 844,43*3 |  | 2533.29 | [21 empty] | VV | 0
150 | 944944081R00 | Demontáž ochranné sítě z umělých vláken | m2 | 844.43 |  | 0 |  | 0 |  | 0 | 21 | 0 | 0 | 0 | 0 | 0 |  | Vlastní | Indiv | 0 | 0 |  |  |  |  | POL1_
151 | 943955141R00 | Montáž lešeň. podl., šachta 6 m2, s příč. a podél. | m2 | 9.1575 |  | 0 |  | 0 |  | 0 | 21 | 0 | 0 | 0 | 0 | 0 |  | Vlastní | Indiv | 0 | 0 |  |  |  |  | POL1_1
|  | výtahová šachta : 1,65*1,85*3 |  | 9.16 | [21 empty] | VV | 0
152 | 943955191R00 | Příplatek za každý měsíc použití leš.k pol.21až 41 | m2 | 18.315 |  | 0 |  | 0 |  | 0 | 21 | 0 | 0 | 0 | 0 | 0 |  | Vlastní | Indiv | 0 | 0 |  |  |  |  | POL1_1
153 | 943955841R00 | Demontáž leš. podl., šachta 6 m2, s příč. a podél. | m2 | 9.1575 |  | 0 |  | 0 |  | 0 | 21 | 0 | 0 | 0 | 0 | 0 |  | Vlastní | Indiv | 0 | 0 |  |  |  |  | POL1_1
Díl: | 95 | Dokončovací konstrukce na pozemních stavbách |  |  |  | 0 |  | 0 |  | 0 |  | 0 |  | 0.05 |  | 0 |  |  |  |  | 0 |  |  |  |  | DIL
154 | 952901111R00 | Vyčištění budov o výšce podlaží do 4 m | m2 | 1309 |  | 0 |  | 0 |  | 0 | 21 | 0 | 4e-05 | 0.05 | 0 | 0 |  | Vlastní | Indiv | 0 | 0 |  |  |  |  | POL1_
|  | 1NP : 792 |  | 792 | [21 empty] | VV | 0
|  | 2NP : 517 |  | 517 | [21 empty] | VV | 0
155 | 938533115T00 | Očištění povrchu podlah po odstranění nášlapu keramická dlažba,pvc | m2 | 1300 |  | 0 |  | 0 |  | 0 | 21 | 0 | 0 | 0 | 0 | 0 |  | Vlastní | Indiv | 0 | 0 |  |  |  |  | POL1_1
Díl: | 951 | Ostatní konstrukce |  |  |  | 0 |  | 0 |  | 0 |  | 0 |  | 0 |  | 0 |  |  |  |  | 0 |  |  |  |  | DIL
156 | 951111001VC0 | Dočasná demontáž a následná montáž stávající antény na střeše | kus | 1 |  | 0 |  | 0 |  | 0 | 21 | 0 | 0 | 0 | 0 | 0 |  | Vlastní | Indiv | 0 | 0 |  |  |  |  | POL1_
Díl: | 952 | Stavební práce pro PSV |  |  |  | 0 |  | 0 |  | 0 |  | 0 |  | 0 |  | 0 |  |  |  |  | 0 |  |  |  |  | DIL
157 | 900 V02 | HZS, Stavební výpomoci | h | 150 |  | 0 |  | 0 |  | 0 | 21 | 0 | 0 | 0 | 0 | 0 |  | Vlastní | Indiv | 0 | 0 |  |  |  |  | POL1_
Díl: | 954 | Protipožární opatření |  |  |  | 0 |  | 0 |  | 0 |  | 0 |  | 0 |  | 0 |  |  |  |  | 0 |  |  |  |  | DIL
158 | 210020911R00 | Ucpávka protipožární, průchod stropem, tl. 20 cm | m2 | 10 |  | 0 |  | 0 |  | 0 | 21 | 0 | 0 | 0 | 0 | 0 |  | Vlastní | Indiv | 0 | 0 |  |  |  |  | POL1_
159 | 210020921R00 | Ucpávka protipožární, průchod stěnou, tl. 15 cm | m2 | 5 |  | 0 |  | 0 |  | 0 | 21 | 0 | 0 | 0 | 0 | 0 |  | Vlastní | Indiv | 0 | 0 |  |  |  |  | POL1_
160 | 210020922R00 | Ucpávka protipožární, průchod stěnou, tl. 30 cm | m2 | 5 |  | 0 |  | 0 |  | 0 | 21 | 0 | 0 | 0 | 0 | 0 |  | Vlastní | Indiv | 0 | 0 |  |  |  |  | POL1_
Díl: | 96 | Bourání konstrukcí |  |  |  | 0 |  | 0 |  | 0 |  | 0 |  | 1.01 |  | 611.95 |  |  |  |  | 0 |  |  |  |  | DIL
161 | 919735122R00 | Řezání stávajícího betonového krytu tl. 5 - 10 cm | m | 238.4 |  | 0 |  | 0 |  | 0 | 21 | 0 | 0 | 0 | 0 | 0 |  | Vlastní | Indiv | 0 | 0 |  |  |  |  | POL1_
|  | 1NP - vybourání stávající podlahy : | [23 empty] | VV | 0
|  | - kanalizace : 9+10+143+61 |  | 223 | [21 empty] | VV | 0
|  | - výtahová šachta : 2*(1,65+2,05) |  | 7.4 | [21 empty] | VV | 0
|  | - čistící zóna : 2*(1,5+2,5) |  | 8 | [21 empty] | VV | 0
162 | 961055111R00 | Bourání základů železobetonových | m3 | 5.9299 |  | 0 |  | 0 |  | 0 | 21 | 0 | 0 | 0 | 2.4 | 14.23 |  | Vlastní | Indiv | 0 | 0 |  |  |  |  | POL1_
|  | 1NP - výtahová šachta : | [23 empty] | VV | 0
|  | - pas : 0,5*0,9*1,65 |  | 0.74 | [21 empty] | VV | 0
|  | - deska : 1,65*2,05*0,15 |  | 0.51 | [21 empty] | VV | 0
|  | 1NP - instalační kanál : 6*(1,5*1,0-1,2*0,6) |  | 4.68 | [21 empty] | VV | 0
163 | 962031116R00 | Bourání příček z cihel pálených plných tl. 140 mm | m2 | 274.0462 |  | 0 |  | 0 |  | 0 | 21 | 0 | 0.00067 | 0.18 | 0.319 | 87.42 |  | Vlastní | Indiv | 0 | 0 |  |  |  |  | POL1_
|  | 1.NP : | [23 empty] | VV | 0
|  | - pečovatelská služba : 3,25*(6,3+5,4)-1,8*3-0,6*1 |  | 32.02 | [21 empty] | VV | 0
|  | - lékárna (prodejna, kancelář) : 3,25*(1,2+6,95+3,35+2,72)-1,6*2 |  | 43.02 | [21 empty] | VV | 0
|  | - hygienické zázemí : 3,25*(3,05+2,85+2,85+1,6)-1,4 |  | 32.24 | [21 empty] | VV | 0
|  | - sklad : 3,25*2,8-1,1 |  | 8 | [21 empty] | VV | 0
|  | 2.NP : | [23 empty] | VV | 0
|  | - šatny : 3,25*(2*2,6+2*3+2*6+4*0,9)-1,2*4-1,6*4 |  | 75.9 | [21 empty] | VV | 0
|  | - RTG : 3,25*(3+2,925+0,15+1+0,8)-1,6 |  | 23.99 | [21 empty] | VV | 0
|  | - operační křeslo : 3,25*(6,2+0,5*2) |  | 23.4 | [21 empty] | VV | 0
|  | - zubní technik : 3,25*(6,3+5,6)-1,6*2 |  | 35.48 | [21 empty] | VV | 0
164 | 962032241R00 | Bourání zdiva z cihel pálených na MC | m3 | 9.918 |  | 0 |  | 0 |  | 0 | 21 | 0 | 0.00128 | 0.01 | 1.95 | 19.34 |  | Vlastní | Indiv | 0 | 0 |  |  |  |  | POL1_
|  | 1.NP : | [23 empty] | VV | 0
|  | - vstupní prostor : 1,5*0,4*3,25 |  | 1.95 | [21 empty] | VV | 0
|  | - otvor pro nový vstup (parapet 2,1m) : 5,6*2,1*0,3 |  | 3.53 | [21 empty] | VV | 0
|  | Stěna výtahu : 8*0,3*1,85 |  | 4.44 | [21 empty] | VV | 0
165 | 963016111R00 | DMTZ podhledu SDK, kovová kce., 1xoplášť.12,5 mm | m2 | 760 |  | 0 |  | 0 |  | 0 | 21 | 0 | 0.00033 | 0.25 | 0.01183 | 8.99 |  | Vlastní | Indiv | 0 | 0 |  |  |  |  | POL1_
|  | 1.NP : 760 |  | 760 | [21 empty] | VV | 0
166 | 963051113R00 | Bourání ŽB stropů deskových tl. nad 8 cm | m3 | 0.4995 |  | 0 |  | 0 |  | 0 | 21 | 0 | 0.00666 | 0 | 2.4 | 1.2 |  | Vlastní | Indiv | 0 | 0 |  |  |  |  | POL1_
|  | Odbourání části mezipodesty (výtahová šachta) : 1,85*1,08*0,25 |  | 0.5 | [21 empty] | VV | 0
167 | 965043331RT1 | Bourání podkladů bet., potěr tl. 10 cm, pl. 4 m2, mazanina tl. 5 - 8 cm s potěrem | m3 | 0.2 |  | 0 |  | 0 |  | 0 | 21 | 0 | 0 | 0 | 2.2 | 0.44 |  | Vlastní | Indiv | 0 | 0 |  |  |  |  | POL1_
|  | 1NP - vybourání stávajícího potěru pro osazení čistcí zóny : 4*0,05 |  | 0.2 | [21 empty] | VV | 0
168 | 965043441RT5 | Bourání podkladů bet., potěr tl. 15 cm, nad 4 m2, sbíječka mazanina tl. 15 - 20 cm s potěrem | m3 | 22.77 |  | 0 |  | 0 |  | 0 | 21 | 0 | 0 | 0 | 2.2 | 50.09 |  | Vlastní | Indiv | 0 | 0 |  |  |  |  | POL1_
|  | 1NP - vybourání stávající podlahy (kanalizace) : 132*0,15*1,15 |  | 22.77 | [21 empty] | VV | 0
169 | 965049111RT2 | Příplatek, bourání mazanin se svař. síťí tl. 10 cm, oboustranná výztuž svařovanou sítí | m3 | 22.77 |  | 0 |  | 0 |  | 0 | 21 | 0 | 0 | 0 | 0 | 0 |  | Vlastní | Indiv | 0 | 0 |  |  |  |  | POL1_
170 | 965048150R00 | Dočištění povrchu po vybourání dlažeb, tmel do 50% | m2 | 384.3 |  | 0 |  | 0 |  | 0 | 21 | 0 | 0 | 0 | 0.00175 | 0.67 |  | Vlastní | Indiv | 0 | 0 |  |  |  |  | POL1_
171 | 965081713R00 | Bourání dlažeb keramických tl.10 mm, nad 1 m2 | m2 | 273 |  | 0 |  | 0 |  | 0 | 21 | 0 | 0 | 0 | 0.02 | 5.46 |  | Vlastní | Indiv | 0 | 0 |  |  |  |  | POL1_
|  | 1NP : 166+27 |  | 193 | [21 empty] | VV | 0
|  | 2NP : 55 |  | 55 | [21 empty] | VV | 0
|  | soklíky : 25 |  | 25 | [21 empty] | VV | 0
172 | 965081813RT3 | Bourání dlažeb terac.,čedič. tl.do 30 mm, nad 1 m2, ručně, kamenná dlažba | m2 | 111.3 |  | 0 |  | 0 |  | 0 | 21 | 0 | 0 | 0 | 0.084 | 9.35 |  | Vlastní | Indiv | 0 | 0 |  |  |  |  | POL1_
|  | 1NP : 53 |  | 53 | [21 empty] | VV | 0
|  | 2NP : 53 |  | 53 | [21 empty] | VV | 0
|  | soklíky (5% plochy) : 0,05 |  | 5.3 | [21 empty] | VV | 4
173 | 965082933R00 | Odstranění násypu tl. do 20 cm, plocha nad 2 m2 | m3 | 164.0442 |  | 0 |  | 0 |  | 0 | 21 | 0 | 0 | 0 | 1.4 | 229.66 |  | Vlastní | Indiv | 0 | 0 |  |  |  |  | POL1_
|  | SÚ6 - stávající skladba střešního pláště (násyp - cca 200 mm) : (24,45*15,5+13*12,2+18,2*15,53)*0,2 |  | 164.04 | [21 empty] | VV | 0
174 | 968062354R00 | Vybourání dřevěných rámů oken dvojitých pl. 1 m2 | m2 | 0.72 |  | 0 |  | 0 |  | 0 | 21 | 0 | 0.00219 | 0 | 0.075 | 0.05 |  | Vlastní | Indiv | 0 | 0 |  |  |  |  | POL1_
|  | 1.NP : 0,6*0,6 |  | 0.36 | [21 empty] | VV | 0
|  | 2.Np : 0,6*0,6 |  | 0.36 | [21 empty] | VV | 0
175 | 968062356R00 | Vybourání dřevěných rámů oken dvojitých pl. 4 m2 | m2 | 269.04 |  | 0 |  | 0 |  | 0 | 21 | 0 | 0.00092 | 0.25 | 0.054 | 14.53 |  | Vlastní | Indiv | 0 | 0 |  |  |  |  | POL1_
|  | 1.NP : 5,4*0,9*1 |  | 4.86 | [21 empty] | VV | 0
|  | 5,4*2,1*7 |  | 79.38 | [21 empty] | VV | 0
|  | 2,4*2,1*1 |  | 5.04 | [21 empty] | VV | 0
|  | 5,2*3,0 |  | 15.6 | [21 empty] | VV | 0
|  | 2,4*3,0*6 |  | 43.2 | [21 empty] | VV | 0
|  | 2.NP : 5,4*0,9*1 |  | 4.86 | [21 empty] | VV | 0
|  | 5,4*2,1*9 |  | 102.06 | [21 empty] | VV | 0
|  | 2,4*2,1 |  | 5.04 | [21 empty] | VV | 0
|  | 3,0*3,0 |  | 9 | [21 empty] | VV | 0
176 | 968062747R00 | Vybourání dřevěných stěn plochy nad 4 m2 | m2 | 18.2 |  | 0 |  | 0 |  | 0 | 21 | 0 | 0.00049 | 0.01 | 0.015 | 0.27 |  | Vlastní | Indiv | 0 | 0 |  |  |  |  | POL1_
|  | 1.NP : 5,6*3,25 |  | 18.2 | [21 empty] | VV | 0
177 | 968072455R00 | Vybourání kovových dveřních zárubní pl. do 2 m2 | m2 | 94.4 |  | 0 |  | 0 |  | 0 | 21 | 0 | 0.00117 | 0.11 | 0.076 | 7.17 |  | Vlastní | Indiv | 0 | 0 |  |  |  |  | POL1_
|  | 1.NP : 1,2*11+1,6*27 |  | 56.4 | [21 empty] | VV | 0
|  | 2.NP : 1,2*5+1,6*20 |  | 38 | [21 empty] | VV | 0
178 | 968072456R00 | Vybourání kovových dveřních zárubní pl. nad 2 m2 | m2 | 9.68 |  | 0 |  | 0 |  | 0 | 21 | 0 | 0.001 | 0.01 | 0.063 | 0.61 |  | Vlastní | Indiv | 0 | 0 |  |  |  |  | POL1_
|  | 1.NP : 2,2*2+1,2*2,2 |  | 7.04 | [21 empty] | VV | 0
|  | 2.NP : 1,2*2,2 |  | 2.64 | [21 empty] | VV | 0
179 | 968072641R00 | Vybourání kovových stěn, kromě výkladních | m2 | 69.37 |  | 0 |  | 0 |  | 0 | 21 | 0 | 0.00042 | 0.03 | 0.025 | 1.73 |  | Vlastní | Indiv | 0 | 0 |  |  |  |  | POL1_
|  | 1.NP : 1,7*2,5+4,6*2,5+2,5*2,5*2+1,4*2,5+2,5*2,5*2 |  | 44.25 | [21 empty] | VV | 0
|  | 2.NP : 5,6*3,2+1,8*2*2 |  | 25.12 | [21 empty] | VV | 0
180 | 970031160R00 | Vrtání jádrové do zdiva cihelného do D 160 mm | m | 0.25 |  | 0 |  | 0 |  | 0 | 21 | 0 | 0 | 0 | 0.00214 | 0 |  | Vlastní | Indiv | 0 | 0 |  |  |  |  | POL1_
|  | SÚ18 : 0,25 |  | 0.25 | [21 empty] | VV | 0
181 | 970033160R00 | Příp. za jádr. vrt. ve H nad 1,5m cihel do D 160mm | m | 0.25 |  | 0 |  | 0 |  | 0 | 21 | 0 | 0.00089 | 0 | 0 | 0 |  | Vlastní | Indiv | 0 | 0 |  |  |  |  | POL1_
|  | SÚ18 : 0,25 |  | 0.25 | [21 empty] | VV | 0
182 | 970034160R00 | Příp. za jádr. vrt. vod. ve stěně cihel do D 160mm | m | 0.25 |  | 0 |  | 0 |  | 0 | 21 | 0 | 1e-05 | 0 | 0 | 0 |  | Vlastní | Indiv | 0 | 0 |  |  |  |  | POL1_
|  | SÚ18 : 0,25 |  | 0.25 | [21 empty] | VV | 0
183 | 970051060R00 | Vrtání jádrové do ŽB do D 60 mm | m | 8.75 |  | 0 |  | 0 |  | 0 | 21 | 0 | 0 | 0 | 0 | 0 |  | Vlastní | Indiv | 0 | 0 |  |  |  |  | POL1_
|  | Strop nad 1.NP : 35*0,25 |  | 8.75 | [21 empty] | VV | 0
184 | 970051100R00 | Vrtání jádrové do ŽB do D 100 mm | m | 2 |  | 0 |  | 0 |  | 0 | 21 | 0 | 0 | 0 | 0.00287 | 0.01 |  | Vlastní | Indiv | 0 | 0 |  |  |  |  | POL1_
|  | Strop nad 1.NP : 8*0,25 |  | 2 | [21 empty] | VV | 0
185 | 970051160R00 | Vrtání jádrové do ŽB do D 160 mm | m | 2 |  | 0 |  | 0 |  | 0 | 21 | 0 | 0 | 0 | 0.00287 | 0.01 |  | Vlastní | Indiv | 0 | 0 |  |  |  |  | POL1_
|  | Strop nad 1.NP : 5*0,25 |  | 1.25 | [21 empty] | VV | 0
|  | Strop nad 2.NP : 2*0,25 |  | 0.5 | [21 empty] | VV | 0
|  | SÚ18 : 0,25 |  | 0.25 | [21 empty] | VV | 0
186 | 970056060R00 | Příplatek za jádr. vrt. stropu v ŽB do D 60 mm | m | 8.75 |  | 0 |  | 0 |  | 0 | 21 | 0 | 0.00225 | 0.02 | 0 | 0 |  | Vlastní | Indiv | 0 | 0 |  |  |  |  | POL1_
187 | 970056100R00 | Příplatek za jádr. vrt. stropu v ŽB do D 100 mm | m | 2 |  | 0 |  | 0 |  | 0 | 21 | 0 | 0.00225 | 0 | 0 | 0 |  | Vlastní | Indiv | 0 | 0 |  |  |  |  | POL1_
188 | 970056160R00 | Příplatek za jádr. vrt. stropu v ŽB do D 160 mm | m | 2 |  | 0 |  | 0 |  | 0 | 21 | 0 | 0.00225 | 0 | 0 | 0 |  | Vlastní | Indiv | 0 | 0 |  |  |  |  | POL1_
189 | 970057060R00 | Příp. za časté přem. str. jád. vrt. ŽB do D 60 mm | m | 8.75 |  | 0 |  | 0 |  | 0 | 21 | 0 | 0 | 0 | 0 | 0 |  | Vlastní | Indiv | 0 | 0 |  |  |  |  | POL1_
190 | 970057100R00 | Příp. za časté přem. str. jád. vrt. ŽB do D 100 mm | m | 2 |  | 0 |  | 0 |  | 0 | 21 | 0 | 0 | 0 | 0 | 0 |  | Vlastní | Indiv | 0 | 0 |  |  |  |  | POL1_
191 | 970057160R00 | Příp. za časté přem. str. jád. vrt. ŽB do D 160 mm | m | 2 |  | 0 |  | 0 |  | 0 | 21 | 0 | 0 | 0 | 0 | 0 |  | Vlastní | Indiv | 0 | 0 |  |  |  |  | POL1_
192 | 971033331R00 | Vybourání otv. zeď cihel. pl.0,09 m2, tl.15cm, MVC | kus | 28 |  | 0 |  | 0 |  | 0 | 21 | 0 | 0.00034 | 0.01 | 0.025 | 0.7 |  | Vlastní | Indiv | 0 | 0 |  |  |  |  | POL1_
|  | SÚ17 - prostup pod stropem 200x300 mm : 18+6 |  | 24 | [21 empty] | VV | 0
|  | větrací mřížka 450x250 (m.č.1.63) : 2+2 |  | 4 | [21 empty] | VV | 0
193 | 971035641R00 | Vybourání otv. zeď cihel. pl. 4 m2, tl. 30 cm, MC | m3 | 3.671 |  | 0 |  | 0 |  | 0 | 21 | 0 | 0.00182 | 0.01 | 1.95 | 7.16 |  | Vlastní | Indiv | 0 | 0 |  |  |  |  | POL1_
|  | 1.NP : | [23 empty] | VV | 0
|  | - pečovatelská služba : 1,5*3,25*0,15 |  | 0.73 | [21 empty] | VV | 0
|  | - hygienické zázemí : 1,5*3,25*0,15 |  | 0.73 | [21 empty] | VV | 0
|  | - sklad : 0,9*2,1*0,15 |  | 0.28 | [21 empty] | VV | 0
|  | 2.NP : | [23 empty] | VV | 0
|  | - chodba : (1,3+0,3)*3,25*0,1*2+(2,6*3,25-1,8*2)*0,15 |  | 1.77 | [21 empty] | VV | 0
|  | - ordinace : 0,5*2,1*0,15 |  | 0.16 | [21 empty] | VV | 0
194 | 972055241R00 | Vybourání otvorů stropy prefa 0,09 m2, nad 12 cm | kus | 12 |  | 0 |  | 0 |  | 0 | 21 | 0 | 0 | 0 | 0.025 | 0.3 |  | Vlastní | Indiv | 0 | 0 |  |  |  |  | POL1_
|  | Strop nad 1.NP : 6 |  | 6 | [21 empty] | VV | 0
|  | Strop nad 2.NP : 6 |  | 6 | [21 empty] | VV | 0
195 | 975063131R00 | Podchycení schodů do 3,5 m rovných do 800 kg/m2 | m2 | 6 |  | 0 |  | 0 |  | 0 | 21 | 0 | 0.01924 | 0.12 | 0 | 0 |  | Vlastní | Indiv | 0 | 0 |  |  |  |  | POL1_
|  | 1NP - podepření mezipodesty při bourání výtahové šachty : 4*1,5 |  | 6 | [21 empty] | VV | 0
196 | 978011191R00 | Otlučení omítek vnitřních vápenných stropů do 100% | m2 | 652.5 |  | 0 |  | 0 |  | 0 | 21 | 0 | 0 | 0 | 0.05 | 32.63 |  | Vlastní | Indiv | 0 | 0 |  |  |  |  | POL1_
|  | nesoudržné omítky (50%) : 1305*0,50 |  | 652.5 | [21 empty] | VV | 0
197 | 978013161R00 | Otlučení omítek vnitřních stěn v rozsahu do 50 % | m2 | 1872.239 |  | 0 |  | 0 |  | 0 | 21 | 0 | 0 | 0 | 0.02 | 37.44 |  | Vlastní | Indiv | 0 | 0 |  |  |  |  | POL1_
|  | Stávající omítky (příčky) : | [23 empty] | VV | 0
|  | 1.NP : 2*2,8*(4,3+2*0,25+5,6*2+1,5*2+1+2,9)-(2*1,6*4+1,2) |  | 114.24 | [21 empty] | VV | 0
|  | 2*2,8*(6,25*4+19,08+3,06)-2*(0,6*0,6*3+1,2*2+1,6*9+0,35*0,55) |  | 227.84 | [21 empty] | VV | 0
|  | 2*2,8*(5,6+6,25+2,7+0,25*2+3,1+2*0,25+3,05+2,85+2,75+7,5+6+3,1+5,6)-2*(1,6*7+1,4) |  | 252 | [21 empty] | VV | 0
|  | 2*2,8*(3,11+2,55+3,05+3,35+2,85*2+2,6*2+3,06+1,59*2+3,3*3+1,25*3)-2*(1,6*3+1,2*4+1,4) |  | 217.96 | [21 empty] | VV | 0
|  | Mezisoučet |  | 812.04 | [21 empty] | VV | 1
|  | 2.NP : 2*2,8*(4,2*2+1,3+5,85*2+1,5*2+1+2,9+2,4+4,7+6+4)-2*(1,6*5+1,2) |  | 235.84 | [21 empty] | VV | 0
|  | 2*2,8*(6,3+6,25*3+4,35+11,03)-2*(1,6*7) |  | 204.01 | [21 empty] | VV | 0
|  | Mezisoučet |  | 439.85 | [21 empty] | VV | 1
|  | Stávající omítky (obvodové zdivo) : | [23 empty] | VV | 0
|  | 1.NP : 2,8*(24,7+44,56+18,8+5,7+12,6+12)-(5,4*0,9+5,4*2,1*8+2,4*2,1*4+5,2*3+2,4*3*6+0,6*0,6) |  | 156.51 | [21 empty] | VV | 0
|  | Mezisoučet |  | 156.51 | [21 empty] | VV | 1
|  | 2.NP : 2,8*(24,7+28,53+12,9+12,5+12)-(5,4+5,4*2,1*8+2,4*2,1+1,64*2,1+3,56*2,1+3*3+0,6*0,6) |  | 132.32 | [21 empty] | VV | 0
|  | Mezisoučet |  | 132.32 | [21 empty] | VV | 1
|  | Stávající omítky (sloupy) : | [23 empty] | VV | 0
|  | 1.NP : 2,8*4*0,4*45 |  | 201.6 | [21 empty] | VV | 0
|  | 2.NP : 2,8*4*0,4*29 |  | 129.92 | [21 empty] | VV | 0
|  | Mezisoučet |  | 331.52 | [21 empty] | VV | 1
198 | 978059521R00 | Odsekání vnitřních obkladů stěn do 2 m2 | m2 | 235 |  | 0 |  | 0 |  | 0 | 21 | 0 | 0 | 0 | 0.068 | 15.98 |  | Vlastní | Indiv | 0 | 0 |  |  |  |  | POL1_
|  | stávající vnitřní obklady : 235 |  | 235 | [21 empty] | VV | 0
199 | 978059631R00 | Odsekání vnějších obkladů stěn nad 2 m2 | m2 | 35 |  | 0 |  | 0 |  | 0 | 21 | 0 | 0 | 0 | 0.089 | 3.12 |  | Vlastní | Indiv | 0 | 0 |  |  |  |  | POL1_
|  | SÚ10 - vnější sokl : 35 |  | 35 | [21 empty] | VV | 0
200 | 712300831R00 | Odstranění povlakové krytiny střech do 10° 1vrstvé | m2 | 902.2431 |  | 0 |  | 0 |  | 0 | 21 | 0 | 0 | 0 | 0.006 | 5.41 |  | Vlastní | Indiv | 0 | 0 |  |  |  |  | POL1_
|  | SÚ6 - stávající skladba střešního pláště : (24,45*15,5+13*12,2+18,2*15,53)*1,1 |  | 902.24 | [21 empty] | VV | 0
201 | 712300834R00 | Příplat.za odstr.každé další vrstvy,střechy do 10° | m2 | 9022.431 |  | 0 |  | 0 |  | 0 | 21 | 0 | 0 | 0 | 0.006 | 54.13 |  | Vlastní | Indiv | 0 | 0 |  |  |  |  | POL1_
|  | SÚ6 - stávající skladba střešního pláště (až 10 vrstev) : 902,2431*10 |  | 9022.43 | [21 empty] | VV | 0
202 | 713104311R00 | Odstr.tep.izol.střech pl.,lepené,EPS tl.do 100 mm | m2 | 820.221 |  | 0 |  | 0 |  | 0 | 21 | 0 | 0 | 0 | 0.00233 | 1.91 |  | Vlastní | Indiv | 0 | 0 |  |  |  |  | POL1_
|  | SÚ6 - stávající skladba střešního pláště (POLSID - cca 50 mm) : 24,45*15,5+13*12,2+18,2*15,53 |  | 820.22 | [21 empty] | VV | 0
203 | 776511821T00 | Dočištění povrchu do lepidla, mechanicky | m2 | 970 |  | 0 |  | 0 |  | 0 | 21 | 0 | 0 | 0 | 0.001 | 0.97 |  | Vlastní | Indiv | 0 | 0 |  |  |  |  | POL1_
204 | 776511820R00 | Odstranění PVC a koberců lepených s podložkou | m2 | 970 |  | 0 |  | 0 |  | 0 | 21 | 0 | 0 | 0 | 0.001 | 0.97 |  | Vlastní | Indiv | 0 | 0 |  |  |  |  | POL1_
|  | 1NP : 560 |  | 560 | [21 empty] | VV | 0
|  | 2NP : 410 |  | 410 | [21 empty] | VV | 0
205 | 900 V01 | HZS, Bourací a demontážní práce | h | 100 |  | 0 |  | 0 |  | 0 | 21 | 0 | 0 | 0 | 0 | 0 |  | Vlastní | Indiv | 0 | 0 |  |  |  |  | POL1_
Díl: | 961 | Demontáže |  |  |  | 0 |  | 0 |  | 0 |  | 0 |  | 0.01 |  | 7.58 |  |  |  |  | 0 |  |  |  |  | DIL
206 | 113106121R00 | Rozebrání dlažeb z betonových dlaždic na sucho | m2 | 50 |  | 0 |  | 0 |  | 0 | 21 | 0 | 0 | 0 | 0.138 | 6.9 |  | Vlastní | Indiv | 0 | 0 |  |  |  |  | POL1_
|  | SÚ2 - zátěžová střešní dlažba : 50 |  | 50 | [21 empty] | VV | 0
207 | 721210823R00 | Demontáž střešní vpusti DN 125 | kus | 3 |  | 0 |  | 0 |  | 0 | 21 | 0 | 0 | 0 | 0.02011 | 0.06 |  | Vlastní | Indiv | 0 | 0 |  |  |  |  | POL1_
|  | střešní vpusť : 3 |  | 3 | [21 empty] | VV | 0
208 | 764430840R00 | Demontáž oplechování zdí,rš od 330 do 500 mm | m | 116.84 |  | 0 |  | 0 |  | 0 | 21 | 0 | 0 | 0 | 0.0023 | 0.27 |  | Vlastní | Indiv | 0 | 0 |  |  |  |  | POL1_
|  | 24,45+44,56+18,2+5,55+12,53+11,55 |  | 116.84 | [21 empty] | VV | 0
209 | 767311810R00 | Demontáž světlíků všech typů včetně zasklení | m2 | 8.64 |  | 0 |  | 0 |  | 0 | 21 | 0 | 0 | 0 | 0.021 | 0.18 |  | Vlastní | Indiv | 0 | 0 |  |  |  |  | POL1_
|  | 6*1,2*1,2 |  | 8.64 | [21 empty] | VV | 0
210 | 767996802R00 | Demontáž atypických ocelových konstr. do100 kg | kg | 100 |  | 0 |  | 0 |  | 0 | 21 | 0 | 5e-05 | 0.01 | 0.001 | 0.1 |  | Vlastní | Indiv | 0 | 0 |  |  |  |  | POL1_
|  | SÚ4 - žebřík : 100 |  | 100 | [21 empty] | VV | 0
211 | 776200820R00 | Odstranění PVC podlah lepených s podl. ze schodišť | m | 33 |  | 0 |  | 0 |  | 0 | 21 | 0 | 0 | 0 | 0.0005 | 0.02 |  | Vlastní | Indiv | 0 | 0 |  |  |  |  | POL1_
|  | 22*1,5 |  | 33 | [21 empty] | VV | 0
212 | 776200830R00 | Odstranění hran schodišťových stupňů | m | 33 |  | 0 |  | 0 |  | 0 | 21 | 0 | 0 | 0 | 0.0003 | 0.01 |  | Vlastní | Indiv | 0 | 0 |  |  |  |  | POL1_
213 | 961111001VC0 | Demontáž odvětrání kanalizace | kus | 7 |  | 0 |  | 0 |  | 0 | 21 | 0 | 0 | 0 | 0.00303 | 0.02 |  | Vlastní | Indiv | 0 | 0 |  |  |  |  | POL1_
|  | odvětrání kanalizace : 7 |  | 7 | [21 empty] | VV | 0
214 | 961111002VC0 | Demontáž větracích komínků | kus | 4 |  | 0 |  | 0 |  | 0 | 21 | 0 | 0 | 0 | 0.00303 | 0.01 |  | Vlastní | Indiv | 0 | 0 |  |  |  |  | POL1_
|  | větrací komínky : 4 |  | 4 | [21 empty] | VV | 0
215 | 961111003VC0 | Demontáž větracích hlavic | kus | 3 |  | 0 |  | 0 |  | 0 | 21 | 0 | 0 | 0 | 0.00303 | 0.01 |  | Vlastní | Indiv | 0 | 0 |  |  |  |  | POL1_
|  | větrací hlavice : 3 |  | 3 | [21 empty] | VV | 0
Díl: | 99 | Staveništní přesun hmot |  |  |  | 0 |  | 0 |  | 0 |  | 0 |  | 0 |  | 0 |  |  |  |  | 0 |  |  |  |  | DIL
216 | 999281148R00 | Přesun hmot pro opravy a údržbu do v. 12 m,nošením | t | 547.4704 |  | 0 |  | 0 |  | 0 | 21 | 0 | 0 | 0 | 0 | 0 |  | Vlastní | Indiv | 0 | 0 |  |  |  |  | POL1_
Díl: | 711 | Izolace proti vodě |  |  |  | 0 |  | 0 |  | 0 |  | 0 |  | 2.04 |  | 0 |  |  |  |  | 0 |  |  |  |  | DIL
217 | 711111001RZ1 | Izolace proti vlhkosti vodor. nátěr ALP za studena, 1x nátěr - včetně dodávky penetračního laku | m2 | 149.7788 |  | 0 |  | 0 |  | 0 | 21 | 0 | 0.00033 | 0.05 | 0 | 0 |  | Vlastní | Indiv | 0 | 0 |  |  |  |  | POL1_
218 | 711112001RZ1 | Izolace proti vlhkosti svis. nátěr ALP, za studena, 1x nátěr - včetně dodávky asfaltového laku | m2 | 16.4 |  | 0 |  | 0 |  | 0 | 21 | 0 | 0.00052 | 0.01 | 0 | 0 |  | Vlastní | Indiv | 0 | 0 |  |  |  |  | POL1_
219 | 711141559RZ3 | Izolace proti vlhk. vodorovná pásy přitavením, 1 vrstva - včetně dodávky asf.pásu | m2 | 149.7788 |  | 0 |  | 0 |  | 0 | 21 | 0 | 0.00559 | 0.84 | 0 | 0 |  | Vlastní | Indiv | 0 | 0 |  |  |  |  | POL1_
|  | 1NP - zapravení podlahy pro položení kanalizace : 132*1,1 |  | 145.2 | [21 empty] | VV | 0
|  | 1NP - výtahová šachta : 2,25*1,85*1,1 |  | 4.58 | [21 empty] | VV | 0
220 | 711142559RZ3 | Izolace proti vlhkosti svislá pásy přitavením, 1 vrstva - včetně dodávky asf.pásu | m2 | 16.4 |  | 0 |  | 0 |  | 0 | 21 | 0 | 0.00598 | 0.1 | 0 | 0 |  | Vlastní | Indiv | 0 | 0 |  |  |  |  | POL1_
|  | 1NP - výtahová šachta : 2*(2,25+1,85)*2 |  | 16.4 | [21 empty] | VV | 0
221 | 711823121RT2 | Montáž nopové fólie svisle, včetně dodávky fólie | m2 | 120.231 |  | 0 |  | 0 |  | 0 | 21 | 0 | 0.00017 | 0.02 | 0 | 0 |  | Vlastní | Indiv | 0 | 0 |  |  |  |  | POL1_
|  | Pohled z ulice - SZ : (24,15+2*2,05)*0,9 |  | 25.43 | [21 empty] | VV | 0
|  | Pohled z ulice - SV : (44,56+2*1,65+2*2,1)*0,9 |  | 46.85 | [21 empty] | VV | 0
|  | Pohled z ulice - JV : (18,0+2*1,5)*0,9 |  | 18.9 | [21 empty] | VV | 0
|  | Pohled z atria - SZ : 8,9*0,9 |  | 8.01 | [21 empty] | VV | 0
|  | Pohled z atria - JZ : 12,56*0,9 |  | 11.3 | [21 empty] | VV | 0
|  | Pohled z atria - JV : 10,82*0,9 |  | 9.74 | [21 empty] | VV | 0
222 | 711823129RT2 | Montáž ukončovací lišty k nopové fólii, včetně dodávky lišty | m | 133.59 |  | 0 |  | 0 |  | 0 | 21 | 0 | 0.00053 | 0.07 | 0 | 0 |  | Vlastní | Indiv | 0 | 0 |  |  |  |  | POL1_
|  | Pohled z ulice - SZ : (24,15+2*2,05) |  | 28.25 | [21 empty] | VV | 0
|  | Pohled z ulice - SV : (44,56+2*1,65+2*2,1) |  | 52.06 | [21 empty] | VV | 0
|  | Pohled z ulice - JV : (18,0+2*1,5) |  | 21 | [21 empty] | VV | 0
|  | Pohled z atria - SZ : 8,9 |  | 8.9 | [21 empty] | VV | 0
|  | Pohled z atria - JZ : 12,56 |  | 12.56 | [21 empty] | VV | 0
|  | Pohled z atria - JV : 10,82 |  | 10.82 | [21 empty] | VV | 0
223 | 711210010RA0 | Nátěr hydroizolační těsnicí hmotou | m2 | 699.377 |  | 0 |  | 0 |  | 0 | 21 | 0 | 0.00136 | 0.95 | 0 | 0 |  | Vlastní | Indiv | 0 | 0 |  |  |  |  | POL2_
|  | dlažby : | [23 empty] | VV | 0
|  | Položka pořadí 354 : 138,52000 |  | 138.52 | [21 empty] | VV | 5
|  | obklady : | [23 empty] | VV | 0
|  | Položka pořadí 382 : 560,86000 |  | 560.86 | [21 empty] | VV | 5
224 | 998711101R00 | Přesun hmot pro izolace proti vodě, výšky do 6 m | t | 1.0845 |  | 0 |  | 0 |  | 0 | 21 | 0 | 0 | 0 | 0 | 0 |  | Vlastní | Indiv | 0 | 0 |  |  |  |  | POL1_
Díl: | 712 | Povlakové krytiny |  |  |  | 0 |  | 0 |  | 0 |  | 0 |  | 8.82 |  | 1.58 |  |  |  |  | 0 |  |  |  |  | DIL
225 | 931978111R00 | Úprava dilatace, konop. provazcem, konstr.do 20 cm | m | 12.2 |  | 0 |  | 0 |  | 0 | 21 | 0 | 0.0099 | 0.12 | 0 | 0 |  | Vlastní | Indiv | 0 | 0 |  |  |  |  | POL1_
|  | Dilatace na střeše : 12,2 |  | 12.2 | [21 empty] | VV | 0
226 | 712300842T00 | Očištění podkladu střech plochých do 10° | m2 | 788.068 |  | 0 |  | 0 |  | 0 | 21 | 0 | 0 | 0 | 0.002 | 1.58 |  | Vlastní | Indiv | 0 | 0 |  |  |  |  | POL1_
|  | plocha : 15,3*24,1+12,2*12,29+18*15,3 |  | 794.07 | [21 empty] | VV | 0
|  | světlíky : -6*1*1 |  | -6 | [21 empty] | VV | 0
227 | 712311101RZ1 | Povlaková krytina střech do 10°, za studena ALP, 1 x nátěr - včetně dodávky ALP | m2 | 788.068 |  | 0 |  | 0 |  | 0 | 21 | 0 | 0.00033 | 0.26 | 0 | 0 |  | Vlastní | Indiv | 0 | 0 |  |  |  |  | POL1_
228 | 712341559RT1 | Povlaková krytina střech do 10°, NAIP přitavením, 1 vrstva - materiál ve specifikaci | m2 | 788.068 |  | 0 |  | 0 |  | 0 | 21 | 0 | 0.00035 | 0.28 | 0 | 0 |  | Vlastní | Indiv | 0 | 0 |  |  |  |  | POL1_
|  | plocha : 15,3*24,1+12,2*12,29+18*15,3 |  | 794.07 | [21 empty] | VV | 0
|  | světlíky : -6*1*1 |  | -6 | [21 empty] | VV | 0
229 | 712373111RV1 | Krytina střech do 10° fólie, 6 kotev/m2, na beton, tl. izolace do 300 mm, fólie ve specifikaci | m2 | 788.068 |  | 0 |  | 0 |  | 0 | 21 | 0 | 0 | 0 | 0 | 0 |  | Vlastní | Indiv | 0 | 0 |  |  |  |  | POL1_
|  | plocha : 15,3*24,1+12,2*12,29+18*15,3 |  | 794.07 | [21 empty] | VV | 0
|  | světlíky : -6*1*1 |  | -6 | [21 empty] | VV | 0
230 | 712378004R00 | Závětrná lišta RŠ 300 mm | m | 130.7 |  | 0 |  | 0 |  | 0 | 21 | 0 | 0.00184 | 0.24 | 0 | 0 |  | Vlastní | Indiv | 0 | 0 |  |  |  |  | POL1_
|  | 429 : 130,7 |  | 130.7 | [21 empty] | VV | 0
231 | 712378006R00 | Rohová lišta vnější RŠ 100 mm | m | 171.7 |  | 0 |  | 0 |  | 0 | 21 | 0 | 0.00076 | 0.13 | 0 | 0 |  | Vlastní | Indiv | 0 | 0 |  |  |  |  | POL1_
|  | 432 : 171,7 |  | 171.7 | [21 empty] | VV | 0
232 | 712378007R00 | Rohová lišta vnitřní RŠ 100 mm | m | 196.3 |  | 0 |  | 0 |  | 0 | 21 | 0 | 0.00076 | 0.15 | 0 | 0 |  | Vlastní | Indiv | 0 | 0 |  |  |  |  | POL1_
|  | 431 : 196,3 |  | 196.3 | [21 empty] | VV | 0
233 | 712391171RT1 | Povlaková krytina střech do 10°, podklad. textilie, 1 vrstva - materiál ve specifikaci | m2 | 1008.969 |  | 0 |  | 0 |  | 0 | 21 | 0 | 0 | 0 | 0 | 0 |  | Vlastní | Indiv | 0 | 0 |  |  |  |  | POL1_
|  | Separační vrstva : | [23 empty] | VV | 0
|  | Položka pořadí 229 : 788,07000 |  | 788.07 | [21 empty] | VV | 5
|  | Položka pořadí 238 : 220,90000 |  | 220.9 | [21 empty] | VV | 5
234 | 712391172RT1 | Povlaková krytina střech do 10°, ochran. textilie, 1 vrstva - materiál ve specifikaci | m2 | 59.712 |  | 0 |  | 0 |  | 0 | 21 | 0 | 3e-05 | 0 | 0 | 0 |  | Vlastní | Indiv | 0 | 0 |  |  |  |  | POL1_
|  | Revizní pochozí pás - podkladní geotextílie : 0,4*(14,8+24+5,6+16,8+7,2+12,4+13,2) |  | 37.6 | [21 empty] | VV | 0
|  | SÚ24 - podkladní geotextílie : 0,4*0,4*4*19 |  | 12.16 | [21 empty] | VV | 0
|  | 0,2 |  | 9.95 | [21 empty] | VV | 4
[26 empty] | VV | 4
235 | 712742559R00 | Zesílení povlak.krytiny pásy přítav. š.500 mm | m | 219.14 |  | 0 |  | 0 |  | 0 | 21 | 0 | 0.00021 | 0.05 | 0 | 0 |  | Vlastní | Indiv | 0 | 0 |  |  |  |  | POL1_
|  | Vytažení izolace na atiku : 2*(24,1+28,03) |  | 104.26 | [21 empty] | VV | 0
|  | 2*(18+15,3) |  | 66.6 | [21 empty] | VV | 0
|  | Vytažení izolace na světlíky : 6*(4*1,1) |  | 26.4 | [21 empty] | VV | 0
|  | Vytažení izolace na podsadu výústku : 2*(1,54+0,88)*2 |  | 9.68 | [21 empty] | VV | 0
|  | Dilatace : 12,2 |  | 12.2 | [21 empty] | VV | 0
236 | 712811101RZ1 | Samostatné vytažení izolace, za studena ALP, 1x nátěr - včetně dodávky ALP | m2 | 59.904 |  | 0 |  | 0 |  | 0 | 21 | 0 | 0.00035 | 0.02 | 0 | 0 |  | Vlastní | Indiv | 0 | 0 |  |  |  |  | POL1_
237 | 712841559RT1 | Samostatné vytažení izolace, pásy přitavením, 1 vrstva - asf.pás ve specifikaci | m2 | 59.904 |  | 0 |  | 0 |  | 0 | 21 | 0 | 0.00042 | 0.03 | 0 | 0 |  | Vlastní | Indiv | 0 | 0 |  |  |  |  | POL1_
|  | Vytažení izolace na atiku : 2*(24,1+28,03)*0,30 |  | 31.28 | [21 empty] | VV | 0
|  | 2*(18+15,3)*0,30 |  | 19.98 | [21 empty] | VV | 0
|  | Vytažení izolace na světlíky : 6*(4*1,1)*0,30 |  | 7.92 | [21 empty] | VV | 0
|  | Vytažení izolace na podsadu výústku : 2*(1,54+0,88)*0,15 |  | 0.73 | [21 empty] | VV | 0
238 | 712871801RT1 | Samostatné vytažení izolace, fólií PVC polož.volně, 1 vrstva - folie ve specifikaci | m2 | 220.901 |  | 0 |  | 0 |  | 0 | 21 | 0 | 3e-05 | 0.01 | 0 | 0 |  | Vlastní | Indiv | 0 | 0 |  |  |  |  | POL1_
|  | Vytažení izolace na atiku : 2*(24,1+28,03)*(0,7+0,55) |  | 130.32 | [21 empty] | VV | 0
|  | 2*(18+15,3)*(0,7+0,55) |  | 83.25 | [21 empty] | VV | 0
|  | Vytažení izolace na světlíky : 6*(4*1,1)*0,25 |  | 6.6 | [21 empty] | VV | 0
|  | Vytažení izolace na podsadu výústku : 2*(1,54+0,88)*0,15 |  | 0.73 | [21 empty] | VV | 0
239 | 712971801RT1 | Překrytí spár fólií PVC přitav.k podkladu rš.50 cm, 1 vrstva - fólie ve specifikaci | m | 24.4 |  | 0 |  | 0 |  | 0 | 21 | 0 | 6e-05 | 0 | 0 | 0 |  | Vlastní | Indiv | 0 | 0 |  |  |  |  | POL1_
|  | Dilatace : 12,2*2 |  | 24.4 | [21 empty] | VV | 0
240 | 28322103.AR | Fólie mPVC tl. 1,5 mm, š. 1300 mm střešní, šedá | m2 | 1201.8594 |  | 0 |  | 0 |  | 0 | 21 | 0 | 0.0023 | 2.76 | 0 | 0 |  | Vlastní | Indiv | 0 | 0 |  |  |  |  | POL3_
|  | vodorovná : 788,068*1,15 |  | 906.28 | [21 empty] | VV | 0
|  | svislá : 220,901*1,20 |  | 265.08 | [21 empty] | VV | 0
|  | Dilatace : 12,2*2*1,25 |  | 30.5 | [21 empty] | VV | 0
241 | 62852265R | Pás modifikovaný asfalt, tl. 4 mm | m2 | 978.163 |  | 0 |  | 0 |  | 0 | 21 | 0 | 0.0045 | 4.4 | 0 | 0 |  | Vlastní | Indiv | 0 | 0 |  |  |  |  | POL3_
|  | vodorovná : 788,068*1,15 |  | 906.28 | [21 empty] | VV | 0
|  | svislá : 59,904*1,20 |  | 71.88 | [21 empty] | VV | 0
242 | 69366198R | Geotextilie 300 g/m2 š. 200cm 100% PP | m2 | 1240.0282 |  | 0 |  | 0 |  | 0 | 21 | 0 | 0.0003 | 0.37 | 0 | 0 |  | Vlastní | Indiv | 0 | 0 |  |  |  |  | POL3_
|  | vodorovná : 788,068*1,15 |  | 906.28 | [21 empty] | VV | 0
|  | svislá : 220,901*1,20 |  | 265.08 | [21 empty] | VV | 0
|  | pod dlažbu : 59,712*1,15 |  | 68.67 | [21 empty] | VV | 0
243 | 998712102R00 | Přesun hmot pro povlakové krytiny, výšky do 12 m | t | 8.8169 |  | 0 |  | 0 |  | 0 | 21 | 0 | 0 | 0 | 0 | 0 |  | Vlastní | Indiv | 0 | 0 |  |  |  |  | POL1_
Díl: | 713 | Izolace tepelné |  |  |  | 0 |  | 0 |  | 0 |  | 0 |  | 6.28 |  | 0 |  |  |  |  | 0 |  |  |  |  | DIL
244 | 713131130R00 | Izolace tepelná stěn vložením do konstrukce | m2 | 25.629 |  | 0 |  | 0 |  | 0 | 21 | 0 | 0.00023 | 0.01 | 0 | 0 |  | Vlastní | Indiv | 0 | 0 |  |  |  |  | POL1_
|  | Horní hrana atiky : 2*(24,1+28,03)*0,15 |  | 15.64 | [21 empty] | VV | 0
|  | 2*(18+15,3)*0,15 |  | 9.99 | [21 empty] | VV | 0
245 | 713131142R00 | Montáž izolace na tmel a hmožd.4 ks/m2, cihla plná | m2 | 181.097 |  | 0 |  | 0 |  | 0 | 21 | 0 | 0 | 0 | 0 | 0 |  | Vlastní | Indiv | 0 | 0 |  |  |  |  | POL1_
|  | Vytažení izolace na atiku : 2*(24,1+28,03)*1,05 |  | 109.47 | [21 empty] | VV | 0
|  | 2*(18+15,3)*1,05 |  | 69.93 | [21 empty] | VV | 0
|  | Vytažení izolace na podsadu výústku : 2*(1,54+0,88)*0,35 |  | 1.69 | [21 empty] | VV | 0
246 | 713132111R00 | Přebroušení izolantu | m2 | 25.629 |  | 0 |  | 0 |  | 0 | 21 | 0 | 0 | 0 | 0 | 0 |  | Vlastní | Indiv | 0 | 0 |  |  |  |  | POL1_
|  | Horní hrana atiky : 2*(24,1+28,03)*0,15 |  | 15.64 | [21 empty] | VV | 0
|  | 2*(18+15,3)*0,15 |  | 9.99 | [21 empty] | VV | 0
247 | 713141151R00 | Izolace tepelná střech kladená na sucho 1vrstvá | m2 | 788.068 |  | 0 |  | 0 |  | 0 | 21 | 0 | 0 | 0 | 0 | 0 |  | Vlastní | Indiv | 0 | 0 |  |  |  |  | POL1_
|  | Spádová vrstva střechy : 15,3*24,1+12,2*12,29+18*15,3-6*1*1 |  | 788.07 | [21 empty] | VV | 0
248 | 713141337R00 | Izolace tepelná střech do tl.300 mm,3vrstvy,kotvy | m2 | 788.068 |  | 0 |  | 0 |  | 0 | 21 | 0 | 0 | 0 | 0 | 0 |  | Vlastní | Indiv | 0 | 0 |  |  |  |  | POL1_
|  | TI střechy (3 vrstvy) : 15,3*24,1+12,2*12,29+18*15,3-6*1*1 |  | 788.07 | [21 empty] | VV | 0
249 | 713411111R00 | Izolace tepelná potrubí rohožemi a drátem 1vrstvá | m2 | 11.2255 |  | 0 |  | 0 |  | 0 | 21 | 0 | 0.00051 | 0.01 | 0 | 0 |  | Vlastní | Indiv | 0 | 0 |  |  |  |  | POL1_
|  | SÚ13 - opláštění svodu : 5*3,25*(3,14*0,10) |  | 5.1 | [21 empty] | VV | 0
|  | SÚ20 - větracího potrubí : 4*3,25*(3,14*0,15) |  | 6.12 | [21 empty] | VV | 0
250 | 28375766.AR | Deska izolační polystyrén samozhášivý EPS 100 | m3 | 214.4071 |  | 0 |  | 0 |  | 0 | 21 | 0 | 0.02 | 4.29 | 0 | 0 |  | Vlastní | Indiv | 0 | 0 |  |  |  |  | POL3_
|  | TI střechy (3 vrstvy) : (788,068-12,2*0,2)*0,24*1,03 |  | 194.21 | [21 empty] | VV | 0
|  | Vytažení izolace na atiku : 179,403*0,10*1,03 |  | 18.48 | [21 empty] | VV | 0
|  | Horní hrana atiky : 25,629*0,06*1,05 |  | 1.61 | [21 empty] | VV | 0
|  | Vytažení izolace na podsadu výústku : 1,694*0,06*1,05 |  | 0.11 | [21 empty] | VV | 0
251 | 28375971R | Deska spádová EPS 100 | m3 | 89.2881 |  | 0 |  | 0 |  | 0 | 21 | 0 | 0.02 | 1.79 | 0 | 0 |  | Vlastní | Indiv | 0 | 0 |  |  |  |  | POL3_
|  | Spádová vrstva střechy : 788,068*(0,20+0,02)/2*1,03 |  | 89.29 | [21 empty] | VV | 0
252 | 63151470R | Deska z minerální plsti 2000x1200x100 mm | m2 | 9.6 |  | 0 |  | 0 |  | 0 | 21 | 0 | 0.01511 | 0.15 | 0 | 0 |  | Vlastní | Indiv | 0 | 0 |  |  |  |  | POL3_
|  | Začátek provozního součtu | [23 empty] | VV
|  | Dilatace : 12,2*2*0,3*1,1 |  | 8.05 | [21 empty] | VV | 2
|  | Konec provozního součtu | [23 empty] | VV
|  | balení 2x1,2 m : 2*1,2*4 |  | 9.6 | [21 empty] | VV | 0
253 | 63153411R | Deska izolační 45 kg/m3 1000x500x 50 mm | m2 | 13 |  | 0 |  | 0 |  | 0 | 21 | 0 | 0.00225 | 0.03 | 0 | 0 |  | Vlastní | Indiv | 0 | 0 |  |  |  |  | POL3_
|  | Začátek provozního součtu | [23 empty] | VV
|  | SÚ13 - opláštění svodu : 5*3,25*(3,14*0,10)*1,1 |  | 5.61 | [21 empty] | VV | 2
|  | SÚ20 - větracího potrubí : 4*3,25*(3,14*0,15)*1,1 |  | 6.74 | [21 empty] | VV | 2
|  | Mezisoučet |  | 12.35 | [21 empty] | VV | 3
|  | Konec provozního součtu | [23 empty] | VV
|  | balení á 1m2 : 13*1 |  | 13 | [21 empty] | VV | 0
254 | 998713102R00 | Přesun hmot pro izolace tepelné, výšky do 12 m | t | 6.2598 |  | 0 |  | 0 |  | 0 | 21 | 0 | 0 | 0 | 0 | 0 |  | Vlastní | Indiv | 0 | 0 |  |  |  |  | POL1_
Díl: | 721 | Vnitřní kanalizace |  |  |  | 0 |  | 0 |  | 0 |  | 0 |  | 0.01 |  | 0 |  |  |  |  | 0 |  |  |  |  | DIL
255 | 721231114RT4 | Vtok střešní v povlak.krytině, zatepl. v.300 mm, průměr 75-125 mm | kus | 3 |  | 0 |  | 0 |  | 0 | 21 | 0 | 0.00222 | 0.01 | 0 | 0 |  | Vlastní | Indiv | 0 | 0 |  |  |  |  | POL1_
|  | 622 : 3 |  | 3 | [21 empty] | VV | 0
256 | 721231331R00 | Vyhřívací sada pro střešní vtoky | kus | 3 |  | 0 |  | 0 |  | 0 | 21 | 0 | 0 | 0 | 0 | 0 |  | Vlastní | Indiv | 0 | 0 |  |  |  |  | POL1_
257 | 721231334R00 | Elektronický termostat k ovládání vyhřívání střešních vpustí vnější | kus | 3 |  | 0 |  | 0 |  | 0 | 21 | 0 | 0 | 0 | 0 | 0 |  | Vlastní | Indiv | 0 | 0 |  |  |  |  | POL1_
258 | 998721101R00 | Přesun hmot pro vnitřní kanalizaci, výšky do 6 m | t | 0.00666 |  | 0 |  | 0 |  | 0 | 21 | 0 | 0 | 0 | 0 | 0 |  | Vlastní | Indiv | 0 | 0 |  |  |  |  | POL1_
Díl: | 725 | Zařizovací předměty |  |  |  | 0 |  | 0 |  | 0 |  | 0 |  | 0 |  | 0 |  |  |  |  | 0 |  |  |  |  | DIL
259 | 725291113R00 | Madlo rovné bílé dl. 500 mm | soubor | 1 |  | 0 |  | 0 |  | 0 | 21 | 0 | 0.0011 | 0 | 0 | 0 |  | Vlastní | Indiv | 0 | 0 |  |  |  |  | POL1_
|  | 625 : 1 |  | 1 | [21 empty] | VV | 0
260 | 725291117R00 | Madlo rovné bílé dl. 800 mm | soubor | 1 |  | 0 |  | 0 |  | 0 | 21 | 0 | 0.0017 | 0 | 0 | 0 |  | Vlastní | Indiv | 0 | 0 |  |  |  |  | POL1_
|  | 625 : 1 |  | 1 | [21 empty] | VV | 0
261 | 725291136R00 | Madlo dvojité sklopné bílé dl. 852 mm | soubor | 1 |  | 0 |  | 0 |  | 0 | 21 | 0 | 0.0023 | 0 | 0 | 0 |  | Vlastní | Indiv | 0 | 0 |  |  |  |  | POL1_
|  | 625 : 1 |  | 1 | [21 empty] | VV | 0
262 | 998725101R00 | Přesun hmot pro zařizovací předměty, výšky do 6 m | t | 0.0051 |  | 0 |  | 0 |  | 0 | 21 | 0 | 0 | 0 | 0 | 0 |  | Vlastní | Indiv | 0 | 0 |  |  |  |  | POL1_
Díl: | 728 | Vzduchotechnika |  |  |  | 0 |  | 0 |  | 0 |  | 0 |  | 0.03 |  | 0 |  |  |  |  | 0 |  |  |  |  | DIL
263 | 728114112R00 | Montáž potrubí plastového kruhového do d 200 mm | m | 2.4 |  | 0 |  | 0 |  | 0 | 21 | 0 | 0 | 0 | 0 | 0 |  | Vlastní | Indiv | 0 | 0 |  |  |  |  | POL1_
|  | 627 : 2,4 |  | 2.4 | [21 empty] | VV | 0
264 | 728415112R00 | Montáž mřížky větrací nebo ventilační do 0,10 m2 | kus | 5 |  | 0 |  | 0 |  | 0 | 21 | 0 | 0 | 0 | 0 | 0 |  | Vlastní | Indiv | 0 | 0 |  |  |  |  | POL1_
|  | 627 : 1 |  | 1 | [21 empty] | VV | 0
|  | větrací mřížka 450x250 (m.č.1.63, 2.12) : 2+2 |  | 4 | [21 empty] | VV | 0
265 | 728618211R00 | Ventilační turbína, Al hlavice | kus | 7 |  | 0 |  | 0 |  | 0 | 21 | 0 | 0.00297 | 0.02 | 0 | 0 |  | Vlastní | Indiv | 0 | 0 |  |  |  |  | POL1_
266 | 28611158.AR | Trubka kanalizační KGEM SN 4 PVC 200x4,9x3000 mm | kus | 1 |  | 0 |  | 0 |  | 0 | 21 | 0 | 0.0123 | 0.01 | 0 | 0 |  | Vlastní | Indiv | 0 | 0 |  |  |  |  | POL3_
267 | 42972814R | Mřížka čtyřhranná vel. 315x315.20 | kus | 1 |  | 0 |  | 0 |  | 0 | 21 | 0 | 0.00095 | 0 | 0 | 0 |  | Vlastní | Indiv | 0 | 0 |  |  |  |  | POL3_
|  | 627 : 1 |  | 1 | [21 empty] | VV | 0
268 | 42972817R | Mřížka čtyřhranná vel. 400x250.20 | kus | 4 |  | 0 |  | 0 |  | 0 | 21 | 0 | 0.00095 | 0 | 0 | 0 |  | Vlastní | Indiv | 0 | 0 |  |  |  |  | POL3_
|  | větrací mřížka 450x250 (m.č.1.63, 2.12) : 2+2 |  | 4 | [21 empty] | VV | 0
269 | 998728101R00 | Přesun hmot pro vzduchotechniku, výšky do 6 m | t | 0.03784 |  | 0 |  | 0 |  | 0 | 21 | 0 | 0 | 0 | 0 | 0 |  | Vlastní | Indiv | 0 | 0 |  |  |  |  | POL1_
Díl: | 762 | Konstrukce tesařské |  |  |  | 0 |  | 0 |  | 0 |  | 0 |  | 1.93 |  | 0 |  |  |  |  | 0 |  |  |  |  | DIL
270 | 762343101R00 | Montáž roštu pro tepelnou izolaci | m | 341.72 |  | 0 |  | 0 |  | 0 | 21 | 0 | 0 | 0 | 0 | 0 |  | Vlastní | Indiv | 0 | 0 |  |  |  |  | POL1_
|  | Latě na horní hranu atiky (spád) : 2*(24,1+28,03)*2 |  | 208.52 | [21 empty] | VV | 0
|  | 2*(18+15,3)*2 |  | 133.2 | [21 empty] | VV | 0
271 | 762395000R00 | Spojovací a ochranné prostředky pro střechy | m3 | 0.63246 |  | 0 |  | 0 |  | 0 | 21 | 0 | 0.02357 | 0.01 | 0 | 0 |  | Vlastní | Indiv | 0 | 0 |  |  |  |  | POL1_
|  | Latě na horní hranu atiky (spád) : 2*(24,1+28,03)*2*0,03*0,05 |  | 0.31 | [21 empty] | VV | 0
|  | 2*(18+15,3)*2*0,04*0,06 |  | 0.32 | [21 empty] | VV | 0
272 | 762441112R00 | Montáž obložení atiky,OSB desky,1vrst.,šroubováním | m2 | 93.973 |  | 0 |  | 0 |  | 0 | 21 | 0 | 0 | 0 | 0 | 0 |  | Vlastní | Indiv | 0 | 0 |  |  |  |  | POL1_
|  | OSB na horní hranu atiky (spád) : 2*(24,1+28,03)*0,55 |  | 57.34 | [21 empty] | VV | 0
|  | 2*(18+15,3)*0,55 |  | 36.63 | [21 empty] | VV | 0
273 | 762911121R00 | Impregnace řeziva tlakovakuová Bochemit QB | m3 | 0.63246 |  | 0 |  | 0 |  | 0 | 21 | 0 | 0.0165 | 0.01 | 0 | 0 |  | Vlastní | Indiv | 0 | 0 |  |  |  |  | POL1_
|  | Latě na horní hranu atiky (spád) : 2*(24,1+28,03)*2*0,03*0,05 |  | 0.31 | [21 empty] | VV | 0
|  | 2*(18+15,3)*2*0,04*0,06 |  | 0.32 | [21 empty] | VV | 0
274 | 60510000R | Lať střešní profil SM/BO 30/50 mm dl = 3 - 5 m | m | 179.403 |  | 0 |  | 0 |  | 0 | 21 | 0 | 0.00083 | 0.15 | 0 | 0 |  | Vlastní | Indiv | 0 | 0 |  |  |  |  | POL3_
|  | Latě na horní hranu atiky (spád) : 2*(24,1+28,03)*1,05 |  | 109.47 | [21 empty] | VV | 0
|  | 2*(18+15,3)*1,05 |  | 69.93 | [21 empty] | VV | 0
275 | 60510002R | Lať střešní profil SM/BO 40/60 mm dl = 3 - 5 m | m | 179.403 |  | 0 |  | 0 |  | 0 | 21 | 0 | 0.00132 | 0.24 | 0 | 0 |  | Vlastní | Indiv | 0 | 0 |  |  |  |  | POL3_
276 | 607250361R | Deska dřevoštěpková OSB ECO 3 N tl. 25 mm | m2 | 103.3703 |  | 0 |  | 0 |  | 0 | 21 | 0 | 0.01475 | 1.52 | 0 | 0 |  | Vlastní | Indiv | 0 | 0 |  |  |  |  | POL3_
|  | OSB na horní hranu atiky (spád) : 93,973*1,1 |  | 103.37 | [21 empty] | VV | 0
277 | 998762102R00 | Přesun hmot pro tesařské konstrukce, výšky do 12 m | t | 1.9358 |  | 0 |  | 0 |  | 0 | 21 | 0 | 0 | 0 | 0 | 0 |  | Vlastní | Indiv | 0 | 0 |  |  |  |  | POL1_
Díl: | 764 | Konstrukce klempířské |  |  |  | 0 |  | 0 |  | 0 |  | 0 |  | 0.24 |  | 0 |  |  |  |  | 0 |  |  |  |  | DIL
278 | 764813125R00 | Lemování zdí z lakovaného Pz plechu, rš 250 mm | m | 13.3 |  | 0 |  | 0 |  | 0 | 21 | 0 | 0.00137 | 0.02 | 0 | 0 |  | Vlastní | Indiv | 0 | 0 |  |  |  |  | POL1_
|  | 430 : 13,3 |  | 13.3 | [21 empty] | VV | 0
279 | 764816125R00 | Oplechování parapetů, lakovaný Pz plech, rš 250 mm | m | 125.93 |  | 0 |  | 0 |  | 0 | 21 | 0 | 0.00173 | 0.22 | 0 | 0 |  | Vlastní | Indiv | 0 | 0 |  |  |  |  | POL1_
|  | 420 : 15*5,4 |  | 81 | [21 empty] | VV | 0
|  | 421 : 10*2,4 |  | 24 | [21 empty] | VV | 0
|  | 422 : 2*3,8 |  | 7.6 | [21 empty] | VV | 0
|  | 424 : 1*3,0 |  | 3 | [21 empty] | VV | 0
|  | 425 : 4*0,6 |  | 2.4 | [21 empty] | VV | 0
|  | 426 : 2*2,0 |  | 4 | [21 empty] | VV | 0
|  | 427 : 1*0,78 |  | 0.78 | [21 empty] | VV | 0
|  | 428 : 3*1,05 |  | 3.15 | [21 empty] | VV | 0
280 | 764011001VC0 | Kastlík nad meziokenním pilířem a otvory bez venkovních žaluzií, lak.plech, 160x250 mm | m | 62.05 |  | 0 |  | 0 |  | 0 | 21 | 0 | 0 | 0 | 0 | 0 |  | Vlastní | Indiv | 0 | 0 |  |  |  |  | POL1_
|  | pilíř 400 mm : 59*0,4 |  | 23.6 | [21 empty] | VV | 0
|  | okno 1050 mm : 27*1,05 |  | 28.35 | [21 empty] | VV | 0
|  | okno 1000 mm : 4*1,0 |  | 4 | [21 empty] | VV | 0
|  | okno 500 mm : 1*0,5 |  | 0.5 | [21 empty] | VV | 0
|  | dveře 2600 mm : 1*2,6 |  | 2.6 | [21 empty] | VV | 0
|  | okno 3000 mm : 1*3,0 |  | 3 | [21 empty] | VV | 0
281 | 998764102R00 | Přesun hmot pro klempířské konstr., výšky do 12 m | t | 0.23608 |  | 0 |  | 0 |  | 0 | 21 | 0 | 0 | 0 | 0 | 0 |  | Vlastní | Indiv | 0 | 0 |  |  |  |  | POL1_
Díl: | 766 | Konstrukce truhlářské |  |  |  | 0 |  | 0 |  | 0 |  | 0 |  | 1.92 |  | 0 |  |  |  |  | 0 |  |  |  |  | DIL
282 | 766661112R00 | Montáž dveří do zárubně,otevíravých 1kř.do 0,8 m | kus | 80 |  | 0 |  | 0 |  | 0 | 21 | 0 | 0 | 0 | 0 | 0 |  | Vlastní | Indiv | 0 | 0 |  |  |  |  | POL1_
|  | 6+11+63 |  | 80 | [21 empty] | VV | 0
283 | 766661122R00 | Montáž dveří do zárubně,otevíravých 1kř.nad 0,8 m | kus | 2 |  | 0 |  | 0 |  | 0 | 21 | 0 | 0 | 0 | 0 | 0 |  | Vlastní | Indiv | 0 | 0 |  |  |  |  | POL1_
|  | 1+1 |  | 2 | [21 empty] | VV | 0
284 | 766661413R00 | Montáž dveří protipožár.1kř.do 80 cm, bez kukátka | kus | 2 |  | 0 |  | 0 |  | 0 | 21 | 0 | 0 | 0 | 0 | 0 |  | Vlastní | Indiv | 0 | 0 |  |  |  |  | POL1_
285 | 766669119T00 | Příplatek za přípravu dveří pro větrací mřížku | kus | 23 |  | 0 |  | 0 |  | 0 | 21 | 0 | 0 | 0 | 0 | 0 |  | Vlastní | Indiv | 0 | 0 |  |  |  |  | POL1_
|  | 306 : 5 |  | 5 | [21 empty] | VV | 0
|  | 308 : 4 |  | 4 | [21 empty] | VV | 0
|  | 310 : 13 |  | 13 | [21 empty] | VV | 0
|  | 312 : 1 |  | 1 | [21 empty] | VV | 0
286 | 766670021R00 | Montáž kliky a štítku | kus | 84 |  | 0 |  | 0 |  | 0 | 21 | 0 | 0 | 0 | 0 | 0 |  | Vlastní | Indiv | 0 | 0 |  |  |  |  | POL1_7
|  | 8+74+2 |  | 84 | [21 empty] | VV | 0
287 | 766695212R00 | Montáž prahů dveří jednokřídlových š. do 10 cm | kus | 2 |  | 0 |  | 0 |  | 0 | 21 | 0 | 1e-05 | 0 | 0 | 0 |  | Vlastní | Indiv | 0 | 0 |  |  |  |  | POL1_
288 | 767649191R00 | Montáž doplňků dveří, samozavírače hydraulického | kus | 13 |  | 0 |  | 0 |  | 0 | 21 | 0 | 1e-05 | 0 | 0 | 0 |  | Vlastní | Indiv | 0 | 0 |  |  |  |  | POL1_
|  | 311 : 12 |  | 12 | [21 empty] | VV | 0
|  | 312 : 1 |  | 1 | [21 empty] | VV | 0
289 | 767649194R00 | Montáž doplňků dveří, madla | kus | 3 |  | 0 |  | 0 |  | 0 | 21 | 0 | 2e-05 | 0 | 0 | 0 |  | Vlastní | Indiv | 0 | 0 |  |  |  |  | POL1_
|  | 314 : 1 |  | 1 | [21 empty] | VV | 0
|  | 323 : 1 |  | 1 | [21 empty] | VV | 0
|  | 324 : 1 |  | 1 | [21 empty] | VV | 0
290 | 766011001VC0 | Schodišťové madlo dřevěné na ocel. konzolách | m | 13.1 |  | 0 |  | 0 |  | 0 | 21 | 0 | 0 | 0 | 0 | 0 |  | Vlastní | Indiv | 0 | 0 |  |  |  |  | POL1_
|  | 635 : 13,1 |  | 13.1 | [21 empty] | VV | 0
291 | 54914588R | Kliky se štítem mezip s ukazatelem | kus | 8 |  | 0 |  | 0 |  | 0 | 21 | 0 | 0.00075 | 0.01 | 0 | 0 |  | Vlastní | Indiv | 0 | 0 |  |  |  |  | POL3_
|  | 305 : 1 |  | 1 | [21 empty] | VV | 0
|  | 307 : 7 |  | 7 | [21 empty] | VV | 0
292 | 54914594R | Kliky se štítem dveř. FAB | kus | 74 |  | 0 |  | 0 |  | 0 | 21 | 0 | 0.00075 | 0.06 | 0 | 0 |  | Vlastní | Indiv | 0 | 0 |  |  |  |  | POL3_
|  | 84-8-2 |  | 74 | [21 empty] | VV | 0
293 | 549146420R | Bezpečnostní kování , klika-klika | kus | 2 |  | 0 |  | 0 |  | 0 | 21 | 0 | 0 | 0 | 0 | 0 |  | Vlastní | Indiv | 0 | 0 |  |  |  |  | POL3_
|  | 323 : 2 |  | 2 | [21 empty] | VV | 0
294 | 54917040R | Zavírač dveří hydraulický | kus | 13 |  | 0 |  | 0 |  | 0 | 21 | 0 | 0.0027 | 0.04 | 0 | 0 |  | Vlastní | Indiv | 0 | 0 |  |  |  |  | POL3_
295 | 54926045R | Zámek stavební vložkový typ 24026 (80 mm) L/P | kus | 80 |  | 0 |  | 0 |  | 0 | 21 | 0 | 0.00045 | 0.04 | 0 | 0 |  | Vlastní | Indiv | 0 | 0 |  |  |  |  | POL3_
296 | 61162101R | Dveře vnitřní fóliované plné 1kř. 60x197 cm | kus | 6 |  | 0 |  | 0 |  | 0 | 21 | 0 | 0.017 | 0.1 | 0 | 0 |  | Vlastní | Indiv | 0 | 0 |  |  |  |  | POL3_
|  | 305 : 1 |  | 1 | [21 empty] | VV | 0
|  | 306 : 5 |  | 5 | [21 empty] | VV | 0
297 | 61162102R | Dveře vnitřní fóliované plné 1kř. 70x197 cm | kus | 11 |  | 0 |  | 0 |  | 0 | 21 | 0 | 0.019 | 0.21 | 0 | 0 |  | Vlastní | Indiv | 0 | 0 |  |  |  |  | POL3_
|  | 307 : 1+2+3+1 |  | 7 | [21 empty] | VV | 0
|  | 308 : 1+1+1+1 |  | 4 | [21 empty] | VV | 0
298 | 61162103R | Dveře vnitřní fóliované plné 1kř. 80x197 cm | kus | 63 |  | 0 |  | 0 |  | 0 | 21 | 0 | 0.0215 | 1.35 | 0 | 0 |  | Vlastní | Indiv | 0 | 0 |  |  |  |  | POL3_
|  | 309 : 13+11+1+1+1+5+2+1+1+1 |  | 37 | [21 empty] | VV | 0
|  | 310 : 5+5+3 |  | 13 | [21 empty] | VV | 0
|  | 311 : 4+5+1+2 |  | 12 | [21 empty] | VV | 0
|  | 312 : 1 |  | 1 | [21 empty] | VV | 0
299 | 61162104R | Dveře vnitřní fóliované plné 1kř. 90x197 cm | kus | 1 |  | 0 |  | 0 |  | 0 | 21 | 0 | 0.023 | 0.02 | 0 | 0 |  | Vlastní | Indiv | 0 | 0 |  |  |  |  | POL3_
|  | 314 : 1 |  | 1 | [21 empty] | VV | 0
300 | 61162105R | Dveře vnitřní fóliované plné 1kř. 110x197 cm | kus | 1 |  | 0 |  | 0 |  | 0 | 21 | 0 | 0.026 | 0.03 | 0 | 0 |  | Vlastní | Indiv | 0 | 0 |  |  |  |  | POL3_
|  | 313 : 1 |  | 1 | [21 empty] | VV | 0
301 | 61165603R | Dveře protipožární EI30 plné 80x197 cm fólie | kus | 1 |  | 0 |  | 0 |  | 0 | 21 | 0 | 0.025 | 0.03 | 0 | 0 |  | Vlastní | Indiv | 0 | 0 |  |  |  |  | POL3_
|  | 323 : 1 |  | 1 | [21 empty] | VV | 0
302 | 61165604R | Dveře protipožární EI30 plné 90x197 cm fólie | kus | 1 |  | 0 |  | 0 |  | 0 | 21 | 0 | 0.027 | 0.03 | 0 | 0 |  | Vlastní | Indiv | 0 | 0 |  |  |  |  | POL3_
|  | 324 : 1 |  | 1 | [21 empty] | VV | 0
303 | 61169121T | Větrací mřížka elox 500x90 mm | kus | 23 |  | 0 |  | 0 |  | 0 | 21 | 0 | 0 | 0 | 0 | 0 |  | Vlastní | Indiv | 0 | 0 |  |  |  |  | POL3_
304 | 61169199T | Dveřní madlo | kus | 3 |  | 0 |  | 0 |  | 0 | 21 | 0 | 0 | 0 | 0 | 0 |  | Vlastní | Indiv | 0 | 0 |  |  |  |  | POL3_
305 | 61187176R | Prah dubový délka 90 cm šířka 10 cm tl. 2 cm | kus | 2 |  | 0 |  | 0 |  | 0 | 21 | 0 | 0.00121 | 0 | 0 | 0 |  | Vlastní | Indiv | 0 | 0 |  |  |  |  | POL3_
|  | 323 : 2 |  | 2 | [21 empty] | VV | 0
306 | 998766101R00 | Přesun hmot pro truhlářské konstr., výšky do 6 m | t | 1.9017 |  | 0 |  | 0 |  | 0 | 21 | 0 | 0 | 0 | 0 | 0 |  | Vlastní | Indiv | 0 | 0 |  |  |  |  | POL1_
Díl: | 767 | Konstrukce zámečnické |  |  |  | 0 |  | 0 |  | 0 |  | 0 |  | 2.31 |  | 0 |  |  |  |  | 0 |  |  |  |  | DIL
307 | 953981103R00 | Chemické kotvy do betonu, hl. 110 mm, M 12, ampule | kus | 678 |  | 0 |  | 0 |  | 0 | 21 | 0 | 0 | 0 | 0 | 0 |  | Vlastní | Indiv | 0 | 0 |  |  |  |  | POL1_
|  | 509 : | [23 empty] | VV | 0
|  | A : 1*10 |  | 10 | [21 empty] | VV | 0
|  | B : 1*10 |  | 10 | [21 empty] | VV | 0
|  | 510 : | [23 empty] | VV | 0
|  | G : 67*7 |  | 469 | [21 empty] | VV | 0
|  | H : 21*7 |  | 147 | [21 empty] | VV | 0
|  | I : 2*7 |  | 14 | [21 empty] | VV | 0
|  | J : 1*7 |  | 7 | [21 empty] | VV | 0
|  | K : 2*7 |  | 14 | [21 empty] | VV | 0
|  | L : 1*7 |  | 7 | [21 empty] | VV | 0
308 | 767999001X00 | D+M ocelová konstrukce pro snížení nadpraží | kg | 2006.7401 |  | 0 |  | 0 |  | 0 | 21 | 0 | 0.001 | 2.01 | 0 | 0 |  | Vlastní | Indiv | 0 | 0 |  |  |  |  | POL1_
|  | 509 : | [23 empty] | VV | 0
|  | A : 1*((2,6+2*0,55)*9,26+(2*0,55+4*0,1)*3,93) |  | 40.16 | [21 empty] | VV | 0
|  | B : 1*((2,5+2*0,55)*9,26+(2*0,55+4*0,1)*3,93) |  | 39.23 | [21 empty] | VV | 0
|  | 510 : | [23 empty] | VV | 0
|  | G : 67*((1,05+2*0,30)*9,26+(0,55+3*0,1)*3,93) |  | 1247.51 | [21 empty] | VV | 0
|  | H : 21*((1,0+2*0,30)*9,26+(0,55+3*0,1)*3,93) |  | 381.29 | [21 empty] | VV | 0
|  | I : 2*((2,4+2*0,30)*9,26+(0,55+3*0,1)*3,93) |  | 62.24 | [21 empty] | VV | 0
|  | J : 1*((3,0+2*0,30)*9,26+(0,55+3*0,1)*3,93) |  | 36.68 | [21 empty] | VV | 0
|  | K : 2*((2,0+2*0,30)*9,26+(0,55+3*0,1)*3,93) |  | 54.83 | [21 empty] | VV | 0
|  | L : 1*((0,5+2*0,30)*9,26+(0,55+3*0,1)*3,93) |  | 13.53 | [21 empty] | VV | 0
|  | Prořez : 0,07 |  | 131.28 | [21 empty] | VV | 4
309 | 767999002X00 | D+M ocelová plotna pro vyzdívání meziokenních pilířů | kg | 264.6966 |  | 0 |  | 0 |  | 0 | 21 | 0 | 0.001 | 0.26 | 0 | 0 |  | Vlastní | Indiv | 0 | 0 |  |  |  |  | POL1_
|  | 511 : 140*0,3*5,89 |  | 247.38 | [21 empty] | VV | 0
|  | Prořez : 0,07 |  | 17.32 | [21 empty] | VV | 4
310 | 54934031R | Svorník, galvanicky zinkováno | kus | 140 |  | 0 |  | 0 |  | 0 | 21 | 0 | 0.00025 | 0.04 | 0 | 0 |  | Vlastní | Indiv | 0 | 0 |  |  |  |  | POL3_
|  | 511 : 140 |  | 140 | [21 empty] | VV | 0
311 | 998767101R00 | Přesun hmot pro zámečnické konstr., výšky do 6 m | t | 2.3064 |  | 0 |  | 0 |  | 0 | 21 | 0 | 0 | 0 | 0 | 0 |  | Vlastní | Indiv | 0 | 0 |  |  |  |  | POL1_
Díl: | 7675 | Dělící stěny montované |  |  |  | 0 |  | 0 |  | 0 |  | 0 |  | 0 |  | 0 |  |  |  |  | 0 |  |  |  |  | DIL
312 | 767551001VC0 | Dělící stěny komor, včetně kotvení, výška 2,0 m | soubor | 1 |  | 0 |  | 0 |  | 0 | 21 | 0 | 0 | 0 | 0 | 0 |  | Vlastní | Indiv | 0 | 0 |  |  |  |  | POL1_
|  | Počet: : 1 |  | 1 | [21 empty] | VV | 0
|  | Plocha stěn: 10,2 m2 : | [23 empty] | VV | 0
|  | Křídla: 5x 600/1970 mm : | [23 empty] | VV | 0
Díl: | 7678 | Ochranný systém proti pádu osob |  |  |  | 0 |  | 0 |  | 0 |  | 0 |  | 0.05 |  | 0 |  |  |  |  | 0 |  |  |  |  | DIL
313 | 908 R00 | Hzs-práce výškových specialistů | h | 8 |  | 0 |  | 0 |  | 0 | 21 | 0 | 0 | 0 | 0 | 0 |  | Vlastní | Indiv | 0 | 0 |  |  |  |  | POL10_
|  | Montáž záchytného systému : 8 |  | 8 | [21 empty] | VV | 0
314 | 553140083R | Kotvicí bod l = 500 mm, pro betonové konstrukce | kus | 2 |  | 0 |  | 0 |  | 0 | 21 | 0 | 0.0026 | 0.01 | 0 | 0 |  | Vlastní | Indiv | 0 | 0 |  |  |  |  | POL3_
|  | U3 : 2 |  | 2 | [21 empty] | VV | 0
315 | 553140084R | Kotvicí bod l = 600 mm, pro betonové konstrukce | kus | 7 |  | 0 |  | 0 |  | 0 | 21 | 0 | 0.00277 | 0.02 | 0 | 0 |  | Vlastní | Indiv | 0 | 0 |  |  |  |  | POL3_
|  | U1 : 7 |  | 7 | [21 empty] | VV | 0
316 | 553140085R | Kotvicí bod l = 700 mm, pro betonové konstrukce | kus | 7 |  | 0 |  | 0 |  | 0 | 21 | 0 | 0.0029 | 0.02 | 0 | 0 |  | Vlastní | Indiv | 0 | 0 |  |  |  |  | POL3_
|  | U2 : 7 |  | 7 | [21 empty] | VV | 0
317 | 67543150R | Lano montážní tl. 14 mm dl. 15 m | kus | 1 |  | 0 |  | 0 |  | 0 | 21 | 0 | 0.00291 | 0 | 0 | 0 |  | Vlastní | Indiv | 0 | 0 |  |  |  |  | POL3_
Díl: | 769 | Otvorové prvky z plastu |  |  |  | 0 |  | 0 |  | 0 |  | 0 |  | 0.08 |  | 0 |  |  |  |  | 0 |  |  |  |  | DIL
318 | 766601211R00 | Těsnění okenní spáry, ostění, PT fólie+ PP páska | m | 517.4 |  | 0 |  | 0 |  | 0 | 21 | 0 | 0 | 0 | 0 | 0 |  | Vlastní | Indiv | 0 | 0 |  |  |  |  | POL1_
319 | 766711001R00 | Montáž oken a balkonových dveří s vypěněním | m | 511.56 |  | 0 |  | 0 |  | 0 | 21 | 0 | 2e-05 | 0.01 | 0 | 0 |  | Vlastní | Indiv | 0 | 0 |  |  |  |  | POL1_
|  | 115 : 2*(1+1,8)*22 |  | 123.2 | [21 empty] | VV | 0
|  | 116 : 2*(1,05+1,8)*57 |  | 324.9 | [21 empty] | VV | 0
|  | 117 : 2*(0,78+0,6)*1 |  | 2.76 | [21 empty] | VV | 0
|  | 118 : 2*(1,05+0,6)*10 |  | 33 | [21 empty] | VV | 0
|  | 119 : 2*(2+1,8)*2 |  | 15.2 | [21 empty] | VV | 0
|  | 120 : 2*(0,6+0,6)*3 |  | 7.2 | [21 empty] | VV | 0
|  | 121 : 2*(1,05+0,6)*1 |  | 3.3 | [21 empty] | VV | 0
|  | 128 : 2*(0,5+0,5)*1 |  | 2 | [21 empty] | VV | 0
320 | 766711021R00 | Montáž vstupních dveří s vypěněním | m | 5.84 |  | 0 |  | 0 |  | 0 | 21 | 0 | 2e-05 | 0 | 0 | 0 |  | Vlastní | Indiv | 0 | 0 |  |  |  |  | POL1_
|  | 123 : 2*(0,9+2,02)*1 |  | 5.84 | [21 empty] | VV | 0
321 | 766624052X00 | Montáž střešního světlíku rozměr 100/100 cm | kus | 6 |  | 0 |  | 0 |  | 0 | 21 | 0 | 0.00028 | 0 | 0 | 0 |  | Vlastní | Indiv | 0 | 0 |  |  |  |  | POL1_
|  | 127 : 6 |  | 6 | [21 empty] | VV | 0
322 | 611001206R | Světlík PVC s plochým zasklením 100 x 100 cm, neotevíravý | kus | 6 |  | 0 |  | 0 |  | 0 | 21 | 0 | 0.012 | 0.07 | 0 | 0 |  | Vlastní | Indiv | 0 | 0 |  |  |  |  | POL3_
|  | 127 : 6 |  | 6 | [21 empty] | VV | 0
323 | 769011115 | Dodávka - okno plastové, 1-kř., OS, 1000/1800 mm, izolační trojsklo s bezp. folií | kus | 22 |  | 0 |  | 0 |  | 0 | 21 | 0 | 0 | 0 | 0 | 0 |  | Vlastní | Indiv | 0 | 0 |  |  |  |  | POL3_
|  | 115 : 22 |  | 22 | [21 empty] | VV | 0
324 | 7690111161 | Dodávka - okno plastové, 1-kř., OS, 1050/1800 mm, izolační trojsklo s bezp. folií | kus | 55 |  | 0 |  | 0 |  | 0 | 21 | 0 | 0 | 0 | 0 | 0 |  | Vlastní | Indiv | 0 | 0 |  |  |  |  | POL3_
|  | 116 : 55 |  | 55 | [21 empty] | VV | 0
325 | 7690111162 | Dodávka - okno plastové, 1-kř., OS, 1050/1800 mm, izolační trojsklo s bezp. folií, neprůhledné sklo | kus | 2 |  | 0 |  | 0 |  | 0 | 21 | 0 | 0 | 0 | 0 | 0 |  | Vlastní | Indiv | 0 | 0 |  |  |  |  | POL3_
|  | 116 : 2 |  | 2 | [21 empty] | VV | 0
326 | 769011117 | Dodávka - okno plastové, 1-kř., S, 780/600 mm, izolační trojsklo s bezp. folií | kus | 1 |  | 0 |  | 0 |  | 0 | 21 | 0 | 0 | 0 | 0 | 0 |  | Vlastní | Indiv | 0 | 0 |  |  |  |  | POL3_
|  | 117 : 1 |  | 1 | [21 empty] | VV | 0
327 | 769011118 | Dodávka - okno plastové, 1-kř., S, 1050/600 mm, izolační trojsklo s bezp. folií | kus | 10 |  | 0 |  | 0 |  | 0 | 21 | 0 | 0 | 0 | 0 | 0 |  | Vlastní | Indiv | 0 | 0 |  |  |  |  | POL3_
|  | 118 : 10 |  | 10 | [21 empty] | VV | 0
328 | 769011119 | Dodávka - okno plastové, 2-kř., OS/O, 2000/1800 mm, izolační trojsklo s bezp. folií | kus | 2 |  | 0 |  | 0 |  | 0 | 21 | 0 | 0 | 0 | 0 | 0 |  | Vlastní | Indiv | 0 | 0 |  |  |  |  | POL3_
|  | 119 : 2 |  | 2 | [21 empty] | VV | 0
329 | 769011120 | Dodávka - okno plastové, 1-kř., S, 600/600 mm, izolační trojsklo s bezp. folií | kus | 3 |  | 0 |  | 0 |  | 0 | 21 | 0 | 0 | 0 | 0 | 0 |  | Vlastní | Indiv | 0 | 0 |  |  |  |  | POL3_
|  | 120 : 3 |  | 3 | [21 empty] | VV | 0
330 | 769011121 | Dodávka - okno plastové, 1-kř., S, 1050/600 mm, izolační trojsklo s bezp. folií | kus | 1 |  | 0 |  | 0 |  | 0 | 21 | 0 | 0 | 0 | 0 | 0 |  | Vlastní | Indiv | 0 | 0 |  |  |  |  | POL3_
|  | 121 : 1 |  | 1 | [21 empty] | VV | 0
331 | 769011123 | Dodávka - dveře plastové, 1-kř., plné, 900/2020 mm, klika-klika, bezp. kování | kus | 1 |  | 0 |  | 0 |  | 0 | 21 | 0 | 0 | 0 | 0 | 0 |  | Vlastní | Indiv | 0 | 0 |  |  |  |  | POL3_
|  | 123 : 1 |  | 1 | [21 empty] | VV | 0
332 | 769011128 | Dodávka - okno plastové, 1-kř., S, 500/500 mm, izolační trojsklo s bezp. folií | kus | 1 |  | 0 |  | 0 |  | 0 | 21 | 0 | 0 | 0 | 0 | 0 |  | Vlastní | Indiv | 0 | 0 |  |  |  |  | POL3_
|  | 128 : 1 |  | 1 | [21 empty] | VV | 0
333 | 998769201T00 | Přesun hmot pro plastové a hliníkové výplně otvorů | % |  |  | 0 |  | 0 |  | 0 | 21 | 0 | 0 | 0 | 0 | 0 |  | Vlastní | Indiv | 0 | 0 |  |  |  |  | POL10_
Díl: | 7691 | Otvorové prvky z hliníku |  |  |  | 0 |  | 0 |  | 0 |  | 0 |  | 0.04 |  | 0 |  |  |  |  | 0 |  |  |  |  | DIL
334 | 766601211R00 | Těsnění okenní spáry, ostění, PT fólie+ PP páska | m | 140.05 |  | 0 |  | 0 |  | 0 | 21 | 0 | 0 | 0 | 0 | 0 |  | Vlastní | Indiv | 0 | 0 |  |  |  |  | POL1_
335 | 766711031R00 | Montáž zasklených stěn s vypěněním | m | 140.05 |  | 0 |  | 0 |  | 0 | 21 | 0 | 0.0003 | 0.04 | 0 | 0 |  | Vlastní | Indiv | 0 | 0 |  |  |  |  | POL1_
|  | 122 : 2*(3+3)*1 |  | 12 | [21 empty] | VV | 0
|  | 124 : 2*(2,4+2,7)*1 |  | 10.2 | [21 empty] | VV | 0
|  | 125 : 2*(2,4+2,7)*1 |  | 10.2 | [21 empty] | VV | 0
|  | 126 : 2*(2,4+2,7)*1 |  | 10.2 | [21 empty] | VV | 0
|  | 129 : 2*(2,7+3,8)*1 |  | 13 | [21 empty] | VV | 0
|  | 315 : 2*(2,6+2,75)*1 |  | 10.7 | [21 empty] | VV | 0
|  | 316 : 2*(2,55+2,75)*1 |  | 10.6 | [21 empty] | VV | 0
|  | 317 : 2*(2,5+2,75)*1 |  | 10.5 | [21 empty] | VV | 0
|  | 318 : 2*(1,9+2,75)*1 |  | 9.3 | [21 empty] | VV | 0
|  | 319 : 2*(3,9+2,75)*1 |  | 13.3 | [21 empty] | VV | 0
|  | 320 : 2*(2,975+2,75)*1 |  | 11.45 | [21 empty] | VV | 0
|  | 321 : 2*(1,9+2,75)*1 |  | 9.3 | [21 empty] | VV | 0
|  | 322 : 2*(1,9+2,75)*1 |  | 9.3 | [21 empty] | VV | 0
336 | 769111122 | Dodávka - okno hliníkové, 12-kř., 2x S+10x P, 3000/30000 mm, 2x pákový ovladač, izolační trojsklo | kus | 1 |  | 0 |  | 0 |  | 0 | 21 | 0 | 0 | 0 | 0 | 0 |  | Vlastní | Indiv | 0 | 0 |  |  |  |  | POL3_
|  | 122 : 1 |  | 1 | [21 empty] | VV | 0
337 | 769111124 | Dodávka - dveře hliníkové, 2-kř., prosklené, boční světlík+nadsvětlík, 2400/2700 mm, madlo, panika, klika-klika, bezp.vložka, samozavírač, izolační trojsklo | kus | 1 |  | 0 |  | 0 |  | 0 | 21 | 0 | 0 | 0 | 0 | 0 |  | Vlastní | Indiv | 0 | 0 |  |  |  |  | POL3_
|  | 124 : 1 |  | 1 | [21 empty] | VV | 0
338 | 769111125 | Dodávka - dveře hliníkové, 2-kř., prosklené, boční světlík+nadsvětlík, 2400/2700 mm, madlo, panika, klika-klika, bezp.vložka, samozavírač, izolační trojsklo | kus | 1 |  | 0 |  | 0 |  | 0 | 21 | 0 | 0 | 0 | 0 | 0 |  | Vlastní | Indiv | 0 | 0 |  |  |  |  | POL3_
|  | 125 : 1 |  | 1 | [21 empty] | VV | 0
339 | 769111126 | Dodávka - dveře hliníkové, 2-kř., prosklené, boční světlíky+nadsvětlík, 2400/2700 mm, madlo, panika, klika-klika, bezp.vložka, samozavírač, izolační trojsklo | kus | 1 |  | 0 |  | 0 |  | 0 | 21 | 0 | 0 | 0 | 0 | 0 |  | Vlastní | Indiv | 0 | 0 |  |  |  |  | POL3_
|  | 126 : 1 |  | 1 | [21 empty] | VV | 0
340 | 769111129 | Dodávka - dveře hliníkové automatické, posuvné , 2-kř., prosklené, nadsvětlík, 3800/2700 mm | kus | 1 |  | 0 |  | 0 |  | 0 | 21 | 0 | 0 | 0 | 0 | 0 |  | Vlastní | Indiv | 0 | 0 |  |  |  |  | POL3_
|  | 129 : 1 |  | 1 | [21 empty] | VV | 0
341 | 769111315 | Dodávka - dveře hliníkové vnitřní, 2-kř., prosklené, boční světlík+nadsvětlík, 2600/2750 mm, madlo,, panika, klika-klika, samozavírač | kus | 1 |  | 0 |  | 0 |  | 0 | 21 | 0 | 0 | 0 | 0 | 0 |  | Vlastní | Indiv | 0 | 0 |  |  |  |  | POL3_
|  | 315 : 1 |  | 1 | [21 empty] | VV | 0
342 | 769111316 | Dodávka - dveře hliníkové vnitřní, 2-kř., prosklené, boční světlík+nadsvětlík, 2550/2750 mm, madlo,, bezp.zámek, klika-klika, samozavírač | kus | 1 |  | 0 |  | 0 |  | 0 | 21 | 0 | 0 | 0 | 0 | 0 |  | Vlastní | Indiv | 0 | 0 |  |  |  |  | POL3_
|  | 316 : 1 |  | 1 | [21 empty] | VV | 0
343 | 769111317 | Dodávka - dveře hliníkové vnitřní, 2-kř., prosklené, boční světlík+nadsvětlík, 2500/2750 mm, madlo,, panika, klika-klika, samozavírač | kus | 1 |  | 0 |  | 0 |  | 0 | 21 | 0 | 0 | 0 | 0 | 0 |  | Vlastní | Indiv | 0 | 0 |  |  |  |  | POL3_
|  | 317 : 1 |  | 1 | [21 empty] | VV | 0
344 | 769111318 | Dodávka - dveře hliníkové vnitřní, 2-kř., prosklené, nadsvětlík, 1900/2750 mm, madlo, panika,, klika-klika, samozavírač | kus | 1 |  | 0 |  | 0 |  | 0 | 21 | 0 | 0 | 0 | 0 | 0 |  | Vlastní | Indiv | 0 | 0 |  |  |  |  | POL3_
|  | 318 : 1 |  | 1 | [21 empty] | VV | 0
345 | 769111319 | Dodávka - dveře hliníkové automatické vnitřní, posuvné , 2-kř., prosklené, nadsvětlík, 3900/2750 mm | kus | 1 |  | 0 |  | 0 |  | 0 | 21 | 0 | 0 | 0 | 0 | 0 |  | Vlastní | Indiv | 0 | 0 |  |  |  |  | POL3_
|  | 319 : 1 |  | 1 | [21 empty] | VV | 0
346 | 769111320 | Dodávka - dveře hliníkové vnitřní, 1-kř., prosklené, boční světlík+nadsvětlík, 2975/2750 mm, madlo,, panika, klika-klika, samozavírač | kus | 1 |  | 0 |  | 0 |  | 0 | 21 | 0 | 0 | 0 | 0 | 0 |  | Vlastní | Indiv | 0 | 0 |  |  |  |  | POL3_
|  | 320 : 1 |  | 1 | [21 empty] | VV | 0
347 | 769111321 | Dodávka - dveře hliníkové vnitřní, 2-kř., prosklené, nadsvětlík, 1900/2750 mm, madlo, panika,, klika-klika, samozavírač | kus | 1 |  | 0 |  | 0 |  | 0 | 21 | 0 | 0 | 0 | 0 | 0 |  | Vlastní | Indiv | 0 | 0 |  |  |  |  | POL3_
|  | 321 : 1 |  | 1 | [21 empty] | VV | 0
348 | 769111322 | Dodávka - dveře hliníkové vnitřní, 2-kř., prosklené, nadsvětlík, 1900/2750 mm, madlo, panika,, klika-klika, samozavírač | kus | 1 |  | 0 |  | 0 |  | 0 | 21 | 0 | 0 | 0 | 0 | 0 |  | Vlastní | Indiv | 0 | 0 |  |  |  |  | POL3_
|  | 322 : 1 |  | 1 | [21 empty] | VV | 0
349 | 998769201T00 | Přesun hmot pro plastové a hliníkové výplně otvorů | % |  |  | 0 |  | 0 |  | 0 | 21 | 0 | 0 | 0 | 0 | 0 |  | Vlastní | Indiv | 0 | 0 |  |  |  |  | POL7_
Díl: | 771 | Podlahy z dlaždic a obklady |  |  |  | 0 |  | 0 |  | 0 |  | 0 |  | 4.45 |  | 0 |  |  |  |  | 0 |  |  |  |  | DIL
350 | 771101210R00 | Penetrace podkladu pod dlažby | m2 | 141.345 |  | 0 |  | 0 |  | 0 | 21 | 0 | 0.00021 | 0.03 | 0 | 0 |  | Vlastní | Indiv | 0 | 0 |  |  |  |  | POL1_
|  | 138,52+28,25*0,1 |  | 141.34 | [21 empty] | VV | 0
351 | 771475014R00 | Obklad soklíků keram.rovných, tmel,výška 10 cm | m | 28.25 |  | 0 |  | 0 |  | 0 | 21 | 0 | 0.00032 | 0.01 | 0 | 0 |  | Vlastní | Indiv | 0 | 0 |  |  |  |  | POL1_
|  | 135 : 2*(2,6+4,2)-2*0,8 |  | 12 | [21 empty] | VV | 0
|  | 184 : 2*(1,85+1,65)-0,8 |  | 6.2 | [21 empty] | VV | 0
|  | Mezisoučet |  | 18.2 | [21 empty] | VV | 1
|  | 222 : 2*(2,975+2,8)-0,7-0,8 |  | 10.05 | [21 empty] | VV | 0
|  | Mezisoučet |  | 10.05 | [21 empty] | VV | 1
352 | 771479001R00 | Řezání dlaždic keramických pro soklíky | m | 28.25 |  | 0 |  | 0 |  | 0 | 21 | 0 | 0 | 0 | 0 | 0 |  | Vlastní | Indiv | 0 | 0 |  |  |  |  | POL1_
353 | 771575109R00 | Montáž podlah keram.,hladké, tmel, 30x30 cm | m2 | 138.52 |  | 0 |  | 0 |  | 0 | 21 | 0 | 0.00504 | 0.7 | 0 | 0 |  | Vlastní | Indiv | 0 | 0 |  |  |  |  | POL1_
|  | P6 : | [23 empty] | VV | 0
|  | 1.NP : 1+3,4+7,8+3,4+8,5+1,36+2,39+18+4,48+1,83+3,13+10,75+2,27+2,48+1,84+2,7+1,9+2,6+1,3+3,14+1,26+2,6+3,06 |  | 91.19 | [21 empty] | VV | 0
|  | 2.NP : 5,8+3,12+3,15+5,8+2,12+1+3,4+7,9+3,4+8,5+1,44+1,7 |  | 47.33 | [21 empty] | VV | 0
354 | 771577961R00 | Ukončovací profil H 10mm | m | 9.3 |  | 0 |  | 0 |  | 0 | 21 | 0 | 0.00058 | 0.01 | 0 | 0 |  | Vlastní | Indiv | 0 | 0 |  |  |  |  | POL1_
|  | 624 : 2,1*2+5,1*1 |  | 9.3 | [21 empty] | VV | 0
355 | 771578011R00 | Spára podlaha - stěna, silikonem | m | 226.63 |  | 0 |  | 0 |  | 0 | 21 | 0 | 4e-05 | 0.01 | 0 | 0 |  | Vlastní | Indiv | 0 | 0 |  |  |  |  | POL1_
|  | 116 : 2*(1+1)-0,6 |  | 3.4 | [21 empty] | VV | 0
|  | 117 : 2*(2,275+1,5)-2*0,8 |  | 5.95 | [21 empty] | VV | 0
|  | 118 : 2*(2,925+2,9)-0,8 |  | 10.85 | [21 empty] | VV | 0
|  | 119 : 2*(2,275+1,5)-2*0,8 |  | 5.95 | [21 empty] | VV | 0
|  | 120 : 2*(2,975+2,9)-0,8 |  | 10.95 | [21 empty] | VV | 0
|  | 123 : 2*(1,575+1,1)-0,7 |  | 4.65 | [21 empty] | VV | 0
|  | 124 : 2*(1,675+1,425)-0,7 |  | 5.5 | [21 empty] | VV | 0
|  | 125 : 2*(3,785+2,1)-2*0,8 |  | 10.17 | [21 empty] | VV | 0
|  | 134 : 2*(1,65+1,95)-0,9 |  | 6.3 | [21 empty] | VV | 0
|  | 135 : 2*(2,6+4,2)-2*0,8 |  | 12 | [21 empty] | VV | 0
|  | 136 : 2*(1,65+1,375)-0,8-2*0,7 |  | 3.85 | [21 empty] | VV | 0
|  | 137 : 2*(1,65+1,5)-0,7 |  | 5.6 | [21 empty] | VV | 0
|  | 138 : 2*(1,65+1,125)-0,7 |  | 4.85 | [21 empty] | VV | 0
|  | 151 : 2*(1,25+2,15)-2*0,6 |  | 5.6 | [21 empty] | VV | 0
|  | 152 : 2*(1,25+1,0)-0,6 |  | 3.9 | [21 empty] | VV | 0
|  | 153 : 2*(1,25+1,0+1,25+1,0)-2*0,7-0,6 |  | 7 | [21 empty] | VV | 0
|  | 154 : 2*(1,25+1,0)-0,6 |  | 3.9 | [21 empty] | VV | 0
|  | 164 : 2*(2,7+1,145)-3*0,7 |  | 5.59 | [21 empty] | VV | 0
|  | 165 : 2*(0,9+1,555)-0,7 |  | 4.21 | [21 empty] | VV | 0
|  | 166 : 2*(1,65+1,555)-0,7 |  | 5.71 | [21 empty] | VV | 0
|  | 180 : 2*(1,825+1,5+1,825+0,9)-0,7-0,8-2*0,9 |  | 8.8 | [21 empty] | VV | 0
|  | 181 : 2*(1,825+1,0)-0,7 |  | 4.95 | [21 empty] | VV | 0
|  | 184 : 2*(1,85+1,65)-0,8 |  | 6.2 | [21 empty] | VV | 0
|  | Mezisoučet |  | 145.88 | [21 empty] | VV | 1
|  | 218 : 2*(2,975+2,8)-0,7-0,8 |  | 10.05 | [21 empty] | VV | 0
|  | 219 : 2*(1,175+1,8)-0,7 |  | 5.25 | [21 empty] | VV | 0
|  | 220 : 2*(1,8+1,7)-0,8 |  | 6.2 | [21 empty] | VV | 0
|  | 222 : 2*(2,975+2,8)-0,7-0,8 |  | 10.05 | [21 empty] | VV | 0
|  | 223 : 2*(1,175+1,8)-0,7 |  | 5.25 | [21 empty] | VV | 0
|  | 225 : 2*(1+0,95)-0,6 |  | 3.3 | [21 empty] | VV | 0
|  | 226 : 2*(2,275+1,5)-2*0,8 |  | 5.95 | [21 empty] | VV | 0
|  | 227 : 2*(2,725+2,9)-0,8 |  | 10.45 | [21 empty] | VV | 0
|  | 228 : 2*(2,275+1,5)-2*0,8 |  | 5.95 | [21 empty] | VV | 0
|  | 229 : 2*(2,975+2,9)-0,8 |  | 10.95 | [21 empty] | VV | 0
|  | 239 : 2*(1,45+0,9)-0,7 |  | 4 | [21 empty] | VV | 0
|  | 240 : 2*(1,075+1,3)-2*0,7 |  | 3.35 | [21 empty] | VV | 0
|  | Mezisoučet |  | 80.75 | [21 empty] | VV | 1
356 | 771579791R00 | Příplatek za plochu podlah keram. do 5 m2 jednotl. | m2 | 65.47 |  | 0 |  | 0 |  | 0 | 21 | 0 | 0 | 0 | 0 | 0 |  | Vlastní | Indiv | 0 | 0 |  |  |  |  | POL1_
|  | P6 : | [23 empty] | VV | 0
|  | 1.NP : 1+3,4+3,4+1,36+2,39+4,48+1,83+3,13+2,27+2,48+1,84+2,7+1,9+2,6+1,3+3,14+1,26+2,6+3,06 |  | 46.14 | [21 empty] | VV | 0
|  | 2.NP : 3,12+3,15+2,12+1+3,4+3,4+1,44+1,7 |  | 19.33 | [21 empty] | VV | 0
357 | 771579795R00 | Příplatek za spárování vodotěsnou hmotou - plošně | m2 | 141.345 |  | 0 |  | 0 |  | 0 | 21 | 0 | 0.0008 | 0.11 | 0 | 0 |  | Vlastní | Indiv | 0 | 0 |  |  |  |  | POL1_
|  | 138,52+28,25*0,1 |  | 141.34 | [21 empty] | VV | 0
358 | 771575030RA0 | Dlažba teras, balk. s izolací, do 20 x 20 cm | m2 | 22.12 |  | 0 |  | 0 |  | 0 | 21 | 0 | 0.02689 | 0.59 | 0 | 0 |  | Vlastní | Indiv | 0 | 0 |  |  |  |  | POL2_
|  | Závětří - P10 : | [23 empty] | VV | 0
|  | 1.10 : 10,42 |  | 10.42 | [21 empty] | VV | 0
|  | 1.39 : 3,6 |  | 3.6 | [21 empty] | VV | 0
|  | 1.46 : 4,3 |  | 4.3 | [21 empty] | VV | 0
|  | 1.56 : 3,8 |  | 3.8 | [21 empty] | VV | 0
359 | 597642030R | Dlažba 300x300x9 mm | m2 | 155.4795 |  | 0 |  | 0 |  | 0 | 21 | 0 | 0.0192 | 2.99 | 0 | 0 |  | Vlastní | Indiv | 0 | 0 |  |  |  |  | POL3_
|  | (138,52+28,25*0,1)*1,1 |  | 155.48 | [21 empty] | VV | 0
360 | 998771101R00 | Přesun hmot pro podlahy z dlaždic, výšky do 6 m | t | 3.8496 |  | 0 |  | 0 |  | 0 | 21 | 0 | 0 | 0 | 0 | 0 |  | Vlastní | Indiv | 0 | 0 |  |  |  |  | POL1_
Díl: | 776 | Podlahy povlakové |  |  |  | 0 |  | 0 |  | 0 |  | 0 |  | 0.69 |  | 0 |  |  |  |  | 0 |  |  |  |  | DIL
361 | 771577841R00 | Podlahový profil dilatační výšky 6 mm | m | 28.2 |  | 0 |  | 0 |  | 0 | 21 | 0 | 0.00023 | 0.01 | 0 | 0 |  | Vlastní | Indiv | 0 | 0 |  |  |  |  | POL1_
|  | 620/d : 17+11,2 |  | 28.2 | [21 empty] | VV | 0
362 | 776101121R00 | Provedení penetrace podkladu pod.povlak.podlahy | m2 | 1160.745 |  | 0 |  | 0 |  | 0 | 21 | 0 | 0 | 0 | 0 | 0 |  | Vlastní | Indiv | 0 | 0 |  |  |  |  | POL1_
|  | schody : 33*(0,165+0,30) |  | 15.35 | [21 empty] | VV | 0
|  | podlahy : 1076,09+69,31 |  | 1145.4 | [21 empty] | VV | 0
363 | 776220110RT1 | Lepení podlah z PVC na stupnice rovné, pouze lepení - PVC ve specifikaci | m | 33 |  | 0 |  | 0 |  | 0 | 21 | 0 | 9e-05 | 0 | 0 | 0 |  | Vlastní | Indiv | 0 | 0 |  |  |  |  | POL1_
|  | schodiště : 22*1,5 |  | 33 | [21 empty] | VV | 0
364 | 776220200RT1 | Lepení podlah z PVC na podstupnice, pouze lepení - PVC ve specifikaci | m | 33 |  | 0 |  | 0 |  | 0 | 21 | 0 | 5e-05 | 0 | 0 | 0 |  | Vlastní | Indiv | 0 | 0 |  |  |  |  | POL1_
365 | 776421100RT1 | Lepení podlahových soklíků z PVC a vinylu, pouze lepení - soklík ve specifikaci | m | 918.135 |  | 0 |  | 0 |  | 0 | 21 | 0 | 3e-05 | 0.03 | 0 | 0 |  | Vlastní | Indiv | 0 | 0 |  |  |  |  | POL1_
|  | 111 : 2*(4,275+4,15)-3,8-1,8 |  | 11.25 | [21 empty] | VV | 0
|  | 112 : (4,3*2+2,675)-0,8-2*1,8 |  | 6.88 | [21 empty] | VV | 0
|  | 113 : 2*(5,6+6,7+2*0,25)-2,6-3,45-1,18-2*0,8-0,6 |  | 16.17 | [21 empty] | VV | 0
|  | 114 : 22*(0,165+0,3)+(1,75+3,45+1,5)-0,8 |  | 16.13 | [21 empty] | VV | 0
|  | 121 : 2*(2,875+3,725)-0,7-0,8 |  | 11.7 | [21 empty] | VV | 0
|  | 122 : 2*(5,6+4,375)-2*0,8 |  | 18.35 | [21 empty] | VV | 0
|  | 126 : 2*(3,785+2,1+0,2)-0,8-1,0 |  | 10.37 | [21 empty] | VV | 0
|  | 127 : (19,08+6+3,83+1,725+6,2+0,575+1,55+1,55+2,6+1,95+2,55+4,075+0,425+0,8+1,95+4,05)-9*0,8-0,9-1,8 |  | 49.01 | [21 empty] | VV | 0
|  | 128 : 2*(6,25+3,175)-2*0,8 |  | 17.25 | [21 empty] | VV | 0
|  | 129 : 2*(6,25+2,725)-2*0,8 |  | 16.35 | [21 empty] | VV | 0
|  | 130 : 2*(6,25+2,7)-2*0,8 |  | 16.3 | [21 empty] | VV | 0
|  | 131 : 2*(6,25+2,975)-2*0,8 |  | 16.85 | [21 empty] | VV | 0
|  | 132 : 2*(6,25+3,275)-2*0,8 |  | 17.45 | [21 empty] | VV | 0
|  | 133 : 2*(6,25+3,33)-2*0,8 |  | 17.56 | [21 empty] | VV | 0
|  | 140 : (2*2,075) |  | 4.15 | [21 empty] | VV | 0
|  | 141 : 2*(3,075+0,55+4,645+0,805+2,6)-2,6-2,55-2*0,8 |  | 16.6 | [21 empty] | VV | 0
|  | 142 : 2*(5,695+0,705+2,55+6,73)-2,55-2*0,8 |  | 27.21 | [21 empty] | VV | 0
|  | 143 : 2*(6,25+2,975)-0,8 |  | 17.65 | [21 empty] | VV | 0
|  | 144 : 2*(6,25+2,7)-0,8 |  | 17.1 | [21 empty] | VV | 0
|  | 145 : 2*(6+2,55)-3*0,8-1,55 |  | 13.15 | [21 empty] | VV | 0
|  | 147 : (2*1,69) |  | 3.38 | [21 empty] | VV | 0
|  | 148 : 2*(3,11+2,55+3,05+5,85)-2,6-1,55-2*0,6-3*0,8-2*0,6-1,1 |  | 19.07 | [21 empty] | VV | 0
|  | 149 : 2*(3,1+2,6)-0,8 |  | 10.6 | [21 empty] | VV | 0
|  | 150 : 2*(4,575+3,3+0,45)-1,1 |  | 15.55 | [21 empty] | VV | 0
|  | 155 : 2*(4,325+3,3+0,45)-2*0,8-0,6 |  | 13.95 | [21 empty] | VV | 0
|  | 159 : 2*(1,4+2,5)-0,8 |  | 7 | [21 empty] | VV | 0
|  | 160 : 2*(3,25+3,15)-0,8 |  | 12 | [21 empty] | VV | 0
|  | 161 : 2*(9,1+6,05+0,4)-2*0,8-0,7 |  | 28.8 | [21 empty] | VV | 0
|  | 162 : 2*(3,25+3,855)-2*0,8 |  | 12.61 | [21 empty] | VV | 0
|  | 163 : 2*(2,9+0,73+2,52+3,1+0,25*2)-0,8 |  | 18.7 | [21 empty] | VV | 0
|  | 167 : 2*(2,5+6,6)-2*0,8 |  | 16.6 | [21 empty] | VV | 0
|  | 177 : 2*(1,575+1,25)-0,7-0,8 |  | 4.15 | [21 empty] | VV | 0
|  | 178 : 2*(6,9+1,475+0,65)-2*0,8 |  | 16.45 | [21 empty] | VV | 0
|  | 179 : 2*(5,75+4,05)-2*0,8-1,0 |  | 17 | [21 empty] | VV | 0
|  | 182 : 2*(2,55+2,925)-3*0,8 |  | 8.55 | [21 empty] | VV | 0
|  | 183 : 2*(6,25+2,725)-2*0,8 |  | 16.35 | [21 empty] | VV | 0
|  | 185 : 2*(3,25+2,45)-0,8 |  | 10.6 | [21 empty] | VV | 0
|  | Mezisoučet |  | 568.84 | [21 empty] | VV | 1
|  | 205 : 2*(7,8+5,9)-3*0,8 |  | 25 | [21 empty] | VV | 0
|  | 206 : 2*(6,25+3,755)-0,8 |  | 19.21 | [21 empty] | VV | 0
|  | 207 : 2*(6,25+2,725)-0,8 |  | 17.15 | [21 empty] | VV | 0
|  | 208 : 2*(6,25+2,725)-0,8 |  | 17.15 | [21 empty] | VV | 0
|  | 209 : 2*(6,25+2,725)-0,8 |  | 17.15 | [21 empty] | VV | 0
|  | 210 : 2*(6,25+3,175)-0,8 |  | 18.05 | [21 empty] | VV | 0
|  | 211 : 2*(11,7+4,35+2*0,4)-2*1,6-5*0,8-2,975 |  | 23.52 | [21 empty] | VV | 0
|  | 212 : 2*(2,5+4,4+2*0,31)-0,8 |  | 14.24 | [21 empty] | VV | 0
|  | 213 : 2*(5,8+4,4)-0,8 |  | 19.6 | [21 empty] | VV | 0
|  | 216 : 2*(6+6,38+4,525+0,25)-2,975-6*0,8 |  | 26.54 | [21 empty] | VV | 0
|  | 217 : 2*(2,975+3,35)-2*0,8 |  | 11.05 | [21 empty] | VV | 0
|  | 221 : 2*(2,975+3,35)-2*0,8 |  | 11.05 | [21 empty] | VV | 0
|  | 224 : 2*(5,85+6,7)-3,45-1,18-4*0,8-0,6-1,6 |  | 15.07 | [21 empty] | VV | 0
|  | 233 : 2*(2,6+6,3+0,31)-0,8 |  | 17.62 | [21 empty] | VV | 0
|  | 234 : 2*(2,85+6,3)-3*0,8-1,75 |  | 14.15 | [21 empty] | VV | 0
|  | 235 : 2*(6,25+2,85)-0,8 |  | 17.4 | [21 empty] | VV | 0
|  | 236 : 2*(6,25+2,825)-0,8 |  | 17.35 | [21 empty] | VV | 0
|  | 237 : 2*(4,475+3,075)-3*0,8 |  | 12.7 | [21 empty] | VV | 0
|  | 238 : 2*(6+2,8)-2*0,8-0,7 |  | 15.3 | [21 empty] | VV | 0
|  | 241 : 2*(2,675+1,275)-3*0,8 |  | 5.5 | [21 empty] | VV | 0
|  | 242 : 2*(2,675+4,575+0,4)-0,8 |  | 14.5 | [21 empty] | VV | 0
|  | Mezisoučet |  | 349.3 | [21 empty] | VV | 1
366 | 776521100RT1 | Lepení povlak.podlah z pásů PVC na lepidlo, pouze položení - PVC ve specifikaci | m2 | 1076.09 |  | 0 |  | 0 |  | 0 | 21 | 0 | 0.00025 | 0.27 | 0 | 0 |  | Vlastní | Indiv | 0 | 0 |  |  |  |  | POL1_
|  | P5 : | [23 empty] | VV | 0
|  | 1.NP : 18,2+11,18+36,07+10,95+23,66+20,09+11,03+7,87+23,22+87,59+19,5+17+16,8+18,4+20,1+20,5+5+23,4+50,75 |  | 441.31 | [21 empty] | VV | 0
|  | 18+15,3+4,1+30,6+8,1+14,9+14,09+10,06+7,39+17,03+3,5+54,6+18,6+9,69+12,61+7,96 |  | 246.53 | [21 empty] | VV | 0
|  | 2.NP : 41,59+22,81+17+16,81+51,01+11+25,43+51,65+10+10+36,07+16,38+18,27+17,51+13,87+13,26+3,42+12,17 |  | 388.25 | [21 empty] | VV | 0
367 | 776521230RT1 | Lepení podlah povlakových z dílců PVC, vodivých, pouze nalepení - PVC ve specifikaci | m2 | 69.31 |  | 0 |  | 0 |  | 0 | 21 | 0 | 0.00042 | 0.03 | 0 | 0 |  | Vlastní | Indiv | 0 | 0 |  |  |  |  | POL1_
|  | P8 : | [23 empty] | VV | 0
|  | 1.NP : 18,43 |  | 18.43 | [21 empty] | VV | 0
|  | 2.NP : 16,8+16,8+17,28 |  | 50.88 | [21 empty] | VV | 0
368 | 776591000RT1 | Lepení podlah speciálních pryžových z pásů, pouze položení - pryž ve specifikaci | m2 | 12.5 |  | 0 |  | 0 |  | 0 | 21 | 0 | 0.00025 | 0 | 0 | 0 |  | Vlastní | Indiv | 0 | 0 |  |  |  |  | POL1_
|  | 621 : 12,5 |  | 12.5 | [21 empty] | VV | 0
369 | 776971409R00 | Rohož textilní tl. 9 mm | m2 | 12.391 |  | 0 |  | 0 |  | 0 | 21 | 0 | 0.003 | 0.04 | 0 | 0 |  | Vlastní | Indiv | 0 | 0 |  |  |  |  | POL1_
|  | 633 : 2,5*2,05*1+2,6*1,96*1+2,17*1,0*1 |  | 12.39 | [21 empty] | VV | 0
370 | 776972127R00 | Rohož z Al profilů tl. 27 mm | m2 | 5.77 |  | 0 |  | 0 |  | 0 | 21 | 0 | 0.018 | 0.1 | 0 | 0 |  | Vlastní | Indiv | 0 | 0 |  |  |  |  | POL1_
|  | 632 : 1,8*1,0*2+2,17*1,0*1 |  | 5.77 | [21 empty] | VV | 0
371 | 776976101R00 | Rám pro zapuštění z Al profilů L | m | 17.54 |  | 0 |  | 0 |  | 0 | 21 | 0 | 0.00053 | 0.01 | 0 | 0 |  | Vlastní | Indiv | 0 | 0 |  |  |  |  | POL1_
|  | 632 : 2*(1,8+1,0)*2+2*(2,17+1,0)*1 |  | 17.54 | [21 empty] | VV | 0
372 | 776981101R00 | Montáž přechodové, podlahové lišty samolepicí | m | 33 |  | 0 |  | 0 |  | 0 | 21 | 0 | 0 | 0 | 0 | 0 |  | Vlastní | Indiv | 0 | 0 |  |  |  |  | POL1_
|  | hrana schodu : 22*1,5 |  | 33 | [21 empty] | VV | 0
373 | 776981121R00 | Lišta nerezová přechodová,stejná výška povl.podlah | m | 18.6 |  | 0 |  | 0 |  | 0 | 21 | 0 | 0.00037 | 0.01 | 0 | 0 |  | Vlastní | Indiv | 0 | 0 |  |  |  |  | POL1_
|  | 623 : 0,6*5+0,7*4+0,8*16 |  | 18.6 | [21 empty] | VV | 0
374 | 28342400R | Lišta podlahová z měkčeného PVC | m | 1009.9485 |  | 0 |  | 0 |  | 0 | 21 | 0 | 0.00015 | 0.15 | 0 | 0 |  | Vlastní | Indiv | 0 | 0 |  |  |  |  | POL3_
|  | 918,135*1,1 |  | 1009.95 | [21 empty] | VV | 0
375 | 553720104R | Profil úhlový, hrana schodu, š 24,5 mm, délka 270 cm, samolepicí, povrch nerezový | kus | 22 |  | 0 |  | 0 |  | 0 | 21 | 0 | 0.00034 | 0.01 | 0 | 0 |  | Vlastní | Indiv | 0 | 0 |  |  |  |  | POL3_
376 | 69741099X | Elektroizolační podlahovina (syntetický kaučuk), tl. 5 mm | m2 | 13.65 |  | 0 |  | 0 |  | 0 | 21 | 0 | 0.00189 | 0.03 | 0 | 0 |  | Vlastní | Indiv | 0 | 0 |  |  |  |  | POL3_
|  | šíře 1,3 m : 3*1,3*3,5 |  | 13.65 | [21 empty] | VV | 0
377 | 7660101 | Dodávka - heterogenní akustický vinyl, tl. 2,6 mm | m2 | 1202.113 |  | 0 |  | 0 |  | 0 | 21 | 0 | 0 | 0 | 0 | 0 |  | Vlastní | Indiv | 0 | 0 |  |  |  |  | POL3_
|  | schody : 33*(0,165+0,30)*1,2 |  | 18.41 | [21 empty] | VV | 0
|  | podlahy : 1076,09*1,1 |  | 1183.7 | [21 empty] | VV | 0
378 | 7660102 | Dodávka - homorogenní antistatické PVC, tl. 2 mm | m2 | 76.241 |  | 0 |  | 0 |  | 0 | 21 | 0 | 0 | 0 | 0 | 0 |  | Vlastní | Indiv | 0 | 0 |  |  |  |  | POL3_
|  | 69,31*1,1 |  | 76.24 | [21 empty] | VV | 0
379 | 998776201R00 | Přesun hmot pro podlahy povlakové, výšky do 6 m | % |  |  | 0 |  | 0 |  | 0 | 21 | 0 | 0 | 0 | 0 | 0 |  | RTS 18/ I | RTS 18/ I | 0 | 0 |  |  |  |  | POL7_
Díl: | 781 | Obklady keramické |  |  |  | 0 |  | 0 |  | 0 |  | 0 |  | 11.14 |  | 0 |  |  |  |  | 0 |  |  |  |  | DIL
380 | 781101210R00 | Penetrace podkladu pod obklady | m2 | 560.857 |  | 0 |  | 0 |  | 0 | 21 | 0 | 0.00021 | 0.12 | 0 | 0 |  | Vlastní | Indiv | 0 | 0 |  |  |  |  | POL1_
381 | 781475115R00 | Obklad vnitřní stěn keramický, do tmele, 25x25 cm | m2 | 560.857 |  | 0 |  | 0 |  | 0 | 21 | 0 | 0.00491 | 2.75 | 0 | 0 |  | Vlastní | Indiv | 0 | 0 |  |  |  |  | POL1_
|  | 116 : 2*(1+1)*2,02-0,6*1,97 |  | 6.9 | [21 empty] | VV | 0
|  | 117 : 2*(2,275+1,5)*2,02-2*0,8*1,97 |  | 12.1 | [21 empty] | VV | 0
|  | 118 : 2*(2,925+2,9)*2,02-0,8*1,97 |  | 21.96 | [21 empty] | VV | 0
|  | 119 : 2*(2,275+1,5)*2,02-2*0,8*1,97 |  | 12.1 | [21 empty] | VV | 0
|  | 120 : 2*(2,975+2,9)*2,02-0,8*1,97 |  | 22.16 | [21 empty] | VV | 0
|  | 123 : 2*(1,575+1,1)*2,02-0,7*1,97 |  | 9.43 | [21 empty] | VV | 0
|  | 124 : 2*(1,675+1,425)*2,02-0,7*1,97 |  | 11.14 | [21 empty] | VV | 0
|  | 125 : 2*(3,785+2,1)*2,02-2*0,8*1,97 |  | 20.62 | [21 empty] | VV | 0
|  | 126 : 2*(3,785+2,1+0,2)*2,02-0,8*1,97-1,0*1,97 |  | 21.04 | [21 empty] | VV | 0
|  | 128 : 1,5*1,6 |  | 2.4 | [21 empty] | VV | 0
|  | 129 : 2*1,6 |  | 3.2 | [21 empty] | VV | 0
|  | 130 : 2*1,6 |  | 3.2 | [21 empty] | VV | 0
|  | 131 : 1,5*1,6 |  | 2.4 | [21 empty] | VV | 0
|  | 132 : 1,5*1,6 |  | 2.4 | [21 empty] | VV | 0
|  | 133 : 2*1,5 |  | 3 | [21 empty] | VV | 0
|  | 134 : 2*(1,65+1,95)*2,02-0,9*1,97 |  | 12.77 | [21 empty] | VV | 0
|  | 136 : 2*(1,65+1,375)*2,02-0,8*1,97-2*0,7*1,97 |  | 7.89 | [21 empty] | VV | 0
|  | 137 : 2*(1,65+1,5)*2,02-0,7*1,97 |  | 11.35 | [21 empty] | VV | 0
|  | 138 : 2*(1,65+1,125)*2,02-0,7*1,97 |  | 9.83 | [21 empty] | VV | 0
|  | 144 : 5,6*1,6 |  | 8.96 | [21 empty] | VV | 0
|  | 151 : 2*(1,25+2,15)*2,02-2*0,6*1,97 |  | 11.37 | [21 empty] | VV | 0
|  | 152 : 2*(1,25+1,0)*2,02-0,6*1,97 |  | 7.91 | [21 empty] | VV | 0
|  | 153 : 2*(1,25+1,0+1,25+1,0)*2,02-2*0,7*1,97-0,6*1,97 |  | 14.24 | [21 empty] | VV | 0
|  | 154 : 2*(1,25+1,0)*2,02-0,6*1,97 |  | 7.91 | [21 empty] | VV | 0
|  | 155 : 2*0,6 |  | 1.2 | [21 empty] | VV | 0
|  | 161 : (1,6+0,6)*1,6 |  | 3.52 | [21 empty] | VV | 0
|  | 164 : 2*(2,7+1,145)*2,02-3*0,7*1,97 |  | 11.4 | [21 empty] | VV | 0
|  | 165 : 2*(0,9+1,555)*2,02-0,7*1,97 |  | 8.54 | [21 empty] | VV | 0
|  | 166 : 2*(1,65+1,555)*2,02-0,7*1,97 |  | 11.57 | [21 empty] | VV | 0
|  | 167 : 2*(2,5+6,6)*2,02-2*0,8*1,97 |  | 33.61 | [21 empty] | VV | 0
|  | 179 : (0,6+1,7)*1,6 |  | 3.68 | [21 empty] | VV | 0
|  | 180 : 2*(1,825+1,5+1,825+0,9)*2,02-0,7*1,97-0,8*1,97-2*0,9*1,97 |  | 17.94 | [21 empty] | VV | 0
|  | 181 : 2*(1,825+1,0)*2,02-0,7*1,97 |  | 10.03 | [21 empty] | VV | 0
|  | Mezisoučet |  | 347.76 | [21 empty] | VV | 1
|  | 205 : (1,505+0,275)*1,6 |  | 2.85 | [21 empty] | VV | 0
|  | 206 : 1,5*1,6 |  | 2.4 | [21 empty] | VV | 0
|  | 207 : 1,75*1,6 |  | 2.8 | [21 empty] | VV | 0
|  | 208 : 1,5*1,6 |  | 2.4 | [21 empty] | VV | 0
|  | 213 : 3,5*1,6 |  | 5.6 | [21 empty] | VV | 0
|  | 217 : 1,3*1,6 |  | 2.08 | [21 empty] | VV | 0
|  | 218 : 2*(2,975+2,8)*2,02-0,7*1,97-0,8*1,97-1,05*1,1+(1,05+2*1,1)*0,25 |  | 20.03 | [21 empty] | VV | 0
|  | 219 : 2*(1,175+1,8)*2,02-0,7*1,97-1,05*1,1+(1,05+2*1,1)*0,25 |  | 10.3 | [21 empty] | VV | 0
|  | 220 : 2*(1,8+1,7)*2,02-0,8*1,97 |  | 12.56 | [21 empty] | VV | 0
|  | 221 : 2*(2,975+3,35)*2,02-2*0,8*1,97 |  | 22.4 | [21 empty] | VV | 0
|  | 222 : 2*(2,975+2,8)*2,02-0,7*1,97-0,8*1,97-1,05*1,1+(1,05+2*1,1)*0,25 |  | 20.03 | [21 empty] | VV | 0
|  | 223 : 2*(1,175+1,8)*2,02-0,7*1,97-1,05*1,1+(1,05+2*1,1)*0,25 |  | 10.3 | [21 empty] | VV | 0
|  | 225 : 2*(1+0,95)*2,02-0,6*1,97 |  | 6.7 | [21 empty] | VV | 0
|  | 226 : 2*(2,275+1,5)*2,02-2*0,8*1,97 |  | 12.1 | [21 empty] | VV | 0
|  | 227 : 2*(2,725+2,9)*2,02-0,8*1,97 |  | 21.15 | [21 empty] | VV | 0
|  | 228 : 2*(2,275+1,5)*2,02-2*0,8*1,97 |  | 12.1 | [21 empty] | VV | 0
|  | 229 : 2*(2,975+2,9)*2,02-0,8*1,97 |  | 22.16 | [21 empty] | VV | 0
|  | 233 : 1,6*1,6 |  | 2.56 | [21 empty] | VV | 0
|  | 235 : 2*1,6 |  | 3.2 | [21 empty] | VV | 0
|  | 236 : 1,5*1,6 |  | 2.4 | [21 empty] | VV | 0
|  | 238 : (1,775+1,6)*0,6 |  | 2.02 | [21 empty] | VV | 0
|  | 239 : 2*(1,45+0,9)*2,02-0,7*1,97 |  | 8.12 | [21 empty] | VV | 0
|  | 240 : 2*(1,075+1,3)*2,02-2*0,7*1,97 |  | 6.84 | [21 empty] | VV | 0
|  | Mezisoučet |  | 213.09 | [21 empty] | VV | 1
382 | 781479705R00 | Přípl.za spárovací hmotu-plošně,keram.vnitř.obklad | m2 | 560.857 |  | 0 |  | 0 |  | 0 | 21 | 0 | 0.0009 | 0.5 | 0 | 0 |  | Vlastní | Indiv | 0 | 0 |  |  |  |  | POL1_
383 | 781479711R00 | Příplatek k obkladu stěn keram.,za plochu do 10 m2 | m2 | 560.857 |  | 0 |  | 0 |  | 0 | 21 | 0 | 0 | 0 | 0 | 0 |  | Vlastní | Indiv | 0 | 0 |  |  |  |  | POL1_
384 | 597813663R | Obkládačka 20x25 cm | m2 | 616.9427 |  | 0 |  | 0 |  | 0 | 21 | 0 | 0.0126 | 7.77 | 0 | 0 |  | Vlastní | Indiv | 0 | 0 |  |  |  |  | POL3_
|  | 560,857*1,1 |  | 616.94 | [21 empty] | VV | 0
385 | 998781101R00 | Přesun hmot pro obklady keramické, výšky do 6 m | t | 11.1498 |  | 0 |  | 0 |  | 0 | 21 | 0 | 0 | 0 | 0 | 0 |  | Vlastní | Indiv | 0 | 0 |  |  |  |  | POL1_
Díl: | 783 | Nátěry |  |  |  | 0 |  | 0 |  | 0 |  | 0 |  | 0.04 |  | 0 |  |  |  |  | 0 |  |  |  |  | DIL
386 | 777615213R00 | Nátěry podlah betonových 2x | m2 | 3.825 |  | 0 |  | 0 |  | 0 | 21 | 0 | 0.00043 | 0 | 0 | 0 |  | Vlastní | Indiv | 0 | 0 |  |  |  |  | POL1_
|  | Výtahová šachta : 3,06*1,25 |  | 3.83 | [21 empty] | VV | 0
387 | 783921800T00 | Nátěr syntetický zárubní 2x | ks | 83 |  | 0 |  | 0 |  | 0 | 21 | 0 | 0 | 0 | 0 | 0 |  | Vlastní | Indiv | 0 | 0 |  |  |  |  | POL1_
388 | 783201831R00 | Odstr. nátěrů z kovových konstr. chem.odstraňovači | m2 | 22.22 |  | 0 |  | 0 |  | 0 | 21 | 0 | 0.00015 | 0 | 0 | 0 |  | Vlastní | Indiv | 0 | 0 |  |  |  |  | POL1_
389 | 783222100R00 | Nátěr syntetický kovových konstrukcí dvojnásobný | m2 | 110.5188 |  | 0 |  | 0 |  | 0 | 21 | 0 | 0.00024 | 0.03 | 0 | 0 |  | Vlastní | Indiv | 0 | 0 |  |  |  |  | POL1_
|  | 509 : | [23 empty] | VV | 0
|  | A : 1*((2,6+2*0,55)*0,391+(2*0,55+4*0,1)*0,21) |  | 1.76 | [21 empty] | VV | 0
|  | B : 1*((2,5+2*0,55)*0,391+(2*0,55+4*0,1)*0,21) |  | 1.72 | [21 empty] | VV | 0
|  | 510 : | [23 empty] | VV | 0
|  | G : 67*((1,05+2*0,30)*0,391+(0,55+3*0,1)*0,21) |  | 55.18 | [21 empty] | VV | 0
|  | H : 21*((1,0+2*0,30)*0,391+(0,55+3*0,1)*0,21) |  | 16.89 | [21 empty] | VV | 0
|  | I : 2*((2,4+2*0,30)*0,391+(0,55+3*0,1)*0,21) |  | 2.7 | [21 empty] | VV | 0
|  | J : 1*((3,0+2*0,30)*0,391+(0,55+3*0,1)*0,21) |  | 1.59 | [21 empty] | VV | 0
|  | K : 2*((2,0+2*0,30)*0,391+(0,55+3*0,1)*0,21) |  | 2.39 | [21 empty] | VV | 0
|  | L : 1*((0,5+2*0,30)*0,391+(0,55+3*0,1)*0,21) |  | 0.61 | [21 empty] | VV | 0
|  | 511 : 140*0,3*0,16*1,2 |  | 8.06 | [21 empty] | VV | 0
|  | Překlady : | [23 empty] | VV | 0
|  | ZR6 : 0,55*(12+10)*0,196 |  | 2.37 | [21 empty] | VV | 0
|  | ZR7 : 2*5,6*0,574 |  | 6.43 | [21 empty] | VV | 0
|  | ZR8 : 0,65*6*0,196 |  | 0.76 | [21 empty] | VV | 0
|  | 0,10 |  | 10.05 | [21 empty] | VV | 4
390 | 783225400R00 | Nátěr syntetický kov. konstr. 2x + 1x email + tmel | m2 | 22.22 |  | 0 |  | 0 |  | 0 | 21 | 0 | 0.00036 | 0.01 | 0 | 0 |  | Vlastní | Indiv | 0 | 0 |  |  |  |  | POL1_
|  | SÚ16 - vnitřní zábradlí : 2*(3,9+3,5+0,7+2,0)*1,1 |  | 22.22 | [21 empty] | VV | 0
391 | 783601811R00 | Odstranění nátěrů truhlářských, oškrábáním | m2 | 1.212 |  | 0 |  | 0 |  | 0 | 21 | 0 | 1e-05 | 0 | 0 | 0 |  | Vlastní | Indiv | 0 | 0 |  |  |  |  | POL1_
392 | 783624200R00 | Nátěr synt. truhl. výrobků 2x + 1x email + 1x tmel | m2 | 1.212 |  | 0 |  | 0 |  | 0 | 21 | 0 | 0.00047 | 0 | 0 | 0 |  | Vlastní | Indiv | 0 | 0 |  |  |  |  | POL1_
|  | SÚ16 - vnitřní zábradlí (madlo) : (3,9+3,5+0,7+2,0)*0,12 |  | 1.21 | [21 empty] | VV | 0
Díl: | 784 | Malby |  |  |  | 0 |  | 0 |  | 0 |  | 0 |  | 2.11 |  | 0 |  |  |  |  | 0 |  |  |  |  | DIL
393 | 784402801R00 | Odstranění malby oškrábáním v místnosti H do 3,8 m | m2 | 1872.239 |  | 0 |  | 0 |  | 0 | 21 | 0 | 0 | 0 | 0 | 0 |  | Vlastní | Indiv | 0 | 0 |  |  |  |  | POL1_
|  | Stávající omítky (příčky) : | [23 empty] | VV | 0
|  | 1.NP : 2*2,8*(4,3+2*0,25+5,6*2+1,5*2+1+2,9)-(2*1,6*4+1,2) |  | 114.24 | [21 empty] | VV | 0
|  | 2*2,8*(6,25*4+19,08+3,06)-2*(0,6*0,6*3+1,2*2+1,6*9+0,35*0,55) |  | 227.84 | [21 empty] | VV | 0
|  | 2*2,8*(5,6+6,25+2,7+0,25*2+3,1+2*0,25+3,05+2,85+2,75+7,5+6+3,1+5,6)-2*(1,6*7+1,4) |  | 252 | [21 empty] | VV | 0
|  | 2*2,8*(3,11+2,55+3,05+3,35+2,85*2+2,6*2+3,06+1,59*2+3,3*3+1,25*3)-2*(1,6*3+1,2*4+1,4) |  | 217.96 | [21 empty] | VV | 0
|  | Mezisoučet |  | 812.04 | [21 empty] | VV | 1
|  | 2.NP : 2*2,8*(4,2*2+1,3+5,85*2+1,5*2+1+2,9+2,4+4,7+6+4)-2*(1,6*5+1,2) |  | 235.84 | [21 empty] | VV | 0
|  | 2*2,8*(6,3+6,25*3+4,35+11,03)-2*(1,6*7) |  | 204.01 | [21 empty] | VV | 0
|  | Mezisoučet |  | 439.85 | [21 empty] | VV | 1
|  | Stávající omítky (obvodové zdivo) : | [23 empty] | VV | 0
|  | 1.NP : 2,8*(24,7+44,56+18,8+5,7+12,6+12)-(5,4*0,9+5,4*2,1*8+2,4*2,1*4+5,2*3+2,4*3*6+0,6*0,6) |  | 156.51 | [21 empty] | VV | 0
|  | Mezisoučet |  | 156.51 | [21 empty] | VV | 1
|  | 2.NP : 2,8*(24,7+28,53+12,9+12,5+12)-(5,4+5,4*2,1*8+2,4*2,1+1,64*2,1+3,56*2,1+3*3+0,6*0,6) |  | 132.32 | [21 empty] | VV | 0
|  | Mezisoučet |  | 132.32 | [21 empty] | VV | 1
|  | Stávající omítky (sloupy) : | [23 empty] | VV | 0
|  | 1.NP : 2,8*4*0,4*45 |  | 201.6 | [21 empty] | VV | 0
|  | 2.NP : 2,8*4*0,4*29 |  | 129.92 | [21 empty] | VV | 0
394 | 784161401R00 | Penetrace podkladu nátěrem, 1 x | m2 | 3342.019 |  | 0 |  | 0 |  | 0 | 21 | 0 | 0.00017 | 0.57 | 0 | 0 |  | Vlastní | Indiv | 0 | 0 |  |  |  |  | POL1_
395 | 784114222R00 | Malba, malířský latex, barva, bez penetrace, 2 x | m2 | 291.248 |  | 0 |  | 0 |  | 0 | 21 | 0 | 0.00036 | 0.1 | 0 | 0 |  | Vlastní | Indiv | 0 | 0 |  |  |  |  | POL1_
|  | 122 : 2*(5,6+4,375)*1,6 |  | 31.92 | [21 empty] | VV | 0
|  | 128 : 2*(6,25+3,175)*1,8 |  | 33.93 | [21 empty] | VV | 0
|  | 129 : 2*(6,25+2,725)*1,8 |  | 32.31 | [21 empty] | VV | 0
|  | 130 : 2*(6,25+2,7)*1,8 |  | 32.22 | [21 empty] | VV | 0
|  | 131 : 2*(6,25+2,975)*1,8 |  | 33.21 | [21 empty] | VV | 0
|  | 132 : 2*(6,25+3,275)*1,8 |  | 34.29 | [21 empty] | VV | 0
|  | 133 : 2*(6,25+3,33)*1,8 |  | 34.49 | [21 empty] | VV | 0
|  | 209 : 2*(6,25+2,725)*1,6 |  | 28.72 | [21 empty] | VV | 0
|  | 210 : 2*(6,25+3,175)*1,6 |  | 30.16 | [21 empty] | VV | 0
396 | 784165512R00 | Malba, bílá, bez penetrace, 2 x | m2 | 1580.8855 |  | 0 |  | 0 |  | 0 | 21 | 0 | 0.00046 | 0.73 | 0 | 0 |  | Vlastní | Indiv | 0 | 0 |  |  |  |  | POL1_
|  | SDK pohledy : 34+23+30+24 |  | 111 | [21 empty] | VV | 0
|  | STĚNY : | [23 empty] | VV | 0
|  | Začátek provozního součtu | [23 empty] | VV
|  | 111 : 2*(4,275+4,15)*2,8 |  | 47.18 | [21 empty] | VV | 2
|  | 112 : (4,3*2+2,675)*2,8 |  | 31.57 | [21 empty] | VV | 2
|  | 113 : 2*(5,6+6,7+2*0,25)*3,0 |  | 76.8 | [21 empty] | VV | 2
|  | 114 : (1,75+3,45+1,5+2*3,3)*3,5 |  | 46.55 | [21 empty] | VV | 2
|  | 115 : 2*(1,85+1,65)*7,6 |  | 53.2 | [21 empty] | VV | 2
|  | 116 : 2*(1+1)*2,8 |  | 11.2 | [21 empty] | VV | 2
|  | 117 : 2*(2,275+1,5)*2,8 |  | 21.14 | [21 empty] | VV | 2
|  | 118 : 2*(2,925+2,9)*2,8 |  | 32.62 | [21 empty] | VV | 2
|  | 119 : 2*(2,275+1,5)*2,8 |  | 21.14 | [21 empty] | VV | 2
|  | 120 : 2*(2,975+2,9)*2,8 |  | 32.9 | [21 empty] | VV | 2
|  | 121 : 2*(2,875+3,725)*2,8 |  | 36.96 | [21 empty] | VV | 2
|  | 122 : 2*(5,6+4,375)*2,8 |  | 55.86 | [21 empty] | VV | 2
|  | 123 : 2*(1,575+1,1)*2,8 |  | 14.98 | [21 empty] | VV | 2
|  | 124 : 2*(1,675+1,425)*2,8 |  | 17.36 | [21 empty] | VV | 2
|  | 125 : 2*(3,785+2,1)*2,8 |  | 32.96 | [21 empty] | VV | 2
|  | 126 : 2*(3,785+2,1+0,2)*2,8 |  | 34.08 | [21 empty] | VV | 2
|  | 127 : (19,08+6+3,83+1,725+6,2+0,575+1,55+1,55+2,6+1,95+2,55+4,075+0,425+0,8+1,95+4,05)*2,8 |  | 164.95 | [21 empty] | VV | 2
|  | 128 : 2*(6,25+3,175)*2,8 |  | 52.78 | [21 empty] | VV | 2
|  | 129 : 2*(6,25+2,725)*2,8 |  | 50.26 | [21 empty] | VV | 2
|  | 130 : 2*(6,25+2,7)*2,8 |  | 50.12 | [21 empty] | VV | 2
|  | 131 : 2*(6,25+2,975)*2,8 |  | 51.66 | [21 empty] | VV | 2
|  | 132 : 2*(6,25+3,275)*2,8 |  | 53.34 | [21 empty] | VV | 2
|  | 133 : 2*(6,25+3,33)*2,8 |  | 53.65 | [21 empty] | VV | 2
|  | 134 : 2*(1,65+1,95)*2,8 |  | 20.16 | [21 empty] | VV | 2
|  | 135 : 2*(2,6+4,2)*2,8 |  | 38.08 | [21 empty] | VV | 2
|  | 136 : 2*(1,65+1,375)*2,8 |  | 16.94 | [21 empty] | VV | 2
|  | 137 : 2*(1,65+1,5)*2,8 |  | 17.64 | [21 empty] | VV | 2
|  | 138 : 2*(1,65+1,125)*2,8 |  | 15.54 | [21 empty] | VV | 2
|  | 140 : (2*2,075)*2,8 |  | 11.62 | [21 empty] | VV | 2
|  | 141 : 2*(3,075+0,55+4,645+0,805+2,6)*2,8 |  | 65.38 | [21 empty] | VV | 2
|  | 142 : 2*(5,695+0,705+2,55+6,73)*2,8 |  | 87.81 | [21 empty] | VV | 2
|  | 143 : 2*(6,25+2,975)*2,8 |  | 51.66 | [21 empty] | VV | 2
|  | 144 : 2*(6,25+2,7)*2,8 |  | 50.12 | [21 empty] | VV | 2
|  | 145 : 2*(6+2,55)*2,8 |  | 47.88 | [21 empty] | VV | 2
|  | 147 : (2*1,69)*2,8 |  | 9.46 | [21 empty] | VV | 2
|  | 148 : 2*(3,11+2,55+3,05+5,85)*2,8 |  | 81.54 | [21 empty] | VV | 2
|  | 149 : 2*(3,1+2,6)*2,8 |  | 31.92 | [21 empty] | VV | 2
|  | 150 : 2*(4,575+3,3+0,45)*2,8 |  | 46.62 | [21 empty] | VV | 2
|  | 151 : 2*(1,25+2,15)*2,8 |  | 19.04 | [21 empty] | VV | 2
|  | 152 : 2*(1,25+1,0)*2,8 |  | 12.6 | [21 empty] | VV | 2
|  | 153 : 2*(1,25+1,0+1,25+1,0)*2,8 |  | 25.2 | [21 empty] | VV | 2
|  | 154 : 2*(1,25+1,0)*2,8 |  | 12.6 | [21 empty] | VV | 2
|  | 155 : 2*(4,325+3,3+0,45)*2,8 |  | 45.22 | [21 empty] | VV | 2
|  | 159 : 2*(1,4+2,5)*2,8 |  | 21.84 | [21 empty] | VV | 2
|  | 160 : 2*(3,25+3,15)*2,8 |  | 35.84 | [21 empty] | VV | 2
|  | 161 : 2*(9,1+6,05+0,4)*2,8 |  | 87.08 | [21 empty] | VV | 2
|  | 162 : 2*(3,25+3,855)*2,8 |  | 39.79 | [21 empty] | VV | 2
|  | 163 : 2*(2,9+0,73+2,52+3,1+0,25*2)*2,8 |  | 54.6 | [21 empty] | VV | 2
|  | 164 : 2*(2,7+1,145)*2,8 |  | 21.53 | [21 empty] | VV | 2
|  | 165 : 2*(0,9+1,555)*2,8 |  | 13.75 | [21 empty] | VV | 2
|  | 166 : 2*(1,65+1,555)*2,8 |  | 17.95 | [21 empty] | VV | 2
|  | 167 : 2*(2,5+6,6)*2,8 |  | 50.96 | [21 empty] | VV | 2
|  | 177 : 2*(1,575+1,25)*2,8 |  | 15.82 | [21 empty] | VV | 2
|  | 178 : 2*(6,9+1,475+0,65)*2,8 |  | 50.54 | [21 empty] | VV | 2
|  | 179 : 2*(5,75+4,05)*2,8 |  | 54.88 | [21 empty] | VV | 2
|  | 180 : 2*(1,825+1,5+1,825+0,9)*2,8 |  | 33.88 | [21 empty] | VV | 2
|  | 181 : 2*(1,825+1,0)*2,8 |  | 15.82 | [21 empty] | VV | 2
|  | 182 : 2*(2,55+2,925)*2,8 |  | 30.66 | [21 empty] | VV | 2
|  | 183 : 2*(6,25+2,725)*2,8 |  | 50.26 | [21 empty] | VV | 2
|  | 184 : 2*(1,85+1,65)*2,8 |  | 19.6 | [21 empty] | VV | 2
|  | 185 : 2*(3,25+2,45)*2,8 |  | 31.92 | [21 empty] | VV | 2
|  | 205 : 2*(7,8+5,9)*2,8 |  | 76.72 | [21 empty] | VV | 2
|  | 206 : 2*(6,25+3,755)*2,8 |  | 56.03 | [21 empty] | VV | 2
|  | 207 : 2*(6,25+2,725)*2,8 |  | 50.26 | [21 empty] | VV | 2
|  | 208 : 2*(6,25+2,725)*2,8 |  | 50.26 | [21 empty] | VV | 2
|  | 209 : 2*(6,25+2,725)*2,8 |  | 50.26 | [21 empty] | VV | 2
|  | 210 : 2*(6,25+3,175)*2,8 |  | 52.78 | [21 empty] | VV | 2
|  | 211 : 2*(11,7+4,35+2*0,4)*2,8 |  | 94.36 | [21 empty] | VV | 2
|  | 212 : 2*(2,5+4,4+2*0,31)*2,8 |  | 42.11 | [21 empty] | VV | 2
|  | 213 : 2*(5,8+4,4)*2,8 |  | 57.12 | [21 empty] | VV | 2
|  | 216 : 2*(6+6,38+4,525+0,25)*2,8 |  | 96.07 | [21 empty] | VV | 2
|  | 217 : 2*(2,975+3,35)*2,8 |  | 35.42 | [21 empty] | VV | 2
|  | 218 : 2*(2,975+2,8)*2,8 |  | 32.34 | [21 empty] | VV | 2
|  | 219 : 2*(1,175+1,8)*2,8 |  | 16.66 | [21 empty] | VV | 2
|  | 220 : 2*(1,8+1,7)*2,8 |  | 19.6 | [21 empty] | VV | 2
|  | 221 : 2*(2,975+3,35)*2,8 |  | 35.42 | [21 empty] | VV | 2
|  | 222 : 2*(2,975+2,8)*2,8 |  | 32.34 | [21 empty] | VV | 2
|  | 223 : 2*(1,175+1,8)*2,8 |  | 16.66 | [21 empty] | VV | 2
|  | 224 : 2*(5,85+6,7)*3,0 |  | 75.3 | [21 empty] | VV | 2
|  | 225 : 2*(1+0,95)*2,8 |  | 10.92 | [21 empty] | VV | 2
|  | 226 : 2*(2,275+1,5)*2,8 |  | 21.14 | [21 empty] | VV | 2
|  | 227 : 2*(2,725+2,9)*2,8 |  | 31.5 | [21 empty] | VV | 2
|  | 228 : 2*(2,275+1,5)*2,8 |  | 21.14 | [21 empty] | VV | 2
|  | 229 : 2*(2,975+2,9)*2,8 |  | 32.9 | [21 empty] | VV | 2
|  | 233 : 2*(2,6+6,3+0,31)*2,8 |  | 51.58 | [21 empty] | VV | 2
|  | 234 : 2*(2,85+6,3)*2,8 |  | 51.24 | [21 empty] | VV | 2
|  | 235 : 2*(6,25+2,85)*2,8 |  | 50.96 | [21 empty] | VV | 2
|  | 236 : 2*(6,25+2,825)*2,8 |  | 50.82 | [21 empty] | VV | 2
|  | 237 : 2*(4,475+3,075)*2,8 |  | 42.28 | [21 empty] | VV | 2
|  | 238 : 2*(6+2,8)*2,8 |  | 49.28 | [21 empty] | VV | 2
|  | 239 : 2*(1,45+0,9)*2,8 |  | 13.16 | [21 empty] | VV | 2
|  | 240 : 2*(1,075+1,3)*2,8 |  | 13.3 | [21 empty] | VV | 2
|  | 241 : 2*(2,675+1,275)*2,8 |  | 22.12 | [21 empty] | VV | 2
|  | 242 : 2*(2,675+4,575+0,4)*2,8 |  | 42.84 | [21 empty] | VV | 2
|  | odpočet za obklady : -560,857 |  | -560.86 | [21 empty] | VV | 2
|  | odpočet za latex : -291,248 |  | -291.25 | [21 empty] | VV | 2
|  | Mezisoučet |  | 2939.77 | [21 empty] | VV | 3
|  | Konec provozního součtu | [23 empty] | VV
|  | Předpoklad 50% bílá : 2939,771*0,50 |  | 1469.89 | [21 empty] | VV | 0
397 | 784165522R00 | Malba, barva, bez penetrace, 2 x | m2 | 1469.8855 |  | 0 |  | 0 |  | 0 | 21 | 0 | 0.00048 | 0.71 | 0 | 0 |  | Vlastní | Indiv | 0 | 0 |  |  |  |  | POL1_
|  | Předpoklad 50% barva : 2939,771*0,50 |  | 1469.89 | [21 empty] | VV | 0
Díl: | 7861 | Stínící prvky |  |  |  | 0 |  | 0 |  | 0 |  | 0 |  | 0 |  | 0 |  |  |  |  | 0 |  |  |  |  | DIL
398 | 786611365R00 | Venkovní Al žaluzie š.lamel 80mm,ruční pohon vč.kastlíku pro venkovní žaluzie | m2 | 117.09 |  | 0 |  | 0 |  | 0 | 21 | 0 | 0 | 0 | 0 | 0 |  | Vlastní | Indiv | 0 | 0 |  |  |  |  | POL1_7
|  | Plocha oken: : | [23 empty] | VV | 0
|  | - 1050/1800 mm : 41*1,05*1,8 |  | 77.49 | [21 empty] | VV | 0
|  | - 1000/1800 mm : 18*1,0*1,8 |  | 32.4 | [21 empty] | VV | 0
|  | - 2000/1800 mm : 2*2,0*1,8 |  | 7.2 | [21 empty] | VV | 0
Díl: | 796 | Vybavení a nábytek |  |  |  | 0 |  | 0 |  | 0 |  | 0 |  | 0 |  | 0 |  |  |  |  | 0 |  |  |  |  | DIL
399 | 796011001VC0 | D+M ochranný pás plastový, š. 200 mm, tl. 3 mm, barva | m | 60 |  | 0 |  | 0 |  | 0 | 21 | 0 | 0 | 0 | 0 | 0 |  | Vlastní | Indiv | 0 | 0 |  |  |  |  | POL1_
|  | Ochranný pás (v místě opěradel židlí) : | [23 empty] | VV | 0
|  | 1.27 : 30 |  | 30 | [21 empty] | VV | 0
|  | 2.16 : 30 |  | 30 | [21 empty] | VV | 0
400 | 796011002VC0 | D+M ochranný kryt rohu plastový, výška 1920 mm, š. 50 mm, tl. 3 mm, barva | kus | 18 |  | 0 |  | 0 |  | 0 | 21 | 0 | 0 | 0 | 0 | 0 |  | Vlastní | Indiv | 0 | 0 |  |  |  |  | POL1_
|  | Ochranný pás (v místě opěradel židlí) : | [23 empty] | VV | 0
|  | 1.27 : 8 |  | 8 | [21 empty] | VV | 0
|  | 2.16 : 10 |  | 10 | [21 empty] | VV | 0
Díl: | M33 | Montáže dopravních zařízení a vah-výtahy |  |  |  | 0 |  | 0 |  | 0 |  | 0 |  | 2.45 |  | 0 |  |  |  |  | 0 |  |  |  |  | DIL
401 | M33.1 | Demontáž výtahu-kabina,vodící lana stroj vč.technologie | soubor | 1 |  | 0 |  | 0 |  | 0 | 21 | 0 | 0 | 0 | 0 | 0 |  | Vlastní | Indiv | 0 | 0 |  |  |  |  | POL1_9
|  | demontáž výtahu z 1.np do 2.np : 1 |  | 1 | [21 empty] | VV | 0
402 | 330030120RAA | Výtah osobní lanový (pro invalidy) 630/0,63, 2 stanice, 2 nástupiště | kus | 1 |  | 0 |  | 0 |  | 0 | 21 | 0 | 2.45 | 2.45 | 0 | 0 |  | Vlastní | Indiv | 0 | 0 |  |  |  |  | POL2_9
|  | Výtah invalidní : 1 |  | 1 | [21 empty] | VV | 0
|  | Poznámka: : | [23 empty] | VV | 0
|  | Výtah je certifikován dle ES typové zkoušky. Bezpečnost dle směrnice č. 2014/33/EU o výtazích s dialogovou komunikací mezi kabinou a tele-sledovací centrálou. : | [23 empty] | VV | 0
|  | Vybavení výtahu odpovídající vyhlášce 398/2009 Sb. tj. platné rozměry klece a šíře dveří, sedátko, Brailovo a reliéfní písmo, zvýraznění hlavní stanice na kabinovém table. : | [23 empty] | VV | 0
|  | Světelná clona klec. dveří, digitální ukazatel v kleci, zvuková signalizace na nástupištích, akustický hlásič pater, gong, indukční smyčka, madlo, zrcadlo a protiskluzová podlaha. : | [23 empty] | VV | 0
|  | 2 stanice : | [23 empty] | VV | 0
|  | Šachta: šířka x hloubka 1600 x 1750 mm : | [23 empty] | VV | 0
|  | Kabina: šířka x hloubka x výška 1200 x 1400 x 2139 mm : | [23 empty] | VV | 0
|  | Dveře: šířka x výška 900x2000 mm : | [23 empty] | VV | 0
Díl: | D96 | Přesuny suti a vybouraných hmot |  |  |  | 0 |  | 0 |  | 0 |  | 0 |  | 0 |  | 0 |  |  |  |  | 0 |  |  |  |  | DIL
403 | 979990001R00 | Poplatek za skládku stavební suti | t | 561.5753 |  | 0 |  | 0 |  | 0 | 21 | 0 | 0 | 0 | 0 | 0 |  | Vlastní | Indiv | 0 | 0 |  |  |  |  | POL1_
|  | 621,1233-59,548 |  | 561.58 | [21 empty] | VV | 0
404 | 979990121R00 | Poplatek za skládku suti - asfaltové pásy | t | 59.548 |  | 0 |  | 0 |  | 0 | 21 | 0 | 0 | 0 | 0 | 0 |  | Vlastní | Indiv | 0 | 0 |  |  |  |  | POL1_9
405 | 979086213R00 | Nakládání vybouraných hmot na dopravní prostředek | t | 621.1233 |  | 0 |  | 0 |  | 0 | 21 | 0 | 0 | 0 | 0 | 0 |  | Vlastní | Indiv | 0 | 0 |  |  |  |  | POL1_
406 | 979081111R00 | Odvoz suti a vybour. hmot na skládku do 1 km | t | 621.1233 |  | 0 |  | 0 |  | 0 | 21 | 0 | 0 | 0 | 0 | 0 |  | Vlastní | Indiv | 0 | 0 |  |  |  |  | POL1_
407 | 979081121R00 | Příplatek k odvozu za každý další 1 km | t | 12422.4657 |  | 0 |  | 0 |  | 0 | 21 | 0 | 0 | 0 | 0 | 0 |  | Vlastní | Indiv | 0 | 0 |  |  |  |  | POL1_
408 | 979082111R00 | Vnitrostaveništní doprava suti do 10 m | t | 621.1233 |  | 0 |  | 0 |  | 0 | 21 | 0 | 0 | 0 | 0 | 0 |  | Vlastní | Indiv | 0 | 0 |  |  |  |  | POL1_
409 | 979082121R00 | Příplatek k vnitrost. dopravě suti za dalších 5 m | t | 3105.6164 |  | 0 |  | 0 |  | 0 | 21 | 0 | 0 | 0 | 0 | 0 |  | Vlastní | Indiv | 0 | 0 |  |  |  |  | POL1_
Díl: | 7678 | Ochranný systém proti pádu osob |  |  |  | 0 |  | 0 |  | 0 |  | 0 |  | 0 |  | 0 |  |  |  |  | 0 |  |  |  |  | DIL
410 | 005231010R | Revize | Soubor | 1 |  | 0 |  | 0 |  | 0 | 21 | 0 | 0 | 0 | 0 | 0 |  | Vlastní | Indiv | 0 | 0 |  |  |  |  | POL99_8
[24 empty] | 15 | 21
| Celkem |  |  |  |  | 0 | [17 empty] | 0 | 0 | SUM
Poznámky uchazeče k zadání
POPUZIV
END

## D.1.4 D.1.4.a Pol
Položkový rozpočet | [25 empty] | #TypZaznamu#
S: | 2018-005.3B | Stavební úpravy objektu zdravotního střediska - nebytová část | [23 empty] | STA
O: | D.1.4 | Technika prostředí staveb | [20 empty] | STA |  |  | OBJ
R: | D.1.4.a | Zdravotně technické instalace - (voda, kanalizace) | [23 empty] | ROZ
P.č. | Číslo položky | Název položky | MJ | množství | cena / MJ | Celkem | Dodávka | Dodávka celk. | Montáž | Montáž celk. | DPH | cena s DPH | hmotnost / MJ | hmotnost celk.(t) | dem. hmotnost / MJ | dem. hmotnost celk.(t) | Ceník | Cen. soustava / platnost | Cenová úroveň | Nhod / MJ | Nhod celk. | Dodavatel
Díl: | 1 | Zemní práce |  |  |  | 0 |  | 0 |  | 0 |  | 0 |  | 0 |  | 0 |  |  |  |  | 0 |  |  |  |  | DIL
1 | 132201101R00 | Hloubení rýh šířky do 60 cm v hor.3 do 100 m3 | m3 | 29.5 |  | 0 |  | 0 |  | 0 | 21 | 0 | 0 | 0 | 0 | 0 |  | Vlastní | Indiv | 0 | 0 |  |  |  |  | POL1_1
2 | 132201109R00 | Příplatek za lepivost - hloubení rýh 60 cm v hor.3 | m3 | 29.5 |  | 0 |  | 0 |  | 0 | 21 | 0 | 0 | 0 | 0 | 0 |  | Vlastní | Indiv | 0 | 0 |  |  |  |  | POL1_1
3 | 139711101RT3 | Vykopávka v uzavřených prostorách v hor.1-4 hornina 3 | m3 | 66.6 |  | 0 |  | 0 |  | 0 | 21 | 0 | 0 | 0 | 0 | 0 |  | Vlastní | Indiv | 0 | 0 |  |  |  |  | POL1_1
4 | 162701105R00 | Vodorovné přemístění výkopku z hor.1-4 do 10000 m | m3 | 41.8 |  | 0 |  | 0 |  | 0 | 21 | 0 | 0 | 0 | 0 | 0 |  | Vlastní | Indiv | 0 | 0 |  |  |  |  | POL1_1
5 | 167101101R00 | Nakládání výkopku z hor.1-4 v množství do 100 m3 | m3 | 41.8 |  | 0 |  | 0 |  | 0 | 21 | 0 | 0 | 0 | 0 | 0 |  | Vlastní | Indiv | 0 | 0 |  |  |  |  | POL1_1
6 | 171201101R00 | Uložení sypaniny do násypů nezhutněných | m3 | 41.8 |  | 0 |  | 0 |  | 0 | 21 | 0 | 0 | 0 | 0 | 0 |  | Vlastní | Indiv | 0 | 0 |  |  |  |  | POL1_1
7 | 174101101R00 | Zásyp jam, rýh, šachet se zhutněním | m3 | 54.3 |  | 0 |  | 0 |  | 0 | 21 | 0 | 0 | 0 | 0 | 0 |  | Vlastní | Indiv | 0 | 0 |  |  |  |  | POL1_1
8 | 175101101R00 | Obsyp potrubí bez prohození sypaniny | m3 | 54.3 |  | 0 |  | 0 |  | 0 | 21 | 0 | 0 | 0 | 0 | 0 |  | Vlastní | Indiv | 0 | 0 |  |  |  |  | POL1_1
9 | 175101101RT2 | Obsyp potrubí bez prohození sypaniny s dodáním štěrkopísku frakce 0 - 22 mm | m3 | 31.3 |  | 0 |  | 0 |  | 0 | 21 | 0 | 0 | 0 | 0 | 0 |  | Vlastní | Indiv | 0 | 0 |  |  |  |  | POL1_1
10 | 199000002R00 | Poplatek za skládku horniny 1- 4 | m3 | 41.8 |  | 0 |  | 0 |  | 0 | 21 | 0 | 0 | 0 | 0 | 0 |  | Vlastní | Indiv | 0 | 0 |  |  |  |  | POL1_1
11 | 451572111R00 | Lože pod potrubí z kameniva těženého 0 - 4 mm | m3 | 10.5 |  | 0 |  | 0 |  | 0 | 21 | 0 | 0 | 0 | 0 | 0 |  | Vlastní | Indiv | 0 | 0 |  |  |  |  | POL1_1
Díl: | 9 | Ostatní konstrukce, bourání |  |  |  | 0 |  | 0 |  | 0 |  | 0 |  | 0 |  | 0 |  |  |  |  | 0 |  |  |  |  | DIL
12 | 612403384R00 | Hrubá výplň rýh ve stěnách do 7x7 cm maltou ze SMS | m | 53 |  | 0 |  | 0 |  | 0 | 21 | 0 | 0 | 0 | 0 | 0 |  | Vlastní | Indiv | 0 | 0 |  |  |  |  | POL1_1
13 | 612403500U00 | Vyplň rýh stěn hl 7cm š 15cm | m | 54 |  | 0 |  | 0 |  | 0 | 21 | 0 | 0 | 0 | 0 | 0 |  | Vlastní | Indiv | 0 | 0 |  |  |  |  | POL1_1
14 | 970051250R00 | Vrtání jádrové do ŽB do D 250 mm | m | 0.75 |  | 0 |  | 0 |  | 0 | 21 | 0 | 0 | 0 | 0 | 0 |  | Vlastní | Indiv | 0 | 0 |  |  |  |  | POL1_1
15 | 974031142R00 | Vysekání rýh ve zdi cihelné 7 x 7 cm | m | 53 |  | 0 |  | 0 |  | 0 | 21 | 0 | 0 | 0 | 0 | 0 |  | Vlastní | Indiv | 0 | 0 |  |  |  |  | POL1_1
16 | 974031144R00 | Vysekání rýh ve zdi cihelné 7 x 15 cm | m | 54 |  | 0 |  | 0 |  | 0 | 21 | 0 | 0 | 0 | 0 | 0 |  | Vlastní | Indiv | 0 | 0 |  |  |  |  | POL1_1
Díl: | 99 | Staveništní přesun hmot |  |  |  | 0 |  | 0 |  | 0 |  | 0 |  | 0 |  | 0 |  |  |  |  | 0 |  |  |  |  | DIL
17 | 999281111R00 | Přesun hmot pro opravy a údržbu do výšky 25 m | t | 67.119 |  | 0 |  | 0 |  | 0 | 21 | 0 | 0 | 0 | 0 | 0 |  | Vlastní | Indiv | 0 | 0 |  |  |  |  | POL1_1
Díl: | 713 | Izolace tepelné |  |  |  | 0 |  | 0 |  | 0 |  | 0 |  | 0 |  | 0 |  |  |  |  | 0 |  |  |  |  | DIL
18 | 722181812R00 | Demontáž plstěných pásů z trub D 50 | m | 360 |  | 0 |  | 0 |  | 0 | 21 | 0 | 0 | 0 | 0 | 0 |  | Vlastní | Indiv | 0 | 0 |  |  |  |  | POL1_7
19 | 722182001R00 | Montáž izolačních skruží na potrubí přímé DN 25 | m | 687 |  | 0 |  | 0 |  | 0 | 21 | 0 | 0 | 0 | 0 | 0 |  | Vlastní | Indiv | 0 | 0 |  |  |  |  | POL1_7
20 | 722182004R00 | Montáž izolačních skruží na potrubí přímé DN 40 | m | 77 |  | 0 |  | 0 |  | 0 | 21 | 0 | 0 | 0 | 0 | 0 |  | Vlastní | Indiv | 0 | 0 |  |  |  |  | POL1_7
21 | 722182006R00 | Montáž izolačních skruží na potrubí přímé DN 80 | m | 55 |  | 0 |  | 0 |  | 0 | 21 | 0 | 0 | 0 | 0 | 0 |  | Vlastní | Indiv | 0 | 0 |  |  |  |  | POL1_7
22 | 2837723492 | Trubice izolační 20x9 mm (0,033 W/m.K) | m | 497 |  | 0 |  | 0 |  | 0 | 21 | 0 | 0 | 0 | 0 | 0 |  | Vlastní | Indiv | 0 | 0 |  |  |  |  | POL3_0
23 | 283772372 | Trubice izolační 25x9 mm (0,033 W/m.K) | m | 133 |  | 0 |  | 0 |  | 0 | 21 | 0 | 0 | 0 | 0 | 0 |  | Vlastní | Indiv | 0 | 0 |  |  |  |  | POL1_7
24 | 283772374 | Trubice izolační 25x20 mm (0,033 W/m.K) | m | 12 |  | 0 |  | 0 |  | 0 | 21 | 0 | 0 | 0 | 0 | 0 |  | Vlastní | Indiv | 0 | 0 |  |  |  |  | POL1_7
25 | 283772392 | Trubice izolační 32x9 mm (0,033 W/m.K) | m | 17 |  | 0 |  | 0 |  | 0 | 21 | 0 | 0 | 0 | 0 | 0 |  | Vlastní | Indiv | 0 | 0 |  |  |  |  | POL1_7
26 | 283772394 | Trubice izolační 32x20 mm (0,033 W/m.K) | m | 19 |  | 0 |  | 0 |  | 0 | 21 | 0 | 0 | 0 | 0 | 0 |  | Vlastní | Indiv | 0 | 0 |  |  |  |  | POL1_7
27 | 283772438 | Trubice izolační 40x20 mm (0,033 W/m.K) | m | 2 |  | 0 |  | 0 |  | 0 | 21 | 0 | 0 | 0 | 0 | 0 |  | Vlastní | Indiv | 0 | 0 |  |  |  |  | POL1_7
28 | 283772477 | Trubice izolační 50x20 mm (0,033 W/m.K) | m | 17 |  | 0 |  | 0 |  | 0 | 21 | 0 | 0 | 0 | 0 | 0 |  | Vlastní | Indiv | 0 | 0 |  |  |  |  | POL1_7
29 | pc | Trubice izolační 32x30 mm (0,033 W/m.K) | m | 37 |  | 0 |  | 0 |  | 0 | 21 | 0 | 0 | 0 | 0 | 0 |  | Vlastní | Indiv | 0 | 0 |  |  |  |  | POL3_0
30 | pc | Trubice izolační 40x30 mm (0,033 W/m.K) | m | 2 |  | 0 |  | 0 |  | 0 | 21 | 0 | 0 | 0 | 0 | 0 |  | Vlastní | Indiv | 0 | 0 |  |  |  |  | POL12_0
31 | pc | Trubice izolační 150x20 mm (0,033 W/m.K) | m | 20 |  | 0 |  | 0 |  | 0 | 21 | 0 | 0 | 0 | 0 | 0 |  | Vlastní | Indiv | 0 | 0 |  |  |  |  | POL12_0
32 | pc | Trubice izolační 25x30 mm (0,033 W/m.K) | m | 45 |  | 0 |  | 0 |  | 0 | 21 | 0 | 0 | 0 | 0 | 0 |  | Vlastní | Indiv | 0 | 0 |  |  |  |  | POL12_0
33 | pc | Trubice izolační 50x30 mm (0,033 W/m.K) | m | 18 |  | 0 |  | 0 |  | 0 | 21 | 0 | 0 | 0 | 0 | 0 |  | Vlastní | Indiv | 0 | 0 |  |  |  |  | POL12_0
34 | 998713201R00 | Přesun hmot pro izolace tepelné, výšky do 6 m | % |  |  | 0 |  | 0 |  | 0 | 21 | 0 | 0 | 0 | 0 | 0 |  | RTS 18/ I | Indiv | 0 | 0 |  |  |  |  | POL7_
Díl: | 721 | Vnitřní kanalizace |  |  |  | 0 |  | 0 |  | 0 |  | 0 |  | 0 |  | 0 |  |  |  |  | 0 |  |  |  |  | DIL
35 | 721110806R00 | Demontáž potrubí z kameninových trub DN 200 | m | 130 |  | 0 |  | 0 |  | 0 | 21 | 0 | 0 | 0 | 0 | 0 |  | Vlastní | Indiv | 0 | 0 |  |  |  |  | POL1_7
36 | 721140802R00 | Demontáž potrubí litinového DN 100 | m | 100 |  | 0 |  | 0 |  | 0 | 21 | 0 | 0 | 0 | 0 | 0 |  | Vlastní | Indiv | 0 | 0 |  |  |  |  | POL1_7
37 | 721140918R00 | Oprava - propojení dosavadního potrubí DN 200 | kus | 6 |  | 0 |  | 0 |  | 0 | 21 | 0 | 0 | 0 | 0 | 0 |  | Vlastní | Indiv | 0 | 0 |  |  |  |  | POL1_7
38 | 721171808R00 | Demontáž potrubí z PVC do D 114 mm | m | 130 |  | 0 |  | 0 |  | 0 | 21 | 0 | 0 | 0 | 0 | 0 |  | Vlastní | Indiv | 0 | 0 |  |  |  |  | POL1_7
39 | 721176101R00 | Potrubí HT připojovací DN 32 x 1,8 mm | m | 30 |  | 0 |  | 0 |  | 0 | 21 | 0 | 0 | 0 | 0 | 0 |  | Vlastní | Indiv | 0 | 0 |  |  |  |  | POL1_7
40 | 721176102R00 | Potrubí HT připojovací DN 40 x 1,8 mm | m | 82 |  | 0 |  | 0 |  | 0 | 21 | 0 | 0 | 0 | 0 | 0 |  | Vlastní | Indiv | 0 | 0 |  |  |  |  | POL1_7
41 | 721176103R00 | Potrubí HT připojovací DN 50 x 1,8 mm | m | 56 |  | 0 |  | 0 |  | 0 | 21 | 0 | 0 | 0 | 0 | 0 |  | Vlastní | Indiv | 0 | 0 |  |  |  |  | POL1_7
42 | 721176105R00 | Potrubí HT připojovací DN 100 x 2,7 mm | m | 24 |  | 0 |  | 0 |  | 0 | 21 | 0 | 0 | 0 | 0 | 0 |  | Vlastní | Indiv | 0 | 0 |  |  |  |  | POL1_7
43 | 721176114R00 | Potrubí HT odpadní svislé DN 70 x 1,9 mm | m | 52 |  | 0 |  | 0 |  | 0 | 21 | 0 | 0 | 0 | 0 | 0 |  | Vlastní | Indiv | 0 | 0 |  |  |  |  | POL1_7
44 | 721176115R00 | Potrubí HT odpadní svislé DN 100 x 2,7 mm | m | 68 |  | 0 |  | 0 |  | 0 | 21 | 0 | 0 | 0 | 0 | 0 |  | Vlastní | Indiv | 0 | 0 |  |  |  |  | POL1_7
45 | 721176117R00 | Potrubí HT odpadní svislé D 160 x 3,9 mm | m | 20 |  | 0 |  | 0 |  | 0 | 21 | 0 | 0 | 0 | 0 | 0 |  | Vlastní | Indiv | 0 | 0 |  |  |  |  | POL1_7
46 | 721176134R00 | Potrubí HT svodné (ležaté) zavěšené D 75 x 1,9 mm | m | 12 |  | 0 |  | 0 |  | 0 | 21 | 0 | 0 | 0 | 0 | 0 |  | Vlastní | Indiv | 0 | 0 |  |  |  |  | POL1_7
47 | 721176135R00 | Potrubí HT svodné (ležaté) zavěšené DN 100 x 2,7mm | m | 6 |  | 0 |  | 0 |  | 0 | 21 | 0 | 0 | 0 | 0 | 0 |  | Vlastní | Indiv | 0 | 0 |  |  |  |  | POL1_7
48 | 721176222R00 | Potrubí KG svodné (ležaté) v zemi DN 100 x 3,2 mm | m | 87 |  | 0 |  | 0 |  | 0 | 21 | 0 | 0 | 0 | 0 | 0 |  | Vlastní | Indiv | 0 | 0 |  |  |  |  | POL1_7
49 | 721176223R00 | Potrubí KG svodné (ležaté) v zemi DN 125 x 3,2 mm | m | 38 |  | 0 |  | 0 |  | 0 | 21 | 0 | 0 | 0 | 0 | 0 |  | Vlastní | Indiv | 0 | 0 |  |  |  |  | POL1_7
50 | 721176224R00 | Potrubí KG svodné (ležaté) v zemi DN 150 x 4,0 mm | m | 69 |  | 0 |  | 0 |  | 0 | 21 | 0 | 0 | 0 | 0 | 0 |  | Vlastní | Indiv | 0 | 0 |  |  |  |  | POL1_7
51 | 721176225R00 | Potrubí KG svodné (ležaté) v zemi DN 200 x 4,9 mm | m | 22 |  | 0 |  | 0 |  | 0 | 21 | 0 | 0 | 0 | 0 | 0 |  | Vlastní | Indiv | 0 | 0 |  |  |  |  | POL1_7
52 | 721194103R00 | Vyvedení odpadních výpustek D 32 x 1,8 | kus | 28 |  | 0 |  | 0 |  | 0 | 21 | 0 | 0 | 0 | 0 | 0 |  | Vlastní | Indiv | 0 | 0 |  |  |  |  | POL1_7
53 | 721194104R00 | Vyvedení odpadních výpustek D 40 x 1,8 | kus | 41 |  | 0 |  | 0 |  | 0 | 21 | 0 | 0 | 0 | 0 | 0 |  | Vlastní | Indiv | 0 | 0 |  |  |  |  | POL1_7
54 | 721194105R00 | Vyvedení odpadních výpustek D 50 x 1,8 | kus | 30 |  | 0 |  | 0 |  | 0 | 21 | 0 | 0 | 0 | 0 | 0 |  | Vlastní | Indiv | 0 | 0 |  |  |  |  | POL1_7
55 | 721194109R00 | Vyvedení odpadní výpustky D 110 x 2,3 | kus | 23 |  | 0 |  | 0 |  | 0 | 21 | 0 | 0 | 0 | 0 | 0 |  | Vlastní | Indiv | 0 | 0 |  |  |  |  | POL1_7
56 | 721273180R00 | Ventil přivzdušňovací podomítkový HL905 | kus | 13 |  | 0 |  | 0 |  | 0 | 21 | 0 | 0 | 0 | 0 | 0 |  | Vlastní | Indiv | 0 | 0 |  |  |  |  | POL1_7
57 | 721273200RT2 | Souprava ventilační střešní HL souprava větrací hlavice PP HL807 D 75 mm | kus | 2 |  | 0 |  | 0 |  | 0 | 21 | 0 | 0 | 0 | 0 | 0 |  | Vlastní | Indiv | 0 | 0 |  |  |  |  | POL1_7
58 | 721273200RT3 | Souprava ventilační střešní HL souprava větrací hlavice PP HL810 D 110 mm | kus | 1 |  | 0 |  | 0 |  | 0 | 21 | 0 | 0 | 0 | 0 | 0 |  | Vlastní | Indiv | 0 | 0 |  |  |  |  | POL1_7
59 | 721290111R00 | Zkouška těsnosti kanalizace | m | 610 |  | 0 |  | 0 |  | 0 | 21 | 0 | 0 | 0 | 0 | 0 |  | Vlastní | Indiv | 0 | 0 |  |  |  |  | POL1_7
60 | 722175211R00 | Potrubí z PP-R D 20 mm | m | 44 |  | 0 |  | 0 |  | 0 | 21 | 0 | 0 | 0 | 0 | 0 |  | Vlastní | Indiv | 0 | 0 |  |  |  |  | POL1_7
61 | pc | Napojení na kameninové potrubí DN 200 | kus | 2 |  | 0 |  | 0 |  | 0 | 21 | 0 | 0 | 0 | 0 | 0 |  | Vlastní | Indiv | 0 | 0 |  |  |  |  | POL12_0
62 | 28650010 | Manžeta protipožární 50-60 mm vč.montáže | kus | 5 |  | 0 |  | 0 |  | 0 | 21 | 0 | 0 | 0 | 0 | 0 |  | Vlastní | Indiv | 0 | 0 |  |  |  |  | POL3_0
63 | 28650012 | Manžeta protipožární 75-60 mm vč.montáže | kus | 12 |  | 0 |  | 0 |  | 0 | 21 | 0 | 0 | 0 | 0 | 0 |  | Vlastní | Indiv | 0 | 0 |  |  |  |  | POL3_0
64 | 28650014 | Manžeta protipožární 110-60 mm vč.montáže | kus | 7 |  | 0 |  | 0 |  | 0 | 21 | 0 | 0 | 0 | 0 | 0 |  | Vlastní | Indiv | 0 | 0 |  |  |  |  | POL3_0
65 | 28650016 | Manžeta protipožární 160-60 mm vč.montáže | kus | 2 |  | 0 |  | 0 |  | 0 | 21 | 0 | 0 | 0 | 0 | 0 |  | Vlastní | Indiv | 0 | 0 |  |  |  |  | POL3_0
66 | 998721201R00 | Přesun hmot pro vnitřní kanalizaci, výšky do 6 m | % |  |  | 0 |  | 0 |  | 0 | 21 | 0 | 0 | 0 | 0 | 0 |  | RTS 18/ I | Indiv | 0 | 0 |  |  |  |  | POL7_
Díl: | 722 | Vnitřní vodovod |  |  |  | 0 |  | 0 |  | 0 |  | 0 |  | 0 |  | 0 |  |  |  |  | 0 |  |  |  |  | DIL
67 | 722130801R00 | Demontáž potrubí ocelových závitových DN 25 | m | 180 |  | 0 |  | 0 |  | 0 | 21 | 0 | 0 | 0 | 0 | 0 |  | Vlastní | Indiv | 0 | 0 |  |  |  |  | POL1_7
68 | 722130803R00 | Demontáž potrubí ocelových závitových DN 50 | m | 180 |  | 0 |  | 0 |  | 0 | 21 | 0 | 0 | 0 | 0 | 0 |  | Vlastní | Indiv | 0 | 0 |  |  |  |  | POL1_7
69 | 722131937R00 | Oprava-propojení dosavadního potrubí závit. | kus | 6 |  | 0 |  | 0 |  | 0 | 21 | 0 | 0 | 0 | 0 | 0 |  | Vlastní | Indiv | 0 | 0 |  |  |  |  | POL1_7
70 | 722172311R00 | Potrubí z PPR, studená, D 20/2,8 mm | m | 260 |  | 0 |  | 0 |  | 0 | 21 | 0 | 0 | 0 | 0 | 0 |  | Vlastní | Indiv | 0 | 0 |  |  |  |  | POL1_7
71 | 722172312R00 | Potrubí z PPR, studená, D 25/3,5 mm | m | 78 |  | 0 |  | 0 |  | 0 | 21 | 0 | 0 | 0 | 0 | 0 |  | Vlastní | Indiv | 0 | 0 |  |  |  |  | POL1_7
72 | 722172313R00 | Potrubí z PPR, studená, D 32/4,4 mm | m | 30 |  | 0 |  | 0 |  | 0 | 21 | 0 | 0 | 0 | 0 | 0 |  | Vlastní | Indiv | 0 | 0 |  |  |  |  | POL1_7
73 | 722172314R00 | Potrubí z PPR, studená, D 40/5,5 mm | m | 2 |  | 0 |  | 0 |  | 0 | 21 | 0 | 0 | 0 | 0 | 0 |  | Vlastní | Indiv | 0 | 0 |  |  |  |  | POL1_7
74 | 722172315R00 | Potrubí z PPR, studená, D 50/6,9 mm | m | 17 |  | 0 |  | 0 |  | 0 | 21 | 0 | 0 | 0 | 0 | 0 |  | Vlastní | Indiv | 0 | 0 |  |  |  |  | POL1_7
75 | 722172331R00 | Potrubí z PPR, teplá, D 20/2,8 mm | m | 237 |  | 0 |  | 0 |  | 0 | 21 | 0 | 0 | 0 | 0 | 0 |  | Vlastní | Indiv | 0 | 0 |  |  |  |  | POL1_7
76 | 722172332R00 | Potrubí z PPR, teplá, D 25/3,5 mm | m | 112 |  | 0 |  | 0 |  | 0 | 21 | 0 | 0 | 0 | 0 | 0 |  | Vlastní | Indiv | 0 | 0 |  |  |  |  | POL1_7
77 | 722172333R00 | Potrubí z PPR, teplá, D 32/4,5 mm | m | 43 |  | 0 |  | 0 |  | 0 | 21 | 0 | 0 | 0 | 0 | 0 |  | Vlastní | Indiv | 0 | 0 |  |  |  |  | POL1_7
78 | 722172334R00 | Potrubí z PPR, teplá, D 40/5,5 mm | m | 2 |  | 0 |  | 0 |  | 0 | 21 | 0 | 0 | 0 | 0 | 0 |  | Vlastní | Indiv | 0 | 0 |  |  |  |  | POL1_7
79 | 722172335R00 | Potrubí z PPR, teplá, D 50/6,9 mm | m | 18 |  | 0 |  | 0 |  | 0 | 21 | 0 | 0 | 0 | 0 | 0 |  | Vlastní | Indiv | 0 | 0 |  |  |  |  | POL1_7
80 | 722190401R00 | Vyvedení a upevnění výpustek DN 15 | kus | 170 |  | 0 |  | 0 |  | 0 | 21 | 0 | 0 | 0 | 0 | 0 |  | Vlastní | Indiv | 0 | 0 |  |  |  |  | POL1_7
81 | 722224111R00 | Kohouty plnicí a vypouštěcí DN 15 | kus | 13 |  | 0 |  | 0 |  | 0 | 21 | 0 | 0 | 0 | 0 | 0 |  | Vlastní | Indiv | 0 | 0 |  |  |  |  | POL1_7
82 | 722229101R00 | Montáž vodovodních armatur,1závit, G 1/2 | kus | 13 |  | 0 |  | 0 |  | 0 | 21 | 0 | 0 | 0 | 0 | 0 |  | Vlastní | Indiv | 0 | 0 |  |  |  |  | POL1_7
83 | 722235111R00 | Kohout kulový, vnitř.-vnitř.z. DN 15 | kus | 16 |  | 0 |  | 0 |  | 0 | 21 | 0 | 0 | 0 | 0 | 0 |  | Vlastní | Indiv | 0 | 0 |  |  |  |  | POL1_7
84 | 722235112R00 | Kohout kulový, vnitř.-vnitř.z. DN 20 | kus | 19 |  | 0 |  | 0 |  | 0 | 21 | 0 | 0 | 0 | 0 | 0 |  | Vlastní | Indiv | 0 | 0 |  |  |  |  | POL1_7
85 | 722235113R00 | Kohout kulový, vnitř.-vnitř.z. DN 25 | kus | 10 |  | 0 |  | 0 |  | 0 | 21 | 0 | 0 | 0 | 0 | 0 |  | Vlastní | Indiv | 0 | 0 |  |  |  |  | POL1_7
86 | 722235643R00 | Klapka zpětná DN 25 | kus | 1 |  | 0 |  | 0 |  | 0 | 21 | 0 | 0 | 0 | 0 | 0 |  | Vlastní | Indiv | 0 | 0 |  |  |  |  | POL1_7
87 | 722235644R00 | Klapka zpětná DN 32 | kus | 1 |  | 0 |  | 0 |  | 0 | 21 | 0 | 0 | 0 | 0 | 0 |  | Vlastní | Indiv | 0 | 0 |  |  |  |  | POL1_7
88 | 722236522R00 | Filtr,nerez čistící sítko, vnitřní záv. DN 20 | kus | 1 |  | 0 |  | 0 |  | 0 | 21 | 0 | 0 | 0 | 0 | 0 |  | Vlastní | Indiv | 0 | 0 |  |  |  |  | POL1_7
89 | 722239101R00 | Montáž vodovodních armatur 2závity, G 1/2 | kus | 17 |  | 0 |  | 0 |  | 0 | 21 | 0 | 0 | 0 | 0 | 0 |  | Vlastní | Indiv | 0 | 0 |  |  |  |  | POL1_7
90 | 722239102R00 | Montáž vodovodních armatur 2závity, G 3/4 | kus | 20 |  | 0 |  | 0 |  | 0 | 21 | 0 | 0 | 0 | 0 | 0 |  | Vlastní | Indiv | 0 | 0 |  |  |  |  | POL1_7
91 | 722239103R00 | Montáž vodovodních armatur 2závity, G 1 | kus | 11 |  | 0 |  | 0 |  | 0 | 21 | 0 | 0 | 0 | 0 | 0 |  | Vlastní | Indiv | 0 | 0 |  |  |  |  | POL1_7
92 | 722239104R00 | Montáž vodovodních armatur 2závity, G 5/4 | kus | 2 |  | 0 |  | 0 |  | 0 | 21 | 0 | 0 | 0 | 0 | 0 |  | Vlastní | Indiv | 0 | 0 |  |  |  |  | POL1_7
93 | 722269111R00 | Montáž vodoměru závitového jdnovt. suchob. G1/2" | kus | 30 |  | 0 |  | 0 |  | 0 | 21 | 0 | 0 | 0 | 0 | 0 |  | Vlastní | Indiv | 0 | 0 |  |  |  |  | POL1_7
94 | 722269112R00 | Montáž vodoměru závitového jdnovt. suchob. G3/4" | kus | 8 |  | 0 |  | 0 |  | 0 | 21 | 0 | 0 | 0 | 0 | 0 |  | Vlastní | Indiv | 0 | 0 |  |  |  |  | POL1_7
95 | 722290226R00 | Zkouška tlaku potrubí závitového DN 50 | m | 799 |  | 0 |  | 0 |  | 0 | 21 | 0 | 0 | 0 | 0 | 0 |  | Vlastní | Indiv | 0 | 0 |  |  |  |  | POL1_7
96 | 722290234R00 | Proplach a dezinfekce vodovod.potrubí DN 80 | m | 799 |  | 0 |  | 0 |  | 0 | 21 | 0 | 0 | 0 | 0 | 0 |  | Vlastní | Indiv | 0 | 0 |  |  |  |  | POL1_7
97 | 725819201R00 | Montáž ventilu nástěnného G 1/2 | soubor | 125 |  | 0 |  | 0 |  | 0 | 21 | 0 | 0 | 0 | 0 | 0 |  | Vlastní | Indiv | 0 | 0 |  |  |  |  | POL1_7
98 | pc | Vodoměr Qn1,5 sv | soubor | 15 |  | 0 |  | 0 |  | 0 | 21 | 0 | 0 | 0 | 0 | 0 |  | Vlastní | Indiv | 0 | 0 |  |  |  |  | POL12_0
99 | pc | Vodoměr Qn2,5 sv | soubor | 4 |  | 0 |  | 0 |  | 0 | 21 | 0 | 0 | 0 | 0 | 0 |  | Vlastní | Indiv | 0 | 0 |  |  |  |  | POL12_0
100 | pc | Vodoměr Qn2,5 tv | soubor | 4 |  | 0 |  | 0 |  | 0 | 21 | 0 | 0 | 0 | 0 | 0 |  | Vlastní | Indiv | 0 | 0 |  |  |  |  | POL12_0
101 | pc | Vodoměr Qn1,5 tv | soubor | 15 |  | 0 |  | 0 |  | 0 | 21 | 0 | 0 | 0 | 0 | 0 |  | Vlastní | Indiv | 0 | 0 |  |  |  |  | POL12_0
102 | pc | Ventil rohový G 1/2 x 3/8 | soubor | 125 |  | 0 |  | 0 |  | 0 | 21 | 0 | 0 | 0 | 0 | 0 |  | Vlastní | Indiv | 0 | 0 |  |  |  |  | POL12_0
103 | pc | Zkrácený rozbor vody | ks | 1 |  | 0 |  | 0 |  | 0 | 21 | 0 | 0 | 0 | 0 | 0 |  | Vlastní | Indiv | 0 | 0 |  |  |  |  | POL12_0
104 | 28650010 | Manžeta protipožární 50-60 mm vč.montáže | kus | 18 |  | 0 |  | 0 |  | 0 | 21 | 0 | 0 | 0 | 0 | 0 |  | Vlastní | Indiv | 0 | 0 |  |  |  |  | POL3_0
105 | 28650010-1 | Manžeta protipožární 32-60 mm vč.montáže | kus | 12 |  | 0 |  | 0 |  | 0 | 21 | 0 | 0 | 0 | 0 | 0 |  | Vlastní | Indiv | 0 | 0 |  |  |  |  | POL3_0
106 | 55145200-01 | Hadice pancéřová kol.nerez 3/4x1/2- 200mm | kus | 11 |  | 0 |  | 0 |  | 0 | 21 | 0 | 0 | 0 | 0 | 0 |  | Vlastní | Indiv | 0 | 0 |  |  |  |  | POL3_0
107 | pc | Regulační ventil TUV DN10 | kus | 1 |  | 0 |  | 0 |  | 0 | 21 | 0 | 0 | 0 | 0 | 0 |  | Vlastní | Indiv | 0 | 0 |  |  |  |  | POL12_0
108 | 998722201R00 | Přesun hmot pro vnitřní vodovod, výšky do 6 m | % |  |  | 0 |  | 0 |  | 0 | 21 | 0 | 0 | 0 | 0 | 0 |  | RTS 18/ I | Indiv | 0 | 0 |  |  |  |  | POL7_
Díl: | 725 | Zařizovací předměty |  |  |  | 0 |  | 0 |  | 0 |  | 0 |  | 0 |  | 0 |  |  |  |  | 0 |  |  |  |  | DIL
109 | 725014131R00 | Klozet závěsný + sedátko, bílý | soubor | 19 |  | 0 |  | 0 |  | 0 | 21 | 0 | 0 | 0 | 0 | 0 |  | Vlastní | Indiv | 0 | 0 |  |  |  |  | POL1_7
110 | 725014141R00 | Klozet závěsný ZTP + sedátko bez pokl, bílý | soubor | 1 |  | 0 |  | 0 |  | 0 | 21 | 0 | 0 | 0 | 0 | 0 |  | Vlastní | Indiv | 0 | 0 |  |  |  |  | POL1_7
111 | 725016105R00 | Pisoár ovládání automatické radarové, bílý | soubor | 2 |  | 0 |  | 0 |  | 0 | 21 | 0 | 0 | 0 | 0 | 0 |  | Vlastní | Indiv | 0 | 0 |  |  |  |  | POL1_7
112 | 725017132R00 | Umyvadlo na šrouby 55 x 42 cm, bílé | soubor | 33 |  | 0 |  | 0 |  | 0 | 21 | 0 | 0 | 0 | 0 | 0 |  | Vlastní | Indiv | 0 | 0 |  |  |  |  | POL1_7
113 | 725017151R00 | Umyvadlo invalidní 64 x 50,5 cm, bílé | soubor | 1 |  | 0 |  | 0 |  | 0 | 21 | 0 | 0 | 0 | 0 | 0 |  | Vlastní | Indiv | 0 | 0 |  |  |  |  | POL1_7
114 | 725017331R00 | Umývátko na šrouby 45 x 37 cm, bílé | soubor | 2 |  | 0 |  | 0 |  | 0 | 21 | 0 | 0 | 0 | 0 | 0 |  | Vlastní | Indiv | 0 | 0 |  |  |  |  | POL1_7
115 | 725019101R00 | Výlevka stojící s plastovou mřížkou | soubor | 3 |  | 0 |  | 0 |  | 0 | 21 | 0 | 0 | 0 | 0 | 0 |  | Vlastní | Indiv | 0 | 0 |  |  |  |  | POL1_7
116 | 725019111R00 | Vanička pedikérní | soubor | 1 |  | 0 |  | 0 |  | 0 | 21 | 0 | 0 | 0 | 0 | 0 |  | Vlastní | Indiv | 0 | 0 |  |  |  |  | POL1_7
117 | 725110814R00 | Demontáž klozetů kombinovaných | soubor | 12 |  | 0 |  | 0 |  | 0 | 21 | 0 | 0 | 0 | 0 | 0 |  | Vlastní | Indiv | 0 | 0 |  |  |  |  | POL1_7
118 | 725119213U00 | Mtž klozet mís závěsných | kus | 34 |  | 0 |  | 0 |  | 0 | 21 | 0 | 0 | 0 | 0 | 0 |  | Vlastní | Indiv | 0 | 0 |  |  |  |  | POL1_7
119 | 725119401R00 | Montáž předstěnových systémů pro zazdění | soubor | 34 |  | 0 |  | 0 |  | 0 | 21 | 0 | 0 | 0 | 0 | 0 |  | Vlastní | Indiv | 0 | 0 |  |  |  |  | POL1_7
120 | 725210821R00 | Demontáž umyvadel bez výtokových armatur | soubor | 21 |  | 0 |  | 0 |  | 0 | 21 | 0 | 0 | 0 | 0 | 0 |  | Vlastní | Indiv | 0 | 0 |  |  |  |  | POL1_7
121 | 725219401R00 | Montáž umyvadel na šrouby | soubor | 34 |  | 0 |  | 0 |  | 0 | 21 | 0 | 0 | 0 | 0 | 0 |  | Vlastní | Indiv | 0 | 0 |  |  |  |  | POL1_7
122 | 725240811R00 | Demontáž sprchových kabin bez výtokových armatur | soubor | 3 |  | 0 |  | 0 |  | 0 | 21 | 0 | 0 | 0 | 0 | 0 |  | Vlastní | Indiv | 0 | 0 |  |  |  |  | POL1_7
123 | 725241213U00 | Vanička sprch polymer 900x900mm | soubor | 3 |  | 0 |  | 0 |  | 0 | 21 | 0 | 0 | 0 | 0 | 0 |  | Vlastní | Indiv | 0 | 0 |  |  |  |  | POL1_7
124 | 725241223U00 | Vanička sprch polymer 900x900 1/4kr | soubor | 2 |  | 0 |  | 0 |  | 0 | 21 | 0 | 0 | 0 | 0 | 0 |  | Vlastní | Indiv | 0 | 0 |  |  |  |  | POL1_7
125 | 725249102R00 | Montáž sprchových mís a vaniček | soubor | 5 |  | 0 |  | 0 |  | 0 | 21 | 0 | 0 | 0 | 0 | 0 |  | Vlastní | Indiv | 0 | 0 |  |  |  |  | POL1_7
126 | 725249103R00 | Montáž sprchových koutů | soubor | 5 |  | 0 |  | 0 |  | 0 | 21 | 0 | 0 | 0 | 0 | 0 |  | Vlastní | Indiv | 0 | 0 |  |  |  |  | POL1_7
127 | 725310823R00 | Demontáž dřezů 1dílných | soubor | 28 |  | 0 |  | 0 |  | 0 | 21 | 0 | 0 | 0 | 0 | 0 |  | Vlastní | Indiv | 0 | 0 |  |  |  |  | POL1_7
128 | 725319101R00 | Montáž dřezů jednoduchých | soubor | 15 |  | 0 |  | 0 |  | 0 | 21 | 0 | 0 | 0 | 0 | 0 |  | Vlastní | Indiv | 0 | 0 |  |  |  |  | POL1_7
129 | 725319111U00 | Mtž dřezu ostatní typ | soubor | 5 |  | 0 |  | 0 |  | 0 | 21 | 0 | 0 | 0 | 0 | 0 |  | Vlastní | Indiv | 0 | 0 |  |  |  |  | POL1_7
130 | 725320821R00 | Demontáž dřezů dvojitých na konzolách | soubor | 2 |  | 0 |  | 0 |  | 0 | 21 | 0 | 0 | 0 | 0 | 0 |  | Vlastní | Indiv | 0 | 0 |  |  |  |  | POL1_7
131 | 725330820R00 | Demontáž výlevky diturvitové | soubor | 3 |  | 0 |  | 0 |  | 0 | 21 | 0 | 0 | 0 | 0 | 0 |  | Vlastní | Indiv | 0 | 0 |  |  |  |  | POL1_7
132 | 725339111U00 | Mtž výlevka | soubor | 3 |  | 0 |  | 0 |  | 0 | 21 | 0 | 0 | 0 | 0 | 0 |  | Vlastní | Indiv | 0 | 0 |  |  |  |  | POL1_7
133 | 725829201R00 | Montáž baterie umyv.a dřezové nástěnné chromové | kus | 4 |  | 0 |  | 0 |  | 0 | 21 | 0 | 0 | 0 | 0 | 0 |  | Vlastní | Indiv | 0 | 0 |  |  |  |  | POL1_7
134 | 725829301R00 | Montáž baterie umyv.a dřezové stojánkové | kus | 50 |  | 0 |  | 0 |  | 0 | 21 | 0 | 0 | 0 | 0 | 0 |  | Vlastní | Indiv | 0 | 0 |  |  |  |  | POL1_7
135 | 725841311U00 | Baterie sprcha stěna páka | soubor | 6 |  | 0 |  | 0 |  | 0 | 21 | 0 | 0 | 0 | 0 | 0 |  | Vlastní | Indiv | 0 | 0 |  |  |  |  | POL1_7
136 | 725849200R00 | Montáž baterií sprchových, nastavitelná výška | kus | 6 |  | 0 |  | 0 |  | 0 | 21 | 0 | 0 | 0 | 0 | 0 |  | Vlastní | Indiv | 0 | 0 |  |  |  |  | POL1_7
137 | 725859102R00 | Montáž ventilu odpadního do DN 50 | kus | 86 |  | 0 |  | 0 |  | 0 | 21 | 0 | 0 | 0 | 0 | 0 |  | Vlastní | Indiv | 0 | 0 |  |  |  |  | POL1_7
138 | 725860224R00 | Sifon ke sprchové vaničce | kus | 5 |  | 0 |  | 0 |  | 0 | 21 | 0 | 0 | 0 | 0 | 0 |  | Vlastní | Indiv | 0 | 0 |  |  |  |  | POL1_7
139 | 725989101R00 | Montáž dvířek kovových i z PH | kus | 42 |  | 0 |  | 0 |  | 0 | 21 | 0 | 0 | 0 | 0 | 0 |  | Vlastní | Indiv | 0 | 0 |  |  |  |  | POL1_7
140 | 726211321R00 | Modul-WC Duofix, UP320, h 112 cm | soubor | 19 |  | 0 |  | 0 |  | 0 | 21 | 0 | 0 | 0 | 0 | 0 |  | Vlastní | Indiv | 0 | 0 |  |  |  |  | POL1_7
141 | 726211331R00 | Modul-WC Duofix, UP320, ZTP, h 112 cm | soubor | 1 |  | 0 |  | 0 |  | 0 | 21 | 0 | 0 | 0 | 0 | 0 |  | Vlastní | Indiv | 0 | 0 |  |  |  |  | POL1_7
142 | pc | Sprchové dveře zalamovací š.900 pearl | kus | 3 |  | 0 |  | 0 |  | 0 | 21 | 0 | 0 | 0 | 0 | 0 |  | Vlastní | Indiv | 0 | 0 |  |  |  |  | POL12_0
143 | pc | Sprchový kout čtvrtkruhový posuvný šestidílný pearl | kus | 2 |  | 0 |  | 0 |  | 0 | 21 | 0 | 0 | 0 | 0 | 0 |  | Vlastní | Indiv | 0 | 0 |  |  |  |  | POL12_0
144 | pc | Pneumatické ovládání WC ZTP | kus | 1 |  | 0 |  | 0 |  | 0 | 21 | 0 | 0 | 0 | 0 | 0 |  | Vlastní | Indiv | 0 | 0 |  |  |  |  | POL12_0
145 | pc | Montážní rám pro nástěnnou baterii | kus | 3 |  | 0 |  | 0 |  | 0 | 21 | 0 | 0 | 0 | 0 | 0 |  | Vlastní | Indiv | 0 | 0 |  |  |  |  | POL12_0
146 | pc | Nástěn.pák.baterie s otočným raménkem 250mm | soubor | 1 |  | 0 |  | 0 |  | 0 | 21 | 0 | 0 | 0 | 0 | 0 |  | Vlastní | Indiv | 0 | 0 |  |  |  |  | POL12_0
147 | pc | Montážní rám pro umyvadlo h=85cm | kus | 33 |  | 0 |  | 0 |  | 0 | 21 | 0 | 0 | 0 | 0 | 0 |  | Vlastní | Indiv | 0 | 0 |  |  |  |  | POL12_0
148 | 551431601 | Baterie výlevka nástěnná, páková s raménkem 300mm | kus | 3 |  | 0 |  | 0 |  | 0 | 21 | 0 | 0 | 0 | 0 | 0 |  | Vlastní | Indiv | 0 | 0 |  |  |  |  | POL1_7
149 | 551431602 | Baterie dřez stojánková, páková | kus | 16 |  | 0 |  | 0 |  | 0 | 21 | 0 | 0 | 0 | 0 | 0 |  | Vlastní | Indiv | 0 | 0 |  |  |  |  | POL1_7
150 | 55144112 | Baterie umyvadlová stojánková páková | kus | 36 |  | 0 |  | 0 |  | 0 | 21 | 0 | 0 | 0 | 0 | 0 |  | Vlastní | Indiv | 0 | 0 |  |  |  |  | POL3_0
151 | 55144162 | Sprchová sada | kus | 6 |  | 0 |  | 0 |  | 0 | 21 | 0 | 0 | 0 | 0 | 0 |  | Vlastní | Indiv | 0 | 0 |  |  |  |  | POL3_0
152 | 55147031 | Splachovač nádržkový z PH | kus | 3 |  | 0 |  | 0 |  | 0 | 21 | 0 | 0 | 0 | 0 | 0 |  | Vlastní | Indiv | 0 | 0 |  |  |  |  | POL3_0
153 | 55162328.A | Uzávěrka zápachová pro umyvadla DN40 HL132/40 | kus | 35 |  | 0 |  | 0 |  | 0 | 21 | 0 | 0 | 0 | 0 | 0 |  | Vlastní | Indiv | 0 | 0 |  |  |  |  | POL3_0
154 | pc | Uzávěrka zápachová DN 50 6/4" dřezová dvojitá | kus | 2 |  | 0 |  | 0 |  | 0 | 21 | 0 | 0 | 0 | 0 | 0 |  | Vlastní | Indiv | 0 | 0 |  |  |  |  | POL12_0
155 | 55162330.A | Uzávěrka zápachová DN 50 6/4" dřezová | kus | 18 |  | 0 |  | 0 |  | 0 | 21 | 0 | 0 | 0 | 0 | 0 |  | Vlastní | Indiv | 0 | 0 |  |  |  |  | POL3_0
156 | 551623450 | HL138 podomítkový sifon pro odvod kondenzátu | kus | 26 |  | 0 |  | 0 |  | 0 | 21 | 0 | 0 | 0 | 0 | 0 |  | Vlastní | Indiv | 0 | 0 |  |  |  |  | POL1_7
157 | 55162349 | HL137/40 umyvadlový-nábytkový sifon DN40x5/4" | kus | 1 |  | 0 |  | 0 |  | 0 | 21 | 0 | 0 | 0 | 0 | 0 |  | Vlastní | Indiv | 0 | 0 |  |  |  |  | POL3_0
158 | 55162400.A | HL310N vpust podlahová DN 50/75/110 | kus | 1 |  | 0 |  | 0 |  | 0 | 21 | 0 | 0 | 0 | 0 | 0 |  | Vlastní | Indiv | 0 | 0 |  |  |  |  | POL3_0
159 | 55162492.A | HL606/1 vtok dvorní DN 100 se zápachovou klapkou | kus | 2 |  | 0 |  | 0 |  | 0 | 21 | 0 | 0 | 0 | 0 | 0 |  | Vlastní | Indiv | 0 | 0 |  |  |  |  | POL3_0
160 | 55231346 | Dřez nerez odkapní | kus | 3 |  | 0 |  | 0 |  | 0 | 21 | 0 | 0 | 0 | 0 | 0 |  | Vlastní | Indiv | 0 | 0 |  |  |  |  | POL3_0
161 | 55231350 | Dvoudřez nerez 900 | kus | 1 |  | 0 |  | 0 |  | 0 | 21 | 0 | 0 | 0 | 0 | 0 |  | Vlastní | Indiv | 0 | 0 |  |  |  |  | POL3_0
162 | 55231355 | Jednodřez vestavný 38x38 cm nerez | kus | 12 |  | 0 |  | 0 |  | 0 | 21 | 0 | 0 | 0 | 0 | 0 |  | Vlastní | Indiv | 0 | 0 |  |  |  |  | POL3_0
163 | 55347617 | Dvířka revizní se zámkem bílá 150x300 mm | kus | 31 |  | 0 |  | 0 |  | 0 | 21 | 0 | 0 | 0 | 0 | 0 |  | Vlastní | Indiv | 0 | 0 |  |  |  |  | POL3_0
164 | 55347623 | Dvířka revizní se zámkem bílá 300x300 mm | kus | 11 |  | 0 |  | 0 |  | 0 | 21 | 0 | 0 | 0 | 0 | 0 |  | Vlastní | Indiv | 0 | 0 |  |  |  |  | POL3_0
165 | 642711061 | Tlačítko ovládací pro dvě vody, plast | kus | 20 |  | 0 |  | 0 |  | 0 | 21 | 0 | 0 | 0 | 0 | 0 |  | Vlastní | Indiv | 0 | 0 |  |  |  |  | POL1_7
166 | pc | Střešní vtok s el.ohřevem a manžetou PVC DN150, svislý | kus | 3 |  | 0 |  | 0 |  | 0 | 21 | 0 | 0 | 0 | 0 | 0 |  | Vlastní | Indiv | 0 | 0 |  |  |  |  | POL1_7
167 | pc | Napájecí zdroj DC24V pisoáry | kus | 2 |  | 0 |  | 0 |  | 0 | 21 | 0 | 0 | 0 | 0 | 0 |  | Vlastní | Indiv | 0 | 0 |  |  |  |  | POL12_0
168 | 998725201R00 | Přesun hmot pro zařizovací předměty, výšky do 6 m | % |  |  | 0 |  | 0 |  | 0 | 21 | 0 | 0 | 0 | 0 | 0 |  | RTS 18/ I | Indiv | 0 | 0 |  |  |  |  | POL7_
Díl: | D96 | Přesuny suti a vybouraných hmot |  |  |  | 0 |  | 0 |  | 0 |  | 0 |  | 0 |  | 0 |  |  |  |  | 0 |  |  |  |  | DIL
169 | 979012112R00 | Svislá doprava suti na výšku do 3,5 m | t | 9.8969 |  | 0 |  | 0 |  | 0 | 21 | 0 | 0 | 0 | 0 | 0 |  | Vlastní | Indiv | 0 | 0 |  |  |  |  | POL1_9
170 | 979012119R00 | Příplatek k suti za každých dalších 3,5 m výšky | t | 39.5876 |  | 0 |  | 0 |  | 0 | 21 | 0 | 0 | 0 | 0 | 0 |  | Vlastní | Indiv | 0 | 0 |  |  |  |  | POL1_9
171 | 979082111R00 | Vnitrostaveništní doprava suti do 10 m | t | 9.8969 |  | 0 |  | 0 |  | 0 | 21 | 0 | 0 | 0 | 0 | 0 |  | Vlastní | Indiv | 0 | 0 |  |  |  |  | POL1_9
172 | 979082121R00 | Příplatek k vnitrost. dopravě suti za dalších 5 m | t | 39.5876 |  | 0 |  | 0 |  | 0 | 21 | 0 | 0 | 0 | 0 | 0 |  | Vlastní | Indiv | 0 | 0 |  |  |  |  | POL1_9
173 | 979083117R00 | Vodorovné přemístění suti na skládku do 6000 m | t | 9.8969 |  | 0 |  | 0 |  | 0 | 21 | 0 | 0 | 0 | 0 | 0 |  | Vlastní | Indiv | 0 | 0 |  |  |  |  | POL1_9
174 | 979083191R00 | Příplatek za dalších započatých 1000 m nad 6000 m | t | 138.5568 |  | 0 |  | 0 |  | 0 | 21 | 0 | 0 | 0 | 0 | 0 |  | Vlastní | Indiv | 0 | 0 |  |  |  |  | POL1_9
175 | 979999999R00 | Poplatek za skladku 10 % příměsí | t | 9.8969 |  | 0 |  | 0 |  | 0 | 21 | 0 | 0 | 0 | 0 | 0 |  | Vlastní | Indiv | 0 | 0 |  |  |  |  | POL1_9
[24 empty] | 15 | 21
| Celkem |  |  |  |  | 0 | [17 empty] | 0 | 0 | SUM
Poznámky uchazeče k zadání
POPUZIV
END

## D.1.4 D.1.4.b Pol
Položkový rozpočet | [25 empty] | #TypZaznamu#
S: | 2018-005.3B | Stavební úpravy objektu zdravotního střediska - nebytová část | [23 empty] | STA
O: | D.1.4 | Technika prostředí staveb | [20 empty] | STA |  |  | OBJ
R: | D.1.4.b | Vzduchotechnika | [23 empty] | ROZ
P.č. | Číslo položky | Název položky | MJ | množství | cena / MJ | Celkem | Dodávka | Dodávka celk. | Montáž | Montáž celk. | DPH | cena s DPH | hmotnost / MJ | hmotnost celk.(t) | dem. hmotnost / MJ | dem. hmotnost celk.(t) | Ceník | Cen. soustava / platnost | Cenová úroveň | Nhod / MJ | Nhod celk. | Dodavatel
Díl: | Z1 | Větrání sociálek v 1.NP, skladu 1.63 a archívu 2.12 |  |  |  | 0 |  | 0 |  | 0 |  | 0 |  | 6 |  | 0 |  |  |  |  | 0 |  |  |  |  | DIL
1 | 11a | Nástřešní ventilátor Qv=200-280m3/h; pst=170-160Pa; Pi=0,05kW; I=0,23A; U=230V; montážní izolovaný,, podstavec 500mm; zpětná klapka O150; D.1.4b 202, 203 | ks | 8 |  | 0 |  | 0 |  | 0 | 21 | 0 | 0 | 0 | 0 | 0 |  | Vlastní | Indiv | 0 | 0 |  |  |  |  | POL1_
2 | 11b | Nástěnný ventilátor O125 Qv=80m3/h; pst=35Pa; Pi=0,016kW; U=230V; D.1.4b 202 | ks | 1 |  | 0 |  | 0 |  | 0 | 21 | 0 | 0 | 0 | 0 | 0 |  | Vlastní | Indiv | 0 | 0 |  |  |  |  | POL1_
3 | 11c | Tichý potrubní diagonální ventilátor O150 Qv=180-210m3/h; pst=180Pa; Pi=0,053kW; I=0,21A; U=230V;,, včetně vsuvné zpětné klapky a dvou spojovacích manžet; D.1.4b 201, 202 | ks | 4 |  | 0 |  | 0 |  | 0 | 21 | 0 | 0 | 0 | 0 | 0 |  | Vlastní | Indiv | 0 | 0 |  |  |  |  | POL1_
4 | 12 | Protidešťová bílá plastová samotížná žaluzie O125; D.1.4b 202 | ks | 1 |  | 0 |  | 0 |  | 0 | 21 | 0 | 0 | 0 | 0 | 0 |  | Vlastní | Indiv | 0 | 0 |  |  |  |  | POL1_
5 | 13 | Kovový talířový ventil 125 vč. montážního kroužku; D.1.4b 201, 202 | ks | 36 |  | 0 |  | 0 |  | 0 | 21 | 0 | 0 | 0 | 0 | 0 |  | Vlastní | Indiv | 0 | 0 |  |  |  |  | POL1_
6 | 14 | Kovový talířový ventil 150 vč. montážního kroužku; D.1.4b 201, 202 | ks | 6 |  | 0 |  | 0 |  | 0 | 21 | 0 | 0 | 0 | 0 | 0 |  | Vlastní | Indiv | 0 | 0 |  |  |  |  | POL1_
7 | 15 | Stěnová mřížka uzavřená 400x200; rozteč lamel 12,5 mm, vč. pozedního rámečku, bílá; D.1.4b 201, 202 | ks | 8 |  | 0 |  | 0 |  | 0 | 21 | 0 | 0 | 0 | 0 | 0 |  | Vlastní | Indiv | 0 | 0 |  |  |  |  | POL1_
8 | 16 | Kruhové potrubí spiro, pozink. plech o125mm vč. 20% tvarovek; D.1.4b 201, 202 | bm | 36 |  | 0 |  | 0 |  | 0 | 21 | 0 | 0 | 0 | 0 | 0 |  | Vlastní | Indiv | 0 | 0 |  |  |  |  | POL1_
9 | 17 | Kruhové potrubí spiro, pozink. plech o150mm vč. 20% tvarovek; D.1.4b 201, 202, 203 | bm | 60 |  | 0 |  | 0 |  | 0 | 21 | 0 | 0 | 0 | 0 | 0 |  | Vlastní | Indiv | 0 | 0 |  |  |  |  | POL1_
10 | 18 | Výfukový kus šikmý se sítem proti hmyzu 45°; O150; D.1.4b 203 | ks | 2 |  | 0 |  | 0 |  | 0 | 21 | 0 | 0 | 0 | 0 | 0 |  | Vlastní | Indiv | 0 | 0 |  |  |  |  | POL1_
11 | 19 | Ohebná hadice 127; D.1.4b 201, 202 | bm | 60 |  | 0 |  | 0 |  | 0 | 21 | 0 | 0 | 0 | 0 | 0 |  | Vlastní | Indiv | 0 | 0 |  |  |  |  | POL1_
12 | 110 | Ohebná hadice 152; D.1.4b 201, 202 | bm | 10 |  | 0 |  | 0 |  | 0 | 21 | 0 | 0 | 0 | 0 | 0 |  | Vlastní | Indiv | 0 | 0 |  |  |  |  | POL1_
13 | 111 | Demontáž a ekologická likvidace Split systému; venkovní jednotka, vnitřní jednotka, propojovací Cu,, potrubí a nástěnná konzola | ks | 3 |  | 0 |  | 0 |  | 0 | 21 | 0 | 0 | 0 | 0 | 0 |  | Vlastní | Indiv | 0 | 0 |  |  |  |  | POL1_
14 | 112 | Demontáž a ekologická likvidace nástřešního ventilátoru, kruhového potrubí a potrubních prvků | ks | 3 |  | 0 |  | 0 |  | 0 | 21 | 0 | 0 | 0 | 0 | 0 |  | Vlastní | Indiv | 0 | 0 |  |  |  |  | POL1_
15 | 113 | Demontáž a ekologická likvidace stěnových mřížek | ks | 6 |  | 0 |  | 0 |  | 0 | 21 | 0 | 1 | 6 | 0 | 0 |  | Vlastní | Indiv | 0 | 0 |  |  |  |  | POL1_
Díl: | Z2 | Klimatizace vybraných místností v 1. a 2.NP |  |  |  | 0 |  | 0 |  | 0 |  | 0 |  | 0 |  | 0 |  |  |  |  | 0 |  |  |  |  | DIL
16 | 21a | Split systém; vnitřní nástěnná jednotka ovládaná infraovladačem; venkovní kondenzační jednotka;,, Qch=2,5 kW, R410A; Pi=0,84 kW, I=7,0 A, U=230 V/50Hz; D.1.4b 201, 202, 203 | ks | 17 |  | 0 |  | 0 |  | 0 | 21 | 0 | 0 | 0 | 0 | 0 |  | Vlastní | Indiv | 0 | 0 |  |  |  |  | POL1_
17 | 21b | Split systém; vnitřní nástěnná jednotka ovládaná infraovladačem; venkovní kondenzační jednotka;,, Qch=5,0 kW, R410A; Pi=1,61 kW, I=9,5 A, U=230 V/50Hz; D1.4b 201, 202 | ks | 2 |  | 0 |  | 0 |  | 0 | 21 | 0 | 0 | 0 | 0 | 0 |  | Vlastní | Indiv | 0 | 0 |  |  |  |  | POL1_
18 | 22a | Předizolované Cu potrubí včetně komunikačního kabelu 6.35/9.52 - kapalina, plyn; D.1.4b 201, 202,,, 203 | bm | 140 |  | 0 |  | 0 |  | 0 | 21 | 0 | 0 | 0 | 0 | 0 |  | Vlastní | Indiv | 0 | 0 |  |  |  |  | POL1_
19 | 22b | Předizolované Cu potrubí včetně komunikačního kabelu 6.35/12.7 - kapalina, plyn; D1.4b 201, 202 | bm | 12 |  | 0 |  | 0 |  | 0 | 21 | 0 | 0 | 0 | 0 | 0 |  | Vlastní | Indiv | 0 | 0 |  |  |  |  | POL1_
20 | 23 | Doplnění chladiva R410A | kg | 1 |  | 0 |  | 0 |  | 0 | 21 | 0 | 0 | 0 | 0 | 0 |  | Vlastní | Indiv | 0 | 0 |  |  |  |  | POL1_
Díl: | O | Ostatní započitatelné náklady |  |  |  | 0 |  | 0 |  | 0 |  | 0 |  | 0 |  | 0 |  |  |  |  | 0 |  |  |  |  | DIL
21 | 31 | Lešení, nůžkové, ramenové zvedáky. | ks | 1 |  | 0 |  | 0 |  | 0 | 21 | 0 | 0 | 0 | 0 | 0 |  | Vlastní | Indiv | 0 | 0 |  |  |  |  | POL1_
22 | 32 | Doprava zařízení. | ks | 1 |  | 0 |  | 0 |  | 0 | 21 | 0 | 0 | 0 | 0 | 0 |  | Vlastní | Indiv | 0 | 0 |  |  |  |  | POL1_
23 | 33 | Montážní, spojovací, těsnící a závěsný materiál. | ks | 1 |  | 0 |  | 0 |  | 0 | 21 | 0 | 0 | 0 | 0 | 0 |  | Vlastní | Indiv | 0 | 0 |  |  |  |  | POL1_
24 | 34 | Požární ucpávky. | bm | 10 |  | 0 |  | 0 |  | 0 | 21 | 0 | 0 | 0 | 0 | 0 |  | Vlastní | Indiv | 0 | 0 |  |  |  |  | POL1_
25 | 35 | Zednické výpomoci. | hod | 20 |  | 0 |  | 0 |  | 0 | 21 | 0 | 0 | 0 | 0 | 0 |  | Vlastní | Indiv | 0 | 0 |  |  |  |  | POL1_
26 | 36 | Zámečnické výpomoci. | hod | 20 |  | 0 |  | 0 |  | 0 | 21 | 0 | 0 | 0 | 0 | 0 |  | Vlastní | Indiv | 0 | 0 |  |  |  |  | POL1_
27 | 37 | Nepředvídatelné práce. | hod | 20 |  | 0 |  | 0 |  | 0 | 21 | 0 | 0 | 0 | 0 | 0 |  | Vlastní | Indiv | 0 | 0 |  |  |  |  | POL1_
28 | 38 | Zaregulování zařízení a vystavení protokolů. | ks | 1 |  | 0 |  | 0 |  | 0 | 21 | 0 | 0 | 0 | 0 | 0 |  | Vlastní | Indiv | 0 | 0 |  |  |  |  | POL1_
29 | 39 | Komplexní vyzkoušení zařízení, předání do provozu a zaškolení obsluhy. | ks | 1 |  | 0 |  | 0 |  | 0 | 21 | 0 | 0 | 0 | 0 | 0 |  | Vlastní | Indiv | 0 | 0 |  |  |  |  | POL1_
30 | 31 | Dokumentace výrobní, skutečného provedení a předávací | ks | 1 |  | 0 |  | 0 |  | 0 | 21 | 0 | 0 | 0 | 0 | 0 |  | Vlastní | Indiv | 0 | 0 |  |  |  |  | POL12_1
31 | 311 | Označení vzduchotechnického zařízení (ventilátory, klimatizace) pro snadnou identifikaci a potrubí,, vč. směru proudění. | ks | 1 |  | 0 |  | 0 |  | 0 | 21 | 0 | 0 | 0 | 0 | 0 |  | Vlastní | Indiv | 0 | 0 |  |  |  |  | POL1_
[24 empty] | 15 | 21
| Celkem |  |  |  |  | 0 | [17 empty] | 0 | 0 | SUM
Poznámky uchazeče k zadání
POPUZIV
END

## D.1.4 D.1.4.c Pol
Položkový rozpočet | [25 empty] | #TypZaznamu#
S: | 2018-005.3B | Stavební úpravy objektu zdravotního střediska - nebytová část | [23 empty] | STA
O: | D.1.4 | Technika prostředí staveb | [20 empty] | STA |  |  | OBJ
R: | D.1.4.c | Silnoproudá elektrotechnika vč. um. osvětlení, hromosvod | [23 empty] | ROZ
P.č. | Číslo položky | Název položky | MJ | množství | cena / MJ | Celkem | Dodávka | Dodávka celk. | Montáž | Montáž celk. | DPH | cena s DPH | hmotnost / MJ | hmotnost celk.(t) | dem. hmotnost / MJ | dem. hmotnost celk.(t) | Ceník | Cen. soustava / platnost | Cenová úroveň | Nhod / MJ | Nhod celk. | Dodavatel
Díl: | 01 | Materiál nosný kusový |  |  |  | 0 |  | 0 |  | 0 |  | 0 |  | 0 |  | 0 |  |  |  |  | 0 |  |  |  |  | DIL
1 | 001 | Spínač jednopólový pro vodiče 1,5-2,5mm2. Barva bílá. 10AX, 250V AC., řazení 1, komplet | ks | 39 |  | 0 |  | 0 |  | 0 | 21 | 0 | 0 | 0 | 0 | 0 |  | Vlastní | Indiv | 0 | 0 |  |  |  |  | POL1_
2 | 002 | Spínač sériový pro vodiče 1,5-2,5mm2. Barva bílá. 10AX, 250V AC., řazení 5, komplet | ks | 26 |  | 0 |  | 0 |  | 0 | 21 | 0 | 0 | 0 | 0 | 0 |  | Vlastní | Indiv | 0 | 0 |  |  |  |  | POL1_
3 | 003 | Spínač sériový pro vodiče 1,5-2,5mm2. Barva bílá. 10AX, 250V AC., řazení 5B, komplet | ks | 26 |  | 0 |  | 0 |  | 0 | 21 | 0 | 0 | 0 | 0 | 0 |  | Vlastní | Indiv | 0 | 0 |  |  |  |  | POL1_
4 | 004 | Spínač střídavý pro vodiče 1,5-2,5mm2. Barva bílá. 10AX, 250V AC., řazení 6, komplet | ks | 21 |  | 0 |  | 0 |  | 0 | 21 | 0 | 0 | 0 | 0 | 0 |  | Vlastní | Indiv | 0 | 0 |  |  |  |  | POL1_
5 | 005 | Spínač střídavý pro vodiče 1,5-2,5mm2. Barva bílá. 10AX, 250V AC., řazení 7, komplet | ks | 5 |  | 0 |  | 0 |  | 0 | 21 | 0 | 0 | 0 | 0 | 0 |  | Vlastní | Indiv | 0 | 0 |  |  |  |  | POL1_
6 | 006 | Ovladač zapínací pro vodiče 1,5-2,5mm2. Barva bílá. 10AX, 250V AC., řazení 1/0, komplet | ks | 16 |  | 0 |  | 0 |  | 0 | 21 | 0 | 0 | 0 | 0 | 0 |  | Vlastní | Indiv | 0 | 0 |  |  |  |  | POL1_
7 | 007 | Automatický spínač s infrapasivním snímačem pohybu, spínací prvek relé,230V ,spíná 800VA (zářivky s,, elektronickým předřadníkem), komplet | ks | 2 |  | 0 |  | 0 |  | 0 | 21 | 0 | 0 | 0 | 0 | 0 |  | Vlastní | Indiv | 0 | 0 |  |  |  |  | POL1_
8 | 008 | Časový spínač do hluboké krabice pod tlačítkový spínač. Doba sepnutí 3-15 minut pro ventilátor VZT.,, , komplet | ks | 12 |  | 0 |  | 0 |  | 0 | 21 | 0 | 0 | 0 | 0 | 0 |  | Vlastní | Indiv | 0 | 0 |  |  |  |  | POL1_
9 | 009 | Spínač jednopólový pro vodiče 1,5-2,5mm2. Barva bílá. 10AX, 250V AC. IP44, řazení 5, komplet | ks | 4 |  | 0 |  | 0 |  | 0 | 21 | 0 | 0 | 0 | 0 | 0 |  | Vlastní | Indiv | 0 | 0 |  |  |  |  | POL1_
10 | 010 | Spínač jednopólový pro vodiče 1,5-2,5mm2. Barva bílá. 10AX, 250V AC. IP44, řazení 6, komplet | ks | 1 |  | 0 |  | 0 |  | 0 | 21 | 0 | 0 | 0 | 0 | 0 |  | Vlastní | Indiv | 0 | 0 |  |  |  |  | POL1_
11 | 011 | Zásuvka jednonásobná s ochranným kolíkem. Barva bílá. 16A, 250V AC. pro vodiče 1,5-2,5mm2., řazení,, 2P+PE, komplet | ks | 62 |  | 0 |  | 0 |  | 0 | 21 | 0 | 0 | 0 | 0 | 0 |  | Vlastní | Indiv | 0 | 0 |  |  |  |  | POL1_
12 | 012 | Zásuvka jednonásobná s ochranným kolíkem. Barva bílá. 16A, 250V AC. pro vodiče 1,5-2,5mm2. S,, ochranou proti přepětí tř. III., řazení 2P+PE, komplet | ks | 1 |  | 0 |  | 0 |  | 0 | 21 | 0 | 0 | 0 | 0 | 0 |  | Vlastní | Indiv | 0 | 0 |  |  |  |  | POL1_
13 | 013 | Zásuvka dvojnásobná s ochrannými kolíky a natočenou dutinko. Barva bílá. 16A, 250V AC. pro vodiče 1,, , 5-2,5mm2., řazení 2P+PE, komplet | ks | 117 |  | 0 |  | 0 |  | 0 | 21 | 0 | 0 | 0 | 0 | 0 |  | Vlastní | Indiv | 0 | 0 |  |  |  |  | POL1_
14 | 014 | Zásuvka jednonásobná s ochranným kolíkem, s clonkami. Barva bílá. 16A, 250V AC. pro vodiče 1,5-2,,, 5mm2. IP44, řazení 2P+PE, komplet | ks | 4 |  | 0 |  | 0 |  | 0 | 21 | 0 | 0 | 0 | 0 | 0 |  | Vlastní | Indiv | 0 | 0 |  |  |  |  | POL1_
15 | 015 | Zásuvka dvojnásobná s ochrannými kolíky a natočenou dutinko. Barva bílá. 16A, 250V AC. pro vodiče 1,, , 5-2,5mm2. S ochranou proti přepětí tř. III., řazení 2P+PE, komplet | ks | 35 |  | 0 |  | 0 |  | 0 | 21 | 0 | 0 | 0 | 0 | 0 |  | Vlastní | Indiv | 0 | 0 |  |  |  |  | POL1_
16 | 016 | Zasuvka prum. nastenna, IP44, 16A/3+N+PE | ks | 3 |  | 0 |  | 0 |  | 0 | 21 | 0 | 0 | 0 | 0 | 0 |  | Vlastní | Indiv | 0 | 0 |  |  |  |  | POL1_
17 | 017 | Spinac 16A/3+N+PE, Zub. Křeslo, komplet | ks | 3 |  | 0 |  | 0 |  | 0 | 21 | 0 | 0 | 0 | 0 | 0 |  | Vlastní | Indiv | 0 | 0 |  |  |  |  | POL1_
18 | 018 | Spinac 16A/3+N+PE možno i 1f, Vekovní, komplet | ks | 27 |  | 0 |  | 0 |  | 0 | 21 | 0 | 0 | 0 | 0 | 0 |  | Vlastní | Indiv | 0 | 0 |  |  |  |  | POL1_
19 | 019 | Spinac 16A/3+N+PE IP44, Výtah, komplet | ks | 1 |  | 0 |  | 0 |  | 0 | 21 | 0 | 0 | 0 | 0 | 0 |  | Vlastní | Indiv | 0 | 0 |  |  |  |  | POL1_
20 | 020 | Přístrojová krabice, např. 1901 | ks | 337 |  | 0 |  | 0 |  | 0 | 21 | 0 | 0 | 0 | 0 | 0 |  | Vlastní | Indiv | 0 | 0 |  |  |  |  | POL1_
21 | 021 | Přístrojová krabice hluboká, např. 1901 | ks | 12 |  | 0 |  | 0 |  | 0 | 21 | 0 | 0 | 0 | 0 | 0 |  | Vlastní | Indiv | 0 | 0 |  |  |  |  | POL1_
22 | 022 | Rozvodná krabice, např. 1903 | ks | 256 |  | 0 |  | 0 |  | 0 | 21 | 0 | 0 | 0 | 0 | 0 |  | Vlastní | Indiv | 0 | 0 |  |  |  |  | POL1_
23 | 023 | Krabice pro pospojování (MA), KO125E+EPS2 | ks | 16 |  | 0 |  | 0 |  | 0 | 21 | 0 | 0 | 0 | 0 | 0 |  | Vlastní | Indiv | 0 | 0 |  |  |  |  | POL1_
24 | 024 | Krabice pro připoj. Antistat. Podlahy (A), (1903+SV) | ks | 36 |  | 0 |  | 0 |  | 0 | 21 | 0 | 0 | 0 | 0 | 0 |  | Vlastní | Indiv | 0 | 0 |  |  |  |  | POL1_
25 | 025 | Svorka (V) | ks | 27 |  | 0 |  | 0 |  | 0 | 21 | 0 | 0 | 0 | 0 | 0 |  | Vlastní | Indiv | 0 | 0 |  |  |  |  | POL1_
26 | 026 | Svorka (VZT) | ks | 14 |  | 0 |  | 0 |  | 0 | 21 | 0 | 0 | 0 | 0 | 0 |  | Vlastní | Indiv | 0 | 0 |  |  |  |  | POL1_
27 | 027 | Svorka (ÚT) | ks | 38 |  | 0 |  | 0 |  | 0 | 21 | 0 | 0 | 0 | 0 | 0 |  | Vlastní | Indiv | 0 | 0 |  |  |  |  | POL1_
28 | 028 | Svorka (D) | ks | 12 |  | 0 |  | 0 |  | 0 | 21 | 0 | 0 | 0 | 0 | 0 |  | Vlastní | Indiv | 0 | 0 |  |  |  |  | POL1_
29 | 029 | Svorka (ZK) | ks | 3 |  | 0 |  | 0 |  | 0 | 21 | 0 | 0 | 0 | 0 | 0 |  | Vlastní | Indiv | 0 | 0 |  |  |  |  | POL1_
30 | 030 | Zemnicí svorka pro ochranné pospojování | ks | 20 |  | 0 |  | 0 |  | 0 | 21 | 0 | 0 | 0 | 0 | 0 |  | Vlastní | Indiv | 0 | 0 |  |  |  |  | POL1_
31 | 031 | Přípojnice HOP | ks | 1 |  | 0 |  | 0 |  | 0 | 21 | 0 | 0 | 0 | 0 | 0 |  | Vlastní | Indiv | 0 | 0 |  |  |  |  | POL1_
Díl: | 02 | Materiál nosný délkový |  |  |  | 0 |  | 0 |  | 0 |  | 0 |  | 0 |  | 0 |  |  |  |  | 0 |  |  |  |  | DIL
32 | 033 | Kabel 1-CXKH-R (O), 2x1,5, B2 s1 d0 | m | 160 |  | 0 |  | 0 |  | 0 | 21 | 0 | 0 | 0 | 0 | 0 |  | Vlastní | Indiv | 0 | 0 |  |  |  |  | POL1_
33 | 034 | Kabel 1-CXKH-R-J, 3x1,5, B2 s1 d0 | m | 1360 |  | 0 |  | 0 |  | 0 | 21 | 0 | 0 | 0 | 0 | 0 |  | Vlastní | Indiv | 0 | 0 |  |  |  |  | POL1_
34 | 035 | Kabel 1-CXKH-R-O, 3x1,5, B2 s1 d0 | m | 720 |  | 0 |  | 0 |  | 0 | 21 | 0 | 0 | 0 | 0 | 0 |  | Vlastní | Indiv | 0 | 0 |  |  |  |  | POL1_
35 | 036 | Kabel 1-CXKH-R, 5x1,5, B2 s1 d0 | m | 880 |  | 0 |  | 0 |  | 0 | 21 | 0 | 0 | 0 | 0 | 0 |  | Vlastní | Indiv | 0 | 0 |  |  |  |  | POL1_
36 | 037 | Kabel 1-CXKH-R, 5x2,5, B2 s1 d0 | m | 120 |  | 0 |  | 0 |  | 0 | 21 | 0 | 0 | 0 | 0 | 0 |  | Vlastní | Indiv | 0 | 0 |  |  |  |  | POL1_
37 | 038 | Kabel 1-CXKH-R, 3x2,5, B2 s1 d0 | m | 2430 |  | 0 |  | 0 |  | 0 | 21 | 0 | 0 | 0 | 0 | 0 |  | Vlastní | Indiv | 0 | 0 |  |  |  |  | POL1_
38 | 039 | Kabel 1-CYKY -J, 4x95, B2 s1 d0 | m | 15 |  | 0 |  | 0 |  | 0 | 21 | 0 | 0 | 0 | 0 | 0 |  | Vlastní | Indiv | 0 | 0 |  |  |  |  | POL1_
39 | 040 | Kabel 1-CXKH-R, 5x10, B2 s1 d0 | m | 1340 |  | 0 |  | 0 |  | 0 | 21 | 0 | 0 | 0 | 0 | 0 |  | Vlastní | Indiv | 0 | 0 |  |  |  |  | POL1_
40 | 041 | Kabelovy zlab plechovy, 125/50, komplet | m | 75 |  | 0 |  | 0 |  | 0 | 21 | 0 | 0 | 0 | 0 | 0 |  | Vlastní | Indiv | 0 | 0 |  |  |  |  | POL1_
41 | 042 | Kabelovy zlab plechovy, 500/50, komplet | m | 37 |  | 0 |  | 0 |  | 0 | 21 | 0 | 0 | 0 | 0 | 0 |  | Vlastní | Indiv | 0 | 0 |  |  |  |  | POL1_
42 | 043 | Trubka Kopoflex, 16 | m | 4 |  | 0 |  | 0 |  | 0 | 21 | 0 | 0 | 0 | 0 | 0 |  | Vlastní | Indiv | 0 | 0 |  |  |  |  | POL1_
43 | 044 | CYA, 4 | m | 760 |  | 0 |  | 0 |  | 0 | 21 | 0 | 0 | 0 | 0 | 0 |  | Vlastní | Indiv | 0 | 0 |  |  |  |  | POL1_
44 | 045 | CYA, 16 | m | 180 |  | 0 |  | 0 |  | 0 | 21 | 0 | 0 | 0 | 0 | 0 |  | Vlastní | Indiv | 0 | 0 |  |  |  |  | POL1_
Díl: | 03 | Montážní práce |  |  |  | 0 |  | 0 |  | 0 |  | 0 |  | 0 |  | 0 |  |  |  |  | 0 |  |  |  |  | DIL
45 | 046 | Spínač , 1, zapušť. | ks | 39 |  | 0 |  | 0 |  | 0 | 21 | 0 | 0 | 0 | 0 | 0 |  | Vlastní | Indiv | 0 | 0 |  |  |  |  | POL1_
46 | 047 | Spínač , 5, zapušť. | ks | 26 |  | 0 |  | 0 |  | 0 | 21 | 0 | 0 | 0 | 0 | 0 |  | Vlastní | Indiv | 0 | 0 |  |  |  |  | POL1_
47 | 048 | Spínač , 5B, zapušť. | ks | 26 |  | 0 |  | 0 |  | 0 | 21 | 0 | 0 | 0 | 0 | 0 |  | Vlastní | Indiv | 0 | 0 |  |  |  |  | POL1_
48 | 049 | Spínač , 6, zapušť. | ks | 21 |  | 0 |  | 0 |  | 0 | 21 | 0 | 0 | 0 | 0 | 0 |  | Vlastní | Indiv | 0 | 0 |  |  |  |  | POL1_
49 | 050 | Spínač , 7, zapušť. | ks | 5 |  | 0 |  | 0 |  | 0 | 21 | 0 | 0 | 0 | 0 | 0 |  | Vlastní | Indiv | 0 | 0 |  |  |  |  | POL1_
50 | 051 | Tlačítkový spínač, 1/0 + relé, zapuštěný | ks | 16 |  | 0 |  | 0 |  | 0 | 21 | 0 | 0 | 0 | 0 | 0 |  | Vlastní | Indiv | 0 | 0 |  |  |  |  | POL1_
51 | 052 | Spínač IP44, 5, 6, zapušť. | ks | 5 |  | 0 |  | 0 |  | 0 | 21 | 0 | 0 | 0 | 0 | 0 |  | Vlastní | Indiv | 0 | 0 |  |  |  |  | POL1_
52 | 053 | Třífázový spínač | ks | 31 |  | 0 |  | 0 |  | 0 | 21 | 0 | 0 | 0 | 0 | 0 |  | Vlastní | Indiv | 0 | 0 |  |  |  |  | POL1_
53 | 054 | Zásuvka bílá, 1x, zapušť. | ks | 63 |  | 0 |  | 0 |  | 0 | 21 | 0 | 0 | 0 | 0 | 0 |  | Vlastní | Indiv | 0 | 0 |  |  |  |  | POL1_
54 | 055 | Dvojzásuvka bílá, otočená, zapušť. | ks | 152 |  | 0 |  | 0 |  | 0 | 21 | 0 | 0 | 0 | 0 | 0 |  | Vlastní | Indiv | 0 | 0 |  |  |  |  | POL1_
55 | 056 | Zásuvka IP44 plast, nástěnná | ks | 4 |  | 0 |  | 0 |  | 0 | 21 | 0 | 0 | 0 | 0 | 0 |  | Vlastní | Indiv | 0 | 0 |  |  |  |  | POL1_
56 | 057 | Třífázová zásuvka, povrch | ks | 3 |  | 0 |  | 0 |  | 0 | 21 | 0 | 0 | 0 | 0 | 0 |  | Vlastní | Indiv | 0 | 0 |  |  |  |  | POL1_
57 | 058 | Trubka Kopoflex, 16, komplet | m | 4 |  | 0 |  | 0 |  | 0 | 21 | 0 | 0 | 0 | 0 | 0 |  | Vlastní | Indiv | 0 | 0 |  |  |  |  | POL1_
58 | 059 | Kabel 1-CXKH-R, 2x1,5 | m | 160 |  | 0 |  | 0 |  | 0 | 21 | 0 | 0 | 0 | 0 | 0 |  | Vlastní | Indiv | 0 | 0 |  |  |  |  | POL1_
59 | 060 | Kabel 1-CXKH-R, 3x1,5 | m | 2080 |  | 0 |  | 0 |  | 0 | 21 | 0 | 0 | 0 | 0 | 0 |  | Vlastní | Indiv | 0 | 0 |  |  |  |  | POL1_
60 | 061 | Kabel 1-CXKH-R, 5x1,5 | m | 880 |  | 0 |  | 0 |  | 0 | 21 | 0 | 0 | 0 | 0 | 0 |  | Vlastní | Indiv | 0 | 0 |  |  |  |  | POL1_
61 | 062 | Kabel 1-CXKH-R, 3x2,5 | m | 2430 |  | 0 |  | 0 |  | 0 | 21 | 0 | 0 | 0 | 0 | 0 |  | Vlastní | Indiv | 0 | 0 |  |  |  |  | POL1_
62 | 063 | Kabel 1-CXKH-R, 5x2,5 | m | 120 |  | 0 |  | 0 |  | 0 | 21 | 0 | 0 | 0 | 0 | 0 |  | Vlastní | Indiv | 0 | 0 |  |  |  |  | POL1_
63 | 064 | Kabel 1-CYKY -J, 4x95 | m | 15 |  | 0 |  | 0 |  | 0 | 21 | 0 | 0 | 0 | 0 | 0 |  | Vlastní | Indiv | 0 | 0 |  |  |  |  | POL1_
64 | 065 | CYA, 4 | m | 760 |  | 0 |  | 0 |  | 0 | 21 | 0 | 0 | 0 | 0 | 0 |  | Vlastní | Indiv | 0 | 0 |  |  |  |  | POL1_
65 | 066 | CYA, 16 | m | 180 |  | 0 |  | 0 |  | 0 | 21 | 0 | 0 | 0 | 0 | 0 |  | Vlastní | Indiv | 0 | 0 |  |  |  |  | POL1_
66 | 067 | Krabice P, 68/2, 1901 | ks | 349 |  | 0 |  | 0 |  | 0 | 21 | 0 | 0 | 0 | 0 | 0 |  | Vlastní | Indiv | 0 | 0 |  |  |  |  | POL1_
67 | 068 | Krabice R, 68/2, 1903 | ks | 256 |  | 0 |  | 0 |  | 0 | 21 | 0 | 0 | 0 | 0 | 0 |  | Vlastní | Indiv | 0 | 0 |  |  |  |  | POL1_
68 | 069 | Montáž rozvodnice MA, 1kg | ks | 16 |  | 0 |  | 0 |  | 0 | 21 | 0 | 0 | 0 | 0 | 0 |  | Vlastní | Indiv | 0 | 0 |  |  |  |  | POL1_
69 | 070 | Kabelovy zlab plechovy, 125/50, komplet | m | 75 |  | 0 |  | 0 |  | 0 | 21 | 0 | 0 | 0 | 0 | 0 |  | Vlastní | Indiv | 0 | 0 |  |  |  |  | POL1_
70 | 071 | Kabelovy zlab plechovy, 500/50, komplet | m | 37 |  | 0 |  | 0 |  | 0 | 21 | 0 | 0 | 0 | 0 | 0 |  | Vlastní | Indiv | 0 | 0 |  |  |  |  | POL1_
71 | 072 | Montaz rozvadece, 200 kg | ks | 2 |  | 0 |  | 0 |  | 0 | 21 | 0 | 0 | 0 | 0 | 0 |  | Vlastní | Indiv | 0 | 0 |  |  |  |  | POL1_
72 | 073 | Montáž rozvodnice, 50 kg | ks | 18 |  | 0 |  | 0 |  | 0 | 21 | 0 | 0 | 0 | 0 | 0 |  | Vlastní | Indiv | 0 | 0 |  |  |  |  | POL1_
73 | 074 | Ukonceni kabelu SZ, do 4x10 | ks | 150 |  | 0 |  | 0 |  | 0 | 21 | 0 | 0 | 0 | 0 | 0 |  | Vlastní | Indiv | 0 | 0 |  |  |  |  | POL1_
74 | 076 | Ukonceni kabelu SZ, do 4x95 | ks | 2 |  | 0 |  | 0 |  | 0 | 21 | 0 | 0 | 0 | 0 | 0 |  | Vlastní | Indiv | 0 | 0 |  |  |  |  | POL1_
75 | 077 | Ukončení vodiče pro pospoj., do 16 | ks | 250 |  | 0 |  | 0 |  | 0 | 21 | 0 | 0 | 0 | 0 | 0 |  | Vlastní | Indiv | 0 | 0 |  |  |  |  | POL1_
76 | 078 | Montáž rozvodnice MA, 1kg | ks | 16 |  | 0 |  | 0 |  | 0 | 21 | 0 | 0 | 0 | 0 | 0 |  | Vlastní | Indiv | 0 | 0 |  |  |  |  | POL1_
77 | 079 | Trubka Kopoflex | m | 4 |  | 0 |  | 0 |  | 0 | 21 | 0 | 0 | 0 | 0 | 0 |  | Vlastní | Indiv | 0 | 0 |  |  |  |  | POL1_
78 | 080 | Montáž svítidla | ks | 291 |  | 0 |  | 0 |  | 0 | 21 | 0 | 0 | 0 | 0 | 0 |  | Vlastní | Indiv | 0 | 0 |  |  |  |  | POL1_
Díl: | 04 | Zemní práce pro OSVĚTLENÍ |  |  |  | 0 |  | 0 |  | 0 |  | 0 |  | 0 |  | 0 |  |  |  |  | 0 |  |  |  |  | DIL
79 | 081 | Výkop rýhy, 35/80, zemina | m | 12 |  | 0 |  | 0 |  | 0 | 21 | 0 | 0 | 0 | 0 | 0 |  | Vlastní | Indiv | 0 | 0 |  |  |  |  | POL1_
80 | 082 | Základ pro svítidlo, , zemina | ks | 2 |  | 0 |  | 0 |  | 0 | 21 | 0 | 0 | 0 | 0 | 0 |  | Vlastní | Indiv | 0 | 0 |  |  |  |  | POL1_
81 | 083 | Kabelové loze, písek, 65/10 | m | 12 |  | 0 |  | 0 |  | 0 | 21 | 0 | 0 | 0 | 0 | 0 |  | Vlastní | Indiv | 0 | 0 |  |  |  |  | POL1_
82 | 084 | Folie výstražná, , 22 cm | m | 12 |  | 0 |  | 0 |  | 0 | 21 | 0 | 0 | 0 | 0 | 0 |  | Vlastní | Indiv | 0 | 0 |  |  |  |  | POL1_
83 | 085 | Zához rýhy, 35/80, zemina | m | 12 |  | 0 |  | 0 |  | 0 | 21 | 0 | 0 | 0 | 0 | 0 |  | Vlastní | Indiv | 0 | 0 |  |  |  |  | POL1_
Díl: | 05 | Demontážní práce |  |  |  | 0 |  | 0 |  | 0 |  | 0 |  | 0 |  | 0 |  |  |  |  | 0 |  |  |  |  | DIL
84 | 087 | Demontážní práce | sada | 2 |  | 0 |  | 0 |  | 0 | 21 | 0 | 0 | 0 | 0 | 0 |  | Vlastní | Indiv | 0 | 0 |  |  |  |  | POL1_
|  | počet: : 2 |  | 2 | [21 empty] | VV | 0
|  | Poznámka: : | [23 empty] | VV | 0
|  | Práce zahrnují demontáže v rekonstruované části objektu. : | [23 empty] | VV | 0
|  | Tyto práce je potřeba provádět ve vypnutém stavu. : | [23 empty] | VV | 0
|  | Je třeba postupovat s rozmyslem, protože část rozvodů, které slouží stávající a zachované části objektu zůstanou nadále funkční a v provozu. Jedná se především pouze sousední stykové části objektu. : | [23 empty] | VV | 0
|  | Pokud budou přesto demontovány, nahradí je a zprovozní dodavatel na vlastní náklady. : | [23 empty] | VV | 0
85 | 089 | Odvoz a likvidace demontovaného materiálu | sada | 2 |  | 0 |  | 0 |  | 0 | 21 | 0 | 0 | 0 | 0 | 0 |  | Vlastní | Indiv | 0 | 0 |  |  |  |  | POL1_
Díl: | 06 | Světla |  |  |  | 0 |  | 0 |  | 0 |  | 0 |  | 0 |  | 0 |  |  |  |  | 0 |  |  |  |  | DIL
86 | 090A | Stropní vestavné svítidlo LED 59W Ra90, 5280lm do modulu 600x600. bílé barvy (RAL 9003) Vyzařovací,, úhel nad 60°. Montáž do kazetových podhledů modulů 600. | ks | 76 |  | 0 |  | 0 |  | 0 | 21 | 0 | 0 | 0 | 0 | 0 |  | Vlastní | Indiv | 0 | 0 |  |  |  |  | POL1_
|  | Počet: : 76 |  | 76 | [21 empty] | VV | 0
87 | 091Aa | Stropní vestavné svítidlo LED 59W Ra90, 5280lm do modulu 600x600. bílé barvy (RAL 9003) Vyzařovací,, úhel nad 60°. Montáž do kazetových podhledů modulů 600. SVÍTIDLO JE DOPLNĚNO NOUZOVÝM MODULEM. | ks | 14 |  | 0 |  | 0 |  | 0 | 21 | 0 | 0 | 0 | 0 | 0 |  | Vlastní | Indiv | 0 | 0 |  |  |  |  | POL1_
|  | Počet: : 14 |  | 14 | [21 empty] | VV | 0
88 | 092B | Stropní vestavné svítidlo LED 35W Ra90, do modulu 600x600. bílé barvy (RAL 9003) Vyzařovací úhel nad, , 60°. Montáž do kazetových podhledů modulů 600. | ks | 75 |  | 0 |  | 0 |  | 0 | 21 | 0 | 0 | 0 | 0 | 0 |  | Vlastní | Indiv | 0 | 0 |  |  |  |  | POL1_
|  | Počet: : 75 |  | 75 | [21 empty] | VV | 0
89 | 093Ba | Stropní vestavné svítidlo LED 35W Ra90, do modulu 600x600. bílé barvy (RAL 9003) Vyzařovací úhel nad, , 60°. Montáž do kazetových podhledů modulů 600. SVÍTIDLO JE DOPLNĚNO NOUZOVÝM MODULEM. | ks | 2 |  | 0 |  | 0 |  | 0 | 21 | 0 | 0 | 0 | 0 | 0 |  | Vlastní | Indiv | 0 | 0 |  |  |  |  | POL1_
|  | Počet: : 2 |  | 2 | [21 empty] | VV | 0
90 | 094C | LED svítidlo 20W typu downlight s vysokou účinností, nízká výška, vestavný/á. | ks | 23 |  | 0 |  | 0 |  | 0 | 21 | 0 | 0 | 0 | 0 | 0 |  | Vlastní | Indiv | 0 | 0 |  |  |  |  | POL1_
|  | Počet: : 23 |  | 23 | [21 empty] | VV | 0
|  | Poznámka: : | [23 empty] | VV | 0
|  | Těleso a reflektor: hliník, práškově nanášený bílá. Difuzor: polykarbonát. Elektrická Třída ochrany II, IP44, IK09. Odpružené upínací rvky vhodné pro tloušťky stropu od 1 do 35mm. Výřez O190mm. Dodáváno s LED zdroji v barvě 4000K. : | [23 empty] | VV | 0
91 | 095Cc | LED svítidlo 20W typu downlight s vysokou účinností, nízká výška, vestavný/á | ks | 14 |  | 0 |  | 0 |  | 0 | 21 | 0 | 0 | 0 | 0 | 0 |  | Vlastní | Indiv | 0 | 0 |  |  |  |  | POL1_
|  | Počet: : 14 |  | 14 | [21 empty] | VV | 0
|  | Poznámka: : | [23 empty] | VV | 0
|  | Těleso a reflektor: hliník, práškově nanášený bílá. Difuzor: polykarbonát. Elektrická Třída ochrany II, IP44, IK09. Odpružené upínací rvky vhodné pro tloušťky stropu od 1 do 35mm. Výřez O190mm. Dodáváno s LED zdroji v barvě 4000K. : | [23 empty] | VV | 0
|  | Dodáváno s LED zdroji v barvě 4000K. S vestavěným čidlem pohybu, nebo dodáno se samostatným čidlem. : | [23 empty] | VV | 0
92 | 096D | Svítidlo pro vnitřní použití, IP 20, typu downlight úsporná zářivky 26W, skleněný kryt. | ks | 20 |  | 0 |  | 0 |  | 0 | 21 | 0 | 0 | 0 | 0 | 0 |  | Vlastní | Indiv | 0 | 0 |  |  |  |  | POL1_
|  | Počet: : 20 |  | 20 | [21 empty] | VV | 0
93 | 097E | Štíhlé a estetické koupelnové svítidlo v krytí IP44 pro 1 světelný zdroj typu T16 x 14W, předřadník,, elektronický | ks | 17 |  | 0 |  | 0 |  | 0 | 21 | 0 | 0 | 0 | 0 | 0 |  | Vlastní | Indiv | 0 | 0 |  |  |  |  | POL1_
|  | Počet: : 17 |  | 17 | [21 empty] | VV | 0
|  | Poznámka: : | [23 empty] | VV | 0
|  | těleso v provedení lisovaný hliník, povrchová úprava bílá prášková barva, koncové kryty v provedení tlakově odlévaný hliník, povrchová úprava bílá prášková barva a difuzor v provedení opálový polykarbonát. Celkový výkon: 16 W Hmotnost: 1.3 kg : | [23 empty] | VV | 0
94 | 098H | Technické svítidlo odolné vůči prachu a vlhkosti v krytí IP65 pro 2 světelné zdroje typu T16 x 35W s, , předřadníkem typu elektronický | ks | 2 |  | 0 |  | 0 |  | 0 | 21 | 0 | 0 | 0 | 0 | 0 |  | Vlastní | Indiv | 0 | 0 |  |  |  |  | POL1_
|  | Počet: : 2 |  | 2 | [21 empty] | VV | 0
|  | Poznámka: : | [23 empty] | VV | 0
|  | Elektrická Třída ochrany I. Materiály: vrchní kryt: polykarbonát, barva světle šedá, difuzor: čirý polykarbonát, vnitřní prizma. Pro montáž přisazením nebo zavěšením. : | [23 empty] | VV | 0
|  | Součástí dodávky každého svítidla jsou rychloupínací konzoly Quick-fix pro montáž přisazením a k dispozici jsou také sady volitelného příslušenství pro další volitelné způsoby montáže. : | [23 empty] | VV | 0
|  | Světelné zdroje je třeba objednat zvlášť. Rozměry: 1600 x 147 x 118 mm Celkový výkon: 77 W Hmotnost: 1.9 kg : | [23 empty] | VV | 0
95 | 099Hz | Stropní vestavné svítidlo 2x 35W, do dvou modulu 600x600. bílé barvy (RAL 9003) Vyzařovací úhel nad,, 60°. Montáž do kazetových podhledů modulů 600. | ks | 10 |  | 0 |  | 0 |  | 0 | 21 | 0 | 0 | 0 | 0 | 0 |  | Vlastní | Indiv | 0 | 0 |  |  |  |  | POL1_
|  | Počet: : 10 |  | 10 | [21 empty] | VV | 0
96 | 100N1 | Samostatné nouzové svítidlo se stropní montáží, pro označení nouzového východu, využívající LED,, (světelných diod) | ks | 21 |  | 0 |  | 0 |  | 0 | 21 | 0 | 0 | 0 | 0 | 0 |  | Vlastní | Indiv | 0 | 0 |  |  |  |  | POL1_
|  | Počet: : 21 |  | 21 | [21 empty] | VV | 0
|  | Poznámka: : | [23 empty] | VV | 0
|  | Těleso v provedení: hliníkový výlisek, vypalovaná smaltovaná bílá barva s bílými koncovými kryty z polykarbonátu. : | [23 empty] | VV | 0
|  | Vhodné pro použití v interiéru, krytí IP20. 3- hodinový provoz, třída ochrany I. Požadovaný piktogram je třeba objednat zvlášť. Rozměry: 310 x 35 x 250 mm Celkový výkon: 6 W Hmotnost: 1.13 kg : | [23 empty] | VV | 0
97 | 101N2 | Ekonomické, přisazené 3-hodinové nouzové LED svítidlo pro provoz. Krytí IP65. | ks | 15 |  | 0 |  | 0 |  | 0 | 21 | 0 | 0 | 0 | 0 | 0 |  | Vlastní | Indiv | 0 | 0 |  |  |  |  | POL1_
|  | Počet: : 15 |  | 15 | [21 empty] | VV | 0
|  | Poznámka: : | [23 empty] | VV | 0
|  | Těleso: barva bílá, polykarbonát. Difuzor: opálový polykarbonát. Dodáváno se sadou dělených samolepících ISO piktogramů k označení únikové cesty. Rozměry: 350 x 100 x 80 mm Celkový výkon: 0.001 W Hmotnost: 0.78 kg : | [23 empty] | VV | 0
98 | 102V | Venkovní sloupkové svítidlo v jedn. provedení. Svítidlo je tvořeno kov. nohou a mléčným plastovým,, krytem světelného zdroje, krytí IP44, vč. zdroje | ks | 2 |  | 0 |  | 0 |  | 0 | 21 | 0 | 0 | 0 | 0 | 0 |  | Vlastní | Indiv | 0 | 0 |  |  |  |  | POL1_
|  | Počet: : 2 |  | 2 | [21 empty] | VV | 0
Díl: | 07 | Rozvaděč RH |  |  |  | 0 |  | 0 |  | 0 |  | 0 |  | 0 |  | 0 |  |  |  |  | 0 |  |  |  |  | DIL
99 | 103 | Místo pro Elekt kWh, e-on, /5A | ks | 1 |  | 0 |  | 0 |  | 0 | 21 | 0 | 0 | 0 | 0 | 0 |  | Vlastní | Indiv | 0 | 0 |  |  |  |  | POL1_
100 | 104 | Sada přípojnic a pomocného materiálu | ks | 1 |  | 0 |  | 0 |  | 0 | 21 | 0 | 0 | 0 | 0 | 0 |  | Vlastní | Indiv | 0 | 0 |  |  |  |  | POL1_
101 | 105 | Jistic vykon, BD 250N, 160A | ks | 1 |  | 0 |  | 0 |  | 0 | 21 | 0 | 0 | 0 | 0 | 0 |  | Vlastní | Indiv | 0 | 0 |  |  |  |  | POL1_
102 | 106 | Pojistkovy odpinac, FH00/3 | ks | 1 |  | 0 |  | 0 |  | 0 | 21 | 0 | 0 | 0 | 0 | 0 |  | Vlastní | Indiv | 0 | 0 |  |  |  |  | POL1_
103 | 107 | Pojistkovy odpinac, 14x51, 63/3 | ks | 22 |  | 0 |  | 0 |  | 0 | 21 | 0 | 0 | 0 | 0 | 0 |  | Vlastní | Indiv | 0 | 0 |  |  |  |  | POL1_
104 | 108 | Pojistkovy odpinac, 10x38 32/1 | ks | 2 |  | 0 |  | 0 |  | 0 | 21 | 0 | 0 | 0 | 0 | 0 |  | Vlastní | Indiv | 0 | 0 |  |  |  |  | POL1_
105 | 109 | Pojistkovy odpinac, 10x38 32/3 | ks | 1 |  | 0 |  | 0 |  | 0 | 21 | 0 | 0 | 0 | 0 | 0 |  | Vlastní | Indiv | 0 | 0 |  |  |  |  | POL1_
106 | 110 | Pojistkova vlozka, PN00, 160A/gG | ks | 3 |  | 0 |  | 0 |  | 0 | 21 | 0 | 0 | 0 | 0 | 0 |  | Vlastní | Indiv | 0 | 0 |  |  |  |  | POL1_
107 | 111 | Pojistkova vlozka, 14x51, 50A/gG | ks | 57 |  | 0 |  | 0 |  | 0 | 21 | 0 | 0 | 0 | 0 | 0 |  | Vlastní | Indiv | 0 | 0 |  |  |  |  | POL1_
108 | 112 | Pojistkova vlozka, 10x38, 16A/gG | ks | 4 |  | 0 |  | 0 |  | 0 | 21 | 0 | 0 | 0 | 0 | 0 |  | Vlastní | Indiv | 0 | 0 |  |  |  |  | POL1_
109 | 113 | Pojistkova vlozka, 10x38, 10A/gG | ks | 1 |  | 0 |  | 0 |  | 0 | 21 | 0 | 0 | 0 | 0 | 0 |  | Vlastní | Indiv | 0 | 0 |  |  |  |  | POL1_
110 | 114 | Skrin 600/2000/400, IP 30 | ks | 1 |  | 0 |  | 0 |  | 0 | 21 | 0 | 0 | 0 | 0 | 0 |  | Vlastní | Indiv | 0 | 0 |  |  |  |  | POL1_
111 | 115 | Skrin 800/2000/400, IP 30 | ks | 1 |  | 0 |  | 0 |  | 0 | 21 | 0 | 0 | 0 | 0 | 0 |  | Vlastní | Indiv | 0 | 0 |  |  |  |  | POL1_
112 | 116 | Spinaci hodiny HDO - místo, e-on | ks | 1 |  | 0 |  | 0 |  | 0 | 21 | 0 | 0 | 0 | 0 | 0 |  | Vlastní | Indiv | 0 | 0 |  |  |  |  | POL1_
113 | 117 | Svodic prepeti, SVBC | ks | 1 |  | 0 |  | 0 |  | 0 | 21 | 0 | 0 | 0 | 0 | 0 |  | Vlastní | Indiv | 0 | 0 |  |  |  |  | POL1_
114 | 118 | Svorka | ks | 71 |  | 0 |  | 0 |  | 0 | 21 | 0 | 0 | 0 | 0 | 0 |  | Vlastní | Indiv | 0 | 0 |  |  |  |  | POL1_
115 | 119 | Svorkovnice, ZS1b | ks | 1 |  | 0 |  | 0 |  | 0 | 21 | 0 | 0 | 0 | 0 | 0 |  | Vlastní | Indiv | 0 | 0 |  |  |  |  | POL1_
116 | 120 | Měřicí transform proudu tř. př. E-on, CLA1.2, 200/5A | ks | 3 |  | 0 |  | 0 |  | 0 | 21 | 0 | 0 | 0 | 0 | 0 |  | Vlastní | Indiv | 0 | 0 |  |  |  |  | POL1_
117 | 121 | Montáž | ks | 1 |  | 0 |  | 0 |  | 0 | 21 | 0 | 0 | 0 | 0 | 0 |  | Vlastní | Indiv | 0 | 0 |  |  |  |  | POL1_
Díl: | 08 | Rozvaděče 1 (10 kusů) |  |  |  | 0 |  | 0 |  | 0 |  | 0 |  | 0 |  | 0 |  |  |  |  | 0 |  |  |  |  | DIL
118 | 122 | Chránič s nadproudou ochranou, 10kA, , 10/1N/003/C-A | ks | 10 |  | 0 |  | 0 |  | 0 | 21 | 0 | 0 | 0 | 0 | 0 |  | Vlastní | Indiv | 0 | 0 |  |  |  |  | POL1_
119 | 123 | Chránič s nadproudou ochranou, 10kA, , 16/1N/003/C-A | ks | 70 |  | 0 |  | 0 |  | 0 | 21 | 0 | 0 | 0 | 0 | 0 |  | Vlastní | Indiv | 0 | 0 |  |  |  |  | POL1_
120 | 124 | Jistič 1P, 10A/C | ks | 10 |  | 0 |  | 0 |  | 0 | 21 | 0 | 0 | 0 | 0 | 0 |  | Vlastní | Indiv | 0 | 0 |  |  |  |  | POL1_
121 | 125 | Jistič 3P, 16A/C | ks | 10 |  | 0 |  | 0 |  | 0 | 21 | 0 | 0 | 0 | 0 | 0 |  | Vlastní | Indiv | 0 | 0 |  |  |  |  | POL1_
122 | 126 | Jistič instalační, 10kA, 25B/3 | ks | 10 |  | 0 |  | 0 |  | 0 | 21 | 0 | 0 | 0 | 0 | 0 |  | Vlastní | Indiv | 0 | 0 |  |  |  |  | POL1_
123 | 127 | Podružný elektroměr modulový, 3f | ks | 10 |  | 0 |  | 0 |  | 0 | 21 | 0 | 0 | 0 | 0 | 0 |  | Vlastní | Indiv | 0 | 0 |  |  |  |  | POL1_
124 | 128 | Přepěťová ochrana T1+T2 SJBC | ks | 10 |  | 0 |  | 0 |  | 0 | 21 | 0 | 0 | 0 | 0 | 0 |  | Vlastní | Indiv | 0 | 0 |  |  |  |  | POL1_
125 | 129 | 36 modulový rozvaděč zapuštěný | ks | 10 |  | 0 |  | 0 |  | 0 | 21 | 0 | 0 | 0 | 0 | 0 |  | Vlastní | Indiv | 0 | 0 |  |  |  |  | POL1_
126 | 130 | Montáž | ks | 10 |  | 0 |  | 0 |  | 0 | 21 | 0 | 0 | 0 | 0 | 0 |  | Vlastní | Indiv | 0 | 0 |  |  |  |  | POL1_
Díl: | 09 | Rozvaděče 2 (3 kusy) |  |  |  | 0 |  | 0 |  | 0 |  | 0 |  | 0 |  | 0 |  |  |  |  | 0 |  |  |  |  | DIL
127 | 131 | Chránič 3f, 25/3N/003/C-A | ks | 3 |  | 0 |  | 0 |  | 0 | 21 | 0 | 0 | 0 | 0 | 0 |  | Vlastní | Indiv | 0 | 0 |  |  |  |  | POL1_
128 | 132 | Chránič s nadproudou ochranou, 10kA, 16/1N/003/C-A | ks | 27 |  | 0 |  | 0 |  | 0 | 21 | 0 | 0 | 0 | 0 | 0 |  | Vlastní | Indiv | 0 | 0 |  |  |  |  | POL1_
129 | 133 | Jistič 1P, 10A/C | ks | 12 |  | 0 |  | 0 |  | 0 | 21 | 0 | 0 | 0 | 0 | 0 |  | Vlastní | Indiv | 0 | 0 |  |  |  |  | POL1_
130 | 134 | Jistič 1P, 16A/C | ks | 6 |  | 0 |  | 0 |  | 0 | 21 | 0 | 0 | 0 | 0 | 0 |  | Vlastní | Indiv | 0 | 0 |  |  |  |  | POL1_
131 | 135 | Jistič 3P, 16A/C | ks | 3 |  | 0 |  | 0 |  | 0 | 21 | 0 | 0 | 0 | 0 | 0 |  | Vlastní | Indiv | 0 | 0 |  |  |  |  | POL1_
132 | 136 | Jistič instalační, 10kA, 25B/3 | ks | 3 |  | 0 |  | 0 |  | 0 | 21 | 0 | 0 | 0 | 0 | 0 |  | Vlastní | Indiv | 0 | 0 |  |  |  |  | POL1_
133 | 137 | Podružný elektroměr modulový, 3f | ks | 3 |  | 0 |  | 0 |  | 0 | 21 | 0 | 0 | 0 | 0 | 0 |  | Vlastní | Indiv | 0 | 0 |  |  |  |  | POL1_
134 | 138 | Přepěťová ochrana T1+T2 SJBC | ks | 3 |  | 0 |  | 0 |  | 0 | 21 | 0 | 0 | 0 | 0 | 0 |  | Vlastní | Indiv | 0 | 0 |  |  |  |  | POL1_
135 | 139 | 36 modulový rozvaděč zapuštěný | ks | 3 |  | 0 |  | 0 |  | 0 | 21 | 0 | 0 | 0 | 0 | 0 |  | Vlastní | Indiv | 0 | 0 |  |  |  |  | POL1_
136 | 140 | Montáž | ks | 3 |  | 0 |  | 0 |  | 0 | 21 | 0 | 0 | 0 | 0 | 0 |  | Vlastní | Indiv | 0 | 0 |  |  |  |  | POL1_
Díl: | 10 | Rozvaděče 3 (3 kusy) |  |  |  | 0 |  | 0 |  | 0 |  | 0 |  | 0 |  | 0 |  |  |  |  | 0 |  |  |  |  | DIL
137 | 141 | Chránič s nadproudou ochranou, 10kA, 10/1N/003/C-A | ks | 3 |  | 0 |  | 0 |  | 0 | 21 | 0 | 0 | 0 | 0 | 0 |  | Vlastní | Indiv | 0 | 0 |  |  |  |  | POL1_
138 | 142 | Chránič s nadproudou ochranou, 10kA, 16/1N/003/C-A | ks | 15 |  | 0 |  | 0 |  | 0 | 21 | 0 | 0 | 0 | 0 | 0 |  | Vlastní | Indiv | 0 | 0 |  |  |  |  | POL1_
139 | 143 | Chránič 3f, 25/3N/003/C-A | ks | 3 |  | 0 |  | 0 |  | 0 | 21 | 0 | 0 | 0 | 0 | 0 |  | Vlastní | Indiv | 0 | 0 |  |  |  |  | POL1_
140 | 144 | Jistič 1P, 10A/C | ks | 3 |  | 0 |  | 0 |  | 0 | 21 | 0 | 0 | 0 | 0 | 0 |  | Vlastní | Indiv | 0 | 0 |  |  |  |  | POL1_
141 | 145 | Jistič 3P, 16A/C | ks | 3 |  | 0 |  | 0 |  | 0 | 21 | 0 | 0 | 0 | 0 | 0 |  | Vlastní | Indiv | 0 | 0 |  |  |  |  | POL1_
142 | 146 | Jistič instalační, 10kA, 25B/3 | ks | 3 |  | 0 |  | 0 |  | 0 | 21 | 0 | 0 | 0 | 0 | 0 |  | Vlastní | Indiv | 0 | 0 |  |  |  |  | POL1_
143 | 147 | Podružný elektroměr modulový, 3f | ks | 3 |  | 0 |  | 0 |  | 0 | 21 | 0 | 0 | 0 | 0 | 0 |  | Vlastní | Indiv | 0 | 0 |  |  |  |  | POL1_
144 | 148 | Přepěťová ochrana T1+T2 SJBC | ks | 3 |  | 0 |  | 0 |  | 0 | 21 | 0 | 0 | 0 | 0 | 0 |  | Vlastní | Indiv | 0 | 0 |  |  |  |  | POL1_
145 | 149 | 36 modulový rozvaděč zapuštěný | ks | 3 |  | 0 |  | 0 |  | 0 | 21 | 0 | 0 | 0 | 0 | 0 |  | Vlastní | Indiv | 0 | 0 |  |  |  |  | POL1_
146 | 150 | Montáž | ks | 3 |  | 0 |  | 0 |  | 0 | 21 | 0 | 0 | 0 | 0 | 0 |  | Vlastní | Indiv | 0 | 0 |  |  |  |  | POL1_
Díl: | 11 | Rozvaděč RP17 |  |  |  | 0 |  | 0 |  | 0 |  | 0 |  | 0 |  | 0 |  |  |  |  | 0 |  |  |  |  | DIL
147 | 151 | Chránič s nadproudou ochranou, 10kA, 10/1N/003/C-A | ks | 1 |  | 0 |  | 0 |  | 0 | 21 | 0 | 0 | 0 | 0 | 0 |  | Vlastní | Indiv | 0 | 0 |  |  |  |  | POL1_
148 | 152 | Chránič s nadproudou ochranou, 10kA, 16/1N/003/C-A | ks | 7 |  | 0 |  | 0 |  | 0 | 21 | 0 | 0 | 0 | 0 | 0 |  | Vlastní | Indiv | 0 | 0 |  |  |  |  | POL1_
149 | 153 | Jistič 1P, 10A/C | ks | 1 |  | 0 |  | 0 |  | 0 | 21 | 0 | 0 | 0 | 0 | 0 |  | Vlastní | Indiv | 0 | 0 |  |  |  |  | POL1_
150 | 155 | Jistič instalační, 10kA, 25B/3 | ks | 1 |  | 0 |  | 0 |  | 0 | 21 | 0 | 0 | 0 | 0 | 0 |  | Vlastní | Indiv | 0 | 0 |  |  |  |  | POL1_
151 | 156 | Podružný elektroměr modulový, 3f | ks | 1 |  | 0 |  | 0 |  | 0 | 21 | 0 | 0 | 0 | 0 | 0 |  | Vlastní | Indiv | 0 | 0 |  |  |  |  | POL1_
152 | 157 | Přepěťová ochrana T1+T2 SJBC, | ks | 1 |  | 0 |  | 0 |  | 0 | 21 | 0 | 0 | 0 | 0 | 0 |  | Vlastní | Indiv | 0 | 0 |  |  |  |  | POL1_
153 | 158 | 36 modulový rozvaděč zapuštěný | ks | 1 |  | 0 |  | 0 |  | 0 | 21 | 0 | 0 | 0 | 0 | 0 |  | Vlastní | Indiv | 0 | 0 |  |  |  |  | POL1_
154 | 159 | Montáž | ks | 1 |  | 0 |  | 0 |  | 0 | 21 | 0 | 0 | 0 | 0 | 0 |  | Vlastní | Indiv | 0 | 0 |  |  |  |  | POL1_
Díl: | 12 | Rozvaděč RP18U |  |  |  | 0 |  | 0 |  | 0 |  | 0 |  | 0 |  | 0 |  |  |  |  | 0 |  |  |  |  | DIL
155 | 160 | Chránič s nadproudou ochranou, 10kA, 10/1N/003/C-A | ks | 1 |  | 0 |  | 0 |  | 0 | 21 | 0 | 0 | 0 | 0 | 0 |  | Vlastní | Indiv | 0 | 0 |  |  |  |  | POL1_
156 | 161 | Chránič s nadproudou ochranou, 10kA, 16/1N/003/C-A | ks | 3 |  | 0 |  | 0 |  | 0 | 21 | 0 | 0 | 0 | 0 | 0 |  | Vlastní | Indiv | 0 | 0 |  |  |  |  | POL1_
157 | 162 | Jistič 1P, 10A/C | ks | 1 |  | 0 |  | 0 |  | 0 | 21 | 0 | 0 | 0 | 0 | 0 |  | Vlastní | Indiv | 0 | 0 |  |  |  |  | POL1_
158 | 164 | Spínač 63A, 63A | ks | 1 |  | 0 |  | 0 |  | 0 | 21 | 0 | 0 | 0 | 0 | 0 |  | Vlastní | Indiv | 0 | 0 |  |  |  |  | POL1_
159 | 166 | Přepěťová ochrana T1+T2 SJBC | ks | 1 |  | 0 |  | 0 |  | 0 | 21 | 0 | 0 | 0 | 0 | 0 |  | Vlastní | Indiv | 0 | 0 |  |  |  |  | POL1_
160 | 167 | 24 modulový rozvaděč povrchový | ks | 1 |  | 0 |  | 0 |  | 0 | 21 | 0 | 0 | 0 | 0 | 0 |  | Vlastní | Indiv | 0 | 0 |  |  |  |  | POL1_
161 | 168 | Montáž | ks | 1 |  | 0 |  | 0 |  | 0 | 21 | 0 | 0 | 0 | 0 | 0 |  | Vlastní | Indiv | 0 | 0 |  |  |  |  | POL1_
Díl: | 13 | Rozvaděč RP30 |  |  |  | 0 |  | 0 |  | 0 |  | 0 |  | 0 |  | 0 |  |  |  |  | 0 |  |  |  |  | DIL
162 | 170 | Chránič s nadproudou ochranou, 10kA, 16/1N/003/C-A | ks | 3 |  | 0 |  | 0 |  | 0 | 21 | 0 | 0 | 0 | 0 | 0 |  | Vlastní | Indiv | 0 | 0 |  |  |  |  | POL1_
163 | 171 | Jistič 1P, 10A/C | ks | 1 |  | 0 |  | 0 |  | 0 | 21 | 0 | 0 | 0 | 0 | 0 |  | Vlastní | Indiv | 0 | 0 |  |  |  |  | POL1_
164 | 173 | Jistič instalační, 10kA, 25B/3 | ks | 1 |  | 0 |  | 0 |  | 0 | 21 | 0 | 0 | 0 | 0 | 0 |  | Vlastní | Indiv | 0 | 0 |  |  |  |  | POL1_
165 | 174 | Podružný elektroměr modulový, 3f | ks | 1 |  | 0 |  | 0 |  | 0 | 21 | 0 | 0 | 0 | 0 | 0 |  | Vlastní | Indiv | 0 | 0 |  |  |  |  | POL1_
166 | 175 | Přepěťová ochrana T1+T2 SJBC | ks | 1 |  | 0 |  | 0 |  | 0 | 21 | 0 | 0 | 0 | 0 | 0 |  | Vlastní | Indiv | 0 | 0 |  |  |  |  | POL1_
167 | 176 | 24 modulový rozvaděč povrchový | ks | 1 |  | 0 |  | 0 |  | 0 | 21 | 0 | 0 | 0 | 0 | 0 |  | Vlastní | Indiv | 0 | 0 |  |  |  |  | POL1_
168 | 177 | Montáž | ks | 1 |  | 0 |  | 0 |  | 0 | 21 | 0 | 0 | 0 | 0 | 0 |  | Vlastní | Indiv | 0 | 0 |  |  |  |  | POL1_
Díl: | 14 | Bleskosvod |  |  |  | 0 |  | 0 |  | 0 |  | 0 |  | 0 |  | 0 |  |  |  |  | 0 |  |  |  |  | DIL
169 | 178 | Tyč jímací 0,5m AlMgSi 16/10 | ks | 8 |  | 0 |  | 0 |  | 0 | 21 | 0 | 0 | 0 | 0 | 0 |  | Vlastní | Indiv | 0 | 0 |  |  |  |  | POL1_
170 | 179 | Tyč jímací 1,0m AlMgSi 16/10 | ks | 2 |  | 0 |  | 0 |  | 0 | 21 | 0 | 0 | 0 | 0 | 0 |  | Vlastní | Indiv | 0 | 0 |  |  |  |  | POL1_
171 | 180 | Tyč jímací 2,5m AlMgSi 16/10 | ks | 4 |  | 0 |  | 0 |  | 0 | 21 | 0 | 0 | 0 | 0 | 0 |  | Vlastní | Indiv | 0 | 0 |  |  |  |  | POL1_
172 | 181 | Podstavec betonovykomplet, PB19 | ks | 6 |  | 0 |  | 0 |  | 0 | 21 | 0 | 0 | 0 | 0 | 0 |  | Vlastní | Indiv | 0 | 0 |  |  |  |  | POL1_
173 | 183 | Držák tyče a trubky, DJT | ks | 18 |  | 0 |  | 0 |  | 0 | 21 | 0 | 0 | 0 | 0 | 0 |  | Vlastní | Indiv | 0 | 0 |  |  |  |  | POL1_
174 | 184 | Svorka křížová, SK | ks | 36 |  | 0 |  | 0 |  | 0 | 21 | 0 | 0 | 0 | 0 | 0 |  | Vlastní | Indiv | 0 | 0 |  |  |  |  | POL1_
175 | 185 | Svorka připojovací, SP | ks | 7 |  | 0 |  | 0 |  | 0 | 21 | 0 | 0 | 0 | 0 | 0 |  | Vlastní | Indiv | 0 | 0 |  |  |  |  | POL1_
176 | 186 | Svorka zkusebni, SZ | ks | 9 |  | 0 |  | 0 |  | 0 | 21 | 0 | 0 | 0 | 0 | 0 |  | Vlastní | Indiv | 0 | 0 |  |  |  |  | POL1_
177 | 187 | Ochranná trubka vč. držáku | ks | 9 |  | 0 |  | 0 |  | 0 | 21 | 0 | 0 | 0 | 0 | 0 |  | Vlastní | Indiv | 0 | 0 |  |  |  |  | POL1_
178 | 188 | Svorka jímačová, SJ 1 | ks | 14 |  | 0 |  | 0 |  | 0 | 21 | 0 | 0 | 0 | 0 | 0 |  | Vlastní | Indiv | 0 | 0 |  |  |  |  | POL1_
179 | 189 | Svorka pasek/pásek, SR 02 | ks | 8 |  | 0 |  | 0 |  | 0 | 21 | 0 | 0 | 0 | 0 | 0 |  | Vlastní | Indiv | 0 | 0 |  |  |  |  | POL1_
180 | 190 | Svorka pasek/drat, SR 03 | ks | 18 |  | 0 |  | 0 |  | 0 | 21 | 0 | 0 | 0 | 0 | 0 |  | Vlastní | Indiv | 0 | 0 |  |  |  |  | POL1_
181 | 191 | Držák vedení na stěnu pro zateplení, DV | ks | 28 |  | 0 |  | 0 |  | 0 | 21 | 0 | 0 | 0 | 0 | 0 |  | Vlastní | Indiv | 0 | 0 |  |  |  |  | POL1_
182 | 192 | Podpěra na střechu beton kostka, PV21 EKO | ks | 160 |  | 0 |  | 0 |  | 0 | 21 | 0 | 0 | 0 | 0 | 0 |  | Vlastní | Indiv | 0 | 0 |  |  |  |  | POL1_
183 | 193 | Štítky označení svodů | ks | 18 |  | 0 |  | 0 |  | 0 | 21 | 0 | 0 | 0 | 0 | 0 |  | Vlastní | Indiv | 0 | 0 |  |  |  |  | POL1_
184 | 194 | Antikorozní ochrana - asfalt. nátěr, PVC smršt. trubka atp. | kpl | 1 |  | 0 |  | 0 |  | 0 | 21 | 0 | 0 | 0 | 0 | 0 |  | Vlastní | Indiv | 0 | 0 |  |  |  |  | POL1_
185 | 195 | Drobný materiál | kpl | 1 |  | 0 |  | 0 |  | 0 | 21 | 0 | 0 | 0 | 0 | 0 |  | Vlastní | Indiv | 0 | 0 |  |  |  |  | POL1_
186 | 196 | Zemnici drát, 8 mm | m | 280 |  | 0 |  | 0 |  | 0 | 21 | 0 | 0 | 0 | 0 | 0 |  | Vlastní | Indiv | 0 | 0 |  |  |  |  | POL1_
187 | 197 | Zemnici pasek, ZP 30x4 | m | 140 |  | 0 |  | 0 |  | 0 | 21 | 0 | 0 | 0 | 0 | 0 |  | Vlastní | Indiv | 0 | 0 |  |  |  |  | POL1_
Díl: | 15 | Montážní práce pro hromosvod |  |  |  | 0 |  | 0 |  | 0 |  | 0 |  | 0 |  | 0 |  |  |  |  | 0 |  |  |  |  | DIL
188 | 199 | Jímací tyč | ks | 14 |  | 0 |  | 0 |  | 0 | 21 | 0 | 0 | 0 | 0 | 0 |  | Vlastní | Indiv | 0 | 0 |  |  |  |  | POL1_
189 | 201 | Svorka křížová, SK | ks | 36 |  | 0 |  | 0 |  | 0 | 21 | 0 | 0 | 0 | 0 | 0 |  | Vlastní | Indiv | 0 | 0 |  |  |  |  | POL1_
190 | 202 | Svorka připojovací, SP | ks | 7 |  | 0 |  | 0 |  | 0 | 21 | 0 | 0 | 0 | 0 | 0 |  | Vlastní | Indiv | 0 | 0 |  |  |  |  | POL1_
191 | 203 | Svorka jímačová, SJ 1 | ks | 10 |  | 0 |  | 0 |  | 0 | 21 | 0 | 0 | 0 | 0 | 0 |  | Vlastní | Indiv | 0 | 0 |  |  |  |  | POL1_
192 | 204 | Ochranna trubka, OT 1.7, FeZn | ks | 9 |  | 0 |  | 0 |  | 0 | 21 | 0 | 0 | 0 | 0 | 0 |  | Vlastní | Indiv | 0 | 0 |  |  |  |  | POL1_
193 | 205 | Zemnici pasek, ZP 30x4 | m | 140 |  | 0 |  | 0 |  | 0 | 21 | 0 | 0 | 0 | 0 | 0 |  | Vlastní | Indiv | 0 | 0 |  |  |  |  | POL1_
194 | 206 | Zemnici drát vč. podpěr, 8 mm | m | 280 |  | 0 |  | 0 |  | 0 | 21 | 0 | 0 | 0 | 0 | 0 |  | Vlastní | Indiv | 0 | 0 |  |  |  |  | POL1_
195 | 207 | Štítek označovací | ks | 18 |  | 0 |  | 0 |  | 0 | 21 | 0 | 0 | 0 | 0 | 0 |  | Vlastní | Indiv | 0 | 0 |  |  |  |  | POL1_
Díl: | 16 | Zemní práce pro hromosvod |  |  |  | 0 |  | 0 |  | 0 |  | 0 |  | 0 |  | 0 |  |  |  |  | 0 |  |  |  |  | DIL
196 | 208 | Výkop rýhy, 35/80, zemina | m | 125 |  | 0 |  | 0 |  | 0 | 21 | 0 | 0 | 0 | 0 | 0 |  | Vlastní | Indiv | 0 | 0 |  |  |  |  | POL1_
197 | 209 | Kabelové loze, písek, 65/10 | m | 125 |  | 0 |  | 0 |  | 0 | 21 | 0 | 0 | 0 | 0 | 0 |  | Vlastní | Indiv | 0 | 0 |  |  |  |  | POL1_
198 | 210 | Folie výstražná, , 22 cm | m | 125 |  | 0 |  | 0 |  | 0 | 21 | 0 | 0 | 0 | 0 | 0 |  | Vlastní | Indiv | 0 | 0 |  |  |  |  | POL1_
199 | 211 | Zához rýhy, 35/80, zemina | m | 125 |  | 0 |  | 0 |  | 0 | 21 | 0 | 0 | 0 | 0 | 0 |  | Vlastní | Indiv | 0 | 0 |  |  |  |  | POL1_
Díl: | 17 | Ostatní práce |  |  |  | 0 |  | 0 |  | 0 |  | 0 |  | 0 |  | 0 |  |  |  |  | 0 |  |  |  |  | DIL
200 | 212 | předběžná obhlídka | h | 16 |  | 0 |  | 0 |  | 0 | 21 | 0 | 0 | 0 | 0 | 0 |  | Vlastní | Indiv | 0 | 0 |  |  |  |  | POL1_
201 | 213 | nezměřitelné montážní práce | h | 60 |  | 0 |  | 0 |  | 0 | 21 | 0 | 0 | 0 | 0 | 0 |  | Vlastní | Indiv | 0 | 0 |  |  |  |  | POL1_
202 | 214 | dozor | h | 30 |  | 0 |  | 0 |  | 0 | 21 | 0 | 0 | 0 | 0 | 0 |  | Vlastní | Indiv | 0 | 0 |  |  |  |  | POL1_
203 | 215 | koordinace s ostatními profesemi | h | 30 |  | 0 |  | 0 |  | 0 | 21 | 0 | 0 | 0 | 0 | 0 |  | Vlastní | Indiv | 0 | 0 |  |  |  |  | POL1_
204 | 216 | ověření obvodu po dokončení instalace | h | 24 |  | 0 |  | 0 |  | 0 | 21 | 0 | 0 | 0 | 0 | 0 |  | Vlastní | Indiv | 0 | 0 |  |  |  |  | POL1_
205 | 217 | Doprava dodávek | ks | 1 |  | 0 |  | 0 |  | 0 | 21 | 0 | 0 | 0 | 0 | 0 |  | Vlastní | Indiv | 0 | 0 |  |  |  |  | POL1_
206 | 218 | Prořez délkového materiálu | ks | 1 |  | 0 |  | 0 |  | 0 | 21 | 0 | 0 | 0 | 0 | 0 |  | Vlastní | Indiv | 0 | 0 |  |  |  |  | POL1_
207 | 219 | Podíl přidružené výroby | ks | 1 |  | 0 |  | 0 |  | 0 | 21 | 0 | 0 | 0 | 0 | 0 |  | Vlastní | Indiv | 0 | 0 |  |  |  |  | POL1_
208 | 220 | Podružný materiál | ks | 1 |  | 0 |  | 0 |  | 0 | 21 | 0 | 0 | 0 | 0 | 0 |  | Vlastní | Indiv | 0 | 0 |  |  |  |  | POL1_
209 | 221 | Dokumentace skutečného provedení | h | 8 |  | 0 |  | 0 |  | 0 | 21 | 0 | 0 | 0 | 0 | 0 |  | Vlastní | Indiv | 0 | 0 |  |  |  |  | POL1_
210 | 222 | Úřední projed. na TICR dle vyhl. č. 73/2010 Sb. | h | 8 |  | 0 |  | 0 |  | 0 | 21 | 0 | 0 | 0 | 0 | 0 |  | Vlastní | Indiv | 0 | 0 |  |  |  |  | POL1_
211 | 223 | Revize | h | 30 |  | 0 |  | 0 |  | 0 | 21 | 0 | 0 | 0 | 0 | 0 |  | Vlastní | Indiv | 0 | 0 |  |  |  |  | POL1_
[24 empty] | 15 | 21
| Celkem |  |  |  |  | 0 | [17 empty] | 0 | 0 | SUM
Poznámky uchazeče k zadání
POPUZIV
END

## D.1.4 D.1.4.d Pol
Položkový rozpočet | [25 empty] | #TypZaznamu#
S: | 2018-005.3B | Stavební úpravy objektu zdravotního střediska - nebytová část | [23 empty] | STA
O: | D.1.4 | Technika prostředí staveb | [20 empty] | STA |  |  | OBJ
R: | D.1.4.d | Slaboproud | [23 empty] | ROZ
P.č. | Číslo položky | Název položky | MJ | množství | cena / MJ | Celkem | Dodávka | Dodávka celk. | Montáž | Montáž celk. | DPH | cena s DPH | hmotnost / MJ | hmotnost celk.(t) | dem. hmotnost / MJ | dem. hmotnost celk.(t) | Ceník | Cen. soustava / platnost | Cenová úroveň | Nhod / MJ | Nhod celk. | Dodavatel
Díl: | 01 | Příprava kabelových tras, mont.+dodávka |  |  |  | 0 |  | 0 |  | 0 |  | 0 |  | 0 |  | 0 |  |  |  |  | 0 |  |  |  |  | DIL
1 | 001 | Krabice KU 68 pod omítkou | ks | 110 |  | 0 |  | 0 |  | 0 | 21 | 0 | 0 | 0 | 0 | 0 |  | Vlastní | Indiv | 0 | 0 |  |  |  |  | POL1_
2 | 002 | Krabice KO 125 pod omítkou | ks | 1 |  | 0 |  | 0 |  | 0 | 21 | 0 | 0 | 0 | 0 | 0 |  | Vlastní | Indiv | 0 | 0 |  |  |  |  | POL1_
3 | 003 | Odvíčkování a zavíčkování krabice na 4 šrouby | ks | 1 |  | 0 |  | 0 |  | 0 | 21 | 0 | 0 | 0 | 0 | 0 |  | Vlastní | Indiv | 0 | 0 |  |  |  |  | POL1_
4 | 004 | Odvíčkování a zavíčkování krabice na závit | ks | 110 |  | 0 |  | 0 |  | 0 | 21 | 0 | 0 | 0 | 0 | 0 |  | Vlastní | Indiv | 0 | 0 |  |  |  |  | POL1_
5 | 005 | Trubka Monoflex,PVC pod omítkou, v podlaze 25 mm | m | 620 |  | 0 |  | 0 |  | 0 | 21 | 0 | 0 | 0 | 0 | 0 |  | Vlastní | Indiv | 0 | 0 |  |  |  |  | POL1_
6 | 006 | Trubka Monoflex,PVC pod omítkou, v podlaze 40 mm | m | 25 |  | 0 |  | 0 |  | 0 | 21 | 0 | 0 | 0 | 0 | 0 |  | Vlastní | Indiv | 0 | 0 |  |  |  |  | POL1_
7 | 007 | Žlab 100/50 mm, vč, montáže nad podhled, jednostranný závěs | m | 75 |  | 0 |  | 0 |  | 0 | 21 | 0 | 0 | 0 | 0 | 0 |  | Vlastní | Indiv | 0 | 0 |  |  |  |  | POL1_
8 | 008 | protipožární ucpávka | m2 | 2 |  | 0 |  | 0 |  | 0 | 21 | 0 | 0 | 0 | 0 | 0 |  | Vlastní | Indiv | 0 | 0 |  |  |  |  | POL1_
9 | 009 | AY 2,5 B | m | 645 |  | 0 |  | 0 |  | 0 | 21 | 0 | 0 | 0 | 0 | 0 |  | Vlastní | Indiv | 0 | 0 |  |  |  |  | POL1_
10 | 010 | Vodič v trubkovodu AY 2,5 | m | 645 |  | 0 |  | 0 |  | 0 | 21 | 0 | 0 | 0 | 0 | 0 |  | Vlastní | Indiv | 0 | 0 |  |  |  |  | POL1_
11 | 011 | Průraz stropem | ks | 1 |  | 0 |  | 0 |  | 0 | 21 | 0 | 0 | 0 | 0 | 0 |  | Vlastní | Indiv | 0 | 0 |  |  |  |  | POL1_
12 | 012 | Průraz zdivem, cihlová zeď, tloušťka 30 cm | ks | 13 |  | 0 |  | 0 |  | 0 | 21 | 0 | 0 | 0 | 0 | 0 |  | Vlastní | Indiv | 0 | 0 |  |  |  |  | POL1_
13 | 013 | Průraz zdivem, cihlová zeď, tloušťka 15 cm | ks | 52 |  | 0 |  | 0 |  | 0 | 21 | 0 | 0 | 0 | 0 | 0 |  | Vlastní | Indiv | 0 | 0 |  |  |  |  | POL1_
14 | 014 | Rozvaděč 400x600 na povrch, pod omítku | ks | 2 |  | 0 |  | 0 |  | 0 | 21 | 0 | 0 | 0 | 0 | 0 |  | Vlastní | Indiv | 0 | 0 |  |  |  |  | POL1_
15 | 015 | Uzem.kabelových skříní | ks | 2 |  | 0 |  | 0 |  | 0 | 21 | 0 | 0 | 0 | 0 | 0 |  | Vlastní | Indiv | 0 | 0 |  |  |  |  | POL1_
16 | 016 | Osazení hmoždinky 6 mm beton | ks | 600 |  | 0 |  | 0 |  | 0 | 21 | 0 | 0 | 0 | 0 | 0 |  | Vlastní | Indiv | 0 | 0 |  |  |  |  | POL1_
Díl: | 02 | Telefonní rozvody vnitřní-montáž |  |  |  | 0 |  | 0 |  | 0 |  | 0 |  | 0 |  | 0 |  |  |  |  | 0 |  |  |  |  | DIL
17 | 017 | Kabel SYKFY do 50x2x0,5 v trubkách, žlabech, lištách | m | 75 |  | 0 |  | 0 |  | 0 | 21 | 0 | 0 | 0 | 0 | 0 |  | Vlastní | Indiv | 0 | 0 |  |  |  |  | POL1_
18 | 018 | mikrotrubička v trubkách, žlabech, lištách | m | 75 |  | 0 |  | 0 |  | 0 | 21 | 0 | 0 | 0 | 0 | 0 |  | Vlastní | Indiv | 0 | 0 |  |  |  |  | POL1_
19 | 019 | Vodič U 2 x 0,5 do rozvaděčů (ranžír) | m | 20 |  | 0 |  | 0 |  | 0 | 21 | 0 | 0 | 0 | 0 | 0 |  | Vlastní | Indiv | 0 | 0 |  |  |  |  | POL1_
20 | 020 | Číslování 2 stranné pro 100 žil | ks | 1 |  | 0 |  | 0 |  | 0 | 21 | 0 | 0 | 0 | 0 | 0 |  | Vlastní | Indiv | 0 | 0 |  |  |  |  | POL1_
21 | 021 | Číslování rozvodné skříně | ks | 1 |  | 0 |  | 0 |  | 0 | 21 | 0 | 0 | 0 | 0 | 0 |  | Vlastní | Indiv | 0 | 0 |  |  |  |  | POL1_
22 | 022 | Zásuvka datová - sestavení, montáž | ks | 72 |  | 0 |  | 0 |  | 0 | 21 | 0 | 0 | 0 | 0 | 0 |  | Vlastní | Indiv | 0 | 0 |  |  |  |  | POL1_
23 | 023 | Zatažení kabelu UTP do trubek, montáž na rošt, žlab | m | 4700 |  | 0 |  | 0 |  | 0 | 21 | 0 | 0 | 0 | 0 | 0 |  | Vlastní | Indiv | 0 | 0 |  |  |  |  | POL1_
24 | 024 | Ukončení kabelu UTP | ks | 148 |  | 0 |  | 0 |  | 0 | 21 | 0 | 0 | 0 | 0 | 0 |  | Vlastní | Indiv | 0 | 0 |  |  |  |  | POL1_
25 | 025 | Montáž datové skříně | ks | 2 |  | 0 |  | 0 |  | 0 | 21 | 0 | 0 | 0 | 0 | 0 |  | Vlastní | Indiv | 0 | 0 |  |  |  |  | POL1_
26 | 026 | Montáž patch panelu | ks | 5 |  | 0 |  | 0 |  | 0 | 21 | 0 | 0 | 0 | 0 | 0 |  | Vlastní | Indiv | 0 | 0 |  |  |  |  | POL1_
27 | 027 | Montáž telefonního panelu | ks | 1 |  | 0 |  | 0 |  | 0 | 21 | 0 | 0 | 0 | 0 | 0 |  | Vlastní | Indiv | 0 | 0 |  |  |  |  | POL1_
28 | 028 | MĚŘENÍ 1 KABELU K5E,VYHOT. PROTOKOLU | ks | 74 |  | 0 |  | 0 |  | 0 | 21 | 0 | 0 | 0 | 0 | 0 |  | Vlastní | Indiv | 0 | 0 |  |  |  |  | POL1_
29 | 029 | MONTÁŽ PANELU PRO PŘÍVOD 230V | ks | 2 |  | 0 |  | 0 |  | 0 | 21 | 0 | 0 | 0 | 0 | 0 |  | Vlastní | Indiv | 0 | 0 |  |  |  |  | POL1_
30 | 030 | Montáž a nastavení telefonní ústředny, licence | ks | 1 |  | 0 |  | 0 |  | 0 | 21 | 0 | 0 | 0 | 0 | 0 |  | Vlastní | Indiv | 0 | 0 |  |  |  |  | POL1_
31 | 031 | Montáž a nastavení UPS | ks | 1 |  | 0 |  | 0 |  | 0 | 21 | 0 | 0 | 0 | 0 | 0 |  | Vlastní | Indiv | 0 | 0 |  |  |  |  | POL1_
32 | 032 | Montáž vybavení datových skříní | ks | 4 |  | 0 |  | 0 |  | 0 | 21 | 0 | 0 | 0 | 0 | 0 |  | Vlastní | Indiv | 0 | 0 |  |  |  |  | POL1_
33 | 033 | Pomocné práce | hod | 20 |  | 0 |  | 0 |  | 0 | 21 | 0 | 0 | 0 | 0 | 0 |  | Vlastní | Indiv | 0 | 0 |  |  |  |  | POL1_
34 | 034 | Závěrečné práce ve skříni MRK, MIS1, KS I | ks | 1 |  | 0 |  | 0 |  | 0 | 21 | 0 | 0 | 0 | 0 | 0 |  | Vlastní | Indiv | 0 | 0 |  |  |  |  | POL1_
35 | 035 | Ukončení trubek HDPE, koncovky plasotvé | ks | 2 |  | 0 |  | 0 |  | 0 | 21 | 0 | 0 | 0 | 0 | 0 |  | Vlastní | Indiv | 0 | 0 |  |  |  |  | POL1_
36 | 036 | Montáž svorkovnice LSA+ | ks | 3 |  | 0 |  | 0 |  | 0 | 21 | 0 | 0 | 0 | 0 | 0 |  | Vlastní | Indiv | 0 | 0 |  |  |  |  | POL1_
37 | 037 | Vyhledávání volného páru vedení | pár | 25 |  | 0 |  | 0 |  | 0 | 21 | 0 | 0 | 0 | 0 | 0 |  | Vlastní | Indiv | 0 | 0 |  |  |  |  | POL1_
38 | 038 | Forma kabelová do délky 0,5 m na kabelu do 50x2 | ks | 2 |  | 0 |  | 0 |  | 0 | 21 | 0 | 0 | 0 | 0 | 0 |  | Vlastní | Indiv | 0 | 0 |  |  |  |  | POL1_
Díl: | 03 | Telefonní rozvody vnitřní-dodávka |  |  |  | 0 |  | 0 |  | 0 |  | 0 |  | 0 |  | 0 |  |  |  |  | 0 |  |  |  |  | DIL
39 | 039 | Rámeček, jednonásobný | ks | 72 |  | 0 |  | 0 |  | 0 | 21 | 0 | 0 | 0 | 0 | 0 |  | Vlastní | Indiv | 0 | 0 |  |  |  |  | POL1_
40 | 040 | Kryt zásuvky komunikační | ks | 72 |  | 0 |  | 0 |  | 0 | 21 | 0 | 0 | 0 | 0 | 0 |  | Vlastní | Indiv | 0 | 0 |  |  |  |  | POL1_
41 | 041 | Maska nosná pro 2 zásuvky RJ 45 | ks | 72 |  | 0 |  | 0 |  | 0 | 21 | 0 | 0 | 0 | 0 | 0 |  | Vlastní | Indiv | 0 | 0 |  |  |  |  | POL1_
42 | 042 | Zásuvka datová modular RJ 45, cat.5e | ks | 144 |  | 0 |  | 0 |  | 0 | 21 | 0 | 0 | 0 | 0 | 0 |  | Vlastní | Indiv | 0 | 0 |  |  |  |  | POL1_
43 | 043 | Rozvaděč nástěn. 15U/60x40, šedý, dveře sklo | ks | 1 |  | 0 |  | 0 |  | 0 | 21 | 0 | 0 | 0 | 0 | 0 |  | Vlastní | Indiv | 0 | 0 |  |  |  |  | POL1_
44 | 044 | Rozvaděč stojan. 42U/60x80, šedý, dveře sklo | ks | 1 |  | 0 |  | 0 |  | 0 | 21 | 0 | 0 | 0 | 0 | 0 |  | Vlastní | Indiv | 0 | 0 |  |  |  |  | POL1_
45 | 045 | Patch panel 1U, 24 x RJ 45 | ks | 5 |  | 0 |  | 0 |  | 0 | 21 | 0 | 0 | 0 | 0 | 0 |  | Vlastní | Indiv | 0 | 0 |  |  |  |  | POL1_
46 | 046 | ISDN panel 1U, 50 x RJ 45 | ks | 1 |  | 0 |  | 0 |  | 0 | 21 | 0 | 0 | 0 | 0 | 0 |  | Vlastní | Indiv | 0 | 0 |  |  |  |  | POL1_
47 | 047 | 19" polička s perforací 1U/750mm, max. nosnost 40kg | ks | 1 |  | 0 |  | 0 |  | 0 | 21 | 0 | 0 | 0 | 0 | 0 |  | Vlastní | Indiv | 0 | 0 |  |  |  |  | POL1_
48 | 048 | 19" vyvazovací panel 1U jednostranná plastová lišta | ks | 5 |  | 0 |  | 0 |  | 0 | 21 | 0 | 0 | 0 | 0 | 0 |  | Vlastní | Indiv | 0 | 0 |  |  |  |  | POL1_
49 | 049 | Ventilační jednotka univerzální se 4 ventilátory do stropu nebo do podlahy | ks | 2 |  | 0 |  | 0 |  | 0 | 21 | 0 | 0 | 0 | 0 | 0 |  | Vlastní | Indiv | 0 | 0 |  |  |  |  | POL1_
50 | 050 | Rozvodný panel AXON 5x220V-3m | ks | 2 |  | 0 |  | 0 |  | 0 | 21 | 0 | 0 | 0 | 0 | 0 |  | Vlastní | Indiv | 0 | 0 |  |  |  |  | POL1_
51 | 051 | Osvětlovací jednotka 1U halogenová 288 lm | ks | 1 |  | 0 |  | 0 |  | 0 | 21 | 0 | 0 | 0 | 0 | 0 |  | Vlastní | Indiv | 0 | 0 |  |  |  |  | POL1_
52 | 052 | VoIP telefonní ústředna, min. 26 poboček | ks | 1 |  | 0 |  | 0 |  | 0 | 21 | 0 | 0 | 0 | 0 | 0 |  | Vlastní | Indiv | 0 | 0 |  |  |  |  | POL1_
53 | 053 | IP telefon, AC, 1xSIP, displej 132x64 px | ks | 26 |  | 0 |  | 0 |  | 0 | 21 | 0 | 0 | 0 | 0 | 0 |  | Vlastní | Indiv | 0 | 0 |  |  |  |  | POL1_
54 | 054 | Záložní napájecí zdroj, výkon 3,0kVA/2,7kW, nastavitelné jmen. výstup. napětí | ks | 1 |  | 0 |  | 0 |  | 0 | 21 | 0 | 0 | 0 | 0 | 0 |  | Vlastní | Indiv | 0 | 0 |  |  |  |  | POL1_
|  | počet: : 1 |  | 1 | [21 empty] | VV | 0
|  | Poznámka: : | [23 empty] | VV | 0
|  | výstupy: 8x IEC 320 C13, 3x IEC Jumper a 1x IEC 320 C19, port rozhraní: RJ-45 10/100 Base-T, RJ-45 Serial, SmartSlot, USB : | [23 empty] | VV | 0
|  | LCD rozhraní, ochrana proti přepětí a rušivým poruchám, zvukové upozornění, určen do racku (U2). : | [23 empty] | VV | 0
55 | 055 | Kabel UTP cat.5e | m | 4700 |  | 0 |  | 0 |  | 0 | 21 | 0 | 0 | 0 | 0 | 0 |  | Vlastní | Indiv | 0 | 0 |  |  |  |  | POL1_
56 | 056 | Kabel SYKFY 25x2x0,5 | m | 75 |  | 0 |  | 0 |  | 0 | 21 | 0 | 0 | 0 | 0 | 0 |  | Vlastní | Indiv | 0 | 0 |  |  |  |  | POL1_
57 | 057 | Trubka HDPE o 10/8 | m | 75 |  | 0 |  | 0 |  | 0 | 21 | 0 | 0 | 0 | 0 | 0 |  | Vlastní | Indiv | 0 | 0 |  |  |  |  | POL1_
58 | 058 | Koncovka plastová, o 10 | ks | 2 |  | 0 |  | 0 |  | 0 | 21 | 0 | 0 | 0 | 0 | 0 |  | Vlastní | Indiv | 0 | 0 |  |  |  |  | POL1_
59 | 059 | LSA+ rozpojovací svorkovnice 10x2 | ks | 3 |  | 0 |  | 0 |  | 0 | 21 | 0 | 0 | 0 | 0 | 0 |  | Vlastní | Indiv | 0 | 0 |  |  |  |  | POL1_
Díl: | 04 | Rozvod uzavřeného televizního okruhu-montáž |  |  |  | 0 |  | 0 |  | 0 |  | 0 |  | 0 |  | 0 |  |  |  |  | 0 |  |  |  |  | DIL
60 | 60 | Montáž kamery v krytu | ks | 15 |  | 0 |  | 0 |  | 0 | 21 | 0 | 0 | 0 | 0 | 0 |  | Vlastní | Indiv | 0 | 0 |  |  |  |  | POL1_
61 | 61 | Zatažení kabelu UTP do trubek, montáž na rošt, žlab | m | 825 |  | 0 |  | 0 |  | 0 | 21 | 0 | 0 | 0 | 0 | 0 |  | Vlastní | Indiv | 0 | 0 |  |  |  |  | POL1_
62 | 62 | Ukončení kabelu UTP | ks | 30 |  | 0 |  | 0 |  | 0 | 21 | 0 | 0 | 0 | 0 | 0 |  | Vlastní | Indiv | 0 | 0 |  |  |  |  | POL1_
63 | 63 | MĚŘENÍ 1 KABELU K5E,VYHOT. PROTOKOLU | ks | 15 |  | 0 |  | 0 |  | 0 | 21 | 0 | 0 | 0 | 0 | 0 |  | Vlastní | Indiv | 0 | 0 |  |  |  |  | POL1_
64 | 64 | Nastavení systému | kpl | 1 |  | 0 |  | 0 |  | 0 | 21 | 0 | 0 | 0 | 0 | 0 |  | Vlastní | Indiv | 0 | 0 |  |  |  |  | POL1_
65 | 65 | Nastavení kamery | ks | 15 |  | 0 |  | 0 |  | 0 | 21 | 0 | 0 | 0 | 0 | 0 |  | Vlastní | Indiv | 0 | 0 |  |  |  |  | POL1_
66 | 66 | Zprovoznění kamery | ks | 15 |  | 0 |  | 0 |  | 0 | 21 | 0 | 0 | 0 | 0 | 0 |  | Vlastní | Indiv | 0 | 0 |  |  |  |  | POL1_
67 | 67 | Montáž videoústředny | ks | 1 |  | 0 |  | 0 |  | 0 | 21 | 0 | 0 | 0 | 0 | 0 |  | Vlastní | Indiv | 0 | 0 |  |  |  |  | POL1_
Díl: | 05 | Rozvod uzavřeného televizního okruhu-dodávka |  |  |  | 0 |  | 0 |  | 0 |  | 0 |  | 0 |  | 0 |  |  |  |  | 0 |  |  |  |  | DIL
68 | 68 | Kabel UTP cat.5e | m | 825 |  | 0 |  | 0 |  | 0 | 21 | 0 | 0 | 0 | 0 | 0 |  | Vlastní | Indiv | 0 | 0 |  |  |  |  | POL1_
69 | 69 | NVR 16xPoE 10/100MB, 5Mpx při 20sn/s | ks | 1 |  | 0 |  | 0 |  | 0 | 21 | 0 | 0 | 0 | 0 | 0 |  | Vlastní | Indiv | 0 | 0 |  |  |  |  | POL1_
70 | 70 | IP kamera, motor. obj. (2.8-12mm) DOME, IR přísvit 30m | ks | 15 |  | 0 |  | 0 |  | 0 | 21 | 0 | 0 | 0 | 0 | 0 |  | Vlastní | Indiv | 0 | 0 |  |  |  |  | POL1_
71 | 71 | HDD 2T SATA | ks | 2 |  | 0 |  | 0 |  | 0 | 21 | 0 | 0 | 0 | 0 | 0 |  | Vlastní | Indiv | 0 | 0 |  |  |  |  | POL1_
72 | 72 | Profesionální LCD monitor 19" ve stříbrném designu, 1280x1024b, 1x VGA/DVI, 1x S-Video, 1x BNC,,, reproduktory, 230 Vst | ks | 1 |  | 0 |  | 0 |  | 0 | 21 | 0 | 0 | 0 | 0 | 0 |  | Vlastní | Indiv | 0 | 0 |  |  |  |  | POL1_
73 | 73 | Klientský software pro monitorovací prac. | ks | 1 |  | 0 |  | 0 |  | 0 | 21 | 0 | 0 | 0 | 0 | 0 |  | Vlastní | Indiv | 0 | 0 |  |  |  |  | POL1_
Díl: | 06 | Demolice stávajících rozvodů |  |  |  | 0 |  | 0 |  | 0 |  | 0 |  | 0 |  | 0 |  |  |  |  | 0 |  |  |  |  | DIL
74 | 74 | Demontáž kabelových tras, stávajících zařízení | hod | 48 |  | 0 |  | 0 |  | 0 | 21 | 0 | 0 | 0 | 0 | 0 |  | Vlastní | Indiv | 0 | 0 |  |  |  |  | POL1_
75 | 75 | Odvoz a ekologická likvidace rušených prvků SLP | kg | 135 |  | 0 |  | 0 |  | 0 | 21 | 0 | 0 | 0 | 0 | 0 |  | Vlastní | Indiv | 0 | 0 |  |  |  |  | POL1_
Díl: | 07 | Akustická signalizace-montáž |  |  |  | 0 |  | 0 |  | 0 |  | 0 |  | 0 |  | 0 |  |  |  |  | 0 |  |  |  |  | DIL
76 | 80 | Montáž adaptačního rámečku | ks | 4 |  | 0 |  | 0 |  | 0 | 21 | 0 | 0 | 0 | 0 | 0 |  | Vlastní | Indiv | 0 | 0 |  |  |  |  | POL1_
77 | 81 | Montáž tlačítka | ks | 2 |  | 0 |  | 0 |  | 0 | 21 | 0 | 0 | 0 | 0 | 0 |  | Vlastní | Indiv | 0 | 0 |  |  |  |  | POL1_
78 | 82 | Kabel CYKY, JY(St)Y v trubkách, žlabech, lištách | m | 57 |  | 0 |  | 0 |  | 0 | 21 | 0 | 0 | 0 | 0 | 0 |  | Vlastní | Indiv | 0 | 0 |  |  |  |  | POL1_
79 | 83 | Montáž signalizačního zařízení | ks | 1 |  | 0 |  | 0 |  | 0 | 21 | 0 | 0 | 0 | 0 | 0 |  | Vlastní | Indiv | 0 | 0 |  |  |  |  | POL1_
80 | 84 | Montáž transformátoru | ks | 1 |  | 0 |  | 0 |  | 0 | 21 | 0 | 0 | 0 | 0 | 0 |  | Vlastní | Indiv | 0 | 0 |  |  |  |  | POL1_
81 | 85 | Ukončení kabelů CYKY, JY(St)Y | ks | 6 |  | 0 |  | 0 |  | 0 | 21 | 0 | 0 | 0 | 0 | 0 |  | Vlastní | Indiv | 0 | 0 |  |  |  |  | POL1_
82 | 86 | Oživení a odzkoušení systému | hod | 2 |  | 0 |  | 0 |  | 0 | 21 | 0 | 0 | 0 | 0 | 0 |  | Vlastní | Indiv | 0 | 0 |  |  |  |  | POL1_
Díl: | 08 | Akustická signalizace-dodávka |  |  |  | 0 |  | 0 |  | 0 |  | 0 |  | 0 |  | 0 |  |  |  |  | 0 |  |  |  |  | DIL
83 | 87 | Sada pro nouzovou signalizaci: kontrolní modul s alarmem, tlačítko signální tahové, tlačítko,, resetovací, transformátor. | ks | 1 |  | 0 |  | 0 |  | 0 | 21 | 0 | 0 | 0 | 0 | 0 |  | Vlastní | Indiv | 0 | 0 |  |  |  |  | POL1_
84 | 88 | Tlačítko prosvětlené signální | ks | 0 |  | 0 |  | 0 |  | 0 | 21 | 0 | 0 | 0 | 0 | 0 |  | Vlastní | Indiv | 0 | 0 |  |  |  |  | POL1_
85 | 89 | Kabel JY(St)Y 2x2x0,8 | m | 25 |  | 0 |  | 0 |  | 0 | 21 | 0 | 0 | 0 | 0 | 0 |  | Vlastní | Indiv | 0 | 0 |  |  |  |  | POL1_
86 | 90 | Kabel CYKY 3x1,5 | m | 32 |  | 0 |  | 0 |  | 0 | 21 | 0 | 0 | 0 | 0 | 0 |  | Vlastní | Indiv | 0 | 0 |  |  |  |  | POL1_
[24 empty] | 15 | 21
| Celkem |  |  |  |  | 0 | [17 empty] | 0 | 0 | SUM
Poznámky uchazeče k zadání
POPUZIV
END

## D.1.4 D.1.4.e Pol
Položkový rozpočet | [25 empty] | #TypZaznamu#
S: | 2018-005.3B | Stavební úpravy objektu zdravotního střediska - nebytová část | [23 empty] | STA
O: | D.1.4 | Technika prostředí staveb | [20 empty] | STA |  |  | OBJ
R: | D.1.4.e | Ústřední vytápění | [23 empty] | ROZ
P.č. | Číslo položky | Název položky | MJ | množství | cena / MJ | Celkem | Dodávka | Dodávka celk. | Montáž | Montáž celk. | DPH | cena s DPH | hmotnost / MJ | hmotnost celk.(t) | dem. hmotnost / MJ | dem. hmotnost celk.(t) | Ceník | Cen. soustava / platnost | Cenová úroveň | Nhod / MJ | Nhod celk. | Dodavatel
Díl: | 713 | Izolace tepelné |  |  |  | 0 |  | 0 |  | 0 |  | 0 |  | 64.96 |  | 0 |  |  |  |  | 0 |  |  |  |  | DIL
1 | 713410811 | Odstanění izolace tepelné potrubí pásy nebo rohožemi bez úpravy tl do 50 mm | m | 750 |  | 0 |  | 0 |  | 0 | 21 | 0 | 0 | 0 | 0 | 0 |  | Vlastní | Indiv | 0 | 0 |  |  |  |  | POL1_7
2 | 713463121 | Montáž izolace tepelné potrubí potrubními pouzdry bez úpravy uchycenými sponami 1x | m | 806 |  | 0 |  | 0 |  | 0 | 21 | 0 | 0.0806 | 64.96 | 0 | 0 |  | Vlastní | Indiv | 0 | 0 |  |  |  |  | POL1_7
3 | 71301 | Izolace návleková tl. 15mm/ 15 | m | 345 |  | 0 |  | 0 |  | 0 | 21 | 0 | 0 | 0 | 0 | 0 |  | Vlastní | Indiv | 0 | 0 |  |  |  |  | POL1_7
4 | 71302 | Izolace návleková tl.15mm/18 | m | 225 |  | 0 |  | 0 |  | 0 | 21 | 0 | 0 | 0 | 0 | 0 |  | Vlastní | Indiv | 0 | 0 |  |  |  |  | POL1_7
5 | 71350 | Izolace návleková tl.20mm/22 | m | 115 |  | 0 |  | 0 |  | 0 | 21 | 0 | 0 | 0 | 0 | 0 |  | Vlastní | Indiv | 0 | 0 |  |  |  |  | POL1_7
6 | 71354 | Izolace návleková s Al tl. 20mm/ 28 | m | 48 |  | 0 |  | 0 |  | 0 | 21 | 0 | 0 | 0 | 0 | 0 |  | Vlastní | Indiv | 0 | 0 |  |  |  |  | POL1_7
7 | 71355 | Izolace návleková s Al tl. 20mm/ 35 | m | 68 |  | 0 |  | 0 |  | 0 | 21 | 0 | 0 | 0 | 0 | 0 |  | Vlastní | Indiv | 0 | 0 |  |  |  |  | POL1_7
8 | 71356 | Izolace návleková s Al tl. 20mm/ 42 | m | 5 |  | 0 |  | 0 |  | 0 | 21 | 0 | 0 | 0 | 0 | 0 |  | Vlastní | Indiv | 0 | 0 |  |  |  |  | POL1_7
9 | 998713201R00 | Přesun hmot pro izolace tepelné, výšky do 6 m | % |  |  | 0 |  | 0 |  | 0 | 21 | 0 | 0 | 0 | 0 | 0 |  | RTS 18/ I | RTS 18/ I | 0 | 0 |  |  |  |  | POL7_
Díl: | 731 | Ústřední vytápění - kotelny |  |  |  | 0 |  | 0 |  | 0 |  | 0 |  | 0 |  | 0 |  |  |  |  | 0 |  |  |  |  | DIL
10 | 0010 | Topná zkouška | kpl | 1 |  | 0 |  | 0 |  | 0 | 21 | 0 | 0 | 0 | 0 | 0 |  | Vlastní | Indiv | 0 | 0 |  |  |  |  | POL1_7
11 | 73124101 | Uvedení řešených větví do provozu | kpl | 2 |  | 0 |  | 0 |  | 0 | 21 | 0 | 0 | 0 | 0 | 0 |  | Vlastní | Indiv | 0 | 0 |  |  |  |  | POL1_7
Díl: | 733 | Rozvod potrubí |  |  |  | 0 |  | 0 |  | 0 |  | 0 |  | 392.05 |  | 0 |  |  |  |  | 0 |  |  |  |  | DIL
12 | 733110806 | Demontáž potrubí ocelového závitového do DN 32 | m | 850 |  | 0 |  | 0 |  | 0 | 21 | 0 | 0.017 | 14.45 | 0 | 0 |  | Vlastní | Indiv | 0 | 0 |  |  |  |  | POL1_7
13 | 733110808 | Demontáž potrubí ocelového závitového do DN 50 | m | 250 |  | 0 |  | 0 |  | 0 | 21 | 0 | 0.0125 | 3.13 | 0 | 0 |  | Vlastní | Indiv | 0 | 0 |  |  |  |  | POL1_7
14 | 733191926 | Navaření odbočky na potrubí ocelové závitové DN 32 | kus | 2 |  | 0 |  | 0 |  | 0 | 21 | 0 | 0.0016 | 0 | 0 | 0 |  | Vlastní | Indiv | 0 | 0 |  |  |  |  | POL1_7
15 | 733191927 | Navaření odbočky na potrubí ocelové závitové DN 40 | kus | 2 |  | 0 |  | 0 |  | 0 | 21 | 0 | 0.00184 | 0 | 0 | 0 |  | Vlastní | Indiv | 0 | 0 |  |  |  |  | POL1_7
16 | 733223102 | Potrubí měděné tvrdé spojované měkkým pájením D 15x1 | m | 828 |  | 0 |  | 0 |  | 0 | 21 | 0 | 0.3726 | 308.51 | 0 | 0 |  | Vlastní | Indiv | 0 | 0 |  |  |  |  | POL1_7
17 | 733223103 | Potrubí měděné tvrdé spojované měkkým pájením D 18x1 | m | 255 |  | 0 |  | 0 |  | 0 | 21 | 0 | 0.1785 | 45.52 | 0 | 0 |  | Vlastní | Indiv | 0 | 0 |  |  |  |  | POL1_7
18 | 733223104 | Potrubí měděné tvrdé spojované měkkým pájením D 22x1 | m | 115 |  | 0 |  | 0 |  | 0 | 21 | 0 | 0.07935 | 9.13 | 0 | 0 |  | Vlastní | Indiv | 0 | 0 |  |  |  |  | POL1_7
19 | 733223105 | Potrubí měděné tvrdé spojované měkkým pájením D 28x1,5 | m | 48 |  | 0 |  | 0 |  | 0 | 21 | 0 | 0.07152 | 3.43 | 0 | 0 |  | Vlastní | Indiv | 0 | 0 |  |  |  |  | POL1_7
20 | 733223106 | Potrubí měděné tvrdé spojované měkkým pájením D 35x1,5 | m | 68 |  | 0 |  | 0 |  | 0 | 21 | 0 | 0.10812 | 7.35 | 0 | 0 |  | Vlastní | Indiv | 0 | 0 |  |  |  |  | POL1_7
21 | 733223107 | Potrubí měděné tvrdé spojované měkkým pájením D 42x1,5 | m | 5 |  | 0 |  | 0 |  | 0 | 21 | 0 | 0.0097 | 0.05 | 0 | 0 |  | Vlastní | Indiv | 0 | 0 |  |  |  |  | POL1_7
22 | 733224222 | Příplatek k potrubí měděnému za zhotovení přípojky z trubek měděných D 15x1 | kus | 212 |  | 0 |  | 0 |  | 0 | 21 | 0 | 0.00212 | 0.45 | 0 | 0 |  | Vlastní | Indiv | 0 | 0 |  |  |  |  | POL1_7
23 | 733224224 | Příplatek k potrubí měděnému za zhotovení přípojky z trubek měděných D 22x1 | kus | 18 |  | 0 |  | 0 |  | 0 | 21 | 0 | 0.00054 | 0.01 | 0 | 0 |  | Vlastní | Indiv | 0 | 0 |  |  |  |  | POL1_7
24 | 733224225 | Příplatek k potrubí měděnému za zhotovení přípojky z trubek měděných D 28x1,5 | kus | 10 |  | 0 |  | 0 |  | 0 | 21 | 0 | 0.0005 | 0.01 | 0 | 0 |  | Vlastní | Indiv | 0 | 0 |  |  |  |  | POL1_7
25 | 733224226 | Příplatek k potrubí měděnému za zhotovení přípojky z trubek měděných D 35x1,5 | kus | 12 |  | 0 |  | 0 |  | 0 | 21 | 0 | 0.00072 | 0.01 | 0 | 0 |  | Vlastní | Indiv | 0 | 0 |  |  |  |  | POL1_7
26 | 733224227 | Příplatek k potrubí měděnému za zhotovení přípojky z trubek měděných D 42x1,5 | kus | 6 |  | 0 |  | 0 |  | 0 | 21 | 0 | 0.0006 | 0 | 0 | 0 |  | Vlastní | Indiv | 0 | 0 |  |  |  |  | POL1_7
27 | 733291102 | Zkouška těsnosti potrubí měděné do D 64x2 | m | 1319 |  | 0 |  | 0 |  | 0 | 21 | 0 | 0 | 0 | 0 | 0 |  | Vlastní | Indiv | 0 | 0 |  |  |  |  | POL1_7
28 | 733890801 | Přemístění potrubí demontovaného vodorovně do 100 m v objektech výšky do 6 m | t | 1.35 |  | 0 |  | 0 |  | 0 | 21 | 0 | 0 | 0 | 0 | 0 |  | Vlastní | Indiv | 0 | 0 |  |  |  |  | POL1_7
29 | 998733201R00 | Přesun hmot pro rozvody potrubí, výšky do 6 m | % |  |  | 0 |  | 0 |  | 0 | 21 | 0 | 0 | 0 | 0 | 0 |  | RTS 18/ I | RTS 18/ I | 0 | 0 |  |  |  |  | POL7_
Díl: | 734 | Armatury |  |  |  | 0 |  | 0 |  | 0 |  | 0 |  | 5.2 |  | 0 |  |  |  |  | 0 |  |  |  |  | DIL
30 | 7340001 | Montáž termostat. hlavice | kus | 106 |  | 0 |  | 0 |  | 0 | 21 | 0 | 0 | 0 | 0 | 0 |  | Vlastní | Indiv | 0 | 0 |  |  |  |  | POL1_7
31 | 73455 | TERMOSTATICKÁ HLAVICE S OCHRANOU PROTI ODCIZENÍ | kus | 106 |  | 0 |  | 0 |  | 0 | 21 | 0 | 0 | 0 | 0 | 0 |  | Vlastní | Indiv | 0 | 0 |  |  |  |  | POL3_0
32 | 73451 | Ventil termostatický rad. př. 1/2" | kus | 4 |  | 0 |  | 0 |  | 0 | 21 | 0 | 0 | 0 | 0 | 0 |  | Vlastní | Indiv | 0 | 0 |  |  |  |  | POL3_0
33 | 734690 | Šroubení rad. př. G 1/2 | kus | 4 |  | 0 |  | 0 |  | 0 | 21 | 0 | 0 | 0 | 0 | 0 |  | Vlastní | Indiv | 0 | 0 |  |  |  |  | POL3_0
34 | 734691 | Šroubení rad. H roh. G 1/2" | kus | 102 |  | 0 |  | 0 |  | 0 | 21 | 0 | 0 | 0 | 0 | 0 |  | Vlastní | Indiv | 0 | 0 |  |  |  |  | POL3_0
35 | 73409 | Šroubení svěrné + opěrné pouzdro - d 15 | kus | 212 |  | 0 |  | 0 |  | 0 | 21 | 0 | 0 | 0 | 0 | 0 |  | Vlastní | Indiv | 0 | 0 |  |  |  |  | POL3_0
36 | 734200822 | Demontáž armatury závitové se dvěma závity do G 1 | kus | 200 |  | 0 |  | 0 |  | 0 | 21 | 0 | 0.026 | 5.2 | 0 | 0 |  | Vlastní | Indiv | 0 | 0 |  |  |  |  | POL1_7
37 | 734890801 | Přemístění demontovaných armatur vodorovně do 100 m v objektech výšky do 6 m | t | 0.38 |  | 0 |  | 0 |  | 0 | 21 | 0 | 0 | 0 | 0 | 0 |  | Vlastní | Indiv | 0 | 0 |  |  |  |  | POL1_7
38 | 998734201R00 | Přesun hmot pro armatury, výšky do 6 m | % |  |  | 0 |  | 0 |  | 0 | 21 | 0 | 0 | 0 | 0 | 0 |  | RTS 18/ I | RTS 18/ I | 0 | 0 |  |  |  |  | POL7_
Díl: | 735 | Otopná tělesa |  |  |  | 0 |  | 0 |  | 0 |  | 0 |  | 0 |  | 0 |  |  |  |  | 0 |  |  |  |  | DIL
39 | 735000912 | Vyregulování ventilu nebo kohoutu dvojregulačního s termostatickým ovládáním | kus | 106 |  | 0 |  | 0 |  | 0 | 21 | 0 | 0 | 0 | 0 | 0 |  | Vlastní | Indiv | 0 | 0 |  |  |  |  | POL1_7
40 | 735111810 | Demontáž otopného tělesa litinového článkového | m2 | 350 |  | 0 |  | 0 |  | 0 | 21 | 0 | 0 | 0 | 0 | 0 |  | Vlastní | Indiv | 0 | 0 |  |  |  |  | POL1_7
41 | 73515902 | Tlaková zkouška otopných těles | kus | 106 |  | 0 |  | 0 |  | 0 | 21 | 0 | 0 | 0 | 0 | 0 |  | Vlastní | Indiv | 0 | 0 |  |  |  |  | POL1_7
42 | 735159110 | Montáž otopných těles panelových jednořadých těles délky do 1500 mm | kus | 82 |  | 0 |  | 0 |  | 0 | 21 | 0 | 0 | 0 | 0 | 0 |  | Vlastní | Indiv | 0 | 0 |  |  |  |  | POL1_7
43 | 735159230 | Montáž otopných těles panelových dvouřadých těles délky do 1980 mm | kus | 20 |  | 0 |  | 0 |  | 0 | 21 | 0 | 0 | 0 | 0 | 0 |  | Vlastní | Indiv | 0 | 0 |  |  |  |  | POL1_7
44 | 735164512 | Montáž otopného tělesa trubkového na stěnu výšky tělesa přes 1500 mm | kus | 4 |  | 0 |  | 0 |  | 0 | 21 | 0 | 0 | 0 | 0 | 0 |  | Vlastní | Indiv | 0 | 0 |  |  |  |  | POL1_7
45 | 735164512256 | Montáž otopných lavic | kus | 106 |  | 0 |  | 0 |  | 0 | 21 | 0 | 0 | 0 | 0 | 0 |  | Vlastní | Indiv | 0 | 0 |  |  |  |  | POL1_7
46 | 735494811 | Vypuštění vody z otopných těles | m2 | 350 |  | 0 |  | 0 |  | 0 | 21 | 0 | 0 | 0 | 0 | 0 |  | Vlastní | Indiv | 0 | 0 |  |  |  |  | POL1_7
47 | 73509 | Otopné těleso VK 11-060040-60 | kus | 15 |  | 0 |  | 0 |  | 0 | 21 | 0 | 0 | 0 | 0 | 0 |  | Vlastní | Indiv | 0 | 0 |  |  |  |  | POL3_0
48 | 73510 | Otopné těleso VK 11-060050-60 | kus | 38 |  | 0 |  | 0 |  | 0 | 21 | 0 | 0 | 0 | 0 | 0 |  | Vlastní | Indiv | 0 | 0 |  |  |  |  | POL3_0
49 | 73505 | Otopné těleso VK 11-060060-60 | kus | 23 |  | 0 |  | 0 |  | 0 | 21 | 0 | 0 | 0 | 0 | 0 |  | Vlastní | Indiv | 0 | 0 |  |  |  |  | POL3_0
50 | 73506 | Otopné těleso VK 11-060070-60 | kus | 4 |  | 0 |  | 0 |  | 0 | 21 | 0 | 0 | 0 | 0 | 0 |  | Vlastní | Indiv | 0 | 0 |  |  |  |  | POL3_0
51 | 73507 | Otopné těleso VK 11-060080-60 | kus | 1 |  | 0 |  | 0 |  | 0 | 21 | 0 | 0 | 0 | 0 | 0 |  | Vlastní | Indiv | 0 | 0 |  |  |  |  | POL3_0
52 | 73508 | Otopné těleso VK 11-060090-60 | kus | 1 |  | 0 |  | 0 |  | 0 | 21 | 0 | 0 | 0 | 0 | 0 |  | Vlastní | Indiv | 0 | 0 |  |  |  |  | POL3_0
53 | 7350910 | Otopné těleso VK 21-060060-60 | kus | 2 |  | 0 |  | 0 |  | 0 | 21 | 0 | 0 | 0 | 0 | 0 |  | Vlastní | Indiv | 0 | 0 |  |  |  |  | POL3_0
54 | 7350911 | Otopné těleso VK 21-060070-60 | kus | 7 |  | 0 |  | 0 |  | 0 | 21 | 0 | 0 | 0 | 0 | 0 |  | Vlastní | Indiv | 0 | 0 |  |  |  |  | POL3_0
55 | 7350912 | Otopné těleso VK 21-060080-60 | kus | 3 |  | 0 |  | 0 |  | 0 | 21 | 0 | 0 | 0 | 0 | 0 |  | Vlastní | Indiv | 0 | 0 |  |  |  |  | POL3_0
56 | 7350913 | Otopné těleso VK 21-060120-60 | kus | 1 |  | 0 |  | 0 |  | 0 | 21 | 0 | 0 | 0 | 0 | 0 |  | Vlastní | Indiv | 0 | 0 |  |  |  |  | POL3_0
57 | 7350914 | Otopné těleso VK 21-060140-60 | kus | 3 |  | 0 |  | 0 |  | 0 | 21 | 0 | 0 | 0 | 0 | 0 |  | Vlastní | Indiv | 0 | 0 |  |  |  |  | POL3_0
58 | 73509141 | Otopné těleso VK 21-060160-60 | kus | 1 |  | 0 |  | 0 |  | 0 | 21 | 0 | 0 | 0 | 0 | 0 |  | Vlastní | Indiv | 0 | 0 |  |  |  |  | POL3_0
59 | 7350915 | Otopné těleso VK 21-090140-60 | kus | 2 |  | 0 |  | 0 |  | 0 | 21 | 0 | 0 | 0 | 0 | 0 |  | Vlastní | Indiv | 0 | 0 |  |  |  |  | POL3_0
60 | 7350916 | Otopné těleso VK 22-090140-60 | kus | 1 |  | 0 |  | 0 |  | 0 | 21 | 0 | 0 | 0 | 0 | 0 |  | Vlastní | Indiv | 0 | 0 |  |  |  |  | POL3_0
61 | 73509175 | Otopné těleso trubkové KLM 1220.600 | kus | 2 |  | 0 |  | 0 |  | 0 | 21 | 0 | 0 | 0 | 0 | 0 |  | Vlastní | Indiv | 0 | 0 |  |  |  |  | POL3_0
62 | 7350918 | Otopné těleso trubkové KLM 1820.600 | kus | 2 |  | 0 |  | 0 |  | 0 | 21 | 0 | 0 | 0 | 0 | 0 |  | Vlastní | Indiv | 0 | 0 |  |  |  |  | POL3_0
63 | 735890801 | Přemístění demontovaného otopného tělesa vodorovně 100 m v objektech výšky do 6 m | t | 2.85 |  | 0 |  | 0 |  | 0 | 21 | 0 | 0 | 0 | 0 | 0 |  | Vlastní | Indiv | 0 | 0 |  |  |  |  | POL1_7
64 | 998735201R00 | Přesun hmot pro otopná tělesa, výšky do 6 m | % |  |  | 0 |  | 0 |  | 0 | 21 | 0 | 0 | 0 | 0 | 0 |  | RTS 18/ I | RTS 18/ I | 0 | 0 |  |  |  |  | POL7_
Díl: | O01 | Ostatní |  |  |  | 0 |  | 0 |  | 0 |  | 0 |  | 0 |  | 0 |  |  |  |  | 0 |  |  |  |  | DIL
65 | 0011 | Stavební výpomoci (vysekání drážek a prostupů) | hod | 56 |  | 0 |  | 0 |  | 0 | 21 | 0 | 0 | 0 | 0 | 0 |  | Vlastní | Indiv | 0 | 0 |  |  |  |  | POL1_1
66 | 0012 | Nepředvídané práce | hod | 36 |  | 0 |  | 0 |  | 0 | 21 | 0 | 0 | 0 | 0 | 0 |  | Vlastní | Indiv | 0 | 0 |  |  |  |  | POL1_1
67 | 0013 | Revize | kpl | 1 |  | 0 |  | 0 |  | 0 | 21 | 0 | 0 | 0 | 0 | 0 |  | Vlastní | Indiv | 0 | 0 |  |  |  |  | POL1_1
68 | 0014 | Konstrukce pro uchycení rozvodů | kpl | 1 |  | 0 |  | 0 |  | 0 | 21 | 0 | 0 | 0 | 0 | 0 |  | Vlastní | Indiv | 0 | 0 |  |  |  |  | POL1_1
69 | 0016 | Vyvážení a zaregulování otopné soustavy | hod | 78 |  | 0 |  | 0 |  | 0 | 21 | 0 | 0 | 0 | 0 | 0 |  | Vlastní | Indiv | 0 | 0 |  |  |  |  | POL1_1
[24 empty] | 15 | 21
| Celkem |  |  |  |  | 0 | [17 empty] | 0 | 0 | SUM
Poznámky uchazeče k zadání
POPUZIV
END