## Rekapitulace stavby
Export Komplet | [25 empty] | VZ | 2.0 | [5 empty] | False | False | {18bd3972-3c6c-492b-92e7-6efa3b1cf18c}
[18 empty] | >> skryté sloupce << | [13 empty] | 0,01 | 21
[32 empty] | 0,01 | 12
|  | REKAPITULACE STAVBY | [16 empty] | v --- níže se nacházejí doplnkové a pomocné údaje k sestavám --- v | [11 empty] | Návod na vyplnění | 0,001
|  | Kód: |  |  |  |  | 24_22 | [23 empty] | Měnit lze pouze buňky se žlutým podbarvením! 1) v Rekapitulaci stavby vyplňte údaje o Uchazeči (přenesou se do ostatních sestav i v jiných listech) 2) na vybraných listech vyplňte v sestavě Soupis prací ceny u položek | 0,01
|  | Stavba: |  |  |  |  | Přístavba a stavební úpravy požární zbrojnice - Ohrobec | [24 empty] | 0,01
|  | KSO: | [11 empty] | CC-CZ: | [17 empty] | 0,01
|  | Místo: |  |  |  |  | U Rybníku II 20, 252 45 Ohrobec | [6 empty] | Datum: |  | 3. 10. 2024 | [15 empty] | 0,01
0,01
|  | Zadavatel: | [11 empty] | IČ: | [17 empty] | 0,01
[14 empty] | DIČ: | [17 empty] | 0,01
0,01
|  | Uchazeč: | [11 empty] | IČ: |  | Vyplň údaj | [15 empty] | 0,01
|  |  | Vyplň údaj | [10 empty] | DIČ: |  | Vyplň údaj | [15 empty] | 0,01
False
|  | Projektant: | [11 empty] | IČ: |  | 24739464 | [15 empty] | False
|  |  | KT ING s.r.o. | [10 empty] | DIČ: |  | CZ24739464 | [15 empty] | True
0,01
|  | Zpracovatel: | [11 empty] | IČ: | [17 empty] | 0,01
[14 empty] | DIČ: | [17 empty] | False
Poznámka:
Soupis prací je sestaven s využitím Cenové soustavy ÚRS. Položky, které pochází z této cenové soustavy, jsou ve sloupci 'Cenová soustava' označeny popisem 'CS ÚRS' a úrovní příslušného kalendářního pololetí. Veškeré další informace vymezující popis a podmínky použití těchto položek z Cenové soustavy, které nejsou uvedeny přímo v soupisu prací, jsou neomezeně dálkově k dispozici na webu podminky.urs.cz.
|  | Cena bez DPH | [11 empty] | 0
[8 empty] | Sazba daně |  | Základ daně |  |  |  | Výše daně
|  | DPH |  | základní |  |  |  | 21% |  | 0 |  |  |  | 0
|  |  |  | snížená |  |  |  | 12% |  | 0 |  |  |  | 0
|  |  |  | zákl. přenesená |  |  |  | 21% |  | 0 |  |  |  | 0
|  |  |  | sníž. přenesená |  |  |  | 12% |  | 0 |  |  |  | 0
|  |  |  | nulová |  |  |  | 0% |  | 0 |  |  |  | 0
|  | Cena s DPH | [6 empty] | v |  | CZK |  |  | 0
REKAPITULACE OBJEKTŮ STAVBY A SOUPISŮ PRACÍ
| Kód: | [6 empty] | 24_22
| Stavba: | [6 empty] | Přístavba a stavební úpravy požární zbrojnice - Ohrobec
| Místo: | [6 empty] | U Rybníku II 20, 252 45 Ohrobec |  |  |  |  | Datum: |  | 3. 10. 2024
| Zadavatel: | [11 empty] | Projektant: |  | KT ING s.r.o. |  |  |  | Informatívní údaje z listů zakázek
| Uchazeč: | [11 empty] | Zpracovatel:
| Kód |  |  |  | Popis | [6 empty] | Cena bez DPH [CZK] |  |  |  | Cena s DPH [CZK] | Typ |  | z toho Ostat. náklady [CZK] | DPH [CZK] | Normohodiny [h] | DPH základní [CZK] | DPH snížená [CZK] | DPH základní přenesená [CZK] | DPH snížená přenesená [CZK] | Základna DPH základní | Základna DPH snížená | Základna DPH zákl. přenesená | Základna DPH sníž. přenesená | Základna DPH nulová
| Náklady stavby celkem | [10 empty] | 0 |  |  |  | 0 |  |  | 0 | 0 | 0 | 0 | 0 | 0 | 0 | 0 | 0 | 0 | 0 | 0 |  | D | 0 | ###NOIMPORT### | IMPORT | {18bd3972-3c6c-492b-92e7-6efa3b1cf18c} | {00000000-0000-0000-0000-000000000000}
/ |  | VON |  |  |  | Vedlejší a ostatní náklady | [5 empty] | 0 |  |  |  | 0 | STA |  | 0 | 0 | 0 | 0 | 0 | 0 | 0 | 0 | 0 | 0 | 0 | 0 |  |  | 1 |  | IMPORT | {8f6d3648-77c7-4142-9690-471cece3348d} | {18bd3972-3c6c-492b-92e7-6efa3b1cf18c} | 2
/ |  | D.1.1 |  |  |  | ASŘ | [5 empty] | 0 |  |  |  | 0 | STA |  | 0 | 0 | 0 | 0 | 0 | 0 | 0 | 0 | 0 | 0 | 0 | 0 |  |  | 1 |  | IMPORT | {4b6a94fe-9b82-4c71-b3f2-98cd0bfec141} | {18bd3972-3c6c-492b-92e7-6efa3b1cf18c} | 2
/ |  | D.1.4.1.a |  |  |  | ZTI | [5 empty] | 0 |  |  |  | 0 | STA |  | 0 | 0 | 0 | 0 | 0 | 0 | 0 | 0 | 0 | 0 | 0 | 0 |  |  | 1 |  | IMPORT | {de83c8c9-d7d1-4172-a904-c6003ba1c724} | {18bd3972-3c6c-492b-92e7-6efa3b1cf18c} | 2
/ |  | D.1.4.1.b |  |  |  | VZT | [5 empty] | 0 |  |  |  | 0 | STA |  | 0 | 0 | 0 | 0 | 0 | 0 | 0 | 0 | 0 | 0 | 0 | 0 |  |  | 1 |  | IMPORT | {34106c15-ec67-4abe-b01a-dae8977a60ea} | {18bd3972-3c6c-492b-92e7-6efa3b1cf18c} | 2
/ |  | D.1.4.2 |  |  |  | Vytápění | [5 empty] | 0 |  |  |  | 0 | STA |  | 0 | 0 | 0 | 0 | 0 | 0 | 0 | 0 | 0 | 0 | 0 | 0 |  |  | 1 |  | IMPORT | {91ba1fdf-1a37-4675-abc8-b95e50630ebf} | {18bd3972-3c6c-492b-92e7-6efa3b1cf18c} | 2
/ |  | D.1.4.3 |  |  |  | Elektroinstalace | [5 empty] | 0 |  |  |  | 0 | STA |  | 0 | 0 | 0 | 0 | 0 | 0 | 0 | 0 | 0 | 0 | 0 | 0 |  |  | 1 |  | IMPORT | {56969c4d-febe-4362-84a8-9b724fb79af0} | {18bd3972-3c6c-492b-92e7-6efa3b1cf18c} | 2

## VON - Vedlejší a ostatní ...
[9 empty] | >> skryté sloupce << | [9 empty] | {8f6d3648-77c7-4142-9690-471cece3348d}
2
| KRYCÍ LIST SOUPISU PRACÍ | [8 empty] | v --- níže se nacházejí doplnkové a pomocné údaje k sestavám --- v | [8 empty] | False
Stavba:
Přístavba a stavební úpravy požární zbrojnice - Ohrobec
Objekt:
VON - Vedlejší a ostatní náklady
| KSO: |  |  |  |  | CC-CZ:
| Místo: |  | U Rybníku II 20, 252 45 Ohrobec |  |  | Datum: | 3. 10. 2024
| Zadavatel: |  |  |  |  | IČ:
DIČ:
| Uchazeč: |  |  |  |  | IČ: | Vyplň údaj
|  | Vyplň údaj |  |  |  | DIČ: | Vyplň údaj
| Projektant: |  |  |  |  | IČ: | 24739464
|  | KT ING s.r.o. |  |  |  | DIČ: | CZ24739464
| Zpracovatel: |  |  |  |  | IČ:
DIČ:
Poznámka:
| Cena bez DPH | [5 empty] | 0
|  |  | Základ daně |  |  | Sazba daně | Výše daně
| DPH | základní | 0 |  |  | 21% | 0
|  | snížená | 0 |  |  | 12% | 0
|  | zákl. přenesená | 0 |  |  | 21% | 0
|  | sníž. přenesená | 0 |  |  | 12% | 0
|  | nulová | 0 |  |  | 0% | 0
| Cena s DPH |  |  | v | CZK |  | 0
REKAPITULACE ČLENĚNÍ SOUPISU PRACÍ
Stavba:
Přístavba a stavební úpravy požární zbrojnice - Ohrobec
Objekt:
VON - Vedlejší a ostatní náklady
Místo: |  |  | U Rybníku II 20, 252 45 Ohrobec |  |  | Datum: | 3. 10. 2024
Zadavatel: | [5 empty] | Projektant: | KT ING s.r.o.
Uchazeč: |  |  | Vyplň údaj |  |  | Zpracovatel:
Kód dílu - Popis | [6 empty] | Cena celkem [CZK]
Náklady stavby celkem | [6 empty] | 0 | [12 empty] | -1
| VRN - Vedlejší rozpočtové náklady | [5 empty] | 0
| VRN1 - Průzkumné, geodetické a projektové práce | [5 empty] | 0
| VRN2 - Příprava staveniště | [5 empty] | 0
| VRN3 - Zařízení staveniště | [5 empty] | 0
| VRN4 - Inženýrská činnost | [5 empty] | 0
| VRN5 - Finanční náklady | [5 empty] | 0
| VRN9 - Ostatní náklady | [5 empty] | 0
SOUPIS PRACÍ
Stavba:
Přístavba a stavební úpravy požární zbrojnice - Ohrobec
Objekt:
VON - Vedlejší a ostatní náklady
Místo: |  |  | U Rybníku II 20, 252 45 Ohrobec |  |  | Datum: | 3. 10. 2024
Zadavatel: | [5 empty] | Projektant: | KT ING s.r.o.
Uchazeč: |  |  | Vyplň údaj |  |  | Zpracovatel:
PČ | Typ | Kód | Popis | MJ | Množství | J.cena [CZK] | Cena celkem [CZK] | Cenová soustava |  |  | DPH | J. Nh [h] | Nh celkem [h] | J. hmotnost [t] | Hmotnost celkem [t] | J. suť [t] | Suť Celkem [t]
Náklady soupisu celkem | [6 empty] | 0 | [5 empty] | 0 |  | 0 |  | 0 |  | D | -1 | [7 empty] | 0
| D | VRN | Vedlejší rozpočtové náklady |  |  |  | 0 | [5 empty] | 0 |  | 0 |  | 0 | 5 | D | 0 | ROZPOCET | [6 empty] | 0
| D | VRN1 | Průzkumné, geodetické a projektové práce |  |  |  | 0 | [5 empty] | 0 |  | 0 |  | 0 | 5 | D | 1 | ROZPOCET | [6 empty] | 0
1 | K | 012164000 | Vytyčení a zaměření inženýrských sítí | kpl | 1 |  | 0 | CS ÚRS 2024 02 |  |  | základní |  | 0 | 0 | 0 | 0 | 0 | 1024 | K | 2 | ROZPOCET | 0 | 0 | 0 | 0 | 0 | 1 | 0 | 1024 | -1039613448
| Online PSC |  | https://podminky.urs.cz/item/CS_URS_2024_02/012164000 | [15 empty] | Online PSC | 2
| P |  | Poznámka k položce: D.1.1.1 TECHNICKÁ ZPRÁVA d) Technické a konstrukční řešení objektu Před zahájením zemních prací budou vyznačeny polohy podzemních inženýrských sítí, po jejich vytyčení bude provedena koordinace s navrhovanými objekty stavby. Při křížení a souběhu inženýrských sítí bude dodržena ČSN 73 6005 "Prostorové uspořádání technického vybavení". | [15 empty] | P | 2
2 | K | 012234000 | Vytyčení obvodu stavby | kpl | 1 |  | 0 | CS ÚRS 2024 02 |  |  | základní |  | 0 | 0 | 0 | 0 | 0 | 1024 | K | 2 | ROZPOCET | 0 | 0 | 0 | 0 | 0 | 1 | 0 | 1024 | -760345578
| Online PSC |  | https://podminky.urs.cz/item/CS_URS_2024_02/012234000 | [15 empty] | Online PSC | 2
| P |  | Poznámka k položce: D.1.1.1 TECHNICKÁ ZPRÁVA d) Technické a konstrukční řešení objektu Základové konstrukce, resp. stavba bude vytyčena oprávněným geodetem v místním systému. Protokol o vytyčení bude součástí dokladové části pro kolaudaci stavby. | [15 empty] | P | 2
3 | K | 013254000 | Dokumentace skutečného provedení stavby | kpl | 1 |  | 0 | CS ÚRS 2024 02 |  |  | základní |  | 0 | 0 | 0 | 0 | 0 | 1024 | K | 2 | ROZPOCET | 0 | 0 | 0 | 0 | 0 | 1 | 0 | 1024 | -1725801746
| Online PSC |  | https://podminky.urs.cz/item/CS_URS_2024_02/013254000 | [15 empty] | Online PSC | 2
| P |  | Poznámka k položce: Náklady na vyhotovení dokumentace skutečného provedení stavby a její předání objednateli v požadované formě a požadovaném počtu (3x tištěná a 1x elektronická verze) | [15 empty] | P | 2
| D | VRN2 | Příprava staveniště |  |  |  | 0 | [5 empty] | 0 |  | 0 |  | 0 | 5 | D | 1 | ROZPOCET | [6 empty] | 0
4 | K | 0211030r02 | Úprava zeleně | kpl | 1 |  | 0 |  |  |  | základní |  | 0 | 0 | 0 | 0 | 0 | 1024 | K | 2 | ROZPOCET | 0 | 0 | 0 | 0 | 0 | 1 | 0 | 1024 | -1152701754
| P |  | Poznámka k položce: B SOUHRNNÁ TECHNICKÁ ZPRÁVA B.8 Zásady organizace výstavby B.8.a) Potřeby a spotřeby rozhodujících médií a hmot, jejich zajištění Výstavba si nežádá kácení zeleně. Případné ohnutí či zastřižení větví keřů a stromů před objektem bude provedeno v souladu s ČSN DIN 18 920 Ochrana stromů, porostů a ploch pro vegetaci při stavebních činnostech a s ČSN 83 9021 Technologie vegetačních úprav v krajině - Rostliny a jejich výsadba. | [15 empty] | P | 2
| D | VRN3 | Zařízení staveniště |  |  |  | 0 | [5 empty] | 0 |  | 0 |  | 0 | 5 | D | 1 | ROZPOCET | [6 empty] | 0
5 | K | 030001000 | Zařízení staveniště | kpl | 1 |  | 0 | CS ÚRS 2024 02 |  |  | základní |  | 0 | 0 | 0 | 0 | 0 | 1024 | K | 2 | ROZPOCET | 0 | 0 | 0 | 0 | 0 | 1 | 0 | 1024 | -1559653947
| Online PSC |  | https://podminky.urs.cz/item/CS_URS_2024_02/030001000 | [15 empty] | Online PSC | 2
| P |  | Poznámka k položce: Náklady na činnosti specifikované Katalogem průvodních činností a nákladů při výstavbě, 800-0 Vedlejší rozpočtové náklady, příloha č.03: - související (přípravné) práce - vybavení staveniště - připojení na inženýrské sítě včetně nákladů na energie - zabezpečení staveniště - zrušení zařízení staveniště | [15 empty] | P | 2
6 | K | 030001r01 | Osetí travnatých ploch po zrušení zařízení staveniště | kpl | 1 |  | 0 |  |  |  | základní |  | 0 | 0 | 0 | 0 | 0 | 1024 | K | 2 | ROZPOCET | 0 | 0 | 0 | 0 | 0 | 1 | 0 | 1024 | 343082310
| P |  | Poznámka k položce: B SOUHRNNÁ TECHNICKÁ ZPRÁVA B.8 Zásady organizace výstavby B.8.a) Potřeby a spotřeby rozhodujících médií a hmot, jejich zajištění Po dokončení realizace se počítá s novým osevem travních ploch dotčených stavbou (tj. po obvodě domu a v místě stání stavebních buněk a stavebního materiálu). | [15 empty] | P | 2
| D | VRN4 | Inženýrská činnost |  |  |  | 0 | [5 empty] | 0 |  | 0 |  | 0 | 5 | D | 1 | ROZPOCET | [6 empty] | 0
7 | K | 041414000 | Plán BOZP | kpl | 1 |  | 0 | CS ÚRS 2024 02 |  |  | základní |  | 0 | 0 | 0 | 0 | 0 | 1024 | K | 2 | ROZPOCET | 0 | 0 | 0 | 0 | 0 | 1 | 0 | 1024 | -843935684
| Online PSC |  | https://podminky.urs.cz/item/CS_URS_2024_02/041414000 | [15 empty] | Online PSC | 2
| P |  | Poznámka k položce: Vypracování plánu BOZP. | [15 empty] | P | 2
8 | K | 045002000 | Kompletační a koordinační činnost | kpl | 1 |  | 0 | CS ÚRS 2024 02 |  |  | základní |  | 0 | 0 | 0 | 0 | 0 | 1024 | K | 2 | ROZPOCET | 0 | 0 | 0 | 0 | 0 | 1 | 0 | 1024 | 298153928
| Online PSC |  | https://podminky.urs.cz/item/CS_URS_2024_02/045002000 | [15 empty] | Online PSC | 2
| P |  | Poznámka k položce: - náklady na zajištění a dodržení splnění všech požadavků a podmínek uvedených ve vyjádřeních vyplývajících ze stanovisek orgánů státní správy; - zajištění oznámení zahájení stavebních prací v souladu s pravomocnými rozhodnutími a vyjádřeními například správců sítí; - poskytnutí součinnosti při tvorbě povinných monitorovacích zpráv projektu; - zajištění koordinační činnosti subdodavatelů zhotovitele; - zajištění a provedení všech nezbytných opatření organizačního a stavebně technologického charakteru k řádnému provedení předmětu díla; - předání všech dokladů o dokončené stavbě | [15 empty] | P | 2
9 | K | 049002000 | Ostatní inženýrská činnost | kpl | 1 |  | 0 | CS ÚRS 2024 02 |  |  | základní |  | 0 | 0 | 0 | 0 | 0 | 1024 | K | 2 | ROZPOCET | 0 | 0 | 0 | 0 | 0 | 1 | 0 | 1024 | -1855584506
| Online PSC |  | https://podminky.urs.cz/item/CS_URS_2024_02/049002000 | [15 empty] | Online PSC | 2
| P |  | Poznámka k položce: Zabezpečení kolaudačního řízení, vydání kolaudačního souhlasu k dokončené stavbě a zajištění event. dalších povolení k užívání stavby a uvedení stavby do provozu, včetně zajištění souvisejících žádostí, dokladů a kladných závazných stanovisek dotčených orgánů | [15 empty] | P | 2
| D | VRN5 | Finanční náklady |  |  |  | 0 | [5 empty] | 0 |  | 0 |  | 0 | 5 | D | 1 | ROZPOCET | [6 empty] | 0
10 | K | 056002000 | Bankovní záruka | kpl | 1 |  | 0 | CS ÚRS 2024 02 |  |  | základní |  | 0 | 0 | 0 | 0 | 0 | 1024 | K | 2 | ROZPOCET | 0 | 0 | 0 | 0 | 0 | 1 | 0 | 1024 | 1187232040
| Online PSC |  | https://podminky.urs.cz/item/CS_URS_2024_02/056002000 | [15 empty] | Online PSC | 2
| P |  | Poznámka k položce: Náklady spojené se zajištěním bankovní záruky po dobu realizace díla v rozsahu obchodních podmínek a po dobu záruky | [15 empty] | P | 2
| D | VRN9 | Ostatní náklady |  |  |  | 0 | [5 empty] | 0 |  | 0 |  | 0 | 5 | D | 1 | ROZPOCET | [6 empty] | 0
11 | K | 091002r01 | Ostatní náklady související s objektem - průběžný úklid staveniště během stavby | kpl | 1 |  | 0 |  |  |  | základní |  | 0 | 0 | 0 | 0 | 0 | 1024 | K | 2 | ROZPOCET | 0 | 0 | 0 | 0 | 0 | 1 | 0 | 1024 | -369182910

## D.1.1 - ASŘ
[9 empty] | >> skryté sloupce << | [9 empty] | {4b6a94fe-9b82-4c71-b3f2-98cd0bfec141} | [5 empty] | ker_obklad | plocha ker. obkladu | m2 | 80,371 | 2
[19 empty] | 2 | [5 empty] | ker_dlažba | plocha ker. dlažby | m2 | 80,3 | 2
| KRYCÍ LIST SOUPISU PRACÍ | [8 empty] | v --- níže se nacházejí doplnkové a pomocné údaje k sestavám --- v | [8 empty] | False | [5 empty] | ker_sokl | délka ker. soklu | m | 75,24 | 2
[25 empty] | podl_epox | plocha lité epoxidové podlahy | m2 | 60,3 | 2
| Stavba: | [23 empty] | KZS_podhled | plocha zatepleného podhledu v původní části objektu | m2 | 80,3 | 2
|  | Přístavba a stavební úpravy požární zbrojnice - Ohrobec | [22 empty] | SDK_podhled | plocha SDK podhledu v přístavbě | m2 | 60,3 | 2
| Objekt: | [23 empty] | příčka_80 | plocha příček tl. 80mm | m2 | 17,662 | 2
|  | D.1.1 - ASŘ | [22 empty] | příčka_115 | plocha příček tl. 115mm | m2 | 53,524 | 2
[25 empty] | příčka_140 | plocha příček tl. 140mm | m2 | 21,282 | 2
| KSO: |  |  |  |  | CC-CZ: | [18 empty] | omítky_nové | plocha omítek na nových stěnách | m2 | 297,092 | 2
| Místo: |  | U Rybníku II 20, 252 45 Ohrobec |  |  | Datum: | 3. 10. 2024 | [17 empty] | om_opr_strop_1PP | plocha opravované omítky stropů v 1.PP | m2 | 59,54 | 2
[25 empty] | om_opr_1PP_stěny | plocha opravované omítky stěn v 1.PP | m2 | 90,993 | 2
| Zadavatel: |  |  |  |  | IČ: | [18 empty] | om_opr_1NP_stěny | plocha opravované omítky stěn v 1.NP | m2 | 184,004 | 2
[6 empty] | DIČ: | [18 empty] | ST2 | plocha obvodové stěny se skladbou ST2 | m2 | 103,143 | 2
[25 empty] | ST3 | plocha obvodové stěny se skladbou ST3 | m2 | 123,498 | 2
| Uchazeč: |  |  |  |  | IČ: | Vyplň údaj | [17 empty] | ST4 | plocha obvodové stěny se skladbou ST4 | m2 | 15,923 | 2
|  | Vyplň údaj |  |  |  | DIČ: | Vyplň údaj | [17 empty] | KZS_XPS50_PT | plocha obvodové stěny se skladbou s TI XPS tl. 50mm (pod terénem) | m2 | 9,451 | 2
[25 empty] | KZS_ost_nadpr | plocha povrchové úpravy ostění a nadpraží výplní otvorů v KZS | m2 | 10,64 | 2
| Projektant: |  |  |  |  | IČ: | 24739464 | [17 empty] | ST1 | plocha obvodové stěny se skladbou ST1 | m2 | 32,924 | 2
|  | KT ING s.r.o. |  |  |  | DIČ: | CZ24739464 | [17 empty] | ST1_ost_nadpr | plocha povrchové úpravy ostění a nadpraží výplní otvorů v ST1 | m2 | 0,736 | 2
[25 empty] | lešení | plocha lešení | m2 | 361,148 | 2
| Zpracovatel: |  |  |  |  | IČ: | [18 empty] | S01 | plocha střechy se skladbou S01 | m2 | 81,43 | 2
[6 empty] | DIČ: | [18 empty] | S03 | plocha střechy se skladbou S03 | m2 | 104,5 | 2
Poznámka:
| Cena bez DPH | [5 empty] | 0
|  |  | Základ daně |  |  | Sazba daně | Výše daně
| DPH | základní | 0 |  |  | 21% | 0
|  | snížená | 0 |  |  | 12% | 0
|  | zákl. přenesená | 0 |  |  | 21% | 0
|  | sníž. přenesená | 0 |  |  | 12% | 0
|  | nulová | 0 |  |  | 0% | 0
| Cena s DPH |  |  | v | CZK |  | 0
REKAPITULACE ČLENĚNÍ SOUPISU PRACÍ
Stavba:
Přístavba a stavební úpravy požární zbrojnice - Ohrobec
Objekt:
D.1.1 - ASŘ
Místo: |  |  | U Rybníku II 20, 252 45 Ohrobec |  |  | Datum: | 3. 10. 2024
Zadavatel: | [5 empty] | Projektant: | KT ING s.r.o.
Uchazeč: |  |  | Vyplň údaj |  |  | Zpracovatel:
Kód dílu - Popis | [6 empty] | Cena celkem [CZK]
Náklady stavby celkem | [6 empty] | 0 | [12 empty] | -1
| HSV - Práce a dodávky HSV | [5 empty] | 0
| 1 - Zemní práce | [5 empty] | 0
| 2 - Zakládání | [5 empty] | 0
| 3 - Svislé a kompletní konstrukce | [5 empty] | 0
| 4 - Vodorovné konstrukce | [5 empty] | 0
| 5 - Komunikace pozemní | [5 empty] | 0
| 6 - Úpravy povrchů, podlahy a osazování výplní | [5 empty] | 0
| 9 - Ostatní konstrukce a práce, bourání | [5 empty] | 0
| 997 - Přesun sutě | [5 empty] | 0
| 998 - Přesun hmot | [5 empty] | 0
| PSV - Práce a dodávky PSV | [5 empty] | 0
| 711 - Izolace proti vodě, vlhkosti a plynům | [5 empty] | 0
| 712 - Povlakové krytiny | [5 empty] | 0
| 713 - Izolace tepelné | [5 empty] | 0
| 762 - Konstrukce tesařské | [5 empty] | 0
| 763 - Konstrukce suché výstavby | [5 empty] | 0
| 764 - Konstrukce klempířské | [5 empty] | 0
| 765 - Krytina skládaná | [5 empty] | 0
| 766 - Konstrukce truhlářské | [5 empty] | 0
| 767 - Konstrukce zámečnické | [5 empty] | 0
| 771 - Podlahy z dlaždic | [5 empty] | 0
| 777 - Podlahy lité | [5 empty] | 0
| 781 - Dokončovací práce - obklady | [5 empty] | 0
| 783 - Dokončovací práce - nátěry | [5 empty] | 0
| 784 - Dokončovací práce - malby a tapety | [5 empty] | 0
SOUPIS PRACÍ
Stavba:
Přístavba a stavební úpravy požární zbrojnice - Ohrobec
Objekt:
D.1.1 - ASŘ
Místo: |  |  | U Rybníku II 20, 252 45 Ohrobec |  |  | Datum: | 3. 10. 2024
Zadavatel: | [5 empty] | Projektant: | KT ING s.r.o.
Uchazeč: |  |  | Vyplň údaj |  |  | Zpracovatel:
PČ | Typ | Kód | Popis | MJ | Množství | J.cena [CZK] | Cena celkem [CZK] | Cenová soustava |  |  | DPH | J. Nh [h] | Nh celkem [h] | J. hmotnost [t] | Hmotnost celkem [t] | J. suť [t] | Suť Celkem [t]
Náklady soupisu celkem | [6 empty] | 0 | [5 empty] | 0 |  | 197.7422 |  | 95.7263 |  | D | -1 | [15 empty] | 0
| D | HSV | Práce a dodávky HSV |  |  |  | 0 | [5 empty] | 0 |  | 173.4061 |  | 92.5527 | 1 | D | 0 |  |  |  | ROZPOCET | [11 empty] | 0
| D | 1 | Zemní práce |  |  |  | 0 | [5 empty] | 0 |  | 0 |  | 5.3437 | 1 | D | 1 |  |  |  | ROZPOCET | [11 empty] | 0
1 | K | 113107131 | Odstranění podkladů nebo krytů ručně s přemístěním hmot na skládku na vzdálenost do 3 m nebo s naložením na dopravní prostředek z betonu prostého, o tl. vrstvy přes 100 do 150 mm | m2 | 9.805 |  | 0 | CS ÚRS 2024 02 |  |  | základní |  | 0 | 0 | 0 | 0.325 | 3.1866 | 4 | K | 2 |  |  |  | ROZPOCET | [5 empty] | 0 | 0 | 0 | 0 | 0 | 1 | 0 | 4 | 2127035300
| Online PSC |  | https://podminky.urs.cz/item/CS_URS_2024_02/113107131 | [15 empty] | Online PSC | 2
| VV |  | "bourání zpevněných ploch v místě nové přístavby | [15 empty] | VV | 2 | 1 | True | 0 | ROZPOCET
| VV |  | (5,3+9,375)*0,6 |  | 8.805 | [13 empty] | VV | 2 | 2 | True | 0 | ROZPOCET
| VV |  | "patka pro stožár | [15 empty] | VV | 2 | 1 | True | 0 | ROZPOCET
| VV |  | 1*1 |  | 1 | [13 empty] | VV | 2 | 2 | True | 0 | ROZPOCET
| VV |  | Součet |  | 9.805 | [13 empty] | VV | 2 | 4 | True | 1 | ROZPOCET
2 | K | 113107142 | Odstranění podkladů nebo krytů ručně s přemístěním hmot na skládku na vzdálenost do 3 m nebo s naložením na dopravní prostředek živičných, o tl. vrstvy přes 50 do 100 mm | m2 | 9.805 |  | 0 | CS ÚRS 2024 02 |  |  | základní |  | 0 | 0 | 0 | 0.22 | 2.1571 | 4 | K | 2 |  |  |  | ROZPOCET | [5 empty] | 0 | 0 | 0 | 0 | 0 | 1 | 0 | 4 | 813415443
| Online PSC |  | https://podminky.urs.cz/item/CS_URS_2024_02/113107142 | [15 empty] | Online PSC | 2
| VV |  | "bourání zpevněných ploch v místě nové přístavby | [15 empty] | VV | 2 | 1 | True | 0 | ROZPOCET
| VV |  | (5,3+9,375)*0,6 |  | 8.805 | [13 empty] | VV | 2 | 2 | True | 0 | ROZPOCET
| VV |  | "patka pro stožár | [15 empty] | VV | 2 | 1 | True | 0 | ROZPOCET
| VV |  | 1*1 |  | 1 | [13 empty] | VV | 2 | 2 | True | 0 | ROZPOCET
| VV |  | Součet |  | 9.805 | [13 empty] | VV | 2 | 4 | True | 1 | ROZPOCET
3 | K | 121112003 | Sejmutí ornice ručně při souvislé ploše, tl. vrstvy do 200 mm | m2 | 21 |  | 0 | CS ÚRS 2024 02 |  |  | základní |  | 0 | 0 | 0 | 0 | 0 | 4 | K | 2 |  |  |  | ROZPOCET | [5 empty] | 0 | 0 | 0 | 0 | 0 | 1 | 0 | 4 | 484499846
| Online PSC |  | https://podminky.urs.cz/item/CS_URS_2024_02/121112003 | [15 empty] | Online PSC | 2
| VV |  | "D.1.1 - 11 - PŮDORYS 1.PP A ZÁKLADŮ - NAVRHOVANÝ STAV | [15 empty] | VV | 2 | 1 | True | 0 | ROZPOCET
| VV |  | 3*7 |  | 21 | [13 empty] | VV | 2 | 2 | True | 0 | ROZPOCET
| VV |  | Součet |  | 21 | [13 empty] | VV | 2 | 4 | True | 1 | ROZPOCET
4 | K | 131213701 | Hloubení nezapažených jam ručně s urovnáním dna do předepsaného profilu a spádu v hornině třídy těžitelnosti I skupiny 3 soudržných | m3 | 1 |  | 0 | CS ÚRS 2024 02 |  |  | základní |  | 0 | 0 | 0 | 0 | 0 | 4 | K | 2 |  |  |  | ROZPOCET | [5 empty] | 0 | 0 | 0 | 0 | 0 | 1 | 0 | 4 | 1022560832
| Online PSC |  | https://podminky.urs.cz/item/CS_URS_2024_02/131213701 | [15 empty] | Online PSC | 2
| VV |  | "D.1.1 - 11 - PŮDORYS 1.PP A ZÁKLADŮ - NAVRHOVANÝ STAV | [15 empty] | VV | 2 | 1 | True | 0 | ROZPOCET
| VV |  | "patka pro stožár | [15 empty] | VV | 2 | 1 | True | 0 | ROZPOCET
| VV |  | 1*1*1 |  | 1 | [13 empty] | VV | 2 | 2 | True | 0 | ROZPOCET
| VV |  | Součet |  | 1 | [13 empty] | VV | 2 | 4 | True | 1 | ROZPOCET
5 | K | 132212131 | Hloubení nezapažených rýh šířky do 800 mm ručně s urovnáním dna do předepsaného profilu a spádu v hornině třídy těžitelnosti I skupiny 3 soudržných | m3 | 17.178 |  | 0 | CS ÚRS 2024 02 |  |  | základní |  | 0 | 0 | 0 | 0 | 0 | 4 | K | 2 |  |  |  | ROZPOCET | [5 empty] | 0 | 0 | 0 | 0 | 0 | 1 | 0 | 4 | 514487969
| Online PSC |  | https://podminky.urs.cz/item/CS_URS_2024_02/132212131 | [15 empty] | Online PSC | 2
| VV |  | "D.1.1 - 11 - PŮDORYS 1.PP A ZÁKLADŮ - NAVRHOVANÝ STAV | [15 empty] | VV | 2 | 1 | True | 0 | ROZPOCET
| VV |  | "základové pasy v místě nové přístavby | [15 empty] | VV | 2 | 1 | True | 0 | ROZPOCET
| VV |  | (5,3+9,375)*0,6*0,9 |  | 7.925 | [13 empty] | VV | 2 | 2 | True | 0 | ROZPOCET
| VV |  | (2,6+0,55)*0,6*1,3 |  | 2.457 | [13 empty] | VV | 2 | 2 | True | 0 | ROZPOCET
| VV |  | 2,25*0,6*1,4 |  | 1.89 | [13 empty] | VV | 2 | 2 | True | 0 | ROZPOCET
| VV |  | (2,95+1,985)*0,6*1,4 |  | 4.145 | [13 empty] | VV | 2 | 2 | True | 0 | ROZPOCET
| VV |  | "zpevněná plocha pod tep. čerpadlo | [15 empty] | VV | 2 | 1 | True | 0 | ROZPOCET
| VV |  | 2,35*1,2*0,27 |  | 0.761 | [13 empty] | VV | 2 | 2 | True | 0 | ROZPOCET
| VV |  | Součet |  | 17.178 | [13 empty] | VV | 2 | 4 | True | 1 | ROZPOCET
6 | K | 174111101 | Zásyp sypaninou z jakékoliv horniny ručně s uložením výkopku ve vrstvách se zhutněním jam, šachet, rýh nebo kolem objektů v těchto vykopávkách | m3 | 1.846 |  | 0 | CS ÚRS 2024 02 |  |  | základní |  | 0 | 0 | 0 | 0 | 0 | 4 | K | 2 |  |  |  | ROZPOCET | [5 empty] | 0 | 0 | 0 | 0 | 0 | 1 | 0 | 4 | -2099961917
| Online PSC |  | https://podminky.urs.cz/item/CS_URS_2024_02/174111101 | [15 empty] | Online PSC | 2
| VV |  | "D.1.1 - 11 - PŮDORYS 1.PP A ZÁKLADŮ - NAVRHOVANÝ STAV | [15 empty] | VV | 2 | 1 | True | 0 | ROZPOCET
| VV |  | (2,6+6,35+2,585)*0,16 |  | 1.846 | [13 empty] | VV | 2 | 2 | True | 0 | ROZPOCET
| VV |  | Součet |  | 1.846 | [13 empty] | VV | 2 | 4 | True | 1 | ROZPOCET
7 | K | 174111102 | Zásyp sypaninou z jakékoliv horniny ručně s uložením výkopku ve vrstvách se zhutněním v uzavřených prostorách s urovnáním povrchu zásypu | m3 | 17.325 |  | 0 | CS ÚRS 2024 02 |  |  | základní |  | 0 | 0 | 0 | 0 | 0 | 4 | K | 2 |  |  |  | ROZPOCET | [5 empty] | 0 | 0 | 0 | 0 | 0 | 1 | 0 | 4 | 1501472796
| Online PSC |  | https://podminky.urs.cz/item/CS_URS_2024_02/174111102 | [15 empty] | Online PSC | 2
| VV |  | "D.1.1 - 11 - PŮDORYS 1.PP A ZÁKLADŮ - NAVRHOVANÝ STAV | [15 empty] | VV | 2 | 1 | True | 0 | ROZPOCET
| VV |  | "hutněný podklad ze skladby S02 | [15 empty] | VV | 2 | 1 | True | 0 | ROZPOCET
| VV |  | 5,45*2,75*1,12 |  | 16.786 | [13 empty] | VV | 2 | 2 | True | 0 | ROZPOCET
| VV |  | (8,925+5,45)*0,15*0,25 |  | 0.539 | [13 empty] | VV | 2 | 2 | True | 0 | ROZPOCET
| VV |  | Součet |  | 17.325 | [13 empty] | VV | 2 | 4 | True | 1 | ROZPOCET
8 | K | 174111109 | Zásyp sypaninou z jakékoliv horniny ručně Příplatek k ceně za prohození sypaniny sítem | m3 | 22.378 |  | 0 | CS ÚRS 2024 02 |  |  | základní |  | 0 | 0 | 0 | 0 | 0 | 4 | K | 2 |  |  |  | ROZPOCET | [5 empty] | 0 | 0 | 0 | 0 | 0 | 1 | 0 | 4 | 2088500157
| Online PSC |  | https://podminky.urs.cz/item/CS_URS_2024_02/174111109 | [15 empty] | Online PSC | 2
| VV |  | 21*0,2+1+17,178 |  | 22.378 | [13 empty] | VV | 2 | 2 | True | 0 | ROZPOCET
| VV |  | Součet |  | 22.378 | [13 empty] | VV | 2 | 4 | True | 1 | ROZPOCET
9 | K | 181111132 | Plošná úprava terénu v zemině skupiny 1 až 4 s urovnáním povrchu bez doplnění ornice souvislé plochy do 500 m2 při nerovnostech terénu přes 150 do 200 mm na svahu přes 1:5 do 1:2 | m2 | 66.66 |  | 0 | CS ÚRS 2024 02 |  |  | základní |  | 0 | 0 | 0 | 0 | 0 | 4 | K | 2 |  |  |  | ROZPOCET | [5 empty] | 0 | 0 | 0 | 0 | 0 | 1 | 0 | 4 | -1641979163
| Online PSC |  | https://podminky.urs.cz/item/CS_URS_2024_02/181111132 | [15 empty] | Online PSC | 2
| VV |  | 10,45*4,5+6,35*2,1+((4+3)/2*1,8) |  | 66.66 | [13 empty] | VV | 2 | 2 | True | 0 | ROZPOCET
| VV |  | Součet |  | 66.66 | [13 empty] | VV | 2 | 4 | True | 1 | ROZPOCET
| D | 2 | Zakládání |  |  |  | 0 | [5 empty] | 0 |  | 60.7174 |  | 0 | 1 | D | 1 |  |  |  | ROZPOCET | [11 empty] | 0
10 | K | 273321411 | Základy z betonu železového (bez výztuže) desky z betonu bez zvláštních nároků na prostředí tř. C 20/25 | m3 | 10.179 |  | 0 | CS ÚRS 2024 02 |  |  | základní |  | 0 | 2.5019 | 25.4665 | 0 | 0 | 4 | K | 2 |  |  |  | ROZPOCET | [5 empty] | 0 | 0 | 0 | 0 | 0 | 1 | 0 | 4 | 1223895877
| Online PSC |  | https://podminky.urs.cz/item/CS_URS_2024_02/273321411 | [15 empty] | Online PSC | 2
| VV |  | "D.1.1 - 11 - PŮDORYS 1.PP A ZÁKLADŮ - NAVRHOVANÝ STAV | [15 empty] | VV | 2 | 1 | True | 0 | ROZPOCET
| VV |  | "podkladní beton tl. 150mm ze skladby S02 | [15 empty] | VV | 2 | 1 | True | 0 | ROZPOCET
| VV |  | (11,675*5,75+2,435*0,3)*0,15 |  | 10.179 | [13 empty] | VV | 2 | 2 | True | 0 | ROZPOCET
| VV |  | Součet |  | 10.179 | [13 empty] | VV | 2 | 4 | True | 1 | ROZPOCET
11 | K | 273351121 | Bednění základů desek zřízení | m2 | 7.773 |  | 0 | CS ÚRS 2024 02 |  |  | základní |  | 0 | 0.00294 | 0.022853 | 0 | 0 | 4 | K | 2 |  |  |  | ROZPOCET | [5 empty] | 0 | 0 | 0 | 0 | 0 | 1 | 0 | 4 | 454546856
| Online PSC |  | https://podminky.urs.cz/item/CS_URS_2024_02/273351121 | [15 empty] | Online PSC | 2
| VV |  | "D.1.1 - 11 - PŮDORYS 1.PP A ZÁKLADŮ - NAVRHOVANÝ STAV | [15 empty] | VV | 2 | 1 | True | 0 | ROZPOCET
| VV |  | "podkladní beton tl. 150mm ze skladby S02 | [15 empty] | VV | 2 | 1 | True | 0 | ROZPOCET
| VV |  | (5,75+11,675+6,05+2,435)*0,3 |  | 7.773 | [13 empty] | VV | 2 | 2 | True | 0 | ROZPOCET
| VV |  | Součet |  | 7.773 | [13 empty] | VV | 2 | 4 | True | 1 | ROZPOCET
12 | K | 273351122 | Bednění základů desek odstranění | m2 | 7.773 |  | 0 | CS ÚRS 2024 02 |  |  | základní |  | 0 | 0 | 0 | 0 | 0 | 4 | K | 2 |  |  |  | ROZPOCET | [5 empty] | 0 | 0 | 0 | 0 | 0 | 1 | 0 | 4 | -850049215
| Online PSC |  | https://podminky.urs.cz/item/CS_URS_2024_02/273351122 | [15 empty] | Online PSC | 2
13 | K | 273362021 | Výztuž základů desek ze svařovaných sítí z drátů typu KARI | t | 0.237 |  | 0 | CS ÚRS 2024 02 |  |  | základní |  | 0 | 1.0628 | 0.25188 | 0 | 0 | 4 | K | 2 |  |  |  | ROZPOCET | [5 empty] | 0 | 0 | 0 | 0 | 0 | 1 | 0 | 4 | 1839837379
| Online PSC |  | https://podminky.urs.cz/item/CS_URS_2024_02/273362021 | [15 empty] | Online PSC | 2
| VV |  | "D.1.1 - 11 - PŮDORYS 1.PP A ZÁKLADŮ - NAVRHOVANÝ STAV | [15 empty] | VV | 2 | 1 | True | 0 | ROZPOCET
| VV |  | "podkladní beton tl. 150mm ze skladby S02 | [15 empty] | VV | 2 | 1 | True | 0 | ROZPOCET
| VV |  | (11,675*5,75+2,435*0,3)*3,034*1,15/1000 |  | 0.237 | [13 empty] | VV | 2 | 2 | True | 0 | ROZPOCET
| VV |  | Součet |  | 0.237 | [13 empty] | VV | 2 | 4 | True | 1 | ROZPOCET
14 | K | 274313511 | Základy z betonu prostého pasy betonu kamenem neprokládaného tř. C 12/15 | m3 | 7.503 |  | 0 | CS ÚRS 2024 02 |  |  | základní |  | 0 | 2.301 | 17.2646 | 0 | 0 | 4 | K | 2 |  |  |  | ROZPOCET | [5 empty] | 0 | 0 | 0 | 0 | 0 | 1 | 0 | 4 | -1368274629
| Online PSC |  | https://podminky.urs.cz/item/CS_URS_2024_02/274313511 | [15 empty] | Online PSC | 2
| VV |  | "D.1.1 - 11 - PŮDORYS 1.PP A ZÁKLADŮ - NAVRHOVANÝ STAV | [15 empty] | VV | 2 | 1 | True | 0 | ROZPOCET
| VV |  | (5,3+11,975+5,15+2,585)*0,6*0,5 |  | 7.503 | [13 empty] | VV | 2 | 2 | True | 0 | ROZPOCET
| VV |  | Součet |  | 7.503 | [13 empty] | VV | 2 | 4 | True | 1 | ROZPOCET
15 | K | 275313511 | Základy z betonu prostého patky a bloky z betonu kamenem neprokládaného tř. C 12/15 | m3 | 1 |  | 0 | CS ÚRS 2024 02 |  |  | základní |  | 0 | 2.301 | 2.301 | 0 | 0 | 4 | K | 2 |  |  |  | ROZPOCET | [5 empty] | 0 | 0 | 0 | 0 | 0 | 1 | 0 | 4 | 1902462658
| Online PSC |  | https://podminky.urs.cz/item/CS_URS_2024_02/275313511 | [15 empty] | Online PSC | 2
| VV |  | "D.1.1 - 11 - PŮDORYS 1.PP A ZÁKLADŮ - NAVRHOVANÝ STAV | [15 empty] | VV | 2 | 1 | True | 0 | ROZPOCET
| VV |  | "patka pod stožár | [15 empty] | VV | 2 | 1 | True | 0 | ROZPOCET
| VV |  | 1*1*1 |  | 1 | [13 empty] | VV | 2 | 2 | True | 0 | ROZPOCET
| VV |  | Součet |  | 1 | [13 empty] | VV | 2 | 4 | True | 1 | ROZPOCET
16 | K | 279113144 | Základové zdi z tvárnic ztraceného bednění včetně výplně z betonu bez zvláštních nároků na vliv prostředí třídy C 20/25, tloušťky zdiva přes 250 do 300 mm | m2 | 20.593 |  | 0 | CS ÚRS 2024 02 |  |  | základní |  | 0 | 0.73558 | 15.1478 | 0 | 0 | 4 | K | 2 |  |  |  | ROZPOCET | [5 empty] | 0 | 0 | 0 | 0 | 0 | 1 | 0 | 4 | 482553822
| Online PSC |  | https://podminky.urs.cz/item/CS_URS_2024_02/279113144 | [15 empty] | Online PSC | 2
| VV |  | "D.1.1 - 11 - PŮDORYS 1.PP A ZÁKLADŮ - NAVRHOVANÝ STAV | [15 empty] | VV | 2 | 1 | True | 0 | ROZPOCET
| VV |  | (5,75+9,225)*0,25 |  | 3.744 | [13 empty] | VV | 2 | 2 | True | 0 | ROZPOCET
| VV |  | (2,45+1)*1,25 |  | 4.313 | [13 empty] | VV | 2 | 2 | True | 0 | ROZPOCET
| VV |  | 2,25*1,5 |  | 3.375 | [13 empty] | VV | 2 | 2 | True | 0 | ROZPOCET
| VV |  | (2,8+2,435)*1,75 |  | 9.161 | [13 empty] | VV | 2 | 2 | True | 0 | ROZPOCET
| VV |  | Součet |  | 20.593 | [13 empty] | VV | 2 | 4 | True | 1 | ROZPOCET
17 | K | 279361821 | Výztuž základových zdí nosných svislých nebo odkloněných od svislice, rovinných nebo oblých, deskových nebo žebrových, včetně výztuže jejich žeber z betonářské oceli 10 505 (R) nebo BSt 500 | t | 0.248 |  | 0 | CS ÚRS 2024 02 |  |  | základní |  | 0 | 1.0594 | 0.26273 | 0 | 0 | 4 | K | 2 |  |  |  | ROZPOCET | [5 empty] | 0 | 0 | 0 | 0 | 0 | 1 | 0 | 4 | 993156226
| Online PSC |  | https://podminky.urs.cz/item/CS_URS_2024_02/279361821 | [15 empty] | Online PSC | 2
| VV |  | "D.1.1 - 11 - PŮDORYS 1.PP A ZÁKLADŮ - NAVRHOVANÝ STAV | [15 empty] | VV | 2 | 1 | True | 0 | ROZPOCET
| VV |  | (5,75+9,225)*0,25*0,3*40/1000 |  | 0.045 | [13 empty] | VV | 2 | 2 | True | 0 | ROZPOCET
| VV |  | (2,45+1)*1,25*0,3*40/1000 |  | 0.052 | [13 empty] | VV | 2 | 2 | True | 0 | ROZPOCET
| VV |  | 2,25*1,5*0,3*40/1000 |  | 0.041 | [13 empty] | VV | 2 | 2 | True | 0 | ROZPOCET
| VV |  | (2,8+2,435)*1,75*0,3*40/1000 |  | 0.11 | [13 empty] | VV | 2 | 2 | True | 0 | ROZPOCET
| VV |  | Součet |  | 0.248 | [13 empty] | VV | 2 | 4 | True | 1 | ROZPOCET
| D | 3 | Svislé a kompletní konstrukce |  |  |  | 0 | [5 empty] | 0 |  | 40.757 |  | 0 | 1 | D | 1 |  |  |  | ROZPOCET | [11 empty] | 0
18 | K | 310237251 | Zazdívka otvorů ve zdivu nadzákladovém cihlami pálenými plochy přes 0,09 m2 do 0,25 m2, ve zdi tl. přes 300 do 450 mm | kus | 2 |  | 0 | CS ÚRS 2024 02 |  |  | základní |  | 0 | 0.18142 | 0.36284 | 0 | 0 | 4 | K | 2 |  |  |  | ROZPOCET | [5 empty] | 0 | 0 | 0 | 0 | 0 | 1 | 0 | 4 | 1621307924
| Online PSC |  | https://podminky.urs.cz/item/CS_URS_2024_02/310237251 | [15 empty] | Online PSC | 2
| VV |  | "D.1.1 - 12 - PŮDORYS 1.NP - NAVRHOVANÝ STAV | [15 empty] | VV | 2 | 1 | True | 0 | ROZPOCET
| VV |  | 2 |  | 2 | [13 empty] | VV | 2 | 2 | True | 0 | ROZPOCET
| VV |  | Součet |  | 2 | [13 empty] | VV | 2 | 4 | True | 1 | ROZPOCET
19 | K | 310238211 | Zazdívka otvorů ve zdivu nadzákladovém cihlami pálenými plochy přes 0,25 m2 do 1 m2 na maltu vápenocementovou | m3 | 0.232 |  | 0 | CS ÚRS 2024 02 |  |  | základní |  | 0 | 1.8775 | 0.43558 | 0 | 0 | 4 | K | 2 |  |  |  | ROZPOCET | [5 empty] | 0 | 0 | 0 | 0 | 0 | 1 | 0 | 4 | 1336974553
| Online PSC |  | https://podminky.urs.cz/item/CS_URS_2024_02/310238211 | [15 empty] | Online PSC | 2
| VV |  | "D.1.1 - 12 - PŮDORYS 1.NP - NAVRHOVANÝ STAV | [15 empty] | VV | 2 | 1 | True | 0 | ROZPOCET
| VV |  | 1,3*1,14*0,34-1*0,8*0,34 |  | 0.232 | [13 empty] | VV | 2 | 2 | True | 0 | ROZPOCET
| VV |  | Součet |  | 0.232 | [13 empty] | VV | 2 | 4 | True | 1 | ROZPOCET
20 | K | 310239211 | Zazdívka otvorů ve zdivu nadzákladovém cihlami pálenými plochy přes 1 m2 do 4 m2 na maltu vápenocementovou | m3 | 0.665 |  | 0 | CS ÚRS 2024 02 |  |  | základní |  | 0 | 1.8775 | 1.2485 | 0 | 0 | 4 | K | 2 |  |  |  | ROZPOCET | [5 empty] | 0 | 0 | 0 | 0 | 0 | 1 | 0 | 4 | -327301683
| Online PSC |  | https://podminky.urs.cz/item/CS_URS_2024_02/310239211 | [15 empty] | Online PSC | 2
| VV |  | "D.1.1 - 11 - PŮDORYS 1.PP A ZÁKLADŮ - NAVRHOVANÝ STAV | [15 empty] | VV | 2 | 1 | True | 0 | ROZPOCET
| VV |  | 1*1,955*0,34 |  | 0.665 | [13 empty] | VV | 2 | 2 | True | 0 | ROZPOCET
| VV |  | Součet |  | 0.665 | [13 empty] | VV | 2 | 4 | True | 1 | ROZPOCET
21 | K | 311235461 | Zdivo jednovrstvé z cihel děrovaných broušených na zdicí pěnu, pevnost cihel přes P10 do P15, tl. zdiva 300 mm | m2 | 91.698 |  | 0 | CS ÚRS 2024 02 |  |  | základní |  | 0 | 0.26878 | 24.6466 | 0 | 0 | 4 | K | 2 |  |  |  | ROZPOCET | [5 empty] | 0 | 0 | 0 | 0 | 0 | 1 | 0 | 4 | 392065068
| Online PSC |  | https://podminky.urs.cz/item/CS_URS_2024_02/311235461 | [15 empty] | Online PSC | 2
| VV |  | "D.1.1 - 12 - PŮDORYS 1.NP - NAVRHOVANÝ STAV | [15 empty] | VV | 2 | 1 | True | 0 | ROZPOCET
| VV |  | (11,675+5,75+2,435+6,05)*4,175 |  | 108.174 | [13 empty] | VV | 2 | 2 | True | 0 | ROZPOCET
| VV |  | -4*3,825 |  | -15.3 | [13 empty] | VV | 2 | 2 | True | 0 | ROZPOCET
| VV |  | -1*2,375*3 |  | -7.125 | [13 empty] | VV | 2 | 2 | True | 0 | ROZPOCET
| VV |  | 3,02*2,7-1,05*2,1 |  | 5.949 | [13 empty] | VV | 2 | 2 | True | 0 | ROZPOCET
| VV |  | Součet |  | 91.698 | [13 empty] | VV | 2 | 4 | True | 1 | ROZPOCET
22 | K | 311238967 | Zakládací vrstva z hydrofobizovaných broušených cihel s integrovanou izolací výšky 250 mm, tloušťky 300 mm | m | 23.88 |  | 0 | CS ÚRS 2024 02 |  |  | základní |  | 0 | 0.06692 | 1.598 | 0 | 0 | 4 | K | 2 |  |  |  | ROZPOCET | [5 empty] | 0 | 0 | 0 | 0 | 0 | 1 | 0 | 4 | -1696805220
| Online PSC |  | https://podminky.urs.cz/item/CS_URS_2024_02/311238967 | [15 empty] | Online PSC | 2
| VV |  | "D.1.1 - 12 - PŮDORYS 1.NP - NAVRHOVANÝ STAV | [15 empty] | VV | 2 | 1 | True | 0 | ROZPOCET
| VV |  | 11,675+5,75+2,435+6,05-4+3,02-1,05 |  | 23.88 | [13 empty] | VV | 2 | 2 | True | 0 | ROZPOCET
| VV |  | Součet |  | 23.88 | [13 empty] | VV | 2 | 4 | True | 1 | ROZPOCET
23 | K | 317168011 | Překlady keramické ploché osazené do maltového lože, výšky překladu 71 mm šířky 115 mm, délky 1000 mm | kus | 5 |  | 0 | CS ÚRS 2024 02 |  |  | základní |  | 0 | 0.01794 | 0.0897 | 0 | 0 | 4 | K | 2 |  |  |  | ROZPOCET | [5 empty] | 0 | 0 | 0 | 0 | 0 | 1 | 0 | 4 | 1511866261
| Online PSC |  | https://podminky.urs.cz/item/CS_URS_2024_02/317168011 | [15 empty] | Online PSC | 2
| VV |  | "D.1.1 - 21 - SPECIFIKACE PŘEKLADŮ | [15 empty] | VV | 2 | 1 | True | 0 | ROZPOCET
| VV |  | "překlad nad dveřmi šíře 700mm - ozn. P7 | [15 empty] | VV | 2 | 1 | True | 0 | ROZPOCET
| VV |  | 3 |  | 3 | [13 empty] | VV | 2 | 2 | True | 0 | ROZPOCET
| VV |  | "překlad nad dveřmi šíře 600mm | [15 empty] | VV | 2 | 1 | True | 0 | ROZPOCET
| VV |  | 2 |  | 2 | [13 empty] | VV | 2 | 2 | True | 0 | ROZPOCET
| VV |  | Součet |  | 5 | [13 empty] | VV | 2 | 4 | True | 1 | ROZPOCET
24 | K | 317168012 | Překlady keramické ploché osazené do maltového lože, výšky překladu 71 mm šířky 115 mm, délky 1250 mm | kus | 4 |  | 0 | CS ÚRS 2024 02 |  |  | základní |  | 0 | 0.02278 | 0.09112 | 0 | 0 | 4 | K | 2 |  |  |  | ROZPOCET | [5 empty] | 0 | 0 | 0 | 0 | 0 | 1 | 0 | 4 | 1137954378
| Online PSC |  | https://podminky.urs.cz/item/CS_URS_2024_02/317168012 | [15 empty] | Online PSC | 2
| VV |  | "D.1.1 - 21 - SPECIFIKACE PŘEKLADŮ | [15 empty] | VV | 2 | 1 | True | 0 | ROZPOCET
| VV |  | "překlad nad dveřmi šíře 800mm - ozn. P6 | [15 empty] | VV | 2 | 1 | True | 0 | ROZPOCET
| VV |  | 4 |  | 4 | [13 empty] | VV | 2 | 2 | True | 0 | ROZPOCET
| VV |  | Součet |  | 4 | [13 empty] | VV | 2 | 4 | True | 1 | ROZPOCET
25 | K | 317168052 | Překlady keramické vysoké osazené do maltového lože, šířky překladu 70 mm výšky 238 mm, délky 1250 mm | kus | 12 |  | 0 | CS ÚRS 2024 02 |  |  | základní |  | 0 | 0.04555 | 0.5466 | 0 | 0 | 4 | K | 2 |  |  |  | ROZPOCET | [5 empty] | 0 | 0 | 0 | 0 | 0 | 1 | 0 | 4 | 72225191
| Online PSC |  | https://podminky.urs.cz/item/CS_URS_2024_02/317168052 | [15 empty] | Online PSC | 2
| VV |  | "D.1.1 - 21 - SPECIFIKACE PŘEKLADŮ | [15 empty] | VV | 2 | 1 | True | 0 | ROZPOCET
| VV |  | "překlad nad okny O5 - ozn. P2 | [15 empty] | VV | 2 | 1 | True | 0 | ROZPOCET
| VV |  | 12 |  | 12 | [13 empty] | VV | 2 | 2 | True | 0 | ROZPOCET
| VV |  | Součet |  | 12 | [13 empty] | VV | 2 | 4 | True | 1 | ROZPOCET
26 | K | 317168053 | Překlady keramické vysoké osazené do maltového lože, šířky překladu 70 mm výšky 238 mm, délky 1500 mm | kus | 4 |  | 0 | CS ÚRS 2024 02 |  |  | základní |  | 0 | 0.05455 | 0.2182 | 0 | 0 | 4 | K | 2 |  |  |  | ROZPOCET | [5 empty] | 0 | 0 | 0 | 0 | 0 | 1 | 0 | 4 | 764518375
| Online PSC |  | https://podminky.urs.cz/item/CS_URS_2024_02/317168053 | [15 empty] | Online PSC | 2
| VV |  | "D.1.1 - 21 - SPECIFIKACE PŘEKLADŮ | [15 empty] | VV | 2 | 1 | True | 0 | ROZPOCET
| VV |  | "překlad nad dveřmi D4 - ozn. P4 | [15 empty] | VV | 2 | 1 | True | 0 | ROZPOCET
| VV |  | 4 |  | 4 | [13 empty] | VV | 2 | 2 | True | 0 | ROZPOCET
| VV |  | Součet |  | 4 | [13 empty] | VV | 2 | 4 | True | 1 | ROZPOCET
27 | K | 317238111 | Tlaková zóna plochých keramických překladů z cihel výšky 167 mm, na maltu vápenocementovou M5, z cihel děrovaných, šířky 115 mm | m | 10 |  | 0 | CS ÚRS 2024 02 |  |  | základní |  | 0 | 0.02706 | 0.2706 | 0 | 0 | 4 | K | 2 |  |  |  | ROZPOCET | [5 empty] | 0 | 0 | 0 | 0 | 0 | 1 | 0 | 4 | 1921801651
| Online PSC |  | https://podminky.urs.cz/item/CS_URS_2024_02/317238111 | [15 empty] | Online PSC | 2
| VV |  | "D.1.1 - 21 - SPECIFIKACE PŘEKLADŮ | [15 empty] | VV | 2 | 1 | True | 0 | ROZPOCET
| VV |  | "překlad nad dveřmi šíře 700mm - ozn. P7 | [15 empty] | VV | 2 | 1 | True | 0 | ROZPOCET
| VV |  | 3*1 |  | 3 | [13 empty] | VV | 2 | 2 | True | 0 | ROZPOCET
| VV |  | "překlad nad dveřmi šíře 600mm | [15 empty] | VV | 2 | 1 | True | 0 | ROZPOCET
| VV |  | 2*1 |  | 2 | [13 empty] | VV | 2 | 2 | True | 0 | ROZPOCET
| VV |  | "překlad nad dveřmi šíře 800mm - ozn. P6 | [15 empty] | VV | 2 | 1 | True | 0 | ROZPOCET
| VV |  | 4*1,25 |  | 5 | [13 empty] | VV | 2 | 2 | True | 0 | ROZPOCET
| VV |  | Součet |  | 10 | [13 empty] | VV | 2 | 4 | True | 1 | ROZPOCET
28 | K | 317321511 | Překlady z betonu železového (bez výztuže) tř. C 20/25 | m3 | 0.897 |  | 0 | CS ÚRS 2024 02 |  |  | základní |  | 0 | 2.5019 | 2.2442 | 0 | 0 | 4 | K | 2 |  |  |  | ROZPOCET | [5 empty] | 0 | 0 | 0 | 0 | 0 | 1 | 0 | 4 | 1219140608
| Online PSC |  | https://podminky.urs.cz/item/CS_URS_2024_02/317321511 | [15 empty] | Online PSC | 2
| VV |  | "D.1.1 - 21 - SPECIFIKACE PŘEKLADŮ | [15 empty] | VV | 2 | 1 | True | 0 | ROZPOCET
| VV |  | "překlad nad gar. vraty - ozn. P3 | [15 empty] | VV | 2 | 1 | True | 0 | ROZPOCET
| VV |  | 4,5*0,3*0,5 |  | 0.675 | [13 empty] | VV | 2 | 2 | True | 0 | ROZPOCET
| VV |  | "překlad nad okny O3 - ozn. P1 | [15 empty] | VV | 2 | 1 | True | 0 | ROZPOCET
| VV |  | 1,3*0,34*0,1*4 |  | 0.177 | [13 empty] | VV | 2 | 2 | True | 0 | ROZPOCET
| VV |  | "ozn. P5 | [15 empty] | VV | 2 | 1 | True | 0 | ROZPOCET
| VV |  | 1,5*0,3*0,1 |  | 0.045 | [13 empty] | VV | 2 | 2 | True | 0 | ROZPOCET
| VV |  | Součet |  | 0.897 | [13 empty] | VV | 2 | 4 | True | 1 | ROZPOCET
29 | K | 317351107 | Bednění klenbových pásů, říms nebo překladů překladů neproměnného nebo proměnného průřezu nebo při tvaru zalomeném půdorysně nebo nárysně včetně podpěrné konstrukce do výše 4 m zřízení | m2 | 9.408 |  | 0 | CS ÚRS 2024 02 |  |  | základní |  | 0 | 0.01409 | 0.13256 | 0 | 0 | 4 | K | 2 |  |  |  | ROZPOCET | [5 empty] | 0 | 0 | 0 | 0 | 0 | 1 | 0 | 4 | -2144710818
| Online PSC |  | https://podminky.urs.cz/item/CS_URS_2024_02/317351107 | [15 empty] | Online PSC | 2
| VV |  | "D.1.1 - 21 - SPECIFIKACE PŘEKLADŮ | [15 empty] | VV | 2 | 1 | True | 0 | ROZPOCET
| VV |  | "překlad nad gar. vraty - ozn. P3 | [15 empty] | VV | 2 | 1 | True | 0 | ROZPOCET
| VV |  | 4,5*(0,5+0,3+0,5) |  | 5.85 | [13 empty] | VV | 2 | 2 | True | 0 | ROZPOCET
| VV |  | "překlad nad okny O3 - ozn. P1 | [15 empty] | VV | 2 | 1 | True | 0 | ROZPOCET
| VV |  | 1,3*(0,1+0,34+0,1)*4 |  | 2.808 | [13 empty] | VV | 2 | 2 | True | 0 | ROZPOCET
| VV |  | "ozn. P5 | [15 empty] | VV | 2 | 1 | True | 0 | ROZPOCET
| VV |  | 1,5*(0,1+0,3+0,1) |  | 0.75 | [13 empty] | VV | 2 | 2 | True | 0 | ROZPOCET
| VV |  | Součet |  | 9.408 | [13 empty] | VV | 2 | 4 | True | 1 | ROZPOCET
30 | K | 317351108 | Bednění klenbových pásů, říms nebo překladů překladů neproměnného nebo proměnného průřezu nebo při tvaru zalomeném půdorysně nebo nárysně včetně podpěrné konstrukce do výše 4 m odstranění | m2 | 9.408 |  | 0 | CS ÚRS 2024 02 |  |  | základní |  | 0 | 0 | 0 | 0 | 0 | 4 | K | 2 |  |  |  | ROZPOCET | [5 empty] | 0 | 0 | 0 | 0 | 0 | 1 | 0 | 4 | 403271247
| Online PSC |  | https://podminky.urs.cz/item/CS_URS_2024_02/317351108 | [15 empty] | Online PSC | 2
31 | K | 317361821 | Výztuž překladů, říms, žlabů, žlabových říms, klenbových pásů z betonářské oceli 10 505 (R) nebo BSt 500 | t | 0.047 |  | 0 | CS ÚRS 2024 02 |  |  | základní |  | 0 | 1.0457 | 0.04915 | 0 | 0 | 4 | K | 2 |  |  |  | ROZPOCET | [5 empty] | 0 | 0 | 0 | 0 | 0 | 1 | 0 | 4 | -1973398733
| Online PSC |  | https://podminky.urs.cz/item/CS_URS_2024_02/317361821 | [15 empty] | Online PSC | 2
| VV |  | "D.1.1 - 21 - SPECIFIKACE PŘEKLADŮ | [15 empty] | VV | 2 | 1 | True | 0 | ROZPOCET
| VV |  | "překlad nad gar. vraty - ozn. P3 | [15 empty] | VV | 2 | 1 | True | 0 | ROZPOCET
| VV |  | 4,5*0,3*0,5*70/1000 |  | 0.047 | [13 empty] | VV | 2 | 2 | True | 0 | ROZPOCET
| VV |  | Součet |  | 0.047 | [13 empty] | VV | 2 | 4 | True | 1 | ROZPOCET
32 | K | 317944321 | Válcované nosníky dodatečně osazované do připravených otvorů bez zazdění hlav do č. 12 | t | 0.112 |  | 0 | CS ÚRS 2024 02 |  |  | základní |  | 0 | 1.09 | 0.12208 | 0 | 0 | 4 | K | 2 |  |  |  | ROZPOCET | [5 empty] | 0 | 0 | 0 | 0 | 0 | 1 | 0 | 4 | -1819138399
| Online PSC |  | https://podminky.urs.cz/item/CS_URS_2024_02/317944321 | [15 empty] | Online PSC | 2
| VV |  | "D.1.1 - 21 - SPECIFIKACE PŘEKLADŮ | [15 empty] | VV | 2 | 1 | True | 0 | ROZPOCET
| VV |  | "překlad nad okny O3 - ozn. P1 | [15 empty] | VV | 2 | 1 | True | 0 | ROZPOCET
| VV |  | 8,34*2*1,3*4/1000 |  | 0.087 | [13 empty] | VV | 2 | 2 | True | 0 | ROZPOCET
| VV |  | "ozn. P5 | [15 empty] | VV | 2 | 1 | True | 0 | ROZPOCET
| VV |  | 8,34*2*1,5*1/1000 |  | 0.025 | [13 empty] | VV | 2 | 2 | True | 0 | ROZPOCET
| VV |  | Součet |  | 0.112 | [13 empty] | VV | 2 | 4 | True | 1 | ROZPOCET
33 | K | 342244231 | Příčky jednoduché z cihel děrovaných broušených, na zdicí PUR pěnu, pevnost cihel do P15, tl. příčky 80 mm | m2 | 17.662 |  | 0 | CS ÚRS 2024 02 |  |  | základní |  | 0 | 0.06848 | 1.2095 | 0 | 0 | 4 | K | 2 |  |  |  | ROZPOCET | [5 empty] | 0 | 0 | 0 | 0 | 0 | 1 | 0 | 4 | -1364126064
| Online PSC |  | https://podminky.urs.cz/item/CS_URS_2024_02/342244231 | [15 empty] | Online PSC | 2
| VV |  | "D.1.1 - 12 - PŮDORYS 1.NP - NAVRHOVANÝ STAV | [15 empty] | VV | 2 | 1 | True | 0 | ROZPOCET
| VV |  | (1+1)*3,1 |  | 6.2 | [13 empty] | VV | 2 | 2 | True | 0 | ROZPOCET
| VV |  | (1,3+1,3+1,86)*3,1-0,6*1,97*2 |  | 11.462 | [13 empty] | VV | 2 | 2 | True | 0 | ROZPOCET
| VV | příčka_80 | Mezisoučet |  | 17.662 | [13 empty] | VV | 2 | 3 | True | 0 | ROZPOCET
| VV |  | Součet |  | 17.662 | [13 empty] | VV | 2 | 4 | True | 1 | ROZPOCET
34 | K | 342244241 | Příčky jednoduché z cihel děrovaných broušených, na zdicí PUR pěnu, pevnost cihel do P15, tl. příčky 115 mm | m2 | 53.524 |  | 0 | CS ÚRS 2024 02 |  |  | základní |  | 0 | 0.09448 | 5.0569 | 0 | 0 | 4 | K | 2 |  |  |  | ROZPOCET | [5 empty] | 0 | 0 | 0 | 0 | 0 | 1 | 0 | 4 | 337044902
| Online PSC |  | https://podminky.urs.cz/item/CS_URS_2024_02/342244241 | [15 empty] | Online PSC | 2
| VV |  | "D.1.1 - 12 - PŮDORYS 1.NP - NAVRHOVANÝ STAV | [15 empty] | VV | 2 | 1 | True | 0 | ROZPOCET
| VV |  | (4,05+5,965+2,71+1,34)*3,1-0,8*1,97*2-0,7*1,97*2 |  | 37.692 | [13 empty] | VV | 2 | 2 | True | 0 | ROZPOCET
| VV |  | (4,21+1,565)*3,1-0,7*1,97-0,8*1,97 |  | 14.948 | [13 empty] | VV | 2 | 2 | True | 0 | ROZPOCET
| VV |  | 1,2*2,05-0,8*1,97 |  | 0.884 | [13 empty] | VV | 2 | 2 | True | 0 | ROZPOCET
| VV | příčka_115 | Mezisoučet |  | 53.524 | [13 empty] | VV | 2 | 3 | True | 0 | ROZPOCET
| VV |  | Součet |  | 53.524 | [13 empty] | VV | 2 | 4 | True | 1 | ROZPOCET
35 | K | 342244251 | Příčky jednoduché z cihel děrovaných broušených, na zdicí PUR pěnu, pevnost cihel do P15, tl. příčky 140 mm | m2 | 21.282 |  | 0 | CS ÚRS 2024 02 |  |  | základní |  | 0 | 0.11396 | 2.4253 | 0 | 0 | 4 | K | 2 |  |  |  | ROZPOCET | [5 empty] | 0 | 0 | 0 | 0 | 0 | 1 | 0 | 4 | -415018101
| Online PSC |  | https://podminky.urs.cz/item/CS_URS_2024_02/342244251 | [15 empty] | Online PSC | 2
| VV |  | "D.1.1 - 12 - PŮDORYS 1.NP - NAVRHOVANÝ STAV | [15 empty] | VV | 2 | 1 | True | 0 | ROZPOCET
| VV |  | (2,805+4,06)*3,1 |  | 21.282 | [13 empty] | VV | 2 | 2 | True | 0 | ROZPOCET
| VV | příčka_140 | Mezisoučet |  | 21.282 | [13 empty] | VV | 2 | 3 | True | 0 | ROZPOCET
| VV |  | Součet |  | 21.282 | [13 empty] | VV | 2 | 4 | True | 1 | ROZPOCET
36 | K | 342291111 | Ukotvení příček polyuretanovou pěnou, tl. příčky do 100 mm | m | 6.46 |  | 0 | CS ÚRS 2024 02 |  |  | základní |  | 0 | 8e-05 | 0.0005168 | 0 | 0 | 4 | K | 2 |  |  |  | ROZPOCET | [5 empty] | 0 | 0 | 0 | 0 | 0 | 1 | 0 | 4 | -1213674972
| Online PSC |  | https://podminky.urs.cz/item/CS_URS_2024_02/342291111 | [15 empty] | Online PSC | 2
| VV |  | "D.1.1 - 12 - PŮDORYS 1.NP - NAVRHOVANÝ STAV | [15 empty] | VV | 2 | 1 | True | 0 | ROZPOCET
| VV |  | (1+1) |  | 2 | [13 empty] | VV | 2 | 2 | True | 0 | ROZPOCET
| VV |  | (1,3+1,3+1,86) |  | 4.46 | [13 empty] | VV | 2 | 2 | True | 0 | ROZPOCET
| VV |  | Součet |  | 6.46 | [13 empty] | VV | 2 | 4 | True | 1 | ROZPOCET
37 | K | 342291112 | Ukotvení příček polyuretanovou pěnou, tl. příčky přes 100 mm | m | 27.905 |  | 0 | CS ÚRS 2024 02 |  |  | základní |  | 0 | 0.00012 | 0.0033486 | 0 | 0 | 4 | K | 2 |  |  |  | ROZPOCET | [5 empty] | 0 | 0 | 0 | 0 | 0 | 1 | 0 | 4 | 1636364859
| Online PSC |  | https://podminky.urs.cz/item/CS_URS_2024_02/342291112 | [15 empty] | Online PSC | 2
| VV |  | "D.1.1 - 12 - PŮDORYS 1.NP - NAVRHOVANÝ STAV | [15 empty] | VV | 2 | 1 | True | 0 | ROZPOCET
| VV |  | (4,05+5,965+2,71+1,34) |  | 14.065 | [13 empty] | VV | 2 | 2 | True | 0 | ROZPOCET
| VV |  | (4,21+1,565) |  | 5.775 | [13 empty] | VV | 2 | 2 | True | 0 | ROZPOCET
| VV |  | 1,2 |  | 1.2 | [13 empty] | VV | 2 | 2 | True | 0 | ROZPOCET
| VV |  | (2,805+4,06) |  | 6.865 | [13 empty] | VV | 2 | 2 | True | 0 | ROZPOCET
| VV |  | Součet |  | 27.905 | [13 empty] | VV | 2 | 4 | True | 1 | ROZPOCET
38 | K | 342291121 | Ukotvení příček plochými kotvami, do konstrukce cihelné | m | 40.3 |  | 0 | CS ÚRS 2024 02 |  |  | základní |  | 0 | 0.00014 | 0.005642 | 0 | 0 | 4 | K | 2 |  |  |  | ROZPOCET | [5 empty] | 0 | 0 | 0 | 0 | 0 | 1 | 0 | 4 | -1452688567
| Online PSC |  | https://podminky.urs.cz/item/CS_URS_2024_02/342291121 | [15 empty] | Online PSC | 2
| VV |  | "D.1.1 - 12 - PŮDORYS 1.NP - NAVRHOVANÝ STAV | [15 empty] | VV | 2 | 1 | True | 0 | ROZPOCET
| VV |  | 3,1*13 |  | 40.3 | [13 empty] | VV | 2 | 2 | True | 0 | ROZPOCET
| VV |  | Součet |  | 40.3 | [13 empty] | VV | 2 | 4 | True | 1 | ROZPOCET
| D | 4 | Vodorovné konstrukce |  |  |  | 0 | [5 empty] | 0 |  | 5.8726 |  | 0 | 1 | D | 1 |  |  |  | ROZPOCET | [11 empty] | 0
39 | K | 417321414 | Ztužující pásy a věnce z betonu železového (bez výztuže) tř. C 20/25 | m3 | 2.216 |  | 0 | CS ÚRS 2024 02 |  |  | základní |  | 0 | 2.502 | 5.5444 | 0 | 0 | 4 | K | 2 |  |  |  | ROZPOCET | [5 empty] | 0 | 0 | 0 | 0 | 0 | 1 | 0 | 4 | -1954986596
| Online PSC |  | https://podminky.urs.cz/item/CS_URS_2024_02/417321414 | [15 empty] | Online PSC | 2
| VV |  | "D.1.1 - 21 - SPECIFIKACE PŘEKLADŮ | [15 empty] | VV | 2 | 1 | True | 0 | ROZPOCET
| VV |  | "ztužující věnec přístavby - ozn. V1 | [15 empty] | VV | 2 | 1 | True | 0 | ROZPOCET
| VV |  | (2,435+6,05+11,675+0,625+0,625)*0,3*0,345 |  | 2.216 | [13 empty] | VV | 2 | 2 | True | 0 | ROZPOCET
| VV |  | Součet |  | 2.216 | [13 empty] | VV | 2 | 4 | True | 1 | ROZPOCET
40 | K | 417351115 | Bednění bočnic ztužujících pásů a věnců včetně vzpěr zřízení | m2 | 14.773 |  | 0 | CS ÚRS 2024 02 |  |  | základní |  | 0 | 0.01117 | 0.16501 | 0 | 0 | 4 | K | 2 |  |  |  | ROZPOCET | [5 empty] | 0 | 0 | 0 | 0 | 0 | 1 | 0 | 4 | 693324332
| Online PSC |  | https://podminky.urs.cz/item/CS_URS_2024_02/417351115 | [15 empty] | Online PSC | 2
| VV |  | "D.1.1 - 21 - SPECIFIKACE PŘEKLADŮ | [15 empty] | VV | 2 | 1 | True | 0 | ROZPOCET
| VV |  | "ztužující věnec přístavby - ozn. V1 | [15 empty] | VV | 2 | 1 | True | 0 | ROZPOCET
| VV |  | (2,435+6,05+11,675+0,625+0,625)*0,345*2 |  | 14.773 | [13 empty] | VV | 2 | 2 | True | 0 | ROZPOCET
| VV |  | Součet |  | 14.773 | [13 empty] | VV | 2 | 4 | True | 1 | ROZPOCET
41 | K | 417351116 | Bednění bočnic ztužujících pásů a věnců včetně vzpěr odstranění | m2 | 14.773 |  | 0 | CS ÚRS 2024 02 |  |  | základní |  | 0 | 0 | 0 | 0 | 0 | 4 | K | 2 |  |  |  | ROZPOCET | [5 empty] | 0 | 0 | 0 | 0 | 0 | 1 | 0 | 4 | 346479245
| Online PSC |  | https://podminky.urs.cz/item/CS_URS_2024_02/417351116 | [15 empty] | Online PSC | 2
42 | K | 417361821 | Výztuž ztužujících pásů a věnců z betonářské oceli 10 505 (R) nebo BSt 500 | t | 0.155 |  | 0 | CS ÚRS 2024 02 |  |  | základní |  | 0 | 1.0529 | 0.1632 | 0 | 0 | 4 | K | 2 |  |  |  | ROZPOCET | [5 empty] | 0 | 0 | 0 | 0 | 0 | 1 | 0 | 4 | -410525844
| Online PSC |  | https://podminky.urs.cz/item/CS_URS_2024_02/417361821 | [15 empty] | Online PSC | 2
| VV |  | "D.1.1 - 21 - SPECIFIKACE PŘEKLADŮ | [15 empty] | VV | 2 | 1 | True | 0 | ROZPOCET
| VV |  | "ztužující věnec přístavby - ozn. V1 | [15 empty] | VV | 2 | 1 | True | 0 | ROZPOCET
| VV |  | (2,435+6,05+11,675+0,625+0,625)*0,3*0,345*70/1000 |  | 0.155 | [13 empty] | VV | 2 | 2 | True | 0 | ROZPOCET
| VV |  | Součet |  | 0.155 | [13 empty] | VV | 2 | 4 | True | 1 | ROZPOCET
| D | 5 | Komunikace pozemní |  |  |  | 0 | [5 empty] | 0 |  | 1.0402 |  | 0 | 1 | D | 1 |  |  |  | ROZPOCET | [11 empty] | 0
43 | K | 564750001 | Podklad nebo kryt z kameniva hrubého drceného vel. 8-16 mm s rozprostřením a zhutněním plochy jednotlivě do 100 m2, po zhutnění tl. 150 mm | m2 | 1.95 |  | 0 | CS ÚRS 2024 02 |  |  | základní |  | 0 | 0.299 | 0.58305 | 0 | 0 | 4 | K | 2 |  |  |  | ROZPOCET | [5 empty] | 0 | 0 | 0 | 0 | 0 | 1 | 0 | 4 | -274460920
| Online PSC |  | https://podminky.urs.cz/item/CS_URS_2024_02/564750001 | [15 empty] | Online PSC | 2
| VV |  | "D.1.1 - 12 - PŮDORYS 1.NP - NAVRHOVANÝ STAV | [15 empty] | VV | 2 | 1 | True | 0 | ROZPOCET
| VV |  | "zpevněná plocha pod tep. čerpadlem | [15 empty] | VV | 2 | 1 | True | 0 | ROZPOCET
| VV |  | 1*1,95 |  | 1.95 | [13 empty] | VV | 2 | 2 | True | 0 | ROZPOCET
| VV |  | Součet |  | 1.95 | [13 empty] | VV | 2 | 4 | True | 1 | ROZPOCET
44 | K | 596211110 | Kladení dlažby z betonových zámkových dlaždic komunikací pro pěší ručně s ložem z kameniva těženého nebo drceného tl. do 40 mm, s vyplněním spár s dvojitým hutněním, vibrováním a se smetením přebytečného materiálu na krajnici tl. 60 mm skupiny A, pro plochy do 50 m2 | m2 | 1.95 |  | 0 | CS ÚRS 2024 02 |  |  | základní |  | 0 | 0.08922 | 0.17398 | 0 | 0 | 4 | K | 2 |  |  |  | ROZPOCET | [5 empty] | 0 | 0 | 0 | 0 | 0 | 1 | 0 | 4 | 2138673597
| Online PSC |  | https://podminky.urs.cz/item/CS_URS_2024_02/596211110 | [15 empty] | Online PSC | 2
| VV |  | "D.1.1 - 12 - PŮDORYS 1.NP - NAVRHOVANÝ STAV | [15 empty] | VV | 2 | 1 | True | 0 | ROZPOCET
| VV |  | "zpevněná plocha pod tep. čerpadlem | [15 empty] | VV | 2 | 1 | True | 0 | ROZPOCET
| VV |  | 1*1,95 |  | 1.95 | [13 empty] | VV | 2 | 2 | True | 0 | ROZPOCET
| VV |  | Součet |  | 1.95 | [13 empty] | VV | 2 | 4 | True | 1 | ROZPOCET
45 | M | 59245018 | dlažba skladebná betonová 200x100mm tl 60mm přírodní | m2 | 2.145 |  | 0 | CS ÚRS 2024 02 |  |  | základní |  | 0 | 0.132 | 0.28314 | 0 | 0 | 8 | M | 2 |  |  |  | ROZPOCET | [5 empty] | 0 | 0 | 0 | 0 | 0 | 1 | 0 | 4 | -1676325519
| VV |  | 1,95*1,1 'Přepočtené koeficientem množství |  | 2.145 | [13 empty] | VV | 2 | 2 | False | 1 | ROZPOCET
| D | 6 | Úpravy povrchů, podlahy a osazování výplní |  |  |  | 0 | [5 empty] | 0 |  | 64.7555 |  | 0.00035368 | 1 | D | 1 |  |  |  | ROZPOCET | [11 empty] | 0
46 | K | 611131121 | Podkladní a spojovací vrstva vnitřních omítaných ploch penetrace disperzní nanášená ručně stropů | m2 | 139.84 |  | 0 | CS ÚRS 2024 02 |  |  | základní |  | 0 | 0.00026 | 0.036358 | 0 | 0 | 4 | K | 2 |  |  |  | ROZPOCET | [5 empty] | 0 | 0 | 0 | 0 | 0 | 1 | 0 | 4 | -1562045291
| Online PSC |  | https://podminky.urs.cz/item/CS_URS_2024_02/611131121 | [15 empty] | Online PSC | 2
| VV |  | KZS_podhled+om_opr_strop_1PP |  | 139.84 | [13 empty] | VV | 2 | 2 | True | 1 | ROZPOCET
47 | K | 611142001 | Pletivo vnitřních ploch v ploše nebo pruzích, na plném podkladu sklovláknité vtlačené do tmelu včetně tmelu stropů | m2 | 80.3 |  | 0 | CS ÚRS 2024 02 |  |  | základní |  | 0 | 0.00438 | 0.35171 | 0 | 0 | 4 | K | 2 |  |  |  | ROZPOCET | [5 empty] | 0 | 0 | 0 | 0 | 0 | 1 | 0 | 4 | 1737055553
| Online PSC |  | https://podminky.urs.cz/item/CS_URS_2024_02/611142001 | [15 empty] | Online PSC | 2
| VV |  | KZS_podhled |  | 80.3 | [13 empty] | VV | 2 | 2 | True | 1 | ROZPOCET
48 | K | 611315418 | Oprava vápenné omítky vnitřních ploch hladké, tl. do 20 mm, s celoplošným přeštukováním, tl. štuku do 3 mm stropů, v rozsahu opravované plochy přes 30 do 50% | m2 | 59.54 |  | 0 | CS ÚRS 2024 02 |  |  | základní |  | 0 | 0.0333 | 1.9827 | 0 | 0 | 4 | K | 2 |  |  |  | ROZPOCET | [5 empty] | 0 | 0 | 0 | 0 | 0 | 1 | 0 | 4 | 2133967742
| Online PSC |  | https://podminky.urs.cz/item/CS_URS_2024_02/611315418 | [15 empty] | Online PSC | 2
| VV |  | "D.1.1 - 11 - PŮDORYS 1.PP A ZÁKLADŮ - NAVRHOVANÝ STAV | [15 empty] | VV | 2 | 1 | True | 0 | ROZPOCET
| VV |  | "0.01" 3,71*10,07+3,71*0,19*10 |  | 44.409 | [13 empty] | VV | 2 | 2 | True | 0 | ROZPOCET
| VV |  | "0.02" 5,309*2,85 |  | 15.131 | [13 empty] | VV | 2 | 2 | True | 0 | ROZPOCET
| VV | om_opr_strop_1PP | Mezisoučet |  | 59.54 | [13 empty] | VV | 2 | 3 | True | 0 | ROZPOCET
| VV |  | Součet |  | 59.54 | [13 empty] | VV | 2 | 4 | True | 1 | ROZPOCET
49 | K | 611321131 | Vápenocementový štuk vnitřních ploch tloušťky do 3 mm vodorovných konstrukcí stropů rovných | m2 | 80.3 |  | 0 | CS ÚRS 2024 02 |  |  | základní |  | 0 | 0.003 | 0.2409 | 0 | 0 | 4 | K | 2 |  |  |  | ROZPOCET | [5 empty] | 0 | 0 | 0 | 0 | 0 | 1 | 0 | 4 | 1158506060
| Online PSC |  | https://podminky.urs.cz/item/CS_URS_2024_02/611321131 | [15 empty] | Online PSC | 2
| VV |  | KZS_podhled |  | 80.3 | [13 empty] | VV | 2 | 2 | True | 1 | ROZPOCET
50 | K | 612131101 | Podkladní a spojovací vrstva vnitřních omítaných ploch cementový postřik nanášený ručně celoplošně stěn | m2 | 297.092 |  | 0 | CS ÚRS 2024 02 |  |  | základní |  | 0 | 0.00735 | 2.1836 | 0 | 0 | 4 | K | 2 |  |  |  | ROZPOCET | [5 empty] | 0 | 0 | 0 | 0 | 0 | 1 | 0 | 4 | -1055741189
| Online PSC |  | https://podminky.urs.cz/item/CS_URS_2024_02/612131101 | [15 empty] | Online PSC | 2
| VV |  | "D.1.1 - 12 - PŮDORYS 1.NP - NAVRHOVANÝ STAV | [15 empty] | VV | 2 | 1 | True | 0 | ROZPOCET
| VV |  | "1.10 - přístavba | [15 empty] | VV | 2 | 1 | True | 0 | ROZPOCET
| VV |  | (11,075+5,45+11,075+5,45)*4,125 |  | 136.331 | [13 empty] | VV | 2 | 2 | True | 0 | ROZPOCET
| VV |  | -4*3,825+(3,825*2+4)*0,3 |  | -11.805 | [13 empty] | VV | 2 | 2 | True | 0 | ROZPOCET
| VV |  | -3,12*2,7 |  | -8.424 | [13 empty] | VV | 2 | 2 | True | 0 | ROZPOCET
| VV |  | -1,05*2,1+(2,1*2+1,05)*0,27 |  | -0.788 | [13 empty] | VV | 2 | 2 | True | 0 | ROZPOCET
| VV |  | -1*2,375*3+(2,375*2+1)*0,23*3 |  | -3.158 | [13 empty] | VV | 2 | 2 | True | 0 | ROZPOCET
| VV |  | příčka_80*2 |  | 35.324 | [13 empty] | VV | 2 | 2 | True | 0 | ROZPOCET
| VV |  | příčka_115*2 |  | 107.048 | [13 empty] | VV | 2 | 2 | True | 0 | ROZPOCET
| VV |  | příčka_140*2 |  | 42.564 | [13 empty] | VV | 2 | 2 | True | 0 | ROZPOCET
| VV | omítky_nové | Mezisoučet |  | 297.092 | [13 empty] | VV | 2 | 3 | True | 0 | ROZPOCET
| VV |  | Součet |  | 297.092 | [13 empty] | VV | 2 | 4 | True | 1 | ROZPOCET
51 | K | 612131121 | Podkladní a spojovací vrstva vnitřních omítaných ploch penetrace disperzní nanášená ručně stěn | m2 | 274.997 |  | 0 | CS ÚRS 2024 02 |  |  | základní |  | 0 | 0.00026 | 0.071499 | 0 | 0 | 4 | K | 2 |  |  |  | ROZPOCET | [5 empty] | 0 | 0 | 0 | 0 | 0 | 1 | 0 | 4 | 50574775
| Online PSC |  | https://podminky.urs.cz/item/CS_URS_2024_02/612131121 | [15 empty] | Online PSC | 2
| VV |  | om_opr_1NP_stěny+om_opr_1PP_stěny |  | 274.997 | [13 empty] | VV | 2 | 2 | True | 1 | ROZPOCET
52 | K | 612315418 | Oprava vápenné omítky vnitřních ploch hladké, tl. do 20 mm, s celoplošným přeštukováním, tl. štuku do 3 mm stěn, v rozsahu opravované plochy přes 30 do 50% | m2 | 90.993 |  | 0 | CS ÚRS 2024 02 |  |  | základní |  | 0 | 0.0313 | 2.8481 | 0 | 0 | 4 | K | 2 |  |  |  | ROZPOCET | [5 empty] | 0 | 0 | 0 | 0 | 0 | 1 | 0 | 4 | -1300369134
| Online PSC |  | https://podminky.urs.cz/item/CS_URS_2024_02/612315418 | [15 empty] | Online PSC | 2
| VV |  | "D.1.1 - 11 - PŮDORYS 1.PP A ZÁKLADŮ - NAVRHOVANÝ STAV | [15 empty] | VV | 2 | 1 | True | 0 | ROZPOCET
| VV |  | "0.01" | [15 empty] | VV | 2 | 1 | True | 0 | ROZPOCET
| VV |  | (3,71+10,07+0,32*10+3,71+10,07)*2,13 |  | 65.519 | [13 empty] | VV | 2 | 2 | True | 0 | ROZPOCET
| VV |  | -0,87*1,785+(1,785+0,87+1,785)*0,54 |  | 0.845 | [13 empty] | VV | 2 | 2 | True | 0 | ROZPOCET
| VV |  | -1,455*1,955+(1,955+1,455+1,955)*0,2 |  | -1.772 | [13 empty] | VV | 2 | 2 | True | 0 | ROZPOCET
| VV |  | -1,28*0,65+(0,65+1,28+0,65)*0,2 |  | -0.316 | [13 empty] | VV | 2 | 2 | True | 0 | ROZPOCET
| VV |  | -1,255*0,65+(0,65+1,255+0,65)*0,2 |  | -0.305 | [13 empty] | VV | 2 | 2 | True | 0 | ROZPOCET
| VV |  | "0.02" | [15 empty] | VV | 2 | 1 | True | 0 | ROZPOCET
| VV |  | (2,205+5,309+2,205+5,309)*1,88 |  | 28.253 | [13 empty] | VV | 2 | 2 | True | 0 | ROZPOCET
| VV |  | -0,87*1,785 |  | -1.553 | [13 empty] | VV | 2 | 2 | True | 0 | ROZPOCET
| VV |  | -0,625*0,685+(0,685+0,625+0,685+0,625)*0,225 |  | 0.161 | [13 empty] | VV | 2 | 2 | True | 0 | ROZPOCET
| VV |  | -0,625*0,685+(0,685+0,625+0,685+0,625)*0,225 |  | 0.161 | [13 empty] | VV | 2 | 2 | True | 0 | ROZPOCET
| VV | om_opr_1PP_stěny | Mezisoučet |  | 90.993 | [13 empty] | VV | 2 | 3 | True | 0 | ROZPOCET
| VV |  | Součet |  | 90.993 | [13 empty] | VV | 2 | 4 | True | 1 | ROZPOCET
53 | K | 612321121 | Omítka vápenocementová vnitřních ploch nanášená ručně jednovrstvá, tloušťky do 10 mm hladká svislých konstrukcí stěn | m2 | 297.092 |  | 0 | CS ÚRS 2024 02 |  |  | základní |  | 0 | 0.0154 | 4.5752 | 0 | 0 | 4 | K | 2 |  |  |  | ROZPOCET | [5 empty] | 0 | 0 | 0 | 0 | 0 | 1 | 0 | 4 | -2119770089
| Online PSC |  | https://podminky.urs.cz/item/CS_URS_2024_02/612321121 | [15 empty] | Online PSC | 2
| VV |  | omítky_nové |  | 297.092 | [13 empty] | VV | 2 | 2 | True | 1 | ROZPOCET
54 | K | 612321131 | Vápenocementový štuk vnitřních ploch tloušťky do 3 mm svislých konstrukcí stěn | m2 | 236.14 |  | 0 | CS ÚRS 2024 02 |  |  | základní |  | 0 | 0.003 | 0.70842 | 0 | 0 | 4 | K | 2 |  |  |  | ROZPOCET | [5 empty] | 0 | 0 | 0 | 0 | 0 | 1 | 0 | 4 | 1416871252
| Online PSC |  | https://podminky.urs.cz/item/CS_URS_2024_02/612321131 | [15 empty] | Online PSC | 2
| VV |  | omítky_nové |  | 297.092 | [13 empty] | VV | 2 | 2 | True | 0 | ROZPOCET
| VV |  | "odpočet ker. obkladu na nových stěnách | [15 empty] | VV | 2 | 1 | True | 0 | ROZPOCET
| VV |  | "D.1.1 - 12 - PŮDORYS 1.NP - NAVRHOVANÝ STAV | [15 empty] | VV | 2 | 1 | True | 0 | ROZPOCET
| VV |  | "1.05" -((2,71+2,445+0,85+1+0,08+1+0,85+1+0,08+1+0,85)*2,2-0,7*1,97) |  | -24.724 | [13 empty] | VV | 2 | 2 | True | 0 | ROZPOCET
| VV |  | "1.08" -((0,85*2+1,3)*2,2-0,6*1,97) |  | -5.418 | [13 empty] | VV | 2 | 2 | True | 0 | ROZPOCET
| VV |  | "1.08" -((0,85*2+1,3*2)*2,2-0,6*1,97) |  | -8.278 | [13 empty] | VV | 2 | 2 | True | 0 | ROZPOCET
| VV |  | "1.08" -((0,85+2,86+2,71+1,86+1,38)*2,2-0,7*1,97-0,6*1,97*2) |  | -17.509 | [13 empty] | VV | 2 | 2 | True | 0 | ROZPOCET
| VV |  | "1.09" -((1,345+1,565)*2,2-0,7*1,97) |  | -5.023 | [13 empty] | VV | 2 | 2 | True | 0 | ROZPOCET
| VV |  | Součet |  | 236.14 | [13 empty] | VV | 2 | 4 | True | 1 | ROZPOCET
55 | K | 612321191 | Omítka vápenocementová vnitřních ploch nanášená ručně Příplatek k cenám za každých dalších i započatých 5 mm tloušťky omítky přes 10 mm stěn | m2 | 297.092 |  | 0 | CS ÚRS 2024 02 |  |  | základní |  | 0 | 0.0079 | 2.347 | 0 | 0 | 4 | K | 2 |  |  |  | ROZPOCET | [5 empty] | 0 | 0 | 0 | 0 | 0 | 1 | 0 | 4 | -2104992851
| Online PSC |  | https://podminky.urs.cz/item/CS_URS_2024_02/612321191 | [15 empty] | Online PSC | 2
| VV |  | omítky_nové |  | 297.092 | [13 empty] | VV | 2 | 2 | True | 1 | ROZPOCET
56 | K | 612325419 | Oprava vápenocementové omítky vnitřních ploch hladké, tl. do 20 mm, s celoplošným přeštukováním, tl. štuku do 3 mm stěn, v rozsahu opravované plochy přes 30 do 50% | m2 | 184.004 |  | 0 | CS ÚRS 2024 02 |  |  | základní |  | 0 | 0.0318 | 5.8513 | 0 | 0 | 4 | K | 2 |  |  |  | ROZPOCET | [5 empty] | 0 | 0 | 0 | 0 | 0 | 1 | 0 | 4 | 2142805535
| Online PSC |  | https://podminky.urs.cz/item/CS_URS_2024_02/612325419 | [15 empty] | Online PSC | 2
| VV |  | "D.1.1 - 12 - PŮDORYS 1.NP - NAVRHOVANÝ STAV | [15 empty] | VV | 2 | 1 | True | 0 | ROZPOCET
| VV |  | "1.04 - 1.08 | [15 empty] | VV | 2 | 1 | True | 0 | ROZPOCET
| VV |  | (4,05+10,07+4,05+10,07)*3,08 |  | 86.979 | [13 empty] | VV | 2 | 2 | True | 0 | ROZPOCET
| VV |  | -1,05*2,1 |  | -2.205 | [13 empty] | VV | 2 | 2 | True | 0 | ROZPOCET
| VV |  | -1,2*2,05 |  | -2.46 | [13 empty] | VV | 2 | 2 | True | 0 | ROZPOCET
| VV |  | -1*0,8*4+(0,8+1+0,8)*0,27*4 |  | -0.392 | [13 empty] | VV | 2 | 2 | True | 0 | ROZPOCET
| VV |  | "1.03+1.10 - v původní části | [15 empty] | VV | 2 | 1 | True | 0 | ROZPOCET
| VV |  | (4,21+7,065+4,21+7,065)*3,08 |  | 69.454 | [13 empty] | VV | 2 | 2 | True | 0 | ROZPOCET
| VV |  | -3,12*2,7+(2,7+3,12+2,7)*0,34 |  | -5.527 | [13 empty] | VV | 2 | 2 | True | 0 | ROZPOCET
| VV |  | -1,5*0,8*2+(0,8+1,5+0,8)*0,27*2 |  | -0.726 | [13 empty] | VV | 2 | 2 | True | 0 | ROZPOCET
| VV |  | -0,8*1,97 |  | -1.576 | [13 empty] | VV | 2 | 2 | True | 0 | ROZPOCET
| VV |  | "1.01, 1.02, 1.09 | [15 empty] | VV | 2 | 1 | True | 0 | ROZPOCET
| VV |  | (4,21+2,88+4,21+2,88)*3,08 |  | 43.674 | [13 empty] | VV | 2 | 2 | True | 0 | ROZPOCET
| VV |  | -0,8*1,97 |  | -1.576 | [13 empty] | VV | 2 | 2 | True | 0 | ROZPOCET
| VV |  | -1*2,05+(2,05+1+2,05)*0,27 |  | -0.673 | [13 empty] | VV | 2 | 2 | True | 0 | ROZPOCET
| VV |  | -1*0,8+(0,8+1+0,8)*0,27 |  | -0.098 | [13 empty] | VV | 2 | 2 | True | 0 | ROZPOCET
| VV |  | -1,2*2,05+(2,05+1,2+2,05)*0,3 |  | -0.87 | [13 empty] | VV | 2 | 2 | True | 0 | ROZPOCET
| VV | om_opr_1NP_stěny | Mezisoučet |  | 184.004 | [13 empty] | VV | 2 | 3 | True | 0 | ROZPOCET
| VV |  | Součet |  | 184.004 | [13 empty] | VV | 2 | 4 | True | 1 | ROZPOCET
57 | K | 622131121 | Podkladní a spojovací vrstva vnějších omítaných ploch penetrace nanášená ručně stěn | m2 | 285.675 |  | 0 | CS ÚRS 2024 02 |  |  | základní |  | 0 | 0.00026 | 0.074275 | 0 | 0 | 4 | K | 2 |  |  |  | ROZPOCET | [5 empty] | 0 | 0 | 0 | 0 | 0 | 1 | 0 | 4 | -1635450116
| Online PSC |  | https://podminky.urs.cz/item/CS_URS_2024_02/622131121 | [15 empty] | Online PSC | 2
| VV |  | KZS_XPS50_PT+ST2+ST3+ST4+ST1+ST1_ost_nadpr |  | 285.675 | [13 empty] | VV | 2 | 2 | True | 0 | ROZPOCET
| VV |  | Součet |  | 285.675 | [13 empty] | VV | 2 | 4 | True | 1 | ROZPOCET
58 | K | 622151011 | Penetrační nátěr vnějších pastovitých tenkovrstvých omítek silikátový stěn | m2 | 242.564 |  | 0 | CS ÚRS 2024 02 |  |  | základní |  | 0 | 0.0002 | 0.048513 | 0 | 0 | 4 | K | 2 |  |  |  | ROZPOCET | [5 empty] | 0 | 0 | 0 | 0 | 0 | 1 | 0 | 4 | 564028149
| Online PSC |  | https://podminky.urs.cz/item/CS_URS_2024_02/622151011 | [15 empty] | Online PSC | 2
| VV |  | ST2+ST3+ST4 |  | 242.564 | [13 empty] | VV | 2 | 2 | True | 0 | ROZPOCET
| VV |  | Součet |  | 242.564 | [13 empty] | VV | 2 | 4 | True | 1 | ROZPOCET
59 | K | 622211011 | Montáž kontaktního zateplení lepením a mechanickým kotvením z polystyrenových desek (dodávka ve specifikaci) na vnější stěny, na podklad betonový nebo z lehčeného betonu, z tvárnic keramických nebo vápenopískových, tloušťky desek přes 40 do 80 mm | m2 | 25.374 |  | 0 | CS ÚRS 2024 02 |  |  | základní |  | 0 | 0.00835 | 0.21187 | 0 | 0 | 4 | K | 2 |  |  |  | ROZPOCET | [5 empty] | 0 | 0 | 0 | 0 | 0 | 1 | 0 | 4 | -1428555830
| Online PSC |  | https://podminky.urs.cz/item/CS_URS_2024_02/622211011 | [15 empty] | Online PSC | 2
| VV |  | "skladba ST4 | [15 empty] | VV | 2 | 1 | True | 0 | ROZPOCET
| VV |  | "D.1.1 - 15 - POHLED ZÁPADNÍ A JIŽNÍ - NAVRHOVANÝ STAV | [15 empty] | VV | 2 | 1 | True | 0 | ROZPOCET
| VV |  | "pohled západní | [15 empty] | VV | 2 | 1 | True | 0 | ROZPOCET
| VV |  | ((1,81+1,52)/2*2,485) |  | 4.138 | [13 empty] | VV | 2 | 2 | True | 0 | ROZPOCET
| VV |  | "D.1.1 - 16 - POHLED SEVERNÍ A VÝCHODNÍ - NAVRHOVANÝ STAV | [15 empty] | VV | 2 | 1 | True | 0 | ROZPOCET
| VV |  | "pohled východní | [15 empty] | VV | 2 | 1 | True | 0 | ROZPOCET
| VV |  | ((1,1+0,8)/2*2,5) |  | 2.375 | [13 empty] | VV | 2 | 2 | True | 0 | ROZPOCET
| VV |  | "pohled severní | [15 empty] | VV | 2 | 1 | True | 0 | ROZPOCET
| VV |  | ((1,86+1,2)/2*6,15) |  | 9.41 | [13 empty] | VV | 2 | 2 | True | 0 | ROZPOCET
| VV | ST4 | Mezisoučet |  | 15.923 | [13 empty] | VV | 2 | 3 | True | 0 | ROZPOCET
| VV |  | "XPS 50mm - pod terén | [15 empty] | VV | 2 | 1 | True | 0 | ROZPOCET
| VV |  | "D.1.1 - 15 - POHLED ZÁPADNÍ A JIŽNÍ - NAVRHOVANÝ STAV | [15 empty] | VV | 2 | 1 | True | 0 | ROZPOCET
| VV |  | "pohled jižní | [15 empty] | VV | 2 | 1 | True | 0 | ROZPOCET
| VV |  | 5,8*0,42 |  | 2.436 | [13 empty] | VV | 2 | 2 | True | 0 | ROZPOCET
| VV |  | "pohled západní | [15 empty] | VV | 2 | 1 | True | 0 | ROZPOCET
| VV |  | 2,485*1,92 |  | 4.771 | [13 empty] | VV | 2 | 2 | True | 0 | ROZPOCET
| VV |  | -((1,81+1,52)/2*2,485) |  | -4.138 | [13 empty] | VV | 2 | 2 | True | 0 | ROZPOCET
| VV |  | "D.1.1 - 16 - POHLED SEVERNÍ A VÝCHODNÍ - NAVRHOVANÝ STAV | [15 empty] | VV | 2 | 1 | True | 0 | ROZPOCET
| VV |  | "pohled východní | [15 empty] | VV | 2 | 1 | True | 0 | ROZPOCET
| VV |  | 9,275*0,42 |  | 3.896 | [13 empty] | VV | 2 | 2 | True | 0 | ROZPOCET
| VV |  | 2,5*1,42 |  | 3.55 | [13 empty] | VV | 2 | 2 | True | 0 | ROZPOCET
| VV |  | -((1,1+0,8)/2*2,5) |  | -2.375 | [13 empty] | VV | 2 | 2 | True | 0 | ROZPOCET
| VV |  | "pohled severní | [15 empty] | VV | 2 | 1 | True | 0 | ROZPOCET
| VV |  | 1,05*1,42+2,25*1,67+2,85*1,92 |  | 10.721 | [13 empty] | VV | 2 | 2 | True | 0 | ROZPOCET
| VV |  | -((1,86+1,2)/2*6,15) |  | -9.41 | [13 empty] | VV | 2 | 2 | True | 0 | ROZPOCET
| VV | KZS_XPS50_PT | Mezisoučet |  | 9.451 | [13 empty] | VV | 2 | 3 | True | 0 | ROZPOCET
| VV |  | Součet |  | 25.374 | [13 empty] | VV | 2 | 4 | True | 1 | ROZPOCET
60 | M | 28376440 | deska XPS hrana rovná a strukturovaný povrch 300kPA λ=0,035 tl 50mm | m2 | 27.911 |  | 0 | CS ÚRS 2024 02 |  |  | základní |  | 0 | 0.0015 | 0.041867 | 0 | 0 | 8 | M | 2 |  |  |  | ROZPOCET | [5 empty] | 0 | 0 | 0 | 0 | 0 | 1 | 0 | 4 | -1288132428
| VV |  | 25,374*1,1 'Přepočtené koeficientem množství |  | 27.911 | [13 empty] | VV | 2 | 2 | False | 1 | ROZPOCET
61 | K | 622211031 | Montáž kontaktního zateplení lepením a mechanickým kotvením z polystyrenových desek (dodávka ve specifikaci) na vnější stěny, na podklad betonový nebo z lehčeného betonu, z tvárnic keramických nebo vápenopískových, tloušťky desek přes 120 do 160 mm | m2 | 226.641 |  | 0 | CS ÚRS 2024 02 |  |  | základní |  | 0 | 0.0086 | 1.9491 | 0 | 0 | 4 | K | 2 |  |  |  | ROZPOCET | [5 empty] | 0 | 0 | 0 | 0 | 0 | 1 | 0 | 4 | 1354589388
| Online PSC |  | https://podminky.urs.cz/item/CS_URS_2024_02/622211031 | [15 empty] | Online PSC | 2
| VV |  | "skladba ST2 | [15 empty] | VV | 2 | 1 | True | 0 | ROZPOCET
| VV |  | "D.1.1 - 15 - POHLED ZÁPADNÍ A JIŽNÍ - NAVRHOVANÝ STAV | [15 empty] | VV | 2 | 1 | True | 0 | ROZPOCET
| VV |  | "pohled jižní | [15 empty] | VV | 2 | 1 | True | 0 | ROZPOCET
| VV |  | 10,9*3,38 |  | 36.842 | [13 empty] | VV | 2 | 2 | True | 0 | ROZPOCET
| VV |  | -1*2,05 |  | -2.05 | [13 empty] | VV | 2 | 2 | True | 0 | ROZPOCET
| VV |  | -1,5*0,8*2 |  | -2.4 | [13 empty] | VV | 2 | 2 | True | 0 | ROZPOCET
| VV |  | "pohled západní | [15 empty] | VV | 2 | 1 | True | 0 | ROZPOCET
| VV |  | 9,54*3,38+9,54*1,4/2 |  | 38.923 | [13 empty] | VV | 2 | 2 | True | 0 | ROZPOCET
| VV |  | -1*0,8 |  | -0.8 | [13 empty] | VV | 2 | 2 | True | 0 | ROZPOCET
| VV |  | "D.1.1 - 16 - POHLED SEVERNÍ A VÝCHODNÍ - NAVRHOVANÝ STAV | [15 empty] | VV | 2 | 1 | True | 0 | ROZPOCET
| VV |  | "pohled severní | [15 empty] | VV | 2 | 1 | True | 0 | ROZPOCET
| VV |  | 10,6*3,38 |  | 35.828 | [13 empty] | VV | 2 | 2 | True | 0 | ROZPOCET
| VV |  | -1*0,8*4 |  | -3.2 | [13 empty] | VV | 2 | 2 | True | 0 | ROZPOCET
| VV | ST2 | Mezisoučet |  | 103.143 | [13 empty] | VV | 2 | 3 | True | 0 | ROZPOCET
| VV |  | "skladba ST3 | [15 empty] | VV | 2 | 1 | True | 0 | ROZPOCET
| VV |  | "D.1.1 - 15 - POHLED ZÁPADNÍ A JIŽNÍ - NAVRHOVANÝ STAV | [15 empty] | VV | 2 | 1 | True | 0 | ROZPOCET
| VV |  | "pohled jižní | [15 empty] | VV | 2 | 1 | True | 0 | ROZPOCET
| VV |  | 6,35*4,7+6,35*0,85/2 |  | 32.544 | [13 empty] | VV | 2 | 2 | True | 0 | ROZPOCET
| VV |  | -4*3,825 |  | -15.3 | [13 empty] | VV | 2 | 2 | True | 0 | ROZPOCET
| VV |  | "pohled západní | [15 empty] | VV | 2 | 1 | True | 0 | ROZPOCET
| VV |  | 2,585*4,7+1,3*9,54 |  | 24.552 | [13 empty] | VV | 2 | 2 | True | 0 | ROZPOCET
| VV |  | "D.1.1 - 16 - POHLED SEVERNÍ A VÝCHODNÍ - NAVRHOVANÝ STAV | [15 empty] | VV | 2 | 1 | True | 0 | ROZPOCET
| VV |  | "pohled východní | [15 empty] | VV | 2 | 1 | True | 0 | ROZPOCET
| VV |  | 11,975*4,7 |  | 56.283 | [13 empty] | VV | 2 | 2 | True | 0 | ROZPOCET
| VV |  | "pohled severní | [15 empty] | VV | 2 | 1 | True | 0 | ROZPOCET
| VV |  | 6,35*4,7+6,35*0,85/2 |  | 32.544 | [13 empty] | VV | 2 | 2 | True | 0 | ROZPOCET
| VV |  | -1*2,375*3 |  | -7.125 | [13 empty] | VV | 2 | 2 | True | 0 | ROZPOCET
| VV | ST3 | Mezisoučet |  | 123.498 | [13 empty] | VV | 2 | 3 | True | 0 | ROZPOCET
| VV |  | Součet |  | 226.641 | [13 empty] | VV | 2 | 4 | True | 1 | ROZPOCET
62 | M | 28372348 | deska EPS 100 grafitová pro konstrukce s běžným zatížením λ=0,030 tl 150mm | m2 | 249.305 |  | 0 | CS ÚRS 2024 02 |  |  | základní |  | 0 | 0.00525 | 1.3089 | 0 | 0 | 8 | M | 2 |  |  |  | ROZPOCET | [5 empty] | 0 | 0 | 0 | 0 | 0 | 1 | 0 | 4 | -1961924662
| VV |  | 226,641*1,1 'Přepočtené koeficientem množství |  | 249.305 | [13 empty] | VV | 2 | 2 | False | 1 | ROZPOCET
63 | K | 622212001 | Montáž kontaktního zateplení vnějšího ostění, nadpraží nebo parapetu lepením z polystyrenových desek (dodávka ve specifikaci) hloubky špalet do 200 mm, tloušťky desek do 40 mm | m | 11 |  | 0 | CS ÚRS 2024 02 |  |  | základní |  | 0 | 0.00176 | 0.01936 | 0 | 0 | 4 | K | 2 |  |  |  | ROZPOCET | [5 empty] | 0 | 0 | 0 | 0 | 0 | 1 | 0 | 4 | 1485071653
| Online PSC |  | https://podminky.urs.cz/item/CS_URS_2024_02/622212001 | [15 empty] | Online PSC | 2
| VV |  | "parapety KZS | [15 empty] | VV | 2 | 1 | True | 0 | ROZPOCET
| VV |  | "D.1.1 - 15 - POHLED ZÁPADNÍ A JIŽNÍ - NAVRHOVANÝ STAV | [15 empty] | VV | 2 | 1 | True | 0 | ROZPOCET
| VV |  | "pohled jižní | [15 empty] | VV | 2 | 1 | True | 0 | ROZPOCET
| VV |  | (1,5)*2 |  | 3 | [13 empty] | VV | 2 | 2 | True | 0 | ROZPOCET
| VV |  | "pohled západní | [15 empty] | VV | 2 | 1 | True | 0 | ROZPOCET
| VV |  | (1) |  | 1 | [13 empty] | VV | 2 | 2 | True | 0 | ROZPOCET
| VV |  | "D.1.1 - 16 - POHLED SEVERNÍ A VÝCHODNÍ - NAVRHOVANÝ STAV | [15 empty] | VV | 2 | 1 | True | 0 | ROZPOCET
| VV |  | "pohled severní | [15 empty] | VV | 2 | 1 | True | 0 | ROZPOCET
| VV |  | (1)*4 |  | 4 | [13 empty] | VV | 2 | 2 | True | 0 | ROZPOCET
| VV |  | (1)*3 |  | 3 | [13 empty] | VV | 2 | 2 | True | 0 | ROZPOCET
| VV |  | Součet |  | 11 | [13 empty] | VV | 2 | 4 | True | 1 | ROZPOCET
64 | M | 28372336 | deska EPS 100 grafitová pro konstrukce s běžným zatížením λ=0,030 tl 30mm | m2 | 2.2 |  | 0 | CS ÚRS 2024 02 |  |  | základní |  | 0 | 0.00105 | 0.00231 | 0 | 0 | 8 | M | 2 |  |  |  | ROZPOCET | [5 empty] | 0 | 0 | 0 | 0 | 0 | 1 | 0 | 4 | 587434155
| VV |  | 11*0,2 'Přepočtené koeficientem množství |  | 2.2 | [13 empty] | VV | 2 | 2 | False | 1 | ROZPOCET
65 | K | 622251101 | Montáž kontaktního zateplení lepením a mechanickým kotvením Příplatek k cenám za zápustnou montáž kotev s použitím tepelněizolačních zátek na vnější stěny z polystyrenu | m2 | 226.641 |  | 0 | CS ÚRS 2024 02 |  |  | základní |  | 0 | 8e-05 | 0.018131 | 0 | 0 | 4 | K | 2 |  |  |  | ROZPOCET | [5 empty] | 0 | 0 | 0 | 0 | 0 | 1 | 0 | 4 | 1817691134
| Online PSC |  | https://podminky.urs.cz/item/CS_URS_2024_02/622251101 | [15 empty] | Online PSC | 2
| VV |  | ST2+ST3 |  | 226.641 | [13 empty] | VV | 2 | 2 | True | 0 | ROZPOCET
| VV |  | Součet |  | 226.641 | [13 empty] | VV | 2 | 4 | True | 1 | ROZPOCET
66 | K | 622252001 | Montáž profilů kontaktního zateplení zakládacích soklových připevněných hmoždinkami | m | 52.85 |  | 0 | CS ÚRS 2024 02 |  |  | základní |  | 0 | 5e-05 | 0.0026425 | 0 | 0 | 4 | K | 2 |  |  |  | ROZPOCET | [5 empty] | 0 | 0 | 0 | 0 | 0 | 1 | 0 | 4 | -426768674
| Online PSC |  | https://podminky.urs.cz/item/CS_URS_2024_02/622252001 | [15 empty] | Online PSC | 2
| VV |  | "D.1.1 - 15 - POHLED ZÁPADNÍ A JIŽNÍ - NAVRHOVANÝ STAV | [15 empty] | VV | 2 | 1 | True | 0 | ROZPOCET
| VV |  | "pohled jižní | [15 empty] | VV | 2 | 1 | True | 0 | ROZPOCET
| VV |  | 2,25+8,525+1,025 |  | 11.8 | [13 empty] | VV | 2 | 2 | True | 0 | ROZPOCET
| VV |  | "pohled západní | [15 empty] | VV | 2 | 1 | True | 0 | ROZPOCET
| VV |  | 9,54 |  | 9.54 | [13 empty] | VV | 2 | 2 | True | 0 | ROZPOCET
| VV |  | "D.1.1 - 16 - POHLED SEVERNÍ A VÝCHODNÍ - NAVRHOVANÝ STAV | [15 empty] | VV | 2 | 1 | True | 0 | ROZPOCET
| VV |  | "pohled východní | [15 empty] | VV | 2 | 1 | True | 0 | ROZPOCET
| VV |  | 11,975 |  | 11.975 | [13 empty] | VV | 2 | 2 | True | 0 | ROZPOCET
| VV |  | "pohled severní | [15 empty] | VV | 2 | 1 | True | 0 | ROZPOCET
| VV |  | 6,35+2,585+10,6 |  | 19.535 | [13 empty] | VV | 2 | 2 | True | 0 | ROZPOCET
| VV |  | Součet |  | 52.85 | [13 empty] | VV | 2 | 4 | True | 1 | ROZPOCET
67 | M | 28342212 | profil zakládací PVC s výztužnou tkaninou pro izolant tl 140-180mm včetně okapnice | m | 55.493 |  | 0 | CS ÚRS 2024 02 |  |  | základní |  | 0 | 0.0005 | 0.027747 | 0 | 0 | 8 | M | 2 |  |  |  | ROZPOCET | [5 empty] | 0 | 0 | 0 | 0 | 0 | 1 | 0 | 4 | 625738830
| VV |  | 52,85*1,05 'Přepočtené koeficientem množství |  | 55.493 | [13 empty] | VV | 2 | 2 | False | 1 | ROZPOCET
68 | K | 622252002 | Montáž profilů kontaktního zateplení ostatních stěnových, dilatačních apod. lepených do tmelu | m | 167.485 |  | 0 | CS ÚRS 2024 02 |  |  | základní |  | 0 | 0 | 0 | 0 | 0 | 4 | K | 2 |  |  |  | ROZPOCET | [5 empty] | 0 | 0 | 0 | 0 | 0 | 1 | 0 | 4 | 131065750
| Online PSC |  | https://podminky.urs.cz/item/CS_URS_2024_02/622252002 | [15 empty] | Online PSC | 2
| VV |  | 70,26+19,99+63,7+13,535 |  | 167.485 | [13 empty] | VV | 2 | 2 | True | 0 | ROZPOCET
| VV |  | Součet |  | 167.485 | [13 empty] | VV | 2 | 4 | True | 1 | ROZPOCET
69 | M | 63127464 | profil rohový Al s výztužnou tkaninou š 100/100mm | m | 84.312 |  | 0 | CS ÚRS 2024 02 |  |  | základní |  | 0 | 0.0001 | 0.0084312 | 0 | 0 | 8 | M | 2 |  |  |  | ROZPOCET | [5 empty] | 0 | 0 | 0 | 0 | 0 | 1 | 0 | 4 | -2014440923
| VV |  | "D.1.1 - 15 - POHLED ZÁPADNÍ A JIŽNÍ - NAVRHOVANÝ STAV | [15 empty] | VV | 2 | 1 | True | 0 | ROZPOCET
| VV |  | "pohled jižní | [15 empty] | VV | 2 | 1 | True | 0 | ROZPOCET
| VV |  | (2*2,05) |  | 4.1 | [13 empty] | VV | 2 | 2 | True | 0 | ROZPOCET
| VV |  | (2*0,8)*2 |  | 3.2 | [13 empty] | VV | 2 | 2 | True | 0 | ROZPOCET
| VV |  | (2*3,825) |  | 7.65 | [13 empty] | VV | 2 | 2 | True | 0 | ROZPOCET
| VV |  | 3,6+4,7 |  | 8.3 | [13 empty] | VV | 2 | 2 | True | 0 | ROZPOCET
| VV |  | "pohled západní | [15 empty] | VV | 2 | 1 | True | 0 | ROZPOCET
| VV |  | (2*0,8) |  | 1.6 | [13 empty] | VV | 2 | 2 | True | 0 | ROZPOCET
| VV |  | (2*1,955) |  | 3.91 | [13 empty] | VV | 2 | 2 | True | 0 | ROZPOCET
| VV |  | 5,75 |  | 5.75 | [13 empty] | VV | 2 | 2 | True | 0 | ROZPOCET
| VV |  | "D.1.1 - 16 - POHLED SEVERNÍ A VÝCHODNÍ - NAVRHOVANÝ STAV | [15 empty] | VV | 2 | 1 | True | 0 | ROZPOCET
| VV |  | "pohled severní | [15 empty] | VV | 2 | 1 | True | 0 | ROZPOCET
| VV |  | (2*0,8)*4 |  | 6.4 | [13 empty] | VV | 2 | 2 | True | 0 | ROZPOCET
| VV |  | (2*2,375)*3 |  | 14.25 | [13 empty] | VV | 2 | 2 | True | 0 | ROZPOCET
| VV |  | (2*0,65) |  | 1.3 | [13 empty] | VV | 2 | 2 | True | 0 | ROZPOCET
| VV |  | (2*0,65) |  | 1.3 | [13 empty] | VV | 2 | 2 | True | 0 | ROZPOCET
| VV |  | 5,9+6,6 |  | 12.5 | [13 empty] | VV | 2 | 2 | True | 0 | ROZPOCET
| VV |  | Součet |  | 70.26 | [13 empty] | VV | 2 | 4 | True | 1 | ROZPOCET
| VV |  | 70,26*1,2 'Přepočtené koeficientem množství |  | 84.312 | [13 empty] | VV | 2 | 2 | False | 1 | ROZPOCET
70 | M | 59051510 | profil napojovací nadokenní PVC s okapnicí s výztužnou tkaninou | m | 23.988 |  | 0 | CS ÚRS 2024 02 |  |  | základní |  | 0 | 0.0003 | 0.0071964 | 0 | 0 | 8 | M | 2 |  |  |  | ROZPOCET | [5 empty] | 0 | 0 | 0 | 0 | 0 | 1 | 0 | 4 | -1587757264
| VV |  | "D.1.1 - 15 - POHLED ZÁPADNÍ A JIŽNÍ - NAVRHOVANÝ STAV | [15 empty] | VV | 2 | 1 | True | 0 | ROZPOCET
| VV |  | "pohled jižní | [15 empty] | VV | 2 | 1 | True | 0 | ROZPOCET
| VV |  | (1) |  | 1 | [13 empty] | VV | 2 | 2 | True | 0 | ROZPOCET
| VV |  | (1,5)*2 |  | 3 | [13 empty] | VV | 2 | 2 | True | 0 | ROZPOCET
| VV |  | (4) |  | 4 | [13 empty] | VV | 2 | 2 | True | 0 | ROZPOCET
| VV |  | "pohled západní | [15 empty] | VV | 2 | 1 | True | 0 | ROZPOCET
| VV |  | (1) |  | 1 | [13 empty] | VV | 2 | 2 | True | 0 | ROZPOCET
| VV |  | (1,455) |  | 1.455 | [13 empty] | VV | 2 | 2 | True | 0 | ROZPOCET
| VV |  | "D.1.1 - 16 - POHLED SEVERNÍ A VÝCHODNÍ - NAVRHOVANÝ STAV | [15 empty] | VV | 2 | 1 | True | 0 | ROZPOCET
| VV |  | "pohled severní | [15 empty] | VV | 2 | 1 | True | 0 | ROZPOCET
| VV |  | (1)*4 |  | 4 | [13 empty] | VV | 2 | 2 | True | 0 | ROZPOCET
| VV |  | (1)*3 |  | 3 | [13 empty] | VV | 2 | 2 | True | 0 | ROZPOCET
| VV |  | (1,255) |  | 1.255 | [13 empty] | VV | 2 | 2 | True | 0 | ROZPOCET
| VV |  | (1,28) |  | 1.28 | [13 empty] | VV | 2 | 2 | True | 0 | ROZPOCET
| VV |  | Součet |  | 19.99 | [13 empty] | VV | 2 | 4 | True | 1 | ROZPOCET
| VV |  | 19,99*1,2 'Přepočtené koeficientem množství |  | 23.988 | [13 empty] | VV | 2 | 2 | False | 1 | ROZPOCET
71 | M | 28341035 | profil napojovací okenní 2D PVC s výztužnou tkaninou | m | 76.44 |  | 0 | CS ÚRS 2024 02 |  |  | základní |  | 0 | 0.0007 | 0.053508 | 0 | 0 | 8 | M | 2 |  |  |  | ROZPOCET | [5 empty] | 0 | 0 | 0 | 0 | 0 | 1 | 0 | 4 | 1246778110
| VV |  | "ostění a nadpraží KZS | [15 empty] | VV | 2 | 1 | True | 0 | ROZPOCET
| VV |  | "D.1.1 - 15 - POHLED ZÁPADNÍ A JIŽNÍ - NAVRHOVANÝ STAV | [15 empty] | VV | 2 | 1 | True | 0 | ROZPOCET
| VV |  | "pohled jižní | [15 empty] | VV | 2 | 1 | True | 0 | ROZPOCET
| VV |  | (1+2*2,05) |  | 5.1 | [13 empty] | VV | 2 | 2 | True | 0 | ROZPOCET
| VV |  | (1,5+2*0,8)*2 |  | 6.2 | [13 empty] | VV | 2 | 2 | True | 0 | ROZPOCET
| VV |  | (4+2*3,825) |  | 11.65 | [13 empty] | VV | 2 | 2 | True | 0 | ROZPOCET
| VV |  | "pohled západní | [15 empty] | VV | 2 | 1 | True | 0 | ROZPOCET
| VV |  | (1+2*0,8) |  | 2.6 | [13 empty] | VV | 2 | 2 | True | 0 | ROZPOCET
| VV |  | (1,455+2*1,955) |  | 5.365 | [13 empty] | VV | 2 | 2 | True | 0 | ROZPOCET
| VV |  | "D.1.1 - 16 - POHLED SEVERNÍ A VÝCHODNÍ - NAVRHOVANÝ STAV | [15 empty] | VV | 2 | 1 | True | 0 | ROZPOCET
| VV |  | "pohled severní | [15 empty] | VV | 2 | 1 | True | 0 | ROZPOCET
| VV |  | (1+2*0,8)*4 |  | 10.4 | [13 empty] | VV | 2 | 2 | True | 0 | ROZPOCET
| VV |  | (1+2*2,375)*3 |  | 17.25 | [13 empty] | VV | 2 | 2 | True | 0 | ROZPOCET
| VV |  | (1,255+2*0,65) |  | 2.555 | [13 empty] | VV | 2 | 2 | True | 0 | ROZPOCET
| VV |  | (1,28+2*0,65) |  | 2.58 | [13 empty] | VV | 2 | 2 | True | 0 | ROZPOCET
| VV |  | Součet |  | 63.7 | [13 empty] | VV | 2 | 4 | True | 1 | ROZPOCET
| VV |  | 63,7*1,2 'Přepočtené koeficientem množství |  | 76.44 | [13 empty] | VV | 2 | 2 | False | 1 | ROZPOCET
72 | M | 28341022 | profil napojovací parapetní PVC s výztužnou tkaninou | m | 16.242 |  | 0 | CS ÚRS 2024 02 |  |  | základní |  | 0 | 0.0002 | 0.0032484 | 0 | 0 | 8 | M | 2 |  |  |  | ROZPOCET | [5 empty] | 0 | 0 | 0 | 0 | 0 | 1 | 0 | 4 | 1110249922
| VV |  | "D.1.1 - 15 - POHLED ZÁPADNÍ A JIŽNÍ - NAVRHOVANÝ STAV | [15 empty] | VV | 2 | 1 | True | 0 | ROZPOCET
| VV |  | "pohled jižní | [15 empty] | VV | 2 | 1 | True | 0 | ROZPOCET
| VV |  | (1,5)*2 |  | 3 | [13 empty] | VV | 2 | 2 | True | 0 | ROZPOCET
| VV |  | "pohled západní | [15 empty] | VV | 2 | 1 | True | 0 | ROZPOCET
| VV |  | (1) |  | 1 | [13 empty] | VV | 2 | 2 | True | 0 | ROZPOCET
| VV |  | "D.1.1 - 16 - POHLED SEVERNÍ A VÝCHODNÍ - NAVRHOVANÝ STAV | [15 empty] | VV | 2 | 1 | True | 0 | ROZPOCET
| VV |  | "pohled severní | [15 empty] | VV | 2 | 1 | True | 0 | ROZPOCET
| VV |  | (1)*4 |  | 4 | [13 empty] | VV | 2 | 2 | True | 0 | ROZPOCET
| VV |  | (1)*3 |  | 3 | [13 empty] | VV | 2 | 2 | True | 0 | ROZPOCET
| VV |  | (1,255) |  | 1.255 | [13 empty] | VV | 2 | 2 | True | 0 | ROZPOCET
| VV |  | (1,28) |  | 1.28 | [13 empty] | VV | 2 | 2 | True | 0 | ROZPOCET
| VV |  | Součet |  | 13.535 | [13 empty] | VV | 2 | 4 | True | 1 | ROZPOCET
| VV |  | 13,535*1,2 'Přepočtené koeficientem množství |  | 16.242 | [13 empty] | VV | 2 | 2 | False | 1 | ROZPOCET
73 | K | 622311131 | Vápenný štuk vnějších ploch tloušťky do 3 mm stěn | m2 | 32.924 |  | 0 | CS ÚRS 2024 02 |  |  | základní |  | 0 | 0.004 | 0.1317 | 0 | 0 | 4 | K | 2 |  |  |  | ROZPOCET | [5 empty] | 0 | 0 | 0 | 0 | 0 | 1 | 0 | 4 | 1187254187
| Online PSC |  | https://podminky.urs.cz/item/CS_URS_2024_02/622311131 | [15 empty] | Online PSC | 2
| VV |  | "skladba ST1 | [15 empty] | VV | 2 | 1 | True | 0 | ROZPOCET
| VV |  | "D.1.1 - 15 - POHLED ZÁPADNÍ A JIŽNÍ - NAVRHOVANÝ STAV | [15 empty] | VV | 2 | 1 | True | 0 | ROZPOCET
| VV |  | "pohled jižní | [15 empty] | VV | 2 | 1 | True | 0 | ROZPOCET
| VV |  | 1,8*0,14*0,5 |  | 0.126 | [13 empty] | VV | 2 | 2 | True | 0 | ROZPOCET
| VV |  | "pohled západní | [15 empty] | VV | 2 | 1 | True | 0 | ROZPOCET
| VV |  | 4,26*2,32+((1,32+0,52)/2*4,98) |  | 14.465 | [13 empty] | VV | 2 | 2 | True | 0 | ROZPOCET
| VV |  | -1,455*1,955 |  | -2.845 | [13 empty] | VV | 2 | 2 | True | 0 | ROZPOCET
| VV |  | "D.1.1 - 16 - POHLED SEVERNÍ A VÝCHODNÍ - NAVRHOVANÝ STAV | [15 empty] | VV | 2 | 1 | True | 0 | ROZPOCET
| VV |  | "pohled severní | [15 empty] | VV | 2 | 1 | True | 0 | ROZPOCET
| VV |  | 7*2,27+((2,22+1,86)/2*3,4) |  | 22.826 | [13 empty] | VV | 2 | 2 | True | 0 | ROZPOCET
| VV |  | -1,255*0,65 |  | -0.816 | [13 empty] | VV | 2 | 2 | True | 0 | ROZPOCET
| VV |  | -1,28*0,65 |  | -0.832 | [13 empty] | VV | 2 | 2 | True | 0 | ROZPOCET
| VV | ST1 | Mezisoučet |  | 32.924 | [13 empty] | VV | 2 | 3 | True | 0 | ROZPOCET
| VV |  | Součet |  | 32.924 | [13 empty] | VV | 2 | 4 | True | 1 | ROZPOCET
74 | K | 622325113 | Oprava vápenné omítky vnějších ploch stupně členitosti 1 hladké stěn, v rozsahu opravované plochy přes 30 do 50% | m2 | 124.141 |  | 0 | CS ÚRS 2024 02 |  |  | základní |  | 0 | 0.02268 | 2.8155 | 0 | 0 | 4 | K | 2 |  |  |  | ROZPOCET | [5 empty] | 0 | 0 | 0 | 0 | 0 | 1 | 0 | 4 | 906737695
| Online PSC |  | https://podminky.urs.cz/item/CS_URS_2024_02/622325113 | [15 empty] | Online PSC | 2
| VV |  | ST1+ST1_ost_nadpr |  | 33.66 | [13 empty] | VV | 2 | 2 | True | 0 | ROZPOCET
| VV |  | "D.1.1 - 15 - POHLED ZÁPADNÍ A JIŽNÍ - NAVRHOVANÝ STAV | [15 empty] | VV | 2 | 1 | True | 0 | ROZPOCET
| VV |  | "pohled jižní | [15 empty] | VV | 2 | 1 | True | 0 | ROZPOCET
| VV |  | 10,75*3,25 |  | 34.938 | [13 empty] | VV | 2 | 2 | True | 0 | ROZPOCET
| VV |  | -1*2,05 |  | -2.05 | [13 empty] | VV | 2 | 2 | True | 0 | ROZPOCET
| VV |  | -1,5*0,8*2 |  | -2.4 | [13 empty] | VV | 2 | 2 | True | 0 | ROZPOCET
| VV |  | "pohled západní | [15 empty] | VV | 2 | 1 | True | 0 | ROZPOCET
| VV |  | 9,24*3,25 |  | 30.03 | [13 empty] | VV | 2 | 2 | True | 0 | ROZPOCET
| VV |  | -1*0,8 |  | -0.8 | [13 empty] | VV | 2 | 2 | True | 0 | ROZPOCET
| VV |  | "D.1.1 - 16 - POHLED SEVERNÍ A VÝCHODNÍ - NAVRHOVANÝ STAV | [15 empty] | VV | 2 | 1 | True | 0 | ROZPOCET
| VV |  | "pohled severní | [15 empty] | VV | 2 | 1 | True | 0 | ROZPOCET
| VV |  | 10,45*3,25 |  | 33.963 | [13 empty] | VV | 2 | 2 | True | 0 | ROZPOCET
| VV |  | -1*0,8*4 |  | -3.2 | [13 empty] | VV | 2 | 2 | True | 0 | ROZPOCET
| VV |  | Součet |  | 124.141 | [13 empty] | VV | 2 | 4 | True | 1 | ROZPOCET
75 | K | 622521012 | Omítka tenkovrstvá silikátová vnějších ploch probarvená bez penetrace zatíraná (škrábaná ), zrnitost 1,5 mm stěn | m2 | 242.564 |  | 0 | CS ÚRS 2024 02 |  |  | základní |  | 0 | 0.0027 | 0.65492 | 0 | 0 | 4 | K | 2 |  |  |  | ROZPOCET | [5 empty] | 0 | 0 | 0 | 0 | 0 | 1 | 0 | 4 | 705891298
| Online PSC |  | https://podminky.urs.cz/item/CS_URS_2024_02/622521012 | [15 empty] | Online PSC | 2
| VV |  | ST2+ST3+ST4 |  | 242.564 | [13 empty] | VV | 2 | 2 | True | 0 | ROZPOCET
| VV |  | Součet |  | 242.564 | [13 empty] | VV | 2 | 4 | True | 1 | ROZPOCET
76 | K | 623142001 | Pletivo vnějších ploch v ploše nebo pruzích, na plném podkladu sklovláknité vtlačené do tmelu pilířů nebo sloupů | m2 | 10.64 |  | 0 | CS ÚRS 2024 02 |  |  | základní |  | 0 | 0.00441 | 0.046922 | 0 | 0 | 4 | K | 2 |  |  |  | ROZPOCET | [5 empty] | 0 | 0 | 0 | 0 | 0 | 1 | 0 | 4 | 360207753
| Online PSC |  | https://podminky.urs.cz/item/CS_URS_2024_02/623142001 | [15 empty] | Online PSC | 2
| VV |  | "ostění a nadpraží KZS | [15 empty] | VV | 2 | 1 | True | 0 | ROZPOCET
| VV |  | "D.1.1 - 15 - POHLED ZÁPADNÍ A JIŽNÍ - NAVRHOVANÝ STAV | [15 empty] | VV | 2 | 1 | True | 0 | ROZPOCET
| VV |  | "pohled jižní | [15 empty] | VV | 2 | 1 | True | 0 | ROZPOCET
| VV |  | (1+2*2,05)*0,2 |  | 1.02 | [13 empty] | VV | 2 | 2 | True | 0 | ROZPOCET
| VV |  | (1,5+2*0,8)*2*0,2 |  | 1.24 | [13 empty] | VV | 2 | 2 | True | 0 | ROZPOCET
| VV |  | (4+2*3,825)*0,2 |  | 2.33 | [13 empty] | VV | 2 | 2 | True | 0 | ROZPOCET
| VV |  | "pohled západní | [15 empty] | VV | 2 | 1 | True | 0 | ROZPOCET
| VV |  | (1+2*0,8)*0,2 |  | 0.52 | [13 empty] | VV | 2 | 2 | True | 0 | ROZPOCET
| VV |  | "D.1.1 - 16 - POHLED SEVERNÍ A VÝCHODNÍ - NAVRHOVANÝ STAV | [15 empty] | VV | 2 | 1 | True | 0 | ROZPOCET
| VV |  | "pohled severní | [15 empty] | VV | 2 | 1 | True | 0 | ROZPOCET
| VV |  | (1+2*0,8)*4*0,2 |  | 2.08 | [13 empty] | VV | 2 | 2 | True | 0 | ROZPOCET
| VV |  | (1+2*2,375)*3*0,2 |  | 3.45 | [13 empty] | VV | 2 | 2 | True | 0 | ROZPOCET
| VV | KZS_ost_nadpr | Mezisoučet |  | 10.64 | [13 empty] | VV | 2 | 3 | True | 0 | ROZPOCET
| VV |  | Součet |  | 10.64 | [13 empty] | VV | 2 | 4 | True | 1 | ROZPOCET
77 | K | 623151011 | Penetrační nátěr vnějších pastovitých tenkovrstvých omítek silikátový pilířů | m2 | 10.64 |  | 0 | CS ÚRS 2024 02 |  |  | základní |  | 0 | 0.0002 | 0.002128 | 0 | 0 | 4 | K | 2 |  |  |  | ROZPOCET | [5 empty] | 0 | 0 | 0 | 0 | 0 | 1 | 0 | 4 | -57380950
| Online PSC |  | https://podminky.urs.cz/item/CS_URS_2024_02/623151011 | [15 empty] | Online PSC | 2
| VV |  | KZS_ost_nadpr |  | 10.64 | [13 empty] | VV | 2 | 2 | True | 1 | ROZPOCET
78 | K | 623311131 | Vápenný štuk vnějších ploch tloušťky do 3 mm pilířů nebo sloupů | m2 | 0.736 |  | 0 | CS ÚRS 2024 02 |  |  | základní |  | 0 | 0.004 | 0.002944 | 0 | 0 | 4 | K | 2 |  |  |  | ROZPOCET | [5 empty] | 0 | 0 | 0 | 0 | 0 | 1 | 0 | 4 | 1373690214
| Online PSC |  | https://podminky.urs.cz/item/CS_URS_2024_02/623311131 | [15 empty] | Online PSC | 2
| VV |  | "ostění a nadpraží obvodové zdi se skladbou ST1 | [15 empty] | VV | 2 | 1 | True | 0 | ROZPOCET
| VV |  | "skladba ST1 | [15 empty] | VV | 2 | 1 | True | 0 | ROZPOCET
| VV |  | "D.1.1 - 15 - POHLED ZÁPADNÍ A JIŽNÍ - NAVRHOVANÝ STAV | [15 empty] | VV | 2 | 1 | True | 0 | ROZPOCET
| VV |  | "pohled západní | [15 empty] | VV | 2 | 1 | True | 0 | ROZPOCET
| VV |  | (1,455+2*1,955)*0,07 |  | 0.376 | [13 empty] | VV | 2 | 2 | True | 0 | ROZPOCET
| VV |  | "D.1.1 - 16 - POHLED SEVERNÍ A VÝCHODNÍ - NAVRHOVANÝ STAV | [15 empty] | VV | 2 | 1 | True | 0 | ROZPOCET
| VV |  | "pohled severní | [15 empty] | VV | 2 | 1 | True | 0 | ROZPOCET
| VV |  | (1,255+2*0,65)*0,07 |  | 0.179 | [13 empty] | VV | 2 | 2 | True | 0 | ROZPOCET
| VV |  | (1,28+2*0,65)*0,07 |  | 0.181 | [13 empty] | VV | 2 | 2 | True | 0 | ROZPOCET
| VV | ST1_ost_nadpr | Mezisoučet |  | 0.736 | [13 empty] | VV | 2 | 3 | True | 0 | ROZPOCET
| VV |  | Součet |  | 0.736 | [13 empty] | VV | 2 | 4 | True | 1 | ROZPOCET
79 | K | 623521012 | Omítka tenkovrstvá silikátová vnějších ploch probarvená bez penetrace zatíraná (škrábaná ), zrnitost 1,5 mm pilířů nebo sloupů | m2 | 10.64 |  | 0 | CS ÚRS 2024 02 |  |  | základní |  | 0 | 0.0027 | 0.028728 | 0 | 0 | 4 | K | 2 |  |  |  | ROZPOCET | [5 empty] | 0 | 0 | 0 | 0 | 0 | 1 | 0 | 4 | 748745565
| Online PSC |  | https://podminky.urs.cz/item/CS_URS_2024_02/623521012 | [15 empty] | Online PSC | 2
| VV |  | KZS_ost_nadpr |  | 10.64 | [13 empty] | VV | 2 | 2 | True | 1 | ROZPOCET
80 | K | 629135102 | Vyrovnávací vrstva z cementové malty pod klempířskými prvky šířky přes 150 do 300 mm | m | 13.54 |  | 0 | CS ÚRS 2024 02 |  |  | základní |  | 0 | 0.02065 | 0.2796 | 0 | 0 | 4 | K | 2 |  |  |  | ROZPOCET | [5 empty] | 0 | 0 | 0 | 0 | 0 | 1 | 0 | 4 | 1176462135
| Online PSC |  | https://podminky.urs.cz/item/CS_URS_2024_02/629135102 | [15 empty] | Online PSC | 2
| VV |  | "D.1.1-22 - SPECIFIKACE KLEMPÍŘSKÝCH VÝROBKŮ | [15 empty] | VV | 2 | 1 | True | 0 | ROZPOCET
| VV |  | "K1" 1,28*1 |  | 1.28 | [13 empty] | VV | 2 | 2 | True | 0 | ROZPOCET
| VV |  | "K2" 1,26*1 |  | 1.26 | [13 empty] | VV | 2 | 2 | True | 0 | ROZPOCET
| VV |  | "K3" 1*8 |  | 8 | [13 empty] | VV | 2 | 2 | True | 0 | ROZPOCET
| VV |  | "K4" 1,5*2 |  | 3 | [13 empty] | VV | 2 | 2 | True | 0 | ROZPOCET
| VV |  | Součet |  | 13.54 | [13 empty] | VV | 2 | 4 | True | 1 | ROZPOCET
81 | K | 629991011 | Zakrytí vnějších ploch před znečištěním včetně pozdějšího odkrytí výplní otvorů a svislých ploch fólií přilepenou lepící páskou | m2 | 35.368 |  | 0 | CS ÚRS 2024 02 |  |  | základní |  | 0 | 0.00039 | 0.013794 | 1e-05 | 0.00035368 | 4 | K | 2 |  |  |  | ROZPOCET | [5 empty] | 0 | 0 | 0 | 0 | 0 | 1 | 0 | 4 | -751471432
| Online PSC |  | https://podminky.urs.cz/item/CS_URS_2024_02/629991011 | [15 empty] | Online PSC | 2
| VV |  | "D.1.1 - 15 - POHLED ZÁPADNÍ A JIŽNÍ - NAVRHOVANÝ STAV | [15 empty] | VV | 2 | 1 | True | 0 | ROZPOCET
| VV |  | "pohled jižní | [15 empty] | VV | 2 | 1 | True | 0 | ROZPOCET
| VV |  | 1*2,05 |  | 2.05 | [13 empty] | VV | 2 | 2 | True | 0 | ROZPOCET
| VV |  | 1,5*0,8*2 |  | 2.4 | [13 empty] | VV | 2 | 2 | True | 0 | ROZPOCET
| VV |  | 4*3,825 |  | 15.3 | [13 empty] | VV | 2 | 2 | True | 0 | ROZPOCET
| VV |  | "pohled západní | [15 empty] | VV | 2 | 1 | True | 0 | ROZPOCET
| VV |  | 1*0,8 |  | 0.8 | [13 empty] | VV | 2 | 2 | True | 0 | ROZPOCET
| VV |  | 1,455*1,955 |  | 2.845 | [13 empty] | VV | 2 | 2 | True | 0 | ROZPOCET
| VV |  | "D.1.1 - 16 - POHLED SEVERNÍ A VÝCHODNÍ - NAVRHOVANÝ STAV | [15 empty] | VV | 2 | 1 | True | 0 | ROZPOCET
| VV |  | "pohled severní | [15 empty] | VV | 2 | 1 | True | 0 | ROZPOCET
| VV |  | 1*0,8*4 |  | 3.2 | [13 empty] | VV | 2 | 2 | True | 0 | ROZPOCET
| VV |  | 1*2,375*3 |  | 7.125 | [13 empty] | VV | 2 | 2 | True | 0 | ROZPOCET
| VV |  | 1,255*0,65 |  | 0.816 | [13 empty] | VV | 2 | 2 | True | 0 | ROZPOCET
| VV |  | 1,28*0,65 |  | 0.832 | [13 empty] | VV | 2 | 2 | True | 0 | ROZPOCET
| VV |  | Součet |  | 35.368 | [13 empty] | VV | 2 | 4 | True | 1 | ROZPOCET
82 | K | 629995101 | Očištění vnějších ploch tlakovou vodou omytím tlakovou vodou | m2 | 136.067 |  | 0 | CS ÚRS 2024 02 |  |  | základní |  | 0 | 0 | 0 | 0 | 0 | 4 | K | 2 |  |  |  | ROZPOCET | [5 empty] | 0 | 0 | 0 | 0 | 0 | 1 | 0 | 4 | 1289534845
| Online PSC |  | https://podminky.urs.cz/item/CS_URS_2024_02/629995101 | [15 empty] | Online PSC | 2
| VV |  | ST2+ST1 |  | 136.067 | [13 empty] | VV | 2 | 2 | True | 1 | ROZPOCET
83 | K | 631311135 | Mazanina z betonu prostého bez zvýšených nároků na prostředí tl. přes 120 do 240 mm tř. C 20/25 | m3 | 9.196 |  | 0 | CS ÚRS 2024 02 |  |  | základní |  | 0 | 2.5019 | 23.0072 | 0 | 0 | 4 | K | 2 |  |  |  | ROZPOCET | [5 empty] | 0 | 0 | 0 | 0 | 0 | 1 | 0 | 4 | 141014675
| Online PSC |  | https://podminky.urs.cz/item/CS_URS_2024_02/631311135 | [15 empty] | Online PSC | 2
| VV |  | "D.1.1 - 12 - PŮDORYS 1.NP - NAVRHOVANÝ STAV | [15 empty] | VV | 2 | 1 | True | 0 | ROZPOCET
| VV |  | "betonová litá podlaha ze skladby S02, tl. 125-180mm | [15 empty] | VV | 2 | 1 | True | 0 | ROZPOCET
| VV |  | podl_epox*0,1525 |  | 9.196 | [13 empty] | VV | 2 | 2 | True | 0 | ROZPOCET
| VV |  | Součet |  | 9.196 | [13 empty] | VV | 2 | 4 | True | 1 | ROZPOCET
84 | K | 631319013 | Příplatek k cenám mazanin za úpravu povrchu mazaniny přehlazením, mazanina tl. přes 120 do 240 mm | m3 | 9.196 |  | 0 | CS ÚRS 2024 02 |  |  | základní |  | 0 | 0 | 0 | 0 | 0 | 4 | K | 2 |  |  |  | ROZPOCET | [5 empty] | 0 | 0 | 0 | 0 | 0 | 1 | 0 | 4 | -1387392909
| Online PSC |  | https://podminky.urs.cz/item/CS_URS_2024_02/631319013 | [15 empty] | Online PSC | 2
85 | K | 631319202 | Příplatek k cenám betonových mazanin za vyztužení ocelovými vlákny (drátkobeton) objemové vyztužení 20 kg/m3 | m3 | 9.196 |  | 0 | CS ÚRS 2024 02 |  |  | základní |  | 0 | 0.0202 | 0.18576 | 0 | 0 | 4 | K | 2 |  |  |  | ROZPOCET | [5 empty] | 0 | 0 | 0 | 0 | 0 | 1 | 0 | 4 | 1664108621
| Online PSC |  | https://podminky.urs.cz/item/CS_URS_2024_02/631319202 | [15 empty] | Online PSC | 2
86 | K | 631351101 | Bednění v podlahách rýh a hran zřízení | m2 | 3.054 |  | 0 | CS ÚRS 2024 02 |  |  | základní |  | 0 | 0.01607 | 0.049078 | 0 | 0 | 4 | K | 2 |  |  |  | ROZPOCET | [5 empty] | 0 | 0 | 0 | 0 | 0 | 1 | 0 | 4 | 1478602828
| Online PSC |  | https://podminky.urs.cz/item/CS_URS_2024_02/631351101 | [15 empty] | Online PSC | 2
| VV |  | "D.1.1 - 12 - PŮDORYS 1.NP - NAVRHOVANÝ STAV | [15 empty] | VV | 2 | 1 | True | 0 | ROZPOCET
| VV |  | (1,05+3,12+4+0,8+1+0,7+0,8+0,8*2+0,8+0,7*2)*0,2 |  | 3.054 | [13 empty] | VV | 2 | 2 | True | 0 | ROZPOCET
| VV |  | Součet |  | 3.054 | [13 empty] | VV | 2 | 4 | True | 1 | ROZPOCET
87 | K | 631351102 | Bednění v podlahách rýh a hran odstranění | m2 | 3.054 |  | 0 | CS ÚRS 2024 02 |  |  | základní |  | 0 | 0 | 0 | 0 | 0 | 4 | K | 2 |  |  |  | ROZPOCET | [5 empty] | 0 | 0 | 0 | 0 | 0 | 1 | 0 | 4 | 851173323
| Online PSC |  | https://podminky.urs.cz/item/CS_URS_2024_02/631351102 | [15 empty] | Online PSC | 2
88 | K | 631362021 | Výztuž mazanin ze svařovaných sítí z drátů typu KARI | t | 0.109 |  | 0 | CS ÚRS 2024 02 |  |  | základní |  | 0 | 1.0628 | 0.11584 | 0 | 0 | 4 | K | 2 |  |  |  | ROZPOCET | [5 empty] | 0 | 0 | 0 | 0 | 0 | 1 | 0 | 4 | 1058286925
| Online PSC |  | https://podminky.urs.cz/item/CS_URS_2024_02/631362021 | [15 empty] | Online PSC | 2
| VV |  | "D.1.1 - 12 - PŮDORYS 1.NP - NAVRHOVANÝ STAV | [15 empty] | VV | 2 | 1 | True | 0 | ROZPOCET
| VV |  | "1.01" 5,5*1,354/1000 |  | 0.007 | [13 empty] | VV | 2 | 2 | True | 0 | ROZPOCET
| VV |  | "1.02" 4,3*1,354/1000 |  | 0.006 | [13 empty] | VV | 2 | 2 | True | 0 | ROZPOCET
| VV |  | "1.03" 17,4*1,354/1000 |  | 0.024 | [13 empty] | VV | 2 | 2 | True | 0 | ROZPOCET
| VV |  | "1.04" 7,4*1,354/1000 |  | 0.01 | [13 empty] | VV | 2 | 2 | True | 0 | ROZPOCET
| VV |  | "1.05" 6,5*1,354/1000 |  | 0.009 | [13 empty] | VV | 2 | 2 | True | 0 | ROZPOCET
| VV |  | "1.06" 9,8*1,354/1000 |  | 0.013 | [13 empty] | VV | 2 | 2 | True | 0 | ROZPOCET
| VV |  | "1.07" 7,2*1,354/1000 |  | 0.01 | [13 empty] | VV | 2 | 2 | True | 0 | ROZPOCET
| VV |  | "1.08" 7,4*1,354/1000 |  | 0.01 | [13 empty] | VV | 2 | 2 | True | 0 | ROZPOCET
| VV |  | "1.09" 2,1*1,354/1000 |  | 0.003 | [13 empty] | VV | 2 | 2 | True | 0 | ROZPOCET
| VV |  | "1.10 - v původní části" 12,7*1,354/1000 |  | 0.017 | [13 empty] | VV | 2 | 2 | True | 0 | ROZPOCET
| VV |  | Součet |  | 0.109 | [13 empty] | VV | 2 | 4 | True | 1 | ROZPOCET
89 | K | 632451234 | Potěr cementový samonivelační litý tř. C 25, tl. přes 45 do 50 mm | m2 | 80.3 |  | 0 | CS ÚRS 2024 02 |  |  | základní |  | 0 | 0.11 | 8.833 | 0 | 0 | 4 | K | 2 |  |  |  | ROZPOCET | [5 empty] | 0 | 0 | 0 | 0 | 0 | 1 | 0 | 4 | 1164085540
| Online PSC |  | https://podminky.urs.cz/item/CS_URS_2024_02/632451234 | [15 empty] | Online PSC | 2
| VV |  | "D.1.1 - 12 - PŮDORYS 1.NP - NAVRHOVANÝ STAV | [15 empty] | VV | 2 | 1 | True | 0 | ROZPOCET
| VV |  | "1.01" 5,5 |  | 5.5 | [13 empty] | VV | 2 | 2 | True | 0 | ROZPOCET
| VV |  | "1.02" 4,3 |  | 4.3 | [13 empty] | VV | 2 | 2 | True | 0 | ROZPOCET
| VV |  | "1.03" 17,4 |  | 17.4 | [13 empty] | VV | 2 | 2 | True | 0 | ROZPOCET
| VV |  | "1.04" 7,4 |  | 7.4 | [13 empty] | VV | 2 | 2 | True | 0 | ROZPOCET
| VV |  | "1.05" 6,5 |  | 6.5 | [13 empty] | VV | 2 | 2 | True | 0 | ROZPOCET
| VV |  | "1.06" 9,8 |  | 9.8 | [13 empty] | VV | 2 | 2 | True | 0 | ROZPOCET
| VV |  | "1.07" 7,2 |  | 7.2 | [13 empty] | VV | 2 | 2 | True | 0 | ROZPOCET
| VV |  | "1.08" 7,4 |  | 7.4 | [13 empty] | VV | 2 | 2 | True | 0 | ROZPOCET
| VV |  | "1.09" 2,1 |  | 2.1 | [13 empty] | VV | 2 | 2 | True | 0 | ROZPOCET
| VV |  | "1.10 - v původní části" 12,7 |  | 12.7 | [13 empty] | VV | 2 | 2 | True | 0 | ROZPOCET
| VV |  | Součet |  | 80.3 | [13 empty] | VV | 2 | 4 | True | 1 | ROZPOCET
90 | K | 632451292 | Potěr cementový samonivelační litý Příplatek k cenám za každých dalších i započatých 5 mm tloušťky přes 50 mm tř. C 25 | m2 | 211.4 |  | 0 | CS ÚRS 2024 02 |  |  | základní |  | 0 | 0.011 | 2.3254 | 0 | 0 | 4 | K | 2 |  |  |  | ROZPOCET | [5 empty] | 0 | 0 | 0 | 0 | 0 | 1 | 0 | 4 | -2088197094
| Online PSC |  | https://podminky.urs.cz/item/CS_URS_2024_02/632451292 | [15 empty] | Online PSC | 2
| VV |  | "D.1.1 - 12 - PŮDORYS 1.NP - NAVRHOVANÝ STAV | [15 empty] | VV | 2 | 1 | True | 0 | ROZPOCET
| VV |  | "1.01" 5,5*2 |  | 11 | [13 empty] | VV | 2 | 2 | True | 0 | ROZPOCET
| VV |  | "1.02" 4,3*2 |  | 8.6 | [13 empty] | VV | 2 | 2 | True | 0 | ROZPOCET
| VV |  | "1.03" 17,4*2 |  | 34.8 | [13 empty] | VV | 2 | 2 | True | 0 | ROZPOCET
| VV |  | "1.04" 7,4*2 |  | 14.8 | [13 empty] | VV | 2 | 2 | True | 0 | ROZPOCET
| VV |  | "1.05" 6,5*2 |  | 13 | [13 empty] | VV | 2 | 2 | True | 0 | ROZPOCET
| VV |  | "1.06" 9,8*2 |  | 19.6 | [13 empty] | VV | 2 | 2 | True | 0 | ROZPOCET
| VV |  | "1.07" 7,2*2 |  | 14.4 | [13 empty] | VV | 2 | 2 | True | 0 | ROZPOCET
| VV |  | "1.08" 7,4*2 |  | 14.8 | [13 empty] | VV | 2 | 2 | True | 0 | ROZPOCET
| VV |  | "1.09" 2,1*2 |  | 4.2 | [13 empty] | VV | 2 | 2 | True | 0 | ROZPOCET
| VV |  | "1.10 - v původní části" 12,7*6 |  | 76.2 | [13 empty] | VV | 2 | 2 | True | 0 | ROZPOCET
| VV |  | Součet |  | 211.4 | [13 empty] | VV | 2 | 4 | True | 1 | ROZPOCET
91 | K | 632481213 | Separační vrstva k oddělení podlahových vrstev z polyetylénové fólie | m2 | 140.6 |  | 0 | CS ÚRS 2024 02 |  |  | základní |  | 0 | 0.00013 | 0.018278 | 0 | 0 | 4 | K | 2 |  |  |  | ROZPOCET | [5 empty] | 0 | 0 | 0 | 0 | 0 | 1 | 0 | 4 | 557187322
| Online PSC |  | https://podminky.urs.cz/item/CS_URS_2024_02/632481213 | [15 empty] | Online PSC | 2
| VV |  | ker_dlažba+podl_epox |  | 140.6 | [13 empty] | VV | 2 | 2 | True | 0 | ROZPOCET
| VV |  | Součet |  | 140.6 | [13 empty] | VV | 2 | 4 | True | 1 | ROZPOCET
92 | K | 634112113 | Obvodová dilatace mezi stěnou a mazaninou nebo potěrem podlahovým páskem z pěnového PE tl. do 10 mm, výšky 80 mm | m | 129.46 |  | 0 | CS ÚRS 2024 02 |  |  | základní |  | 0 | 2e-05 | 0.0025892 | 0 | 0 | 4 | K | 2 |  |  |  | ROZPOCET | [5 empty] | 0 | 0 | 0 | 0 | 0 | 1 | 0 | 4 | -1135332317
| Online PSC |  | https://podminky.urs.cz/item/CS_URS_2024_02/634112113 | [15 empty] | Online PSC | 2
| VV |  | "D.1.1 - 12 - PŮDORYS 1.NP - NAVRHOVANÝ STAV | [15 empty] | VV | 2 | 1 | True | 0 | ROZPOCET
| VV |  | "1.01" (4,395*2+1,2*2) |  | 11.19 | [13 empty] | VV | 2 | 2 | True | 0 | ROZPOCET
| VV |  | "1.02" (2,75*2+1,565*2) |  | 8.63 | [13 empty] | VV | 2 | 2 | True | 0 | ROZPOCET
| VV |  | "1.03" (4,19*2+4,155*2) |  | 16.69 | [13 empty] | VV | 2 | 2 | True | 0 | ROZPOCET
| VV |  | "1.04" (1,95*2+4,05*2) |  | 12 | [13 empty] | VV | 2 | 2 | True | 0 | ROZPOCET
| VV |  | "1.05" (2,71+2,445+0,85+1+0,08+1+0,85+1+0,08+1+0,85+2,445) |  | 14.31 | [13 empty] | VV | 2 | 2 | True | 0 | ROZPOCET
| VV |  | "1.06" (4,05*2+2,425*2) |  | 12.95 | [13 empty] | VV | 2 | 2 | True | 0 | ROZPOCET
| VV |  | "1.07" (1,225*2+5,85*2) |  | 14.15 | [13 empty] | VV | 2 | 2 | True | 0 | ROZPOCET
| VV |  | "1.08" (0,85*2+1,3*2) |  | 4.3 | [13 empty] | VV | 2 | 2 | True | 0 | ROZPOCET
| VV |  | "1.08" (0,85*2+1,3*2) |  | 4.3 | [13 empty] | VV | 2 | 2 | True | 0 | ROZPOCET
| VV |  | "1.08" (0,85+2,86+2,71+1,5+1,86+1,38) |  | 11.16 | [13 empty] | VV | 2 | 2 | True | 0 | ROZPOCET
| VV |  | "1.09" (1,345*2+1,565*2) |  | 5.82 | [13 empty] | VV | 2 | 2 | True | 0 | ROZPOCET
| VV |  | "1.10 - v původní části" (4,21*2+2,77*2) |  | 13.96 | [13 empty] | VV | 2 | 2 | True | 0 | ROZPOCET
| VV |  | Součet |  | 129.46 | [13 empty] | VV | 2 | 4 | True | 1 | ROZPOCET
93 | K | 634112116 | Obvodová dilatace mezi stěnou a mazaninou nebo potěrem podlahovým páskem z pěnového PE tl. do 10 mm, výšky 180 mm | m | 33.05 |  | 0 | CS ÚRS 2024 02 |  |  | základní |  | 0 | 2e-05 | 0.000661 | 0 | 0 | 4 | K | 2 |  |  |  | ROZPOCET | [5 empty] | 0 | 0 | 0 | 0 | 0 | 1 | 0 | 4 | -115176107
| Online PSC |  | https://podminky.urs.cz/item/CS_URS_2024_02/634112116 | [15 empty] | Online PSC | 2
| VV |  | "D.1.1 - 12 - PŮDORYS 1.NP - NAVRHOVANÝ STAV | [15 empty] | VV | 2 | 1 | True | 0 | ROZPOCET
| VV |  | "1.10 - přístavba" (11,075*2+5,45*2) |  | 33.05 | [13 empty] | VV | 2 | 2 | True | 0 | ROZPOCET
| VV |  | Součet |  | 33.05 | [13 empty] | VV | 2 | 4 | True | 1 | ROZPOCET
94 | K | 637311131 | Okapový chodník z obrubníků betonových zahradních, se zalitím spár cementovou maltou do lože z betonu prostého | m | 3.95 |  | 0 | CS ÚRS 2024 02 |  |  | základní |  | 0 | 0.12895 | 0.50935 | 0 | 0 | 4 | K | 2 |  |  |  | ROZPOCET | [5 empty] | 0 | 0 | 0 | 0 | 0 | 1 | 0 | 4 | -236756858
| Online PSC |  | https://podminky.urs.cz/item/CS_URS_2024_02/637311131 | [15 empty] | Online PSC | 2
| VV |  | "D.1.1 - 12 - PŮDORYS 1.NP - NAVRHOVANÝ STAV | [15 empty] | VV | 2 | 1 | True | 0 | ROZPOCET
| VV |  | "ohraničení zpevněné plochy pod tep. čerpadlem | [15 empty] | VV | 2 | 1 | True | 0 | ROZPOCET
| VV |  | 1+1,95+1 |  | 3.95 | [13 empty] | VV | 2 | 2 | True | 0 | ROZPOCET
| VV |  | Součet |  | 3.95 | [13 empty] | VV | 2 | 4 | True | 1 | ROZPOCET
95 | K | 642942111 | Osazování zárubní nebo rámů kovových dveřních lisovaných nebo z úhelníků bez dveřních křídel na cementovou maltu, plochy otvoru do 2,5 m2 | kus | 10 |  | 0 | CS ÚRS 2024 02 |  |  | základní |  | 0 | 0.01777 | 0.1777 | 0 | 0 | 4 | K | 2 |  |  |  | ROZPOCET | [5 empty] | 0 | 0 | 0 | 0 | 0 | 1 | 0 | 4 | -1258216542
| Online PSC |  | https://podminky.urs.cz/item/CS_URS_2024_02/642942111 | [15 empty] | Online PSC | 2
| VV |  | "D.1.1-20 - SPECIFIKACE ZÁRUBNÍ | [15 empty] | VV | 2 | 1 | True | 0 | ROZPOCET
| VV |  | "Z-D1" 5 |  | 5 | [13 empty] | VV | 2 | 2 | True | 0 | ROZPOCET
| VV |  | "Z-D2" 3 |  | 3 | [13 empty] | VV | 2 | 2 | True | 0 | ROZPOCET
| VV |  | "Z-D3" 2 |  | 2 | [13 empty] | VV | 2 | 2 | True | 0 | ROZPOCET
| VV |  | Součet |  | 10 | [13 empty] | VV | 2 | 4 | True | 1 | ROZPOCET
96 | M | 55331480 | zárubeň jednokřídlá ocelová pro zdění tl stěny 75-100mm rozměru 600/1970, 2100mm | kus | 2 |  | 0 | CS ÚRS 2024 02 |  |  | základní |  | 0 | 0.01201 | 0.02402 | 0 | 0 | 8 | M | 2 |  |  |  | ROZPOCET | [5 empty] | 0 | 0 | 0 | 0 | 0 | 1 | 0 | 4 | 218948273
| P |  | Poznámka k položce: podrobná specifikace viz D.1.1-20 - SPECIFIKACE ZÁRUBNÍ | [15 empty] | P | 2
| VV |  | "D.1.1-20 - SPECIFIKACE ZÁRUBNÍ | [15 empty] | VV | 2 | 1 | True | 0 | ROZPOCET
| VV |  | "Z-D3" 2 |  | 2 | [13 empty] | VV | 2 | 2 | True | 0 | ROZPOCET
| VV |  | Součet |  | 2 | [13 empty] | VV | 2 | 4 | True | 1 | ROZPOCET
97 | M | 55331486 | zárubeň jednokřídlá ocelová pro zdění tl stěny 110-150mm rozměru 700/1970, 2100mm | kus | 3 |  | 0 | CS ÚRS 2024 02 |  |  | základní |  | 0 | 0.01489 | 0.04467 | 0 | 0 | 8 | M | 2 |  |  |  | ROZPOCET | [5 empty] | 0 | 0 | 0 | 0 | 0 | 1 | 0 | 4 | 1686379103
| P |  | Poznámka k položce: podrobná specifikace viz D.1.1-20 - SPECIFIKACE ZÁRUBNÍ | [15 empty] | P | 2
| VV |  | "D.1.1-20 - SPECIFIKACE ZÁRUBNÍ | [15 empty] | VV | 2 | 1 | True | 0 | ROZPOCET
| VV |  | "Z-D2" 3 |  | 3 | [13 empty] | VV | 2 | 2 | True | 0 | ROZPOCET
| VV |  | Součet |  | 3 | [13 empty] | VV | 2 | 4 | True | 1 | ROZPOCET
98 | M | 55331487 | zárubeň jednokřídlá ocelová pro zdění tl stěny 110-150mm rozměru 800/1970, 2100mm | kus | 5 |  | 0 | CS ÚRS 2024 02 |  |  | základní |  | 0 | 0.01521 | 0.07605 | 0 | 0 | 8 | M | 2 |  |  |  | ROZPOCET | [5 empty] | 0 | 0 | 0 | 0 | 0 | 1 | 0 | 4 | -1499853469
| P |  | Poznámka k položce: podrobná specifikace viz D.1.1-20 - SPECIFIKACE ZÁRUBNÍ | [15 empty] | P | 2
| VV |  | "D.1.1-20 - SPECIFIKACE ZÁRUBNÍ | [15 empty] | VV | 2 | 1 | True | 0 | ROZPOCET
| VV |  | "Z-D1" 5 |  | 5 | [13 empty] | VV | 2 | 2 | True | 0 | ROZPOCET
| VV |  | Součet |  | 5 | [13 empty] | VV | 2 | 4 | True | 1 | ROZPOCET
99 | K | 642945111 | Osazování ocelových zárubní protipožárních nebo protiplynových dveří do vynechaného otvoru, s obetonováním, dveří jednokřídlových do 2,5 m2 | kus | 1 |  | 0 | CS ÚRS 2024 02 |  |  | základní |  | 0 | 0.42153 | 0.42153 | 0 | 0 | 4 | K | 2 |  |  |  | ROZPOCET | [5 empty] | 0 | 0 | 0 | 0 | 0 | 1 | 0 | 4 | 1534331157
| Online PSC |  | https://podminky.urs.cz/item/CS_URS_2024_02/642945111 | [15 empty] | Online PSC | 2
| VV |  | "D.1.1-20 - SPECIFIKACE ZÁRUBNÍ | [15 empty] | VV | 2 | 1 | True | 0 | ROZPOCET
| VV |  | "Z-D4" 1 |  | 1 | [13 empty] | VV | 2 | 2 | True | 0 | ROZPOCET
| VV |  | Součet |  | 1 | [13 empty] | VV | 2 | 4 | True | 1 | ROZPOCET
100 | M | 55331r01 | zárubeň jednokřídlá ocelová pro zdění s protipožární úpravou tl stěny 75-100mm rozměru 850/1970mm | kus | 1 |  | 0 |  |  |  | základní |  | 0 | 0.01272 | 0.01272 | 0 | 0 | 8 | M | 2 |  |  |  | ROZPOCET | [5 empty] | 0 | 0 | 0 | 0 | 0 | 1 | 0 | 4 | 1024266120
| P |  | Poznámka k položce: podrobná specifikace viz D.1.1-20 - SPECIFIKACE ZÁRUBNÍ | [15 empty] | P | 2
| VV |  | "D.1.1-20 - SPECIFIKACE ZÁRUBNÍ | [15 empty] | VV | 2 | 1 | True | 0 | ROZPOCET
| VV |  | "Z-D4" 1 |  | 1 | [13 empty] | VV | 2 | 2 | True | 0 | ROZPOCET
| VV |  | Součet |  | 1 | [13 empty] | VV | 2 | 4 | True | 1 | ROZPOCET
101 | K | 644941111 | Montáž průvětrníků nebo mřížek odvětrávacích velikosti do 150 x 200 mm | kus | 8 |  | 0 | CS ÚRS 2024 02 |  |  | základní |  | 0 | 0 | 0 | 0 | 0 | 4 | K | 2 |  |  |  | ROZPOCET | [5 empty] | 0 | 0 | 0 | 0 | 0 | 1 | 0 | 4 | -1362369696
| Online PSC |  | https://podminky.urs.cz/item/CS_URS_2024_02/644941111 | [15 empty] | Online PSC | 2
| VV |  | "D.1.1 - 11 - PŮDORYS 1.PP A ZÁKLADŮ - NAVRHOVANÝ STAV | [15 empty] | VV | 2 | 1 | True | 0 | ROZPOCET
| VV |  | "mřížka pro odvětrání sklepa pr. 100mm" 2 |  | 2 | [13 empty] | VV | 2 | 2 | True | 0 | ROZPOCET
| VV |  | "D.1.1 - 12 - PŮDORYS 1.NP - NAVRHOVANÝ STAV | [15 empty] | VV | 2 | 1 | True | 0 | ROZPOCET
| VV |  | "mřížka pro odvětrání WC pr. 100mm" 2 |  | 2 | [13 empty] | VV | 2 | 2 | True | 0 | ROZPOCET
| VV |  | "mřížka pro odvětrání garáže pr. 150mm" 4 |  | 4 | [13 empty] | VV | 2 | 2 | True | 0 | ROZPOCET
| VV |  | Součet |  | 8 | [13 empty] | VV | 2 | 4 | True | 1 | ROZPOCET
102 | M | 55341431 | mřížka větrací nerezová kruhová se síťovinou 100mm | kus | 4 |  | 0 | CS ÚRS 2024 02 |  |  | základní |  | 0 | 0.00012 | 0.00048 | 0 | 0 | 8 | M | 2 |  |  |  | ROZPOCET | [5 empty] | 0 | 0 | 0 | 0 | 0 | 1 | 0 | 4 | -633788842
| VV |  | "D.1.1 - 11 - PŮDORYS 1.PP A ZÁKLADŮ - NAVRHOVANÝ STAV | [15 empty] | VV | 2 | 1 | True | 0 | ROZPOCET
| VV |  | "mřížka pro odvětrání sklepa pr. 100mm" 2 |  | 2 | [13 empty] | VV | 2 | 2 | True | 0 | ROZPOCET
| VV |  | "D.1.1 - 12 - PŮDORYS 1.NP - NAVRHOVANÝ STAV | [15 empty] | VV | 2 | 1 | True | 0 | ROZPOCET
| VV |  | "mřížka pro odvětrání WC pr. 100mm" 2 |  | 2 | [13 empty] | VV | 2 | 2 | True | 0 | ROZPOCET
| VV |  | Součet |  | 4 | [13 empty] | VV | 2 | 4 | True | 1 | ROZPOCET
103 | M | 55341428 | mřížka větrací nerezová kruhová se síťovinou 150mm | kus | 4 |  | 0 | CS ÚRS 2024 02 |  |  | základní |  | 0 | 0.00024 | 0.00096 | 0 | 0 | 8 | M | 2 |  |  |  | ROZPOCET | [5 empty] | 0 | 0 | 0 | 0 | 0 | 1 | 0 | 4 | 366933615
| VV |  | "D.1.1 - 12 - PŮDORYS 1.NP - NAVRHOVANÝ STAV | [15 empty] | VV | 2 | 1 | True | 0 | ROZPOCET
| VV |  | "mřížka pro odvětrání garáže pr. 150mm" 4 |  | 4 | [13 empty] | VV | 2 | 2 | True | 0 | ROZPOCET
| VV |  | Součet |  | 4 | [13 empty] | VV | 2 | 4 | True | 1 | ROZPOCET
| D | 9 | Ostatní konstrukce a práce, bourání |  |  |  | 0 | [5 empty] | 0 |  | 0.26343 |  | 87.2086 | 1 | D | 1 |  |  |  | ROZPOCET | [11 empty] | 0
104 | K | 913111r01 | Přemístění dopravní značky "zákaz zastavení" do nového umístění | kus | 1 |  | 0 |  |  |  | základní |  | 0 | 0.15 | 0.15 | 0.15 | 0.15 | 4 | K | 2 |  |  |  | ROZPOCET | [5 empty] | 0 | 0 | 0 | 0 | 0 | 1 | 0 | 4 | -1165419368
| VV |  | "D.1.1 - 15 - POHLED ZÁPADNÍ A JIŽNÍ - NAVRHOVANÝ STAV | [15 empty] | VV | 2 | 1 | True | 0 | ROZPOCET
| VV |  | "pohled jižní | [15 empty] | VV | 2 | 1 | True | 0 | ROZPOCET
| VV |  | 1 |  | 1 | [13 empty] | VV | 2 | 2 | True | 0 | ROZPOCET
| VV |  | Součet |  | 1 | [13 empty] | VV | 2 | 4 | True | 1 | ROZPOCET
105 | K | 919735112 | Řezání stávajícího živičného krytu nebo podkladu hloubky přes 50 do 100 mm | m | 34.55 |  | 0 | CS ÚRS 2024 02 |  |  | základní |  | 0 | 0 | 0 | 0 | 0 | 4 | K | 2 |  |  |  | ROZPOCET | [5 empty] | 0 | 0 | 0 | 0 | 0 | 1 | 0 | 4 | -1865036220
| Online PSC |  | https://podminky.urs.cz/item/CS_URS_2024_02/919735112 | [15 empty] | Online PSC | 2
| VV |  | "bourání zpevněných ploch v místě nové přístavby | [15 empty] | VV | 2 | 1 | True | 0 | ROZPOCET
| VV |  | 0,6+5,9+9,375+0,6+8,775+5,3 |  | 30.55 | [13 empty] | VV | 2 | 2 | True | 0 | ROZPOCET
| VV |  | "patka pro stožár | [15 empty] | VV | 2 | 1 | True | 0 | ROZPOCET
| VV |  | 1*4 |  | 4 | [13 empty] | VV | 2 | 2 | True | 0 | ROZPOCET
| VV |  | Součet |  | 34.55 | [13 empty] | VV | 2 | 4 | True | 1 | ROZPOCET
106 | K | 919735123 | Řezání stávajícího betonového krytu nebo podkladu hloubky přes 100 do 150 mm | m | 34.55 |  | 0 | CS ÚRS 2024 02 |  |  | základní |  | 0 | 3e-05 | 0.0010365 | 0 | 0 | 4 | K | 2 |  |  |  | ROZPOCET | [5 empty] | 0 | 0 | 0 | 0 | 0 | 1 | 0 | 4 | 177912824
| Online PSC |  | https://podminky.urs.cz/item/CS_URS_2024_02/919735123 | [15 empty] | Online PSC | 2
| VV |  | "bourání zpevněných ploch v místě nové přístavby | [15 empty] | VV | 2 | 1 | True | 0 | ROZPOCET
| VV |  | 0,6+5,9+9,375+0,6+8,775+5,3 |  | 30.55 | [13 empty] | VV | 2 | 2 | True | 0 | ROZPOCET
| VV |  | "patka pro stožár | [15 empty] | VV | 2 | 1 | True | 0 | ROZPOCET
| VV |  | 1*4 |  | 4 | [13 empty] | VV | 2 | 2 | True | 0 | ROZPOCET
| VV |  | Součet |  | 34.55 | [13 empty] | VV | 2 | 4 | True | 1 | ROZPOCET
107 | K | 941211111 | Lešení řadové rámové lehké pracovní s podlahami s provozním zatížením tř. 3 do 200 kg/m2 šířky tř. SW06 od 0,6 do 0,9 m výšky do 10 m montáž | m2 | 361.148 |  | 0 | CS ÚRS 2024 02 |  |  | základní |  | 0 | 0 | 0 | 0 | 0 | 4 | K | 2 |  |  |  | ROZPOCET | [5 empty] | 0 | 0 | 0 | 0 | 0 | 1 | 0 | 4 | 2021121423
| Online PSC |  | https://podminky.urs.cz/item/CS_URS_2024_02/941211111 | [15 empty] | Online PSC | 2
| VV |  | "D.1.1 - 15 - POHLED ZÁPADNÍ A JIŽNÍ - NAVRHOVANÝ STAV | [15 empty] | VV | 2 | 1 | True | 0 | ROZPOCET
| VV |  | "pohled jižní | [15 empty] | VV | 2 | 1 | True | 0 | ROZPOCET
| VV |  | (1+10,9)*3,5+(5,9+1)*5,6 |  | 80.29 | [13 empty] | VV | 2 | 2 | True | 0 | ROZPOCET
| VV |  | "pohled západní | [15 empty] | VV | 2 | 1 | True | 0 | ROZPOCET
| VV |  | (1+4,5)*7+(5,1+1)*5,65 |  | 72.965 | [13 empty] | VV | 2 | 2 | True | 0 | ROZPOCET
| VV |  | "D.1.1 - 16 - POHLED SEVERNÍ A VÝCHODNÍ - NAVRHOVANÝ STAV | [15 empty] | VV | 2 | 1 | True | 0 | ROZPOCET
| VV |  | "pohled východní | [15 empty] | VV | 2 | 1 | True | 0 | ROZPOCET
| VV |  | (1+9,54)*4,7+(2,435+1)*5,7 |  | 69.118 | [13 empty] | VV | 2 | 2 | True | 0 | ROZPOCET
| VV |  | "pohled severní | [15 empty] | VV | 2 | 1 | True | 0 | ROZPOCET
| VV |  | (1+6,35+1)*7+(2,435)*7+(10,3+1)*5,6 |  | 138.775 | [13 empty] | VV | 2 | 2 | True | 0 | ROZPOCET
| VV | lešení | Mezisoučet |  | 361.148 | [13 empty] | VV | 2 | 3 | True | 0 | ROZPOCET
| VV |  | Součet |  | 361.148 | [13 empty] | VV | 2 | 4 | True | 1 | ROZPOCET
108 | K | 941211211 | Lešení řadové rámové lehké pracovní s podlahami s provozním zatížením tř. 3 do 200 kg/m2 šířky tř. SW06 od 0,6 do 0,9 m výšky do 10 m příplatek za každý den použití | m2 | 16251.66 |  | 0 | CS ÚRS 2024 02 |  |  | základní |  | 0 | 0 | 0 | 0 | 0 | 4 | K | 2 |  |  |  | ROZPOCET | [5 empty] | 0 | 0 | 0 | 0 | 0 | 1 | 0 | 4 | 2065779178
| Online PSC |  | https://podminky.urs.cz/item/CS_URS_2024_02/941211211 | [15 empty] | Online PSC | 2
| VV |  | lešení*45 |  | 16251.66 | [13 empty] | VV | 2 | 2 | True | 0 | ROZPOCET
| VV |  | Součet |  | 16251.66 | [13 empty] | VV | 2 | 4 | True | 1 | ROZPOCET
109 | K | 941211811 | Lešení řadové rámové lehké pracovní s podlahami s provozním zatížením tř. 3 do 200 kg/m2 šířky tř. SW06 od 0,6 do 0,9 m výšky do 10 m demontáž | m2 | 361.148 |  | 0 | CS ÚRS 2024 02 |  |  | základní |  | 0 | 0 | 0 | 0 | 0 | 4 | K | 2 |  |  |  | ROZPOCET | [5 empty] | 0 | 0 | 0 | 0 | 0 | 1 | 0 | 4 | 908503989
| Online PSC |  | https://podminky.urs.cz/item/CS_URS_2024_02/941211811 | [15 empty] | Online PSC | 2
| VV |  | lešení |  | 361.148 | [13 empty] | VV | 2 | 2 | True | 1 | ROZPOCET
110 | K | 944511111 | Síť ochranná zavěšená na konstrukci lešení z textilie z umělých vláken montáž | m2 | 361.148 |  | 0 | CS ÚRS 2024 02 |  |  | základní |  | 0 | 0 | 0 | 0 | 0 | 4 | K | 2 |  |  |  | ROZPOCET | [5 empty] | 0 | 0 | 0 | 0 | 0 | 1 | 0 | 4 | 1204195490
| Online PSC |  | https://podminky.urs.cz/item/CS_URS_2024_02/944511111 | [15 empty] | Online PSC | 2
| VV |  | lešení |  | 361.148 | [13 empty] | VV | 2 | 2 | True | 1 | ROZPOCET
111 | K | 944511211 | Síť ochranná zavěšená na konstrukci lešení z textilie z umělých vláken příplatek k ceně za každý den použití | m2 | 16251.66 |  | 0 | CS ÚRS 2024 02 |  |  | základní |  | 0 | 0 | 0 | 0 | 0 | 4 | K | 2 |  |  |  | ROZPOCET | [5 empty] | 0 | 0 | 0 | 0 | 0 | 1 | 0 | 4 | -2094712518
| Online PSC |  | https://podminky.urs.cz/item/CS_URS_2024_02/944511211 | [15 empty] | Online PSC | 2
| VV |  | lešení*45 |  | 16251.66 | [13 empty] | VV | 2 | 2 | True | 0 | ROZPOCET
| VV |  | Součet |  | 16251.66 | [13 empty] | VV | 2 | 4 | True | 1 | ROZPOCET
112 | K | 944511811 | Síť ochranná zavěšená na konstrukci lešení z textilie z umělých vláken demontáž | m2 | 361.148 |  | 0 | CS ÚRS 2024 02 |  |  | základní |  | 0 | 0 | 0 | 0 | 0 | 4 | K | 2 |  |  |  | ROZPOCET | [5 empty] | 0 | 0 | 0 | 0 | 0 | 1 | 0 | 4 | -423127557
| Online PSC |  | https://podminky.urs.cz/item/CS_URS_2024_02/944511811 | [15 empty] | Online PSC | 2
| VV |  | lešení |  | 361.148 | [13 empty] | VV | 2 | 2 | True | 1 | ROZPOCET
113 | K | 944711111 | Stříška záchytná zřizovaná současně s lehkým nebo těžkým lešením šířky do 1,5 m montáž | m | 1.5 |  | 0 | CS ÚRS 2024 02 |  |  | základní |  | 0 | 0 | 0 | 0 | 0 | 4 | K | 2 |  |  |  | ROZPOCET | [5 empty] | 0 | 0 | 0 | 0 | 0 | 1 | 0 | 4 | -1120122476
| Online PSC |  | https://podminky.urs.cz/item/CS_URS_2024_02/944711111 | [15 empty] | Online PSC | 2
| VV |  | "D.1.1 - 12 - PŮDORYS 1.NP - NAVRHOVANÝ STAV | [15 empty] | VV | 2 | 1 | True | 0 | ROZPOCET
| VV |  | 1,5 |  | 1.5 | [13 empty] | VV | 2 | 2 | True | 0 | ROZPOCET
| VV |  | Součet |  | 1.5 | [13 empty] | VV | 2 | 4 | True | 1 | ROZPOCET
114 | K | 944711112 | Stříška záchytná zřizovaná současně s lehkým nebo těžkým lešením šířky přes 1,5 do 2,0 m montáž | m | 2 |  | 0 | CS ÚRS 2024 02 |  |  | základní |  | 0 | 0 | 0 | 0 | 0 | 4 | K | 2 |  |  |  | ROZPOCET | [5 empty] | 0 | 0 | 0 | 0 | 0 | 1 | 0 | 4 | -210021975
| Online PSC |  | https://podminky.urs.cz/item/CS_URS_2024_02/944711112 | [15 empty] | Online PSC | 2
| VV |  | "D.1.1 - 11 - PŮDORYS 1.PP A ZÁKLADŮ - NAVRHOVANÝ STAV | [15 empty] | VV | 2 | 1 | True | 0 | ROZPOCET
| VV |  | 2 |  | 2 | [13 empty] | VV | 2 | 2 | True | 0 | ROZPOCET
| VV |  | Součet |  | 2 | [13 empty] | VV | 2 | 4 | True | 1 | ROZPOCET
115 | K | 944711114 | Stříška záchytná zřizovaná současně s lehkým nebo těžkým lešením šířky přes 2,5 m montáž | m | 4 |  | 0 | CS ÚRS 2024 02 |  |  | základní |  | 0 | 0 | 0 | 0 | 0 | 4 | K | 2 |  |  |  | ROZPOCET | [5 empty] | 0 | 0 | 0 | 0 | 0 | 1 | 0 | 4 | 1452683587
| Online PSC |  | https://podminky.urs.cz/item/CS_URS_2024_02/944711114 | [15 empty] | Online PSC | 2
| VV |  | "D.1.1 - 12 - PŮDORYS 1.NP - NAVRHOVANÝ STAV | [15 empty] | VV | 2 | 1 | True | 0 | ROZPOCET
| VV |  | 4 |  | 4 | [13 empty] | VV | 2 | 2 | True | 0 | ROZPOCET
| VV |  | Součet |  | 4 | [13 empty] | VV | 2 | 4 | True | 1 | ROZPOCET
116 | K | 944711211 | Stříška záchytná zřizovaná současně s lehkým nebo těžkým lešením šířky do 1,5 m příplatek k ceně za každý den použití | m | 67.5 |  | 0 | CS ÚRS 2024 02 |  |  | základní |  | 0 | 0 | 0 | 0 | 0 | 4 | K | 2 |  |  |  | ROZPOCET | [5 empty] | 0 | 0 | 0 | 0 | 0 | 1 | 0 | 4 | -1332924122
| Online PSC |  | https://podminky.urs.cz/item/CS_URS_2024_02/944711211 | [15 empty] | Online PSC | 2
| VV |  | "D.1.1 - 12 - PŮDORYS 1.NP - NAVRHOVANÝ STAV | [15 empty] | VV | 2 | 1 | True | 0 | ROZPOCET
| VV |  | 1,5*45 |  | 67.5 | [13 empty] | VV | 2 | 2 | True | 0 | ROZPOCET
| VV |  | Součet |  | 67.5 | [13 empty] | VV | 2 | 4 | True | 1 | ROZPOCET
117 | K | 944711212 | Stříška záchytná zřizovaná současně s lehkým nebo těžkým lešením šířky přes 1,5 do 2,0 m příplatek k ceně za každý den použití | m | 90 |  | 0 | CS ÚRS 2024 02 |  |  | základní |  | 0 | 0 | 0 | 0 | 0 | 4 | K | 2 |  |  |  | ROZPOCET | [5 empty] | 0 | 0 | 0 | 0 | 0 | 1 | 0 | 4 | -822774978
| Online PSC |  | https://podminky.urs.cz/item/CS_URS_2024_02/944711212 | [15 empty] | Online PSC | 2
| VV |  | "D.1.1 - 11 - PŮDORYS 1.PP A ZÁKLADŮ - NAVRHOVANÝ STAV | [15 empty] | VV | 2 | 1 | True | 0 | ROZPOCET
| VV |  | 2*45 |  | 90 | [13 empty] | VV | 2 | 2 | True | 0 | ROZPOCET
| VV |  | Součet |  | 90 | [13 empty] | VV | 2 | 4 | True | 1 | ROZPOCET
118 | K | 944711214 | Stříška záchytná zřizovaná současně s lehkým nebo těžkým lešením šířky přes 2,5 m příplatek k ceně za každý den použití | m | 180 |  | 0 | CS ÚRS 2024 02 |  |  | základní |  | 0 | 0 | 0 | 0 | 0 | 4 | K | 2 |  |  |  | ROZPOCET | [5 empty] | 0 | 0 | 0 | 0 | 0 | 1 | 0 | 4 | -1116395552
| Online PSC |  | https://podminky.urs.cz/item/CS_URS_2024_02/944711214 | [15 empty] | Online PSC | 2
| VV |  | "D.1.1 - 12 - PŮDORYS 1.NP - NAVRHOVANÝ STAV | [15 empty] | VV | 2 | 1 | True | 0 | ROZPOCET
| VV |  | 4*45 |  | 180 | [13 empty] | VV | 2 | 2 | True | 0 | ROZPOCET
| VV |  | Součet |  | 180 | [13 empty] | VV | 2 | 4 | True | 1 | ROZPOCET
119 | K | 944711811 | Stříška záchytná zřizovaná současně s lehkým nebo těžkým lešením šířky do 1,5 m demontáž | m | 1.5 |  | 0 | CS ÚRS 2024 02 |  |  | základní |  | 0 | 0 | 0 | 0 | 0 | 4 | K | 2 |  |  |  | ROZPOCET | [5 empty] | 0 | 0 | 0 | 0 | 0 | 1 | 0 | 4 | -1386135420
| Online PSC |  | https://podminky.urs.cz/item/CS_URS_2024_02/944711811 | [15 empty] | Online PSC | 2
| VV |  | "D.1.1 - 12 - PŮDORYS 1.NP - NAVRHOVANÝ STAV | [15 empty] | VV | 2 | 1 | True | 0 | ROZPOCET
| VV |  | 1,5 |  | 1.5 | [13 empty] | VV | 2 | 2 | True | 0 | ROZPOCET
| VV |  | Součet |  | 1.5 | [13 empty] | VV | 2 | 4 | True | 1 | ROZPOCET
120 | K | 944711812 | Stříška záchytná zřizovaná současně s lehkým nebo těžkým lešením šířky přes 1,5 do 2,0 m demontáž | m | 2 |  | 0 | CS ÚRS 2024 02 |  |  | základní |  | 0 | 0 | 0 | 0 | 0 | 4 | K | 2 |  |  |  | ROZPOCET | [5 empty] | 0 | 0 | 0 | 0 | 0 | 1 | 0 | 4 | 2135764572
| Online PSC |  | https://podminky.urs.cz/item/CS_URS_2024_02/944711812 | [15 empty] | Online PSC | 2
| VV |  | "D.1.1 - 11 - PŮDORYS 1.PP A ZÁKLADŮ - NAVRHOVANÝ STAV | [15 empty] | VV | 2 | 1 | True | 0 | ROZPOCET
| VV |  | 2 |  | 2 | [13 empty] | VV | 2 | 2 | True | 0 | ROZPOCET
| VV |  | Součet |  | 2 | [13 empty] | VV | 2 | 4 | True | 1 | ROZPOCET
121 | K | 944711814 | Stříška záchytná zřizovaná současně s lehkým nebo těžkým lešením šířky přes 2,5 m demontáž | m | 4 |  | 0 | CS ÚRS 2024 02 |  |  | základní |  | 0 | 0 | 0 | 0 | 0 | 4 | K | 2 |  |  |  | ROZPOCET | [5 empty] | 0 | 0 | 0 | 0 | 0 | 1 | 0 | 4 | -628277563
| Online PSC |  | https://podminky.urs.cz/item/CS_URS_2024_02/944711814 | [15 empty] | Online PSC | 2
| VV |  | "D.1.1 - 12 - PŮDORYS 1.NP - NAVRHOVANÝ STAV | [15 empty] | VV | 2 | 1 | True | 0 | ROZPOCET
| VV |  | 4 |  | 4 | [13 empty] | VV | 2 | 2 | True | 0 | ROZPOCET
| VV |  | Součet |  | 4 | [13 empty] | VV | 2 | 4 | True | 1 | ROZPOCET
122 | K | 949101111 | Lešení pomocné pracovní pro objekty pozemních staveb pro zatížení do 150 kg/m2, o výšce lešeňové podlahy do 1,9 m | m2 | 128.9 |  | 0 | CS ÚRS 2024 02 |  |  | základní |  | 0 | 0.00013 | 0.016757 | 0 | 0 | 4 | K | 2 |  |  |  | ROZPOCET | [5 empty] | 0 | 0 | 0 | 0 | 0 | 1 | 0 | 4 | 1303750950
| Online PSC |  | https://podminky.urs.cz/item/CS_URS_2024_02/949101111 | [15 empty] | Online PSC | 2
| VV |  | "D.1.1 - 11 - PŮDORYS 1.PP A ZÁKLADŮ - NAVRHOVANÝ STAV | [15 empty] | VV | 2 | 1 | True | 0 | ROZPOCET
| VV |  | "0.01" 36,9 |  | 36.9 | [13 empty] | VV | 2 | 2 | True | 0 | ROZPOCET
| VV |  | "0.02" 11,7 |  | 11.7 | [13 empty] | VV | 2 | 2 | True | 0 | ROZPOCET
| VV |  | "D.1.1 - 12 - PŮDORYS 1.NP - NAVRHOVANÝ STAV | [15 empty] | VV | 2 | 1 | True | 0 | ROZPOCET
| VV |  | "1.01" 5,5 |  | 5.5 | [13 empty] | VV | 2 | 2 | True | 0 | ROZPOCET
| VV |  | "1.02" 4,3 |  | 4.3 | [13 empty] | VV | 2 | 2 | True | 0 | ROZPOCET
| VV |  | "1.03" 17,4 |  | 17.4 | [13 empty] | VV | 2 | 2 | True | 0 | ROZPOCET
| VV |  | "1.04" 7,4 |  | 7.4 | [13 empty] | VV | 2 | 2 | True | 0 | ROZPOCET
| VV |  | "1.05" 6,5 |  | 6.5 | [13 empty] | VV | 2 | 2 | True | 0 | ROZPOCET
| VV |  | "1.06" 9,8 |  | 9.8 | [13 empty] | VV | 2 | 2 | True | 0 | ROZPOCET
| VV |  | "1.07" 7,2 |  | 7.2 | [13 empty] | VV | 2 | 2 | True | 0 | ROZPOCET
| VV |  | "1.08" 7,4 |  | 7.4 | [13 empty] | VV | 2 | 2 | True | 0 | ROZPOCET
| VV |  | "1.09" 2,1 |  | 2.1 | [13 empty] | VV | 2 | 2 | True | 0 | ROZPOCET
| VV |  | "1.10 - v původní části" 12,7 |  | 12.7 | [13 empty] | VV | 2 | 2 | True | 0 | ROZPOCET
| VV |  | Součet |  | 128.9 | [13 empty] | VV | 2 | 4 | True | 1 | ROZPOCET
123 | K | 949101112 | Lešení pomocné pracovní pro objekty pozemních staveb pro zatížení do 150 kg/m2, o výšce lešeňové podlahy přes 1,9 do 3,5 m | m2 | 60.3 |  | 0 | CS ÚRS 2024 02 |  |  | základní |  | 0 | 0.00021 | 0.012663 | 0 | 0 | 4 | K | 2 |  |  |  | ROZPOCET | [5 empty] | 0 | 0 | 0 | 0 | 0 | 1 | 0 | 4 | -151671628
| Online PSC |  | https://podminky.urs.cz/item/CS_URS_2024_02/949101112 | [15 empty] | Online PSC | 2
| VV |  | "D.1.1 - 12 - PŮDORYS 1.NP - NAVRHOVANÝ STAV | [15 empty] | VV | 2 | 1 | True | 0 | ROZPOCET
| VV |  | "1.10 - přístavba" (73-12,7) |  | 60.3 | [13 empty] | VV | 2 | 2 | True | 0 | ROZPOCET
| VV |  | Součet |  | 60.3 | [13 empty] | VV | 2 | 4 | True | 1 | ROZPOCET
124 | K | 952901111 | Vyčištění budov nebo objektů před předáním do užívání budov bytové nebo občanské výstavby, světlé výšky podlaží do 4 m | m2 | 189.2 |  | 0 | CS ÚRS 2024 02 |  |  | základní |  | 0 | 4e-05 | 0.007568 | 0 | 0 | 4 | K | 2 |  |  |  | ROZPOCET | [5 empty] | 0 | 0 | 0 | 0 | 0 | 1 | 0 | 4 | 364128378
| Online PSC |  | https://podminky.urs.cz/item/CS_URS_2024_02/952901111 | [15 empty] | Online PSC | 2
| VV |  | "D.1.1 - 11 - PŮDORYS 1.PP A ZÁKLADŮ - NAVRHOVANÝ STAV | [15 empty] | VV | 2 | 1 | True | 0 | ROZPOCET
| VV |  | "0.01" 36,9 |  | 36.9 | [13 empty] | VV | 2 | 2 | True | 0 | ROZPOCET
| VV |  | "0.02" 11,7 |  | 11.7 | [13 empty] | VV | 2 | 2 | True | 0 | ROZPOCET
| VV |  | "D.1.1 - 12 - PŮDORYS 1.NP - NAVRHOVANÝ STAV | [15 empty] | VV | 2 | 1 | True | 0 | ROZPOCET
| VV |  | "1.01" 5,5 |  | 5.5 | [13 empty] | VV | 2 | 2 | True | 0 | ROZPOCET
| VV |  | "1.02" 4,3 |  | 4.3 | [13 empty] | VV | 2 | 2 | True | 0 | ROZPOCET
| VV |  | "1.03" 17,4 |  | 17.4 | [13 empty] | VV | 2 | 2 | True | 0 | ROZPOCET
| VV |  | "1.04" 7,4 |  | 7.4 | [13 empty] | VV | 2 | 2 | True | 0 | ROZPOCET
| VV |  | "1.05" 6,5 |  | 6.5 | [13 empty] | VV | 2 | 2 | True | 0 | ROZPOCET
| VV |  | "1.06" 9,8 |  | 9.8 | [13 empty] | VV | 2 | 2 | True | 0 | ROZPOCET
| VV |  | "1.07" 7,2 |  | 7.2 | [13 empty] | VV | 2 | 2 | True | 0 | ROZPOCET
| VV |  | "1.08" 7,4 |  | 7.4 | [13 empty] | VV | 2 | 2 | True | 0 | ROZPOCET
| VV |  | "1.09" 2,1 |  | 2.1 | [13 empty] | VV | 2 | 2 | True | 0 | ROZPOCET
| VV |  | "1.10 - v původní části" 12,7 |  | 12.7 | [13 empty] | VV | 2 | 2 | True | 0 | ROZPOCET
| VV |  | "1.10 - přístavba" (73-12,7) |  | 60.3 | [13 empty] | VV | 2 | 2 | True | 0 | ROZPOCET
| VV |  | Součet |  | 189.2 | [13 empty] | VV | 2 | 4 | True | 1 | ROZPOCET
125 | K | 953943211 | Osazování drobných kovových předmětů kotvených do stěny hasicího přístroje | kus | 6 |  | 0 | CS ÚRS 2024 02 |  |  | základní |  | 0 | 0.00011 | 0.00066 | 0 | 0 | 4 | K | 2 |  |  |  | ROZPOCET | [5 empty] | 0 | 0 | 0 | 0 | 0 | 1 | 0 | 4 | 1589939596
| Online PSC |  | https://podminky.urs.cz/item/CS_URS_2024_02/953943211 | [15 empty] | Online PSC | 2
| VV |  | "D.1.3 POŽÁRNĚ BEZPEČNOSTNÍ ŘEŠENÍ | [15 empty] | VV | 2 | 1 | True | 0 | ROZPOCET
| VV |  | 6 |  | 6 | [13 empty] | VV | 2 | 2 | True | 0 | ROZPOCET
| VV |  | Součet |  | 6 | [13 empty] | VV | 2 | 4 | True | 1 | ROZPOCET
126 | M | 44932114 | přístroj hasicí ruční práškový PG 6 LE | kus | 6 |  | 0 | CS ÚRS 2024 02 |  |  | základní |  | 0 | 0.012 | 0.072 | 0 | 0 | 8 | M | 2 |  |  |  | ROZPOCET | [5 empty] | 0 | 0 | 0 | 0 | 0 | 1 | 0 | 4 | -93273970
127 | K | 953993r01 | Dodávka a montáž bezpečnostní, orientační nebo informační tabulky | kpl | 1 |  | 0 |  |  |  | základní |  | 0 | 0 | 0 | 0 | 0 | 4 | K | 2 |  |  |  | ROZPOCET | [5 empty] | 0 | 0 | 0 | 0 | 0 | 1 | 0 | 4 | -1455216477
| P |  | Poznámka k položce: D.1.3 POŽÁRNĚ BEZPEČNOSTNÍ ŘEŠENÍ: - garáž označit zákazem vjezdu vozidel s pohonem na plynná paliva (CNG, LPG) - bude provedeno označení únikových cest a uzávěrů médií podle čl. 9.16 ČSN 73 0802, ČSN ISO 3864 a odst. 4, § 10 vyhlášky č. 23/2008 Sb. a to především tam, kde se mění směr úniku, kde dochází ke křížení komunikací a při jakékoliv změně výškové úrovně úniku | [15 empty] | P | 2
128 | K | 962032240 | Bourání zdiva nadzákladového z cihel pálených plných nebo lícových nebo vápenopískových, na maltu cementovou, objemu do 1 m3 | m3 | 1.863 |  | 0 | CS ÚRS 2024 02 |  |  | základní |  | 0 | 0 | 0 | 1.95 | 3.6328 | 4 | K | 2 |  |  |  | ROZPOCET | [5 empty] | 0 | 0 | 0 | 0 | 0 | 1 | 0 | 4 | 1065034042
| Online PSC |  | https://podminky.urs.cz/item/CS_URS_2024_02/962032240 | [15 empty] | Online PSC | 2
| VV |  | "D.1.1 - 09 - PŮDORYS STŘECHY - BOURACÍ PRÁCE | [15 empty] | VV | 2 | 1 | True | 0 | ROZPOCET
| VV |  | "bourání atik | [15 empty] | VV | 2 | 1 | True | 0 | ROZPOCET
| VV |  | (9,54*0,18*0,365+5,64*0,18*0,3)*2 |  | 1.863 | [13 empty] | VV | 2 | 2 | True | 0 | ROZPOCET
| VV |  | Součet |  | 1.863 | [13 empty] | VV | 2 | 4 | True | 1 | ROZPOCET
129 | K | 962032641 | Bourání zdiva nadzákladového komínového z cihel pálených, šamotových nebo vápenopískových, na maltu cementovou | m3 | 0.707 |  | 0 | CS ÚRS 2024 02 |  |  | základní |  | 0 | 0 | 0 | 1.671 | 1.1814 | 4 | K | 2 |  |  |  | ROZPOCET | [5 empty] | 0 | 0 | 0 | 0 | 0 | 1 | 0 | 4 | 876513395
| Online PSC |  | https://podminky.urs.cz/item/CS_URS_2024_02/962032641 | [15 empty] | Online PSC | 2
| VV |  | "D.1.1 - 08 - PŮDORYS 1.NP - BOURACÍ PRÁCE | [15 empty] | VV | 2 | 1 | True | 0 | ROZPOCET
| VV |  | 0,5*0,325*3,1 |  | 0.504 | [13 empty] | VV | 2 | 2 | True | 0 | ROZPOCET
| VV |  | "D.1.1 - 09 - PŮDORYS STŘECHY - BOURACÍ PRÁCE | [15 empty] | VV | 2 | 1 | True | 0 | ROZPOCET
| VV |  | 0,45*0,45*1 |  | 0.203 | [13 empty] | VV | 2 | 2 | True | 0 | ROZPOCET
| VV |  | Součet |  | 0.707 | [13 empty] | VV | 2 | 4 | True | 1 | ROZPOCET
130 | K | 962052211 | Bourání zdiva železobetonového nadzákladového, objemu přes 1 m3 | m3 | 3.78 |  | 0 | CS ÚRS 2024 02 |  |  | základní |  | 0 | 0 | 0 | 2.4 | 9.072 | 4 | K | 2 |  |  |  | ROZPOCET | [5 empty] | 0 | 0 | 0 | 0 | 0 | 1 | 0 | 4 | -202051547
| Online PSC |  | https://podminky.urs.cz/item/CS_URS_2024_02/962052211 | [15 empty] | Online PSC | 2
| VV |  | "vybourání opěrné zídky v místě přístavby | [15 empty] | VV | 2 | 1 | True | 0 | ROZPOCET
| VV |  | 6*1,8*0,35 |  | 3.78 | [13 empty] | VV | 2 | 2 | True | 0 | ROZPOCET
| VV |  | Součet |  | 3.78 | [13 empty] | VV | 2 | 4 | True | 1 | ROZPOCET
131 | K | 965041441 | Bourání mazanin škvárobetonových tl. přes 100 mm, plochy přes 4 m2 | m3 | 18.337 |  | 0 | CS ÚRS 2024 02 |  |  | základní |  | 0 | 0 | 0 | 1.6 | 29.3392 | 4 | K | 2 |  |  |  | ROZPOCET | [5 empty] | 0 | 0 | 0 | 0 | 0 | 1 | 0 | 4 | 95026285
| Online PSC |  | https://podminky.urs.cz/item/CS_URS_2024_02/965041441 | [15 empty] | Online PSC | 2
| VV |  | "D.1.1 - 09 - PŮDORYS STŘECHY - BOURACÍ PRÁCE | [15 empty] | VV | 2 | 1 | True | 0 | ROZPOCET
| VV |  | 9,54*10,39*0,185 |  | 18.337 | [13 empty] | VV | 2 | 2 | True | 0 | ROZPOCET
| VV |  | Součet |  | 18.337 | [13 empty] | VV | 2 | 4 | True | 1 | ROZPOCET
132 | K | 968062375 | Vybourání dřevěných rámů oken s křídly, dveřních zárubní, vrat, stěn, ostění nebo obkladů rámů oken s křídly zdvojených, plochy do 2 m2 | m2 | 3.538 |  | 0 | CS ÚRS 2024 02 |  |  | základní |  | 0 | 0 | 0 | 0.038 | 0.13444 | 4 | K | 2 |  |  |  | ROZPOCET | [5 empty] | 0 | 0 | 0 | 0 | 0 | 1 | 0 | 4 | -755330138
| Online PSC |  | https://podminky.urs.cz/item/CS_URS_2024_02/968062375 | [15 empty] | Online PSC | 2
| VV |  | "D.1.1 - 08 - PŮDORYS 1.NP - BOURACÍ PRÁCE | [15 empty] | VV | 2 | 1 | True | 0 | ROZPOCET
| VV |  | 1,3*0,8 |  | 1.04 | [13 empty] | VV | 2 | 2 | True | 0 | ROZPOCET
| VV |  | 1,27*0,8 |  | 1.016 | [13 empty] | VV | 2 | 2 | True | 0 | ROZPOCET
| VV |  | 1,3*1,14 |  | 1.482 | [13 empty] | VV | 2 | 2 | True | 0 | ROZPOCET
| VV |  | Součet |  | 3.538 | [13 empty] | VV | 2 | 4 | True | 1 | ROZPOCET
133 | K | 968072244 | Vybourání kovových rámů oken s křídly, dveřních zárubní, vrat, stěn, ostění nebo obkladů okenních rámů s křídly jednoduchých, plochy do 1 m2 | m2 | 1.851 |  | 0 | CS ÚRS 2024 02 |  |  | základní |  | 0 | 0 | 0 | 0.065 | 0.12032 | 4 | K | 2 |  |  |  | ROZPOCET | [5 empty] | 0 | 0 | 0 | 0 | 0 | 1 | 0 | 4 | 1493765162
| Online PSC |  | https://podminky.urs.cz/item/CS_URS_2024_02/968072244 | [15 empty] | Online PSC | 2
| VV |  | "D.1.1 - 07 - PŮDORYS 1.PP - BOURACÍ PRÁCE | [15 empty] | VV | 2 | 1 | True | 0 | ROZPOCET
| VV |  | 1,145*0,65 |  | 0.744 | [13 empty] | VV | 2 | 2 | True | 0 | ROZPOCET
| VV |  | 1,28*0,65 |  | 0.832 | [13 empty] | VV | 2 | 2 | True | 0 | ROZPOCET
| VV |  | 0,55*0,25*2 |  | 0.275 | [13 empty] | VV | 2 | 2 | True | 0 | ROZPOCET
| VV |  | Součet |  | 1.851 | [13 empty] | VV | 2 | 4 | True | 1 | ROZPOCET
134 | K | 968072245 | Vybourání kovových rámů oken s křídly, dveřních zárubní, vrat, stěn, ostění nebo obkladů okenních rámů s křídly jednoduchých, plochy do 2 m2 | m2 | 2.4 |  | 0 | CS ÚRS 2024 02 |  |  | základní |  | 0 | 0 | 0 | 0.041 | 0.0984 | 4 | K | 2 |  |  |  | ROZPOCET | [5 empty] | 0 | 0 | 0 | 0 | 0 | 1 | 0 | 4 | 1950540252
| Online PSC |  | https://podminky.urs.cz/item/CS_URS_2024_02/968072245 | [15 empty] | Online PSC | 2
| VV |  | "D.1.1 - 08 - PŮDORYS 1.NP - BOURACÍ PRÁCE | [15 empty] | VV | 2 | 1 | True | 0 | ROZPOCET
| VV |  | 1,5*0,8*2 |  | 2.4 | [13 empty] | VV | 2 | 2 | True | 0 | ROZPOCET
| VV |  | Součet |  | 2.4 | [13 empty] | VV | 2 | 4 | True | 1 | ROZPOCET
135 | K | 968072455 | Vybourání kovových rámů oken s křídly, dveřních zárubní, vrat, stěn, ostění nebo obkladů dveřních zárubní, plochy do 2 m2 | m2 | 5.814 |  | 0 | CS ÚRS 2024 02 |  |  | základní |  | 0 | 0 | 0 | 0.076 | 0.44186 | 4 | K | 2 |  |  |  | ROZPOCET | [5 empty] | 0 | 0 | 0 | 0 | 0 | 1 | 0 | 4 | -409149184
| Online PSC |  | https://podminky.urs.cz/item/CS_URS_2024_02/968072455 | [15 empty] | Online PSC | 2
| VV |  | "D.1.1 - 07 - PŮDORYS 1.PP - BOURACÍ PRÁCE | [15 empty] | VV | 2 | 1 | True | 0 | ROZPOCET
| VV |  | 0,8*1,97 |  | 1.576 | [13 empty] | VV | 2 | 2 | True | 0 | ROZPOCET
| VV |  | 0,6*1,97 |  | 1.182 | [13 empty] | VV | 2 | 2 | True | 0 | ROZPOCET
| VV |  | "D.1.1 - 08 - PŮDORYS 1.NP - BOURACÍ PRÁCE | [15 empty] | VV | 2 | 1 | True | 0 | ROZPOCET
| VV |  | 0,8*1,97 |  | 1.576 | [13 empty] | VV | 2 | 2 | True | 0 | ROZPOCET
| VV |  | 0,8*1,85 |  | 1.48 | [13 empty] | VV | 2 | 2 | True | 0 | ROZPOCET
| VV |  | Součet |  | 5.814 | [13 empty] | VV | 2 | 4 | True | 1 | ROZPOCET
136 | K | 968072558 | Vybourání kovových rámů oken s křídly, dveřních zárubní, vrat, stěn, ostění nebo obkladů vrat, mimo posuvných a skládacích, plochy do 5 m2 | m2 | 4.8 |  | 0 | CS ÚRS 2024 02 |  |  | základní |  | 0 | 0 | 0 | 0.06 | 0.288 | 4 | K | 2 |  |  |  | ROZPOCET | [5 empty] | 0 | 0 | 0 | 0 | 0 | 1 | 0 | 4 | 1485779538
| Online PSC |  | https://podminky.urs.cz/item/CS_URS_2024_02/968072558 | [15 empty] | Online PSC | 2
| VV |  | "D.1.1 - 07 - PŮDORYS 1.PP - BOURACÍ PRÁCE | [15 empty] | VV | 2 | 1 | True | 0 | ROZPOCET
| VV |  | 2,455*1,955 |  | 4.8 | [13 empty] | VV | 2 | 2 | True | 0 | ROZPOCET
| VV |  | Součet |  | 4.8 | [13 empty] | VV | 2 | 4 | True | 1 | ROZPOCET
137 | K | 968072559 | Vybourání kovových rámů oken s křídly, dveřních zárubní, vrat, stěn, ostění nebo obkladů vrat, mimo posuvných a skládacích, plochy přes 5 m2 | m2 | 16.578 |  | 0 | CS ÚRS 2024 02 |  |  | základní |  | 0 | 0 | 0 | 0.066 | 1.0941 | 4 | K | 2 |  |  |  | ROZPOCET | [5 empty] | 0 | 0 | 0 | 0 | 0 | 1 | 0 | 4 | -92866395
| Online PSC |  | https://podminky.urs.cz/item/CS_URS_2024_02/968072559 | [15 empty] | Online PSC | 2
| VV |  | "D.1.1 - 08 - PŮDORYS 1.NP - BOURACÍ PRÁCE | [15 empty] | VV | 2 | 1 | True | 0 | ROZPOCET
| VV |  | 3,02*2,7 |  | 8.154 | [13 empty] | VV | 2 | 2 | True | 0 | ROZPOCET
| VV |  | 3,12*2,7 |  | 8.424 | [13 empty] | VV | 2 | 2 | True | 0 | ROZPOCET
| VV |  | Součet |  | 16.578 | [13 empty] | VV | 2 | 4 | True | 1 | ROZPOCET
138 | K | 971033241 | Vybourání otvorů ve zdivu základovém nebo nadzákladovém z cihel, tvárnic, příčkovek z cihel pálených na maltu vápennou nebo vápenocementovou plochy do 0,0225 m2, tl. do 300 mm | kus | 2 |  | 0 | CS ÚRS 2024 02 |  |  | základní |  | 0 | 0 | 0 | 0.008 | 0.016 | 4 | K | 2 |  |  |  | ROZPOCET | [5 empty] | 0 | 0 | 0 | 0 | 0 | 1 | 0 | 4 | 157612590
| Online PSC |  | https://podminky.urs.cz/item/CS_URS_2024_02/971033241 | [15 empty] | Online PSC | 2
| VV |  | "D.1.1 - 12 - PŮDORYS 1.NP - NAVRHOVANÝ STAV | [15 empty] | VV | 2 | 1 | True | 0 | ROZPOCET
| VV |  | "odvětrání garáže | [15 empty] | VV | 2 | 1 | True | 0 | ROZPOCET
| VV |  | 2 |  | 2 | [13 empty] | VV | 2 | 2 | True | 0 | ROZPOCET
| VV |  | Součet |  | 2 | [13 empty] | VV | 2 | 4 | True | 1 | ROZPOCET
139 | K | 971033251 | Vybourání otvorů ve zdivu základovém nebo nadzákladovém z cihel, tvárnic, příčkovek z cihel pálených na maltu vápennou nebo vápenocementovou plochy do 0,0225 m2, tl. do 450 mm | kus | 2 |  | 0 | CS ÚRS 2024 02 |  |  | základní |  | 0 | 0 | 0 | 0.012 | 0.024 | 4 | K | 2 |  |  |  | ROZPOCET | [5 empty] | 0 | 0 | 0 | 0 | 0 | 1 | 0 | 4 | 1545942339
| Online PSC |  | https://podminky.urs.cz/item/CS_URS_2024_02/971033251 | [15 empty] | Online PSC | 2
| VV |  | "D.1.1 - 11 - PŮDORYS 1.PP A ZÁKLADŮ - NAVRHOVANÝ STAV | [15 empty] | VV | 2 | 1 | True | 0 | ROZPOCET
| VV |  | "odvětrání sklepa | [15 empty] | VV | 2 | 1 | True | 0 | ROZPOCET
| VV |  | 1 |  | 1 | [13 empty] | VV | 2 | 2 | True | 0 | ROZPOCET
| VV |  | "D.1.1 - 12 - PŮDORYS 1.NP - NAVRHOVANÝ STAV | [15 empty] | VV | 2 | 1 | True | 0 | ROZPOCET
| VV |  | "odvětrání WC | [15 empty] | VV | 2 | 1 | True | 0 | ROZPOCET
| VV |  | 1 |  | 1 | [13 empty] | VV | 2 | 2 | True | 0 | ROZPOCET
| VV |  | Součet |  | 2 | [13 empty] | VV | 2 | 4 | True | 1 | ROZPOCET
140 | K | 971033261 | Vybourání otvorů ve zdivu základovém nebo nadzákladovém z cihel, tvárnic, příčkovek z cihel pálených na maltu vápennou nebo vápenocementovou plochy do 0,0225 m2, tl. do 600 mm | kus | 1 |  | 0 | CS ÚRS 2024 02 |  |  | základní |  | 0 | 0 | 0 | 0.016 | 0.016 | 4 | K | 2 |  |  |  | ROZPOCET | [5 empty] | 0 | 0 | 0 | 0 | 0 | 1 | 0 | 4 | -2024754491
| Online PSC |  | https://podminky.urs.cz/item/CS_URS_2024_02/971033261 | [15 empty] | Online PSC | 2
| VV |  | "D.1.1 - 11 - PŮDORYS 1.PP A ZÁKLADŮ - NAVRHOVANÝ STAV | [15 empty] | VV | 2 | 1 | True | 0 | ROZPOCET
| VV |  | "odvětrání sklepa | [15 empty] | VV | 2 | 1 | True | 0 | ROZPOCET
| VV |  | 1 |  | 1 | [13 empty] | VV | 2 | 2 | True | 0 | ROZPOCET
| VV |  | Součet |  | 1 | [13 empty] | VV | 2 | 4 | True | 1 | ROZPOCET
141 | K | 971033441 | Vybourání otvorů ve zdivu základovém nebo nadzákladovém z cihel, tvárnic, příčkovek z cihel pálených na maltu vápennou nebo vápenocementovou plochy do 0,25 m2, tl. do 300 mm | kus | 1 |  | 0 | CS ÚRS 2024 02 |  |  | základní |  | 0 | 0 | 0 | 0.138 | 0.138 | 4 | K | 2 |  |  |  | ROZPOCET | [5 empty] | 0 | 0 | 0 | 0 | 0 | 1 | 0 | 4 | -1351716142
| Online PSC |  | https://podminky.urs.cz/item/CS_URS_2024_02/971033441 | [15 empty] | Online PSC | 2
| VV |  | "D.1.1 - 12 - PŮDORYS 1.NP - NAVRHOVANÝ STAV | [15 empty] | VV | 2 | 1 | True | 0 | ROZPOCET
| VV |  | "pro překlad P5 | [15 empty] | VV | 2 | 1 | True | 0 | ROZPOCET
| VV |  | 1 |  | 1 | [13 empty] | VV | 2 | 2 | True | 0 | ROZPOCET
| VV |  | Součet |  | 1 | [13 empty] | VV | 2 | 4 | True | 1 | ROZPOCET
142 | K | 971033451 | Vybourání otvorů ve zdivu základovém nebo nadzákladovém z cihel, tvárnic, příčkovek z cihel pálených na maltu vápennou nebo vápenocementovou plochy do 0,25 m2, tl. do 450 mm | kus | 4 |  | 0 | CS ÚRS 2024 02 |  |  | základní |  | 0 | 0 | 0 | 0.207 | 0.828 | 4 | K | 2 |  |  |  | ROZPOCET | [5 empty] | 0 | 0 | 0 | 0 | 0 | 1 | 0 | 4 | 1203462285
| Online PSC |  | https://podminky.urs.cz/item/CS_URS_2024_02/971033451 | [15 empty] | Online PSC | 2
| VV |  | "D.1.1 - 12 - PŮDORYS 1.NP - NAVRHOVANÝ STAV | [15 empty] | VV | 2 | 1 | True | 0 | ROZPOCET
| VV |  | "pro překlady nad okny O3 | [15 empty] | VV | 2 | 1 | True | 0 | ROZPOCET
| VV |  | 4 |  | 4 | [13 empty] | VV | 2 | 2 | True | 0 | ROZPOCET
| VV |  | Součet |  | 4 | [13 empty] | VV | 2 | 4 | True | 1 | ROZPOCET
143 | K | 971035451 | Vybourání otvorů ve zdivu základovém nebo nadzákladovém z cihel, tvárnic, příčkovek z cihel pálených na maltu cementovou plochy do 0,25 m2, tl. do 450 mm | kus | 1 |  | 0 | CS ÚRS 2024 02 |  |  | základní |  | 0 | 0 | 0 | 0.231 | 0.231 | 4 | K | 2 |  |  |  | ROZPOCET | [5 empty] | 0 | 0 | 0 | 0 | 0 | 1 | 0 | 4 | -1822326694
| Online PSC |  | https://podminky.urs.cz/item/CS_URS_2024_02/971035451 | [15 empty] | Online PSC | 2
| VV |  | "D.1.1 - 08 - PŮDORYS 1.NP - BOURACÍ PRÁCE | [15 empty] | VV | 2 | 1 | True | 0 | ROZPOCET
| VV |  | 1 |  | 1 | [13 empty] | VV | 2 | 2 | True | 0 | ROZPOCET
| VV |  | Součet |  | 1 | [13 empty] | VV | 2 | 4 | True | 1 | ROZPOCET
144 | K | 971035561 | Vybourání otvorů ve zdivu základovém nebo nadzákladovém z cihel, tvárnic, příčkovek z cihel pálených na maltu cementovou plochy do 1 m2, tl. do 600 mm | m3 | 0.455 |  | 0 | CS ÚRS 2024 02 |  |  | základní |  | 0 | 0 | 0 | 1.95 | 0.88725 | 4 | K | 2 |  |  |  | ROZPOCET | [5 empty] | 0 | 0 | 0 | 0 | 0 | 1 | 0 | 4 | 1946807080
| Online PSC |  | https://podminky.urs.cz/item/CS_URS_2024_02/971035561 | [15 empty] | Online PSC | 2
| VV |  | "D.1.1 - 08 - PŮDORYS 1.NP - BOURACÍ PRÁCE | [15 empty] | VV | 2 | 1 | True | 0 | ROZPOCET
| VV |  | 1,27*0,52*0,34 |  | 0.225 | [13 empty] | VV | 2 | 2 | True | 0 | ROZPOCET
| VV |  | 1,3*0,52*0,34 |  | 0.23 | [13 empty] | VV | 2 | 2 | True | 0 | ROZPOCET
| VV |  | Součet |  | 0.455 | [13 empty] | VV | 2 | 4 | True | 1 | ROZPOCET
145 | K | 971035641 | Vybourání otvorů ve zdivu základovém nebo nadzákladovém z cihel, tvárnic, příčkovek z cihel pálených na maltu cementovou plochy do 4 m2, tl. do 300 mm | m3 | 0.738 |  | 0 | CS ÚRS 2024 02 |  |  | základní |  | 0 | 0 | 0 | 1.95 | 1.4391 | 4 | K | 2 |  |  |  | ROZPOCET | [5 empty] | 0 | 0 | 0 | 0 | 0 | 1 | 0 | 4 | 910054280
| Online PSC |  | https://podminky.urs.cz/item/CS_URS_2024_02/971035641 | [15 empty] | Online PSC | 2
| VV |  | "D.1.1 - 08 - PŮDORYS 1.NP - BOURACÍ PRÁCE | [15 empty] | VV | 2 | 1 | True | 0 | ROZPOCET
| VV |  | 1,2*2,05*0,3 |  | 0.738 | [13 empty] | VV | 2 | 2 | True | 0 | ROZPOCET
| VV |  | Součet |  | 0.738 | [13 empty] | VV | 2 | 4 | True | 1 | ROZPOCET
146 | K | 971035661 | Vybourání otvorů ve zdivu základovém nebo nadzákladovém z cihel, tvárnic, příčkovek z cihel pálených na maltu cementovou plochy do 4 m2, tl. do 600 mm | m3 | 0.898 |  | 0 | CS ÚRS 2024 02 |  |  | základní |  | 0 | 0 | 0 | 1.95 | 1.7511 | 4 | K | 2 |  |  |  | ROZPOCET | [5 empty] | 0 | 0 | 0 | 0 | 0 | 1 | 0 | 4 | 1485742485
| Online PSC |  | https://podminky.urs.cz/item/CS_URS_2024_02/971035661 | [15 empty] | Online PSC | 2
| VV |  | "D.1.1 - 08 - PŮDORYS 1.NP - BOURACÍ PRÁCE | [15 empty] | VV | 2 | 1 | True | 0 | ROZPOCET
| VV |  | 1*(0,8+0,52)*0,34*2 |  | 0.898 | [13 empty] | VV | 2 | 2 | True | 0 | ROZPOCET
| VV |  | Součet |  | 0.898 | [13 empty] | VV | 2 | 4 | True | 1 | ROZPOCET
147 | K | 973031345 | Vysekání výklenků nebo kapes ve zdivu z cihel na maltu vápennou nebo vápenocementovou kapes, plochy do 0,25 m2, hl. do 300 mm | kus | 1 |  | 0 | CS ÚRS 2024 02 |  |  | základní |  | 0 | 0 | 0 | 0.097 | 0.097 | 4 | K | 2 |  |  |  | ROZPOCET | [5 empty] | 0 | 0 | 0 | 0 | 0 | 1 | 0 | 4 | -614865683
| Online PSC |  | https://podminky.urs.cz/item/CS_URS_2024_02/973031345 | [15 empty] | Online PSC | 2
| VV |  | "D.1.1 - 12 - PŮDORYS 1.NP - NAVRHOVANÝ STAV | [15 empty] | VV | 2 | 1 | True | 0 | ROZPOCET
| VV |  | "vysekání niky pro hlavní rozvaděč | [15 empty] | VV | 2 | 1 | True | 0 | ROZPOCET
| VV |  | 1 |  | 1 | [13 empty] | VV | 2 | 2 | True | 0 | ROZPOCET
| VV |  | Součet |  | 1 | [13 empty] | VV | 2 | 4 | True | 1 | ROZPOCET
148 | K | 977211122 | Řezání konstrukcí stěnovou pilou z cihel nebo tvárnic hloubka řezu přes 200 do 350 mm | m | 12.5 |  | 0 | CS ÚRS 2024 02 |  |  | základní |  | 0 | 0.00022 | 0.00275 | 0 | 0 | 4 | K | 2 |  |  |  | ROZPOCET | [5 empty] | 0 | 0 | 0 | 0 | 0 | 1 | 0 | 4 | 1233415697
| Online PSC |  | https://podminky.urs.cz/item/CS_URS_2024_02/977211122 | [15 empty] | Online PSC | 2
| VV |  | "D.1.1 - 08 - PŮDORYS 1.NP - BOURACÍ PRÁCE | [15 empty] | VV | 2 | 1 | True | 0 | ROZPOCET
| VV |  | (1*2+0,8*2)*2 |  | 7.2 | [13 empty] | VV | 2 | 2 | True | 0 | ROZPOCET
| VV |  | (1,2+2,05*2) |  | 5.3 | [13 empty] | VV | 2 | 2 | True | 0 | ROZPOCET
| VV |  | Součet |  | 12.5 | [13 empty] | VV | 2 | 4 | True | 1 | ROZPOCET
149 | K | 978011161 | Otlučení vápenných nebo vápenocementových omítek vnitřních ploch stropů, v rozsahu přes 30 do 50 % | m2 | 59.54 |  | 0 | CS ÚRS 2024 02 |  |  | základní |  | 0 | 0 | 0 | 0.02 | 1.1908 | 4 | K | 2 |  |  |  | ROZPOCET | [5 empty] | 0 | 0 | 0 | 0 | 0 | 1 | 0 | 4 | 1255070092
| Online PSC |  | https://podminky.urs.cz/item/CS_URS_2024_02/978011161 | [15 empty] | Online PSC | 2
| VV |  | "D.1.1 - 11 - PŮDORYS 1.PP A ZÁKLADŮ - NAVRHOVANÝ STAV | [15 empty] | VV | 2 | 1 | True | 0 | ROZPOCET
| VV |  | "0.01" 3,71*10,07+3,71*0,19*10 |  | 44.409 | [13 empty] | VV | 2 | 2 | True | 0 | ROZPOCET
| VV |  | "0.02" 5,309*2,85 |  | 15.131 | [13 empty] | VV | 2 | 2 | True | 0 | ROZPOCET
| VV |  | Součet |  | 59.54 | [13 empty] | VV | 2 | 4 | True | 1 | ROZPOCET
150 | K | 978013161 | Otlučení vápenných nebo vápenocementových omítek vnitřních ploch stěn s vyškrabáním spar, s očištěním zdiva, v rozsahu přes 30 do 50 % | m2 | 90.993 |  | 0 | CS ÚRS 2024 02 |  |  | základní |  | 0 | 0 | 0 | 0.02 | 1.8199 | 4 | K | 2 |  |  |  | ROZPOCET | [5 empty] | 0 | 0 | 0 | 0 | 0 | 1 | 0 | 4 | -1962004437
| Online PSC |  | https://podminky.urs.cz/item/CS_URS_2024_02/978013161 | [15 empty] | Online PSC | 2
| VV |  | "D.1.1 - 11 - PŮDORYS 1.PP A ZÁKLADŮ - NAVRHOVANÝ STAV | [15 empty] | VV | 2 | 1 | True | 0 | ROZPOCET
| VV |  | "0.01" | [15 empty] | VV | 2 | 1 | True | 0 | ROZPOCET
| VV |  | (3,71+10,07+0,32*10+3,71+10,07)*2,13 |  | 65.519 | [13 empty] | VV | 2 | 2 | True | 0 | ROZPOCET
| VV |  | -0,87*1,785+(1,785+0,87+1,785)*0,54 |  | 0.845 | [13 empty] | VV | 2 | 2 | True | 0 | ROZPOCET
| VV |  | -1,455*1,955+(1,955+1,455+1,955)*0,2 |  | -1.772 | [13 empty] | VV | 2 | 2 | True | 0 | ROZPOCET
| VV |  | -1,28*0,65+(0,65+1,28+0,65)*0,2 |  | -0.316 | [13 empty] | VV | 2 | 2 | True | 0 | ROZPOCET
| VV |  | -1,255*0,65+(0,65+1,255+0,65)*0,2 |  | -0.305 | [13 empty] | VV | 2 | 2 | True | 0 | ROZPOCET
| VV |  | "0.02" | [15 empty] | VV | 2 | 1 | True | 0 | ROZPOCET
| VV |  | (2,205+5,309+2,205+5,309)*1,88 |  | 28.253 | [13 empty] | VV | 2 | 2 | True | 0 | ROZPOCET
| VV |  | -0,87*1,785 |  | -1.553 | [13 empty] | VV | 2 | 2 | True | 0 | ROZPOCET
| VV |  | -0,625*0,685+(0,685+0,625+0,685+0,625)*0,225 |  | 0.161 | [13 empty] | VV | 2 | 2 | True | 0 | ROZPOCET
| VV |  | -0,625*0,685+(0,685+0,625+0,685+0,625)*0,225 |  | 0.161 | [13 empty] | VV | 2 | 2 | True | 0 | ROZPOCET
| VV |  | Součet |  | 90.993 | [13 empty] | VV | 2 | 4 | True | 1 | ROZPOCET
151 | K | 978013161 | Otlučení vápenných nebo vápenocementových omítek vnitřních ploch stěn s vyškrabáním spar, s očištěním zdiva, v rozsahu přes 30 do 50 % | m2 | 184.004 |  | 0 | CS ÚRS 2024 02 |  |  | základní |  | 0 | 0 | 0 | 0.02 | 3.6801 | 4 | K | 2 |  |  |  | ROZPOCET | [5 empty] | 0 | 0 | 0 | 0 | 0 | 1 | 0 | 4 | -1258423155
| Online PSC |  | https://podminky.urs.cz/item/CS_URS_2024_02/978013161 | [15 empty] | Online PSC | 2
| VV |  | "D.1.1 - 12 - PŮDORYS 1.NP - NAVRHOVANÝ STAV | [15 empty] | VV | 2 | 1 | True | 0 | ROZPOCET
| VV |  | "1.04 - 1.08 | [15 empty] | VV | 2 | 1 | True | 0 | ROZPOCET
| VV |  | (4,05+10,07+4,05+10,07)*3,08 |  | 86.979 | [13 empty] | VV | 2 | 2 | True | 0 | ROZPOCET
| VV |  | -1,05*2,1 |  | -2.205 | [13 empty] | VV | 2 | 2 | True | 0 | ROZPOCET
| VV |  | -1,2*2,05 |  | -2.46 | [13 empty] | VV | 2 | 2 | True | 0 | ROZPOCET
| VV |  | -1*0,8*4+(0,8+1+0,8)*0,27*4 |  | -0.392 | [13 empty] | VV | 2 | 2 | True | 0 | ROZPOCET
| VV |  | "1.03+1.10 - v původní části | [15 empty] | VV | 2 | 1 | True | 0 | ROZPOCET
| VV |  | (4,21+7,065+4,21+7,065)*3,08 |  | 69.454 | [13 empty] | VV | 2 | 2 | True | 0 | ROZPOCET
| VV |  | -3,12*2,7+(2,7+3,12+2,7)*0,34 |  | -5.527 | [13 empty] | VV | 2 | 2 | True | 0 | ROZPOCET
| VV |  | -1,5*0,8*2+(0,8+1,5+0,8)*0,27*2 |  | -0.726 | [13 empty] | VV | 2 | 2 | True | 0 | ROZPOCET
| VV |  | -0,8*1,97 |  | -1.576 | [13 empty] | VV | 2 | 2 | True | 0 | ROZPOCET
| VV |  | "1.01, 1.02, 1.09 | [15 empty] | VV | 2 | 1 | True | 0 | ROZPOCET
| VV |  | (4,21+2,88+4,21+2,88)*3,08 |  | 43.674 | [13 empty] | VV | 2 | 2 | True | 0 | ROZPOCET
| VV |  | -0,8*1,97 |  | -1.576 | [13 empty] | VV | 2 | 2 | True | 0 | ROZPOCET
| VV |  | -1*2,05+(2,05+1+2,05)*0,27 |  | -0.673 | [13 empty] | VV | 2 | 2 | True | 0 | ROZPOCET
| VV |  | -1*0,8+(0,8+1+0,8)*0,27 |  | -0.098 | [13 empty] | VV | 2 | 2 | True | 0 | ROZPOCET
| VV |  | -1,2*2,05+(2,05+1,2+2,05)*0,3 |  | -0.87 | [13 empty] | VV | 2 | 2 | True | 0 | ROZPOCET
| VV |  | Součet |  | 184.004 | [13 empty] | VV | 2 | 4 | True | 1 | ROZPOCET
152 | K | 978015361 | Otlučení vápenných nebo vápenocementových omítek vnějších ploch s vyškrabáním spar a s očištěním zdiva stupně členitosti 1 a 2, v rozsahu přes 30 do 50 % | m2 | 124.141 |  | 0 | CS ÚRS 2024 02 |  |  | základní |  | 0 | 0 | 0 | 0.029 | 3.6001 | 4 | K | 2 |  |  |  | ROZPOCET | [5 empty] | 0 | 0 | 0 | 0 | 0 | 1 | 0 | 4 | 4137930
| Online PSC |  | https://podminky.urs.cz/item/CS_URS_2024_02/978015361 | [15 empty] | Online PSC | 2
| VV |  | ST1+ST1_ost_nadpr |  | 33.66 | [13 empty] | VV | 2 | 2 | True | 0 | ROZPOCET
| VV |  | "D.1.1 - 15 - POHLED ZÁPADNÍ A JIŽNÍ - NAVRHOVANÝ STAV | [15 empty] | VV | 2 | 1 | True | 0 | ROZPOCET
| VV |  | "pohled jižní | [15 empty] | VV | 2 | 1 | True | 0 | ROZPOCET
| VV |  | 10,75*3,25 |  | 34.938 | [13 empty] | VV | 2 | 2 | True | 0 | ROZPOCET
| VV |  | -1*2,05 |  | -2.05 | [13 empty] | VV | 2 | 2 | True | 0 | ROZPOCET
| VV |  | -1,5*0,8*2 |  | -2.4 | [13 empty] | VV | 2 | 2 | True | 0 | ROZPOCET
| VV |  | "pohled západní | [15 empty] | VV | 2 | 1 | True | 0 | ROZPOCET
| VV |  | 9,24*3,25 |  | 30.03 | [13 empty] | VV | 2 | 2 | True | 0 | ROZPOCET
| VV |  | -1*0,8 |  | -0.8 | [13 empty] | VV | 2 | 2 | True | 0 | ROZPOCET
| VV |  | "D.1.1 - 16 - POHLED SEVERNÍ A VÝCHODNÍ - NAVRHOVANÝ STAV | [15 empty] | VV | 2 | 1 | True | 0 | ROZPOCET
| VV |  | "pohled severní | [15 empty] | VV | 2 | 1 | True | 0 | ROZPOCET
| VV |  | 10,45*3,25 |  | 33.963 | [13 empty] | VV | 2 | 2 | True | 0 | ROZPOCET
| VV |  | -1*0,8*4 |  | -3.2 | [13 empty] | VV | 2 | 2 | True | 0 | ROZPOCET
| VV |  | Součet |  | 124.141 | [13 empty] | VV | 2 | 4 | True | 1 | ROZPOCET
153 | K | 978015391 | Otlučení vápenných nebo vápenocementových omítek vnějších ploch s vyškrabáním spar a s očištěním zdiva stupně členitosti 1 a 2, v rozsahu přes 80 do 100 % | m2 | 13.452 |  | 0 | CS ÚRS 2024 02 |  |  | základní |  | 0 | 0 | 0 | 0.059 | 0.79367 | 4 | K | 2 |  |  |  | ROZPOCET | [5 empty] | 0 | 0 | 0 | 0 | 0 | 1 | 0 | 4 | -1772719713
| Online PSC |  | https://podminky.urs.cz/item/CS_URS_2024_02/978015391 | [15 empty] | Online PSC | 2
| VV |  | "pohled východní | [15 empty] | VV | 2 | 1 | True | 0 | ROZPOCET
| VV |  | 9,24*3,25-3,02*2,7-3,12*2,7 |  | 13.452 | [13 empty] | VV | 2 | 2 | True | 0 | ROZPOCET
| VV |  | Součet |  | 13.452 | [13 empty] | VV | 2 | 4 | True | 1 | ROZPOCET
154 | K | 981011414 | Demolice budov postupným rozebíráním z cihel, kamene, tvárnic na maltu cementovou nebo z betonu prostého s podílem konstrukcí přes 20 do 25 % | m3 | 53.498 |  | 0 | CS ÚRS 2024 02 |  |  | základní |  | 0 | 0 | 0 | 0.47 | 25.1441 | 4 | K | 2 |  |  |  | ROZPOCET | [5 empty] | 0 | 0 | 0 | 0 | 0 | 1 | 0 | 4 | 1080063784
| Online PSC |  | https://podminky.urs.cz/item/CS_URS_2024_02/981011414 | [15 empty] | Online PSC | 2
| VV |  | "D.1.1 - 07 - PŮDORYS 1.PP - BOURACÍ PRÁCE | [15 empty] | VV | 2 | 1 | True | 0 | ROZPOCET
| VV |  | 2,57*6,715*3,1 |  | 53.498 | [13 empty] | VV | 2 | 2 | True | 0 | ROZPOCET
| VV |  | Součet |  | 53.498 | [13 empty] | VV | 2 | 4 | True | 1 | ROZPOCET
155 | K | 993111111 | Dovoz a odvoz lešení včetně naložení a složení řadového, na vzdálenost do 10 km | m2 | 361.148 |  | 0 | CS ÚRS 2024 02 |  |  | základní |  | 0 | 0 | 0 | 0 | 0 | 4 | K | 2 |  |  |  | ROZPOCET | [5 empty] | 0 | 0 | 0 | 0 | 0 | 1 | 0 | 4 | -2002439160
| Online PSC |  | https://podminky.urs.cz/item/CS_URS_2024_02/993111111 | [15 empty] | Online PSC | 2
| VV |  | lešení |  | 361.148 | [13 empty] | VV | 2 | 2 | True | 1 | ROZPOCET
156 | K | 993111119 | Dovoz a odvoz lešení včetně naložení a složení řadového, na vzdálenost Příplatek k ceně za každých dalších i započatých 10 km přes 10 km | m2 | 722.296 |  | 0 | CS ÚRS 2024 02 |  |  | základní |  | 0 | 0 | 0 | 0 | 0 | 4 | K | 2 |  |  |  | ROZPOCET | [5 empty] | 0 | 0 | 0 | 0 | 0 | 1 | 0 | 4 | 513287330
| Online PSC |  | https://podminky.urs.cz/item/CS_URS_2024_02/993111119 | [15 empty] | Online PSC | 2
| VV |  | lešení*2 |  | 722.296 | [13 empty] | VV | 2 | 2 | True | 0 | ROZPOCET
| VV |  | Součet |  | 722.296 | [13 empty] | VV | 2 | 4 | True | 1 | ROZPOCET
| D | 997 | Přesun sutě |  |  |  | 0 | [5 empty] | 0 |  | 0 |  | 0 | 1 | D | 1 |  |  |  | ROZPOCET | [11 empty] | 0
157 | K | 997013211 | Vnitrostaveništní doprava suti a vybouraných hmot vodorovně do 50 m s naložením ručně pro budovy a haly výšky do 6 m | t | 95.726 |  | 0 | CS ÚRS 2024 02 |  |  | základní |  | 0 | 0 | 0 | 0 | 0 | 4 | K | 2 |  |  |  | ROZPOCET | [5 empty] | 0 | 0 | 0 | 0 | 0 | 1 | 0 | 4 | -1429346243
| Online PSC |  | https://podminky.urs.cz/item/CS_URS_2024_02/997013211 | [15 empty] | Online PSC | 2
158 | K | 997013501 | Odvoz suti a vybouraných hmot na skládku nebo meziskládku se složením, na vzdálenost do 1 km | t | 95.726 |  | 0 | CS ÚRS 2024 02 |  |  | základní |  | 0 | 0 | 0 | 0 | 0 | 4 | K | 2 |  |  |  | ROZPOCET | [5 empty] | 0 | 0 | 0 | 0 | 0 | 1 | 0 | 4 | 2138331997
| Online PSC |  | https://podminky.urs.cz/item/CS_URS_2024_02/997013501 | [15 empty] | Online PSC | 2
159 | K | 997013509 | Odvoz suti a vybouraných hmot na skládku nebo meziskládku se složením, na vzdálenost Příplatek k ceně za každý další započatý 1 km přes 1 km | t | 1818.794 |  | 0 | CS ÚRS 2024 02 |  |  | základní |  | 0 | 0 | 0 | 0 | 0 | 4 | K | 2 |  |  |  | ROZPOCET | [5 empty] | 0 | 0 | 0 | 0 | 0 | 1 | 0 | 4 | -355866867
| Online PSC |  | https://podminky.urs.cz/item/CS_URS_2024_02/997013509 | [15 empty] | Online PSC | 2
| VV |  | 95,726*19 'Přepočtené koeficientem množství |  | 1818.794 | [13 empty] | VV | 2 | 2 | False | 1 | ROZPOCET
160 | K | 997013631 | Poplatek za uložení stavebního odpadu na skládce (skládkovné) směsného stavebního a demoličního zatříděného do Katalogu odpadů pod kódem 17 09 04 | t | 95.726 |  | 0 | CS ÚRS 2024 02 |  |  | základní |  | 0 | 0 | 0 | 0 | 0 | 4 | K | 2 |  |  |  | ROZPOCET | [5 empty] | 0 | 0 | 0 | 0 | 0 | 1 | 0 | 4 | -1178719773
| Online PSC |  | https://podminky.urs.cz/item/CS_URS_2024_02/997013631 | [15 empty] | Online PSC | 2
| D | 998 | Přesun hmot |  |  |  | 0 | [5 empty] | 0 |  | 0 |  | 0 | 1 | D | 1 |  |  |  | ROZPOCET | [11 empty] | 0
161 | K | 998011008 | Přesun hmot pro budovy občanské výstavby, bydlení, výrobu a služby s nosnou svislou konstrukcí zděnou z cihel, tvárnic nebo kamene vodorovná dopravní vzdálenost do 100 m s omezením mechanizace pro budovy výšky do 6 m | t | 173.406 |  | 0 | CS ÚRS 2024 02 |  |  | základní |  | 0 | 0 | 0 | 0 | 0 | 4 | K | 2 |  |  |  | ROZPOCET | [5 empty] | 0 | 0 | 0 | 0 | 0 | 1 | 0 | 4 | 609681320
| Online PSC |  | https://podminky.urs.cz/item/CS_URS_2024_02/998011008 | [15 empty] | Online PSC | 2
| D | PSV | Práce a dodávky PSV |  |  |  | 0 | [5 empty] | 0 |  | 24.3362 |  | 3.1736 | 2 | D | 0 |  |  |  | ROZPOCET | [11 empty] | 0
| D | 711 | Izolace proti vodě, vlhkosti a plynům |  |  |  | 0 | [5 empty] | 0 |  | 1.9713 |  | 0 | 2 | D | 1 |  |  |  | ROZPOCET | [11 empty] | 0
162 | K | 711111001 | Provedení izolace proti zemní vlhkosti natěradly a tmely za studena na ploše vodorovné V nátěrem penetračním | m2 | 153.145 |  | 0 | CS ÚRS 2024 02 |  |  | základní |  | 0 | 0 | 0 | 0 | 0 | 16 | K | 2 |  |  |  | ROZPOCET | [5 empty] | 0 | 0 | 0 | 0 | 0 | 1 | 0 | 16 | 434232711
| Online PSC |  | https://podminky.urs.cz/item/CS_URS_2024_02/711111001 | [15 empty] | Online PSC | 2
| VV |  | "D.1.1 - 12 - PŮDORYS 1.NP - NAVRHOVANÝ STAV | [15 empty] | VV | 2 | 1 | True | 0 | ROZPOCET
| VV |  | 11,675*6,05 |  | 70.634 | [13 empty] | VV | 2 | 2 | True | 0 | ROZPOCET
| VV |  | 4,05*10,07 |  | 40.784 | [13 empty] | VV | 2 | 2 | True | 0 | ROZPOCET
| VV |  | 4,21*2,88 |  | 12.125 | [13 empty] | VV | 2 | 2 | True | 0 | ROZPOCET
| VV |  | 4,19*7,065 |  | 29.602 | [13 empty] | VV | 2 | 2 | True | 0 | ROZPOCET
| VV |  | Součet |  | 153.145 | [13 empty] | VV | 2 | 4 | True | 1 | ROZPOCET
163 | M | 11163150 | lak penetrační asfaltový | t | 0.046 |  | 0 | CS ÚRS 2024 02 |  |  | základní |  | 0 | 1 | 0.046 | 0 | 0 | 32 | M | 2 |  |  |  | ROZPOCET | [5 empty] | 0 | 0 | 0 | 0 | 0 | 1 | 0 | 16 | -296212448
| VV |  | 153,145*0,0003 'Přepočtené koeficientem množství |  | 0.046 | [13 empty] | VV | 2 | 2 | False | 1 | ROZPOCET
164 | K | 711141559 | Provedení izolace proti zemní vlhkosti pásy přitavením NAIP na ploše vodorovné V | m2 | 153.145 |  | 0 | CS ÚRS 2024 02 |  |  | základní |  | 0 | 0.0004 | 0.061258 | 0 | 0 | 16 | K | 2 |  |  |  | ROZPOCET | [5 empty] | 0 | 0 | 0 | 0 | 0 | 1 | 0 | 16 | -1553776848
| Online PSC |  | https://podminky.urs.cz/item/CS_URS_2024_02/711141559 | [15 empty] | Online PSC | 2
| VV |  | "D.1.1 - 12 - PŮDORYS 1.NP - NAVRHOVANÝ STAV | [15 empty] | VV | 2 | 1 | True | 0 | ROZPOCET
| VV |  | 11,675*6,05 |  | 70.634 | [13 empty] | VV | 2 | 2 | True | 0 | ROZPOCET
| VV |  | 4,05*10,07 |  | 40.784 | [13 empty] | VV | 2 | 2 | True | 0 | ROZPOCET
| VV |  | 4,21*2,88 |  | 12.125 | [13 empty] | VV | 2 | 2 | True | 0 | ROZPOCET
| VV |  | 4,19*7,065 |  | 29.602 | [13 empty] | VV | 2 | 2 | True | 0 | ROZPOCET
| VV |  | Součet |  | 153.145 | [13 empty] | VV | 2 | 4 | True | 1 | ROZPOCET
165 | M | 62853004 | pás asfaltový natavitelný modifikovaný SBS s vložkou ze skleněné tkaniny a spalitelnou PE fólií nebo jemnozrnným minerálním posypem na horním povrchu tl 4,0mm | m2 | 178.49 |  | 0 | CS ÚRS 2024 02 |  |  | základní |  | 0 | 0.0054 | 0.96385 | 0 | 0 | 32 | M | 2 |  |  |  | ROZPOCET | [5 empty] | 0 | 0 | 0 | 0 | 0 | 1 | 0 | 16 | 795907269
| VV |  | 153,145*1,1655 'Přepočtené koeficientem množství |  | 178.49 | [13 empty] | VV | 2 | 2 | False | 1 | ROZPOCET
166 | K | 711141559 | Provedení izolace proti zemní vlhkosti pásy přitavením NAIP na ploše vodorovné V | m2 | 153.145 |  | 0 | CS ÚRS 2024 02 |  |  | základní |  | 0 | 0.0004 | 0.061258 | 0 | 0 | 16 | K | 2 |  |  |  | ROZPOCET | [5 empty] | 0 | 0 | 0 | 0 | 0 | 1 | 0 | 16 | -547639849
| Online PSC |  | https://podminky.urs.cz/item/CS_URS_2024_02/711141559 | [15 empty] | Online PSC | 2
167 | M | 62856011 | pás asfaltový natavitelný modifikovaný SBS s vložkou z hliníkové fólie s textilií a spalitelnou PE fólií nebo jemnozrnným minerálním posypem na horním povrchu tl 4,0mm | m2 | 178.49 |  | 0 | CS ÚRS 2024 02 |  |  | základní |  | 0 | 0.0047 | 0.8389 | 0 | 0 | 32 | M | 2 |  |  |  | ROZPOCET | [5 empty] | 0 | 0 | 0 | 0 | 0 | 1 | 0 | 16 | 1782888864
| VV |  | 153,145*1,1655 'Přepočtené koeficientem množství |  | 178.49 | [13 empty] | VV | 2 | 2 | False | 1 | ROZPOCET
168 | K | 998711111 | Přesun hmot pro izolace proti vodě, vlhkosti a plynům stanovený z hmotnosti přesunovaného materiálu vodorovná dopravní vzdálenost do 50 m s omezením mechanizace v objektech výšky do 6 m | t | 1.971 |  | 0 | CS ÚRS 2024 02 |  |  | základní |  | 0 | 0 | 0 | 0 | 0 | 16 | K | 2 |  |  |  | ROZPOCET | [5 empty] | 0 | 0 | 0 | 0 | 0 | 1 | 0 | 16 | 1012933061
| Online PSC |  | https://podminky.urs.cz/item/CS_URS_2024_02/998711111 | [15 empty] | Online PSC | 2
| D | 712 | Povlakové krytiny |  |  |  | 0 | [5 empty] | 0 |  | 0 |  | 2.0003 | 2 | D | 1 |  |  |  | ROZPOCET | [11 empty] | 0
169 | K | 712310r01 | Očištění stropní konstrukce po vybourání skladby střešního souvrství | m2 | 102.555 |  | 0 |  |  |  | základní |  | 0 | 0 | 0 | 0.002 | 0.20511 | 16 | K | 2 |  |  |  | ROZPOCET | [5 empty] | 0 | 0 | 0 | 0 | 0 | 1 | 0 | 16 | 517280487
| VV |  | "D.1.1 - 09 - PŮDORYS STŘECHY - BOURACÍ PRÁCE | [15 empty] | VV | 2 | 1 | True | 0 | ROZPOCET
| VV |  | 9,54*10,75 |  | 102.555 | [13 empty] | VV | 2 | 2 | True | 0 | ROZPOCET
| VV |  | Součet |  | 102.555 | [13 empty] | VV | 2 | 4 | True | 1 | ROZPOCET
170 | K | 712340833 | Odstranění povlakové krytiny střech plochých do 10° z přitavených pásů NAIP v plné ploše třívrstvé | m2 | 108.801 |  | 0 | CS ÚRS 2024 02 |  |  | základní |  | 0 | 0 | 0 | 0.0165 | 1.7952 | 16 | K | 2 |  |  |  | ROZPOCET | [5 empty] | 0 | 0 | 0 | 0 | 0 | 1 | 0 | 16 | -731371581
| Online PSC |  | https://podminky.urs.cz/item/CS_URS_2024_02/712340833 | [15 empty] | Online PSC | 2
| VV |  | "D.1.1 - 09 - PŮDORYS STŘECHY - BOURACÍ PRÁCE | [15 empty] | VV | 2 | 1 | True | 0 | ROZPOCET
| VV |  | 9,54*10,75 |  | 102.555 | [13 empty] | VV | 2 | 2 | True | 0 | ROZPOCET
| VV |  | (9,54*0,15+5,64*0,3)*2 |  | 6.246 | [13 empty] | VV | 2 | 2 | True | 0 | ROZPOCET
| VV |  | Součet |  | 108.801 | [13 empty] | VV | 2 | 4 | True | 1 | ROZPOCET
| D | 713 | Izolace tepelné |  |  |  | 0 | [5 empty] | 0 |  | 1.9528 |  | 0 | 2 | D | 1 |  |  |  | ROZPOCET | [11 empty] | 0
171 | K | 713111128 | Montáž tepelné izolace stropů rohožemi, pásy, dílci, deskami, bloky (izolační materiál ve specifikaci) rovných spodem lepením celoplošně s mechanickým kotvením | m2 | 80.3 |  | 0 | CS ÚRS 2024 02 |  |  | základní |  | 0 | 0.00603 | 0.48421 | 0 | 0 | 16 | K | 2 |  |  |  | ROZPOCET | [5 empty] | 0 | 0 | 0 | 0 | 0 | 1 | 0 | 16 | -228561406
| Online PSC |  | https://podminky.urs.cz/item/CS_URS_2024_02/713111128 | [15 empty] | Online PSC | 2
| VV |  | "zateplení stropů v původní části objektu | [15 empty] | VV | 2 | 1 | True | 0 | ROZPOCET
| VV |  | "D.1.1 - 12 - PŮDORYS 1.NP - NAVRHOVANÝ STAV | [15 empty] | VV | 2 | 1 | True | 0 | ROZPOCET
| VV |  | "1.01" 5,5 |  | 5.5 | [13 empty] | VV | 2 | 2 | True | 0 | ROZPOCET
| VV |  | "1.02" 4,3 |  | 4.3 | [13 empty] | VV | 2 | 2 | True | 0 | ROZPOCET
| VV |  | "1.03" 17,4 |  | 17.4 | [13 empty] | VV | 2 | 2 | True | 0 | ROZPOCET
| VV |  | "1.04" 7,4 |  | 7.4 | [13 empty] | VV | 2 | 2 | True | 0 | ROZPOCET
| VV |  | "1.05" 6,5 |  | 6.5 | [13 empty] | VV | 2 | 2 | True | 0 | ROZPOCET
| VV |  | "1.06" 9,8 |  | 9.8 | [13 empty] | VV | 2 | 2 | True | 0 | ROZPOCET
| VV |  | "1.07" 7,2 |  | 7.2 | [13 empty] | VV | 2 | 2 | True | 0 | ROZPOCET
| VV |  | "1.08" 7,4 |  | 7.4 | [13 empty] | VV | 2 | 2 | True | 0 | ROZPOCET
| VV |  | "1.09" 2,1 |  | 2.1 | [13 empty] | VV | 2 | 2 | True | 0 | ROZPOCET
| VV |  | "1.10 - v původní části" 12,7 |  | 12.7 | [13 empty] | VV | 2 | 2 | True | 0 | ROZPOCET
| VV | KZS_podhled | Mezisoučet |  | 80.3 | [13 empty] | VV | 2 | 3 | True | 0 | ROZPOCET
| VV |  | Součet |  | 80.3 | [13 empty] | VV | 2 | 4 | True | 1 | ROZPOCET
172 | M | 28372348 | deska EPS 100 grafitová pro konstrukce s běžným zatížením λ=0,030 tl 150mm | m2 | 84.315 |  | 0 | CS ÚRS 2024 02 |  |  | základní |  | 0 | 0.00525 | 0.44265 | 0 | 0 | 32 | M | 2 |  |  |  | ROZPOCET | [5 empty] | 0 | 0 | 0 | 0 | 0 | 1 | 0 | 16 | 219917459
| VV |  | 80,3*1,05 'Přepočtené koeficientem množství |  | 84.315 | [13 empty] | VV | 2 | 2 | False | 1 | ROZPOCET
173 | K | 713121111 | Montáž tepelné izolace podlah rohožemi, pásy, deskami, dílci, bloky (izolační materiál ve specifikaci) kladenými volně jednovrstvá | m2 | 140.6 |  | 0 | CS ÚRS 2024 02 |  |  | základní |  | 0 | 0 | 0 | 0 | 0 | 16 | K | 2 |  |  |  | ROZPOCET | [5 empty] | 0 | 0 | 0 | 0 | 0 | 1 | 0 | 16 | -520813973
| Online PSC |  | https://podminky.urs.cz/item/CS_URS_2024_02/713121111 | [15 empty] | Online PSC | 2
| VV |  | "D.1.1 - 12 - PŮDORYS 1.NP - NAVRHOVANÝ STAV | [15 empty] | VV | 2 | 1 | True | 0 | ROZPOCET
| VV |  | "1.01" 5,5 |  | 5.5 | [13 empty] | VV | 2 | 2 | True | 0 | ROZPOCET
| VV |  | "1.02" 4,3 |  | 4.3 | [13 empty] | VV | 2 | 2 | True | 0 | ROZPOCET
| VV |  | "1.03" 17,4 |  | 17.4 | [13 empty] | VV | 2 | 2 | True | 0 | ROZPOCET
| VV |  | "1.04" 7,4 |  | 7.4 | [13 empty] | VV | 2 | 2 | True | 0 | ROZPOCET
| VV |  | "1.05" 6,5 |  | 6.5 | [13 empty] | VV | 2 | 2 | True | 0 | ROZPOCET
| VV |  | "1.06" 9,8 |  | 9.8 | [13 empty] | VV | 2 | 2 | True | 0 | ROZPOCET
| VV |  | "1.07" 7,2 |  | 7.2 | [13 empty] | VV | 2 | 2 | True | 0 | ROZPOCET
| VV |  | "1.08" 7,4 |  | 7.4 | [13 empty] | VV | 2 | 2 | True | 0 | ROZPOCET
| VV |  | "1.09" 2,1 |  | 2.1 | [13 empty] | VV | 2 | 2 | True | 0 | ROZPOCET
| VV |  | "1.10 - v původní části" 12,7 |  | 12.7 | [13 empty] | VV | 2 | 2 | True | 0 | ROZPOCET
| VV |  | "1.10 - přístavba" (73-12,7) |  | 60.3 | [13 empty] | VV | 2 | 2 | True | 0 | ROZPOCET
| VV |  | Součet |  | 140.6 | [13 empty] | VV | 2 | 4 | True | 1 | ROZPOCET
174 | M | 28376379 | deska XPS hrana polodrážková a hladký povrch 500kPA λ=0,035 tl 50mm | m2 | 63.315 |  | 0 | CS ÚRS 2024 02 |  |  | základní |  | 0 | 0.0015 | 0.094973 | 0 | 0 | 32 | M | 2 |  |  |  | ROZPOCET | [5 empty] | 0 | 0 | 0 | 0 | 0 | 1 | 0 | 16 | -189346054
| VV |  | "D.1.1 - 12 - PŮDORYS 1.NP - NAVRHOVANÝ STAV | [15 empty] | VV | 2 | 1 | True | 0 | ROZPOCET
| VV |  | "1.10 - přístavba" (73-12,7) |  | 60.3 | [13 empty] | VV | 2 | 2 | True | 0 | ROZPOCET
| VV |  | Součet |  | 60.3 | [13 empty] | VV | 2 | 4 | True | 1 | ROZPOCET
| VV |  | 60,3*1,05 'Přepočtené koeficientem množství |  | 63.315 | [13 empty] | VV | 2 | 2 | False | 1 | ROZPOCET
175 | M | 28372343 | deska EPS 100 grafitová pro konstrukce s běžným zatížením λ=0,030 tl 100mm | m2 | 13.335 |  | 0 | CS ÚRS 2024 02 |  |  | základní |  | 0 | 0.0035 | 0.046673 | 0 | 0 | 32 | M | 2 |  |  |  | ROZPOCET | [5 empty] | 0 | 0 | 0 | 0 | 0 | 1 | 0 | 16 | 2112062310
| VV |  | "D.1.1 - 12 - PŮDORYS 1.NP - NAVRHOVANÝ STAV | [15 empty] | VV | 2 | 1 | True | 0 | ROZPOCET
| VV |  | "1.10 - v původní části" 12,7 |  | 12.7 | [13 empty] | VV | 2 | 2 | True | 0 | ROZPOCET
| VV |  | Součet |  | 12.7 | [13 empty] | VV | 2 | 4 | True | 1 | ROZPOCET
| VV |  | 12,7*1,05 'Přepočtené koeficientem množství |  | 13.335 | [13 empty] | VV | 2 | 2 | False | 1 | ROZPOCET
176 | M | 28372348 | deska EPS 100 grafitová pro konstrukce s běžným zatížením λ=0,030 tl 150mm | m2 | 70.98 |  | 0 | CS ÚRS 2024 02 |  |  | základní |  | 0 | 0.00525 | 0.37265 | 0 | 0 | 32 | M | 2 |  |  |  | ROZPOCET | [5 empty] | 0 | 0 | 0 | 0 | 0 | 1 | 0 | 16 | -1228973829
| VV |  | "D.1.1 - 12 - PŮDORYS 1.NP - NAVRHOVANÝ STAV | [15 empty] | VV | 2 | 1 | True | 0 | ROZPOCET
| VV |  | "1.01" 5,5 |  | 5.5 | [13 empty] | VV | 2 | 2 | True | 0 | ROZPOCET
| VV |  | "1.02" 4,3 |  | 4.3 | [13 empty] | VV | 2 | 2 | True | 0 | ROZPOCET
| VV |  | "1.03" 17,4 |  | 17.4 | [13 empty] | VV | 2 | 2 | True | 0 | ROZPOCET
| VV |  | "1.04" 7,4 |  | 7.4 | [13 empty] | VV | 2 | 2 | True | 0 | ROZPOCET
| VV |  | "1.05" 6,5 |  | 6.5 | [13 empty] | VV | 2 | 2 | True | 0 | ROZPOCET
| VV |  | "1.06" 9,8 |  | 9.8 | [13 empty] | VV | 2 | 2 | True | 0 | ROZPOCET
| VV |  | "1.07" 7,2 |  | 7.2 | [13 empty] | VV | 2 | 2 | True | 0 | ROZPOCET
| VV |  | "1.08" 7,4 |  | 7.4 | [13 empty] | VV | 2 | 2 | True | 0 | ROZPOCET
| VV |  | "1.09" 2,1 |  | 2.1 | [13 empty] | VV | 2 | 2 | True | 0 | ROZPOCET
| VV |  | Součet |  | 67.6 | [13 empty] | VV | 2 | 4 | True | 1 | ROZPOCET
| VV |  | 67,6*1,05 'Přepočtené koeficientem množství |  | 70.98 | [13 empty] | VV | 2 | 2 | False | 1 | ROZPOCET
177 | K | 713121112 | Montáž tepelné izolace podlah rohožemi, pásy, deskami, dílci, bloky (izolační materiál ve specifikaci) kladenými volně jednovrstvá mezi trámy nebo rošt | m2 | 95.172 |  | 0 | CS ÚRS 2024 02 |  |  | základní |  | 0 | 0 | 0 | 0 | 0 | 16 | K | 2 |  |  |  | ROZPOCET | [5 empty] | 0 | 0 | 0 | 0 | 0 | 1 | 0 | 16 | 2048662841
| Online PSC |  | https://podminky.urs.cz/item/CS_URS_2024_02/713121112 | [15 empty] | Online PSC | 2
| VV |  | "D.1.1 - 13 - PŮDORYS STŘECHY - NAVRHOVANÝ STAV | [15 empty] | VV | 2 | 1 | True | 0 | ROZPOCET
| VV |  | "skladba S03 | [15 empty] | VV | 2 | 1 | True | 0 | ROZPOCET
| VV |  | 9,24*10,3 |  | 95.172 | [13 empty] | VV | 2 | 2 | True | 0 | ROZPOCET
| VV |  | Součet |  | 95.172 | [13 empty] | VV | 2 | 4 | True | 1 | ROZPOCET
178 | M | 63152104 | pás tepelně izolační univerzální λ=0,032-0,033 tl 160mm | m2 | 99.931 |  | 0 | CS ÚRS 2024 02 |  |  | základní |  | 0 | 0.0048 | 0.47967 | 0 | 0 | 32 | M | 2 |  |  |  | ROZPOCET | [5 empty] | 0 | 0 | 0 | 0 | 0 | 1 | 0 | 16 | 459191388
| VV |  | 95,172*1,05 'Přepočtené koeficientem množství |  | 99.931 | [13 empty] | VV | 2 | 2 | False | 1 | ROZPOCET
179 | K | 713191133 | Montáž tepelné izolace stavebních konstrukcí - doplňky a konstrukční součásti podlah, stropů vrchem nebo střech překrytí fólií položenou volně s přelepením spojů | m2 | 165.806 |  | 0 | CS ÚRS 2024 02 |  |  | základní |  | 0 | 1e-05 | 0.0016581 | 0 | 0 | 16 | K | 2 |  |  |  | ROZPOCET | [5 empty] | 0 | 0 | 0 | 0 | 0 | 1 | 0 | 16 | -1112315403
| Online PSC |  | https://podminky.urs.cz/item/CS_URS_2024_02/713191133 | [15 empty] | Online PSC | 2
| VV |  | "D.1.1 - 13 - PŮDORYS STŘECHY - NAVRHOVANÝ STAV | [15 empty] | VV | 2 | 1 | True | 0 | ROZPOCET
| VV |  | "skladba S01 | [15 empty] | VV | 2 | 1 | True | 0 | ROZPOCET
| VV |  | 11,675*6,05 |  | 70.634 | [13 empty] | VV | 2 | 2 | True | 0 | ROZPOCET
| VV |  | "skladba S03 | [15 empty] | VV | 2 | 1 | True | 0 | ROZPOCET
| VV |  | 9,24*10,3 |  | 95.172 | [13 empty] | VV | 2 | 2 | True | 0 | ROZPOCET
| VV |  | Součet |  | 165.806 | [13 empty] | VV | 2 | 4 | True | 1 | ROZPOCET
180 | M | 28329324 | fólie kontaktní difuzně propustná pro doplňkovou hydroizolační vrstvu, třívrstvá mikroporézní PP 130-140g/m2 | m2 | 202.449 |  | 0 | CS ÚRS 2024 02 |  |  | základní |  | 0 | 0.00015 | 0.030367 | 0 | 0 | 32 | M | 2 |  |  |  | ROZPOCET | [5 empty] | 0 | 0 | 0 | 0 | 0 | 1 | 0 | 16 | -1560691253
| VV |  | 165,806*1,221 'Přepočtené koeficientem množství |  | 202.449 | [13 empty] | VV | 2 | 2 | False | 1 | ROZPOCET
181 | K | 998713111 | Přesun hmot pro izolace tepelné stanovený z hmotnosti přesunovaného materiálu vodorovná dopravní vzdálenost do 50 m s omezením mechanizace v objektech výšky do 6 m | t | 1.953 |  | 0 | CS ÚRS 2024 02 |  |  | základní |  | 0 | 0 | 0 | 0 | 0 | 16 | K | 2 |  |  |  | ROZPOCET | [5 empty] | 0 | 0 | 0 | 0 | 0 | 1 | 0 | 16 | -1421067560
| Online PSC |  | https://podminky.urs.cz/item/CS_URS_2024_02/998713111 | [15 empty] | Online PSC | 2
| D | 762 | Konstrukce tesařské |  |  |  | 0 | [5 empty] | 0 |  | 8.6124 |  | 0 | 2 | D | 1 |  |  |  | ROZPOCET | [11 empty] | 0
182 | K | 762332r01 | Dodávka a montáž dřevěných sbíjených příhradových vazníků, vč. spojovacích prostředků | m2 | 124.6 |  | 0 |  |  |  | základní |  | 0 | 0.056 | 6.9776 | 0 | 0 | 16 | K | 2 |  |  |  | ROZPOCET | [5 empty] | 0 | 0 | 0 | 0 | 0 | 1 | 0 | 16 | -181840793
| P |  | Poznámka k položce: dimenze nosných konstrukcí stavby (stropy, krov, atd.) viz D.1.2 - Konstrukční část | [15 empty] | P | 2
| VV |  | "D.1.1 - 13 - PŮDORYS STŘECHY - NAVRHOVANÝ STAV | [15 empty] | VV | 2 | 1 | True | 0 | ROZPOCET
| VV |  | "skladba S01 | [15 empty] | VV | 2 | 1 | True | 0 | ROZPOCET
| VV |  | 3,6*12 |  | 43.2 | [13 empty] | VV | 2 | 2 | True | 0 | ROZPOCET
| VV |  | "skladba S03 | [15 empty] | VV | 2 | 1 | True | 0 | ROZPOCET
| VV |  | 7,4*11 |  | 81.4 | [13 empty] | VV | 2 | 2 | True | 0 | ROZPOCET
| VV |  | Součet |  | 124.6 | [13 empty] | VV | 2 | 4 | True | 1 | ROZPOCET
183 | K | 762342214 | Montáž laťování střech jednoduchých sklonu do 60° při osové vzdálenosti latí přes 150 do 360 mm | m2 | 185.93 |  | 0 | CS ÚRS 2024 02 |  |  | základní |  | 0 | 0 | 0 | 0 | 0 | 16 | K | 2 |  |  |  | ROZPOCET | [5 empty] | 0 | 0 | 0 | 0 | 0 | 1 | 0 | 16 | -2009808855
| Online PSC |  | https://podminky.urs.cz/item/CS_URS_2024_02/762342214 | [15 empty] | Online PSC | 2
| VV |  | S01+S03 |  | 185.93 | [13 empty] | VV | 2 | 2 | True | 1 | ROZPOCET
184 | M | 60514106 | řezivo jehličnaté lať pevnostní třída S10-13 průřez 40x60mm | m3 | 1.403 |  | 0 | CS ÚRS 2024 02 |  |  | základní |  | 0 | 0.55 | 0.77165 | 0 | 0 | 32 | M | 2 |  |  |  | ROZPOCET | [5 empty] | 0 | 0 | 0 | 0 | 0 | 1 | 0 | 16 | 197089359
| VV |  | (S01+S03)/0,35*0,06*0,04 |  | 1.275 | [13 empty] | VV | 2 | 2 | True | 0 | ROZPOCET
| VV |  | Součet |  | 1.275 | [13 empty] | VV | 2 | 4 | True | 1 | ROZPOCET
| VV |  | 1,275*1,1 'Přepočtené koeficientem množství |  | 1.403 | [13 empty] | VV | 2 | 2 | False | 1 | ROZPOCET
185 | K | 762342511 | Montáž laťování montáž kontralatí na podklad bez tepelné izolace | m | 191.6 |  | 0 | CS ÚRS 2024 02 |  |  | základní |  | 0 | 2e-05 | 0.003832 | 0 | 0 | 16 | K | 2 |  |  |  | ROZPOCET | [5 empty] | 0 | 0 | 0 | 0 | 0 | 1 | 0 | 16 | -1292019471
| Online PSC |  | https://podminky.urs.cz/item/CS_URS_2024_02/762342511 | [15 empty] | Online PSC | 2
| VV |  | "D.1.1 - 13 - PŮDORYS STŘECHY - NAVRHOVANÝ STAV | [15 empty] | VV | 2 | 1 | True | 0 | ROZPOCET
| VV |  | "skladba S01 | [15 empty] | VV | 2 | 1 | True | 0 | ROZPOCET
| VV |  | (3,4+3,4)*12 |  | 81.6 | [13 empty] | VV | 2 | 2 | True | 0 | ROZPOCET
| VV |  | "skladba S03 | [15 empty] | VV | 2 | 1 | True | 0 | ROZPOCET
| VV |  | (5+5)*11 |  | 110 | [13 empty] | VV | 2 | 2 | True | 0 | ROZPOCET
| VV |  | Součet |  | 191.6 | [13 empty] | VV | 2 | 4 | True | 1 | ROZPOCET
186 | M | 60514106 | řezivo jehličnaté lať pevnostní třída S10-13 průřez 40x60mm | m3 | 0.506 |  | 0 | CS ÚRS 2024 02 |  |  | základní |  | 0 | 0.55 | 0.2783 | 0 | 0 | 32 | M | 2 |  |  |  | ROZPOCET | [5 empty] | 0 | 0 | 0 | 0 | 0 | 1 | 0 | 16 | -2100751750
| VV |  | "D.1.1 - 13 - PŮDORYS STŘECHY - NAVRHOVANÝ STAV | [15 empty] | VV | 2 | 1 | True | 0 | ROZPOCET
| VV |  | "skladba S01 | [15 empty] | VV | 2 | 1 | True | 0 | ROZPOCET
| VV |  | (3,4+3,4)*12*0,06*0,04 |  | 0.196 | [13 empty] | VV | 2 | 2 | True | 0 | ROZPOCET
| VV |  | "skladba S03 | [15 empty] | VV | 2 | 1 | True | 0 | ROZPOCET
| VV |  | (5+5)*11*0,06*0,04 |  | 0.264 | [13 empty] | VV | 2 | 2 | True | 0 | ROZPOCET
| VV |  | Součet |  | 0.46 | [13 empty] | VV | 2 | 4 | True | 1 | ROZPOCET
| VV |  | 0,46*1,1 'Přepočtené koeficientem množství |  | 0.506 | [13 empty] | VV | 2 | 2 | False | 1 | ROZPOCET
187 | K | 762395000 | Spojovací prostředky krovů, bednění a laťování, nadstřešních konstrukcí svorníky, prkna, hřebíky, pásová ocel, vruty | m3 | 1.735 |  | 0 | CS ÚRS 2024 02 |  |  | základní |  | 0 | 0.02284 | 0.039627 | 0 | 0 | 16 | K | 2 |  |  |  | ROZPOCET | [5 empty] | 0 | 0 | 0 | 0 | 0 | 1 | 0 | 16 | 609748465
| Online PSC |  | https://podminky.urs.cz/item/CS_URS_2024_02/762395000 | [15 empty] | Online PSC | 2
| VV |  | 1,275+0,46 |  | 1.735 | [13 empty] | VV | 2 | 2 | True | 0 | ROZPOCET
| VV |  | Součet |  | 1.735 | [13 empty] | VV | 2 | 4 | True | 1 | ROZPOCET
188 | K | 762430016 | Obložení stěn z cementotřískových desek šroubovaných na sraz, tloušťky desky 20 mm | m2 | 17.286 |  | 0 | CS ÚRS 2024 02 |  |  | základní |  | 0 | 0.03132 | 0.5414 | 0 | 0 | 16 | K | 2 |  |  |  | ROZPOCET | [5 empty] | 0 | 0 | 0 | 0 | 0 | 1 | 0 | 16 | -1751255056
| Online PSC |  | https://podminky.urs.cz/item/CS_URS_2024_02/762430016 | [15 empty] | Online PSC | 2
| VV |  | "D.1.1 - 13 - PŮDORYS STŘECHY - NAVRHOVANÝ STAV | [15 empty] | VV | 2 | 1 | True | 0 | ROZPOCET
| VV |  | "obložení štítových stěn v úrovni krovu | [15 empty] | VV | 2 | 1 | True | 0 | ROZPOCET
| VV |  | "přístavba" (6,35*0,26+6,35*0,85/2)*2 |  | 8.7 | [13 empty] | VV | 2 | 2 | True | 0 | ROZPOCET
| VV |  | "původní objekt" (9,54*0,26+9,54*1,28/2) |  | 8.586 | [13 empty] | VV | 2 | 2 | True | 0 | ROZPOCET
| VV |  | Součet |  | 17.286 | [13 empty] | VV | 2 | 4 | True | 1 | ROZPOCET
189 | K | 998762111 | Přesun hmot pro konstrukce tesařské stanovený z hmotnosti přesunovaného materiálu vodorovná dopravní vzdálenost do 50 m s omezením mechanizace v objektech výšky do 6 m | t | 8.612 |  | 0 | CS ÚRS 2024 02 |  |  | základní |  | 0 | 0 | 0 | 0 | 0 | 16 | K | 2 |  |  |  | ROZPOCET | [5 empty] | 0 | 0 | 0 | 0 | 0 | 1 | 0 | 16 | 876695835
| Online PSC |  | https://podminky.urs.cz/item/CS_URS_2024_02/998762111 | [15 empty] | Online PSC | 2
| D | 763 | Konstrukce suché výstavby |  |  |  | 0 | [5 empty] | 0 |  | 1.4995 |  | 0.044 | 2 | D | 1 |  |  |  | ROZPOCET | [11 empty] | 0
190 | K | 763131431 | Podhled ze sádrokartonových desek dvouvrstvá zavěšená spodní konstrukce z ocelových profilů CD, UD jednoduše opláštěná deskou protipožární DF, tl. 12,5 mm, bez izolace, REI do 90 | m2 | 60.3 |  | 0 | CS ÚRS 2024 02 |  |  | základní |  | 0 | 0.01386 | 0.83576 | 0 | 0 | 16 | K | 2 |  |  |  | ROZPOCET | [5 empty] | 0 | 0 | 0 | 0 | 0 | 1 | 0 | 16 | -754076325
| Online PSC |  | https://podminky.urs.cz/item/CS_URS_2024_02/763131431 | [15 empty] | Online PSC | 2
| VV |  | "podhled v přístavbě | [15 empty] | VV | 2 | 1 | True | 0 | ROZPOCET
| VV |  | "D.1.1 - 12 - PŮDORYS 1.NP - NAVRHOVANÝ STAV | [15 empty] | VV | 2 | 1 | True | 0 | ROZPOCET
| VV |  | "1.10 - přístavba" (73-12,7) |  | 60.3 | [13 empty] | VV | 2 | 2 | True | 0 | ROZPOCET
| VV | SDK_podhled | Mezisoučet |  | 60.3 | [13 empty] | VV | 2 | 3 | True | 0 | ROZPOCET
| VV |  | Součet |  | 60.3 | [13 empty] | VV | 2 | 4 | True | 1 | ROZPOCET
191 | K | 763131751 | Podhled ze sádrokartonových desek ostatní práce a konstrukce na podhledech ze sádrokartonových desek montáž parotěsné zábrany | m2 | 60.3 |  | 0 | CS ÚRS 2024 02 |  |  | základní |  | 0 | 0 | 0 | 0 | 0 | 16 | K | 2 |  |  |  | ROZPOCET | [5 empty] | 0 | 0 | 0 | 0 | 0 | 1 | 0 | 16 | 1333284986
| Online PSC |  | https://podminky.urs.cz/item/CS_URS_2024_02/763131751 | [15 empty] | Online PSC | 2
| VV |  | SDK_podhled |  | 60.3 | [13 empty] | VV | 2 | 2 | True | 1 | ROZPOCET
192 | M | 28329274 | fólie PE vyztužená pro parotěsnou vrstvu (reakce na oheň - třída E) 110g/m2 | m2 | 67.747 |  | 0 | CS ÚRS 2024 02 |  |  | základní |  | 0 | 0.00011 | 0.0074522 | 0 | 0 | 32 | M | 2 |  |  |  | ROZPOCET | [5 empty] | 0 | 0 | 0 | 0 | 0 | 1 | 0 | 16 | 745666142
| VV |  | 60,3*1,1235 'Přepočtené koeficientem množství |  | 67.747 | [13 empty] | VV | 2 | 2 | False | 1 | ROZPOCET
193 | K | 763131752 | Podhled ze sádrokartonových desek ostatní práce a konstrukce na podhledech ze sádrokartonových desek montáž jedné vrstvy tepelné izolace | m2 | 130.934 |  | 0 | CS ÚRS 2024 02 |  |  | základní |  | 0 | 0 | 0 | 0 | 0 | 16 | K | 2 |  |  |  | ROZPOCET | [5 empty] | 0 | 0 | 0 | 0 | 0 | 1 | 0 | 16 | 602987134
| Online PSC |  | https://podminky.urs.cz/item/CS_URS_2024_02/763131752 | [15 empty] | Online PSC | 2
| VV |  | "podhled v přístavbě | [15 empty] | VV | 2 | 1 | True | 0 | ROZPOCET
| VV |  | "D.1.1 - 12 - PŮDORYS 1.NP - NAVRHOVANÝ STAV | [15 empty] | VV | 2 | 1 | True | 0 | ROZPOCET
| VV |  | "1.10 - přístavba" (73-12,7)+11,675*6,05 |  | 130.934 | [13 empty] | VV | 2 | 2 | True | 0 | ROZPOCET
| VV |  | Součet |  | 130.934 | [13 empty] | VV | 2 | 4 | True | 1 | ROZPOCET
194 | M | 63152102 | pás tepelně izolační univerzální λ=0,032-0,033 tl 140mm | m2 | 61.506 |  | 0 | CS ÚRS 2024 02 |  |  | základní |  | 0 | 0.0042 | 0.25833 | 0 | 0 | 32 | M | 2 |  |  |  | ROZPOCET | [5 empty] | 0 | 0 | 0 | 0 | 0 | 1 | 0 | 16 | 1958299831
| VV |  | "podhled v přístavbě | [15 empty] | VV | 2 | 1 | True | 0 | ROZPOCET
| VV |  | "D.1.1 - 12 - PŮDORYS 1.NP - NAVRHOVANÝ STAV | [15 empty] | VV | 2 | 1 | True | 0 | ROZPOCET
| VV |  | "1.10 - přístavba" (73-12,7) |  | 60.3 | [13 empty] | VV | 2 | 2 | True | 0 | ROZPOCET
| VV |  | Součet |  | 60.3 | [13 empty] | VV | 2 | 4 | True | 1 | ROZPOCET
| VV |  | 60,3*1,02 'Přepočtené koeficientem množství |  | 61.506 | [13 empty] | VV | 2 | 2 | False | 1 | ROZPOCET
195 | M | 63152104 | pás tepelně izolační univerzální λ=0,032-0,033 tl 160mm | m2 | 72.047 |  | 0 | CS ÚRS 2024 02 |  |  | základní |  | 0 | 0.0048 | 0.34583 | 0 | 0 | 32 | M | 2 |  |  |  | ROZPOCET | [5 empty] | 0 | 0 | 0 | 0 | 0 | 1 | 0 | 16 | 1905658827
| VV |  | "podhled v přístavbě | [15 empty] | VV | 2 | 1 | True | 0 | ROZPOCET
| VV |  | "D.1.1 - 12 - PŮDORYS 1.NP - NAVRHOVANÝ STAV | [15 empty] | VV | 2 | 1 | True | 0 | ROZPOCET
| VV |  | "1.10 - přístavba" 11,675*6,05 |  | 70.634 | [13 empty] | VV | 2 | 2 | True | 0 | ROZPOCET
| VV |  | Součet |  | 70.634 | [13 empty] | VV | 2 | 4 | True | 1 | ROZPOCET
| VV |  | 70,634*1,02 'Přepočtené koeficientem množství |  | 72.047 | [13 empty] | VV | 2 | 2 | False | 1 | ROZPOCET
196 | K | 763131914 | Zhotovení otvorů v podhledech a podkrovích ze sádrokartonových desek pro prostupy (voda, elektro, topení, VZT), osvětlení, sprinklery, revizní klapky a dvířka včetně vyztužení profily, velikost přes 0,50 do 1,00 m2 | kus | 1 |  | 0 | CS ÚRS 2024 02 |  |  | základní |  | 0 | 0.00212 | 0.00212 | 0.022 | 0.022 | 16 | K | 2 |  |  |  | ROZPOCET | [5 empty] | 0 | 0 | 0 | 0 | 0 | 1 | 0 | 16 | -144509573
| Online PSC |  | https://podminky.urs.cz/item/CS_URS_2024_02/763131914 | [15 empty] | Online PSC | 2
| VV |  | "D.1.1 - 12 - PŮDORYS 1.NP - NAVRHOVANÝ STAV | [15 empty] | VV | 2 | 1 | True | 0 | ROZPOCET
| VV |  | "revizní otvor | [15 empty] | VV | 2 | 1 | True | 0 | ROZPOCET
| VV |  | 1 |  | 1 | [13 empty] | VV | 2 | 2 | True | 0 | ROZPOCET
| VV |  | Součet |  | 1 | [13 empty] | VV | 2 | 4 | True | 1 | ROZPOCET
197 | K | 763131r01 | Dodávka a montáž revizního otvoru se schody do půdního prostoru 1300x700mm, s pož. odolností EW15 DP3 | kus | 1 |  | 0 |  |  |  | základní |  | 0 | 0.05 | 0.05 | 0.022 | 0.022 | 16 | K | 2 |  |  |  | ROZPOCET | [5 empty] | 0 | 0 | 0 | 0 | 0 | 1 | 0 | 16 | -181203810
| VV |  | "D.1.1 - 12 - PŮDORYS 1.NP - NAVRHOVANÝ STAV | [15 empty] | VV | 2 | 1 | True | 0 | ROZPOCET
| VV |  | "revizní otvor se schody | [15 empty] | VV | 2 | 1 | True | 0 | ROZPOCET
| VV |  | 1 |  | 1 | [13 empty] | VV | 2 | 2 | True | 0 | ROZPOCET
| VV |  | Součet |  | 1 | [13 empty] | VV | 2 | 4 | True | 1 | ROZPOCET
198 | K | 998763321 | Přesun hmot pro konstrukce montované z desek sádrokartonových, sádrovláknitých, cementovláknitých nebo cementových stanovený z hmotnosti přesunovaného materiálu vodorovná dopravní vzdálenost do 50 m s omezením mechanizace v objektech výšky do 6 m | t | 1.499 |  | 0 | CS ÚRS 2024 02 |  |  | základní |  | 0 | 0 | 0 | 0 | 0 | 16 | K | 2 |  |  |  | ROZPOCET | [5 empty] | 0 | 0 | 0 | 0 | 0 | 1 | 0 | 16 | 1418450917
| Online PSC |  | https://podminky.urs.cz/item/CS_URS_2024_02/998763321 | [15 empty] | Online PSC | 2
| D | 764 | Konstrukce klempířské |  |  |  | 0 | [5 empty] | 0 |  | 1.7364 |  | 0.40213 | 2 | D | 1 |  |  |  | ROZPOCET | [11 empty] | 0
199 | K | 764002811 | Demontáž klempířských konstrukcí okapového plechu do suti, v krytině povlakové | m | 28.18 |  | 0 | CS ÚRS 2024 02 |  |  | základní |  | 0 | 0 | 0 | 0.00177 | 0.049879 | 16 | K | 2 |  |  |  | ROZPOCET | [5 empty] | 0 | 0 | 0 | 0 | 0 | 1 | 0 | 16 | 418583239
| Online PSC |  | https://podminky.urs.cz/item/CS_URS_2024_02/764002811 | [15 empty] | Online PSC | 2
| VV |  | "D.1.1 - 09 - PŮDORYS STŘECHY - BOURACÍ PRÁCE | [15 empty] | VV | 2 | 1 | True | 0 | ROZPOCET
| VV |  | 10,39*2 |  | 20.78 | [13 empty] | VV | 2 | 2 | True | 0 | ROZPOCET
| VV |  | "D.1.1 - 08 - PŮDORYS 1.NP - BOURACÍ PRÁCE | [15 empty] | VV | 2 | 1 | True | 0 | ROZPOCET
| VV |  | "okapový plech nad vraty na východní fasádě | [15 empty] | VV | 2 | 1 | True | 0 | ROZPOCET
| VV |  | 7,4 |  | 7.4 | [13 empty] | VV | 2 | 2 | True | 0 | ROZPOCET
| VV |  | Součet |  | 28.18 | [13 empty] | VV | 2 | 4 | True | 1 | ROZPOCET
200 | K | 764002841 | Demontáž klempířských konstrukcí oplechování horních ploch zdí a nadezdívek do suti | m | 20.28 |  | 0 | CS ÚRS 2024 02 |  |  | základní |  | 0 | 0 | 0 | 0.00191 | 0.038735 | 16 | K | 2 |  |  |  | ROZPOCET | [5 empty] | 0 | 0 | 0 | 0 | 0 | 1 | 0 | 16 | 843555392
| Online PSC |  | https://podminky.urs.cz/item/CS_URS_2024_02/764002841 | [15 empty] | Online PSC | 2
| VV |  | "D.1.1 - 09 - PŮDORYS STŘECHY - BOURACÍ PRÁCE | [15 empty] | VV | 2 | 1 | True | 0 | ROZPOCET
| VV |  | (1,95+0,3+5,64+0,3+1,95)*2 |  | 20.28 | [13 empty] | VV | 2 | 2 | True | 0 | ROZPOCET
| VV |  | Součet |  | 20.28 | [13 empty] | VV | 2 | 4 | True | 1 | ROZPOCET
201 | K | 764002851 | Demontáž klempířských konstrukcí oplechování parapetů do suti | m | 8.015 |  | 0 | CS ÚRS 2024 02 |  |  | základní |  | 0 | 0 | 0 | 0.00167 | 0.013385 | 16 | K | 2 |  |  |  | ROZPOCET | [5 empty] | 0 | 0 | 0 | 0 | 0 | 1 | 0 | 16 | 1565261056
| Online PSC |  | https://podminky.urs.cz/item/CS_URS_2024_02/764002851 | [15 empty] | Online PSC | 2
| VV |  | "D.1.1 - 07 - PŮDORYS 1.PP - BOURACÍ PRÁCE | [15 empty] | VV | 2 | 1 | True | 0 | ROZPOCET
| VV |  | 1,145 |  | 1.145 | [13 empty] | VV | 2 | 2 | True | 0 | ROZPOCET
| VV |  | "D.1.1 - 08 - PŮDORYS 1.NP - BOURACÍ PRÁCE | [15 empty] | VV | 2 | 1 | True | 0 | ROZPOCET
| VV |  | 1,27+1,3*2+1,5*2 |  | 6.87 | [13 empty] | VV | 2 | 2 | True | 0 | ROZPOCET
| VV |  | Součet |  | 8.015 | [13 empty] | VV | 2 | 4 | True | 1 | ROZPOCET
202 | K | 764004801 | Demontáž klempířských konstrukcí žlabu podokapního do suti | m | 21.5 |  | 0 | CS ÚRS 2024 02 |  |  | základní |  | 0 | 0 | 0 | 0.0026 | 0.0559 | 16 | K | 2 |  |  |  | ROZPOCET | [5 empty] | 0 | 0 | 0 | 0 | 0 | 1 | 0 | 16 | -2145366371
| Online PSC |  | https://podminky.urs.cz/item/CS_URS_2024_02/764004801 | [15 empty] | Online PSC | 2
| VV |  | "D.1.1 - 09 - PŮDORYS STŘECHY - BOURACÍ PRÁCE | [15 empty] | VV | 2 | 1 | True | 0 | ROZPOCET
| VV |  | 10,75*2 |  | 21.5 | [13 empty] | VV | 2 | 2 | True | 0 | ROZPOCET
| VV |  | Součet |  | 21.5 | [13 empty] | VV | 2 | 4 | True | 1 | ROZPOCET
203 | K | 764004841 | Demontáž klempířských konstrukcí háku do suti | kus | 22 |  | 0 | CS ÚRS 2024 02 |  |  | základní |  | 0 | 0 | 0 | 0.0094 | 0.2068 | 16 | K | 2 |  |  |  | ROZPOCET | [5 empty] | 0 | 0 | 0 | 0 | 0 | 1 | 0 | 16 | -2022907882
| Online PSC |  | https://podminky.urs.cz/item/CS_URS_2024_02/764004841 | [15 empty] | Online PSC | 2
204 | K | 764004861 | Demontáž klempířských konstrukcí svodu do suti | m | 9.5 |  | 0 | CS ÚRS 2024 02 |  |  | základní |  | 0 | 0 | 0 | 0.00394 | 0.03743 | 16 | K | 2 |  |  |  | ROZPOCET | [5 empty] | 0 | 0 | 0 | 0 | 0 | 1 | 0 | 16 | 505190698
| Online PSC |  | https://podminky.urs.cz/item/CS_URS_2024_02/764004861 | [15 empty] | Online PSC | 2
| VV |  | "D.1.1 - 05 - POHLED VÝCHODNÍ A JIŽNÍ - STÁVAJÍCÍ STAV | [15 empty] | VV | 2 | 1 | True | 0 | ROZPOCET
| VV |  | 3,5 |  | 3.5 | [13 empty] | VV | 2 | 2 | True | 0 | ROZPOCET
| VV |  | "D.1.1 - 06 - POHLED ZÁPADNÍ A SEVERNÍ - STÁVAJÍCÍ STAV | [15 empty] | VV | 2 | 1 | True | 0 | ROZPOCET
| VV |  | 6 |  | 6 | [13 empty] | VV | 2 | 2 | True | 0 | ROZPOCET
| VV |  | Součet |  | 9.5 | [13 empty] | VV | 2 | 4 | True | 1 | ROZPOCET
205 | K | 764111651 | Krytina ze svitků, ze šablon nebo taškových tabulí z pozinkovaného plechu s povrchovou úpravou s úpravou u okapů, prostupů a výčnělků střechy rovné z taškových tabulí, sklon střechy do 30° | m2 | 185.93 |  | 0 | CS ÚRS 2024 02 |  |  | základní |  | 0 | 0.0066 | 1.2271 | 0 | 0 | 16 | K | 2 |  |  |  | ROZPOCET | [5 empty] | 0 | 0 | 0 | 0 | 0 | 1 | 0 | 16 | 1685986748
| Online PSC |  | https://podminky.urs.cz/item/CS_URS_2024_02/764111651 | [15 empty] | Online PSC | 2
| VV |  | "D.1.1 - 13 - PŮDORYS STŘECHY - NAVRHOVANÝ STAV | [15 empty] | VV | 2 | 1 | True | 0 | ROZPOCET
| VV |  | "skladba S01 | [15 empty] | VV | 2 | 1 | True | 0 | ROZPOCET
| VV |  | 11,975*(3,4+3,4) |  | 81.43 | [13 empty] | VV | 2 | 2 | True | 0 | ROZPOCET
| VV | S01 | Mezisoučet |  | 81.43 | [13 empty] | VV | 2 | 3 | True | 0 | ROZPOCET
| VV |  | "skladba S03 | [15 empty] | VV | 2 | 1 | True | 0 | ROZPOCET
| VV |  | 10,45*(5+5) |  | 104.5 | [13 empty] | VV | 2 | 2 | True | 0 | ROZPOCET
| VV | S03 | Mezisoučet |  | 104.5 | [13 empty] | VV | 2 | 3 | True | 0 | ROZPOCET
| VV |  | Součet |  | 185.93 | [13 empty] | VV | 2 | 4 | True | 1 | ROZPOCET
206 | K | 764211604 | Oplechování střešních prvků z pozinkovaného plechu s povrchovou úpravou hřebene větraného z hřebenáčů oblých s těsněním a perforovanou lištou rš 312 mm v krytině z taškových tabulí | m | 22.425 |  | 0 | CS ÚRS 2024 02 |  |  | základní |  | 0 | 0.00493 | 0.11056 | 0 | 0 | 16 | K | 2 |  |  |  | ROZPOCET | [5 empty] | 0 | 0 | 0 | 0 | 0 | 1 | 0 | 16 | 1676586070
| Online PSC |  | https://podminky.urs.cz/item/CS_URS_2024_02/764211604 | [15 empty] | Online PSC | 2
| VV |  | "D.1.1 - 13 - PŮDORYS STŘECHY - NAVRHOVANÝ STAV | [15 empty] | VV | 2 | 1 | True | 0 | ROZPOCET
| VV |  | "skladba S01 | [15 empty] | VV | 2 | 1 | True | 0 | ROZPOCET
| VV |  | 11,975 |  | 11.975 | [13 empty] | VV | 2 | 2 | True | 0 | ROZPOCET
| VV |  | "skladba S03 | [15 empty] | VV | 2 | 1 | True | 0 | ROZPOCET
| VV |  | 10,45 |  | 10.45 | [13 empty] | VV | 2 | 2 | True | 0 | ROZPOCET
| VV |  | Součet |  | 22.425 | [13 empty] | VV | 2 | 4 | True | 1 | ROZPOCET
207 | K | 764212651 | Oplechování střešních prvků z pozinkovaného plechu s povrchovou úpravou štítu systémovou závětrnou lištou rš 312 mm v krytině z taškových tabulí | m | 23.6 |  | 0 | CS ÚRS 2024 02 |  |  | základní |  | 0 | 0.00266 | 0.062776 | 0 | 0 | 16 | K | 2 |  |  |  | ROZPOCET | [5 empty] | 0 | 0 | 0 | 0 | 0 | 1 | 0 | 16 | 1775246445
| Online PSC |  | https://podminky.urs.cz/item/CS_URS_2024_02/764212651 | [15 empty] | Online PSC | 2
| VV |  | "D.1.1 - 13 - PŮDORYS STŘECHY - NAVRHOVANÝ STAV | [15 empty] | VV | 2 | 1 | True | 0 | ROZPOCET
| VV |  | "skladba S01 | [15 empty] | VV | 2 | 1 | True | 0 | ROZPOCET
| VV |  | (3,4+3,4)*2 |  | 13.6 | [13 empty] | VV | 2 | 2 | True | 0 | ROZPOCET
| VV |  | "skladba S03 | [15 empty] | VV | 2 | 1 | True | 0 | ROZPOCET
| VV |  | (5+5) |  | 10 | [13 empty] | VV | 2 | 2 | True | 0 | ROZPOCET
| VV |  | Součet |  | 23.6 | [13 empty] | VV | 2 | 4 | True | 1 | ROZPOCET
208 | K | 764212684 | Oplechování střešních prvků z pozinkovaného plechu s povrchovou úpravou okapu střechy rovné systémovou okapovou lištou rš 250 mm v krytině z taškových tabulí | m | 44.85 |  | 0 | CS ÚRS 2024 02 |  |  | základní |  | 0 | 0.00214 | 0.095979 | 0 | 0 | 16 | K | 2 |  |  |  | ROZPOCET | [5 empty] | 0 | 0 | 0 | 0 | 0 | 1 | 0 | 16 | -765168869
| Online PSC |  | https://podminky.urs.cz/item/CS_URS_2024_02/764212684 | [15 empty] | Online PSC | 2
| VV |  | "D.1.1 - 13 - PŮDORYS STŘECHY - NAVRHOVANÝ STAV | [15 empty] | VV | 2 | 1 | True | 0 | ROZPOCET
| VV |  | "skladba S01 | [15 empty] | VV | 2 | 1 | True | 0 | ROZPOCET
| VV |  | 11,975*2 |  | 23.95 | [13 empty] | VV | 2 | 2 | True | 0 | ROZPOCET
| VV |  | "skladba S03 | [15 empty] | VV | 2 | 1 | True | 0 | ROZPOCET
| VV |  | 10,45*2 |  | 20.9 | [13 empty] | VV | 2 | 2 | True | 0 | ROZPOCET
| VV |  | Součet |  | 44.85 | [13 empty] | VV | 2 | 4 | True | 1 | ROZPOCET
209 | K | 764216642 | Oplechování parapetů z pozinkovaného plechu s povrchovou úpravou rovných celoplošně lepené, bez rohů rš 200 mm | m | 13.54 |  | 0 | CS ÚRS 2024 02 |  |  | základní |  | 0 | 0.0022 | 0.029788 | 0 | 0 | 16 | K | 2 |  |  |  | ROZPOCET | [5 empty] | 0 | 0 | 0 | 0 | 0 | 1 | 0 | 16 | -1902614900
| Online PSC |  | https://podminky.urs.cz/item/CS_URS_2024_02/764216642 | [15 empty] | Online PSC | 2
| P |  | Poznámka k položce: podrobná specifikace viz D.1.1-22 - SPECIFIKACE KLEMPÍŘSKÝCH VÝROBKŮ | [15 empty] | P | 2
| VV |  | "D.1.1-22 - SPECIFIKACE KLEMPÍŘSKÝCH VÝROBKŮ | [15 empty] | VV | 2 | 1 | True | 0 | ROZPOCET
| VV |  | "K1" 1,28*1 |  | 1.28 | [13 empty] | VV | 2 | 2 | True | 0 | ROZPOCET
| VV |  | "K2" 1,26*1 |  | 1.26 | [13 empty] | VV | 2 | 2 | True | 0 | ROZPOCET
| VV |  | "K3" 1*8 |  | 8 | [13 empty] | VV | 2 | 2 | True | 0 | ROZPOCET
| VV |  | "K4" 1,5*2 |  | 3 | [13 empty] | VV | 2 | 2 | True | 0 | ROZPOCET
| VV |  | Součet |  | 13.54 | [13 empty] | VV | 2 | 4 | True | 1 | ROZPOCET
210 | K | 764216665 | Oplechování parapetů z pozinkovaného plechu s povrchovou úpravou rovných celoplošně lepené, bez rohů Příplatek k cenám za zvýšenou pracnost při provedení rohu nebo koutu do rš 400 mm | kus | 24 |  | 0 | CS ÚRS 2024 02 |  |  | základní |  | 0 | 0 | 0 | 0 | 0 | 16 | K | 2 |  |  |  | ROZPOCET | [5 empty] | 0 | 0 | 0 | 0 | 0 | 1 | 0 | 16 | 405412096
| Online PSC |  | https://podminky.urs.cz/item/CS_URS_2024_02/764216665 | [15 empty] | Online PSC | 2
| VV |  | "D.1.1-22 - SPECIFIKACE KLEMPÍŘSKÝCH VÝROBKŮ | [15 empty] | VV | 2 | 1 | True | 0 | ROZPOCET
| VV |  | "K1" 1*2 |  | 2 | [13 empty] | VV | 2 | 2 | True | 0 | ROZPOCET
| VV |  | "K2" 1*2 |  | 2 | [13 empty] | VV | 2 | 2 | True | 0 | ROZPOCET
| VV |  | "K3" 8*2 |  | 16 | [13 empty] | VV | 2 | 2 | True | 0 | ROZPOCET
| VV |  | "K4" 2*2 |  | 4 | [13 empty] | VV | 2 | 2 | True | 0 | ROZPOCET
| VV |  | Součet |  | 24 | [13 empty] | VV | 2 | 4 | True | 1 | ROZPOCET
211 | K | 764311605 | Lemování zdí z pozinkovaného plechu s povrchovou úpravou boční nebo horní rovné, střech s krytinou prejzovou nebo vlnitou rš 400 mm | m | 10 |  | 0 | CS ÚRS 2024 02 |  |  | základní |  | 0 | 0.0035 | 0.035 | 0 | 0 | 16 | K | 2 |  |  |  | ROZPOCET | [5 empty] | 0 | 0 | 0 | 0 | 0 | 1 | 0 | 16 | -502775665
| Online PSC |  | https://podminky.urs.cz/item/CS_URS_2024_02/764311605 | [15 empty] | Online PSC | 2
| VV |  | "D.1.1 - 13 - PŮDORYS STŘECHY - NAVRHOVANÝ STAV | [15 empty] | VV | 2 | 1 | True | 0 | ROZPOCET
| VV |  | "skladba S03 | [15 empty] | VV | 2 | 1 | True | 0 | ROZPOCET
| VV |  | (5+5) |  | 10 | [13 empty] | VV | 2 | 2 | True | 0 | ROZPOCET
| VV |  | Součet |  | 10 | [13 empty] | VV | 2 | 4 | True | 1 | ROZPOCET
212 | K | 764315631 | Lemování trub, konzol, držáků a ostatních kusových prvků z pozinkovaného plechu s povrchovou úpravou střech s krytinou prostupovou manžetou do 75 mm | kus | 2 |  | 0 | CS ÚRS 2024 02 |  |  | základní |  | 0 | 0.00045 | 0.0009 | 0 | 0 | 16 | K | 2 |  |  |  | ROZPOCET | [5 empty] | 0 | 0 | 0 | 0 | 0 | 1 | 0 | 16 | -1818607397
| Online PSC |  | https://podminky.urs.cz/item/CS_URS_2024_02/764315631 | [15 empty] | Online PSC | 2
| VV |  | "odvětrávací hlavice | [15 empty] | VV | 2 | 1 | True | 0 | ROZPOCET
| VV |  | 2 |  | 2 | [13 empty] | VV | 2 | 2 | True | 0 | ROZPOCET
| VV |  | Součet |  | 2 | [13 empty] | VV | 2 | 4 | True | 1 | ROZPOCET
213 | K | 764315632 | Lemování trub, konzol, držáků a ostatních kusových prvků z pozinkovaného plechu s povrchovou úpravou střech s krytinou prostupovou manžetou přes 75 do 100 mm | kus | 2 |  | 0 | CS ÚRS 2024 02 |  |  | základní |  | 0 | 0.00045 | 0.0009 | 0 | 0 | 16 | K | 2 |  |  |  | ROZPOCET | [5 empty] | 0 | 0 | 0 | 0 | 0 | 1 | 0 | 16 | 673711102
| Online PSC |  | https://podminky.urs.cz/item/CS_URS_2024_02/764315632 | [15 empty] | Online PSC | 2
| VV |  | "odvětrávací hlavice | [15 empty] | VV | 2 | 1 | True | 0 | ROZPOCET
| VV |  | 2 |  | 2 | [13 empty] | VV | 2 | 2 | True | 0 | ROZPOCET
| VV |  | Součet |  | 2 | [13 empty] | VV | 2 | 4 | True | 1 | ROZPOCET
214 | K | 764315634 | Lemování trub, konzol, držáků a ostatních kusových prvků z pozinkovaného plechu s povrchovou úpravou střech s krytinou prostupovou manžetou přes 150 do 200 mm | kus | 1 |  | 0 | CS ÚRS 2024 02 |  |  | základní |  | 0 | 0.00045 | 0.00045 | 0 | 0 | 16 | K | 2 |  |  |  | ROZPOCET | [5 empty] | 0 | 0 | 0 | 0 | 0 | 1 | 0 | 16 | 1691608517
| Online PSC |  | https://podminky.urs.cz/item/CS_URS_2024_02/764315634 | [15 empty] | Online PSC | 2
| VV |  | "D.1.1 - 13 - PŮDORYS STŘECHY - NAVRHOVANÝ STAV | [15 empty] | VV | 2 | 1 | True | 0 | ROZPOCET
| VV |  | "skladba S01 - vývod odvětrání sklepa | [15 empty] | VV | 2 | 1 | True | 0 | ROZPOCET
| VV |  | 1 |  | 1 | [13 empty] | VV | 2 | 2 | True | 0 | ROZPOCET
| VV |  | Součet |  | 1 | [13 empty] | VV | 2 | 4 | True | 1 | ROZPOCET
215 | K | 764511602 | Žlab podokapní z pozinkovaného plechu s povrchovou úpravou včetně háků a čel půlkruhový rš 330 mm | m | 43.3 |  | 0 | CS ÚRS 2024 02 |  |  | základní |  | 0 | 0.00274 | 0.11864 | 0 | 0 | 16 | K | 2 |  |  |  | ROZPOCET | [5 empty] | 0 | 0 | 0 | 0 | 0 | 1 | 0 | 16 | 423529119
| Online PSC |  | https://podminky.urs.cz/item/CS_URS_2024_02/764511602 | [15 empty] | Online PSC | 2
| P |  | Poznámka k položce: podrobná specifikace viz D.1.1-22 - SPECIFIKACE KLEMPÍŘSKÝCH VÝROBKŮ | [15 empty] | P | 2
| VV |  | "D.1.1-22 - SPECIFIKACE KLEMPÍŘSKÝCH VÝROBKŮ | [15 empty] | VV | 2 | 1 | True | 0 | ROZPOCET
| VV |  | "OK-Ž" 43,3 |  | 43.3 | [13 empty] | VV | 2 | 2 | True | 0 | ROZPOCET
| VV |  | Součet |  | 43.3 | [13 empty] | VV | 2 | 4 | True | 1 | ROZPOCET
216 | K | 764511643 | Žlab podokapní z pozinkovaného plechu s povrchovou úpravou kotlík oválný (trychtýřový), rš žlabu/průměr svodu 330/120 mm | kus | 5 |  | 0 | CS ÚRS 2024 02 |  |  | základní |  | 0 | 0.0003 | 0.0015 | 0 | 0 | 16 | K | 2 |  |  |  | ROZPOCET | [5 empty] | 0 | 0 | 0 | 0 | 0 | 1 | 0 | 16 | -756930633
| Online PSC |  | https://podminky.urs.cz/item/CS_URS_2024_02/764511643 | [15 empty] | Online PSC | 2
217 | K | 764518623 | Svod z pozinkovaného plechu s upraveným povrchem včetně objímek, kolen a odskoků kruhový, průměru 120 mm | m | 25.6 |  | 0 | CS ÚRS 2024 02 |  |  | základní |  | 0 | 0.00206 | 0.052736 | 0 | 0 | 16 | K | 2 |  |  |  | ROZPOCET | [5 empty] | 0 | 0 | 0 | 0 | 0 | 1 | 0 | 16 | 1749261787
| Online PSC |  | https://podminky.urs.cz/item/CS_URS_2024_02/764518623 | [15 empty] | Online PSC | 2
| P |  | Poznámka k položce: podrobná specifikace viz D.1.1-22 - SPECIFIKACE KLEMPÍŘSKÝCH VÝROBKŮ | [15 empty] | P | 2
| VV |  | "D.1.1-22 - SPECIFIKACE KLEMPÍŘSKÝCH VÝROBKŮ | [15 empty] | VV | 2 | 1 | True | 0 | ROZPOCET
| VV |  | "OK-S" 25,6 |  | 25.6 | [13 empty] | VV | 2 | 2 | True | 0 | ROZPOCET
| VV |  | Součet |  | 25.6 | [13 empty] | VV | 2 | 4 | True | 1 | ROZPOCET
218 | K | 998764111 | Přesun hmot pro konstrukce klempířské stanovený z hmotnosti přesunovaného materiálu vodorovná dopravní vzdálenost do 50 m s omezením mechanizace v objektech výšky do 6 m | t | 1.736 |  | 0 | CS ÚRS 2024 02 |  |  | základní |  | 0 | 0 | 0 | 0 | 0 | 16 | K | 2 |  |  |  | ROZPOCET | [5 empty] | 0 | 0 | 0 | 0 | 0 | 1 | 0 | 16 | 1215677389
| Online PSC |  | https://podminky.urs.cz/item/CS_URS_2024_02/998764111 | [15 empty] | Online PSC | 2
| D | 765 | Krytina skládaná |  |  |  | 0 | [5 empty] | 0 |  | 0.060223 |  | 0 | 2 | D | 1 |  |  |  | ROZPOCET | [11 empty] | 0
219 | K | 765113R01 | Krytina z taškových tabulí okapová hrana s větracím pásem plastovým (dodávka+montáž) | m | 44.85 |  | 0 |  |  |  | základní |  | 0 | 0.0002 | 0.00897 | 0 | 0 | 16 | K | 2 |  |  |  | ROZPOCET | [5 empty] | 0 | 0 | 0 | 0 | 0 | 1 | 0 | 16 | 956961087
| VV |  | "D.1.1 - 13 - PŮDORYS STŘECHY - NAVRHOVANÝ STAV | [15 empty] | VV | 2 | 1 | True | 0 | ROZPOCET
| VV |  | "skladba S01 | [15 empty] | VV | 2 | 1 | True | 0 | ROZPOCET
| VV |  | 11,975*2 |  | 23.95 | [13 empty] | VV | 2 | 2 | True | 0 | ROZPOCET
| VV |  | "skladba S03 | [15 empty] | VV | 2 | 1 | True | 0 | ROZPOCET
| VV |  | 10,45*2 |  | 20.9 | [13 empty] | VV | 2 | 2 | True | 0 | ROZPOCET
| VV |  | Součet |  | 44.85 | [13 empty] | VV | 2 | 4 | True | 1 | ROZPOCET
220 | K | 765113R02 | Krytina z taškových tabulí okapová hrana s větrací mřížkou jednoduchou (dodávka+montáž) | m | 44.85 |  | 0 |  |  |  | základní |  | 0 | 0.0002 | 0.00897 | 0 | 0 | 16 | K | 2 |  |  |  | ROZPOCET | [5 empty] | 0 | 0 | 0 | 0 | 0 | 1 | 0 | 16 | 693935137
| VV |  | "D.1.1 - 13 - PŮDORYS STŘECHY - NAVRHOVANÝ STAV | [15 empty] | VV | 2 | 1 | True | 0 | ROZPOCET
| VV |  | "skladba S01 | [15 empty] | VV | 2 | 1 | True | 0 | ROZPOCET
| VV |  | 11,975*2 |  | 23.95 | [13 empty] | VV | 2 | 2 | True | 0 | ROZPOCET
| VV |  | "skladba S03 | [15 empty] | VV | 2 | 1 | True | 0 | ROZPOCET
| VV |  | 10,45*2 |  | 20.9 | [13 empty] | VV | 2 | 2 | True | 0 | ROZPOCET
| VV |  | Součet |  | 44.85 | [13 empty] | VV | 2 | 4 | True | 1 | ROZPOCET
221 | K | 765191021 | Montáž pojistné hydroizolační nebo parotěsné fólie kladené ve sklonu přes 20° s lepenými přesahy na krokve | m2 | 185.93 |  | 0 | CS ÚRS 2024 02 |  |  | základní |  | 0 | 0 | 0 | 0 | 0 | 16 | K | 2 |  |  |  | ROZPOCET | [5 empty] | 0 | 0 | 0 | 0 | 0 | 1 | 0 | 16 | -1887707830
| Online PSC |  | https://podminky.urs.cz/item/CS_URS_2024_02/765191021 | [15 empty] | Online PSC | 2
| VV |  | S01+S03 |  | 185.93 | [13 empty] | VV | 2 | 2 | True | 1 | ROZPOCET
222 | M | 28329071 | fólie PU/PP difuzně propustná, integrované samolepicí pásky, 150g/m2 | m2 | 204.523 |  | 0 | CS ÚRS 2024 02 |  |  | základní |  | 0 | 0.00015 | 0.030678 | 0 | 0 | 32 | M | 2 |  |  |  | ROZPOCET | [5 empty] | 0 | 0 | 0 | 0 | 0 | 1 | 0 | 16 | -1113890396
| VV |  | 185,93*1,1 'Přepočtené koeficientem množství |  | 204.523 | [13 empty] | VV | 2 | 2 | False | 1 | ROZPOCET
223 | K | 765191051 | Montáž pojistné hydroizolační nebo parotěsné fólie hřebene nebo nároží, střechy větrané | m | 22.425 |  | 0 | CS ÚRS 2024 02 |  |  | základní |  | 0 | 0 | 0 | 0 | 0 | 16 | K | 2 |  |  |  | ROZPOCET | [5 empty] | 0 | 0 | 0 | 0 | 0 | 1 | 0 | 16 | 937404194
| Online PSC |  | https://podminky.urs.cz/item/CS_URS_2024_02/765191051 | [15 empty] | Online PSC | 2
| VV |  | "D.1.1 - 13 - PŮDORYS STŘECHY - NAVRHOVANÝ STAV | [15 empty] | VV | 2 | 1 | True | 0 | ROZPOCET
| VV |  | "skladba S01 | [15 empty] | VV | 2 | 1 | True | 0 | ROZPOCET
| VV |  | 11,975 |  | 11.975 | [13 empty] | VV | 2 | 2 | True | 0 | ROZPOCET
| VV |  | "skladba S03 | [15 empty] | VV | 2 | 1 | True | 0 | ROZPOCET
| VV |  | 10,45 |  | 10.45 | [13 empty] | VV | 2 | 2 | True | 0 | ROZPOCET
| VV |  | Součet |  | 22.425 | [13 empty] | VV | 2 | 4 | True | 1 | ROZPOCET
224 | M | 28329071 | fólie PU/PP difuzně propustná, integrované samolepicí pásky, 150g/m2 | m2 | 25.789 |  | 0 | CS ÚRS 2024 02 |  |  | základní |  | 0 | 0.00015 | 0.0038684 | 0 | 0 | 32 | M | 2 |  |  |  | ROZPOCET | [5 empty] | 0 | 0 | 0 | 0 | 0 | 1 | 0 | 16 | -2139938869
| VV |  | 22,425*1,15 'Přepočtené koeficientem množství |  | 25.789 | [13 empty] | VV | 2 | 2 | False | 1 | ROZPOCET
225 | K | 765191071 | Montáž pojistné hydroizolační nebo parotěsné fólie okapu přesahem na okapnici | m | 44.85 |  | 0 | CS ÚRS 2024 02 |  |  | základní |  | 0 | 0 | 0 | 0 | 0 | 16 | K | 2 |  |  |  | ROZPOCET | [5 empty] | 0 | 0 | 0 | 0 | 0 | 1 | 0 | 16 | 1679430707
| Online PSC |  | https://podminky.urs.cz/item/CS_URS_2024_02/765191071 | [15 empty] | Online PSC | 2
| VV |  | "D.1.1 - 13 - PŮDORYS STŘECHY - NAVRHOVANÝ STAV | [15 empty] | VV | 2 | 1 | True | 0 | ROZPOCET
| VV |  | "skladba S01 | [15 empty] | VV | 2 | 1 | True | 0 | ROZPOCET
| VV |  | 11,975*2 |  | 23.95 | [13 empty] | VV | 2 | 2 | True | 0 | ROZPOCET
| VV |  | "skladba S03 | [15 empty] | VV | 2 | 1 | True | 0 | ROZPOCET
| VV |  | 10,45*2 |  | 20.9 | [13 empty] | VV | 2 | 2 | True | 0 | ROZPOCET
| VV |  | Součet |  | 44.85 | [13 empty] | VV | 2 | 4 | True | 1 | ROZPOCET
226 | M | 28329071 | fólie PU/PP difuzně propustná, integrované samolepicí pásky, 150g/m2 | m2 | 51.578 |  | 0 | CS ÚRS 2024 02 |  |  | základní |  | 0 | 0.00015 | 0.0077367 | 0 | 0 | 32 | M | 2 |  |  |  | ROZPOCET | [5 empty] | 0 | 0 | 0 | 0 | 0 | 1 | 0 | 16 | 1081898505
| VV |  | 44,85*1,15 'Přepočtené koeficientem množství |  | 51.578 | [13 empty] | VV | 2 | 2 | False | 1 | ROZPOCET
227 | K | 998765111 | Přesun hmot pro krytiny skládané stanovený z hmotnosti přesunovaného materiálu vodorovná dopravní vzdálenost do 50 m s omezením mechanizace na objektech výšky do 6 m | t | 0.06 |  | 0 | CS ÚRS 2024 02 |  |  | základní |  | 0 | 0 | 0 | 0 | 0 | 16 | K | 2 |  |  |  | ROZPOCET | [5 empty] | 0 | 0 | 0 | 0 | 0 | 1 | 0 | 16 | -1945036159
| Online PSC |  | https://podminky.urs.cz/item/CS_URS_2024_02/998765111 | [15 empty] | Online PSC | 2
| D | 766 | Konstrukce truhlářské |  |  |  | 0 | [5 empty] | 0 |  | 1.0145 |  | 0.22966 | 2 | D | 1 |  |  |  | ROZPOCET | [11 empty] | 0
228 | K | 766421821 | Demontáž obložení podhledů palubkami | m2 | 12.1 |  | 0 | CS ÚRS 2024 02 |  |  | základní |  | 0 | 0 | 0 | 0.01098 | 0.13286 | 16 | K | 2 |  |  |  | ROZPOCET | [5 empty] | 0 | 0 | 0 | 0 | 0 | 1 | 0 | 16 | -1258168929
| Online PSC |  | https://podminky.urs.cz/item/CS_URS_2024_02/766421821 | [15 empty] | Online PSC | 2
| VV |  | "D.1.1 - 08 - PŮDORYS 1.NP - BOURACÍ PRÁCE | [15 empty] | VV | 2 | 1 | True | 0 | ROZPOCET
| VV |  | "1.03" 12,1 |  | 12.1 | [13 empty] | VV | 2 | 2 | True | 0 | ROZPOCET
| VV |  | Součet |  | 12.1 | [13 empty] | VV | 2 | 4 | True | 1 | ROZPOCET
229 | K | 766421822 | Demontáž obložení podhledů podkladových roštů | m2 | 12.1 |  | 0 | CS ÚRS 2024 02 |  |  | základní |  | 0 | 0 | 0 | 0.008 | 0.0968 | 16 | K | 2 |  |  |  | ROZPOCET | [5 empty] | 0 | 0 | 0 | 0 | 0 | 1 | 0 | 16 | 264966823
| Online PSC |  | https://podminky.urs.cz/item/CS_URS_2024_02/766421822 | [15 empty] | Online PSC | 2
230 | K | 766622131 | Montáž oken plastových včetně montáže rámu plochy přes 1 m2 otevíravých do zdiva, výšky do 1,5 m | m2 | 2.4 |  | 0 | CS ÚRS 2024 02 |  |  | základní |  | 0 | 0.00026 | 0.000624 | 0 | 0 | 16 | K | 2 |  |  |  | ROZPOCET | [5 empty] | 0 | 0 | 0 | 0 | 0 | 1 | 0 | 16 | -703568942
| Online PSC |  | https://podminky.urs.cz/item/CS_URS_2024_02/766622131 | [15 empty] | Online PSC | 2
| VV |  | "D.1.1-19 - SPECIFIKACE VÝPLNÍ OTVORŮ | [15 empty] | VV | 2 | 1 | True | 0 | ROZPOCET
| VV |  | "O4" 1,5*0,8*2 |  | 2.4 | [13 empty] | VV | 2 | 2 | True | 0 | ROZPOCET
| VV |  | Součet |  | 2.4 | [13 empty] | VV | 2 | 4 | True | 1 | ROZPOCET
231 | M | 61140052 | okno plastové otevíravé/sklopné trojsklo přes plochu 1m2 do v 1,5m | m2 | 2.4 |  | 0 | CS ÚRS 2024 02 |  |  | základní |  | 0 | 0.03681 | 0.088344 | 0 | 0 | 32 | M | 2 |  |  |  | ROZPOCET | [5 empty] | 0 | 0 | 0 | 0 | 0 | 1 | 0 | 16 | -664151188
| P |  | Poznámka k položce: podrobná specifikace viz D.1.1-19 - SPECIFIKACE VÝPLNÍ OTVORŮ | [15 empty] | P | 2
232 | K | 766622132 | Montáž oken plastových včetně montáže rámu plochy přes 1 m2 otevíravých do zdiva, výšky přes 1,5 do 2,5 m | m2 | 7.125 |  | 0 | CS ÚRS 2024 02 |  |  | základní |  | 0 | 0.00025 | 0.0017813 | 0 | 0 | 16 | K | 2 |  |  |  | ROZPOCET | [5 empty] | 0 | 0 | 0 | 0 | 0 | 1 | 0 | 16 | 1150471414
| Online PSC |  | https://podminky.urs.cz/item/CS_URS_2024_02/766622132 | [15 empty] | Online PSC | 2
| VV |  | "D.1.1-19 - SPECIFIKACE VÝPLNÍ OTVORŮ | [15 empty] | VV | 2 | 1 | True | 0 | ROZPOCET
| VV |  | "O5" 1*2,375*3 |  | 7.125 | [13 empty] | VV | 2 | 2 | True | 0 | ROZPOCET
| VV |  | Součet |  | 7.125 | [13 empty] | VV | 2 | 4 | True | 1 | ROZPOCET
233 | M | 61140054 | okno plastové otevíravé/sklopné trojsklo přes plochu 1m2 v 1,5-2,5m | m2 | 7.125 |  | 0 | CS ÚRS 2024 02 |  |  | základní |  | 0 | 0.03642 | 0.25949 | 0 | 0 | 32 | M | 2 |  |  |  | ROZPOCET | [5 empty] | 0 | 0 | 0 | 0 | 0 | 1 | 0 | 16 | -1939387049
| P |  | Poznámka k položce: podrobná specifikace viz D.1.1-19 - SPECIFIKACE VÝPLNÍ OTVORŮ | [15 empty] | P | 2
234 | K | 766622216 | Montáž oken plastových plochy do 1 m2 včetně montáže rámu otevíravých do zdiva | kus | 7 |  | 0 | CS ÚRS 2024 02 |  |  | základní |  | 0 | 0.00026 | 0.00182 | 0 | 0 | 16 | K | 2 |  |  |  | ROZPOCET | [5 empty] | 0 | 0 | 0 | 0 | 0 | 1 | 0 | 16 | -1102162615
| Online PSC |  | https://podminky.urs.cz/item/CS_URS_2024_02/766622216 | [15 empty] | Online PSC | 2
| VV |  | "D.1.1-19 - SPECIFIKACE VÝPLNÍ OTVORŮ | [15 empty] | VV | 2 | 1 | True | 0 | ROZPOCET
| VV |  | "O1" 1 |  | 1 | [13 empty] | VV | 2 | 2 | True | 0 | ROZPOCET
| VV |  | "O2" 1 |  | 1 | [13 empty] | VV | 2 | 2 | True | 0 | ROZPOCET
| VV |  | "O3" 5 |  | 5 | [13 empty] | VV | 2 | 2 | True | 0 | ROZPOCET
| VV |  | Součet |  | 7 | [13 empty] | VV | 2 | 4 | True | 1 | ROZPOCET
235 | M | 61140049 | okno plastové otevíravé/sklopné dvojsklo do plochy 1m2 | m2 | 1.648 |  | 0 | CS ÚRS 2024 02 |  |  | základní |  | 0 | 0.03472 | 0.057219 | 0 | 0 | 32 | M | 2 |  |  |  | ROZPOCET | [5 empty] | 0 | 0 | 0 | 0 | 0 | 1 | 0 | 16 | 2088737323
| P |  | Poznámka k položce: podrobná specifikace viz D.1.1-19 - SPECIFIKACE VÝPLNÍ OTVORŮ | [15 empty] | P | 2
| VV |  | "D.1.1-19 - SPECIFIKACE VÝPLNÍ OTVORŮ | [15 empty] | VV | 2 | 1 | True | 0 | ROZPOCET
| VV |  | "O1" 1,28*0,65*1 |  | 0.832 | [13 empty] | VV | 2 | 2 | True | 0 | ROZPOCET
| VV |  | "O2" 1,255*0,65*1 |  | 0.816 | [13 empty] | VV | 2 | 2 | True | 0 | ROZPOCET
| VV |  | Součet |  | 1.648 | [13 empty] | VV | 2 | 4 | True | 1 | ROZPOCET
236 | M | 61140050 | okno plastové otevíravé/sklopné trojsklo do plochy 1m2 | m2 | 4 |  | 0 | CS ÚRS 2024 02 |  |  | základní |  | 0 | 0.04028 | 0.16112 | 0 | 0 | 32 | M | 2 |  |  |  | ROZPOCET | [5 empty] | 0 | 0 | 0 | 0 | 0 | 1 | 0 | 16 | 522368068
| P |  | Poznámka k položce: podrobná specifikace viz D.1.1-19 - SPECIFIKACE VÝPLNÍ OTVORŮ | [15 empty] | P | 2
| VV |  | "D.1.1-19 - SPECIFIKACE VÝPLNÍ OTVORŮ | [15 empty] | VV | 2 | 1 | True | 0 | ROZPOCET
| VV |  | "O3" 1*0,8*5 |  | 4 | [13 empty] | VV | 2 | 2 | True | 0 | ROZPOCET
| VV |  | Součet |  | 4 | [13 empty] | VV | 2 | 4 | True | 1 | ROZPOCET
237 | K | 766622r01 | Dodávka a montáž pákového systému otvírání sklopných oken | kus | 12 |  | 0 |  |  |  | základní |  | 0 | 0.002 | 0.024 | 0 | 0 | 16 | K | 2 |  |  |  | ROZPOCET | [5 empty] | 0 | 0 | 0 | 0 | 0 | 1 | 0 | 16 | 1170762833
| VV |  | "D.1.1-19 - SPECIFIKACE VÝPLNÍ OTVORŮ | [15 empty] | VV | 2 | 1 | True | 0 | ROZPOCET
| VV |  | "O1" 1 |  | 1 | [13 empty] | VV | 2 | 2 | True | 0 | ROZPOCET
| VV |  | "O2" 1 |  | 1 | [13 empty] | VV | 2 | 2 | True | 0 | ROZPOCET
| VV |  | "O3" 5 |  | 5 | [13 empty] | VV | 2 | 2 | True | 0 | ROZPOCET
| VV |  | "O4" 2 |  | 2 | [13 empty] | VV | 2 | 2 | True | 0 | ROZPOCET
| VV |  | "O5" 3 |  | 3 | [13 empty] | VV | 2 | 2 | True | 0 | ROZPOCET
| VV |  | Součet |  | 12 | [13 empty] | VV | 2 | 4 | True | 1 | ROZPOCET
238 | K | 766629r01 | Montáž oken plastových Příplatek k cenám za izolaci mezi ostěním a rámem okna při rovném ostění, připojovací spára tl. do 15 mm, fólie | m | 154.47 |  | 0 |  |  |  | základní |  | 0 | 0.00015 | 0.02317 | 0 | 0 | 16 | K | 2 |  |  |  | ROZPOCET | [5 empty] | 0 | 0 | 0 | 0 | 0 | 1 | 0 | 16 | 1988103881
| VV |  | "D.1.1-19 - SPECIFIKACE VÝPLNÍ OTVORŮ | [15 empty] | VV | 2 | 1 | True | 0 | ROZPOCET
| VV |  | "O1" (1,28*2+0,65*2)*1*2 |  | 7.72 | [13 empty] | VV | 2 | 2 | True | 0 | ROZPOCET
| VV |  | "O2" (1,255*2+0,65*2)*1*2 |  | 7.62 | [13 empty] | VV | 2 | 2 | True | 0 | ROZPOCET
| VV |  | "O3" (1*2+0,8*2)*5*2 |  | 36 | [13 empty] | VV | 2 | 2 | True | 0 | ROZPOCET
| VV |  | "O4" (1,5*2+0,8*2)*2*2 |  | 18.4 | [13 empty] | VV | 2 | 2 | True | 0 | ROZPOCET
| VV |  | "O5" (1*2+2,375*2)*3*2 |  | 40.5 | [13 empty] | VV | 2 | 2 | True | 0 | ROZPOCET
| VV |  | "VD1" (1,455+1,955*2)*1*2 |  | 10.73 | [13 empty] | VV | 2 | 2 | True | 0 | ROZPOCET
| VV |  | "VD2" (1+2,05*2)*1*2 |  | 10.2 | [13 empty] | VV | 2 | 2 | True | 0 | ROZPOCET
| VV |  | "PV1" (4+3,825*2)*1*2 |  | 23.3 | [13 empty] | VV | 2 | 2 | True | 0 | ROZPOCET
| VV |  | Součet |  | 154.47 | [13 empty] | VV | 2 | 4 | True | 1 | ROZPOCET
239 | K | 766660001 | Montáž dveřních křídel dřevěných nebo plastových otevíravých do ocelové zárubně povrchově upravených jednokřídlových, šířky do 800 mm | kus | 10 |  | 0 | CS ÚRS 2024 02 |  |  | základní |  | 0 | 0 | 0 | 0 | 0 | 16 | K | 2 |  |  |  | ROZPOCET | [5 empty] | 0 | 0 | 0 | 0 | 0 | 1 | 0 | 16 | 512979685
| Online PSC |  | https://podminky.urs.cz/item/CS_URS_2024_02/766660001 | [15 empty] | Online PSC | 2
| VV |  | "D.1.1-19 - SPECIFIKACE VÝPLNÍ OTVORŮ | [15 empty] | VV | 2 | 1 | True | 0 | ROZPOCET
| VV |  | "D1" 5 |  | 5 | [13 empty] | VV | 2 | 2 | True | 0 | ROZPOCET
| VV |  | "D2" 3 |  | 3 | [13 empty] | VV | 2 | 2 | True | 0 | ROZPOCET
| VV |  | "D3" 2 |  | 2 | [13 empty] | VV | 2 | 2 | True | 0 | ROZPOCET
| VV |  | Součet |  | 10 | [13 empty] | VV | 2 | 4 | True | 1 | ROZPOCET
240 | M | 61162086.D1 | dveře jednokřídlé dřevotřískové povrch laminátový plné 800x1970-2100mm, barva dub přírodní, kování rozetové, broušený nerez, klika/klika, základní cylindrická vložka | kus | 5 |  | 0 |  |  |  | základní |  | 0 | 0.0195 | 0.0975 | 0 | 0 | 32 | M | 2 |  |  |  | ROZPOCET | [5 empty] | 0 | 0 | 0 | 0 | 0 | 1 | 0 | 16 | -913422511
| P |  | Poznámka k položce: podrobná specifikace viz D.1.1-19 - SPECIFIKACE VÝPLNÍ OTVORŮ | [15 empty] | P | 2
| VV |  | "D.1.1-19 - SPECIFIKACE VÝPLNÍ OTVORŮ | [15 empty] | VV | 2 | 1 | True | 0 | ROZPOCET
| VV |  | "D1" 5 |  | 5 | [13 empty] | VV | 2 | 2 | True | 0 | ROZPOCET
| VV |  | Součet |  | 5 | [13 empty] | VV | 2 | 4 | True | 1 | ROZPOCET
241 | M | 61162085.D2 | dveře jednokřídlé dřevotřískové povrch laminátový plné 700x1970-2100mm, barva dub přírodní, kování rozetové, broušený nerez, klika/klika, základní cylindrická vložka | kus | 3 |  | 0 |  |  |  | základní |  | 0 | 0.0175 | 0.0525 | 0 | 0 | 32 | M | 2 |  |  |  | ROZPOCET | [5 empty] | 0 | 0 | 0 | 0 | 0 | 1 | 0 | 16 | 397461285
| P |  | Poznámka k položce: podrobná specifikace viz D.1.1-19 - SPECIFIKACE VÝPLNÍ OTVORŮ | [15 empty] | P | 2
| VV |  | "D.1.1-19 - SPECIFIKACE VÝPLNÍ OTVORŮ | [15 empty] | VV | 2 | 1 | True | 0 | ROZPOCET
| VV |  | "D2" 3 |  | 3 | [13 empty] | VV | 2 | 2 | True | 0 | ROZPOCET
| VV |  | Součet |  | 3 | [13 empty] | VV | 2 | 4 | True | 1 | ROZPOCET
242 | M | 61162084.D3 | dveře jednokřídlé dřevotřískové povrch laminátový plné 600x1970-2100mm, barva dub přírodní, kování rozetové, broušený nerez, WC zámek s indikací obsazenosti, odjistitelný zvenku | kus | 2 |  | 0 |  |  |  | základní |  | 0 | 0.016 | 0.032 | 0 | 0 | 32 | M | 2 |  |  |  | ROZPOCET | [5 empty] | 0 | 0 | 0 | 0 | 0 | 1 | 0 | 16 | 781495853
| P |  | Poznámka k položce: podrobná specifikace viz D.1.1-19 - SPECIFIKACE VÝPLNÍ OTVORŮ | [15 empty] | P | 2
| VV |  | "D.1.1-19 - SPECIFIKACE VÝPLNÍ OTVORŮ | [15 empty] | VV | 2 | 1 | True | 0 | ROZPOCET
| VV |  | "D3" 2 |  | 2 | [13 empty] | VV | 2 | 2 | True | 0 | ROZPOCET
| VV |  | Součet |  | 2 | [13 empty] | VV | 2 | 4 | True | 1 | ROZPOCET
243 | K | 766660022 | Montáž dveřních křídel dřevěných nebo plastových otevíravých do ocelové zárubně protipožárních jednokřídlových, šířky přes 800 mm | kus | 1 |  | 0 | CS ÚRS 2024 02 |  |  | základní |  | 0 | 0 | 0 | 0 | 0 | 16 | K | 2 |  |  |  | ROZPOCET | [5 empty] | 0 | 0 | 0 | 0 | 0 | 1 | 0 | 16 | 568357205
| Online PSC |  | https://podminky.urs.cz/item/CS_URS_2024_02/766660022 | [15 empty] | Online PSC | 2
| VV |  | "D.1.1-19 - SPECIFIKACE VÝPLNÍ OTVORŮ | [15 empty] | VV | 2 | 1 | True | 0 | ROZPOCET
| VV |  | "D4" 1 |  | 1 | [13 empty] | VV | 2 | 2 | True | 0 | ROZPOCET
| VV |  | Součet |  | 1 | [13 empty] | VV | 2 | 4 | True | 1 | ROZPOCET
244 | M | 61165314.D4 | dveře jednokřídlé dřevotřískové protipožární EI (EW) 15-C DP3 povrch laminátový plné 850x1970mm, barva dub přírodní, kování rozetové, broušený nerez, klika/klika, základní cylindrická vložka | kus | 1 |  | 0 |  |  |  | základní |  | 0 | 0.0243 | 0.0243 | 0 | 0 | 32 | M | 2 |  |  |  | ROZPOCET | [5 empty] | 0 | 0 | 0 | 0 | 0 | 1 | 0 | 16 | 92755044
| P |  | Poznámka k položce: podrobná specifikace viz D.1.1-19 - SPECIFIKACE VÝPLNÍ OTVORŮ | [15 empty] | P | 2
| VV |  | "D.1.1-19 - SPECIFIKACE VÝPLNÍ OTVORŮ | [15 empty] | VV | 2 | 1 | True | 0 | ROZPOCET
| VV |  | "D4" 1 |  | 1 | [13 empty] | VV | 2 | 2 | True | 0 | ROZPOCET
| VV |  | Součet |  | 1 | [13 empty] | VV | 2 | 4 | True | 1 | ROZPOCET
245 | K | 766660411 | Montáž vchodových dveří včetně rámu do zdiva jednokřídlových bez nadsvětlíku | kus | 1 |  | 0 | CS ÚRS 2024 02 |  |  | základní |  | 0 | 0.00087 | 0.00087 | 0 | 0 | 16 | K | 2 |  |  |  | ROZPOCET | [5 empty] | 0 | 0 | 0 | 0 | 0 | 1 | 0 | 16 | 1226899770
| Online PSC |  | https://podminky.urs.cz/item/CS_URS_2024_02/766660411 | [15 empty] | Online PSC | 2
| VV |  | "D.1.1-19 - SPECIFIKACE VÝPLNÍ OTVORŮ | [15 empty] | VV | 2 | 1 | True | 0 | ROZPOCET
| VV |  | "VD2" 1 |  | 1 | [13 empty] | VV | 2 | 2 | True | 0 | ROZPOCET
| VV |  | Součet |  | 1 | [13 empty] | VV | 2 | 4 | True | 1 | ROZPOCET
246 | M | 61140.VD2 | vstupní plastové jednokřídlé otevíravé dveře, 1000x2050mm, zasklení izolačním trojsklem s bezpečnostním zasklením, kování broušený nerez, koule/klika, bezpečnostní vložkový zámek, panikové kování, okopová lišta dveří v. 150mm | kus | 1 |  | 0 |  |  |  | základní |  | 0 | 0.075 | 0.075 | 0 | 0 | 32 | M | 2 |  |  |  | ROZPOCET | [5 empty] | 0 | 0 | 0 | 0 | 0 | 1 | 0 | 16 | -137476588
| P |  | Poznámka k položce: podrobná specifikace viz D.1.1-19 - SPECIFIKACE VÝPLNÍ OTVORŮ | [15 empty] | P | 2
247 | K | 766660481 | Montáž vchodových dveří včetně rámu do zdiva dvoukřídlových s díly a nadsvětlíkem | kus | 1 |  | 0 | CS ÚRS 2024 02 |  |  | základní |  | 0 | 0.00088 | 0.00088 | 0 | 0 | 16 | K | 2 |  |  |  | ROZPOCET | [5 empty] | 0 | 0 | 0 | 0 | 0 | 1 | 0 | 16 | 2002293344
| Online PSC |  | https://podminky.urs.cz/item/CS_URS_2024_02/766660481 | [15 empty] | Online PSC | 2
| VV |  | "D.1.1-19 - SPECIFIKACE VÝPLNÍ OTVORŮ | [15 empty] | VV | 2 | 1 | True | 0 | ROZPOCET
| VV |  | "VD1" 1 |  | 1 | [13 empty] | VV | 2 | 2 | True | 0 | ROZPOCET
| VV |  | Součet |  | 1 | [13 empty] | VV | 2 | 4 | True | 1 | ROZPOCET
248 | M | 61140.VD1 | vstupní plastové dvoukřídlé otevíravé dveře, 1455x1955mm, zasklení izolačním dvojsklem s bezpečnostním zasklením, kování broušený nerez, koule/klika, bezpečnostní vložkový zámek, okopová lišta dveří v. 150mm | kus | 1 |  | 0 |  |  |  | základní |  | 0 | 0.075 | 0.075 | 0 | 0 | 32 | M | 2 |  |  |  | ROZPOCET | [5 empty] | 0 | 0 | 0 | 0 | 0 | 1 | 0 | 16 | -386999161
| P |  | Poznámka k položce: podrobná specifikace viz D.1.1-19 - SPECIFIKACE VÝPLNÍ OTVORŮ | [15 empty] | P | 2
249 | K | 766660717 | Montáž dveřních doplňků samozavírače na zárubeň ocelovou | kus | 1 |  | 0 | CS ÚRS 2024 02 |  |  | základní |  | 0 | 0 | 0 | 0 | 0 | 16 | K | 2 |  |  |  | ROZPOCET | [5 empty] | 0 | 0 | 0 | 0 | 0 | 1 | 0 | 16 | 1532870261
| Online PSC |  | https://podminky.urs.cz/item/CS_URS_2024_02/766660717 | [15 empty] | Online PSC | 2
| VV |  | "D.1.1-19 - SPECIFIKACE VÝPLNÍ OTVORŮ | [15 empty] | VV | 2 | 1 | True | 0 | ROZPOCET
| VV |  | "D4" 1 |  | 1 | [13 empty] | VV | 2 | 2 | True | 0 | ROZPOCET
| VV |  | Součet |  | 1 | [13 empty] | VV | 2 | 4 | True | 1 | ROZPOCET
250 | M | 54917250.1 | samozavírač s horní montáží a kluznou lištou, s certifikací pro požární dveře, regulovatelná síla a rychlost zavírání dveří a koncového dorazu | kus | 1 |  | 0 |  |  |  | základní |  | 0 | 0.0024 | 0.0024 | 0 | 0 | 32 | M | 2 |  |  |  | ROZPOCET | [5 empty] | 0 | 0 | 0 | 0 | 0 | 1 | 0 | 16 | 902391261
251 | K | 766660717 | Montáž dveřních doplňků samozavírače na zárubeň ocelovou | kus | 2 |  | 0 | CS ÚRS 2024 02 |  |  | základní |  | 0 | 0 | 0 | 0 | 0 | 16 | K | 2 |  |  |  | ROZPOCET | [5 empty] | 0 | 0 | 0 | 0 | 0 | 1 | 0 | 16 | 1929559712
| Online PSC |  | https://podminky.urs.cz/item/CS_URS_2024_02/766660717 | [15 empty] | Online PSC | 2
| VV |  | "D.1.1-19 - SPECIFIKACE VÝPLNÍ OTVORŮ | [15 empty] | VV | 2 | 1 | True | 0 | ROZPOCET
| VV |  | "VD1" 1 |  | 1 | [13 empty] | VV | 2 | 2 | True | 0 | ROZPOCET
| VV |  | "VD2" 1 |  | 1 | [13 empty] | VV | 2 | 2 | True | 0 | ROZPOCET
| VV |  | Součet |  | 2 | [13 empty] | VV | 2 | 4 | True | 1 | ROZPOCET
252 | M | 54917250.2 | samozavírač s horní montáží s kluznou lištou a mechanickou aretací, koordinátor postupného zavírání, regulovatelná síla a rychlost zavírání dveří a koncového dorazu | kus | 1 |  | 0 |  |  |  | základní |  | 0 | 0.0024 | 0.0024 | 0 | 0 | 32 | M | 2 |  |  |  | ROZPOCET | [5 empty] | 0 | 0 | 0 | 0 | 0 | 1 | 0 | 16 | -2136891027
| VV |  | "D.1.1-19 - SPECIFIKACE VÝPLNÍ OTVORŮ | [15 empty] | VV | 2 | 1 | True | 0 | ROZPOCET
| VV |  | "VD1" 1 |  | 1 | [13 empty] | VV | 2 | 2 | True | 0 | ROZPOCET
| VV |  | Součet |  | 1 | [13 empty] | VV | 2 | 4 | True | 1 | ROZPOCET
253 | M | 54917250.3 | samozavírač s horní montáží s kluznou lištou a mechanickou aretací, regulovatelná síla a rychlost zavírání dveří a koncového dorazu | kus | 1 |  | 0 |  |  |  | základní |  | 0 | 0.0024 | 0.0024 | 0 | 0 | 32 | M | 2 |  |  |  | ROZPOCET | [5 empty] | 0 | 0 | 0 | 0 | 0 | 1 | 0 | 16 | -1290473027
| VV |  | "D.1.1-19 - SPECIFIKACE VÝPLNÍ OTVORŮ | [15 empty] | VV | 2 | 1 | True | 0 | ROZPOCET
| VV |  | "VD2" 1 |  | 1 | [13 empty] | VV | 2 | 2 | True | 0 | ROZPOCET
| VV |  | Součet |  | 1 | [13 empty] | VV | 2 | 4 | True | 1 | ROZPOCET
254 | K | 766660720 | Montáž dveřních doplňků větrací mřížky s vyříznutím otvoru | kus | 5 |  | 0 | CS ÚRS 2024 02 |  |  | základní |  | 0 | 0 | 0 | 0 | 0 | 16 | K | 2 |  |  |  | ROZPOCET | [5 empty] | 0 | 0 | 0 | 0 | 0 | 1 | 0 | 16 | 446233095
| Online PSC |  | https://podminky.urs.cz/item/CS_URS_2024_02/766660720 | [15 empty] | Online PSC | 2
| VV |  | "D.1.1-19 - SPECIFIKACE VÝPLNÍ OTVORŮ | [15 empty] | VV | 2 | 1 | True | 0 | ROZPOCET
| VV |  | "D2" 3 |  | 3 | [13 empty] | VV | 2 | 2 | True | 0 | ROZPOCET
| VV |  | "D3" 2 |  | 2 | [13 empty] | VV | 2 | 2 | True | 0 | ROZPOCET
| VV |  | Součet |  | 5 | [13 empty] | VV | 2 | 4 | True | 1 | ROZPOCET
255 | M | 55341421 | průvětrník bez klapek se sítí 150x300mm | kus | 5 |  | 0 | CS ÚRS 2024 02 |  |  | základní |  | 0 | 0.00099 | 0.00495 | 0 | 0 | 32 | M | 2 |  |  |  | ROZPOCET | [5 empty] | 0 | 0 | 0 | 0 | 0 | 1 | 0 | 16 | 1100096733
256 | K | 766694116 | Montáž ostatních truhlářských konstrukcí parapetních desek dřevěných nebo plastových šířky do 300 mm | m | 13.535 |  | 0 | CS ÚRS 2024 02 |  |  | základní |  | 0 | 0 | 0 | 0 | 0 | 16 | K | 2 |  |  |  | ROZPOCET | [5 empty] | 0 | 0 | 0 | 0 | 0 | 1 | 0 | 16 | -1099447598
| Online PSC |  | https://podminky.urs.cz/item/CS_URS_2024_02/766694116 | [15 empty] | Online PSC | 2
| VV |  | "D.1.1-19 - SPECIFIKACE VÝPLNÍ OTVORŮ | [15 empty] | VV | 2 | 1 | True | 0 | ROZPOCET
| VV |  | "O1" 1,28*1 |  | 1.28 | [13 empty] | VV | 2 | 2 | True | 0 | ROZPOCET
| VV |  | "O2" 1,255*1 |  | 1.255 | [13 empty] | VV | 2 | 2 | True | 0 | ROZPOCET
| VV |  | "O3" 1*5 |  | 5 | [13 empty] | VV | 2 | 2 | True | 0 | ROZPOCET
| VV |  | "O4" 1,5*2 |  | 3 | [13 empty] | VV | 2 | 2 | True | 0 | ROZPOCET
| VV |  | "O5" 1*3 |  | 3 | [13 empty] | VV | 2 | 2 | True | 0 | ROZPOCET
| VV |  | Součet |  | 13.535 | [13 empty] | VV | 2 | 4 | True | 1 | ROZPOCET
257 | M | 61140080 | parapet plastový vnitřní š 300mm | m | 13.535 |  | 0 | CS ÚRS 2024 02 |  |  | základní |  | 0 | 0.0018 | 0.024363 | 0 | 0 | 32 | M | 2 |  |  |  | ROZPOCET | [5 empty] | 0 | 0 | 0 | 0 | 0 | 1 | 0 | 16 | -1731544168
258 | M | 61144019 | koncovka k parapetu plastovému vnitřnímu 1 pár | sada | 12 |  | 0 | CS ÚRS 2024 02 |  |  | základní |  | 0 | 0.0002 | 0.0024 | 0 | 0 | 32 | M | 2 |  |  |  | ROZPOCET | [5 empty] | 0 | 0 | 0 | 0 | 0 | 1 | 0 | 16 | -1279736908
259 | K | 998766111 | Přesun hmot pro konstrukce truhlářské stanovený z hmotnosti přesunovaného materiálu vodorovná dopravní vzdálenost do 50 m s omezením mechanizace v objektech výšky do 6 m | t | 1.015 |  | 0 | CS ÚRS 2024 02 |  |  | základní |  | 0 | 0 | 0 | 0 | 0 | 16 | K | 2 |  |  |  | ROZPOCET | [5 empty] | 0 | 0 | 0 | 0 | 0 | 1 | 0 | 16 | -1516343134
| Online PSC |  | https://podminky.urs.cz/item/CS_URS_2024_02/998766111 | [15 empty] | Online PSC | 2
| D | 767 | Konstrukce zámečnické |  |  |  | 0 | [5 empty] | 0 |  | 1.15 |  | 0 | 2 | D | 1 |  |  |  | ROZPOCET | [11 empty] | 0
260 | K | 767651.PV1 | Dodávka a montáž sekčních průmyslových vrat s automatickým pohonem, hliníkový zasklívací rám, integrované dveře, 4000x3825mm, izolační jádro z PU pěny, barva červená RAL 3000, systémové dvojité zasklení ALR F42, standardní systémové kování | kus | 1 |  | 0 |  |  |  | základní |  | 0 | 0.15 | 0.15 | 0 | 0 | 16 | K | 2 |  |  |  | ROZPOCET | [5 empty] | 0 | 0 | 0 | 0 | 0 | 1 | 0 | 16 | 1637929018
| P |  | Poznámka k položce: podrobná specifikace viz D.1.1-19 - SPECIFIKACE VÝPLNÍ OTVORŮ | [15 empty] | P | 2
| VV |  | "D.1.1-19 - SPECIFIKACE VÝPLNÍ OTVORŮ | [15 empty] | VV | 2 | 1 | True | 0 | ROZPOCET
| VV |  | "PV1" 1 |  | 1 | [13 empty] | VV | 2 | 2 | True | 0 | ROZPOCET
| VV |  | Součet |  | 1 | [13 empty] | VV | 2 | 4 | True | 1 | ROZPOCET
261 | K | 767871r01 | Demontáž a zpětná montáž stožáru, vč. repase (obroušení, základní + finální nátěr, barva tmavě hnědá) | kpl | 1 |  | 0 |  |  |  | základní |  | 0 | 1 | 1 | 0 | 0 | 16 | K | 2 |  |  |  | ROZPOCET | [5 empty] | 0 | 0 | 0 | 0 | 0 | 1 | 0 | 16 | -183816679
262 | K | 998767111 | Přesun hmot pro zámečnické konstrukce stanovený z hmotnosti přesunovaného materiálu vodorovná dopravní vzdálenost do 50 m s omezením mechanizace v objektech výšky do 6 m | t | 1.15 |  | 0 | CS ÚRS 2024 02 |  |  | základní |  | 0 | 0 | 0 | 0 | 0 | 16 | K | 2 |  |  |  | ROZPOCET | [5 empty] | 0 | 0 | 0 | 0 | 0 | 1 | 0 | 16 | 582894890
| Online PSC |  | https://podminky.urs.cz/item/CS_URS_2024_02/998767111 | [15 empty] | Online PSC | 2
| D | 771 | Podlahy z dlaždic |  |  |  | 0 | [5 empty] | 0 |  | 3.3769 |  | 0.46801 | 2 | D | 1 |  |  |  | ROZPOCET | [11 empty] | 0
263 | K | 771111011 | Příprava podkladu před provedením dlažby vysátí podlah | m2 | 80.3 |  | 0 | CS ÚRS 2024 02 |  |  | základní |  | 0 | 0 | 0 | 0 | 0 | 16 | K | 2 |  |  |  | ROZPOCET | [5 empty] | 0 | 0 | 0 | 0 | 0 | 1 | 0 | 16 | -2073528918
| Online PSC |  | https://podminky.urs.cz/item/CS_URS_2024_02/771111011 | [15 empty] | Online PSC | 2
| VV |  | ker_dlažba |  | 80.3 | [13 empty] | VV | 2 | 2 | True | 1 | ROZPOCET
264 | K | 771121011 | Příprava podkladu před provedením dlažby nátěr penetrační na podlahu | m2 | 80.3 |  | 0 | CS ÚRS 2024 02 |  |  | základní |  | 0 | 0.0003 | 0.02409 | 0 | 0 | 16 | K | 2 |  |  |  | ROZPOCET | [5 empty] | 0 | 0 | 0 | 0 | 0 | 1 | 0 | 16 | 999083749
| Online PSC |  | https://podminky.urs.cz/item/CS_URS_2024_02/771121011 | [15 empty] | Online PSC | 2
| VV |  | ker_dlažba |  | 80.3 | [13 empty] | VV | 2 | 2 | True | 1 | ROZPOCET
265 | K | 771121022 | Příprava podkladu před provedením dlažby broušení podlah nového podkladu betonového | m2 | 80.3 |  | 0 | CS ÚRS 2024 02 |  |  | základní |  | 0 | 0 | 0 | 0 | 0 | 16 | K | 2 |  |  |  | ROZPOCET | [5 empty] | 0 | 0 | 0 | 0 | 0 | 1 | 0 | 16 | -170166720
| Online PSC |  | https://podminky.urs.cz/item/CS_URS_2024_02/771121022 | [15 empty] | Online PSC | 2
| VV |  | ker_dlažba |  | 80.3 | [13 empty] | VV | 2 | 2 | True | 1 | ROZPOCET
266 | K | 771151022 | Příprava podkladu před provedením dlažby samonivelační stěrka min. pevnosti 30 MPa, tloušťky přes 3 do 5 mm | m2 | 80.3 |  | 0 | CS ÚRS 2024 02 |  |  | základní |  | 0 | 0.0075 | 0.60225 | 0 | 0 | 16 | K | 2 |  |  |  | ROZPOCET | [5 empty] | 0 | 0 | 0 | 0 | 0 | 1 | 0 | 16 | -1950252443
| Online PSC |  | https://podminky.urs.cz/item/CS_URS_2024_02/771151022 | [15 empty] | Online PSC | 2
| VV |  | ker_dlažba |  | 80.3 | [13 empty] | VV | 2 | 2 | True | 1 | ROZPOCET
267 | K | 771161011 | Příprava podkladu před provedením dlažby montáž profilu dilatační spáry v rovině dlažby | m | 4.17 |  | 0 | CS ÚRS 2024 02 |  |  | základní |  | 0 | 0 | 0 | 0 | 0 | 16 | K | 2 |  |  |  | ROZPOCET | [5 empty] | 0 | 0 | 0 | 0 | 0 | 1 | 0 | 16 | 2141238729
| Online PSC |  | https://podminky.urs.cz/item/CS_URS_2024_02/771161011 | [15 empty] | Online PSC | 2
| VV |  | "D.1.1 - 12 - PŮDORYS 1.NP - NAVRHOVANÝ STAV | [15 empty] | VV | 2 | 1 | True | 0 | ROZPOCET
| VV |  | 1,05+3,12 |  | 4.17 | [13 empty] | VV | 2 | 2 | True | 0 | ROZPOCET
| VV |  | Součet |  | 4.17 | [13 empty] | VV | 2 | 4 | True | 1 | ROZPOCET
268 | M | 59054164 | profil dilatační s bočními díly z PVC/CPE tl 10mm | m | 4.587 |  | 0 | CS ÚRS 2024 02 |  |  | základní |  | 0 | 0.00013 | 0.00059631 | 0 | 0 | 32 | M | 2 |  |  |  | ROZPOCET | [5 empty] | 0 | 0 | 0 | 0 | 0 | 1 | 0 | 16 | -1242984585
| VV |  | 4,17*1,1 'Přepočtené koeficientem množství |  | 4.587 | [13 empty] | VV | 2 | 2 | False | 1 | ROZPOCET
269 | K | 771473810 | Demontáž soklíků z dlaždic keramických lepených rovných | m | 12.58 |  | 0 | CS ÚRS 2024 02 |  |  | základní |  | 0 | 0 | 0 | 0.00325 | 0.040885 | 16 | K | 2 |  |  |  | ROZPOCET | [5 empty] | 0 | 0 | 0 | 0 | 0 | 1 | 0 | 16 | 173176277
| Online PSC |  | https://podminky.urs.cz/item/CS_URS_2024_02/771473810 | [15 empty] | Online PSC | 2
| VV |  | "D.1.1 - 08 - PŮDORYS 1.NP - BOURACÍ PRÁCE | [15 empty] | VV | 2 | 1 | True | 0 | ROZPOCET
| VV |  | "1.03" 2,88*2+4,21*2-0,8*2 |  | 12.58 | [13 empty] | VV | 2 | 2 | True | 0 | ROZPOCET
| VV |  | Součet |  | 12.58 | [13 empty] | VV | 2 | 4 | True | 1 | ROZPOCET
270 | K | 771474113 | Montáž soklů z dlaždic keramických lepených cementovým flexibilním lepidlem rovných, výšky přes 90 do 120 mm | m | 75.24 |  | 0 | CS ÚRS 2024 02 |  |  | základní |  | 0 | 0.00058 | 0.043639 | 0 | 0 | 16 | K | 2 |  |  |  | ROZPOCET | [5 empty] | 0 | 0 | 0 | 0 | 0 | 1 | 0 | 16 | -118728356
| Online PSC |  | https://podminky.urs.cz/item/CS_URS_2024_02/771474113 | [15 empty] | Online PSC | 2
| VV |  | "D.1.1 - 12 - PŮDORYS 1.NP - NAVRHOVANÝ STAV | [15 empty] | VV | 2 | 1 | True | 0 | ROZPOCET
| VV |  | "1.01" (4,395*2+1,2*2)-0,8*4-0,7+0,27*2 |  | 7.83 | [13 empty] | VV | 2 | 2 | True | 0 | ROZPOCET
| VV |  | "1.02" (2,75*2+1,565*2)-0,8 |  | 7.83 | [13 empty] | VV | 2 | 2 | True | 0 | ROZPOCET
| VV |  | "1.03" (4,19*2+4,155*2)-0,8 |  | 15.89 | [13 empty] | VV | 2 | 2 | True | 0 | ROZPOCET
| VV |  | "1.04" (1,95*2+4,05*2)-0,8 |  | 11.2 | [13 empty] | VV | 2 | 2 | True | 0 | ROZPOCET
| VV |  | "1.06" (4,05*2+2,425*2)-0,85-0,8 |  | 11.3 | [13 empty] | VV | 2 | 2 | True | 0 | ROZPOCET
| VV |  | "1.07" (1,225*2+5,85*2)-0,8*3-0,7*2 |  | 10.35 | [13 empty] | VV | 2 | 2 | True | 0 | ROZPOCET
| VV |  | "1.10 - v původní části" (4,21*2+2,77*2)-3,12 |  | 10.84 | [13 empty] | VV | 2 | 2 | True | 0 | ROZPOCET
| VV | ker_sokl | Mezisoučet |  | 75.24 | [13 empty] | VV | 2 | 3 | True | 0 | ROZPOCET
| VV |  | Součet |  | 75.24 | [13 empty] | VV | 2 | 4 | True | 1 | ROZPOCET
271 | M | 59761175 | sokl keramický mrazuvzdorný povrch hladký/matný tl do 10mm výšky přes 90 do 120mm | m | 82.764 |  | 0 | CS ÚRS 2024 02 |  |  | základní |  | 0 | 0.00264 | 0.2185 | 0 | 0 | 32 | M | 2 |  |  |  | ROZPOCET | [5 empty] | 0 | 0 | 0 | 0 | 0 | 1 | 0 | 16 | 576097043
| VV |  | 75,24*1,1 'Přepočtené koeficientem množství |  | 82.764 | [13 empty] | VV | 2 | 2 | False | 1 | ROZPOCET
272 | K | 771573810 | Demontáž podlah z dlaždic keramických lepených | m2 | 12.1 |  | 0 | CS ÚRS 2024 02 |  |  | základní |  | 0 | 0 | 0 | 0.0353 | 0.42713 | 16 | K | 2 |  |  |  | ROZPOCET | [5 empty] | 0 | 0 | 0 | 0 | 0 | 1 | 0 | 16 | 1507143107
| Online PSC |  | https://podminky.urs.cz/item/CS_URS_2024_02/771573810 | [15 empty] | Online PSC | 2
| VV |  | "D.1.1 - 08 - PŮDORYS 1.NP - BOURACÍ PRÁCE | [15 empty] | VV | 2 | 1 | True | 0 | ROZPOCET
| VV |  | "1.03" 12,1 |  | 12.1 | [13 empty] | VV | 2 | 2 | True | 0 | ROZPOCET
| VV |  | Součet |  | 12.1 | [13 empty] | VV | 2 | 4 | True | 1 | ROZPOCET
273 | K | 771574419 | Montáž podlah z dlaždic keramických lepených cementovým flexibilním lepidlem hladkých, tloušťky do 10 mm přes 22 do 25 ks/m2 | m2 | 80.3 |  | 0 | CS ÚRS 2024 02 |  |  | základní |  | 0 | 0.00538 | 0.43201 | 0 | 0 | 16 | K | 2 |  |  |  | ROZPOCET | [5 empty] | 0 | 0 | 0 | 0 | 0 | 1 | 0 | 16 | -1097219548
| Online PSC |  | https://podminky.urs.cz/item/CS_URS_2024_02/771574419 | [15 empty] | Online PSC | 2
| VV |  | "D.1.1 - 12 - PŮDORYS 1.NP - NAVRHOVANÝ STAV | [15 empty] | VV | 2 | 1 | True | 0 | ROZPOCET
| VV |  | "1.01" 5,5 |  | 5.5 | [13 empty] | VV | 2 | 2 | True | 0 | ROZPOCET
| VV |  | "1.02" 4,3 |  | 4.3 | [13 empty] | VV | 2 | 2 | True | 0 | ROZPOCET
| VV |  | "1.03" 17,4 |  | 17.4 | [13 empty] | VV | 2 | 2 | True | 0 | ROZPOCET
| VV |  | "1.04" 7,4 |  | 7.4 | [13 empty] | VV | 2 | 2 | True | 0 | ROZPOCET
| VV |  | "1.05" 6,5 |  | 6.5 | [13 empty] | VV | 2 | 2 | True | 0 | ROZPOCET
| VV |  | "1.06" 9,8 |  | 9.8 | [13 empty] | VV | 2 | 2 | True | 0 | ROZPOCET
| VV |  | "1.07" 7,2 |  | 7.2 | [13 empty] | VV | 2 | 2 | True | 0 | ROZPOCET
| VV |  | "1.08" 7,4 |  | 7.4 | [13 empty] | VV | 2 | 2 | True | 0 | ROZPOCET
| VV |  | "1.09" 2,1 |  | 2.1 | [13 empty] | VV | 2 | 2 | True | 0 | ROZPOCET
| VV |  | "1.10 - v původní části" 12,7 |  | 12.7 | [13 empty] | VV | 2 | 2 | True | 0 | ROZPOCET
| VV | ker_dlažba | Mezisoučet |  | 80.3 | [13 empty] | VV | 2 | 3 | True | 0 | ROZPOCET
| VV |  | Součet |  | 80.3 | [13 empty] | VV | 2 | 4 | True | 1 | ROZPOCET
274 | M | 59761159 | dlažba keramická slinutá mrazuvzdorná povrch hladký/matný tl do 10mm přes 22 do 25ks/m2 | m2 | 88.33 |  | 0 | CS ÚRS 2024 02 |  |  | základní |  | 0 | 0.022 | 1.9433 | 0 | 0 | 32 | M | 2 |  |  |  | ROZPOCET | [5 empty] | 0 | 0 | 0 | 0 | 0 | 1 | 0 | 16 | 1783410332
| VV |  | 80,3*1,1 'Přepočtené koeficientem množství |  | 88.33 | [13 empty] | VV | 2 | 2 | False | 1 | ROZPOCET
275 | K | 771577211 | Montáž podlah z dlaždic keramických lepených cementovým flexibilním lepidlem Příplatek k cenám za plochu do 5 m2 jednotlivě | m2 | 6.4 |  | 0 | CS ÚRS 2024 02 |  |  | základní |  | 0 | 0 | 0 | 0 | 0 | 16 | K | 2 |  |  |  | ROZPOCET | [5 empty] | 0 | 0 | 0 | 0 | 0 | 1 | 0 | 16 | -796329318
| Online PSC |  | https://podminky.urs.cz/item/CS_URS_2024_02/771577211 | [15 empty] | Online PSC | 2
| VV |  | "D.1.1 - 12 - PŮDORYS 1.NP - NAVRHOVANÝ STAV | [15 empty] | VV | 2 | 1 | True | 0 | ROZPOCET
| VV |  | "1.02" 4,3 |  | 4.3 | [13 empty] | VV | 2 | 2 | True | 0 | ROZPOCET
| VV |  | "1.09" 2,1 |  | 2.1 | [13 empty] | VV | 2 | 2 | True | 0 | ROZPOCET
| VV |  | Součet |  | 6.4 | [13 empty] | VV | 2 | 4 | True | 1 | ROZPOCET
276 | K | 771591112 | Izolace podlahy pod dlažbu nátěrem nebo stěrkou ve dvou vrstvách | m2 | 20.3 |  | 0 | CS ÚRS 2024 02 |  |  | základní |  | 0 | 0.0015 | 0.03045 | 0 | 0 | 16 | K | 2 |  |  |  | ROZPOCET | [5 empty] | 0 | 0 | 0 | 0 | 0 | 1 | 0 | 16 | -1341366055
| Online PSC |  | https://podminky.urs.cz/item/CS_URS_2024_02/771591112 | [15 empty] | Online PSC | 2
| VV |  | "D.1.1 - 12 - PŮDORYS 1.NP - NAVRHOVANÝ STAV | [15 empty] | VV | 2 | 1 | True | 0 | ROZPOCET
| VV |  | "1.02" 4,3 |  | 4.3 | [13 empty] | VV | 2 | 2 | True | 0 | ROZPOCET
| VV |  | "1.05" 6,5 |  | 6.5 | [13 empty] | VV | 2 | 2 | True | 0 | ROZPOCET
| VV |  | "1.08" 7,4 |  | 7.4 | [13 empty] | VV | 2 | 2 | True | 0 | ROZPOCET
| VV |  | "1.09" 2,1 |  | 2.1 | [13 empty] | VV | 2 | 2 | True | 0 | ROZPOCET
| VV |  | Součet |  | 20.3 | [13 empty] | VV | 2 | 4 | True | 1 | ROZPOCET
277 | K | 771591115 | Podlahy - dokončovací práce spárování silikonem | m | 185.87 |  | 0 | CS ÚRS 2024 02 |  |  | základní |  | 0 | 9e-05 | 0.016728 | 0 | 0 | 16 | K | 2 |  |  |  | ROZPOCET | [5 empty] | 0 | 0 | 0 | 0 | 0 | 1 | 0 | 16 | 1098054415
| Online PSC |  | https://podminky.urs.cz/item/CS_URS_2024_02/771591115 | [15 empty] | Online PSC | 2
| VV |  | ker_sokl*2 |  | 150.48 | [13 empty] | VV | 2 | 2 | True | 0 | ROZPOCET
| VV |  | "D.1.1 - 12 - PŮDORYS 1.NP - NAVRHOVANÝ STAV | [15 empty] | VV | 2 | 1 | True | 0 | ROZPOCET
| VV |  | "1.05" (2,71+2,445+0,85+1+0,08+1+0,85+1+0,08+1+0,85+2,445)-0,7 |  | 13.61 | [13 empty] | VV | 2 | 2 | True | 0 | ROZPOCET
| VV |  | "1.08" (0,85*2+1,3*2)-0,6 |  | 3.7 | [13 empty] | VV | 2 | 2 | True | 0 | ROZPOCET
| VV |  | "1.08" (0,85*2+1,3*2)-0,6 |  | 3.7 | [13 empty] | VV | 2 | 2 | True | 0 | ROZPOCET
| VV |  | "1.08" (0,85+2,86+2,71+1,5+1,86+1,38)-0,7-0,6*2 |  | 9.26 | [13 empty] | VV | 2 | 2 | True | 0 | ROZPOCET
| VV |  | "1.09" (1,345*2+1,565*2)-0,7 |  | 5.12 | [13 empty] | VV | 2 | 2 | True | 0 | ROZPOCET
| VV |  | Součet |  | 185.87 | [13 empty] | VV | 2 | 4 | True | 1 | ROZPOCET
278 | K | 771591264 | Izolace podlahy pod dlažbu těsnícími izolačními pásy mezi podlahou a stěnu | m | 43.22 |  | 0 | CS ÚRS 2024 02 |  |  | základní |  | 0 | 0.00142 | 0.061372 | 0 | 0 | 16 | K | 2 |  |  |  | ROZPOCET | [5 empty] | 0 | 0 | 0 | 0 | 0 | 1 | 0 | 16 | -1334851520
| Online PSC |  | https://podminky.urs.cz/item/CS_URS_2024_02/771591264 | [15 empty] | Online PSC | 2
| VV |  | "D.1.1 - 12 - PŮDORYS 1.NP - NAVRHOVANÝ STAV | [15 empty] | VV | 2 | 1 | True | 0 | ROZPOCET
| VV |  | "1.02" (2,75*2+1,565*2)-0,8 |  | 7.83 | [13 empty] | VV | 2 | 2 | True | 0 | ROZPOCET
| VV |  | "1.05" (2,71+2,445+0,85+1+0,08+1+0,85+1+0,08+1+0,85+2,445)-0,7 |  | 13.61 | [13 empty] | VV | 2 | 2 | True | 0 | ROZPOCET
| VV |  | "1.08" (0,85*2+1,3*2)-0,6 |  | 3.7 | [13 empty] | VV | 2 | 2 | True | 0 | ROZPOCET
| VV |  | "1.08" (0,85*2+1,3*2)-0,6 |  | 3.7 | [13 empty] | VV | 2 | 2 | True | 0 | ROZPOCET
| VV |  | "1.08" (0,85+2,86+2,71+1,5+1,86+1,38)-0,7-0,6*2 |  | 9.26 | [13 empty] | VV | 2 | 2 | True | 0 | ROZPOCET
| VV |  | "1.09" (1,345*2+1,565*2)-0,7 |  | 5.12 | [13 empty] | VV | 2 | 2 | True | 0 | ROZPOCET
| VV |  | Součet |  | 43.22 | [13 empty] | VV | 2 | 4 | True | 1 | ROZPOCET
279 | K | 771592011 | Čištění vnitřních ploch po položení dlažby podlah nebo schodišť chemickými prostředky | m2 | 80.3 |  | 0 | CS ÚRS 2024 02 |  |  | základní |  | 0 | 5e-05 | 0.004015 | 0 | 0 | 16 | K | 2 |  |  |  | ROZPOCET | [5 empty] | 0 | 0 | 0 | 0 | 0 | 1 | 0 | 16 | -983249707
| Online PSC |  | https://podminky.urs.cz/item/CS_URS_2024_02/771592011 | [15 empty] | Online PSC | 2
| VV |  | ker_dlažba |  | 80.3 | [13 empty] | VV | 2 | 2 | True | 1 | ROZPOCET
280 | K | 998771111 | Přesun hmot pro podlahy z dlaždic stanovený z hmotnosti přesunovaného materiálu vodorovná dopravní vzdálenost do 50 m s omezením mechanizace v objektech výšky do 6 m | t | 3.377 |  | 0 | CS ÚRS 2024 02 |  |  | základní |  | 0 | 0 | 0 | 0 | 0 | 16 | K | 2 |  |  |  | ROZPOCET | [5 empty] | 0 | 0 | 0 | 0 | 0 | 1 | 0 | 16 | 847754362
| Online PSC |  | https://podminky.urs.cz/item/CS_URS_2024_02/998771111 | [15 empty] | Online PSC | 2
| D | 777 | Podlahy lité |  |  |  | 0 | [5 empty] | 0 |  | 0.24611 |  | 0 | 2 | D | 1 |  |  |  | ROZPOCET | [11 empty] | 0
281 | K | 777111111 | Příprava podkladu před provedením litých podlah vysátí | m2 | 60.3 |  | 0 | CS ÚRS 2024 02 |  |  | základní |  | 0 | 0 | 0 | 0 | 0 | 16 | K | 2 |  |  |  | ROZPOCET | [5 empty] | 0 | 0 | 0 | 0 | 0 | 1 | 0 | 16 | -717527769
| Online PSC |  | https://podminky.urs.cz/item/CS_URS_2024_02/777111111 | [15 empty] | Online PSC | 2
| VV |  | podl_epox |  | 60.3 | [13 empty] | VV | 2 | 2 | True | 1 | ROZPOCET
282 | K | 777131105 | Penetrační nátěr podlahy epoxidový na podklad z čerstvého betonu | m2 | 60.3 |  | 0 | CS ÚRS 2024 02 |  |  | základní |  | 0 | 0.00054 | 0.032562 | 0 | 0 | 16 | K | 2 |  |  |  | ROZPOCET | [5 empty] | 0 | 0 | 0 | 0 | 0 | 1 | 0 | 16 | -937423719
| Online PSC |  | https://podminky.urs.cz/item/CS_URS_2024_02/777131105 | [15 empty] | Online PSC | 2
| VV |  | podl_epox |  | 60.3 | [13 empty] | VV | 2 | 2 | True | 1 | ROZPOCET
283 | K | 777511123 | Krycí stěrka průmyslová epoxidová, tloušťky přes 1 do 2 mm | m2 | 62.808 |  | 0 | CS ÚRS 2024 02 |  |  | základní |  | 0 | 0.0034 | 0.21355 | 0 | 0 | 16 | K | 2 |  |  |  | ROZPOCET | [5 empty] | 0 | 0 | 0 | 0 | 0 | 1 | 0 | 16 | 1688154154
| Online PSC |  | https://podminky.urs.cz/item/CS_URS_2024_02/777511123 | [15 empty] | Online PSC | 2
| VV |  | "D.1.1 - 12 - PŮDORYS 1.NP - NAVRHOVANÝ STAV | [15 empty] | VV | 2 | 1 | True | 0 | ROZPOCET
| VV |  | "1.10 - přístavba" (73-12,7) |  | 60.3 | [13 empty] | VV | 2 | 2 | True | 0 | ROZPOCET
| VV | podl_epox | Mezisoučet |  | 60.3 | [13 empty] | VV | 2 | 3 | True | 0 | ROZPOCET
| VV |  | "1.10 - přístavba - sokl" (11,075*2+5,45*2-4-3,12-0,85)*0,1 |  | 2.508 | [13 empty] | VV | 2 | 2 | True | 0 | ROZPOCET
| VV |  | Součet |  | 62.808 | [13 empty] | VV | 2 | 4 | True | 1 | ROZPOCET
284 | K | 777511181 | Krycí stěrka Příplatek k cenám za zvýšenou pracnost provádění soklíků na svislé ploše podlahových | m2 | 2.508 |  | 0 | CS ÚRS 2024 02 |  |  | základní |  | 0 | 0 | 0 | 0 | 0 | 16 | K | 2 |  |  |  | ROZPOCET | [5 empty] | 0 | 0 | 0 | 0 | 0 | 1 | 0 | 16 | 718094916
| Online PSC |  | https://podminky.urs.cz/item/CS_URS_2024_02/777511181 | [15 empty] | Online PSC | 2
| VV |  | "D.1.1 - 12 - PŮDORYS 1.NP - NAVRHOVANÝ STAV | [15 empty] | VV | 2 | 1 | True | 0 | ROZPOCET
| VV |  | "1.10 - přístavba" (11,075*2+5,45*2-4-3,12-0,85)*0,1 |  | 2.508 | [13 empty] | VV | 2 | 2 | True | 0 | ROZPOCET
| VV |  | Součet |  | 2.508 | [13 empty] | VV | 2 | 4 | True | 1 | ROZPOCET
285 | K | 998777111 | Přesun hmot pro podlahy lité stanovený z hmotnosti přesunovaného materiálu vodorovná dopravní vzdálenost do 50 m s omezením mechanizace v objektech výšky do 6 m | t | 0.246 |  | 0 | CS ÚRS 2024 02 |  |  | základní |  | 0 | 0 | 0 | 0 | 0 | 16 | K | 2 |  |  |  | ROZPOCET | [5 empty] | 0 | 0 | 0 | 0 | 0 | 1 | 0 | 16 | -1255727585
| Online PSC |  | https://podminky.urs.cz/item/CS_URS_2024_02/998777111 | [15 empty] | Online PSC | 2
| D | 781 | Dokončovací práce - obklady |  |  |  | 0 | [5 empty] | 0 |  | 2.1222 |  | 0 | 2 | D | 1 |  |  |  | ROZPOCET | [11 empty] | 0
286 | K | 781121011 | Příprava podkladu před provedením obkladu nátěr penetrační na stěnu | m2 | 80.371 |  | 0 | CS ÚRS 2024 02 |  |  | základní |  | 0 | 0.0003 | 0.024111 | 0 | 0 | 16 | K | 2 |  |  |  | ROZPOCET | [5 empty] | 0 | 0 | 0 | 0 | 0 | 1 | 0 | 16 | 1244758605
| Online PSC |  | https://podminky.urs.cz/item/CS_URS_2024_02/781121011 | [15 empty] | Online PSC | 2
| VV |  | ker_obklad |  | 80.371 | [13 empty] | VV | 2 | 2 | True | 1 | ROZPOCET
287 | K | 781131112 | Izolace stěny pod obklad izolace nátěrem nebo stěrkou ve dvou vrstvách | m2 | 79.196 |  | 0 | CS ÚRS 2024 02 |  |  | základní |  | 0 | 0.0015 | 0.11879 | 0 | 0 | 16 | K | 2 |  |  |  | ROZPOCET | [5 empty] | 0 | 0 | 0 | 0 | 0 | 1 | 0 | 16 | 54832687
| Online PSC |  | https://podminky.urs.cz/item/CS_URS_2024_02/781131112 | [15 empty] | Online PSC | 2
| VV |  | "D.1.1 - 12 - PŮDORYS 1.NP - NAVRHOVANÝ STAV | [15 empty] | VV | 2 | 1 | True | 0 | ROZPOCET
| VV |  | "1.02" 0,8*1,5+(2,75*2+1,565*2-0,8*2)*0,1 |  | 1.903 | [13 empty] | VV | 2 | 2 | True | 0 | ROZPOCET
| VV |  | "1.05" (2,71+2,445+0,85+1+0,08+1+0,85+1+0,08+1+0,85+2,445)*2,2-0,7*1,97-1*0,8 |  | 29.303 | [13 empty] | VV | 2 | 2 | True | 0 | ROZPOCET
| VV |  | "1.08" (0,85*2+1,3*2)*2,2-0,6*1,97 |  | 8.278 | [13 empty] | VV | 2 | 2 | True | 0 | ROZPOCET
| VV |  | "1.08" (0,85*2+1,3*2)*2,2-0,6*1,97 |  | 8.278 | [13 empty] | VV | 2 | 2 | True | 0 | ROZPOCET
| VV |  | "1.08" (0,85+2,86+2,71+1,5+1,86+1,38)*2,2-0,7*1,97-1*0,8-0,6*1,97*2 |  | 20.009 | [13 empty] | VV | 2 | 2 | True | 0 | ROZPOCET
| VV |  | "1.09" (1,345*2+1,565*2)*2,2-0,7*1,97 |  | 11.425 | [13 empty] | VV | 2 | 2 | True | 0 | ROZPOCET
| VV |  | Součet |  | 79.196 | [13 empty] | VV | 2 | 4 | True | 1 | ROZPOCET
288 | K | 781131264 | Izolace stěny pod obklad izolace těsnícími izolačními pásy mezi podlahou a stěnu | m | 66.4 |  | 0 | CS ÚRS 2024 02 |  |  | základní |  | 0 | 0.00142 | 0.094288 | 0 | 0 | 16 | K | 2 |  |  |  | ROZPOCET | [5 empty] | 0 | 0 | 0 | 0 | 0 | 1 | 0 | 16 | 995964371
| Online PSC |  | https://podminky.urs.cz/item/CS_URS_2024_02/781131264 | [15 empty] | Online PSC | 2
| VV |  | "D.1.1 - 12 - PŮDORYS 1.NP - NAVRHOVANÝ STAV | [15 empty] | VV | 2 | 1 | True | 0 | ROZPOCET
| VV |  | "svislé těsnící pásy do koutů a rohů | [15 empty] | VV | 2 | 1 | True | 0 | ROZPOCET
| VV |  | "1.02" 0,1*4 |  | 0.4 | [13 empty] | VV | 2 | 2 | True | 0 | ROZPOCET
| VV |  | "1.05" 2,2*12 |  | 26.4 | [13 empty] | VV | 2 | 2 | True | 0 | ROZPOCET
| VV |  | "1.08" 2,2*4 |  | 8.8 | [13 empty] | VV | 2 | 2 | True | 0 | ROZPOCET
| VV |  | "1.08" 2,2*4 |  | 8.8 | [13 empty] | VV | 2 | 2 | True | 0 | ROZPOCET
| VV |  | "1.08" 2,2*6 |  | 13.2 | [13 empty] | VV | 2 | 2 | True | 0 | ROZPOCET
| VV |  | "1.09" 2,2*4 |  | 8.8 | [13 empty] | VV | 2 | 2 | True | 0 | ROZPOCET
| VV |  | Součet |  | 66.4 | [13 empty] | VV | 2 | 4 | True | 1 | ROZPOCET
289 | K | 781472219 | Montáž keramických obkladů stěn lepených cementovým flexibilním lepidlem hladkých přes 22 do 25 ks/m2 | m2 | 80.371 |  | 0 | CS ÚRS 2024 02 |  |  | základní |  | 0 | 0.00538 | 0.4324 | 0 | 0 | 16 | K | 2 |  |  |  | ROZPOCET | [5 empty] | 0 | 0 | 0 | 0 | 0 | 1 | 0 | 16 | 31838077
| Online PSC |  | https://podminky.urs.cz/item/CS_URS_2024_02/781472219 | [15 empty] | Online PSC | 2
| VV |  | "D.1.1 - 12 - PŮDORYS 1.NP - NAVRHOVANÝ STAV | [15 empty] | VV | 2 | 1 | True | 0 | ROZPOCET
| VV |  | "1.02" 0,8*1,5 |  | 1.2 | [13 empty] | VV | 2 | 2 | True | 0 | ROZPOCET
| VV |  | "1.03" (0,8+2,33)*0,6 |  | 1.878 | [13 empty] | VV | 2 | 2 | True | 0 | ROZPOCET
| VV |  | "1.05" (2,71+2,445+0,85+1+0,08+1+0,85+1+0,08+1+0,85+2,445)*2,2-0,7*1,97-1*0,8 |  | 29.303 | [13 empty] | VV | 2 | 2 | True | 0 | ROZPOCET
| VV |  | "1.08" (0,85*2+1,3*2)*2,2-0,6*1,97 |  | 8.278 | [13 empty] | VV | 2 | 2 | True | 0 | ROZPOCET
| VV |  | "1.08" (0,85*2+1,3*2)*2,2-0,6*1,97 |  | 8.278 | [13 empty] | VV | 2 | 2 | True | 0 | ROZPOCET
| VV |  | "1.08" (0,85+2,86+2,71+1,5+1,86+1,38)*2,2-0,7*1,97-1*0,8-0,6*1,97*2 |  | 20.009 | [13 empty] | VV | 2 | 2 | True | 0 | ROZPOCET
| VV |  | "1.09" (1,345*2+1,565*2)*2,2-0,7*1,97 |  | 11.425 | [13 empty] | VV | 2 | 2 | True | 0 | ROZPOCET
| VV | ker_obklad | Mezisoučet |  | 80.371 | [13 empty] | VV | 2 | 3 | True | 0 | ROZPOCET
| VV |  | Součet |  | 80.371 | [13 empty] | VV | 2 | 4 | True | 1 | ROZPOCET
290 | M | 59761704 | obklad keramický nemrazuvzdorný povrch hladký/lesklý tl do 10mm přes 22 do 25ks/m2 | m2 | 88.408 |  | 0 | CS ÚRS 2024 02 |  |  | základní |  | 0 | 0.016 | 1.4145 | 0 | 0 | 32 | M | 2 |  |  |  | ROZPOCET | [5 empty] | 0 | 0 | 0 | 0 | 0 | 1 | 0 | 16 | 2086626378
| VV |  | 80,371*1,1 'Přepočtené koeficientem množství |  | 88.408 | [13 empty] | VV | 2 | 2 | False | 1 | ROZPOCET
291 | K | 781472291 | Montáž keramických obkladů stěn lepených cementovým flexibilním lepidlem Příplatek k cenám za plochu do 10 m2 jednotlivě | m2 | 19.634 |  | 0 | CS ÚRS 2024 02 |  |  | základní |  | 0 | 0 | 0 | 0 | 0 | 16 | K | 2 |  |  |  | ROZPOCET | [5 empty] | 0 | 0 | 0 | 0 | 0 | 1 | 0 | 16 | 1593022337
| Online PSC |  | https://podminky.urs.cz/item/CS_URS_2024_02/781472291 | [15 empty] | Online PSC | 2
| VV |  | "D.1.1 - 12 - PŮDORYS 1.NP - NAVRHOVANÝ STAV | [15 empty] | VV | 2 | 1 | True | 0 | ROZPOCET
| VV |  | "1.02" 0,8*1,5 |  | 1.2 | [13 empty] | VV | 2 | 2 | True | 0 | ROZPOCET
| VV |  | "1.03" (0,8+2,33)*0,6 |  | 1.878 | [13 empty] | VV | 2 | 2 | True | 0 | ROZPOCET
| VV |  | "1.08" (0,85*2+1,3*2)*2,2-0,6*1,97 |  | 8.278 | [13 empty] | VV | 2 | 2 | True | 0 | ROZPOCET
| VV |  | "1.08" (0,85*2+1,3*2)*2,2-0,6*1,97 |  | 8.278 | [13 empty] | VV | 2 | 2 | True | 0 | ROZPOCET
| VV |  | Součet |  | 19.634 | [13 empty] | VV | 2 | 4 | True | 1 | ROZPOCET
292 | K | 781492211 | Obklad - dokončující práce montáž profilu lepeného flexibilním cementovým lepidlem rohového | m | 11 |  | 0 | CS ÚRS 2024 02 |  |  | základní |  | 0 | 0.0002 | 0.0022 | 0 | 0 | 16 | K | 2 |  |  |  | ROZPOCET | [5 empty] | 0 | 0 | 0 | 0 | 0 | 1 | 0 | 16 | 273492146
| Online PSC |  | https://podminky.urs.cz/item/CS_URS_2024_02/781492211 | [15 empty] | Online PSC | 2
| VV |  | "D.1.1 - 12 - PŮDORYS 1.NP - NAVRHOVANÝ STAV | [15 empty] | VV | 2 | 1 | True | 0 | ROZPOCET
| VV |  | "1.05" 4*2,2 |  | 8.8 | [13 empty] | VV | 2 | 2 | True | 0 | ROZPOCET
| VV |  | "1.08" 1*2,2 |  | 2.2 | [13 empty] | VV | 2 | 2 | True | 0 | ROZPOCET
| VV |  | Součet |  | 11 | [13 empty] | VV | 2 | 4 | True | 1 | ROZPOCET
293 | M | 19416012 | lišta ukončovací nerezová 10mm | m | 11.55 |  | 0 | CS ÚRS 2024 02 |  |  | základní |  | 0 | 0.00032 | 0.003696 | 0 | 0 | 32 | M | 2 |  |  |  | ROZPOCET | [5 empty] | 0 | 0 | 0 | 0 | 0 | 1 | 0 | 16 | -1908881625
| VV |  | 11*1,05 'Přepočtené koeficientem množství |  | 11.55 | [13 empty] | VV | 2 | 2 | False | 1 | ROZPOCET
294 | K | 781492251 | Obklad - dokončující práce montáž profilu lepeného flexibilním cementovým lepidlem ukončovacího | m | 44.89 |  | 0 | CS ÚRS 2024 02 |  |  | základní |  | 0 | 0.00018 | 0.0080802 | 0 | 0 | 16 | K | 2 |  |  |  | ROZPOCET | [5 empty] | 0 | 0 | 0 | 0 | 0 | 1 | 0 | 16 | 674873828
| Online PSC |  | https://podminky.urs.cz/item/CS_URS_2024_02/781492251 | [15 empty] | Online PSC | 2
| VV |  | "D.1.1 - 12 - PŮDORYS 1.NP - NAVRHOVANÝ STAV | [15 empty] | VV | 2 | 1 | True | 0 | ROZPOCET
| VV |  | "1.02" 1,5+0,8+1,5 |  | 3.8 | [13 empty] | VV | 2 | 2 | True | 0 | ROZPOCET
| VV |  | "1.03" 2*0,6 |  | 1.2 | [13 empty] | VV | 2 | 2 | True | 0 | ROZPOCET
| VV |  | "1.05" (2,71+2,445+0,85+1+0,08+1+0,85+1+0,08+1+0,85+2,445) |  | 14.31 | [13 empty] | VV | 2 | 2 | True | 0 | ROZPOCET
| VV |  | "1.08" (0,85*2+1,3*2) |  | 4.3 | [13 empty] | VV | 2 | 2 | True | 0 | ROZPOCET
| VV |  | "1.08" (0,85*2+1,3*2) |  | 4.3 | [13 empty] | VV | 2 | 2 | True | 0 | ROZPOCET
| VV |  | "1.08" (0,85+2,86+2,71+1,5+1,86+1,38) |  | 11.16 | [13 empty] | VV | 2 | 2 | True | 0 | ROZPOCET
| VV |  | "1.09" (1,345*2+1,565*2) |  | 5.82 | [13 empty] | VV | 2 | 2 | True | 0 | ROZPOCET
| VV |  | Součet |  | 44.89 | [13 empty] | VV | 2 | 4 | True | 1 | ROZPOCET
295 | M | 19416012 | lišta ukončovací nerezová 10mm | m | 47.135 |  | 0 | CS ÚRS 2024 02 |  |  | základní |  | 0 | 0.00032 | 0.015083 | 0 | 0 | 32 | M | 2 |  |  |  | ROZPOCET | [5 empty] | 0 | 0 | 0 | 0 | 0 | 1 | 0 | 16 | 152320815
| VV |  | 44,89*1,05 'Přepočtené koeficientem množství |  | 47.135 | [13 empty] | VV | 2 | 2 | False | 1 | ROZPOCET
296 | K | 781495115 | Obklad - dokončující práce ostatní práce spárování silikonem | m | 55.6 |  | 0 | CS ÚRS 2024 02 |  |  | základní |  | 0 | 9e-05 | 0.005004 | 0 | 0 | 16 | K | 2 |  |  |  | ROZPOCET | [5 empty] | 0 | 0 | 0 | 0 | 0 | 1 | 0 | 16 | -1461320183
| Online PSC |  | https://podminky.urs.cz/item/CS_URS_2024_02/781495115 | [15 empty] | Online PSC | 2
| VV |  | "D.1.1 - 12 - PŮDORYS 1.NP - NAVRHOVANÝ STAV | [15 empty] | VV | 2 | 1 | True | 0 | ROZPOCET
| VV |  | "1.03" 0,6 |  | 0.6 | [13 empty] | VV | 2 | 2 | True | 0 | ROZPOCET
| VV |  | "1.05" 8*2,2 |  | 17.6 | [13 empty] | VV | 2 | 2 | True | 0 | ROZPOCET
| VV |  | "1.08" 4*2,2 |  | 8.8 | [13 empty] | VV | 2 | 2 | True | 0 | ROZPOCET
| VV |  | "1.08" 4*2,2 |  | 8.8 | [13 empty] | VV | 2 | 2 | True | 0 | ROZPOCET
| VV |  | "1.08" 5*2,2 |  | 11 | [13 empty] | VV | 2 | 2 | True | 0 | ROZPOCET
| VV |  | "1.09" 4*2,2 |  | 8.8 | [13 empty] | VV | 2 | 2 | True | 0 | ROZPOCET
| VV |  | Součet |  | 55.6 | [13 empty] | VV | 2 | 4 | True | 1 | ROZPOCET
297 | K | 781495211 | Čištění vnitřních ploch po provedení obkladu stěn chemickými prostředky | m2 | 80.371 |  | 0 | CS ÚRS 2024 02 |  |  | základní |  | 0 | 5e-05 | 0.0040186 | 0 | 0 | 16 | K | 2 |  |  |  | ROZPOCET | [5 empty] | 0 | 0 | 0 | 0 | 0 | 1 | 0 | 16 | 1176060116
| Online PSC |  | https://podminky.urs.cz/item/CS_URS_2024_02/781495211 | [15 empty] | Online PSC | 2
| VV |  | ker_obklad |  | 80.371 | [13 empty] | VV | 2 | 2 | True | 1 | ROZPOCET
298 | K | 998781111 | Přesun hmot pro obklady keramické stanovený z hmotnosti přesunovaného materiálu vodorovná dopravní vzdálenost do 50 m s omezením mechanizace v objektech výšky do 6 m | t | 2.122 |  | 0 | CS ÚRS 2024 02 |  |  | základní |  | 0 | 0 | 0 | 0 | 0 | 16 | K | 2 |  |  |  | ROZPOCET | [5 empty] | 0 | 0 | 0 | 0 | 0 | 1 | 0 | 16 | -1533241530
| Online PSC |  | https://podminky.urs.cz/item/CS_URS_2024_02/998781111 | [15 empty] | Online PSC | 2
| D | 783 | Dokončovací práce - nátěry |  |  |  | 0 | [5 empty] | 0 |  | 0.12048 |  | 0 | 2 | D | 1 |  |  |  | ROZPOCET | [11 empty] | 0
299 | K | 783213021 | Preventivní napouštěcí nátěr tesařských prvků proti dřevokazným houbám, hmyzu a plísním nezabudovaných do konstrukce dvojnásobný syntetický | m2 | 393.766 |  | 0 | CS ÚRS 2024 02 |  |  | základní |  | 0 | 0.00022 | 0.086629 | 0 | 0 | 16 | K | 2 |  |  |  | ROZPOCET | [5 empty] | 0 | 0 | 0 | 0 | 0 | 1 | 0 | 16 | -149961858
| Online PSC |  | https://podminky.urs.cz/item/CS_URS_2024_02/783213021 | [15 empty] | Online PSC | 2
| VV |  | "D.1.1 - 13 - PŮDORYS STŘECHY - NAVRHOVANÝ STAV | [15 empty] | VV | 2 | 1 | True | 0 | ROZPOCET
| VV |  | "vazníky | [15 empty] | VV | 2 | 1 | True | 0 | ROZPOCET
| VV |  | "skladba S01 | [15 empty] | VV | 2 | 1 | True | 0 | ROZPOCET
| VV |  | 3,6*12*2 |  | 86.4 | [13 empty] | VV | 2 | 2 | True | 0 | ROZPOCET
| VV |  | "skladba S03 | [15 empty] | VV | 2 | 1 | True | 0 | ROZPOCET
| VV |  | 7,4*11*2 |  | 162.8 | [13 empty] | VV | 2 | 2 | True | 0 | ROZPOCET
| VV |  | "latě | [15 empty] | VV | 2 | 1 | True | 0 | ROZPOCET
| VV |  | (S01+S03)/0,35*(0,06*2+0,04*2) |  | 106.246 | [13 empty] | VV | 2 | 2 | True | 0 | ROZPOCET
| VV |  | "kontralatě | [15 empty] | VV | 2 | 1 | True | 0 | ROZPOCET
| VV |  | "skladba S01 | [15 empty] | VV | 2 | 1 | True | 0 | ROZPOCET
| VV |  | (3,4+3,4)*12*(0,06*2+0,04*2) |  | 16.32 | [13 empty] | VV | 2 | 2 | True | 0 | ROZPOCET
| VV |  | "skladba S03 | [15 empty] | VV | 2 | 1 | True | 0 | ROZPOCET
| VV |  | (5+5)*11*(0,06*2+0,04*2) |  | 22 | [13 empty] | VV | 2 | 2 | True | 0 | ROZPOCET
| VV |  | Součet |  | 393.766 | [13 empty] | VV | 2 | 4 | True | 1 | ROZPOCET
300 | K | 783327r01 | Nátěr ocelových zárubní, barva tmavě hnědá | kus | 11 |  | 0 |  |  |  | základní |  | 0 | 0.00017 | 0.00187 | 0 | 0 | 16 | K | 2 |  |  |  | ROZPOCET | [5 empty] | 0 | 0 | 0 | 0 | 0 | 1 | 0 | 16 | -231939965
| VV |  | "D.1.1-20 - SPECIFIKACE ZÁRUBNÍ | [15 empty] | VV | 2 | 1 | True | 0 | ROZPOCET
| VV |  | "Z-D1" 5 |  | 5 | [13 empty] | VV | 2 | 2 | True | 0 | ROZPOCET
| VV |  | "Z-D2" 3 |  | 3 | [13 empty] | VV | 2 | 2 | True | 0 | ROZPOCET
| VV |  | "Z-D3" 2 |  | 2 | [13 empty] | VV | 2 | 2 | True | 0 | ROZPOCET
| VV |  | "Z-D4" 1 |  | 1 | [13 empty] | VV | 2 | 2 | True | 0 | ROZPOCET
| VV |  | Součet |  | 11 | [13 empty] | VV | 2 | 4 | True | 1 | ROZPOCET
301 | K | 783823137 | Penetrační nátěr omítek hladkých omítek hladkých, zrnitých tenkovrstvých nebo štukových stupně členitosti 1 a 2 vápenný | m2 | 33.66 |  | 0 | CS ÚRS 2024 02 |  |  | základní |  | 0 | 0.00027 | 0.0090882 | 0 | 0 | 16 | K | 2 |  |  |  | ROZPOCET | [5 empty] | 0 | 0 | 0 | 0 | 0 | 1 | 0 | 16 | -1122558459
| Online PSC |  | https://podminky.urs.cz/item/CS_URS_2024_02/783823137 | [15 empty] | Online PSC | 2
| VV |  | ST1+ST1_ost_nadpr |  | 33.66 | [13 empty] | VV | 2 | 2 | True | 1 | ROZPOCET
302 | K | 783827427 | Krycí (ochranný ) nátěr omítek dvojnásobný hladkých omítek hladkých, zrnitých tenkovrstvých nebo štukových stupně členitosti 1 a 2 vápenný | m2 | 33.66 |  | 0 | CS ÚRS 2024 02 |  |  | základní |  | 0 | 0.00065 | 0.021879 | 0 | 0 | 16 | K | 2 |  |  |  | ROZPOCET | [5 empty] | 0 | 0 | 0 | 0 | 0 | 1 | 0 | 16 | -801995884
| Online PSC |  | https://podminky.urs.cz/item/CS_URS_2024_02/783827427 | [15 empty] | Online PSC | 2
| VV |  | ST1+ST1_ost_nadpr |  | 33.66 | [13 empty] | VV | 2 | 2 | True | 1 | ROZPOCET
303 | K | 783897615 | Krycí (ochranný ) nátěr omítek Příplatek k cenám za provádění barevného nátěru v odstínu sytém dvojnásobného | m2 | 33.66 |  | 0 | CS ÚRS 2024 02 |  |  | základní |  | 0 | 3e-05 | 0.0010098 | 0 | 0 | 16 | K | 2 |  |  |  | ROZPOCET | [5 empty] | 0 | 0 | 0 | 0 | 0 | 1 | 0 | 16 | 949885774
| Online PSC |  | https://podminky.urs.cz/item/CS_URS_2024_02/783897615 | [15 empty] | Online PSC | 2
| VV |  | ST1+ST1_ost_nadpr |  | 33.66 | [13 empty] | VV | 2 | 2 | True | 1 | ROZPOCET
| D | 784 | Dokončovací práce - malby a tapety |  |  |  | 0 | [5 empty] | 0 |  | 0.47334 |  | 0.029461 | 2 | D | 1 |  |  |  | ROZPOCET | [11 empty] | 0
304 | K | 784111001 | Oprášení (ometení) podkladu v místnostech výšky do 3,80 m | m2 | 417.137 |  | 0 | CS ÚRS 2024 02 |  |  | základní |  | 0 | 0 | 0 | 0 | 0 | 16 | K | 2 |  |  |  | ROZPOCET | [5 empty] | 0 | 0 | 0 | 0 | 0 | 1 | 0 | 16 | 1502723017
| Online PSC |  | https://podminky.urs.cz/item/CS_URS_2024_02/784111001 | [15 empty] | Online PSC | 2
| VV |  | "D.1.1 - 11 - PŮDORYS 1.PP A ZÁKLADŮ - NAVRHOVANÝ STAV | [15 empty] | VV | 2 | 1 | True | 0 | ROZPOCET
| VV |  | "stropy | [15 empty] | VV | 2 | 1 | True | 0 | ROZPOCET
| VV |  | "0.01" 3,71*10,07+3,71*0,19*10 |  | 44.409 | [13 empty] | VV | 2 | 2 | True | 0 | ROZPOCET
| VV |  | "0.02" 5,309*2,85 |  | 15.131 | [13 empty] | VV | 2 | 2 | True | 0 | ROZPOCET
| VV |  | "D.1.1 - 08 - PŮDORYS 1.NP - BOURACÍ PRÁCE | [15 empty] | VV | 2 | 1 | True | 0 | ROZPOCET
| VV |  | "stropy | [15 empty] | VV | 2 | 1 | True | 0 | ROZPOCET
| VV |  | "1.01" 40,8 |  | 40.8 | [13 empty] | VV | 2 | 2 | True | 0 | ROZPOCET
| VV |  | "1.02" 29,7 |  | 29.7 | [13 empty] | VV | 2 | 2 | True | 0 | ROZPOCET
| VV |  | "1.03" 12,1 |  | 12.1 | [13 empty] | VV | 2 | 2 | True | 0 | ROZPOCET
| VV |  | "D.1.1 - 11 - PŮDORYS 1.PP A ZÁKLADŮ - NAVRHOVANÝ STAV | [15 empty] | VV | 2 | 1 | True | 0 | ROZPOCET
| VV |  | "stěny | [15 empty] | VV | 2 | 1 | True | 0 | ROZPOCET
| VV |  | "0.01" | [15 empty] | VV | 2 | 1 | True | 0 | ROZPOCET
| VV |  | (3,71+10,07+0,32*10+3,71+10,07)*2,13 |  | 65.519 | [13 empty] | VV | 2 | 2 | True | 0 | ROZPOCET
| VV |  | -0,87*1,785+(1,785+0,87+1,785)*0,54 |  | 0.845 | [13 empty] | VV | 2 | 2 | True | 0 | ROZPOCET
| VV |  | -1,455*1,955+(1,955+1,455+1,955)*0,2 |  | -1.772 | [13 empty] | VV | 2 | 2 | True | 0 | ROZPOCET
| VV |  | -1,28*0,65+(0,65+1,28+0,65)*0,2 |  | -0.316 | [13 empty] | VV | 2 | 2 | True | 0 | ROZPOCET
| VV |  | -1,255*0,65+(0,65+1,255+0,65)*0,2 |  | -0.305 | [13 empty] | VV | 2 | 2 | True | 0 | ROZPOCET
| VV |  | "0.02" | [15 empty] | VV | 2 | 1 | True | 0 | ROZPOCET
| VV |  | (2,205+5,309+2,205+5,309)*1,88 |  | 28.253 | [13 empty] | VV | 2 | 2 | True | 0 | ROZPOCET
| VV |  | -0,87*1,785 |  | -1.553 | [13 empty] | VV | 2 | 2 | True | 0 | ROZPOCET
| VV |  | -0,625*0,685+(0,685+0,625+0,685+0,625)*0,225 |  | 0.161 | [13 empty] | VV | 2 | 2 | True | 0 | ROZPOCET
| VV |  | -0,625*0,685+(0,685+0,625+0,685+0,625)*0,225 |  | 0.161 | [13 empty] | VV | 2 | 2 | True | 0 | ROZPOCET
| VV |  | "D.1.1 - 12 - PŮDORYS 1.NP - NAVRHOVANÝ STAV | [15 empty] | VV | 2 | 1 | True | 0 | ROZPOCET
| VV |  | "stěny | [15 empty] | VV | 2 | 1 | True | 0 | ROZPOCET
| VV |  | "1.04 - 1.08 | [15 empty] | VV | 2 | 1 | True | 0 | ROZPOCET
| VV |  | (4,05+10,07+4,05+10,07)*3,08 |  | 86.979 | [13 empty] | VV | 2 | 2 | True | 0 | ROZPOCET
| VV |  | -1,05*2,1 |  | -2.205 | [13 empty] | VV | 2 | 2 | True | 0 | ROZPOCET
| VV |  | -1,2*2,05 |  | -2.46 | [13 empty] | VV | 2 | 2 | True | 0 | ROZPOCET
| VV |  | -1*0,8*4+(0,8+1+0,8)*0,27*4 |  | -0.392 | [13 empty] | VV | 2 | 2 | True | 0 | ROZPOCET
| VV |  | "1.03 | [15 empty] | VV | 2 | 1 | True | 0 | ROZPOCET
| VV |  | (4,21+7,065+4,21+7,065)*3,08 |  | 69.454 | [13 empty] | VV | 2 | 2 | True | 0 | ROZPOCET
| VV |  | -3,12*2,7+(2,7+3,12+2,7)*0,34 |  | -5.527 | [13 empty] | VV | 2 | 2 | True | 0 | ROZPOCET
| VV |  | -1,5*0,8*2+(0,8+1,5+0,8)*0,27*2 |  | -0.726 | [13 empty] | VV | 2 | 2 | True | 0 | ROZPOCET
| VV |  | -0,8*1,97 |  | -1.576 | [13 empty] | VV | 2 | 2 | True | 0 | ROZPOCET
| VV |  | "1.01, 1.02, 1.09 | [15 empty] | VV | 2 | 1 | True | 0 | ROZPOCET
| VV |  | (4,21+2,88+4,21+2,88)*3,08 |  | 43.674 | [13 empty] | VV | 2 | 2 | True | 0 | ROZPOCET
| VV |  | -0,8*1,97 |  | -1.576 | [13 empty] | VV | 2 | 2 | True | 0 | ROZPOCET
| VV |  | -1*2,05+(2,05+1+2,05)*0,27 |  | -0.673 | [13 empty] | VV | 2 | 2 | True | 0 | ROZPOCET
| VV |  | -1*0,8+(0,8+1+0,8)*0,27 |  | -0.098 | [13 empty] | VV | 2 | 2 | True | 0 | ROZPOCET
| VV |  | -1,2*2,05+(2,05+1,2+2,05)*0,3 |  | -0.87 | [13 empty] | VV | 2 | 2 | True | 0 | ROZPOCET
| VV |  | Součet |  | 417.137 | [13 empty] | VV | 2 | 4 | True | 1 | ROZPOCET
305 | K | 784111031 | Omytí podkladu omytí v místnostech výšky do 3,80 m | m2 | 70.5 |  | 0 | CS ÚRS 2024 02 |  |  | základní |  | 0 | 0 | 0 | 0 | 0 | 16 | K | 2 |  |  |  | ROZPOCET | [5 empty] | 0 | 0 | 0 | 0 | 0 | 1 | 0 | 16 | 56738275
| Online PSC |  | https://podminky.urs.cz/item/CS_URS_2024_02/784111031 | [15 empty] | Online PSC | 2
| VV |  | "D.1.1 - 08 - PŮDORYS 1.NP - BOURACÍ PRÁCE | [15 empty] | VV | 2 | 1 | True | 0 | ROZPOCET
| VV |  | "stropy | [15 empty] | VV | 2 | 1 | True | 0 | ROZPOCET
| VV |  | "1.01" 40,8 |  | 40.8 | [13 empty] | VV | 2 | 2 | True | 0 | ROZPOCET
| VV |  | "1.02" 29,7 |  | 29.7 | [13 empty] | VV | 2 | 2 | True | 0 | ROZPOCET
| VV |  | Součet |  | 70.5 | [13 empty] | VV | 2 | 4 | True | 1 | ROZPOCET
306 | K | 784121001 | Oškrabání malby v místnostech výšky do 3,80 m | m2 | 70.5 |  | 0 | CS ÚRS 2024 02 |  |  | základní |  | 0 | 0.001 | 0.0705 | 0.00031 | 0.021855 | 16 | K | 2 |  |  |  | ROZPOCET | [5 empty] | 0 | 0 | 0 | 0 | 0 | 1 | 0 | 16 | -1608961690
| Online PSC |  | https://podminky.urs.cz/item/CS_URS_2024_02/784121001 | [15 empty] | Online PSC | 2
307 | K | 784171101 | Zakrytí nemalovaných ploch (materiál ve specifikaci) včetně pozdějšího odkrytí podlah | m2 | 189.2 |  | 0 | CS ÚRS 2024 02 |  |  | základní |  | 0 | 0 | 0 | 3e-05 | 0.005676 | 16 | K | 2 |  |  |  | ROZPOCET | [5 empty] | 0 | 0 | 0 | 0 | 0 | 1 | 0 | 16 | 1978577676
| Online PSC |  | https://podminky.urs.cz/item/CS_URS_2024_02/784171101 | [15 empty] | Online PSC | 2
| VV |  | "D.1.1 - 11 - PŮDORYS 1.PP A ZÁKLADŮ - NAVRHOVANÝ STAV | [15 empty] | VV | 2 | 1 | True | 0 | ROZPOCET
| VV |  | "0.01" 36,9 |  | 36.9 | [13 empty] | VV | 2 | 2 | True | 0 | ROZPOCET
| VV |  | "0.02" 11,7 |  | 11.7 | [13 empty] | VV | 2 | 2 | True | 0 | ROZPOCET
| VV |  | "D.1.1 - 12 - PŮDORYS 1.NP - NAVRHOVANÝ STAV | [15 empty] | VV | 2 | 1 | True | 0 | ROZPOCET
| VV |  | "1.01" 5,5 |  | 5.5 | [13 empty] | VV | 2 | 2 | True | 0 | ROZPOCET
| VV |  | "1.02" 4,3 |  | 4.3 | [13 empty] | VV | 2 | 2 | True | 0 | ROZPOCET
| VV |  | "1.03" 17,4 |  | 17.4 | [13 empty] | VV | 2 | 2 | True | 0 | ROZPOCET
| VV |  | "1.04" 7,4 |  | 7.4 | [13 empty] | VV | 2 | 2 | True | 0 | ROZPOCET
| VV |  | "1.05" 6,5 |  | 6.5 | [13 empty] | VV | 2 | 2 | True | 0 | ROZPOCET
| VV |  | "1.06" 9,8 |  | 9.8 | [13 empty] | VV | 2 | 2 | True | 0 | ROZPOCET
| VV |  | "1.07" 7,2 |  | 7.2 | [13 empty] | VV | 2 | 2 | True | 0 | ROZPOCET
| VV |  | "1.08" 7,4 |  | 7.4 | [13 empty] | VV | 2 | 2 | True | 0 | ROZPOCET
| VV |  | "1.09" 2,1 |  | 2.1 | [13 empty] | VV | 2 | 2 | True | 0 | ROZPOCET
| VV |  | "1.10 - v původní části" 12,7 |  | 12.7 | [13 empty] | VV | 2 | 2 | True | 0 | ROZPOCET
| VV |  | "1.10 - přístavba" (73-12,7) |  | 60.3 | [13 empty] | VV | 2 | 2 | True | 0 | ROZPOCET
| VV |  | Součet |  | 189.2 | [13 empty] | VV | 2 | 4 | True | 1 | ROZPOCET
308 | M | 28323157 | fólie pro malířské potřeby zakrývací tl 14µ 4x5m | m2 | 198.66 |  | 0 | CS ÚRS 2024 02 |  |  | základní |  | 0 | 0.00025 | 0.049665 | 0 | 0 | 32 | M | 2 |  |  |  | ROZPOCET | [5 empty] | 0 | 0 | 0 | 0 | 0 | 1 | 0 | 16 | -1558796821
| VV |  | 189,2*1,05 'Přepočtené koeficientem množství |  | 198.66 | [13 empty] | VV | 2 | 2 | False | 1 | ROZPOCET
309 | K | 784171111 | Zakrytí nemalovaných ploch (materiál ve specifikaci) včetně pozdějšího odkrytí svislých ploch např. stěn, oken, dveří v místnostech výšky do 3,80 | m2 | 64.327 |  | 0 | CS ÚRS 2024 02 |  |  | základní |  | 0 | 0 | 0 | 3e-05 | 0.0019298 | 16 | K | 2 |  |  |  | ROZPOCET | [5 empty] | 0 | 0 | 0 | 0 | 0 | 1 | 0 | 16 | -1764718938
| Online PSC |  | https://podminky.urs.cz/item/CS_URS_2024_02/784171111 | [15 empty] | Online PSC | 2
| VV |  | "okna, dveře | [15 empty] | VV | 2 | 1 | True | 0 | ROZPOCET
| VV |  | "D.1.1 - 11 - PŮDORYS 1.PP A ZÁKLADŮ - NAVRHOVANÝ STAV | [15 empty] | VV | 2 | 1 | True | 0 | ROZPOCET
| VV |  | 1,255*0,65 |  | 0.816 | [13 empty] | VV | 2 | 2 | True | 0 | ROZPOCET
| VV |  | 1,28*0,65 |  | 0.832 | [13 empty] | VV | 2 | 2 | True | 0 | ROZPOCET
| VV |  | 1,455*1,955 |  | 2.845 | [13 empty] | VV | 2 | 2 | True | 0 | ROZPOCET
| VV |  | "D.1.1 - 12 - PŮDORYS 1.NP - NAVRHOVANÝ STAV | [15 empty] | VV | 2 | 1 | True | 0 | ROZPOCET
| VV |  | 4*3,825 |  | 15.3 | [13 empty] | VV | 2 | 2 | True | 0 | ROZPOCET
| VV |  | 1,5*0,8*2 |  | 2.4 | [13 empty] | VV | 2 | 2 | True | 0 | ROZPOCET
| VV |  | 1*2,05 |  | 2.05 | [13 empty] | VV | 2 | 2 | True | 0 | ROZPOCET
| VV |  | 1*0,8*5 |  | 4 | [13 empty] | VV | 2 | 2 | True | 0 | ROZPOCET
| VV |  | 1*2,375*3 |  | 7.125 | [13 empty] | VV | 2 | 2 | True | 0 | ROZPOCET
| VV |  | 0,8*1,97*4*2 |  | 12.608 | [13 empty] | VV | 2 | 2 | True | 0 | ROZPOCET
| VV |  | 0,7*1,97*3*2 |  | 8.274 | [13 empty] | VV | 2 | 2 | True | 0 | ROZPOCET
| VV |  | 0,6*1,97*2*2 |  | 4.728 | [13 empty] | VV | 2 | 2 | True | 0 | ROZPOCET
| VV |  | 0,85*1,97*1*2 |  | 3.349 | [13 empty] | VV | 2 | 2 | True | 0 | ROZPOCET
| VV |  | Součet |  | 64.327 | [13 empty] | VV | 2 | 4 | True | 1 | ROZPOCET
310 | M | 28323157 | fólie pro malířské potřeby zakrývací tl 14µ 4x5m | m2 | 67.543 |  | 0 | CS ÚRS 2024 02 |  |  | základní |  | 0 | 0.00025 | 0.016886 | 0 | 0 | 32 | M | 2 |  |  |  | ROZPOCET | [5 empty] | 0 | 0 | 0 | 0 | 0 | 1 | 0 | 16 | -2037146952
| VV |  | 64,327*1,05 'Přepočtené koeficientem množství |  | 67.543 | [13 empty] | VV | 2 | 2 | False | 1 | ROZPOCET
311 | K | 784181101 | Penetrace podkladu jednonásobná základní akrylátová bezbarvá v místnostech výšky do 3,80 m | m2 | 541.325 |  | 0 | CS ÚRS 2024 02 |  |  | základní |  | 0 | 0.00021 | 0.11368 | 0 | 0 | 16 | K | 2 |  |  |  | ROZPOCET | [5 empty] | 0 | 0 | 0 | 0 | 0 | 1 | 0 | 16 | 200742784
| Online PSC |  | https://podminky.urs.cz/item/CS_URS_2024_02/784181101 | [15 empty] | Online PSC | 2
312 | K | 784211111 | Malby z malířských směsí oděruvzdorných za mokra dvojnásobné, bílé za mokra oděruvzdorné velmi dobře v místnostech výšky do 3,80 m | m2 | 541.325 |  | 0 | CS ÚRS 2024 02 |  |  | základní |  | 0 | 0.0003 | 0.1624 | 0 | 0 | 16 | K | 2 |  |  |  | ROZPOCET | [5 empty] | 0 | 0 | 0 | 0 | 0 | 1 | 0 | 16 | 97189532
| Online PSC |  | https://podminky.urs.cz/item/CS_URS_2024_02/784211111 | [15 empty] | Online PSC | 2
| VV |  | KZS_podhled+SDK_podhled |  | 140.6 | [13 empty] | VV | 2 | 2 | True | 0 | ROZPOCET
| VV |  | om_opr_1NP_stěny+omítky_nové-ker_obklad |  | 400.725 | [13 empty] | VV | 2 | 2 | True | 0 | ROZPOCET
| VV |  | Součet |  | 541.325 | [13 empty] | VV | 2 | 4 | True | 1 | ROZPOCET
313 | K | 784312021 | Malby vápenné dvojnásobné, bílé v místnostech výšky do 3,80 m | m2 | 150.533 |  | 0 | CS ÚRS 2024 02 |  |  | základní |  | 0 | 0.0004 | 0.060213 | 0 | 0 | 16 | K | 2 |  |  |  | ROZPOCET | [5 empty] | 0 | 0 | 0 | 0 | 0 | 1 | 0 | 16 | -924642016
| Online PSC |  | https://podminky.urs.cz/item/CS_URS_2024_02/784312021 | [15 empty] | Online PSC | 2
| VV |  | om_opr_strop_1PP+om_opr_1PP_stěny |  | 150.533 | [13 empty] | VV | 2 | 2 | True | 0 | ROZPOCET
| VV |  | Součet |  | 150.533 | [13 empty] | VV | 2 | 4 | True | 1 | ROZPOCET

## D.1.4.1.a - ZTI
[9 empty] | >> skryté sloupce << | [9 empty] | {de83c8c9-d7d1-4172-a904-c6003ba1c724}
2
| KRYCÍ LIST SOUPISU PRACÍ | [8 empty] | v --- níže se nacházejí doplnkové a pomocné údaje k sestavám --- v | [8 empty] | False
Stavba:
Přístavba a stavební úpravy požární zbrojnice - Ohrobec
Objekt:
D.1.4.1.a - ZTI
| KSO: |  |  |  |  | CC-CZ:
| Místo: |  | U Rybníku II 20, 252 45 Ohrobec |  |  | Datum: | 3. 10. 2024
| Zadavatel: |  |  |  |  | IČ:
DIČ:
| Uchazeč: |  |  |  |  | IČ: | Vyplň údaj
|  | Vyplň údaj |  |  |  | DIČ: | Vyplň údaj
| Projektant: |  |  |  |  | IČ: | 24739464
|  | KT ING s.r.o. |  |  |  | DIČ: | CZ24739464
| Zpracovatel: |  |  |  |  | IČ:
DIČ:
Poznámka:
| Cena bez DPH | [5 empty] | 0
|  |  | Základ daně |  |  | Sazba daně | Výše daně
| DPH | základní | 0 |  |  | 21% | 0
|  | snížená | 0 |  |  | 12% | 0
|  | zákl. přenesená | 0 |  |  | 21% | 0
|  | sníž. přenesená | 0 |  |  | 12% | 0
|  | nulová | 0 |  |  | 0% | 0
| Cena s DPH |  |  | v | CZK |  | 0
REKAPITULACE ČLENĚNÍ SOUPISU PRACÍ
Stavba:
Přístavba a stavební úpravy požární zbrojnice - Ohrobec
Objekt:
D.1.4.1.a - ZTI
Místo: |  |  | U Rybníku II 20, 252 45 Ohrobec |  |  | Datum: | 3. 10. 2024
Zadavatel: | [5 empty] | Projektant: | KT ING s.r.o.
Uchazeč: |  |  | Vyplň údaj |  |  | Zpracovatel:
Kód dílu - Popis | [6 empty] | Cena celkem [CZK]
Náklady stavby celkem | [6 empty] | 0 | [12 empty] | -1
| HSV - Práce a dodávky HSV | [5 empty] | 0
| 1 - Zemní práce | [5 empty] | 0
| 3 - Svislé a kompletní konstrukce | [5 empty] | 0
| 4 - Vodorovné konstrukce | [5 empty] | 0
| 6 - Úpravy povrchů, podlahy a osazování výplní | [5 empty] | 0
| 9 - Ostatní konstrukce a práce, bourání | [5 empty] | 0
| 997 - Přesun sutě | [5 empty] | 0
| 998 - Přesun hmot | [5 empty] | 0
| PSV - Práce a dodávky PSV | [5 empty] | 0
| 713 - Izolace tepelné | [5 empty] | 0
| 721 - Zdravotechnika - kanalizace | [5 empty] | 0
| 722 - Zdravotechnika - vodovod | [5 empty] | 0
| 725 - Zdravotechnika - zařizovací předměty | [5 empty] | 0
| 781 - Dokončovací práce - obklady | [5 empty] | 0
| HZS - Hodinové zúčtovací sazby | [5 empty] | 0
SOUPIS PRACÍ
Stavba:
Přístavba a stavební úpravy požární zbrojnice - Ohrobec
Objekt:
D.1.4.1.a - ZTI
Místo: |  |  | U Rybníku II 20, 252 45 Ohrobec |  |  | Datum: | 3. 10. 2024
Zadavatel: | [5 empty] | Projektant: | KT ING s.r.o.
Uchazeč: |  |  | Vyplň údaj |  |  | Zpracovatel:
PČ | Typ | Kód | Popis | MJ | Množství | J.cena [CZK] | Cena celkem [CZK] | Cenová soustava |  |  | DPH | J. Nh [h] | Nh celkem [h] | J. hmotnost [t] | Hmotnost celkem [t] | J. suť [t] | Suť Celkem [t]
Náklady soupisu celkem | [6 empty] | 0 | [5 empty] | 0 |  | 24.1082 |  | 5.807 |  | D | -1 | [10 empty] | 0
| D | HSV | Práce a dodávky HSV |  |  |  | 0 | [5 empty] | 0 |  | 23.6588 |  | 5.5238 | 1 | D | 0 |  |  |  | ROZPOCET | [6 empty] | 0
| D | 1 | Zemní práce |  |  |  | 0 | [5 empty] | 0 |  | 18.1042 |  | 0 | 1 | D | 1 |  |  |  | ROZPOCET | [6 empty] | 0
1 | K | 139711111 | Vykopávka v uzavřených prostorech ručně v hornině třídy těžitelnosti I skupiny 1 až 3 | m3 | 27.6 |  | 0 | CS ÚRS 2024 02 |  |  | základní |  | 0 | 0 | 0 | 0 | 0 | 4 | K | 2 |  |  |  | ROZPOCET | 0 | 0 | 0 | 0 | 0 | 1 | 0 | 4 | 2
| Online PSC |  | https://podminky.urs.cz/item/CS_URS_2024_02/139711111 | [15 empty] | Online PSC | 2
| VV |  | "viz KANALIZACE - SITUACE | [15 empty] | VV | 2 | 1 | True | 0 | ROZPOCET
| VV |  | "dešťová kanalizace" (16*1*1,2) |  | 19.2 | [13 empty] | VV | 2 | 2 | True | 0 | ROZPOCET
| VV |  | "splašková kanalizace" (7*1*1,2) |  | 8.4 | [13 empty] | VV | 2 | 2 | True | 0 | ROZPOCET
| VV |  | Součet |  | 27.6 | [13 empty] | VV | 2 | 4 | True | 1 | ROZPOCET
2 | K | 151101101 | Zřízení pažení a rozepření stěn rýh pro podzemní vedení pro všechny šířky rýhy příložné pro jakoukoliv mezerovitost, hloubky do 2 m | m2 | 55.2 |  | 0 | CS ÚRS 2024 02 |  |  | základní |  | 0 | 0.00084 | 0.046368 | 0 | 0 | 4 | K | 2 |  |  |  | ROZPOCET | 0 | 0 | 0 | 0 | 0 | 1 | 0 | 4 | 4
| Online PSC |  | https://podminky.urs.cz/item/CS_URS_2024_02/151101101 | [15 empty] | Online PSC | 2
| VV |  | "viz KANALIZACE - SITUACE | [15 empty] | VV | 2 | 1 | True | 0 | ROZPOCET
| VV |  | "dešťová kanalizace" (16*2*1,2) |  | 38.4 | [13 empty] | VV | 2 | 2 | True | 0 | ROZPOCET
| VV |  | "splašková kanalizace" (7*2*1,2) |  | 16.8 | [13 empty] | VV | 2 | 2 | True | 0 | ROZPOCET
| VV |  | Součet |  | 55.2 | [13 empty] | VV | 2 | 4 | True | 1 | ROZPOCET
3 | K | 151101111 | Odstranění pažení a rozepření stěn rýh pro podzemní vedení s uložením materiálu na vzdálenost do 3 m od kraje výkopu příložné, hloubky do 2 m | m2 | 55.2 |  | 0 | CS ÚRS 2024 02 |  |  | základní |  | 0 | 0 | 0 | 0 | 0 | 4 | K | 2 |  |  |  | ROZPOCET | 0 | 0 | 0 | 0 | 0 | 1 | 0 | 4 | 6
| Online PSC |  | https://podminky.urs.cz/item/CS_URS_2024_02/151101111 | [15 empty] | Online PSC | 2
4 | K | 162211201 | Vodorovné přemístění výkopku nebo sypaniny nošením s vyprázdněním nádoby na hromady nebo do dopravního prostředku na vzdálenost do 10 m z horniny třídy těžitelnosti I, skupiny 1 až 3 | m3 | 9.16 |  | 0 | CS ÚRS 2024 02 |  |  | základní |  | 0 | 0 | 0 | 0 | 0 | 4 | K | 2 |  |  |  | ROZPOCET | 0 | 0 | 0 | 0 | 0 | 1 | 0 | 4 | 8
| Online PSC |  | https://podminky.urs.cz/item/CS_URS_2024_02/162211201 | [15 empty] | Online PSC | 2
| VV |  | "viz Vykopávka… | [15 empty] | VV | 2 | 1 | True | 0 | ROZPOCET
| VV |  | 27,6 |  | 27.6 | [13 empty] | VV | 2 | 2 | True | 0 | ROZPOCET
| VV |  | "viz Zásyp sypaninou... | [15 empty] | VV | 2 | 1 | True | 0 | ROZPOCET
| VV |  | -18,44 |  | -18.44 | [13 empty] | VV | 2 | 2 | True | 0 | ROZPOCET
| VV |  | Součet |  | 9.16 | [13 empty] | VV | 2 | 4 | True | 1 | ROZPOCET
5 | K | 162211209 | Vodorovné přemístění výkopku nebo sypaniny nošením s vyprázdněním nádoby na hromady nebo do dopravního prostředku na vzdálenost do 10 m Příplatek za každých dalších 10 m k ceně -1201 | m3 | 54.96 |  | 0 | CS ÚRS 2024 02 |  |  | základní |  | 0 | 0 | 0 | 0 | 0 | 4 | K | 2 |  |  |  | ROZPOCET | 0 | 0 | 0 | 0 | 0 | 1 | 0 | 4 | 10
| Online PSC |  | https://podminky.urs.cz/item/CS_URS_2024_02/162211209 | [15 empty] | Online PSC | 2
| VV |  | 9,16*6 |  | 54.96 | [13 empty] | VV | 2 | 2 | True | 0 | ROZPOCET
| VV |  | Součet |  | 54.96 | [13 empty] | VV | 2 | 4 | True | 1 | ROZPOCET
6 | K | 17120121R | Vodorovné přemístění výkopku nebo sypaniny po suchu na obvyklém dopravním prostředku, bez naložení výkopku, avšak se složením bez rozhrnutí z horniny tř. 1 až 4 na skládce včetně poplatku za uložení stavebního odpadu na skládce (skládkovné) zeminy a kameniva zatříděného do Katalogu odpadů pod kódem 170 504 - vzdálenost a skládka dle výběru zhotovitele | m3 | 9.16 |  | 0 |  |  |  | základní |  | 0 | 0 | 0 | 0 | 0 | 4 | K | 2 |  |  |  | ROZPOCET | 0 | 0 | 0 | 0 | 0 | 1 | 0 | 4 | 12
| VV |  | "viz Vykopávka... | [15 empty] | VV | 2 | 1 | True | 0 | ROZPOCET
| VV |  | 27,6 |  | 27.6 | [13 empty] | VV | 2 | 2 | True | 0 | ROZPOCET
| VV |  | "viz Zásyp sypaninou... | [15 empty] | VV | 2 | 1 | True | 0 | ROZPOCET
| VV |  | -18,44 |  | -18.44 | [13 empty] | VV | 2 | 2 | True | 0 | ROZPOCET
| VV |  | Součet |  | 9.16 | [13 empty] | VV | 2 | 4 | True | 1 | ROZPOCET
7 | K | 174111102 | Zásyp sypaninou z jakékoliv horniny ručně s uložením výkopku ve vrstvách se zhutněním v uzavřených prostorách s urovnáním povrchu zásypu | m3 | 18.44 |  | 0 | CS ÚRS 2024 02 |  |  | základní |  | 0 | 0 | 0 | 0 | 0 | 4 | K | 2 |  |  |  | ROZPOCET | 0 | 0 | 0 | 0 | 0 | 1 | 0 | 4 | 14
| Online PSC |  | https://podminky.urs.cz/item/CS_URS_2024_02/174111102 | [15 empty] | Online PSC | 2
| VV |  | "viz Vykopávka ... | [15 empty] | VV | 2 | 1 | True | 0 | ROZPOCET
| VV |  | 27,6 |  | 27.6 | [13 empty] | VV | 2 | 2 | True | 0 | ROZPOCET
| VV |  | "viz Obsypání potrubí... | [15 empty] | VV | 2 | 1 | True | 0 | ROZPOCET
| VV |  | -6,76 |  | -6.76 | [13 empty] | VV | 2 | 2 | True | 0 | ROZPOCET
| VV |  | "viz Lože pod potrubí... | [15 empty] | VV | 2 | 1 | True | 0 | ROZPOCET
| VV |  | -2,4 |  | -2.4 | [13 empty] | VV | 2 | 2 | True | 0 | ROZPOCET
| VV |  | Součet |  | 18.44 | [13 empty] | VV | 2 | 4 | True | 1 | ROZPOCET
8 | K | 175112101 | Obsypání potrubí při překopech inženýrských sítí ručně objemu do 10 m3 sypaninou z vhodných horniny třídy těžitelnosti I a II, skupiny 1 až 4 nebo materiálem připraveným podél výkopu ve vzdálenosti do 3 m od jeho kraje pro jakoukoliv hloubku výkopu a míru zhutnění bez prohození sypaniny | m3 | 6.97 |  | 0 | CS ÚRS 2024 02 |  |  | základní |  | 0 | 0 | 0 | 0 | 0 | 4 | K | 2 |  |  |  | ROZPOCET | 0 | 0 | 0 | 0 | 0 | 1 | 0 | 4 | 16
| Online PSC |  | https://podminky.urs.cz/item/CS_URS_2024_02/175112101 | [15 empty] | Online PSC | 2
| VV |  | "viz KANALIZACE - SITUACE | [15 empty] | VV | 2 | 1 | True | 0 | ROZPOCET
| VV |  | "dešťová kanalizace" (0,3*1*16)-16*0,01 |  | 4.64 | [13 empty] | VV | 2 | 2 | True | 0 | ROZPOCET
| VV |  | "splašková kanalizace" (0,3*1*7)-7*0,01 |  | 2.03 | [13 empty] | VV | 2 | 2 | True | 0 | ROZPOCET
| VV |  | "šachta" (1,0*1,0*0,3) |  | 0.3 | [13 empty] | VV | 2 | 2 | True | 0 | ROZPOCET
| VV |  | Součet |  | 6.97 | [13 empty] | VV | 2 | 4 | True | 1 | ROZPOCET
9 | M | 58331351 | kamenivo těžené drobné frakce 0/4 | t | 13.52 |  | 0 | CS ÚRS 2024 02 |  |  | základní |  | 0 | 1 | 13.52 | 0 | 0 | 8 | M | 2 |  |  |  | ROZPOCET | 0 | 0 | 0 | 0 | 0 | 1 | 0 | 4 | 18
| VV |  | 6,76*2 "Přepočtené koeficientem množství |  | 13.52 | [13 empty] | VV | 2 | 2 | True | 0 | ROZPOCET
| VV |  | Součet |  | 13.52 | [13 empty] | VV | 2 | 4 | True | 1 | ROZPOCET
10 | K | 451572111 | Lože pod potrubí, stoky a drobné objekty v otevřeném výkopu z kameniva drobného těženého 0 až 4 mm | m3 | 2.4 |  | 0 | CS ÚRS 2024 02 |  |  | základní |  | 0 | 1.8908 | 4.5378 | 0 | 0 | 4 | K | 2 |  |  |  | ROZPOCET | 0 | 0 | 0 | 0 | 0 | 1 | 0 | 4 | 20
| Online PSC |  | https://podminky.urs.cz/item/CS_URS_2024_02/451572111 | [15 empty] | Online PSC | 2
| VV |  | "viz KANALIZACE - SITUACE | [15 empty] | VV | 2 | 1 | True | 0 | ROZPOCET
| VV |  | (0,1*1*(16+7)) |  | 2.3 | [13 empty] | VV | 2 | 2 | True | 0 | ROZPOCET
| VV |  | "šachta" (1,0*1,0*0,1) |  | 0.1 | [13 empty] | VV | 2 | 2 | True | 0 | ROZPOCET
| VV |  | Součet |  | 2.4 | [13 empty] | VV | 2 | 4 | True | 1 | ROZPOCET
| D | 3 | Svislé a kompletní konstrukce |  |  |  | 0 | [5 empty] | 0 |  | 1.4963 |  | 0 | 1 | D | 1 |  |  |  | ROZPOCET | [6 empty] | 0
11 | K | 310235241 | Zazdívka otvorů ve zdivu nadzákladovém cihlami pálenými plochy do 0,0225 m2, ve zdi tl. do 300 mm | kus | 4 |  | 0 | CS ÚRS 2024 02 |  |  | základní |  | 0 | 0.01262 | 0.05048 | 0 | 0 | 4 | K | 2 |  |  |  | ROZPOCET | 0 | 0 | 0 | 0 | 0 | 1 | 0 | 4 | 22
| Online PSC |  | https://podminky.urs.cz/item/CS_URS_2024_02/310235241 | [15 empty] | Online PSC | 2
12 | K | 346244371 | Zazdívka rýh, potrubí, nik (výklenků) nebo kapes z pálených cihel na maltu tl. 140 mm | m2 | 5.7 |  | 0 | CS ÚRS 2024 02 |  |  | základní |  | 0 | 0.25365 | 1.4458 | 0 | 0 | 4 | K | 2 |  |  |  | ROZPOCET | 0 | 0 | 0 | 0 | 0 | 1 | 0 | 4 | 24
| Online PSC |  | https://podminky.urs.cz/item/CS_URS_2024_02/346244371 | [15 empty] | Online PSC | 2
| VV |  | "Vodovod | [15 empty] | VV | 2 | 1 | True | 0 | ROZPOCET
| VV |  | 0,07*40 |  | 2.8 | [13 empty] | VV | 2 | 2 | True | 0 | ROZPOCET
| VV |  | "Kanalizace | [15 empty] | VV | 2 | 1 | True | 0 | ROZPOCET
| VV |  | 0,1*20 |  | 2 | [13 empty] | VV | 2 | 2 | True | 0 | ROZPOCET
| VV |  | 0,15*6 |  | 0.9 | [13 empty] | VV | 2 | 2 | True | 0 | ROZPOCET
| VV |  | Součet |  | 5.7 | [13 empty] | VV | 2 | 4 | True | 1 | ROZPOCET
| D | 4 | Vodorovné konstrukce |  |  |  | 0 | [5 empty] | 0 |  | 0.64212 |  | 0 | 1 | D | 1 |  |  |  | ROZPOCET | [6 empty] | 0
13 | K | 411386621 | Zabetonování prostupů v instalačních šachtách ve stropech železobetonových ze suchých směsí, včetně bednění, odbednění, výztuže a zajištění potrubí skelnou vatou s folií (materiál v ceně), plochy přes 0,09 do 0,25 m2 | kus | 12 |  | 0 | CS ÚRS 2024 02 |  |  | základní |  | 0 | 0.05351 | 0.64212 | 0 | 0 | 4 | K | 2 |  |  |  | ROZPOCET | 0 | 0 | 0 | 0 | 0 | 1 | 0 | 4 | 26
| Online PSC |  | https://podminky.urs.cz/item/CS_URS_2024_02/411386621 | [15 empty] | Online PSC | 2
| VV |  | "viz KANALIZACE - PŮDORYSY | [15 empty] | VV | 2 | 1 | True | 0 | ROZPOCET
| VV |  | 11 |  | 11 | [13 empty] | VV | 2 | 2 | True | 0 | ROZPOCET
| VV |  | "VODOVOD - PŮDORYSY | [15 empty] | VV | 2 | 1 | True | 0 | ROZPOCET
| VV |  | 1 |  | 1 | [13 empty] | VV | 2 | 2 | True | 0 | ROZPOCET
| VV |  | Součet |  | 12 | [13 empty] | VV | 2 | 4 | True | 1 | ROZPOCET
| D | 6 | Úpravy povrchů, podlahy a osazování výplní |  |  |  | 0 | [5 empty] | 0 |  | 2.1842 |  | 0 | 1 | D | 1 |  |  |  | ROZPOCET | [6 empty] | 0
14 | K | 611325211 | Vápenocementová omítka jednotlivých malých ploch hladká na stropech, plochy jednotlivě do 0,09 m2 | kus | 12 |  | 0 | CS ÚRS 2024 02 |  |  | základní |  | 0 | 0.0036 | 0.0432 | 0 | 0 | 4 | K | 2 |  |  |  | ROZPOCET | 0 | 0 | 0 | 0 | 0 | 1 | 0 | 4 | 28
| Online PSC |  | https://podminky.urs.cz/item/CS_URS_2024_02/611325211 | [15 empty] | Online PSC | 2
| VV |  | "viz KANALIZACE - PŮDORYSY | [15 empty] | VV | 2 | 1 | True | 0 | ROZPOCET
| VV |  | 11 |  | 11 | [13 empty] | VV | 2 | 2 | True | 0 | ROZPOCET
| VV |  | "VODOVOD - PŮDORYSY | [15 empty] | VV | 2 | 1 | True | 0 | ROZPOCET
| VV |  | 1 |  | 1 | [13 empty] | VV | 2 | 2 | True | 0 | ROZPOCET
| VV |  | Součet |  | 12 | [13 empty] | VV | 2 | 4 | True | 1 | ROZPOCET
15 | K | 612135101 | Hrubá výplň rýh maltou jakékoli šířky rýhy ve stěnách | m2 | 6.9 |  | 0 | CS ÚRS 2024 02 |  |  | základní |  | 0 | 0.056 | 0.3864 | 0 | 0 | 4 | K | 2 |  |  |  | ROZPOCET | 0 | 0 | 0 | 0 | 0 | 1 | 0 | 4 | 30
| Online PSC |  | https://podminky.urs.cz/item/CS_URS_2024_02/612135101 | [15 empty] | Online PSC | 2
| VV |  | "Vodovod | [15 empty] | VV | 2 | 1 | True | 0 | ROZPOCET
| VV |  | 0,2*20 |  | 4 | [13 empty] | VV | 2 | 2 | True | 0 | ROZPOCET
| VV |  | "Kanalizace | [15 empty] | VV | 2 | 1 | True | 0 | ROZPOCET
| VV |  | 0,1*20 |  | 2 | [13 empty] | VV | 2 | 2 | True | 0 | ROZPOCET
| VV |  | 0,15*6 |  | 0.9 | [13 empty] | VV | 2 | 2 | True | 0 | ROZPOCET
| VV |  | Součet |  | 6.9 | [13 empty] | VV | 2 | 4 | True | 1 | ROZPOCET
16 | K | 612325211 | Vápenocementová omítka jednotlivých malých ploch hladká na stěnách, plochy jednotlivě do 0,09 m2 | kus | 8 |  | 0 | CS ÚRS 2024 02 |  |  | základní |  | 0 | 0.0036 | 0.0288 | 0 | 0 | 4 | K | 2 |  |  |  | ROZPOCET | 0 | 0 | 0 | 0 | 0 | 1 | 0 | 4 | 32
| Online PSC |  | https://podminky.urs.cz/item/CS_URS_2024_02/612325211 | [15 empty] | Online PSC | 2
17 | K | 631312141 | Doplnění dosavadních mazanin prostým betonem s dodáním hmot, bez potěru, plochy jednotlivě rýh v dosavadních mazaninách | m3 | 0.75 |  | 0 | CS ÚRS 2024 02 |  |  | základní |  | 0 | 2.301 | 1.7258 | 0 | 0 | 4 | K | 2 |  |  |  | ROZPOCET | 0 | 0 | 0 | 0 | 0 | 1 | 0 | 4 | 34
| Online PSC |  | https://podminky.urs.cz/item/CS_URS_2024_02/631312141 | [15 empty] | Online PSC | 2
| VV |  | "viz Bourání mazanin betonových v 1PP... | [15 empty] | VV | 2 | 1 | True | 0 | ROZPOCET
| VV |  | 3*0,5*0,5 |  | 0.75 | [13 empty] | VV | 2 | 2 | True | 0 | ROZPOCET
| VV |  | Součet |  | 0.75 | [13 empty] | VV | 2 | 4 | True | 1 | ROZPOCET
| D | 9 | Ostatní konstrukce a práce, bourání |  |  |  | 0 | [5 empty] | 0 |  | 1.232 |  | 5.5238 | 1 | D | 1 |  |  |  | ROZPOCET | [6 empty] | 0
18 | K | 965042221 | Bourání mazanin betonových nebo z litého asfaltu tl. přes 100 mm, plochy do 1 m2 | m3 | 1.55 |  | 0 | CS ÚRS 2024 02 |  |  | základní |  | 0 | 0 | 0 | 2.2 | 3.41 | 4 | K | 2 |  |  |  | ROZPOCET | 0 | 0 | 0 | 0 | 0 | 1 | 0 | 4 | 36
| Online PSC |  | https://podminky.urs.cz/item/CS_URS_2024_02/965042221 | [15 empty] | Online PSC | 2
| VV |  | "viz KANALIZACE - PŮDORYSY | [15 empty] | VV | 2 | 1 | True | 0 | ROZPOCET
| VV |  | 3*0,5*0,5 |  | 0.75 | [13 empty] | VV | 2 | 2 | True | 0 | ROZPOCET
| VV |  | 16*0,5*0,1 |  | 0.8 | [13 empty] | VV | 2 | 2 | True | 0 | ROZPOCET
| VV |  | Součet |  | 1.55 | [13 empty] | VV | 2 | 4 | True | 1 | ROZPOCET
19 | K | 965049112 | Bourání mazanin Příplatek k cenám za bourání mazanin betonových se svařovanou sítí, tl. přes 100 mm | m3 | 0.75 |  | 0 | CS ÚRS 2024 02 |  |  | základní |  | 0 | 0 | 0 | 0.029 | 0.02175 | 4 | K | 2 |  |  |  | ROZPOCET | 0 | 0 | 0 | 0 | 0 | 1 | 0 | 4 | 38
| Online PSC |  | https://podminky.urs.cz/item/CS_URS_2024_02/965049112 | [15 empty] | Online PSC | 2
20 | K | 572952112R | Vyspravení krytu po překopu asf.betonem tl.do 7 cm | m2 | 8 |  | 0 |  |  |  | základní |  | 0 | 0.154 | 1.232 | 0 | 0 | 4 | K | 2 |  |  |  | ROZPOCET | 0 | 0 | 0 | 0 | 0 | 1 | 0 | 4 | 40
21 | K | 971033241 | Vybourání otvorů ve zdivu základovém nebo nadzákladovém z cihel, tvárnic, příčkovek z cihel pálených na maltu vápennou nebo vápenocementovou plochy do 0,0225 m2, tl. do 300 mm | kus | 4 |  | 0 | CS ÚRS 2024 02 |  |  | základní |  | 0 | 0 | 0 | 0.008 | 0.032 | 4 | K | 2 |  |  |  | ROZPOCET | 0 | 0 | 0 | 0 | 0 | 1 | 0 | 4 | 42
| Online PSC |  | https://podminky.urs.cz/item/CS_URS_2024_02/971033241 | [15 empty] | Online PSC | 2
| VV |  | "kanalizace" 2 |  | 2 | [13 empty] | VV | 2 | 2 | True | 0 | ROZPOCET
| VV |  | "vodovod" 2 |  | 2 | [13 empty] | VV | 2 | 2 | True | 0 | ROZPOCET
| VV |  | Součet |  | 4 | [13 empty] | VV | 2 | 4 | True | 1 | ROZPOCET
22 | K | 97205426R | Vybourání otvorů ve stropech nebo klenbách železobetonových s odstranění podlahy a násypu, plochy do 0,09 m2, celkové tl. do 400 mm | kus | 11 |  | 0 |  |  |  | základní |  | 0 | 0 | 0 | 0.08 | 0.88 | 4 | K | 2 |  |  |  | ROZPOCET | 0 | 0 | 0 | 0 | 0 | 1 | 0 | 4 | 44
| VV |  | "viz KANALIZACE - PŮDORYSY | [15 empty] | VV | 2 | 1 | True | 0 | ROZPOCET
| VV |  | 11 |  | 11 | [13 empty] | VV | 2 | 2 | True | 0 | ROZPOCET
| VV |  | Součet |  | 11 | [13 empty] | VV | 2 | 4 | True | 1 | ROZPOCET
23 | K | 97205426R | Vybourání otvorů ve stropech nebo klenbách železobetonových s odstranění podlahy a násypu, plochy do 0,09 m2, celkové tl. do 400 mm | kus | 1 |  | 0 |  |  |  | základní |  | 0 | 0 | 0 | 0.08 | 0.08 | 4 | K | 2 |  |  |  | ROZPOCET | 0 | 0 | 0 | 0 | 0 | 1 | 0 | 4 | 46
| VV |  | "VODOVOD - PŮDORYSY | [15 empty] | VV | 2 | 1 | True | 0 | ROZPOCET
| VV |  | 1 |  | 1 | [13 empty] | VV | 2 | 2 | True | 0 | ROZPOCET
| VV |  | Součet |  | 1 | [13 empty] | VV | 2 | 4 | True | 1 | ROZPOCET
24 | K | 974031145 | Vysekání rýh ve zdivu cihelném na maltu vápennou nebo vápenocementovou do hl. 70 mm a šířky do 200 mm | m | 20 |  | 0 | CS ÚRS 2024 02 |  |  | základní |  | 0 | 0 | 0 | 0.025 | 0.5 | 4 | K | 2 |  |  |  | ROZPOCET | 0 | 0 | 0 | 0 | 0 | 1 | 0 | 4 | 48
| Online PSC |  | https://podminky.urs.cz/item/CS_URS_2024_02/974031145 | [15 empty] | Online PSC | 2
| VV |  | "VODOVOD - PŮDORYSY | [15 empty] | VV | 2 | 1 | True | 0 | ROZPOCET
| VV |  | 20 |  | 20 | [13 empty] | VV | 2 | 2 | True | 0 | ROZPOCET
| VV |  | Součet |  | 20 | [13 empty] | VV | 2 | 4 | True | 1 | ROZPOCET
25 | K | 974031153 | Vysekání rýh ve zdivu cihelném na maltu vápennou nebo vápenocementovou do hl. 100 mm a šířky do 100 mm | m | 20 |  | 0 | CS ÚRS 2024 02 |  |  | základní |  | 0 | 0 | 0 | 0.018 | 0.36 | 4 | K | 2 |  |  |  | ROZPOCET | 0 | 0 | 0 | 0 | 0 | 1 | 0 | 4 | 50
| Online PSC |  | https://podminky.urs.cz/item/CS_URS_2024_02/974031153 | [15 empty] | Online PSC | 2
| VV |  | "viz KANALIZACE - ROZVINUTÉ ŘEZY, PŮDORYSY | [15 empty] | VV | 2 | 1 | True | 0 | ROZPOCET
| VV |  | 20 |  | 20 | [13 empty] | VV | 2 | 2 | True | 0 | ROZPOCET
| VV |  | Součet |  | 20 | [13 empty] | VV | 2 | 4 | True | 1 | ROZPOCET
26 | K | 974031164 | Vysekání rýh ve zdivu cihelném na maltu vápennou nebo vápenocementovou do hl. 150 mm a šířky do 150 mm | m | 6 |  | 0 | CS ÚRS 2024 02 |  |  | základní |  | 0 | 0 | 0 | 0.04 | 0.24 | 4 | K | 2 |  |  |  | ROZPOCET | 0 | 0 | 0 | 0 | 0 | 1 | 0 | 4 | 52
| Online PSC |  | https://podminky.urs.cz/item/CS_URS_2024_02/974031164 | [15 empty] | Online PSC | 2
| VV |  | "viz KANALIZACE - ROZVINUTÉ ŘEZY, PŮDORYSY | [15 empty] | VV | 2 | 1 | True | 0 | ROZPOCET
| VV |  | 6 |  | 6 | [13 empty] | VV | 2 | 2 | True | 0 | ROZPOCET
| VV |  | Součet |  | 6 | [13 empty] | VV | 2 | 4 | True | 1 | ROZPOCET
| D | 997 | Přesun sutě |  |  |  | 0 | [5 empty] | 0 |  | 0 |  | 0 | 1 | D | 1 |  |  |  | ROZPOCET | [6 empty] | 0
27 | K | 997013211 | Vnitrostaveništní doprava suti a vybouraných hmot vodorovně do 50 m s naložením ručně pro budovy a haly výšky do 6 m | t | 5.807 |  | 0 | CS ÚRS 2024 02 |  |  | základní |  | 0 | 0 | 0 | 0 | 0 | 4 | K | 2 |  |  |  | ROZPOCET | 0 | 0 | 0 | 0 | 0 | 1 | 0 | 4 | -247526510
| Online PSC |  | https://podminky.urs.cz/item/CS_URS_2024_02/997013211 | [15 empty] | Online PSC | 2
28 | K | 997013501 | Odvoz suti a vybouraných hmot na skládku nebo meziskládku se složením, na vzdálenost do 1 km | t | 5.807 |  | 0 | CS ÚRS 2024 02 |  |  | základní |  | 0 | 0 | 0 | 0 | 0 | 4 | K | 2 |  |  |  | ROZPOCET | 0 | 0 | 0 | 0 | 0 | 1 | 0 | 4 | 1186645857
| Online PSC |  | https://podminky.urs.cz/item/CS_URS_2024_02/997013501 | [15 empty] | Online PSC | 2
29 | K | 997013509 | Odvoz suti a vybouraných hmot na skládku nebo meziskládku se složením, na vzdálenost Příplatek k ceně za každý další započatý 1 km přes 1 km | t | 110.333 |  | 0 | CS ÚRS 2024 02 |  |  | základní |  | 0 | 0 | 0 | 0 | 0 | 4 | K | 2 |  |  |  | ROZPOCET | 0 | 0 | 0 | 0 | 0 | 1 | 0 | 4 | -1873067874
| Online PSC |  | https://podminky.urs.cz/item/CS_URS_2024_02/997013509 | [15 empty] | Online PSC | 2
| VV |  | 5,807*19 'Přepočtené koeficientem množství |  | 110.333 | [13 empty] | VV | 2 | 2 | False | 1 | ROZPOCET
30 | K | 997013631 | Poplatek za uložení stavebního odpadu na skládce (skládkovné) směsného stavebního a demoličního zatříděného do Katalogu odpadů pod kódem 17 09 04 | t | 5.807 |  | 0 | CS ÚRS 2024 02 |  |  | základní |  | 0 | 0 | 0 | 0 | 0 | 4 | K | 2 |  |  |  | ROZPOCET | 0 | 0 | 0 | 0 | 0 | 1 | 0 | 4 | 19139775
| Online PSC |  | https://podminky.urs.cz/item/CS_URS_2024_02/997013631 | [15 empty] | Online PSC | 2
| D | 998 | Přesun hmot |  |  |  | 0 | [5 empty] | 0 |  | 0 |  | 0 | 1 | D | 1 |  |  |  | ROZPOCET | [6 empty] | 0
31 | K | 998018001 | Přesun hmot pro budovy občanské výstavby, bydlení, výrobu a služby ruční (bez užití mechanizace) vodorovná dopravní vzdálenost do 100 m pro budovy s jakoukoliv nosnou konstrukcí výšky do 6 m | t | 23.659 |  | 0 | CS ÚRS 2024 02 |  |  | základní |  | 0 | 0 | 0 | 0 | 0 | 4 | K | 2 |  |  |  | ROZPOCET | 0 | 0 | 0 | 0 | 0 | 1 | 0 | 4 | -738542357
| Online PSC |  | https://podminky.urs.cz/item/CS_URS_2024_02/998018001 | [15 empty] | Online PSC | 2
| D | PSV | Práce a dodávky PSV |  |  |  | 0 | [5 empty] | 0 |  | 0.44945 |  | 0.28325 | 2 | D | 0 |  |  |  | ROZPOCET | [6 empty] | 0
| D | 713 | Izolace tepelné |  |  |  | 0 | [5 empty] | 0 |  | 0.02115 |  | 0 | 2 | D | 1 |  |  |  | ROZPOCET | [6 empty] | 0
32 | K | 713463411 | Montáž izolace tepelné potrubí a ohybů tvarovkami nebo deskami potrubními pouzdry návlekovými izolačními hadicemi potrubí a ohybů | m | 12 |  | 0 | CS ÚRS 2024 02 |  |  | základní |  | 0 | 0 | 0 | 0 | 0 | 16 | K | 2 |  |  |  | ROZPOCET | 0 | 0 | 0 | 0 | 0 | 1 | 0 | 16 | 62
| Online PSC |  | https://podminky.urs.cz/item/CS_URS_2024_02/713463411 | [15 empty] | Online PSC | 2
33 | M | i000291-01 | Návleková zvuková a tepelná izolace z pěnového polyetylenu snižující hlučnost svodů, tl. 9 mm, vnitř. průměr 75 mm | m | 6 |  | 0 |  |  |  | základní |  | 0 | 0 | 0 | 0 | 0 | 32 | M | 2 |  |  |  | ROZPOCET | 0 | 0 | 0 | 0 | 0 | 1 | 0 | 16 | 64
| VV |  | "viz KANALIZACE - ROZVINUTÉ ŘEZY | [15 empty] | VV | 2 | 1 | True | 0 | ROZPOCET
| VV |  | 6 |  | 6 | [13 empty] | VV | 2 | 2 | True | 0 | ROZPOCET
| VV |  | Součet |  | 6 | [13 empty] | VV | 2 | 4 | True | 1 | ROZPOCET
34 | M | i000291-02 | Návleková zvuková a tepelná izolace z pěnového polyetylenu snižující hlučnost svodů, tl. 9 mm, vnitř. průměr 110 mm | m | 6 |  | 0 |  |  |  | základní |  | 0 | 0 | 0 | 0 | 0 | 32 | M | 2 |  |  |  | ROZPOCET | 0 | 0 | 0 | 0 | 0 | 1 | 0 | 16 | 66
| VV |  | "viz KANALIZACE - ROZVINUTÉ ŘEZY | [15 empty] | VV | 2 | 1 | True | 0 | ROZPOCET
| VV |  | 6 |  | 6 | [13 empty] | VV | 2 | 2 | True | 0 | ROZPOCET
| VV |  | Součet |  | 6 | [13 empty] | VV | 2 | 4 | True | 1 | ROZPOCET
35 | K | 713463411 | Montáž izolace tepelné potrubí a ohybů tvarovkami nebo deskami potrubními pouzdry návlekovými izolačními hadicemi potrubí a ohybů | m | 134 |  | 0 | CS ÚRS 2024 02 |  |  | základní |  | 0 | 0 | 0 | 0 | 0 | 16 | K | 2 |  |  |  | ROZPOCET | 0 | 0 | 0 | 0 | 0 | 1 | 0 | 16 | 68
| Online PSC |  | https://podminky.urs.cz/item/CS_URS_2024_02/713463411 | [15 empty] | Online PSC | 2
36 | M | 28377143 | pouzdro izolační potrubní z pěnového polyetylenu 22/30mm | m | 17 |  | 0 |  |  |  | základní |  | 0 | 0 | 0 | 0 | 0 | 32 | M | 2 |  |  |  | ROZPOCET | 0 | 0 | 0 | 0 | 0 | 1 | 0 | 16 | 70
| VV |  | 17 |  | 17 | [13 empty] | VV | 2 | 2 | True | 0 | ROZPOCET
| VV |  | Součet |  | 17 | [13 empty] | VV | 2 | 4 | True | 1 | ROZPOCET
37 | M | 28377013 | pouzdro izolační potrubní z pěnového polyetylenu 28/30mm | m | 4 |  | 0 |  |  |  | základní |  | 0 | 0 | 0 | 0 | 0 | 32 | M | 2 |  |  |  | ROZPOCET | 0 | 0 | 0 | 0 | 0 | 1 | 0 | 16 | 72
| VV |  | 4 |  | 4 | [13 empty] | VV | 2 | 2 | True | 0 | ROZPOCET
| VV |  | Součet |  | 4 | [13 empty] | VV | 2 | 4 | True | 1 | ROZPOCET
38 | M | 28377053 | pouzdro izolační potrubní z pěnového polyetylenu 35/30mm | m | 13 |  | 0 |  |  |  | základní |  | 0 | 0 | 0 | 0 | 0 | 32 | M | 2 |  |  |  | ROZPOCET | 0 | 0 | 0 | 0 | 0 | 1 | 0 | 16 | 74
| VV |  | 13 |  | 13 | [13 empty] | VV | 2 | 2 | True | 0 | ROZPOCET
| VV |  | Součet |  | 13 | [13 empty] | VV | 2 | 4 | True | 1 | ROZPOCET
39 | M | 28377059 | pouzdro izolační potrubní z nehořlavé kamenné vlny 28/50mm | m | 2 |  | 0 |  |  |  | základní |  | 0 | 0 | 0 | 0 | 0 | 32 | M | 2 |  |  |  | ROZPOCET | 0 | 0 | 0 | 0 | 0 | 1 | 0 | 16 | 76
40 | M | 28377142 | pouzdro izolační potrubní z pěnového polyetylenu 20/13mm | m | 29 |  | 0 | CS ÚRS 2024 02 |  |  | základní |  | 0 | 0.00035 | 0.01015 | 0 | 0 | 32 | M | 2 |  |  |  | ROZPOCET | 0 | 0 | 0 | 0 | 0 | 1 | 0 | 16 | 78
| VV |  | 29 |  | 29 | [13 empty] | VV | 2 | 2 | True | 0 | ROZPOCET
| VV |  | Součet |  | 29 | [13 empty] | VV | 2 | 4 | True | 1 | ROZPOCET
41 | M | 28377r02 | pouzdro izolační potrubní z pěnového polyetylenu 25/13mm | m | 36 |  | 0 |  |  |  | základní |  | 0 | 0 | 0 | 0 | 0 | 32 | M | 2 |  |  |  | ROZPOCET | 0 | 0 | 0 | 0 | 0 | 1 | 0 | 16 | 80
| VV |  | 36 |  | 36 | [13 empty] | VV | 2 | 2 | True | 0 | ROZPOCET
| VV |  | Součet |  | 36 | [13 empty] | VV | 2 | 4 | True | 1 | ROZPOCET
42 | M | 28377052 | pouzdro izolační potrubní z pěnového polyetylenu 32/13mm | m | 20 |  | 0 | CS ÚRS 2024 02 |  |  | základní |  | 0 | 0.00055 | 0.011 | 0 | 0 | 32 | M | 2 |  |  |  | ROZPOCET | 0 | 0 | 0 | 0 | 0 | 1 | 0 | 16 | 82
| VV |  | 20 |  | 20 | [13 empty] | VV | 2 | 2 | True | 0 | ROZPOCET
| VV |  | Součet |  | 20 | [13 empty] | VV | 2 | 4 | True | 1 | ROZPOCET
43 | M | 28377052.1 | pouzdro izolační potrubní z pěnového polyetylenu 40/13mm | m | 13 |  | 0 |  |  |  | základní |  | 0 | 0 | 0 | 0 | 0 | 32 | M | 2 |  |  |  | ROZPOCET | 0 | 0 | 0 | 0 | 0 | 1 | 0 | 16 | 84
| VV |  | 13 |  | 13 | [13 empty] | VV | 2 | 2 | True | 0 | ROZPOCET
| VV |  | Součet |  | 13 | [13 empty] | VV | 2 | 4 | True | 1 | ROZPOCET
44 | K | 998713101 | Přesun hmot pro izolace tepelné stanovený z hmotnosti přesunovaného materiálu vodorovná dopravní vzdálenost do 50 m s užitím mechanizace v objektech výšky do 6 m | t | 0.04 |  | 0 | CS ÚRS 2024 02 |  |  | základní |  | 0 | 0 | 0 | 0 | 0 | 16 | K | 2 |  |  |  | ROZPOCET | 0 | 0 | 0 | 0 | 0 | 1 | 0 | 16 | 86
| Online PSC |  | https://podminky.urs.cz/item/CS_URS_2024_02/998713101 | [15 empty] | Online PSC | 2
| D | 721 | Zdravotechnika - kanalizace |  |  |  | 0 | [5 empty] | 0 |  | 0.13021 |  | 0 | 2 | D | 1 |  |  |  | ROZPOCET | [6 empty] | 0
45 | K | 7211733rš1 | Šachtové dno KGSGR 400/150 | ks | 1 |  | 0 |  |  |  | základní |  | 0 | 0 | 0 | 0 | 0 | 16 | K | 2 |  |  |  | ROZPOCET | 0 | 0 | 0 | 0 | 0 | 1 | 0 | 16 | 90
46 | K | 7211734rš2 | šachtové prodloužení DN400 | m | 2 |  | 0 |  |  |  | základní |  | 0 | 0 | 0 | 0 | 0 | 16 | K | 2 |  |  |  | ROZPOCET | 0 | 0 | 0 | 0 | 0 | 1 | 0 | 16 | 92
47 | K | 7211734rš3 | šachtový poklop DN400, třídy D400 | ks | 1 |  | 0 |  |  |  | základní |  | 0 | 0 | 0 | 0 | 0 | 16 | K | 2 |  |  |  | ROZPOCET | 0 | 0 | 0 | 0 | 0 | 1 | 0 | 16 | 94
48 | K | 721173402 | Potrubí z plastových trub PVC SN4 svodné (ležaté) DN 125 | m | 30 |  | 0 | CS ÚRS 2024 02 |  |  | základní |  | 0 | 0.00197 | 0.0591 | 0 | 0 | 16 | K | 2 |  |  |  | ROZPOCET | 0 | 0 | 0 | 0 | 0 | 1 | 0 | 16 | 96
| Online PSC |  | https://podminky.urs.cz/item/CS_URS_2024_02/721173402 | [15 empty] | Online PSC | 2
| VV |  | "viz KANALIZACE - PŮDORYSY | [15 empty] | VV | 2 | 1 | True | 0 | ROZPOCET
| VV |  | 30 |  | 30 | [13 empty] | VV | 2 | 2 | True | 0 | ROZPOCET
| VV |  | Součet |  | 30 | [13 empty] | VV | 2 | 4 | True | 1 | ROZPOCET
49 | K | Pol1 | Potrubí z plastových trub PVC SN8 svodné (ležaté) DN 150 | m | 1 |  | 0 |  |  |  | základní |  | 0 | 0 | 0 | 0 | 0 | 16 | K | 2 |  |  |  | ROZPOCET | 0 | 0 | 0 | 0 | 0 | 1 | 0 | 16 | 98
| VV |  | "viz KANALIZACE - PŮDORYSY | [15 empty] | VV | 2 | 1 | True | 0 | ROZPOCET
| VV |  | 1 |  | 1 | [13 empty] | VV | 2 | 2 | True | 0 | ROZPOCET
| VV |  | Součet |  | 1 | [13 empty] | VV | 2 | 4 | True | 1 | ROZPOCET
50 | K | Pol2 | Žabí koncová klapka HL 712,0-DN125 | ks | 1 |  | 0 |  |  |  | základní |  | 0 | 0 | 0 | 0 | 0 | 16 | K | 2 |  |  |  | ROZPOCET | 0 | 0 | 0 | 0 | 0 | 1 | 0 | 16 | 100
51 | K | Pol3 | Lapač střešních splavenin PP HL660/2 D 110 mm | ks | 2 |  | 0 |  |  |  | základní |  | 0 | 0 | 0 | 0 | 0 | 16 | K | 2 |  |  |  | ROZPOCET | 0 | 0 | 0 | 0 | 0 | 1 | 0 | 16 | 102
52 | K | 721174041 | Potrubí z trub polypropylenových připojovací DN 32 | m | 2 |  | 0 | CS ÚRS 2024 02 |  |  | základní |  | 0 | 0.0004 | 0.0008 | 0 | 0 | 16 | K | 2 |  |  |  | ROZPOCET | 0 | 0 | 0 | 0 | 0 | 1 | 0 | 16 | 104
| Online PSC |  | https://podminky.urs.cz/item/CS_URS_2024_02/721174041 | [15 empty] | Online PSC | 2
| VV |  | "viz KANALIZACE - SVISLÉ ŘEZY | [15 empty] | VV | 2 | 1 | True | 0 | ROZPOCET
| VV |  | 2 |  | 2 | [13 empty] | VV | 2 | 2 | True | 0 | ROZPOCET
| VV |  | Součet |  | 2 | [13 empty] | VV | 2 | 4 | True | 1 | ROZPOCET
53 | K | 721174042 | Potrubí z plastových trub polypropylenové připojovací DN 40 | m | 11 |  | 0 | CS ÚRS 2024 02 |  |  | základní |  | 0 | 0.00043 | 0.00473 | 0 | 0 | 16 | K | 2 |  |  |  | ROZPOCET | 0 | 0 | 0 | 0 | 0 | 1 | 0 | 16 | 106
| Online PSC |  | https://podminky.urs.cz/item/CS_URS_2024_02/721174042 | [15 empty] | Online PSC | 2
| VV |  | "viz KANALIZACE - SVISLÉ ŘEZY | [15 empty] | VV | 2 | 1 | True | 0 | ROZPOCET
| VV |  | 11 |  | 11 | [13 empty] | VV | 2 | 2 | True | 0 | ROZPOCET
| VV |  | Součet |  | 11 | [13 empty] | VV | 2 | 4 | True | 1 | ROZPOCET
54 | K | 721174043 | Potrubí z plastových trub polypropylenové připojovací DN 50 | m | 12 |  | 0 | CS ÚRS 2024 02 |  |  | základní |  | 0 | 0.0005 | 0.006 | 0 | 0 | 16 | K | 2 |  |  |  | ROZPOCET | 0 | 0 | 0 | 0 | 0 | 1 | 0 | 16 | 108
| Online PSC |  | https://podminky.urs.cz/item/CS_URS_2024_02/721174043 | [15 empty] | Online PSC | 2
| VV |  | "viz KANALIZACE - SVISLÉ ŘEZY | [15 empty] | VV | 2 | 1 | True | 0 | ROZPOCET
| VV |  | 12 |  | 12 | [13 empty] | VV | 2 | 2 | True | 0 | ROZPOCET
| VV |  | Součet |  | 12 | [13 empty] | VV | 2 | 4 | True | 1 | ROZPOCET
55 | K | 721174024 | Potrubí z plastových trub polypropylenové DN 70 | m | 24 |  | 0 | CS ÚRS 2024 02 |  |  | základní |  | 0 | 0.00063 | 0.01512 | 0 | 0 | 16 | K | 2 |  |  |  | ROZPOCET | 0 | 0 | 0 | 0 | 0 | 1 | 0 | 16 | 110
| Online PSC |  | https://podminky.urs.cz/item/CS_URS_2024_02/721174024 | [15 empty] | Online PSC | 2
| VV |  | "viz KANALIZACE - SVISLÉ ŘEZY | [15 empty] | VV | 2 | 1 | True | 0 | ROZPOCET
| VV |  | 24 |  | 24 | [13 empty] | VV | 2 | 2 | True | 0 | ROZPOCET
| VV |  | Součet |  | 24 | [13 empty] | VV | 2 | 4 | True | 1 | ROZPOCET
56 | K | 721174025 | Potrubí z plastových trub polypropylenové DN 100 | m | 32 |  | 0 | CS ÚRS 2024 02 |  |  | základní |  | 0 | 0.0013 | 0.0416 | 0 | 0 | 16 | K | 2 |  |  |  | ROZPOCET | 0 | 0 | 0 | 0 | 0 | 1 | 0 | 16 | 112
| Online PSC |  | https://podminky.urs.cz/item/CS_URS_2024_02/721174025 | [15 empty] | Online PSC | 2
| VV |  | "viz KANALIZACE - SVISLÉ ŘEZY | [15 empty] | VV | 2 | 1 | True | 0 | ROZPOCET
| VV |  | 32 |  | 32 | [13 empty] | VV | 2 | 2 | True | 0 | ROZPOCET
| VV |  | Součet |  | 32 | [13 empty] | VV | 2 | 4 | True | 1 | ROZPOCET
57 | K | 721194103 | Vyměření přípojek na potrubí vyvedení a upevnění odpadních výpustek DN 32 | kus | 2 |  | 0 | CS ÚRS 2024 02 |  |  | základní |  | 0 | 0 | 0 | 0 | 0 | 16 | K | 2 |  |  |  | ROZPOCET | 0 | 0 | 0 | 0 | 0 | 1 | 0 | 16 | 114
| Online PSC |  | https://podminky.urs.cz/item/CS_URS_2024_02/721194103 | [15 empty] | Online PSC | 2
58 | K | 721194104 | Vyměření přípojek na potrubí vyvedení a upevnění odpadních výpustek DN 40 | kus | 3 |  | 0 | CS ÚRS 2024 02 |  |  | základní |  | 0 | 0 | 0 | 0 | 0 | 16 | K | 2 |  |  |  | ROZPOCET | 0 | 0 | 0 | 0 | 0 | 1 | 0 | 16 | 116
| Online PSC |  | https://podminky.urs.cz/item/CS_URS_2024_02/721194104 | [15 empty] | Online PSC | 2
59 | K | 721194105 | Vyměření přípojek na potrubí vyvedení a upevnění odpadních výpustek DN 50 | kus | 4 |  | 0 | CS ÚRS 2024 02 |  |  | základní |  | 0 | 0 | 0 | 0 | 0 | 16 | K | 2 |  |  |  | ROZPOCET | 0 | 0 | 0 | 0 | 0 | 1 | 0 | 16 | 118
| Online PSC |  | https://podminky.urs.cz/item/CS_URS_2024_02/721194105 | [15 empty] | Online PSC | 2
60 | K | 721194109 | Vyměření přípojek na potrubí vyvedení a upevnění odpadních výpustek DN 110 | kus | 4 |  | 0 | CS ÚRS 2024 02 |  |  | základní |  | 0 | 0 | 0 | 0 | 0 | 16 | K | 2 |  |  |  | ROZPOCET | 0 | 0 | 0 | 0 | 0 | 1 | 0 | 16 | 120
| Online PSC |  | https://podminky.urs.cz/item/CS_URS_2024_02/721194109 | [15 empty] | Online PSC | 2
61 | K | 721211421 | Podlahové vpusti se svislým odtokem DN 50/75/110 mřížka nerez 115x115 | kus | 1 |  | 0 | CS ÚRS 2024 02 |  |  | základní |  | 0 | 0.00101 | 0.00101 | 0 | 0 | 16 | K | 2 |  |  |  | ROZPOCET | 0 | 0 | 0 | 0 | 0 | 1 | 0 | 16 | 122
| Online PSC |  | https://podminky.urs.cz/item/CS_URS_2024_02/721211421 | [15 empty] | Online PSC | 2
| VV |  | "viz KANALIZACE - PŮDORYSY | [15 empty] | VV | 2 | 1 | True | 0 | ROZPOCET
| VV |  | 1 |  | 1 | [13 empty] | VV | 2 | 2 | True | 0 | ROZPOCET
| VV |  | Součet |  | 1 | [13 empty] | VV | 2 | 4 | True | 1 | ROZPOCET
62 | K | 72122651R1 | Zápachové uzávěrky HL21 pro pojistné ventily zásobníků TV | kus | 2 |  | 0 |  |  |  | základní |  | 0 | 0 | 0 | 0 | 0 | 16 | K | 2 |  |  |  | ROZPOCET | 0 | 0 | 0 | 0 | 0 | 1 | 0 | 16 | 124
| VV |  | "viz KANALIZACE - SVISLÉ ŘEZY | [15 empty] | VV | 2 | 1 | True | 0 | ROZPOCET
| VV |  | 2 |  | 2 | [13 empty] | VV | 2 | 2 | True | 0 | ROZPOCET
| VV |  | Součet |  | 2 | [13 empty] | VV | 2 | 4 | True | 1 | ROZPOCET
63 | K | Pol4 | Ventilační hlavice HL807 z polypropylenu (PP) DN 70 | kus | 2 |  | 0 |  |  |  | základní |  | 0 | 0 | 0 | 0 | 0 | 16 | K | 2 |  |  |  | ROZPOCET | 0 | 0 | 0 | 0 | 0 | 1 | 0 | 16 | 126
| VV |  | "viz KANALIZACE - SVISLÉ ŘEZY | [15 empty] | VV | 2 | 1 | True | 0 | ROZPOCET
| VV |  | 2 |  | 2 | [13 empty] | VV | 2 | 2 | True | 0 | ROZPOCET
| VV |  | Součet |  | 2 | [13 empty] | VV | 2 | 4 | True | 1 | ROZPOCET
64 | K | 721273153 | Ventilační hlavice HL810 z polypropylenu (PP) DN 110 | kus | 2 |  | 0 | CS ÚRS 2024 02 |  |  | základní |  | 0 | 0.00029 | 0.00058 | 0 | 0 | 16 | K | 2 |  |  |  | ROZPOCET | 0 | 0 | 0 | 0 | 0 | 1 | 0 | 16 | 128
| Online PSC |  | https://podminky.urs.cz/item/CS_URS_2024_02/721273153 | [15 empty] | Online PSC | 2
| VV |  | "viz KANALIZACE - SVISLÉ ŘEZY | [15 empty] | VV | 2 | 1 | True | 0 | ROZPOCET
| VV |  | 2 |  | 2 | [13 empty] | VV | 2 | 2 | True | 0 | ROZPOCET
| VV |  | Součet |  | 2 | [13 empty] | VV | 2 | 4 | True | 1 | ROZPOCET
65 | M | 28615602 | čistící tvarovka odpadní PP DN 75 pro vysoké teploty | kus | 2 |  | 0 | CS ÚRS 2024 02 |  |  | základní |  | 0 | 0.00014 | 0.00028 | 0 | 0 | 32 | M | 2 |  |  |  | ROZPOCET | 0 | 0 | 0 | 0 | 0 | 1 | 0 | 16 | 130
66 | M | 28615603 | čistící tvarovka odpadní PP DN 110 pro vysoké teploty | kus | 3 |  | 0 | CS ÚRS 2024 02 |  |  | základní |  | 0 | 0.00033 | 0.00099 | 0 | 0 | 32 | M | 2 |  |  |  | ROZPOCET | 0 | 0 | 0 | 0 | 0 | 1 | 0 | 16 | 132
67 | K | 721290111 | Zkouška těsnosti kanalizace v objektech vodou do DN 125 | m | 112 |  | 0 | CS ÚRS 2024 02 |  |  | základní |  | 0 | 0 | 0 | 0 | 0 | 16 | K | 2 |  |  |  | ROZPOCET | 0 | 0 | 0 | 0 | 0 | 1 | 0 | 16 | 134
| Online PSC |  | https://podminky.urs.cz/item/CS_URS_2024_02/721290111 | [15 empty] | Online PSC | 2
| VV |  | "viz KANALIZACE - SVISLÉ ŘEZY | [15 empty] | VV | 2 | 1 | True | 0 | ROZPOCET
| VV |  | 112 |  | 112 | [13 empty] | VV | 2 | 2 | True | 0 | ROZPOCET
| VV |  | Součet |  | 112 | [13 empty] | VV | 2 | 4 | True | 1 | ROZPOCET
68 | K | 722290234R1 | Uchycení potrubí dle technického požadavku výrobce | kpl | 1 |  | 0 |  |  |  | základní |  | 0 | 0 | 0 | 0 | 0 | 16 | K | 2 |  |  |  | ROZPOCET | 0 | 0 | 0 | 0 | 0 | 1 | 0 | 16 | 136
69 | K | 722290234R2 | Napojení na stávající kanalizaci | kpl | 1 |  | 0 |  |  |  | základní |  | 0 | 0 | 0 | 0 | 0 | 16 | K | 2 |  |  |  | ROZPOCET | 0 | 0 | 0 | 0 | 0 | 1 | 0 | 16 | 138
70 | K | 725980123R1 | Revizní dvířka s tlačným zámkem určena pro montáž do stěny pod obklad | kus | 3 |  | 0 |  |  |  | základní |  | 0 | 0 | 0 | 0 | 0 | 16 | K | 2 |  |  |  | ROZPOCET | 0 | 0 | 0 | 0 | 0 | 1 | 0 | 16 | 140
71 | K | 998721111 | Přesun hmot pro vnitřní kanalizaci stanovený z hmotnosti přesunovaného materiálu vodorovná dopravní vzdálenost do 50 m s omezením mechanizace v objektech výšky do 6 m | t | 0.327 |  | 0 | CS ÚRS 2024 02 |  |  | základní |  | 0 | 0 | 0 | 0 | 0 | 16 | K | 2 |  |  |  | ROZPOCET | 0 | 0 | 0 | 0 | 0 | 1 | 0 | 16 | 142
| Online PSC |  | https://podminky.urs.cz/item/CS_URS_2024_02/998721111 | [15 empty] | Online PSC | 2
| D | 722 | Zdravotechnika - vodovod |  |  |  | 0 | [5 empty] | 0 |  | 0.22806 |  | 0 | 2 | D | 1 |  |  |  | ROZPOCET | [6 empty] | 0
72 | K | 722174022r1 | Napojení na stávající venkovní vodovod | kpl | 1 |  | 0 |  |  |  | základní |  | 0 | 0 | 0 | 0 | 0 | 16 | K | 2 |  |  |  | ROZPOCET | 0 | 0 | 0 | 0 | 0 | 1 | 0 | 16 | 146
73 | K | 722174022r2 | Potrubí z plastových trubek PE100, SDR11, d40/3,7 | m | 2 |  | 0 |  |  |  | základní |  | 0 | 0 | 0 | 0 | 0 | 16 | K | 2 |  |  |  | ROZPOCET | 0 | 0 | 0 | 0 | 0 | 1 | 0 | 16 | 148
74 | K | 722174022r3 | Elektrotvarovka spojka d40 | ks | 1 |  | 0 |  |  |  | základní |  | 0 | 0 | 0 | 0 | 0 | 16 | K | 2 |  |  |  | ROZPOCET | 0 | 0 | 0 | 0 | 0 | 1 | 0 | 16 | 150
75 | K | 722174022r4 | Elektrotvarovka koleno – D40/90o | ks | 1 |  | 0 |  |  |  | základní |  | 0 | 0 | 0 | 0 | 0 | 16 | K | 2 |  |  |  | ROZPOCET | 0 | 0 | 0 | 0 | 0 | 1 | 0 | 16 | 152
76 | K | 722174022r5 | přechodka– D40 x DN32 | ks | 1 |  | 0 |  |  |  | základní |  | 0 | 0 | 0 | 0 | 0 | 16 | K | 2 |  |  |  | ROZPOCET | 0 | 0 | 0 | 0 | 0 | 1 | 0 | 16 | 154
77 | K | 722174022r6 | Výstražná a signalizační fólie vodovodní | m | 2 |  | 0 |  |  |  | základní |  | 0 | 0 | 0 | 0 | 0 | 16 | K | 2 |  |  |  | ROZPOCET | 0 | 0 | 0 | 0 | 0 | 1 | 0 | 16 | 156
78 | K | 722174022 | Potrubí z plastových trubek z polypropylenu (PPR) svařovaných polyfuzně PN 20 (SDR 6) D 20 x 3,4 | m | 46 |  | 0 | CS ÚRS 2024 02 |  |  | základní |  | 0 | 0.0008 | 0.0368 | 0 | 0 | 16 | K | 2 |  |  |  | ROZPOCET | 0 | 0 | 0 | 0 | 0 | 1 | 0 | 16 | 158
| Online PSC |  | https://podminky.urs.cz/item/CS_URS_2024_02/722174022 | [15 empty] | Online PSC | 2
79 | K | 722174023 | Potrubí z plastových trubek z polypropylenu (PPR) svařovaných polyfuzně PN 20 (SDR 6) D 25 x 4,2 | m | 40 |  | 0 | CS ÚRS 2024 02 |  |  | základní |  | 0 | 0.00126 | 0.0504 | 0 | 0 | 16 | K | 2 |  |  |  | ROZPOCET | 0 | 0 | 0 | 0 | 0 | 1 | 0 | 16 | 160
| Online PSC |  | https://podminky.urs.cz/item/CS_URS_2024_02/722174023 | [15 empty] | Online PSC | 2
80 | K | 722174024 | Potrubí z plastových trubek z polypropylenu (PPR) svařovaných polyfuzně PN 20 (SDR 6) D 32 x 5,4 | m | 33 |  | 0 | CS ÚRS 2024 02 |  |  | základní |  | 0 | 0.00138 | 0.04554 | 0 | 0 | 16 | K | 2 |  |  |  | ROZPOCET | 0 | 0 | 0 | 0 | 0 | 1 | 0 | 16 | 162
| Online PSC |  | https://podminky.urs.cz/item/CS_URS_2024_02/722174024 | [15 empty] | Online PSC | 2
81 | K | 722174025 | Potrubí z plastových trubek z polypropylenu (PPR) svařovaných polyfuzně PN 20 (SDR 6) D 40 x 6,7 | m | 15 |  | 0 | CS ÚRS 2024 02 |  |  | základní |  | 0 | 0.00262 | 0.0393 | 0 | 0 | 16 | K | 2 |  |  |  | ROZPOCET | 0 | 0 | 0 | 0 | 0 | 1 | 0 | 16 | 164
| Online PSC |  | https://podminky.urs.cz/item/CS_URS_2024_02/722174025 | [15 empty] | Online PSC | 2
82 | K | 722190401 | Zřízení přípojek na potrubí vyvedení a upevnění výpustek do DN 25 | kus | 24 |  | 0 | CS ÚRS 2024 02 |  |  | základní |  | 0 | 0 | 0 | 0 | 0 | 16 | K | 2 |  |  |  | ROZPOCET | 0 | 0 | 0 | 0 | 0 | 1 | 0 | 16 | 166
| Online PSC |  | https://podminky.urs.cz/item/CS_URS_2024_02/722190401 | [15 empty] | Online PSC | 2
83 | K | 722232062 | Kohout kulový přímý G 3/4 PN 42 do 185°C vnitřní závit | kus | 2 |  | 0 |  |  |  | základní |  | 0 | 0 | 0 | 0 | 0 | 16 | K | 2 |  |  |  | ROZPOCET | 0 | 0 | 0 | 0 | 0 | 1 | 0 | 16 | 168
84 | K | 722232063 | Kohout kulový přímý G 1 PN 42 do 185°C vnitřní závit | kus | 1 |  | 0 |  |  |  | základní |  | 0 | 0 | 0 | 0 | 0 | 16 | K | 2 |  |  |  | ROZPOCET | 0 | 0 | 0 | 0 | 0 | 1 | 0 | 16 | 170
85 | K | 722232062.1 | Kohout kulový přímý G 3/4 PN 42 do 185°C vnitřní závit s vypouštěním | kus | 1 |  | 0 |  |  |  | základní |  | 0 | 0 | 0 | 0 | 0 | 16 | K | 2 |  |  |  | ROZPOCET | 0 | 0 | 0 | 0 | 0 | 1 | 0 | 16 | 172
86 | K | 722232063.1 | Kohout kulový přímý G 1 PN 42 do 185°C vnitřní závit s vypouštěním | kus | 3 |  | 0 |  |  |  | základní |  | 0 | 0 | 0 | 0 | 0 | 16 | K | 2 |  |  |  | ROZPOCET | 0 | 0 | 0 | 0 | 0 | 1 | 0 | 16 | 174
87 | K | 722232064 | Kohout kulový přímý G 5/4 PN 42 do 185°C vnitřní závit s vypouštěním | kus | 1 |  | 0 |  |  |  | základní |  | 0 | 0 | 0 | 0 | 0 | 16 | K | 2 |  |  |  | ROZPOCET | 0 | 0 | 0 | 0 | 0 | 1 | 0 | 16 | 176
88 | K | 722179011 | El. vyhřívání potrubí topným kabelem o výkonu 10 W/m | m | 2 |  | 0 |  |  |  | základní |  | 0 | 0 | 0 | 0 | 0 | 16 | K | 2 |  |  |  | ROZPOCET | 0 | 0 | 0 | 0 | 0 | 1 | 0 | 16 | 178
89 | K | 722249001 | Expanzní nádoba, objem 30l, max pracovní tlak 1,0 Mpa | ks | 1 |  | 0 |  |  |  | základní |  | 0 | 0 | 0 | 0 | 0 | 16 | K | 2 |  |  |  | ROZPOCET | 0 | 0 | 0 | 0 | 0 | 1 | 0 | 16 | 180
90 | K | 722249002 | Cirkulační čerpadlo Z 20/1-4, + spínací přístroj | ks | 1 |  | 0 |  |  |  | základní |  | 0 | 0 | 0 | 0 | 0 | 16 | K | 2 |  |  |  | ROZPOCET | 0 | 0 | 0 | 0 | 0 | 1 | 0 | 16 | 182
91 | K | 722249003 | Průtočná armatura FLOWJET 3/4" | ks | 1 |  | 0 |  |  |  | základní |  | 0 | 0 | 0 | 0 | 0 | 16 | K | 2 |  |  |  | ROZPOCET | 0 | 0 | 0 | 0 | 0 | 1 | 0 | 16 | 184
92 | K | 722249004 | Pojišťovací ventil DN20 x DN25 (0,8 MPa) | ks | 1 |  | 0 |  |  |  | základní |  | 0 | 0 | 0 | 0 | 0 | 16 | K | 2 |  |  |  | ROZPOCET | 0 | 0 | 0 | 0 | 0 | 1 | 0 | 16 | 186
93 | K | 722249005 | Redukční ventil DN40 (0,4 MPa) | ks | 1 |  | 0 |  |  |  | základní |  | 0 | 0 | 0 | 0 | 0 | 16 | K | 2 |  |  |  | ROZPOCET | 0 | 0 | 0 | 0 | 0 | 1 | 0 | 16 | 188
94 | K | 722249006 | Filtr,vod.vnitřní-vnitřní z. DN 20 | ks | 1 |  | 0 |  |  |  | základní |  | 0 | 0 | 0 | 0 | 0 | 16 | K | 2 |  |  |  | ROZPOCET | 0 | 0 | 0 | 0 | 0 | 1 | 0 | 16 | 190
95 | K | 722249007 | Termostatický směšovací ventil DN 25 | ks | 1 |  | 0 |  |  |  | základní |  | 0 | 0 | 0 | 0 | 0 | 16 | K | 2 |  |  |  | ROZPOCET | 0 | 0 | 0 | 0 | 0 | 1 | 0 | 16 | 192
96 | K | 722249008 | Zpětný ventil – 3/4" | ks | 2 |  | 0 |  |  |  | základní |  | 0 | 0 | 0 | 0 | 0 | 16 | K | 2 |  |  |  | ROZPOCET | 0 | 0 | 0 | 0 | 0 | 1 | 0 | 16 | 194
97 | K | 722249009 | Zpětný ventil – 1" | ks | 3 |  | 0 |  |  |  | základní |  | 0 | 0 | 0 | 0 | 0 | 16 | K | 2 |  |  |  | ROZPOCET | 0 | 0 | 0 | 0 | 0 | 1 | 0 | 16 | 196
98 | K | 734411103 | Teploměr technický s pevným stonkem a jímkou zadní připojení (0-120°C) | kus | 2 |  | 0 |  |  |  | základní |  | 0 | 0 | 0 | 0 | 0 | 16 | K | 2 |  |  |  | ROZPOCET | 0 | 0 | 0 | 0 | 0 | 1 | 0 | 16 | 198
99 | K | 734421102 | Tlakoměr s pevným stonkem a zpětnou klapkou tlak 0-400 kPa spodní připojení | kus | 1 |  | 0 |  |  |  | základní |  | 0 | 0 | 0 | 0 | 0 | 16 | K | 2 |  |  |  | ROZPOCET | 0 | 0 | 0 | 0 | 0 | 1 | 0 | 16 | 200
100 | K | 722224153 | Armatury s jedním závitem ventily kulové zahradní uzávěry PN 15 do 120° C G 3/4 - 1 | kus | 1 |  | 0 | CS ÚRS 2024 02 |  |  | základní |  | 0 | 0.00026 | 0.00026 | 0 | 0 | 16 | K | 2 |  |  |  | ROZPOCET | 0 | 0 | 0 | 0 | 0 | 1 | 0 | 16 | 202
| Online PSC |  | https://podminky.urs.cz/item/CS_URS_2024_02/722224153 | [15 empty] | Online PSC | 2
101 | K | 722290215 | Zkoušky, proplach a desinfekce vodovodního potrubí zkoušky těsnosti vodovodního potrubí hrdlového nebo přírubového do DN 100 | m | 136 |  | 0 | CS ÚRS 2024 02 |  |  | základní |  | 0 | 0.0004 | 0.0544 | 0 | 0 | 16 | K | 2 |  |  |  | ROZPOCET | 0 | 0 | 0 | 0 | 0 | 1 | 0 | 16 | 204
| Online PSC |  | https://podminky.urs.cz/item/CS_URS_2024_02/722290215 | [15 empty] | Online PSC | 2
| VV |  | 136 |  | 136 | [13 empty] | VV | 2 | 2 | True | 0 | ROZPOCET
| VV |  | Součet |  | 136 | [13 empty] | VV | 2 | 4 | True | 1 | ROZPOCET
102 | K | 722290234 | Zkoušky, proplach a desinfekce vodovodního potrubí proplach a desinfekce vodovodního potrubí do DN 80 | m | 136 |  | 0 | CS ÚRS 2024 02 |  |  | základní |  | 0 | 1e-05 | 0.00136 | 0 | 0 | 16 | K | 2 |  |  |  | ROZPOCET | 0 | 0 | 0 | 0 | 0 | 1 | 0 | 16 | 206
| Online PSC |  | https://podminky.urs.cz/item/CS_URS_2024_02/722290234 | [15 empty] | Online PSC | 2
| VV |  | 136 |  | 136 | [13 empty] | VV | 2 | 2 | True | 0 | ROZPOCET
| VV |  | Součet |  | 136 | [13 empty] | VV | 2 | 4 | True | 1 | ROZPOCET
103 | K | 722290234R | Uchycení potrubí dle technického požadavku výrobce | kpl | 1 |  | 0 |  |  |  | základní |  | 0 | 0 | 0 | 0 | 0 | 16 | K | 2 |  |  |  | ROZPOCET | 0 | 0 | 0 | 0 | 0 | 1 | 0 | 16 | 208
104 | K | 998722111 | Přesun hmot pro vnitřní vodovod stanovený z hmotnosti přesunovaného materiálu vodorovná dopravní vzdálenost do 50 m s omezením mechanizace v objektech výšky do 6 m | t | 0.928 |  | 0 | CS ÚRS 2024 02 |  |  | základní |  | 0 | 0 | 0 | 0 | 0 | 16 | K | 2 |  |  |  | ROZPOCET | 0 | 0 | 0 | 0 | 0 | 1 | 0 | 16 | 210
| Online PSC |  | https://podminky.urs.cz/item/CS_URS_2024_02/998722111 | [15 empty] | Online PSC | 2
| D | 725 | Zdravotechnika - zařizovací předměty |  |  |  | 0 | [5 empty] | 0 |  | 0.02274 |  | 0.28325 | 2 | D | 1 |  |  |  | ROZPOCET | [6 empty] | 0
105 | K | 725110811 | Demontáž klozetů splachovacích s nádrží nebo tlakovým splachovačem | soubor | 1 |  | 0 | CS ÚRS 2024 02 |  |  | základní |  | 0 | 0 | 0 | 0.01933 | 0.01933 | 16 | K | 2 |  |  |  | ROZPOCET | 0 | 0 | 0 | 0 | 0 | 1 | 0 | 16 | 214
| Online PSC |  | https://podminky.urs.cz/item/CS_URS_2024_02/725110811 | [15 empty] | Online PSC | 2
106 | K | 725119125r1 | Zařízení záchodů montáž kombi klozetových mís | kus | 4 |  | 0 |  |  |  | základní |  | 0 | 0 | 0 | 0 | 0 | 16 | K | 2 |  |  |  | ROZPOCET | 0 | 0 | 0 | 0 | 0 | 1 | 0 | 16 | 216
107 | M | 64236051WCk | WC - kombi klozet s hlubokým splachováním, se spodním odpadem + duroplastové sedátko s poklopem s antibakteriální úpravou vč. rychloupínacích ocelových úchytů + rohový ventil pro připojení nádržky flexibilní hadicí - 1x | kus | 2 |  | 0 |  |  |  | základní |  | 0 | 0 | 0 | 0 | 0 | 32 | M | 2 |  |  |  | ROZPOCET | 0 | 0 | 0 | 0 | 0 | 1 | 0 | 16 | 218
108 | M | 64236051WCk.1 | WC - kombi klozet s hlubokým splachováním, s vodorovným odpadem + duroplastové sedátko s poklopem s antibakteriální úpravou vč. rychloupínacích ocelových úchytů + rohový ventil pro připojení nádržky flexibilní hadicí - 1x | kus | 1 |  | 0 |  |  |  | základní |  | 0 | 0 | 0 | 0 | 0 | 32 | M | 2 |  |  |  | ROZPOCET | 0 | 0 | 0 | 0 | 0 | 1 | 0 | 16 | 220
109 | K | 725210r01 | Demontáž umyvadel vč. výtokových armatur | soubor | 2 |  | 0 |  |  |  | základní |  | 0 | 0 | 0 | 0.01946 | 0.03892 | 16 | K | 2 |  |  |  | ROZPOCET | 0 | 0 | 0 | 0 | 0 | 1 | 0 | 16 | 222
110 | K | 725129102 | Pisoárové záchodky montáž | kus | 1 |  | 0 |  |  |  | základní |  | 0 | 0 | 0 | 0 | 0 | 16 | K | 2 |  |  |  | ROZPOCET | 0 | 0 | 0 | 0 | 0 | 1 | 0 | 16 | 224
111 | M | 64251310 | pisoár keramický odsávací bílý, vč. montážních šroubů k připevnění pisoáru s chrom krytkou | kus | 1 |  | 0 |  |  |  | základní |  | 0 | 0 | 0 | 0 | 0 | 32 | M | 2 |  |  |  | ROZPOCET | 0 | 0 | 0 | 0 | 0 | 1 | 0 | 16 | 226
112 | M | 551721R01 | zápachový sifon vnitřní | kus | 1 |  | 0 |  |  |  | základní |  | 0 | 0 | 0 | 0 | 0 | 32 | M | 2 |  |  |  | ROZPOCET | 0 | 0 | 0 | 0 | 0 | 1 | 0 | 16 | 228
113 | M | 551721R02 | tempostop – pisoárový rohový ventil | kus | 1 |  | 0 |  |  |  | základní |  | 0 | 0 | 0 | 0 | 0 | 32 | M | 2 |  |  |  | ROZPOCET | 0 | 0 | 0 | 0 | 0 | 1 | 0 | 16 | 230
114 | K | 725219102 | Montáž umyvadla připevněného na šrouby do zdiva | soubor | 6 |  | 0 | CS ÚRS 2024 02 |  |  | základní |  | 0 | 0.00223 | 0.01338 | 0 | 0 | 16 | K | 2 |  |  |  | ROZPOCET | 0 | 0 | 0 | 0 | 0 | 1 | 0 | 16 | 232
| Online PSC |  | https://podminky.urs.cz/item/CS_URS_2024_02/725219102 | [15 empty] | Online PSC | 2
115 | M | 642110-U | umyvadlo keramické závěsné bílé s otvorem 550x440mm | kus | 6 |  | 0 |  |  |  | základní |  | 0 | 0 | 0 | 0 | 0 | 32 | M | 2 |  |  |  | ROZPOCET | 0 | 0 | 0 | 0 | 0 | 1 | 0 | 16 | 234
116 | M | 55161R01 | umyvadlový sifon „U“ kov DN32 s převlečnou maticí 5/4” | kus | 6 |  | 0 |  |  |  | základní |  | 0 | 0 | 0 | 0 | 0 | 32 | M | 2 |  |  |  | ROZPOCET | 0 | 0 | 0 | 0 | 0 | 1 | 0 | 16 | 236
117 | M | 55161R02 | výpust umyvadlová CLICK/CLACK 5/4" celokovová s přepadem, malá zátka | kus | 6 |  | 0 |  |  |  | základní |  | 0 | 0 | 0 | 0 | 0 | 32 | M | 2 |  |  |  | ROZPOCET | 0 | 0 | 0 | 0 | 0 | 1 | 0 | 16 | 238
118 | K | 725240811 | Demontáž kabin sprchových bez výtokových armatur | soubor | 2 |  | 0 | CS ÚRS 2024 02 |  |  | základní |  | 0 | 0 | 0 | 0.088 | 0.176 | 16 | K | 2 |  |  |  | ROZPOCET | 0 | 0 | 0 | 0 | 0 | 1 | 0 | 16 | 240
| Online PSC |  | https://podminky.urs.cz/item/CS_URS_2024_02/725240811 | [15 empty] | Online PSC | 2
119 | K | 725240r01 | Demontáž sprchových vaniček vč. výtokových armatur | soubor | 2 |  | 0 |  |  |  | základní |  | 0 | 0 | 0 | 0.0245 | 0.049 | 16 | K | 2 |  |  |  | ROZPOCET | 0 | 0 | 0 | 0 | 0 | 1 | 0 | 16 | 242
120 | K | 725244906 | Sprchové dveře a zástěny montáž sprchové zástěny do niky | soubor | 3 |  | 0 | CS ÚRS 2024 02 |  |  | základní |  | 0 | 0.00042 | 0.00126 | 0 | 0 | 16 | K | 2 |  |  |  | ROZPOCET | 0 | 0 | 0 | 0 | 0 | 1 | 0 | 16 | 244
| Online PSC |  | https://podminky.urs.cz/item/CS_URS_2024_02/725244906 | [15 empty] | Online PSC | 2
121 | M | 554843-S1, S2 | sprchové dveře do niky 80 cm, antiplaková úprava, magnetické těsnění, výška 195 cm | kus | 3 |  | 0 |  |  |  | základní |  | 0 | 0 | 0 | 0 | 0 | 32 | M | 2 |  |  |  | ROZPOCET | 0 | 0 | 0 | 0 | 0 | 1 | 0 | 16 | 246
| P |  | Poznámka k položce: Poznámka k položce: Barva profilů - alu. chrom. Výplň - bezpečnostní sklo tl. 6mm (satén) | [15 empty] | P | 2
122 | K | 725241901R | Montáž sprchového žlabu/vpusti | soubor | 3 |  | 0 |  |  |  | základní |  | 0 | 0 | 0 | 0 | 0 | 16 | K | 2 |  |  |  | ROZPOCET | 0 | 0 | 0 | 0 | 0 | 1 | 0 | 16 | 248
123 | M | 6421100R41 | sprchový žlab o délce 80 cm, součástí je odtokový systémový sifon a rošt z leštěné nerez oceli | kus | 3 |  | 0 |  |  |  | základní |  | 0 | 0 | 0 | 0 | 0 | 32 | M | 2 |  |  |  | ROZPOCET | 0 | 0 | 0 | 0 | 0 | 1 | 0 | 16 | 250
124 | K | 725319111 | Dřezy bez výtokových armatur montáž dřezů ostatních typů | soubor | 1 |  | 0 | CS ÚRS 2024 02 |  |  | základní |  | 0 | 0.00056 | 0.00056 | 0 | 0 | 16 | K | 2 |  |  |  | ROZPOCET | 0 | 0 | 0 | 0 | 0 | 1 | 0 | 16 | 252
| Online PSC |  | https://podminky.urs.cz/item/CS_URS_2024_02/725319111 | [15 empty] | Online PSC | 2
125 | M | 552.D1 | dřez nerez vestavný s odkapní deskou 780x500mm (pro spodní skříňku 450-600 mm) | kus | 1 |  | 0 |  |  |  | základní |  | 0 | 0 | 0 | 0 | 0 | 32 | M | 2 |  |  |  | ROZPOCET | 0 | 0 | 0 | 0 | 0 | 1 | 0 | 16 | 254
126 | M | 55161R01.1 | dřezový sifon DN32 s převlečnou maticí 5/4” | kus | 1 |  | 0 |  |  |  | základní |  | 0 | 0 | 0 | 0 | 0 | 32 | M | 2 |  |  |  | ROZPOCET | 0 | 0 | 0 | 0 | 0 | 1 | 0 | 16 | 256
127 | K | 725339111 | Výlevky montáž výlevky | soubor | 1 |  | 0 | CS ÚRS 2024 02 |  |  | základní |  | 0 | 0.00114 | 0.00114 | 0 | 0 | 16 | K | 2 |  |  |  | ROZPOCET | 0 | 0 | 0 | 0 | 0 | 1 | 0 | 16 | 258
| Online PSC |  | https://podminky.urs.cz/item/CS_URS_2024_02/725339111 | [15 empty] | Online PSC | 2
128 | M | 642.VL | výlevka keramická (z jemné žárohlíny) závěsná 455mm, vč. chromované mřížky | kus | 1 |  | 0 |  |  |  | základní |  | 0 | 0 | 0 | 0 | 0 | 32 | M | 2 |  |  |  | ROZPOCET | 0 | 0 | 0 | 0 | 0 | 1 | 0 | 16 | 260
129 | M | 551.VL | sifon plastový včetně chromové krytky odpadu | kus | 1 |  | 0 |  |  |  | základní |  | 0 | 0 | 0 | 0 | 0 | 32 | M | 2 |  |  |  | ROZPOCET | 0 | 0 | 0 | 0 | 0 | 1 | 0 | 16 | 262
130 | K | 725819401 | Ventily montáž ventilů ostatních typů rohových s připojovací trubičkou G 1/2 | soubor | 18 |  | 0 | CS ÚRS 2024 02 |  |  | základní |  | 0 | 9e-05 | 0.00162 | 0 | 0 | 16 | K | 2 |  |  |  | ROZPOCET | 0 | 0 | 0 | 0 | 0 | 1 | 0 | 16 | 264
| Online PSC |  | https://podminky.urs.cz/item/CS_URS_2024_02/725819401 | [15 empty] | Online PSC | 2
131 | M | 55141001.cr | kohout kulový rohový R 1/2"x3/8" povrchová úprava chrom | kus | 18 |  | 0 |  |  |  | základní |  | 0 | 0 | 0 | 0 | 0 | 32 | M | 2 |  |  |  | ROZPOCET | 0 | 0 | 0 | 0 | 0 | 1 | 0 | 16 | 266
132 | M | 5519000R | připojovací flexi hadice (3/8") délky 350 mm | kus | 18 |  | 0 |  |  |  | základní |  | 0 | 0 | 0 | 0 | 0 | 32 | M | 2 |  |  |  | ROZPOCET | 0 | 0 | 0 | 0 | 0 | 1 | 0 | 16 | 268
133 | K | 725821316 | Baterie dřezové nástěnné pákové s otáčivým plochým ústím a délkou ramínka 300 mm | soubor | 1 |  | 0 | CS ÚRS 2024 02 |  |  | základní |  | 0 | 0.00196 | 0.00196 | 0 | 0 | 16 | K | 2 |  |  |  | ROZPOCET | 0 | 0 | 0 | 0 | 0 | 1 | 0 | 16 | 270
| Online PSC |  | https://podminky.urs.cz/item/CS_URS_2024_02/725821316 | [15 empty] | Online PSC | 2
134 | K | 725821325 | Baterie dřezové stojánkové pákové s otáčivým ústím a délkou ramínka 220 mm | soubor | 1 |  | 0 | CS ÚRS 2024 02 |  |  | základní |  | 0 | 0.0018 | 0.0018 | 0 | 0 | 16 | K | 2 |  |  |  | ROZPOCET | 0 | 0 | 0 | 0 | 0 | 1 | 0 | 16 | 272
| Online PSC |  | https://podminky.urs.cz/item/CS_URS_2024_02/725821325 | [15 empty] | Online PSC | 2
135 | K | 725829131 | Baterie umyvadlové montáž ostatních typů stojánkových G 1/2 | kus | 6 |  | 0 | CS ÚRS 2024 02 |  |  | základní |  | 0 | 4e-05 | 0.00024 | 0 | 0 | 16 | K | 2 |  |  |  | ROZPOCET | 0 | 0 | 0 | 0 | 0 | 1 | 0 | 16 | 274
| Online PSC |  | https://podminky.urs.cz/item/CS_URS_2024_02/725829131 | [15 empty] | Online PSC | 2
136 | M | 55145686 | baterie umyvadlová stojánková páková | kus | 6 |  | 0 |  |  |  | základní |  | 0 | 0 | 0 | 0 | 0 | 32 | M | 2 |  |  |  | ROZPOCET | 0 | 0 | 0 | 0 | 0 | 1 | 0 | 16 | 276
137 | K | 725849411 | Baterie sprchové montáž nástěnných baterií s nastavitelnou výškou sprchy | kus | 3 |  | 0 | CS ÚRS 2024 02 |  |  | základní |  | 0 | 0.00014 | 0.00042 | 0 | 0 | 16 | K | 2 |  |  |  | ROZPOCET | 0 | 0 | 0 | 0 | 0 | 1 | 0 | 16 | 278
| Online PSC |  | https://podminky.urs.cz/item/CS_URS_2024_02/725849411 | [15 empty] | Online PSC | 2
138 | M | 55145594 | baterie sprchová páková 150mm chrom | kus | 3 |  | 0 |  |  |  | základní |  | 0 | 0 | 0 | 0 | 0 | 32 | M | 2 |  |  |  | ROZPOCET | 0 | 0 | 0 | 0 | 0 | 1 | 0 | 16 | 280
139 | M | 5514500R | souprava sprchová komplet - posuvný držák, hadice, sprchová růžice - anticalcare, mýdlenka | sada | 3 |  | 0 |  |  |  | základní |  | 0 | 0 | 0 | 0 | 0 | 32 | M | 2 |  |  |  | ROZPOCET | 0 | 0 | 0 | 0 | 0 | 1 | 0 | 16 | 282
140 | K | 725851315 | Ventily odpadní pro zařizovací předměty dřezové s přepadem G 6/4 | kus | 1 |  | 0 | CS ÚRS 2024 02 |  |  | základní |  | 0 | 0.00036 | 0.00036 | 0 | 0 | 16 | K | 2 |  |  |  | ROZPOCET | 0 | 0 | 0 | 0 | 0 | 1 | 0 | 16 | 284
| Online PSC |  | https://podminky.urs.cz/item/CS_URS_2024_02/725851315 | [15 empty] | Online PSC | 2
141 | K | 998725111 | Přesun hmot pro zařizovací předměty stanovený z hmotnosti přesunovaného materiálu vodorovná dopravní vzdálenost do 50 m s omezením mechanizace v objektech výšky do 6 m | t | 1 |  | 0 | CS ÚRS 2024 02 |  |  | základní |  | 0 | 0 | 0 | 0 | 0 | 16 | K | 2 |  |  |  | ROZPOCET | 0 | 0 | 0 | 0 | 0 | 1 | 0 | 16 | 286
| Online PSC |  | https://podminky.urs.cz/item/CS_URS_2024_02/998725111 | [15 empty] | Online PSC | 2
| D | 781 | Dokončovací práce - obklady |  |  |  | 0 | [5 empty] | 0 |  | 0.04729 |  | 0 | 2 | D | 1 |  |  |  | ROZPOCET | [6 empty] | 0
142 | K | 781491021 | Montáž zrcadel lepených silikonovým tmelem na keramický obklad, plochy do 1 m2 | m2 | 2.88 |  | 0 | CS ÚRS 2024 02 |  |  | základní |  | 0 | 0.00142 | 0.0040896 | 0 | 0 | 16 | K | 2 |  |  |  | ROZPOCET | 0 | 0 | 0 | 0 | 0 | 1 | 0 | 16 | 290
| Online PSC |  | https://podminky.urs.cz/item/CS_URS_2024_02/781491021 | [15 empty] | Online PSC | 2
143 | M | 634651R01 | zrcadlo 600x800 mm k nalepení, s fazetou | kus | 6 |  | 0 |  |  |  | základní |  | 0 | 0.0072 | 0.0432 | 0 | 0 | 32 | M | 2 |  |  |  | ROZPOCET | 0 | 0 | 0 | 0 | 0 | 1 | 0 | 16 | 292
144 | K | 998781111 | Přesun hmot pro obklady keramické stanovený z hmotnosti přesunovaného materiálu vodorovná dopravní vzdálenost do 50 m s omezením mechanizace v objektech výšky do 6 m | t | 0.047 |  | 0 | CS ÚRS 2024 02 |  |  | základní |  | 0 | 0 | 0 | 0 | 0 | 16 | K | 2 |  |  |  | ROZPOCET | 0 | 0 | 0 | 0 | 0 | 1 | 0 | 16 | 526278792
| Online PSC |  | https://podminky.urs.cz/item/CS_URS_2024_02/998781111 | [15 empty] | Online PSC | 2
| D | HZS | Hodinové zúčtovací sazby |  |  |  | 0 | [5 empty] | 0 |  | 0 |  | 0 | 4 | D | 0 |  |  |  | ROZPOCET | [6 empty] | 0
145 | K | HZS2211 | Hodinové zúčtovací sazby profesí PSV provádění stavebních instalací instalatér | hod | 30 |  | 0 | CS ÚRS 2024 02 |  |  | základní |  | 0 | 0 | 0 | 0 | 0 | 512 | K | 1 |  |  |  | ROZPOCET | 0 | 0 | 0 | 0 | 0 | 1 | 0 | 512 | -354202784
| Online PSC |  | https://podminky.urs.cz/item/CS_URS_2024_02/HZS2211 | [15 empty] | Online PSC | 1
| VV |  | "demontáž potrubních rozvodů a ostatních armatur | [15 empty] | VV | 1 | 1 | True | 0 | ROZPOCET
| VV |  | 30 |  | 30 | [13 empty] | VV | 1 | 2 | True | 0 | ROZPOCET
| VV |  | Součet |  | 30 | [13 empty] | VV | 1 | 4 | True | 1 | ROZPOCET
146 | K | HZS2492 | Hodinové zúčtovací sazby profesí PSV zednické výpomoci a pomocné práce PSV pomocný dělník PSV | hod | 30 |  | 0 | CS ÚRS 2024 02 |  |  | základní |  | 0 | 0 | 0 | 0 | 0 | 262144 | K | 1 |  |  |  | ROZPOCET | 0 | 0 | 0 | 0 | 0 | 1 | 0 | 262144 | 294
| Online PSC |  | https://podminky.urs.cz/item/CS_URS_2024_02/HZS2492 | [15 empty] | Online PSC | 1

## D.1.4.1.b - VZT
[9 empty] | >> skryté sloupce << | [9 empty] | {34106c15-ec67-4abe-b01a-dae8977a60ea}
2
| KRYCÍ LIST SOUPISU PRACÍ | [8 empty] | v --- níže se nacházejí doplnkové a pomocné údaje k sestavám --- v | [8 empty] | False
Stavba:
Přístavba a stavební úpravy požární zbrojnice - Ohrobec
Objekt:
D.1.4.1.b - VZT
| KSO: |  |  |  |  | CC-CZ:
| Místo: |  | U Rybníku II 20, 252 45 Ohrobec |  |  | Datum: | 3. 10. 2024
| Zadavatel: |  |  |  |  | IČ:
DIČ:
| Uchazeč: |  |  |  |  | IČ: | Vyplň údaj
|  | Vyplň údaj |  |  |  | DIČ: | Vyplň údaj
| Projektant: |  |  |  |  | IČ: | 24739464
|  | KT ING s.r.o. |  |  |  | DIČ: | CZ24739464
| Zpracovatel: |  |  |  |  | IČ:
DIČ:
Poznámka:
| Cena bez DPH | [5 empty] | 0
|  |  | Základ daně |  |  | Sazba daně | Výše daně
| DPH | základní | 0 |  |  | 21% | 0
|  | snížená | 0 |  |  | 12% | 0
|  | zákl. přenesená | 0 |  |  | 21% | 0
|  | sníž. přenesená | 0 |  |  | 12% | 0
|  | nulová | 0 |  |  | 0% | 0
| Cena s DPH |  |  | v | CZK |  | 0
REKAPITULACE ČLENĚNÍ SOUPISU PRACÍ
Stavba:
Přístavba a stavební úpravy požární zbrojnice - Ohrobec
Objekt:
D.1.4.1.b - VZT
Místo: |  |  | U Rybníku II 20, 252 45 Ohrobec |  |  | Datum: | 3. 10. 2024
Zadavatel: | [5 empty] | Projektant: | KT ING s.r.o.
Uchazeč: |  |  | Vyplň údaj |  |  | Zpracovatel:
Kód dílu - Popis | [6 empty] | Cena celkem [CZK]
Náklady stavby celkem | [6 empty] | 0 | [12 empty] | -1
| 751A - Zařízení VZT č.1 - větrání WC | [5 empty] | 0
| 751D - Vzduchotechnika - ostatní | [5 empty] | 0
SOUPIS PRACÍ
Stavba:
Přístavba a stavební úpravy požární zbrojnice - Ohrobec
Objekt:
D.1.4.1.b - VZT
Místo: |  |  | U Rybníku II 20, 252 45 Ohrobec |  |  | Datum: | 3. 10. 2024
Zadavatel: | [5 empty] | Projektant: | KT ING s.r.o.
Uchazeč: |  |  | Vyplň údaj |  |  | Zpracovatel:
PČ | Typ | Kód | Popis | MJ | Množství | J.cena [CZK] | Cena celkem [CZK] | Cenová soustava |  |  | DPH | J. Nh [h] | Nh celkem [h] | J. hmotnost [t] | Hmotnost celkem [t] | J. suť [t] | Suť Celkem [t]
Náklady soupisu celkem | [6 empty] | 0 | [5 empty] | 0 |  | 0 |  | 0 |  | D | -1 | [10 empty] | 0
| D | 751A | Zařízení VZT č.1 - větrání WC |  |  |  | 0 | [5 empty] | 0 |  | 0 |  | 0 | 1 | D | 0 |  |  |  | ROZPOCET | [6 empty] | 0
1 | K | 751122011 | Montáž ventilátoru radiálního nízkotlakého nástěnného/stropního základního, průměru do 100 mm | kus | 1 |  | 0 | CS ÚRS 2024 02 |  |  | základní |  | 0 | 0 | 0 | 0 | 0 | 4 | K | 1 |  |  |  | ROZPOCET | 0 | 0 | 0 | 0 | 0 | 1 | 0 | 4 | 2
| Online PSC |  | https://podminky.urs.cz/item/CS_URS_2024_02/751122011 | [15 empty] | Online PSC | 1
| VV |  | "odvětrání místnosti 1.09 | [15 empty] | VV | 1 | 1 | True | 0 | ROZPOCET
| VV |  | 1 |  | 1 | [13 empty] | VV | 1 | 2 | True | 0 | ROZPOCET
| VV |  | Součet |  | 1 | [13 empty] | VV | 1 | 4 | True | 1 | ROZPOCET
2 | M | 751510r01 | Kruhové potrubí z vinutého plechu vč. tvarovek, ∅100mm | bm | 1 |  | 0 |  |  |  | základní |  | 0 | 0 | 0 | 0 | 0 | 8 | M | 1 |  |  |  | ROZPOCET | 0 | 0 | 0 | 0 | 0 | 1 | 0 | 4 | 4
| VV |  | "odvětrání místnosti 1.09 | [15 empty] | VV | 1 | 1 | True | 0 | ROZPOCET
| VV |  | 1 |  | 1 | [13 empty] | VV | 1 | 2 | True | 0 | ROZPOCET
| VV |  | Součet |  | 1 | [13 empty] | VV | 1 | 4 | True | 1 | ROZPOCET
3 | M | 54233100R1 | ventilátor radiální nástěnný/stropní d 100 mm vč. zpětné klapky | kus | 1 |  | 0 |  |  |  | základní |  | 0 | 0 | 0 | 0 | 0 | 8 | M | 1 |  |  |  | ROZPOCET | 0 | 0 | 0 | 0 | 0 | 1 | 0 | 4 | 6
| VV |  | "odvětrání místnosti 1.09 | [15 empty] | VV | 1 | 1 | True | 0 | ROZPOCET
| VV |  | 1 |  | 1 | [13 empty] | VV | 1 | 2 | True | 0 | ROZPOCET
| VV |  | Součet |  | 1 | [13 empty] | VV | 1 | 4 | True | 1 | ROZPOCET
| D | 751D | Vzduchotechnika - ostatní |  |  |  | 0 | [5 empty] | 0 |  | 0 |  | 0 | 1 | D | 0 |  |  |  | ROZPOCET | [6 empty] | 0
4 | K | 998751111 | Přesun hmot pro vzduchotechniku stanovený z hmotnosti přesunovaného materiálu vodorovná dopravní vzdálenost do 100 m s omezením mechanizace v objektech výšky do 12 m | t | 0.02 |  | 0 | CS ÚRS 2024 02 |  |  | základní |  | 0 | 0 | 0 | 0 | 0 | 4 | K | 1 |  |  |  | ROZPOCET | 0 | 0 | 0 | 0 | 0 | 1 | 0 | 4 | 8
| Online PSC |  | https://podminky.urs.cz/item/CS_URS_2024_02/998751111 | [15 empty] | Online PSC | 1
5 | K | 40100000 | Stavební přípomoce, provedení prostupů pro potrubí ve svislých konstrukcích | kpl | 1 |  | 0 |  |  |  | základní |  | 0 | 0 | 0 | 0 | 0 | 4 | K | 1 |  |  |  | ROZPOCET | 0 | 0 | 0 | 0 | 0 | 1 | 0 | 4 | 10
6 | K | 40200000 | Zkoušky systému, uvedení do provozu, předávací protokoly | kpl | 1 |  | 0 |  |  |  | základní |  | 0 | 0 | 0 | 0 | 0 | 4 | K | 1 |  |  |  | ROZPOCET | 0 | 0 | 0 | 0 | 0 | 1 | 0 | 4 | 12
7 | K | 40300000 | Zaškolení obsluhy | kpl | 1 |  | 0 |  |  |  | základní |  | 0 | 0 | 0 | 0 | 0 | 4 | K | 1 |  |  |  | ROZPOCET | 0 | 0 | 0 | 0 | 0 | 1 | 0 | 4 | 14

## D.1.4.2 - Vytápění
[9 empty] | >> skryté sloupce << | [9 empty] | {91ba1fdf-1a37-4675-abc8-b95e50630ebf}
2
| KRYCÍ LIST SOUPISU PRACÍ | [8 empty] | v --- níže se nacházejí doplnkové a pomocné údaje k sestavám --- v | [8 empty] | False
Stavba:
Přístavba a stavební úpravy požární zbrojnice - Ohrobec
Objekt:
D.1.4.2 - Vytápění
| KSO: |  |  |  |  | CC-CZ:
| Místo: |  | U Rybníku II 20, 252 45 Ohrobec |  |  | Datum: | 3. 10. 2024
| Zadavatel: |  |  |  |  | IČ:
DIČ:
| Uchazeč: |  |  |  |  | IČ: | Vyplň údaj
|  | Vyplň údaj |  |  |  | DIČ: | Vyplň údaj
| Projektant: |  |  |  |  | IČ: | 24739464
|  | KT ING s.r.o. |  |  |  | DIČ: | CZ24739464
| Zpracovatel: |  |  |  |  | IČ:
DIČ:
Poznámka:
| Cena bez DPH | [5 empty] | 0
|  |  | Základ daně |  |  | Sazba daně | Výše daně
| DPH | základní | 0 |  |  | 21% | 0
|  | snížená | 0 |  |  | 12% | 0
|  | zákl. přenesená | 0 |  |  | 21% | 0
|  | sníž. přenesená | 0 |  |  | 12% | 0
|  | nulová | 0 |  |  | 0% | 0
| Cena s DPH |  |  | v | CZK |  | 0
REKAPITULACE ČLENĚNÍ SOUPISU PRACÍ
Stavba:
Přístavba a stavební úpravy požární zbrojnice - Ohrobec
Objekt:
D.1.4.2 - Vytápění
Místo: |  |  | U Rybníku II 20, 252 45 Ohrobec |  |  | Datum: | 3. 10. 2024
Zadavatel: | [5 empty] | Projektant: | KT ING s.r.o.
Uchazeč: |  |  | Vyplň údaj |  |  | Zpracovatel:
Kód dílu - Popis | [6 empty] | Cena celkem [CZK]
Náklady stavby celkem | [6 empty] | 0 | [12 empty] | -1
| PSV - Práce a dodávky PSV | [5 empty] | 0
| 731 - Ústřední vytápění | [5 empty] | 0
| HZS - Hodinové zúčtovací sazby | [5 empty] | 0
SOUPIS PRACÍ
Stavba:
Přístavba a stavební úpravy požární zbrojnice - Ohrobec
Objekt:
D.1.4.2 - Vytápění
Místo: |  |  | U Rybníku II 20, 252 45 Ohrobec |  |  | Datum: | 3. 10. 2024
Zadavatel: | [5 empty] | Projektant: | KT ING s.r.o.
Uchazeč: |  |  | Vyplň údaj |  |  | Zpracovatel:
PČ | Typ | Kód | Popis | MJ | Množství | J.cena [CZK] | Cena celkem [CZK] | Cenová soustava |  |  | DPH | J. Nh [h] | Nh celkem [h] | J. hmotnost [t] | Hmotnost celkem [t] | J. suť [t] | Suť Celkem [t]
Náklady soupisu celkem | [6 empty] | 0 | [5 empty] | 0 |  | 0 |  | 0 |  | D | -1 | [10 empty] | 0
| D | PSV | Práce a dodávky PSV |  |  |  | 0 | [5 empty] | 0 |  | 0 |  | 0 | 2 | D | 0 |  |  |  | ROZPOCET | [6 empty] | 0
| D | 731 | Ústřední vytápění |  |  |  | 0 | [5 empty] | 0 |  | 0 |  | 0 | 2 | D | 1 |  |  |  | ROZPOCET | [6 empty] | 0
1 | K | 731.001.1 | Montáž ústředního vytápění | kpl | 1 |  | 0 |  |  |  | základní |  | 0 | 0 | 0 | 0 | 0 | 16 | K | 2 |  |  |  | ROZPOCET | 0 | 0 | 0 | 0 | 0 | 1 | 0 | 16 | -642495397
2 | M | 731.002.1 | Tepelné čerpadlo vzduch-voda, výkon 9 kW | kpl | 1 |  | 0 |  |  |  | základní |  | 0 | 0 | 0 | 0 | 0 | 32 | M | 2 |  |  |  | ROZPOCET | 0 | 0 | 0 | 0 | 0 | 1 | 0 | 16 | 1434789081
3 | M | 731.003.1 | Aku nádrž o obsahu 200 l | ks | 1 |  | 0 |  |  |  | základní |  | 0 | 0 | 0 | 0 | 0 | 32 | M | 2 |  |  |  | ROZPOCET | 0 | 0 | 0 | 0 | 0 | 1 | 0 | 16 | 1449323588
4 | M | 731.004.1 | Nepřímotopný zásobníkový ohřívač TV objem 200 litrů | ks | 1 |  | 0 |  |  |  | základní |  | 0 | 0 | 0 | 0 | 0 | 32 | M | 2 |  |  |  | ROZPOCET | 0 | 0 | 0 | 0 | 0 | 1 | 0 | 16 | 996637309
5 | M | 731.005.1 | Elektrická topná jednotka TJ 6/4“ E -6 | ks | 1 |  | 0 |  |  |  | základní |  | 0 | 0 | 0 | 0 | 0 | 32 | M | 2 |  |  |  | ROZPOCET | 0 | 0 | 0 | 0 | 0 | 1 | 0 | 16 | 1074850047
6 | M | 731.006.1 | Tlaková expanzní nádoba s membránou 35 l | ks | 1 |  | 0 |  |  |  | základní |  | 0 | 0 | 0 | 0 | 0 | 32 | M | 2 |  |  |  | ROZPOCET | 0 | 0 | 0 | 0 | 0 | 1 | 0 | 16 | 1032367095
7 | M | 731.007.1 | Pojistný ventil dn 20 - 300 kPa | ks | 1 |  | 0 |  |  |  | základní |  | 0 | 0 | 0 | 0 | 0 | 32 | M | 2 |  |  |  | ROZPOCET | 0 | 0 | 0 | 0 | 0 | 1 | 0 | 16 | -597447220
8 | M | 731.008.1 | Teplovodní oběhové čerpadlo 25-40 180 1x230v 50Hz 6H | ks | 1 |  | 0 |  |  |  | základní |  | 0 | 0 | 0 | 0 | 0 | 32 | M | 2 |  |  |  | ROZPOCET | 0 | 0 | 0 | 0 | 0 | 1 | 0 | 16 | -636746210
9 | M | 731.009.1 | Trojcetká klapka s pohonem dn 25 | ks | 1 |  | 0 |  |  |  | základní |  | 0 | 0 | 0 | 0 | 0 | 32 | M | 2 |  |  |  | ROZPOCET | 0 | 0 | 0 | 0 | 0 | 1 | 0 | 16 | -979773814
10 | M | 731.010.1 | Zpětná klapka dn25 | ks | 2 |  | 0 |  |  |  | základní |  | 0 | 0 | 0 | 0 | 0 | 32 | M | 2 |  |  |  | ROZPOCET | 0 | 0 | 0 | 0 | 0 | 1 | 0 | 16 | 540580397
11 | M | 731.011.1 | Kulový kohout s filtrem dn 25 | ks | 2 |  | 0 |  |  |  | základní |  | 0 | 0 | 0 | 0 | 0 | 32 | M | 2 |  |  |  | ROZPOCET | 0 | 0 | 0 | 0 | 0 | 1 | 0 | 16 | -1621224744
12 | M | 731.012.1 | Kulový kohout dn 25 | ks | 7 |  | 0 |  |  |  | základní |  | 0 | 0 | 0 | 0 | 0 | 32 | M | 2 |  |  |  | ROZPOCET | 0 | 0 | 0 | 0 | 0 | 1 | 0 | 16 | 1873336638
13 | M | 731.013.1 | Vypouštěcí kulový kohout dn 15 | ks | 4 |  | 0 |  |  |  | základní |  | 0 | 0 | 0 | 0 | 0 | 32 | M | 2 |  |  |  | ROZPOCET | 0 | 0 | 0 | 0 | 0 | 1 | 0 | 16 | 15051747
14 | M | 731.014.1 | Automatický odvzdušňovací nentil dn 10 | ks | 2 |  | 0 |  |  |  | základní |  | 0 | 0 | 0 | 0 | 0 | 32 | M | 2 |  |  |  | ROZPOCET | 0 | 0 | 0 | 0 | 0 | 1 | 0 | 16 | -1074978683
15 | M | 731.015.1 | Měděné potrubí polotvrdé, včetně návlekové izolace 9 mm 15x1 | m | 28 |  | 0 |  |  |  | základní |  | 0 | 0 | 0 | 0 | 0 | 32 | M | 2 |  |  |  | ROZPOCET | 0 | 0 | 0 | 0 | 0 | 1 | 0 | 16 | -159291851
16 | M | 731.016.1 | Měděné potrubí polotvrdé, včetně návlekové izolace 9 mm 18x1 | m | 15 |  | 0 |  |  |  | základní |  | 0 | 0 | 0 | 0 | 0 | 32 | M | 2 |  |  |  | ROZPOCET | 0 | 0 | 0 | 0 | 0 | 1 | 0 | 16 | 1821189878
17 | M | 731.017.1 | Měděné potrubí polotvrdé, včetně návlekové izolace 9 mm 22x1 | m | 27 |  | 0 |  |  |  | základní |  | 0 | 0 | 0 | 0 | 0 | 32 | M | 2 |  |  |  | ROZPOCET | 0 | 0 | 0 | 0 | 0 | 1 | 0 | 16 | 528792544
18 | M | 731.018.1 | Měděné potrubí polotvrdé, včetně návlekové izolace 9 mm 28x1 | m | 4 |  | 0 |  |  |  | základní |  | 0 | 0 | 0 | 0 | 0 | 32 | M | 2 |  |  |  | ROZPOCET | 0 | 0 | 0 | 0 | 0 | 1 | 0 | 16 | -171980589
19 | M | 731.019.1 | Ocelové deskové otopné těleso 11 VK 900/600 (White RAL 9016) | ks | 1 |  | 0 |  |  |  | základní |  | 0 | 0 | 0 | 0 | 0 | 32 | M | 2 |  |  |  | ROZPOCET | 0 | 0 | 0 | 0 | 0 | 1 | 0 | 16 | -86172138
20 | M | 731.020.1 | Ocelové deskové otopné těleso 11 VK 900/700 (White RAL 9016) | ks | 1 |  | 0 |  |  |  | základní |  | 0 | 0 | 0 | 0 | 0 | 32 | M | 2 |  |  |  | ROZPOCET | 0 | 0 | 0 | 0 | 0 | 1 | 0 | 16 | -554855097
21 | M | 731.021.1 | Ocelové deskové otopné těleso 11 VK 900/800 (White RAL 9016) | ks | 2 |  | 0 |  |  |  | základní |  | 0 | 0 | 0 | 0 | 0 | 32 | M | 2 |  |  |  | ROZPOCET | 0 | 0 | 0 | 0 | 0 | 1 | 0 | 16 | -799732765
22 | M | 731.022.1 | Ocelové deskové otopné těleso 21 VK 900/900 (White RAL 9016) | ks | 1 |  | 0 |  |  |  | základní |  | 0 | 0 | 0 | 0 | 0 | 32 | M | 2 |  |  |  | ROZPOCET | 0 | 0 | 0 | 0 | 0 | 1 | 0 | 16 | 1869317190
23 | M | 731.023.1 | Ocelové deskové otopné těleso 21 VK 900/1100 (White RAL 9016) | ks | 1 |  | 0 |  |  |  | základní |  | 0 | 0 | 0 | 0 | 0 | 32 | M | 2 |  |  |  | ROZPOCET | 0 | 0 | 0 | 0 | 0 | 1 | 0 | 16 | 726052493
24 | M | 731.024.1 | Ocelové deskové otopné těleso 21 VK 900/1400 (White RAL 9016) | ks | 1 |  | 0 |  |  |  | základní |  | 0 | 0 | 0 | 0 | 0 | 32 | M | 2 |  |  |  | ROZPOCET | 0 | 0 | 0 | 0 | 0 | 1 | 0 | 16 | 713501423
25 | M | 731.025.1 | Ocelové deskové otopné těleso 22 VK 900/1000 (White RAL 9016) | ks | 3 |  | 0 |  |  |  | základní |  | 0 | 0 | 0 | 0 | 0 | 32 | M | 2 |  |  |  | ROZPOCET | 0 | 0 | 0 | 0 | 0 | 1 | 0 | 16 | 658765280
26 | M | 731.026.1 | Připojovací H-armatura dn 15, vč. svěrných šroubení (2 ks) | kpl | 10 |  | 0 |  |  |  | základní |  | 0 | 0 | 0 | 0 | 0 | 32 | M | 2 |  |  |  | ROZPOCET | 0 | 0 | 0 | 0 | 0 | 1 | 0 | 16 | 475793096
27 | M | 731.027.1 | Termostatická hlavice | ks | 10 |  | 0 |  |  |  | základní |  | 0 | 0 | 0 | 0 | 0 | 32 | M | 2 |  |  |  | ROZPOCET | 0 | 0 | 0 | 0 | 0 | 1 | 0 | 16 | 657389203
28 | K | 731.028.1 | Doprava a přesun hmot | kpl | 1 |  | 0 |  |  |  | základní |  | 0 | 0 | 0 | 0 | 0 | 16 | K | 2 |  |  |  | ROZPOCET | 0 | 0 | 0 | 0 | 0 | 1 | 0 | 16 | 1872873973
| D | HZS | Hodinové zúčtovací sazby |  |  |  | 0 | [5 empty] | 0 |  | 0 |  | 0 | 4 | D | 0 |  |  |  | ROZPOCET | [6 empty] | 0
29 | K | HZS2492 | Hodinové zúčtovací sazby profesí PSV zednické výpomoci a pomocné práce PSV pomocný dělník PSV | hod | 50 |  | 0 | CS ÚRS 2024 02 |  |  | základní |  | 0 | 0 | 0 | 0 | 0 | 512 | K | 1 |  |  |  | ROZPOCET | 0 | 0 | 0 | 0 | 0 | 1 | 0 | 512 | 258051867
| Online PSC |  | https://podminky.urs.cz/item/CS_URS_2024_02/HZS2492 | [15 empty] | Online PSC | 1
| VV |  | "stavební přípomoce pro ÚT | [15 empty] | VV | 1 | 1 | True | 0 | ROZPOCET
| VV |  | 50 |  | 50 | [13 empty] | VV | 1 | 2 | True | 0 | ROZPOCET
| VV |  | Součet |  | 50 | [13 empty] | VV | 1 | 4 | True | 1 | ROZPOCET

## D.1.4.3 - Elektroinstalace
[9 empty] | >> skryté sloupce << | [9 empty] | {56969c4d-febe-4362-84a8-9b724fb79af0}
2
| KRYCÍ LIST SOUPISU PRACÍ | [8 empty] | v --- níže se nacházejí doplnkové a pomocné údaje k sestavám --- v | [8 empty] | False
Stavba:
Přístavba a stavební úpravy požární zbrojnice - Ohrobec
Objekt:
D.1.4.3 - Elektroinstalace
| KSO: |  |  |  |  | CC-CZ:
| Místo: |  | U Rybníku II 20, 252 45 Ohrobec |  |  | Datum: | 3. 10. 2024
| Zadavatel: |  |  |  |  | IČ:
DIČ:
| Uchazeč: |  |  |  |  | IČ: | Vyplň údaj
|  | Vyplň údaj |  |  |  | DIČ: | Vyplň údaj
| Projektant: |  |  |  |  | IČ: | 24739464
|  | KT ING s.r.o. |  |  |  | DIČ: | CZ24739464
| Zpracovatel: |  |  |  |  | IČ:
DIČ:
Poznámka:
| Cena bez DPH | [5 empty] | 0
|  |  | Základ daně |  |  | Sazba daně | Výše daně
| DPH | základní | 0 |  |  | 21% | 0
|  | snížená | 0 |  |  | 12% | 0
|  | zákl. přenesená | 0 |  |  | 21% | 0
|  | sníž. přenesená | 0 |  |  | 12% | 0
|  | nulová | 0 |  |  | 0% | 0
| Cena s DPH |  |  | v | CZK |  | 0
REKAPITULACE ČLENĚNÍ SOUPISU PRACÍ
Stavba:
Přístavba a stavební úpravy požární zbrojnice - Ohrobec
Objekt:
D.1.4.3 - Elektroinstalace
Místo: |  |  | U Rybníku II 20, 252 45 Ohrobec |  |  | Datum: | 3. 10. 2024
Zadavatel: | [5 empty] | Projektant: | KT ING s.r.o.
Uchazeč: |  |  | Vyplň údaj |  |  | Zpracovatel:
Kód dílu - Popis | [6 empty] | Cena celkem [CZK]
Náklady stavby celkem | [6 empty] | 0 | [12 empty] | -1
| PSV - PSV | [5 empty] | 0
| 741.1 - Elektroinstalace - vybavení | [5 empty] | 0
| 741.2 - Elektroinstalace - svítidla | [5 empty] | 0
| 741.3 - Elektroinstalace - kompletace | [5 empty] | 0
| 741.4 - Elektroinstalace - hrubá instalace | [5 empty] | 0
| 741.5 - Elektroinstalace - ostatní | [5 empty] | 0
| 741.6 - Elektroinstalace - uzemnění a bleskosvod | [5 empty] | 0
| HZS - Hodinové zúčtovací sazby | [5 empty] | 0
SOUPIS PRACÍ
Stavba:
Přístavba a stavební úpravy požární zbrojnice - Ohrobec
Objekt:
D.1.4.3 - Elektroinstalace
Místo: |  |  | U Rybníku II 20, 252 45 Ohrobec |  |  | Datum: | 3. 10. 2024
Zadavatel: | [5 empty] | Projektant: | KT ING s.r.o.
Uchazeč: |  |  | Vyplň údaj |  |  | Zpracovatel:
PČ | Typ | Kód | Popis | MJ | Množství | J.cena [CZK] | Cena celkem [CZK] | Cenová soustava |  |  | DPH | J. Nh [h] | Nh celkem [h] | J. hmotnost [t] | Hmotnost celkem [t] | J. suť [t] | Suť Celkem [t]
Náklady soupisu celkem | [6 empty] | 0 | [5 empty] | 0 |  | 0 |  | 0 |  | D | -1 | [10 empty] | 0
| D | PSV | PSV |  |  |  | 0 | [5 empty] | 0 |  | 0 |  | 0 | 2 | D | 0 |  |  |  | ROZPOCET | [6 empty] | 0
| D | 741.1 | Elektroinstalace - vybavení |  |  |  | 0 | [5 empty] | 0 |  | 0 |  | 0 | 2 | D | 1 |  |  |  | ROZPOCET | [6 empty] | 0
1 | K | 741.1.001 | Dodávka a montáž rozvadeč RP- rozvaděč UK660N4 | ks | 1 |  | 0 |  |  |  | základní |  | 0 | 0 | 0 | 0 | 0 | 16 | K | 2 |  |  |  | ROZPOCET | 0 | 0 | 0 | 0 | 0 | 1 | 0 | 16 | -1054900572
2 | K | 741.1.002 | Dodávka a montáž vypínač Z7-40/3 | ks | 1 |  | 0 |  |  |  | základní |  | 0 | 0 | 0 | 0 | 0 | 16 | K | 2 |  |  |  | ROZPOCET | 0 | 0 | 0 | 0 | 0 | 1 | 0 | 16 | 1870120959
3 | K | 741.1.003 | Dodávka a montáž jistič 6/1/B | ks | 2 |  | 0 |  |  |  | základní |  | 0 | 0 | 0 | 0 | 0 | 16 | K | 2 |  |  |  | ROZPOCET | 0 | 0 | 0 | 0 | 0 | 1 | 0 | 16 | 2056870267
4 | K | 741.1.004 | Dodávka a montáž jistič 10/1/B | ks | 1 |  | 0 |  |  |  | základní |  | 0 | 0 | 0 | 0 | 0 | 16 | K | 2 |  |  |  | ROZPOCET | 0 | 0 | 0 | 0 | 0 | 1 | 0 | 16 | 1524326058
5 | K | 741.1.005 | Dodávka a montáž jistič 16/1/B | ks | 6 |  | 0 |  |  |  | základní |  | 0 | 0 | 0 | 0 | 0 | 16 | K | 2 |  |  |  | ROZPOCET | 0 | 0 | 0 | 0 | 0 | 1 | 0 | 16 | 1668138048
6 | K | 741.1.006 | Dodávka a montáž jistič 16/3/B | ks | 5 |  | 0 |  |  |  | základní |  | 0 | 0 | 0 | 0 | 0 | 16 | K | 2 |  |  |  | ROZPOCET | 0 | 0 | 0 | 0 | 0 | 1 | 0 | 16 | 870678008
7 | K | 741.1.007 | Dodávka a montáž jistič 20/3/B | ks | 1 |  | 0 |  |  |  | základní |  | 0 | 0 | 0 | 0 | 0 | 16 | K | 2 |  |  |  | ROZPOCET | 0 | 0 | 0 | 0 | 0 | 1 | 0 | 16 | 1457422059
8 | K | 741.1.008 | Dodávka a montáž relé Z-R230/S | ks | 1 |  | 0 |  |  |  | základní |  | 0 | 0 | 0 | 0 | 0 | 16 | K | 2 |  |  |  | ROZPOCET | 0 | 0 | 0 | 0 | 0 | 1 | 0 | 16 | 1216354477
9 | K | 741.1.009 | Dodávka a montáž kombichránič 10/1N/0,03 | ks | 4 |  | 0 |  |  |  | základní |  | 0 | 0 | 0 | 0 | 0 | 16 | K | 2 |  |  |  | ROZPOCET | 0 | 0 | 0 | 0 | 0 | 1 | 0 | 16 | -277872026
10 | K | 741.1.010 | Dodávka a montáž proudový chránič 40/4/0,03 | ks | 2 |  | 0 |  |  |  | základní |  | 0 | 0 | 0 | 0 | 0 | 16 | K | 2 |  |  |  | ROZPOCET | 0 | 0 | 0 | 0 | 0 | 1 | 0 | 16 | 657222869
11 | K | 741.1.011 | Dodávka a montáž rozvaděč RH TČ - prázdný rozvaděč - dodávka TČ | kpl | 1 |  | 0 |  |  |  | základní |  | 0 | 0 | 0 | 0 | 0 | 16 | K | 2 |  |  |  | ROZPOCET | 0 | 0 | 0 | 0 | 0 | 1 | 0 | 16 | -486016519
12 | K | 741.1.012 | Dodávka a montáž rozvaděč elektroměrový RE - EL.ROZVADEC ER222/NKP7P-C | kpl | 1 |  | 0 |  |  |  | základní |  | 0 | 0 | 0 | 0 | 0 | 16 | K | 2 |  |  |  | ROZPOCET | 0 | 0 | 0 | 0 | 0 | 1 | 0 | 16 | -1028825654
13 | K | 741.1.013 | Dodávka a montáž svorkovnice EPS 2 ekvipotencionální | ks | 1 |  | 0 |  |  |  | základní |  | 0 | 0 | 0 | 0 | 0 | 16 | K | 2 |  |  |  | ROZPOCET | 0 | 0 | 0 | 0 | 0 | 1 | 0 | 16 | 372417397
14 | K | 741.1.014 | Dodávka a montáž skříň pro svorkovnici HOP | ks | 1 |  | 0 |  |  |  | základní |  | 0 | 0 | 0 | 0 | 0 | 16 | K | 2 |  |  |  | ROZPOCET | 0 | 0 | 0 | 0 | 0 | 1 | 0 | 16 | 155355918
15 | K | 741.1.015 | Dodávka a montáž tlačítko TOTAL STOP DO SKŘÍNĚ | ks | 1 |  | 0 |  |  |  | základní |  | 0 | 0 | 0 | 0 | 0 | 16 | K | 2 |  |  |  | ROZPOCET | 0 | 0 | 0 | 0 | 0 | 1 | 0 | 16 | 1970695601
16 | K | 741.1.016 | Dodávka a montáž skříň pro tlačítko TOTAL STOP ZASKLENÁ IP 44 | ks | 1 |  | 0 |  |  |  | základní |  | 0 | 0 | 0 | 0 | 0 | 16 | K | 2 |  |  |  | ROZPOCET | 0 | 0 | 0 | 0 | 0 | 1 | 0 | 16 | 913558513
| D | 741.2 | Elektroinstalace - svítidla |  |  |  | 0 | [5 empty] | 0 |  | 0 |  | 0 | 2 | D | 1 |  |  |  | ROZPOCET | [6 empty] | 0
17 | K | 741.2.001 | Dodávka a montáž sv. zářivkové - LED zářivka 30 W, 3920 lm, IP43 | ks | 24 |  | 0 |  |  |  | základní |  | 0 | 0 | 0 | 0 | 0 | 16 | K | 2 |  |  |  | ROZPOCET | 0 | 0 | 0 | 0 | 0 | 1 | 0 | 16 | 520025966
18 | K | 741.2.002 | Dodávka a montáž sv. LED kulaté svítidlo 25 W, 2330 lm, IP43 | ks | 6 |  | 0 |  |  |  | základní |  | 0 | 0 | 0 | 0 | 0 | 16 | K | 2 |  |  |  | ROZPOCET | 0 | 0 | 0 | 0 | 0 | 1 | 0 | 16 | -1920198426
19 | K | 741.2.003 | Dodávka a montáž svítidlo Nouzové vč. piktogramu s vlastním bateriovým zdrojem na 1h | ks | 10 |  | 0 |  |  |  | základní |  | 0 | 0 | 0 | 0 | 0 | 16 | K | 2 |  |  |  | ROZPOCET | 0 | 0 | 0 | 0 | 0 | 1 | 0 | 16 | 297990408
20 | K | 741.2.004 | Dodávka a montáž svítidlo pod kuch.linku | ks | 1 |  | 0 |  |  |  | základní |  | 0 | 0 | 0 | 0 | 0 | 16 | K | 2 |  |  |  | ROZPOCET | 0 | 0 | 0 | 0 | 0 | 1 | 0 | 16 | -308719096
21 | K | 741.2.005 | Dodávka a montáž sv.venkovní reflektor | ks | 1 |  | 0 |  |  |  | základní |  | 0 | 0 | 0 | 0 | 0 | 16 | K | 2 |  |  |  | ROZPOCET | 0 | 0 | 0 | 0 | 0 | 1 | 0 | 16 | -475493198
22 | K | 741.2.006 | Dodávka a montáž sv.venkovní s čidlem reflektor | ks | 2 |  | 0 |  |  |  | základní |  | 0 | 0 | 0 | 0 | 0 | 16 | K | 2 |  |  |  | ROZPOCET | 0 | 0 | 0 | 0 | 0 | 1 | 0 | 16 | -1588060667
| D | 741.3 | Elektroinstalace - kompletace |  |  |  | 0 | [5 empty] | 0 |  | 0 |  | 0 | 2 | D | 1 |  |  |  | ROZPOCET | [6 empty] | 0
23 | K | 741.3.001 | Dodávka a montáž zásuvka jednonásobná, bílá, 230V/16A pod omítku běžná, IP20 | ks | 5 |  | 0 |  |  |  | základní |  | 0 | 0 | 0 | 0 | 0 | 16 | K | 2 |  |  |  | ROZPOCET | 0 | 0 | 0 | 0 | 0 | 1 | 0 | 16 | 1191743389
24 | K | 741.3.002 | Dodávka a montáž zásuvka jednonásobná, 230V/16A pod omítku běžná, IP44 s víčkem | ks | 12 |  | 0 |  |  |  | základní |  | 0 | 0 | 0 | 0 | 0 | 16 | K | 2 |  |  |  | ROZPOCET | 0 | 0 | 0 | 0 | 0 | 1 | 0 | 16 | 367472578
25 | K | 741.3.003 | Dodávka a montáž zásuvka dvojnásobná, 230/16A pod omítku běžná IP20 | ks | 19 |  | 0 |  |  |  | základní |  | 0 | 0 | 0 | 0 | 0 | 16 | K | 2 |  |  |  | ROZPOCET | 0 | 0 | 0 | 0 | 0 | 1 | 0 | 16 | 237862740
26 | K | 741.3.004 | Dodávka a montáž zásuvka 5-pól, 400V/16A pod om. | ks | 9 |  | 0 |  |  |  | základní |  | 0 | 0 | 0 | 0 | 0 | 16 | K | 2 |  |  |  | ROZPOCET | 0 | 0 | 0 | 0 | 0 | 1 | 0 | 16 | -1805217940
27 | K | 741.3.005 | Dodávka a montáž vypínač 230V/10A řazení č.1 provedení pod omítku, krytí IP 20 | ks | 7 |  | 0 |  |  |  | základní |  | 0 | 0 | 0 | 0 | 0 | 16 | K | 2 |  |  |  | ROZPOCET | 0 | 0 | 0 | 0 | 0 | 1 | 0 | 16 | -169467144
28 | K | 741.3.006 | Dodávka a montáž vypínač 230V/10A řazení č.1+1 provedení pod omítku, krytí IP 20 | ks | 1 |  | 0 |  |  |  | základní |  | 0 | 0 | 0 | 0 | 0 | 16 | K | 2 |  |  |  | ROZPOCET | 0 | 0 | 0 | 0 | 0 | 1 | 0 | 16 | -1857125766
29 | K | 741.3.007 | Dodávka a montáž vypínač 230V/10A řazení č.1 provedení pod omítku, krytí IP 44 | ks | 3 |  | 0 |  |  |  | základní |  | 0 | 0 | 0 | 0 | 0 | 16 | K | 2 |  |  |  | ROZPOCET | 0 | 0 | 0 | 0 | 0 | 1 | 0 | 16 | -1132142999
30 | K | 741.3.008 | Dodávka a montáž vypínač 230V/10A řazení č.6 provedení pod omítku, krytí IP 20 | ks | 6 |  | 0 |  |  |  | základní |  | 0 | 0 | 0 | 0 | 0 | 16 | K | 2 |  |  |  | ROZPOCET | 0 | 0 | 0 | 0 | 0 | 1 | 0 | 16 | -810289859
31 | K | 741.3.009 | Dodávka a montáž vypínač 230V/10A řazení č.6 provedení pod omítku, krytí IP 44 | ks | 4 |  | 0 |  |  |  | základní |  | 0 | 0 | 0 | 0 | 0 | 16 | K | 2 |  |  |  | ROZPOCET | 0 | 0 | 0 | 0 | 0 | 1 | 0 | 16 | 949350992
32 | K | 741.3.010 | Dodávka a montáž vypínač 230V/10A řazení č.7 provedení pod omítku, krytí IP 20 | ks | 2 |  | 0 |  |  |  | základní |  | 0 | 0 | 0 | 0 | 0 | 16 | K | 2 |  |  |  | ROZPOCET | 0 | 0 | 0 | 0 | 0 | 1 | 0 | 16 | 1347109682
33 | K | 741.3.011 | Dodávka a montáž datová zásuvka RJ 45 cat. 5 | ks | 1 |  | 0 |  |  |  | základní |  | 0 | 0 | 0 | 0 | 0 | 16 | K | 2 |  |  |  | ROZPOCET | 0 | 0 | 0 | 0 | 0 | 1 | 0 | 16 | -1075251102
34 | K | 741.3.012 | Dodávka a montáž zapojení axiální ventilátor VZT | ks | 1 |  | 0 |  |  |  | základní |  | 0 | 0 | 0 | 0 | 0 | 16 | K | 2 |  |  |  | ROZPOCET | 0 | 0 | 0 | 0 | 0 | 1 | 0 | 16 | 1515256490
| D | 741.4 | Elektroinstalace - hrubá instalace |  |  |  | 0 | [5 empty] | 0 |  | 0 |  | 0 | 2 | D | 1 |  |  |  | ROZPOCET | [6 empty] | 0
35 | K | 741.4.001 | Dodávka a montáž instalační krabice pod omítku KU68 hluboká | ks | 61 |  | 0 |  |  |  | základní |  | 0 | 0 | 0 | 0 | 0 | 16 | K | 2 |  |  |  | ROZPOCET | 0 | 0 | 0 | 0 | 0 | 1 | 0 | 16 | 258213107
36 | K | 741.4.002 | Dodávka a montáž instalační krabice rozbočná pod omítku KR68 | ks | 23 |  | 0 |  |  |  | základní |  | 0 | 0 | 0 | 0 | 0 | 16 | K | 2 |  |  |  | ROZPOCET | 0 | 0 | 0 | 0 | 0 | 1 | 0 | 16 | 809414941
37 | K | 741.4.003 | Dodávka a montáž CYKY-O 3x1,5mm2, kabel silový | m | 280 |  | 0 |  |  |  | základní |  | 0 | 0 | 0 | 0 | 0 | 16 | K | 2 |  |  |  | ROZPOCET | 0 | 0 | 0 | 0 | 0 | 1 | 0 | 16 | 937387058
38 | K | 741.4.004 | Dodávka a montáž CYKY-J 3x1,5mm2, kabel silový | m | 410 |  | 0 |  |  |  | základní |  | 0 | 0 | 0 | 0 | 0 | 16 | K | 2 |  |  |  | ROZPOCET | 0 | 0 | 0 | 0 | 0 | 1 | 0 | 16 | -1626320125
39 | K | 741.4.005 | Dodávka a montáž CYKY-J 3x2,5mm2, kabel silový | m | 520 |  | 0 |  |  |  | základní |  | 0 | 0 | 0 | 0 | 0 | 16 | K | 2 |  |  |  | ROZPOCET | 0 | 0 | 0 | 0 | 0 | 1 | 0 | 16 | 1007871748
40 | K | 741.4.006 | Dodávka a montáž CYKY-J 5x2,5mm2, kabel silový | m | 310 |  | 0 |  |  |  | základní |  | 0 | 0 | 0 | 0 | 0 | 16 | K | 2 |  |  |  | ROZPOCET | 0 | 0 | 0 | 0 | 0 | 1 | 0 | 16 | 710558166
41 | K | 741.4.007 | Dodávka a montáž CYKY-J 5x4mm2, kabel silový | m | 230 |  | 0 |  |  |  | základní |  | 0 | 0 | 0 | 0 | 0 | 16 | K | 2 |  |  |  | ROZPOCET | 0 | 0 | 0 | 0 | 0 | 1 | 0 | 16 | -1622185502
42 | K | 741.4.008 | Dodávka a montáž CYKY-J 5x6mm2, kabel silový | m | 30 |  | 0 |  |  |  | základní |  | 0 | 0 | 0 | 0 | 0 | 16 | K | 2 |  |  |  | ROZPOCET | 0 | 0 | 0 | 0 | 0 | 1 | 0 | 16 | -1986667948
43 | K | 741.4.009 | Dodávka a montáž CYKY-J 5x16mm2, kabel silový | m | 10 |  | 0 |  |  |  | základní |  | 0 | 0 | 0 | 0 | 0 | 16 | K | 2 |  |  |  | ROZPOCET | 0 | 0 | 0 | 0 | 0 | 1 | 0 | 16 | 2095799858
44 | K | 741.4.010 | Dodávka a montáž vodič H07V-U (CY) 4 pro ochr.pospojení | m | 175 |  | 0 |  |  |  | základní |  | 0 | 0 | 0 | 0 | 0 | 16 | K | 2 |  |  |  | ROZPOCET | 0 | 0 | 0 | 0 | 0 | 1 | 0 | 16 | 1546508847
45 | K | 741.4.011 | Dodávka a montáž vodič H07V-U (CY) 6 pro ochr.pospojení | m | 45 |  | 0 |  |  |  | základní |  | 0 | 0 | 0 | 0 | 0 | 16 | K | 2 |  |  |  | ROZPOCET | 0 | 0 | 0 | 0 | 0 | 1 | 0 | 16 | 1707122848
46 | K | 741.4.012 | Dodávka a montáž vodič H07V-U (CY) 16 pro ochr.pospojení | m | 25 |  | 0 |  |  |  | základní |  | 0 | 0 | 0 | 0 | 0 | 16 | K | 2 |  |  |  | ROZPOCET | 0 | 0 | 0 | 0 | 0 | 1 | 0 | 16 | -1816735978
47 | K | 741.4.013 | Dodávka a montáž trubka PVC 2316 p.o | m | 65 |  | 0 |  |  |  | základní |  | 0 | 0 | 0 | 0 | 0 | 16 | K | 2 |  |  |  | ROZPOCET | 0 | 0 | 0 | 0 | 0 | 1 | 0 | 16 | 805418854
48 | K | 741.4.014 | Dodávka a montáž trubka PVC 2325 p.o | m | 25 |  | 0 |  |  |  | základní |  | 0 | 0 | 0 | 0 | 0 | 16 | K | 2 |  |  |  | ROZPOCET | 0 | 0 | 0 | 0 | 0 | 1 | 0 | 16 | 1614715788
49 | K | 741.4.015 | Dodávka a montáž kabel UTP 5cat. | m | 50 |  | 0 |  |  |  | základní |  | 0 | 0 | 0 | 0 | 0 | 16 | K | 2 |  |  |  | ROZPOCET | 0 | 0 | 0 | 0 | 0 | 1 | 0 | 16 | 1625077312
| D | 741.5 | Elektroinstalace - ostatní |  |  |  | 0 | [5 empty] | 0 |  | 0 |  | 0 | 2 | D | 1 |  |  |  | ROZPOCET | [6 empty] | 0
50 | K | 741.5.001 | Prostupy požárně zatěsněné dle PBŘ vč. vrtání otvorů a potřebných průrazů | kpl | 1 |  | 0 |  |  |  | základní |  | 0 | 0 | 0 | 0 | 0 | 16 | K | 2 |  |  |  | ROZPOCET | 0 | 0 | 0 | 0 | 0 | 1 | 0 | 16 | -2037871122
51 | K | 741.5.002 | podružný materiál | kpl | 1 |  | 0 |  |  |  | základní |  | 0 | 0 | 0 | 0 | 0 | 16 | K | 2 |  |  |  | ROZPOCET | 0 | 0 | 0 | 0 | 0 | 1 | 0 | 16 | -1692420855
52 | K | 741.5.003 | Stavební přípomoce, sekání drážek a prostupů, vč. likvidace obalů | kpl | 1 |  | 0 |  |  |  | základní |  | 0 | 0 | 0 | 0 | 0 | 16 | K | 2 |  |  |  | ROZPOCET | 0 | 0 | 0 | 0 | 0 | 1 | 0 | 16 | 1823752645
53 | K | 741.5.004 | Manuály a zaškolení obsluhy, štítky a popisy potrubí a zařízení + projekt skutečného stavu | kpl | 1 |  | 0 |  |  |  | základní |  | 0 | 0 | 0 | 0 | 0 | 16 | K | 2 |  |  |  | ROZPOCET | 0 | 0 | 0 | 0 | 0 | 1 | 0 | 16 | 1793114990
54 | K | 741.5.005 | Testy, revize a uvedení do provozu | kpl | 1 |  | 0 |  |  |  | základní |  | 0 | 0 | 0 | 0 | 0 | 16 | K | 2 |  |  |  | ROZPOCET | 0 | 0 | 0 | 0 | 0 | 1 | 0 | 16 | -646068854
55 | K | 741.5.006 | Odvoz a likvidace odpadu z demontáží | kpl | 1 |  | 0 |  |  |  | základní |  | 0 | 0 | 0 | 0 | 0 | 16 | K | 2 |  |  |  | ROZPOCET | 0 | 0 | 0 | 0 | 0 | 1 | 0 | 16 | -786630276
| D | 741.6 | Elektroinstalace - uzemnění a bleskosvod |  |  |  | 0 | [5 empty] | 0 |  | 0 |  | 0 | 2 | D | 1 |  |  |  | ROZPOCET | [6 empty] | 0
56 | K | 741.6.001 | Dodávka a montáž pasovina 30/4 FeZn | bm | 80 |  | 0 |  |  |  | základní |  | 0 | 0 | 0 | 0 | 0 | 16 | K | 2 |  |  |  | ROZPOCET | 0 | 0 | 0 | 0 | 0 | 1 | 0 | 16 | -1908248838
57 | K | 741.6.002 | Dodávka a montáž zemní soustava - praporce z kulatiny 10mm FeZn | bm | 25 |  | 0 |  |  |  | základní |  | 0 | 0 | 0 | 0 | 0 | 16 | K | 2 |  |  |  | ROZPOCET | 0 | 0 | 0 | 0 | 0 | 1 | 0 | 16 | 188557839
58 | K | 741.6.003 | Dodávka a montáž hromosvod - drát 8mm AlMgSi | bm | 100 |  | 0 |  |  |  | základní |  | 0 | 0 | 0 | 0 | 0 | 16 | K | 2 |  |  |  | ROZPOCET | 0 | 0 | 0 | 0 | 0 | 1 | 0 | 16 | -564821992
59 | K | 741.6.004 | Dodávka a montáž trubka ohebná ochranná 2225 | m | 30 |  | 0 |  |  |  | základní |  | 0 | 0 | 0 | 0 | 0 | 16 | K | 2 |  |  |  | ROZPOCET | 0 | 0 | 0 | 0 | 0 | 1 | 0 | 16 | -633278489
60 | K | 741.6.005 | Dodávka a montáž hromosvod - podpěra PV | ks | 98 |  | 0 |  |  |  | základní |  | 0 | 0 | 0 | 0 | 0 | 16 | K | 2 |  |  |  | ROZPOCET | 0 | 0 | 0 | 0 | 0 | 1 | 0 | 16 | 1398705639
61 | K | 741.6.006 | Dodávka a montáž hromosvod - svorky | ks | 48 |  | 0 |  |  |  | základní |  | 0 | 0 | 0 | 0 | 0 | 16 | K | 2 |  |  |  | ROZPOCET | 0 | 0 | 0 | 0 | 0 | 1 | 0 | 16 | 1851844871
62 | K | 741.6.007 | Dodávka a montáž hromosvod - jímač, v=1,5m | kpl | 4 |  | 0 |  |  |  | základní |  | 0 | 0 | 0 | 0 | 0 | 16 | K | 2 |  |  |  | ROZPOCET | 0 | 0 | 0 | 0 | 0 | 1 | 0 | 16 | 837494902
63 | K | 741.6.008 | Dodávka a montáž hromosvod - zkušební svorka v litinové chodníkové krabici | kpl | 5 |  | 0 |  |  |  | základní |  | 0 | 0 | 0 | 0 | 0 | 16 | K | 2 |  |  |  | ROZPOCET | 0 | 0 | 0 | 0 | 0 | 1 | 0 | 16 | 404484324
64 | K | 741.6.009 | podružný materiál | kpl | 1 |  | 0 |  |  |  | základní |  | 0 | 0 | 0 | 0 | 0 | 16 | K | 2 |  |  |  | ROZPOCET | 0 | 0 | 0 | 0 | 0 | 1 | 0 | 16 | 1840024290
65 | K | 741.6.010 | Revize hromosvodu | kpl | 1 |  | 0 |  |  |  | základní |  | 0 | 0 | 0 | 0 | 0 | 16 | K | 2 |  |  |  | ROZPOCET | 0 | 0 | 0 | 0 | 0 | 1 | 0 | 16 | -839739883
| D | HZS | Hodinové zúčtovací sazby |  |  |  | 0 | [5 empty] | 0 |  | 0 |  | 0 | 4 | D | 0 |  |  |  | ROZPOCET | [6 empty] | 0
66 | K | HZS2231 | Hodinové zúčtovací sazby profesí PSV provádění stavebních instalací elektrikář | hod | 40 |  | 0 | CS ÚRS 2024 02 |  |  | základní |  | 0 | 0 | 0 | 0 | 0 | 512 | K | 1 |  |  |  | ROZPOCET | 0 | 0 | 0 | 0 | 0 | 1 | 0 | 512 | -1809764369
| Online PSC |  | https://podminky.urs.cz/item/CS_URS_2024_02/HZS2231 | [15 empty] | Online PSC | 1
| VV |  | "demontáž elektroinstalace | [15 empty] | VV | 1 | 1 | True | 0 | ROZPOCET
| VV |  | 40 |  | 40 | [13 empty] | VV | 1 | 2 | True | 0 | ROZPOCET
| VV |  | Součet |  | 40 | [13 empty] | VV | 1 | 4 | True | 1 | ROZPOCET

## Seznam figur
SEZNAM FIGUR
Kód: | 24_22
Stavba: | Přístavba a stavební úpravy požární zbrojnice - Ohrobec
Datum: | 3. 10. 2024
Kód | Popis | MJ | Výměra
D.1.1 | ASŘ
ker_dlažba | plocha ker. dlažby | m2 | 80.3
| "D.1.1 - 12 - PŮDORYS 1.NP - NAVRHOVANÝ STAV |  | 0
| "1.01" 5,5 |  | 5.5
| "1.02" 4,3 |  | 4.3
| "1.03" 17,4 |  | 17.4
| "1.04" 7,4 |  | 7.4
| "1.05" 6,5 |  | 6.5
| "1.06" 9,8 |  | 9.8
| "1.07" 7,2 |  | 7.2
| "1.08" 7,4 |  | 7.4
| "1.09" 2,1 |  | 2.1
| "1.10 - v původní části" 12,7 |  | 12.7
ker_dlažba | Mezisoučet |  | 80.3
Použití figury:
771574419 | Montáž podlah keramických hladkých lepených cementovým flexibilním lepidlem přes 22 do 25 ks/m2 | m2 | 80.3
632481213 | Separační vrstva z PE fólie | m2 | 140.6
771111011 | Vysátí podkladu před pokládkou dlažby | m2 | 80.3
771121011 | Nátěr penetrační na podlahu | m2 | 80.3
771121022 | Broušení betonového podkladu před pokládkou dlažby | m2 | 80.3
771151022 | Samonivelační stěrka podlah pevnosti 30 MPa tl přes 3 do 5 mm | m2 | 80.3
771592011 | Čištění vnitřních ploch podlah nebo schodišť po položení dlažby chemickými prostředky | m2 | 80.3
ker_obklad | plocha ker. obkladu | m2 | 80.371
| "D.1.1 - 12 - PŮDORYS 1.NP - NAVRHOVANÝ STAV |  | 0
| "1.02" 0,8*1,5 |  | 1.2
| "1.03" (0,8+2,33)*0,6 |  | 1.878
| "1.05" (2,71+2,445+0,85+1+0,08+1+0,85+1+0,08+1+0,85+2,445)*2,2-0,7*1,97-1*0,8 |  | 29.303
| "1.08" (0,85*2+1,3*2)*2,2-0,6*1,97 |  | 8.278
| "1.08" (0,85*2+1,3*2)*2,2-0,6*1,97 |  | 8.278
| "1.08" (0,85+2,86+2,71+1,5+1,86+1,38)*2,2-0,7*1,97-1*0,8-0,6*1,97*2 |  | 20.009
| "1.09" (1,345*2+1,565*2)*2,2-0,7*1,97 |  | 11.425
ker_obklad | Mezisoučet |  | 80.371
Použití figury:
781472219 | Montáž obkladů keramických hladkých lepených cementovým flexibilním lepidlem přes 22 do 25 ks/m2 | m2 | 80.371
781121011 | Nátěr penetrační na stěnu | m2 | 80.371
781495211 | Čištění vnitřních ploch stěn po provedení obkladu chemickými prostředky | m2 | 80.371
784211111 | Dvojnásobné bílé malby ze směsí za mokra velmi dobře oděruvzdorných v místnostech v do 3,80 m | m2 | 541.325
ker_sokl | délka ker. soklu | m | 75.24
| "D.1.1 - 12 - PŮDORYS 1.NP - NAVRHOVANÝ STAV |  | 0
| "1.01" (4,395*2+1,2*2)-0,8*4-0,7+0,27*2 |  | 7.83
| "1.02" (2,75*2+1,565*2)-0,8 |  | 7.83
| "1.03" (4,19*2+4,155*2)-0,8 |  | 15.89
| "1.04" (1,95*2+4,05*2)-0,8 |  | 11.2
| "1.06" (4,05*2+2,425*2)-0,85-0,8 |  | 11.3
| "1.07" (1,225*2+5,85*2)-0,8*3-0,7*2 |  | 10.35
| "1.10 - v původní části" (4,21*2+2,77*2)-3,12 |  | 10.84
ker_sokl | Mezisoučet |  | 75.24
Použití figury:
771474113 | Montáž soklů z dlaždic keramických rovných lepených cementovým flexibilním lepidlem v přes 90 do 120 mm | m | 75.24
771591115 | Podlahy spárování silikonem | m | 185.87
KZS_ost_nadpr | plocha povrchové úpravy ostění a nadpraží výplní otvorů v KZS | m2 | 10.64
| "ostění a nadpraží KZS |  | 0
| "D.1.1 - 15 - POHLED ZÁPADNÍ A JIŽNÍ - NAVRHOVANÝ STAV |  | 0
| "pohled jižní |  | 0
| (1+2*2,05)*0,2 |  | 1.02
| (1,5+2*0,8)*2*0,2 |  | 1.24
| (4+2*3,825)*0,2 |  | 2.33
| "pohled západní |  | 0
| (1+2*0,8)*0,2 |  | 0.52
| "D.1.1 - 16 - POHLED SEVERNÍ A VÝCHODNÍ - NAVRHOVANÝ STAV |  | 0
| "pohled severní |  | 0
| (1+2*0,8)*4*0,2 |  | 2.08
| (1+2*2,375)*3*0,2 |  | 3.45
KZS_ost_nadpr | Mezisoučet |  | 10.64
Použití figury:
623142001 | Sklovláknité pletivo vnějších pilířů nebo sloupů vtlačené do tmelu | m2 | 10.64
623151011 | Penetrační silikátový nátěr vnějších pastovitých tenkovrstvých omítek pilířů a sloupů | m2 | 10.64
623521012 | Tenkovrstvá silikátová omítka zrnitost 1,5 mm vnějších pilířů nebo sloupů | m2 | 10.64
KZS_podhled | plocha zatepleného podhledu v původní části objektu | m2 | 80.3
| "zateplení stropů v původní části objektu |  | 0
| "D.1.1 - 12 - PŮDORYS 1.NP - NAVRHOVANÝ STAV |  | 0
| "1.01" 5,5 |  | 5.5
| "1.02" 4,3 |  | 4.3
| "1.03" 17,4 |  | 17.4
| "1.04" 7,4 |  | 7.4
| "1.05" 6,5 |  | 6.5
| "1.06" 9,8 |  | 9.8
| "1.07" 7,2 |  | 7.2
| "1.08" 7,4 |  | 7.4
| "1.09" 2,1 |  | 2.1
| "1.10 - v původní části" 12,7 |  | 12.7
KZS_podhled | Mezisoučet |  | 80.3
Použití figury:
713111128 | Montáž izolace tepelné spodem stropů lepením celoplošně s mechanickým kotvením rohoží, pásů, dílců, desek | m2 | 80.3
611131121 | Penetrační disperzní nátěr vnitřních stropů nanášený ručně | m2 | 139.84
611142001 | Pletivo sklovláknité vnitřních stropů vtlačené do tmelu | m2 | 80.3
611321131 | Vápenocementový štuk vnitřních rovných stropů tloušťky do 3 mm | m2 | 80.3
784211111 | Dvojnásobné bílé malby ze směsí za mokra velmi dobře oděruvzdorných v místnostech v do 3,80 m | m2 | 541.325
KZS_XPS50_PT | plocha obvodové stěny se skladbou s TI XPS tl. 50mm (pod terénem) | m2 | 9.451
| "XPS 50mm - pod terén |  | 0
| "D.1.1 - 15 - POHLED ZÁPADNÍ A JIŽNÍ - NAVRHOVANÝ STAV |  | 0
| "pohled jižní |  | 0
| 5,8*0,42 |  | 2.436
| "pohled západní |  | 0
| 2,485*1,92 |  | 4.771
| -((1,81+1,52)/2*2,485) |  | -4.138
| "D.1.1 - 16 - POHLED SEVERNÍ A VÝCHODNÍ - NAVRHOVANÝ STAV |  | 0
| "pohled východní |  | 0
| 9,275*0,42 |  | 3.896
| 2,5*1,42 |  | 3.55
| -((1,1+0,8)/2*2,5) |  | -2.375
| "pohled severní |  | 0
| 1,05*1,42+2,25*1,67+2,85*1,92 |  | 10.721
| -((1,86+1,2)/2*6,15) |  | -9.41
KZS_XPS50_PT | Mezisoučet |  | 9.451
Použití figury:
622211011 | Montáž kontaktního zateplení vnějších stěn lepením a mechanickým kotvením polystyrénových desek do betonu a zdiva tl přes 40 do 80 mm | m2 | 25.374
622131121 | Penetrační nátěr vnějších stěn nanášený ručně | m2 | 285.675
lešení | plocha lešení | m2 | 361.148
| "D.1.1 - 15 - POHLED ZÁPADNÍ A JIŽNÍ - NAVRHOVANÝ STAV |  | 0
| "pohled jižní |  | 0
| (1+10,9)*3,5+(5,9+1)*5,6 |  | 80.29
| "pohled západní |  | 0
| (1+4,5)*7+(5,1+1)*5,65 |  | 72.965
| "D.1.1 - 16 - POHLED SEVERNÍ A VÝCHODNÍ - NAVRHOVANÝ STAV |  | 0
| "pohled východní |  | 0
| (1+9,54)*4,7+(2,435+1)*5,7 |  | 69.118
| "pohled severní |  | 0
| (1+6,35+1)*7+(2,435)*7+(10,3+1)*5,6 |  | 138.775
lešení | Mezisoučet |  | 361.148
Použití figury:
941211111 | Montáž lešení řadového rámového lehkého zatížení do 200 kg/m2 š od 0,6 do 0,9 m v do 10 m | m2 | 361.148
941211211 | Příplatek k lešení řadovému rámovému lehkému do 200 kg/m2 š od 0,6 do 0,9 m v do 10 m za každý den použití | m2 | 16251.66
941211811 | Demontáž lešení řadového rámového lehkého zatížení do 200 kg/m2 š od 0,6 do 0,9 m v do 10 m | m2 | 361.148
944511111 | Montáž ochranné sítě z textilie z umělých vláken | m2 | 361.148
944511211 | Příplatek k ochranné síti za každý den použití | m2 | 16251.66
944511811 | Demontáž ochranné sítě z textilie z umělých vláken | m2 | 361.148
993111111 | Dovoz a odvoz lešení řadového do 10 km včetně naložení a složení | m2 | 361.148
993111119 | Příplatek k ceně dovozu a odvozu lešení řadového ZKD 10 km přes 10 km | m2 | 722.296
om_opr_1NP_stěny | plocha opravované omítky stěn v 1.NP | m2 | 184.004
| "D.1.1 - 12 - PŮDORYS 1.NP - NAVRHOVANÝ STAV |  | 0
| "1.04 - 1.08 |  | 0
| (4,05+10,07+4,05+10,07)*3,08 |  | 86.979
| -1,05*2,1 |  | -2.205
| -1,2*2,05 |  | -2.46
| -1*0,8*4+(0,8+1+0,8)*0,27*4 |  | -0.392
| "1.03+1.10 - v původní části |  | 0
| (4,21+7,065+4,21+7,065)*3,08 |  | 69.454
| -3,12*2,7+(2,7+3,12+2,7)*0,34 |  | -5.527
| -1,5*0,8*2+(0,8+1,5+0,8)*0,27*2 |  | -0.726
| -0,8*1,97 |  | -1.576
| "1.01, 1.02, 1.09 |  | 0
| (4,21+2,88+4,21+2,88)*3,08 |  | 43.674
| -0,8*1,97 |  | -1.576
| -1*2,05+(2,05+1+2,05)*0,27 |  | -0.673
| -1*0,8+(0,8+1+0,8)*0,27 |  | -0.098
| -1,2*2,05+(2,05+1,2+2,05)*0,3 |  | -0.87
om_opr_1NP_stěny | Mezisoučet |  | 184.004
Použití figury:
612325419 | Oprava vnitřní vápenocementové hladké omítky tl do 20 mm stěn v rozsahu plochy přes 30 do 50 % s celoplošným přeštukováním tl do 3 mm | m2 | 184.004
612131121 | Penetrační disperzní nátěr vnitřních stěn nanášený ručně | m2 | 274.997
784211111 | Dvojnásobné bílé malby ze směsí za mokra velmi dobře oděruvzdorných v místnostech v do 3,80 m | m2 | 541.325
om_opr_1PP_stěny | plocha opravované omítky stěn v 1.PP | m2 | 90.993
| "D.1.1 - 11 - PŮDORYS 1.PP A ZÁKLADŮ - NAVRHOVANÝ STAV |  | 0
| "0.01" |  | 0
| (3,71+10,07+0,32*10+3,71+10,07)*2,13 |  | 65.519
| -0,87*1,785+(1,785+0,87+1,785)*0,54 |  | 0.845
| -1,455*1,955+(1,955+1,455+1,955)*0,2 |  | -1.772
| -1,28*0,65+(0,65+1,28+0,65)*0,2 |  | -0.316
| -1,255*0,65+(0,65+1,255+0,65)*0,2 |  | -0.305
| "0.02" |  | 0
| (2,205+5,309+2,205+5,309)*1,88 |  | 28.253
| -0,87*1,785 |  | -1.553
| -0,625*0,685+(0,685+0,625+0,685+0,625)*0,225 |  | 0.161
| -0,625*0,685+(0,685+0,625+0,685+0,625)*0,225 |  | 0.161
om_opr_1PP_stěny | Mezisoučet |  | 90.993
Použití figury:
612315418 | Oprava vnitřní vápenné hladké omítky tl do 20 mm v rozsahu plochy přes 30 do 50 % s celoplošným přeštukováním tl do 3 m | m2 | 90.993
612131121 | Penetrační disperzní nátěr vnitřních stěn nanášený ručně | m2 | 274.997
784312021 | Dvojnásobné bílé vápenné malby v místnostech v do 3,80 m | m2 | 150.533
om_opr_strop_1PP | plocha opravované omítky stropů v 1.PP | m2 | 59.54
| "D.1.1 - 11 - PŮDORYS 1.PP A ZÁKLADŮ - NAVRHOVANÝ STAV |  | 0
| "0.01" 3,71*10,07+3,71*0,19*10 |  | 44.409
| "0.02" 5,309*2,85 |  | 15.131
om_opr_strop_1PP | Mezisoučet |  | 59.54
Použití figury:
611315418 | Oprava vnitřní vápenné hladké omítky tl do 20 mm stropů v rozsahu plochy přes 30 do 50 % s celoplošným přeštukováním tl do 3 m | m2 | 59.54
611131121 | Penetrační disperzní nátěr vnitřních stropů nanášený ručně | m2 | 139.84
784312021 | Dvojnásobné bílé vápenné malby v místnostech v do 3,80 m | m2 | 150.533
omítky_nové | plocha omítek na nových stěnách | m2 | 297.092
| "D.1.1 - 12 - PŮDORYS 1.NP - NAVRHOVANÝ STAV |  | 0
| "1.10 - přístavba |  | 0
| (11,075+5,45+11,075+5,45)*4,125 |  | 136.331
| -4*3,825+(3,825*2+4)*0,3 |  | -11.805
| -3,12*2,7 |  | -8.424
| -1,05*2,1+(2,1*2+1,05)*0,27 |  | -0.788
| -1*2,375*3+(2,375*2+1)*0,23*3 |  | -3.158
| příčka_80*2 |  | 35.324
| příčka_115*2 |  | 107.048
| příčka_140*2 |  | 42.564
omítky_nové | Mezisoučet |  | 297.092
Použití figury:
612131101 | Cementový postřik vnitřních stěn nanášený celoplošně ručně | m2 | 297.092
612321121 | Vápenocementová omítka hladká jednovrstvá vnitřních stěn nanášená ručně | m2 | 297.092
612321131 | Vápenocementový štuk vnitřních stěn tloušťky do 3 mm | m2 | 236.14
612321191 | Příplatek k vápenocementové omítce vnitřních stěn za každých dalších 5 mm tloušťky ručně | m2 | 297.092
784211111 | Dvojnásobné bílé malby ze směsí za mokra velmi dobře oděruvzdorných v místnostech v do 3,80 m | m2 | 541.325
podl_epox | plocha lité epoxidové podlahy | m2 | 60.3
| "D.1.1 - 12 - PŮDORYS 1.NP - NAVRHOVANÝ STAV |  | 0
| "1.10 - přístavba" (73-12,7) |  | 60.3
podl_epox | Mezisoučet |  | 60.3
Použití figury:
777511123 | Krycí epoxidová stěrka tloušťky přes 1 do 2 mm průmyslové lité podlahy | m2 | 62.808
631311135 | Mazanina tl přes 120 do 240 mm z betonu prostého bez zvýšených nároků na prostředí tř. C 20/25 | m3 | 9.196
632481213 | Separační vrstva z PE fólie | m2 | 140.6
777111111 | Vysátí podkladu před provedením lité podlahy | m2 | 60.3
777131105 | Penetrační epoxidový nátěr podlahy na podklad z čerstvého betonu | m2 | 60.3
příčka_115 | plocha příček tl. 115mm | m2 | 53.524
| "D.1.1 - 12 - PŮDORYS 1.NP - NAVRHOVANÝ STAV |  | 0
| (4,05+5,965+2,71+1,34)*3,1-0,8*1,97*2-0,7*1,97*2 |  | 37.692
| (4,21+1,565)*3,1-0,7*1,97-0,8*1,97 |  | 14.948
| 1,2*2,05-0,8*1,97 |  | 0.884
příčka_115 | Mezisoučet |  | 53.524
Použití figury:
342244241 | Příčka z cihel broušených na zdicí PUR pěnu tloušťky 115 mm | m2 | 53.524
612131101 | Cementový postřik vnitřních stěn nanášený celoplošně ručně | m2 | 297.092
příčka_140 | plocha příček tl. 140mm | m2 | 21.282
| "D.1.1 - 12 - PŮDORYS 1.NP - NAVRHOVANÝ STAV |  | 0
| (2,805+4,06)*3,1 |  | 21.282
příčka_140 | Mezisoučet |  | 21.282
Použití figury:
342244251 | Příčka z cihel broušených na zdicí PUR pěnu tloušťky 140 mm | m2 | 21.282
612131101 | Cementový postřik vnitřních stěn nanášený celoplošně ručně | m2 | 297.092
příčka_80 | plocha příček tl. 80mm | m2 | 17.662
| "D.1.1 - 12 - PŮDORYS 1.NP - NAVRHOVANÝ STAV |  | 0
| (1+1)*3,1 |  | 6.2
| (1,3+1,3+1,86)*3,1-0,6*1,97*2 |  | 11.462
příčka_80 | Mezisoučet |  | 17.662
Použití figury:
342244231 | Příčka z cihel broušených na zdicí PUR pěnu tloušťky 80 mm | m2 | 17.662
612131101 | Cementový postřik vnitřních stěn nanášený celoplošně ručně | m2 | 297.092
S01 | plocha střechy se skladbou S01 | m2 | 81.43
| "D.1.1 - 13 - PŮDORYS STŘECHY - NAVRHOVANÝ STAV |  | 0
| "skladba S01 |  | 0
| 11,975*(3,4+3,4) |  | 81.43
S01 | Mezisoučet |  | 81.43
Použití figury:
764111651 | Krytina střechy rovné z taškových tabulí z Pz plechu s povrchovou úpravou sklonu do 30° | m2 | 185.93
762342214 | Montáž laťování na střechách jednoduchých sklonu do 60° osové vzdálenosti přes 150 do 360 mm | m2 | 185.93
765191021 | Montáž pojistné hydroizolační nebo parotěsné fólie kladené ve sklonu přes 20° s lepenými spoji na krokve | m2 | 185.93
783213021 | Napouštěcí dvojnásobný syntetický biodní nátěr tesařských prvků nezabudovaných do konstrukce | m2 | 393.766
60514106 | řezivo jehličnaté lať pevnostní třída S10-13 průřez 40x60mm | m3 | 1.403
S03 | plocha střechy se skladbou S03 | m2 | 104.5
| "skladba S03 |  | 0
| 10,45*(5+5) |  | 104.5
S03 | Mezisoučet |  | 104.5
Použití figury:
764111651 | Krytina střechy rovné z taškových tabulí z Pz plechu s povrchovou úpravou sklonu do 30° | m2 | 185.93
762342214 | Montáž laťování na střechách jednoduchých sklonu do 60° osové vzdálenosti přes 150 do 360 mm | m2 | 185.93
765191021 | Montáž pojistné hydroizolační nebo parotěsné fólie kladené ve sklonu přes 20° s lepenými spoji na krokve | m2 | 185.93
783213021 | Napouštěcí dvojnásobný syntetický biodní nátěr tesařských prvků nezabudovaných do konstrukce | m2 | 393.766
60514106 | řezivo jehličnaté lať pevnostní třída S10-13 průřez 40x60mm | m3 | 1.403
SDK_podhled | plocha SDK podhledu v přístavbě | m2 | 60.3
| "podhled v přístavbě |  | 0
| "D.1.1 - 12 - PŮDORYS 1.NP - NAVRHOVANÝ STAV |  | 0
| "1.10 - přístavba" (73-12,7) |  | 60.3
SDK_podhled | Mezisoučet |  | 60.3
Použití figury:
763131431 | SDK podhled deska 1xDF 12,5 bez izolace dvouvrstvá spodní kce profil CD+UD REI do 90 | m2 | 60.3
763131751 | Montáž parotěsné zábrany do SDK podhledu | m2 | 60.3
784211111 | Dvojnásobné bílé malby ze směsí za mokra velmi dobře oděruvzdorných v místnostech v do 3,80 m | m2 | 541.325
ST1 | plocha obvodové stěny se skladbou ST1 | m2 | 32.924
| "skladba ST1 |  | 0
| "D.1.1 - 15 - POHLED ZÁPADNÍ A JIŽNÍ - NAVRHOVANÝ STAV |  | 0
| "pohled jižní |  | 0
| 1,8*0,14*0,5 |  | 0.126
| "pohled západní |  | 0
| 4,26*2,32+((1,32+0,52)/2*4,98) |  | 14.465
| -1,455*1,955 |  | -2.845
| "D.1.1 - 16 - POHLED SEVERNÍ A VÝCHODNÍ - NAVRHOVANÝ STAV |  | 0
| "pohled severní |  | 0
| 7*2,27+((2,22+1,86)/2*3,4) |  | 22.826
| -1,255*0,65 |  | -0.816
| -1,28*0,65 |  | -0.832
ST1 | Mezisoučet |  | 32.924
Použití figury:
622311131 | Vápenný štuk vnějších stěn tloušťky do 3 mm | m2 | 32.924
622131121 | Penetrační nátěr vnějších stěn nanášený ručně | m2 | 285.675
622325113 | Oprava vnější vápenné hladké omítky členitosti 1 stěn v rozsahu přes 30 do 50 % | m2 | 124.141
629995101 | Očištění vnějších ploch tlakovou vodou | m2 | 136.067
783823137 | Penetrační vápenný nátěr hladkých nebo štukových omítek | m2 | 33.66
783827427 | Krycí dvojnásobný vápenný nátěr omítek stupně členitosti 1 a 2 | m2 | 33.66
783897615 | Příplatek k cenám dvojnásobného krycího nátěru omítek za za barevné provedení v odstínu sytém | m2 | 33.66
978015361 | Otlučení (osekání) vnější vápenné nebo vápenocementové omítky stupně členitosti 1 a 2 v rozsahu přes 40 do 50 % | m2 | 124.141
ST1_ost_nadpr | plocha povrchové úpravy ostění a nadpraží výplní otvorů v ST1 | m2 | 0.736
| "ostění a nadpraží obvodové zdi se skladbou ST1 |  | 0
| "skladba ST1 |  | 0
| "D.1.1 - 15 - POHLED ZÁPADNÍ A JIŽNÍ - NAVRHOVANÝ STAV |  | 0
| "pohled západní |  | 0
| (1,455+2*1,955)*0,07 |  | 0.376
| "D.1.1 - 16 - POHLED SEVERNÍ A VÝCHODNÍ - NAVRHOVANÝ STAV |  | 0
| "pohled severní |  | 0
| (1,255+2*0,65)*0,07 |  | 0.179
| (1,28+2*0,65)*0,07 |  | 0.181
ST1_ost_nadpr | Mezisoučet |  | 0.736
Použití figury:
623311131 | Vápenný štuk vnějších pilířů nebo sloupů tloušťky do 3 mm | m2 | 0.736
622131121 | Penetrační nátěr vnějších stěn nanášený ručně | m2 | 285.675
622325113 | Oprava vnější vápenné hladké omítky členitosti 1 stěn v rozsahu přes 30 do 50 % | m2 | 124.141
783823137 | Penetrační vápenný nátěr hladkých nebo štukových omítek | m2 | 33.66
783827427 | Krycí dvojnásobný vápenný nátěr omítek stupně členitosti 1 a 2 | m2 | 33.66
783897615 | Příplatek k cenám dvojnásobného krycího nátěru omítek za za barevné provedení v odstínu sytém | m2 | 33.66
978015361 | Otlučení (osekání) vnější vápenné nebo vápenocementové omítky stupně členitosti 1 a 2 v rozsahu přes 40 do 50 % | m2 | 124.141
ST2 | plocha obvodové stěny se skladbou ST2 | m2 | 103.143
| "skladba ST2 |  | 0
| "D.1.1 - 15 - POHLED ZÁPADNÍ A JIŽNÍ - NAVRHOVANÝ STAV |  | 0
| "pohled jižní |  | 0
| 10,9*3,38 |  | 36.842
| -1*2,05 |  | -2.05
| -1,5*0,8*2 |  | -2.4
| "pohled západní |  | 0
| 9,54*3,38+9,54*1,4/2 |  | 38.923
| -1*0,8 |  | -0.8
| "D.1.1 - 16 - POHLED SEVERNÍ A VÝCHODNÍ - NAVRHOVANÝ STAV |  | 0
| "pohled severní |  | 0
| 10,6*3,38 |  | 35.828
| -1*0,8*4 |  | -3.2
ST2 | Mezisoučet |  | 103.143
Použití figury:
622211031 | Montáž kontaktního zateplení vnějších stěn lepením a mechanickým kotvením polystyrénových desek do betonu a zdiva tl přes 120 do 160 mm | m2 | 226.641
622131121 | Penetrační nátěr vnějších stěn nanášený ručně | m2 | 285.675
622151011 | Penetrační silikátový nátěr vnějších pastovitých tenkovrstvých omítek stěn | m2 | 242.564
622251101 | Příplatek k cenám kontaktního zateplení vnějších stěn za zápustnou montáž a použití tepelněizolačních zátek z polystyrenu | m2 | 226.641
622521012 | Tenkovrstvá silikátová zatíraná omítka zrnitost 1,5 mm vnějších stěn | m2 | 242.564
629995101 | Očištění vnějších ploch tlakovou vodou | m2 | 136.067
ST3 | plocha obvodové stěny se skladbou ST3 | m2 | 123.498
| "skladba ST3 |  | 0
| "D.1.1 - 15 - POHLED ZÁPADNÍ A JIŽNÍ - NAVRHOVANÝ STAV |  | 0
| "pohled jižní |  | 0
| 6,35*4,7+6,35*0,85/2 |  | 32.544
| -4*3,825 |  | -15.3
| "pohled západní |  | 0
| 2,585*4,7+1,3*9,54 |  | 24.552
| "D.1.1 - 16 - POHLED SEVERNÍ A VÝCHODNÍ - NAVRHOVANÝ STAV |  | 0
| "pohled východní |  | 0
| 11,975*4,7 |  | 56.283
| "pohled severní |  | 0
| 6,35*4,7+6,35*0,85/2 |  | 32.544
| -1*2,375*3 |  | -7.125
ST3 | Mezisoučet |  | 123.498
Použití figury:
622211031 | Montáž kontaktního zateplení vnějších stěn lepením a mechanickým kotvením polystyrénových desek do betonu a zdiva tl přes 120 do 160 mm | m2 | 226.641
622131121 | Penetrační nátěr vnějších stěn nanášený ručně | m2 | 285.675
622151011 | Penetrační silikátový nátěr vnějších pastovitých tenkovrstvých omítek stěn | m2 | 242.564
622251101 | Příplatek k cenám kontaktního zateplení vnějších stěn za zápustnou montáž a použití tepelněizolačních zátek z polystyrenu | m2 | 226.641
622521012 | Tenkovrstvá silikátová zatíraná omítka zrnitost 1,5 mm vnějších stěn | m2 | 242.564
ST4 | plocha obvodové stěny se skladbou ST4 | m2 | 15.923
| "skladba ST4 |  | 0
| "D.1.1 - 15 - POHLED ZÁPADNÍ A JIŽNÍ - NAVRHOVANÝ STAV |  | 0
| "pohled západní |  | 0
| ((1,81+1,52)/2*2,485) |  | 4.138
| "D.1.1 - 16 - POHLED SEVERNÍ A VÝCHODNÍ - NAVRHOVANÝ STAV |  | 0
| "pohled východní |  | 0
| ((1,1+0,8)/2*2,5) |  | 2.375
| "pohled severní |  | 0
| ((1,86+1,2)/2*6,15) |  | 9.41
ST4 | Mezisoučet |  | 15.923
Použití figury:
622211011 | Montáž kontaktního zateplení vnějších stěn lepením a mechanickým kotvením polystyrénových desek do betonu a zdiva tl přes 40 do 80 mm | m2 | 25.374
622131121 | Penetrační nátěr vnějších stěn nanášený ručně | m2 | 285.675
622151011 | Penetrační silikátový nátěr vnějších pastovitých tenkovrstvých omítek stěn | m2 | 242.564
622521012 | Tenkovrstvá silikátová zatíraná omítka zrnitost 1,5 mm vnějších stěn | m2 | 242.564

## Pokyny pro vyplnění
Struktura údajů, formát souboru a metodika pro zpracování
Struktura
Soubor je složen ze záložky Rekapitulace stavby a záložek s názvem soupisu prací pro jednotlivé objekty ve formátu XLSX. Každá ze záložek přitom obsahuje
ještě samostatné sestavy vymezené orámovaním a nadpisem sestavy.
Rekapitulace stavby obsahuje sestavu Rekapitulace stavby a Rekapitulace objektů stavby a soupisů prací.
V sestavě Rekapitulace stavby jsou uvedeny informace identifikující předmět veřejné zakázky na stavební práce, KSO, CC-CZ, CZ-CPV, CZ-CPA a rekapitulaci
celkové nabídkové ceny uchazeče.
Termínem "uchazeč" (resp. zhotovitel) se myslí "účastník zadávacího řízení" ve smyslu zákona o zadávání veřejných zakázek.
V sestavě Rekapitulace objektů stavby a soupisů prací je uvedena rekapitulace stavebních objektů, inženýrských objektů, provozních souborů,
vedlejších a ostatních nákladů a ostatních nákladů s rekapitulací nabídkové ceny za jednotlivé soupisy prací. Na základě údaje Typ je možné
identifikovat, zda se jedná o objekt nebo soupis prací pro daný objekt:
|  | STA | Stavební objekt pozemní
|  | ING | Stavební objekt inženýrský
|  | PRO | Provozní soubor
|  | VON | Vedlejší a ostatní náklady
|  | OST | Ostatní
|  | Soupis | Soupis prací pro daný typ objektu
Soupis prací pro jednotlivé objekty obsahuje sestavy Krycí list soupisu prací, Rekapitulace členění soupisu prací, Soupis prací. Za soupis prací může být považován
i objekt stavby v případě, že neobsahuje podřízenou zakázku.
Krycí list soupisu obsahuje rekapitulaci informací o předmětu veřejné zakázky ze sestavy Rekapitulace stavby, informaci o zařazení objektu do KSO,
CC-CZ, CZ-CPV, CZ-CPA a rekapitulaci celkové nabídkové ceny uchazeče za aktuální soupis prací.
Rekapitulace členění soupisu prací obsahuje rekapitulaci soupisu prací ve všech úrovních členění soupisu tak, jak byla tato členění použita (např.
stavební díly, funkční díly, případně jiné členění) s rekapitulací nabídkové ceny.
Soupis prací obsahuje položky veškerých stavebních nebo montážních prací, dodávek materiálů a služeb nezbytných pro zhotovení stavebního objektu,
inženýrského objektu, provozního souboru, vedlejších a ostatních nákladů.
Pro položky soupisu prací se zobrazují následující informace:
|  | PČ |  | Pořadové číslo položky v aktuálním soupisu
|  | TYP |  | Typ položky: K - konstrukce, M - materiál, PP - plný popis, PSC - poznámka k souboru cen, P - poznámka k položce, VV - výkaz výměr, FIG - rozpad figur
|  | Kód |  | Kód položky
|  | Popis |  | Zkrácený popis položky
|  | MJ |  | Měrná jednotka položky
|  | Množství |  | Množství v měrné jednotce
|  | J.cena |  | Jednotková cena položky. Zadaní může obsahovat namísto J.ceny sloupce J.materiál a J.montáž, jejichž součet definuje
J.cenu položky.
|  | Cena celkem |  | Celková cena položky daná jako součin množství a j.ceny
|  | Cenová soustava |  | Příslušnost položky do cenové soustavy
Ke každé položce soupisu prací se na samostatných řádcích může zobrazovat:
Plný popis položky
Poznámka k souboru cen a poznámka zadavatele
Výkaz výměr
Pokud je k řádku výkazu výměr evidovaný údaj ve sloupci Kód, jedná se o definovaný odkaz, na který se může odvolávat výkaz výměr z jiné položky.
Metodika pro zpracování
Jednotlivé sestavy jsou v souboru provázány. Editovatelné pole jsou zvýrazněny žlutým podbarvením, ostatní pole neslouží k editaci a nesmí být jakkoliv
modifikovány.
Uchazeč je pro podání nabídky povinen vyplnit žlutě podbarvená pole:
Pole Uchazeč v sestavě Rekapitulace stavby - zde uchazeč vyplní svůj název (název subjektu)
Pole IČ a DIČ v sestavě Rekapitulace stavby - zde uchazeč vyplní svoje IČ a DIČ
Datum v sestavě Rekapitulace stavby - zde uchazeč vyplní datum vytvoření nabídky
J.cena = jednotková cena v sestavě Soupis prací o maximálním počtu desetinných míst uvedených v poli
- pokud sestavy soupisů prací obsahují pole J.cena, měla by být všechna tato pole vyplněna nenulovými
Poznámka - nepovinný údaj pro položku soupisu
V případě, že sestavy soupisů prací neobsahují pole J.cena, potom ve všech soupisech prací obsahují pole:
- J.materiál - jednotková cena materiálu
- J.montáž - jednotková cena montáže
Uchazeč v tomto případě by měl vyplnit všechna pole J.materiál a pole J.montáž nenulovými kladnými číslicemi. V případech, kdy položka
neobsahuje žádný materiál je přípustné, aby pole J.materiál bylo vyplněno nulou. V případech, kdy položka neobsahuje žádnou montáž je přípustné,
aby pole J.montáž bylo vyplněno nulou. Obě pole - J.materiál, J.Montáž u jedné položky by však neměly být vyplněny nulou.
Rekapitulace stavby
Název |  |  | Povinný |  | Popis | Typ | Max. počet
atributu |  |  | (A/N) |  |  |  | znaků
Kód |  |  | A |  | Kód stavby | String | 20
Stavba |  |  | A |  | Název stavby | String | 120
Místo |  |  | N |  | Místo stavby | String | 50
Datum |  |  | A |  | Datum vykonaného exportu | Date
KSO |  |  | N |  | Klasifikace stavebního objektu | String | 15
CC-CZ |  |  | N |  | Klasifikace stavbeních děl | String | 15
CZ-CPV |  |  | N |  | Společný slovník pro veřejné zakázky | String | 20
CZ-CPA |  |  | N |  | Klasifikace produkce podle činností | String | 20
Zadavatel |  |  | N |  | Zadavatel zadaní | String | 50
IČ |  |  | N |  | IČ zadavatele zadaní | String | 20
DIČ |  |  | N |  | DIČ zadavatele zadaní | String | 20
Uchazeč |  |  | N |  | Uchazeč veřejné zakázky | String | 50
Projektant |  |  | N |  | Projektant | String | 50
Poznámka |  |  | N |  | Poznámka k zadání | String | 255
Sazba DPH |  |  | A |  | Rekapitulace sazeb DPH u položek soupisů | eGSazbaDph
Základna DPH |  |  | A |  | Základna DPH určena součtem celkové ceny z položek soupisů | Double
Hodnota DPH |  |  | A |  | Hodnota DPH | Double
Cena bez DPH |  |  | A |  | Celková cena bez DPH za celou stavbu. Sčítává se ze všech listů. | Double
Cena s DPH |  |  | A |  | Celková cena s DPH za celou stavbu | Double
Rekapitulace objektů stavby a soupisů prací
Název |  |  | Povinný |  | Popis | Typ | Max. počet
atributu |  |  | (A/N) |  |  |  | znaků
Kód |  |  | A |  | Přebírá se z Rekapitulace stavby | String | 20
Stavba |  |  | A |  | Přebírá se z Rekapitulace stavby | String | 120
Místo |  |  | N |  | Přebírá se z Rekapitulace stavby | String | 50
Datum |  |  | A |  | Přebírá se z Rekapitulace stavby | Date
Zadavatel |  |  | N |  | Přebírá se z Rekapitulace stavby | String | 50
Projektant |  |  | N |  | Přebírá se z Rekapitulace stavby | String | 50
Uchazeč |  |  | N |  | Přebírá se z Rekapitulace stavby | String | 50
Kód |  |  | A |  | Kód objektu | String | 20
Objektu, Soupis prací |  |  | A |  | Název objektu | String | 120
Cena bez DPH |  |  | A |  | Cena bez DPH za daný objekt | Double
Cena s DPH |  |  | A |  | Cena spolu s DPH za daný objekt | Double
Typ |  |  | A |  | Typ zakázky | eGTypZakazky
Krycí list soupisu
Název |  |  | Povinný |  | Popis | Typ | Max. počet
atributu |  |  | (A/N) |  |  |  | znaků
Stavba |  |  | A |  | Přebírá se z Rekapitulace stavby | String | 120
Objekt |  |  | A |  | Kód a název objektu | String | 20 + 120
Soupis |  |  | A |  | Kód a název soupisu | String | 20 + 120
KSO |  |  | N |  | Klasifikace stavebního objektu | String | 15
CC-CZ |  |  | N |  | Klasifikace stavbeních děl | String | 15
CZ-CPV |  |  | N |  | Společný slovník pro veřejné zakázky | String | 20
CZ-CPA |  |  | N |  | Klasifikace produkce podle činností | String | 20
Místo |  |  | N |  | Přebírá se z Rekapitulace stavby | String | 50
Zadavatel |  |  | N |  | Přebírá se z Rekapitulace stavby | String | 50
Uchazeč |  |  | N |  | Přebírá se z Rekapitulace stavby | String | 50
Projektant |  |  | N |  | Přebírá se z Rekapitulace stavby | String | 50
Poznámka |  |  | N |  | Poznámka k soupisu prací | String | 255
Sazba DPH |  |  | A |  | Rekapitulace sazeb DPH na položkách aktuálního soupisu | eGSazbaDph
Základna DPH |  |  | A |  | Základna DPH určena součtem celkové ceny z položek aktuálního soupisu | Double
Hodnota DPH |  |  | A |  | Hodnota DPH | Double
Cena bez DPH |  |  | A |  | Cena bez DPH za daný soupis | Double
Cena s DPH |  |  | A |  | Cena s DPH za daný soupis | Double
Rekapitulace členění soupisu prací
Název |  |  | Povinný |  | Popis | Typ | Max. počet
atributu |  |  | (A/N) |  |  |  | znaků
Stavba |  |  | A |  | Přebírá se z Rekapitulace stavby | String | 120
Objekt |  |  | A |  | Kód a název objektu, přebírá se z Krycího listu soupisu | String | 20 + 120
Soupis |  |  | A |  | Kód a název objektu, přebírá se z Krycího listu soupisu | String | 20 + 120
Místo |  |  | N |  | Přebírá se z Rekapitulace stavby | String | 50
Datum |  |  | A |  | Přebírá se z Rekapitulace stavby | Date
Zadavatel |  |  | N |  | Přebírá se z Rekapitulace stavby | String | 50
Projektant |  |  | N |  | Přebírá se z Rekapitulace stavby | String | 50
Uchazeč |  |  | N |  | Přebírá se z Rekapitulace stavby | String | 50
Kód dílu - Popis |  |  | A |  | Kód a název dílu ze soupisu | String | 20 + 100
Cena celkem |  |  | A |  | Cena celkem za díl ze soupisu | Double
Soupis prací
Název |  |  | Povinný |  | Popis | Typ | Max. počet
atributu |  |  | (A/N) |  |  |  | znaků
Stavba |  |  | A |  | Přebírá se z Rekapitulace stavby | String | 120
Objekt |  |  | A |  | Kód a název objektu | String | 20 + 120
Soupis |  |  | A |  | Přebírá se z Krycího listu soupisu | String | 20 + 120
Místo |  |  | N |  | Přebírá se z Krycího listu soupisu | String | 50
Datum |  |  | A |  | Přebírá se z Krycího listu soupisu | Date
Zadavatel |  |  | N |  | Přebírá se z Krycího listu soupisu | String | 50
Projektant |  |  | N |  | Přebírá se z Krycího listu soupisu | String | 50
Uchazeč |  |  | N |  | Přebírá se z Krycího listu soupisu | String | 50
PČ |  |  | A |  | Pořadové číslo položky soupisu | Long
Typ |  |  | A |  | Typ položky soupisu | eGTypPolozky | 1
Kód |  |  | A |  | Kód položky ze soupisu | String | 20
Popis |  |  | A |  | Popis položky ze soupisu | String | 255
MJ |  |  | A |  | Měrná jednotka položky | String | 10
Množství |  |  | A |  | Množství položky soupisu | Double
J.Cena |  |  | A |  | Jednotková cena položky | Double
Cena celkem |  |  | A |  | Cena celkem vyčíslena jako J.Cena * Množství | Double
Cenová soustava |  |  | N |  | Zařazení položky do cenové soustavy | String | 50
p |  |  | N |  | Poznámka položky ze soupisu | Memo
psc |  |  | N |  | Poznámka k souboru cen ze soupisu | Memo
pp |  |  | N |  | Plný popis položky ze soupisu | Memo
vv |  |  | N |  | Výkaz výměr (figura, výraz, výměra) ze soupisu | Text,Text,Double | 20, 150
fig |  |  | N |  | Rozpad figur | Text,Text,Double | 20, 150
DPH |  |  | A |  | Sazba DPH pro položku | eGSazbaDPH
Hmotnost |  |  | A |  | Hmotnost položky ze soupisu | Double
Suť |  |  | A |  | Suť položky ze soupisu | Double
Nh |  |  | N |  | Normohodiny položky ze soupisu | Double
Datová věta
Typ věty |  |  | Hodnota |  | Význam
eGSazbaDPH |  |  | základní |  | Základní sazba DPH
|  |  | snížená |  | Snížená sazba DPH
|  |  | nulová |  | Nulová sazba DPH
|  |  | zákl. přenesená |  | Základní sazba DPH přenesená
|  |  | sníž. přenesená |  | Snížená sazba DPH přenesená
eGTypZakazky |  |  | STA |  | Stavební objekt
|  |  | PRO |  | Provozní soubor
|  |  | ING |  | Inženýrský objekt
|  |  | VON |  | Vedlejší a ostatní náklady
|  |  | OST |  | Ostatní náklady
eGTypPolozky |  |  | 1 |  | Položka typu HSV
|  |  | 2 |  | Položka typu PSV
|  |  | 3 |  | Položka typu M
|  |  | 4 |  | Položka typu OST