## Pokyny pro vyplnění
Pokyny pro vyplnění
Ve všech listech tohoto souboru můžete měnit pouze buňky s modrým pozadím. Jedná se o tyto údaje : - údaje o firmě - jednotkové ceny položek zadané na maximálně dvě desetinná místa

## Stavba
#RTSROZP# | Soupis stavebních prací, dodávek a služeb
| Stavba: |  | 2044 | Stavební úpravy TI areálu SK NMNM pro účely MS v letním biatlonu 2018
| Zadavatel |  | SPORTOVNÍ KLUB NOVÉ MĚSTO NA MORAVĚ z.s. |  |  |  | IČO: | 43378480
|  |  | Vlachovická 1200, 592 31 Nové Město na Moravě |  |  |  | DIČ:
| Projektant: |  | Ing. Milan Pelikán |  |  |  | IČO: | 18117422
|  |  | Lučiny 1186/1 |  |  |  | DIČ: | CZ6210150133
|  | 59101 | Žďár nad Sázavou-Žďár nad Sázavou 1
| Zhotovitel: | [5 empty] | IČO:
DIČ:
Vypracoval:
| Rozpis ceny | [6 empty] | Celkem
HSV | HSV | [6 empty] | 0
PSV | PSV | [6 empty] | 0
MON | MON | [6 empty] | 0
VN | Vedlejší náklady | [6 empty] | 0
ON | Ostatní náklady | [6 empty] | 0
| Celkem | [6 empty] | 0
Rekapitulace daní
0 | Základ pro sníženou DPH |  |  | 15 | % | 0 |  |  | CZK
0 | Snížená DPH |  |  | 15 | % | 0 |  |  | CZK
0 | Základ pro základní DPH |  |  | 21 | % | 0 |  |  | CZK
0 | Základní DPH |  |  | 21 | % | 0 |  |  | CZK
0 | Zaokrouhlení |  |  |  |  | 0 |  |  | CZK
| Cena celkem bez DPH |  |  |  |  | 0 |  |  | CZK
0 | Cena celkem s DPH |  |  |  |  | 0 |  |  | CZK
|  | v |  |  | dne |  | 2018-02-07
|  |  | Za zhotovitele |  |  |  | Za objednatele
Rekapitulace dílčích částí
#CASTI>> | Číslo | Název |  |  | Základ pro sníženou DPH | Základ pro základní DPH | DPH celkem | Cena celkem | %
1 | Stavba |  |  |  | 0 | 0 | 0 | 0
2 | 00 | Vedlejší a ostatní náklady |  |  | 0 | 0 | 0 | 0
3 | 000 | Vedlejší a ostatní náklady |  |  | 0 | 0 | 0 | 0
2 | SO 101 | Zpevnění povrchu sportovních tratí |  |  | 0 | 0 | 0 | 0
3 | SO 101 | Zpevnění povrchu sportovních tratí |  |  | 0 | 0 | 0 | 0
2 | SO 102 | Opěrná stěna - Gabion |  |  | 0 | 0 | 0 | 0
3 | SO 102 | Opěrná stěna - Gabion |  |  | 0 | 0 | 0 | 0
2 | SO 103 | Vstupní koridor |  |  | 0 | 0 | 0 | 0
3 | SO 103 | Vstupní koridor |  |  | 0 | 0 | 0 | 0
2 | SO 104 | Zpevněná plocha pro TV vozy |  |  | 0 | 0 | 0 | 0
3 | SO 104.1 | Zpevněná plocha pro TV vozy |  |  | 0 | 0 | 0 | 0
3 | SO 104.2 | Odvodnění dešťových vod |  |  | 0 | 0 | 0 | 0
2 | SO 105 | Rozšíření oválu na stadionu |  |  | 0 | 0 | 0 | 0
3 | SO 105.1 | Rozšíření oválu na stadionu |  |  | 0 | 0 | 0 | 0
2 | SO 106 | Zpevněná plocha za palebnou čarou |  |  | 0 | 0 | 0 | 0
3 | SO 106 | Zpevněná plocha za palebnou čarou |  |  | 0 | 0 | 0 | 0
2 | SO 107 | Propoj sportovních tratí |  |  | 0 | 0 | 0 | 0
3 | SO 107 | Propoj sportovních tratí |  |  | 0 | 0 | 0 | 0
2 | SO 108 | Opravy zpevněných ploch v prostoru tribun |  |  | 0 | 0 | 0 | 0
3 | SO 108 | Opravy zpevněných ploch v prostoru tribun |  |  | 0 | 0 | 0 | 0
2 | SO 109 | Lávka k tribuně D |  |  | 0 | 0 | 0 | 0
3 | SO 109 | Lávka k tribuně D |  |  | 0 | 0 | 0 | 0
2 | SO 110 | Rozšíření mostu za stadionem |  |  | 0 | 0 | 0 | 0
3 | SO 110 | Rozšíření mostu za stadionem |  |  | 0 | 0 | 0 | 0
2 | SO 111 | Výměna zábradlí mostu nad tubusy |  |  | 0 | 0 | 0 | 0
3 | SO 111 | Výměna zábradlí mostu nad tubusy |  |  | 0 | 0 | 0 | 0
2 | SO 112 | Betonový zákop pro rozhodčí |  |  | 0 | 0 | 0 | 0
3 | SO 112 | Betonový zákop pro rozhodčí |  |  | 0 | 0 | 0 | 0
2 | SO 113 | Trafostanice, VN, NN |  |  | 0 | 0 | 0 | 0
3 | SO 113.1 | Trafostanice |  |  | 0 | 0 | 0 | 0
3 | SO 113.2 | Kabelové vedení VN + řízené protlaky |  |  | 0 | 0 | 0 | 0
3 | SO 113.3 | Kabelové vedení NN |  |  | 0 | 0 | 0 | 0
3 | SO 113.4 | Výměna měřících transformátorů v rozvaděči |  |  | 0 | 0 | 0 | 0
2 | SO 114 | Optické kabeláže |  |  | 0 | 0 | 0 | 0
3 | SO 114 | Optické kabeláže |  |  | 0 | 0 | 0 | 0
| Celkem za stavbu |  |  |  | 0 | 0 | 0 | 0 | 0
| 1. PODMÍNKY PRO ZPRACOVÁNÍ NABÍDKOVÉ CENY | [8 empty] | 1. PODMÍNKY PRO ZPRACOVÁNÍ NABÍDKOVÉ CENY
| Preambule | [8 empty] | Preambule
| Tento soupis stavebních prací, dodávek a služeb je sestaven jako podklad pro zpracování nabídek dodavatelů na veřejnou zakázku na stavební práce a obsahuje podmínky a požadavky zadavatele, za kterých má být zpracována nabídková cena dodavatelů. Účelem tohoto soupisu je zabezpečit obsahovou shodu všech nabídkových cen a usnadnit následné posouzení předložených cenových nabídek. | [8 empty] | Tento soupis stavebních prací, dodávek a služeb je sestaven jako podklad pro zpracování nabídek dodavatelů na veřejnou zakázku na stavební práce a obsahuje podmínky a požadavky zadavatele, za kterých má být zpracována nabídková cena dodavatelů. Účelem tohoto soupisu je zabezpečit obsahovou shodu všech nabídkových cen a usnadnit následné posouzení předložených cenových nabídek.
| Předpokládá se, že dodavatel před zpracováním cenové nabídky pečlivě prostuduje všechny pokyny a podmínky pro zpracování nabídkové ceny obsažené v zadávacích podmínkách a bude se jimi při zpracování nabídkové ceny řídit. Soupis stavebních prací, dodávek a služeb je sestaven v souladu s podmínkami vyhlášky Ministerstva pro místní rozvoj č.169/2016 Sb. | [8 empty] | Předpokládá se, že dodavatel před zpracováním cenové nabídky pečlivě prostuduje všechny pokyny a podmínky pro zpracování nabídkové ceny obsažené v zadávacích podmínkách a bude se jimi při zpracování nabídkové ceny řídit. Soupis stavebních prací, dodávek a služeb je sestaven v souladu s podmínkami vyhlášky Ministerstva pro místní rozvoj č.169/2016 Sb.
| Vymezení některých pojmů | [8 empty] | Vymezení některých pojmů
| Pro účely zpracování nabídkové ceny se jsou použity některé pojmy, pod kterými se rozumí: | [8 empty] | Pro účely zpracování nabídkové ceny se jsou použity některé pojmy, pod kterými se rozumí:
| Soupisem stavebních prací dodávek a služeb dokument, ve kterém jsou definovány zadavatelem požadované stavební práce, dodávky a služby v podrobnostech nezbytných pro zpracování cenové nabídky dodavatele. Soupis obsahuje i vymezení požadovaného množství stavebních prací, dodávek a služeb. | [8 empty] | Soupisem stavebních prací dodávek a služeb dokument, ve kterém jsou definovány zadavatelem požadované stavební práce, dodávky a služby v podrobnostech nezbytných pro zpracování cenové nabídky dodavatele. Soupis obsahuje i vymezení požadovaného množství stavebních prací, dodávek a služeb.
| Cenovou soustavou uspořádaný soubor informací o stavebních a montážních pracích, materiálech a výrobcích obsahující zatřídění položek, podrobný popis a měrnou jednotku, způsob měření a další technické a cenové podmínky pro možnost stanovení jednotkové ceny. | [8 empty] | Cenovou soustavou uspořádaný soubor informací o stavebních a montážních pracích, materiálech a výrobcích obsahující zatřídění položek, podrobný popis a měrnou jednotku, způsob měření a další technické a cenové podmínky pro možnost stanovení jednotkové ceny.
| Ostatními náklady náklady dodavatele spojené se splněním povinností dodavatele vyplývajících z obchodních či jiných podmínek zadávací dokumentace. Patří do nich zejména náklady na vyhotovení dokumentace skutečného provedení stavby, náklady na geodetické zaměření dokončeného díla, náklady spojené s podmínkami pro publicitu projektu, náklady na dílenskou či výrobní dokumentaci apod. | [8 empty] | Ostatními náklady náklady dodavatele spojené se splněním povinností dodavatele vyplývajících z obchodních či jiných podmínek zadávací dokumentace. Patří do nich zejména náklady na vyhotovení dokumentace skutečného provedení stavby, náklady na geodetické zaměření dokončeného díla, náklady spojené s podmínkami pro publicitu projektu, náklady na dílenskou či výrobní dokumentaci apod.
| Položkovým rozpočtem dokument odpovídající svým obsahem a strukturou soupisu stavebních prací, dodávek a služeb, předaného zadavatelem dodavateli ke zpracování nabídky, v němž dodavatel doplní k jednotlivým položkám stavebních prací, dodávek nebo služeb svoje nabídkové jednotkové ceny a stanoví i celkovou nabídkovou cenu příslušné položky a dále stanoví nabídkové ceny dle struktury soupisu až po celkovou nabídkovou cenu za veškeré stavební práce, dodávky nebo služby, které jsou obsahem soupisu stavebních prací, dodávek a služeb. | [8 empty] | Položkovým rozpočtem dokument odpovídající svým obsahem a strukturou soupisu stavebních prací, dodávek a služeb, předaného zadavatelem dodavateli ke zpracování nabídky, v němž dodavatel doplní k jednotlivým položkám stavebních prací, dodávek nebo služeb svoje nabídkové jednotkové ceny a stanoví i celkovou nabídkovou cenu příslušné položky a dále stanoví nabídkové ceny dle struktury soupisu až po celkovou nabídkovou cenu za veškeré stavební práce, dodávky nebo služby, které jsou obsahem soupisu stavebních prací, dodávek a služeb.
| Vedlejšími náklady náklady na činností zhotovitele, které nejsou zahrnuty v položkách soupisu stavebních prací, dodávek nebo služeb, ale se zhotovením stav-by souvisí a jsou pro realizaci stavby nezbytné. Někdy se definují jako vedlejší rozpočtové náklady a zahrnují zejména náklady na vybudování, provoz a odstranění zařízení staveniště. | [8 empty] | Vedlejšími náklady náklady na činností zhotovitele, které nejsou zahrnuty v položkách soupisu stavebních prací, dodávek nebo služeb, ale se zhotovením stav-by souvisí a jsou pro realizaci stavby nezbytné. Někdy se definují jako vedlejší rozpočtové náklady a zahrnují zejména náklady na vybudování, provoz a odstranění zařízení staveniště.
| Cenová soustava | [8 empty] | Cenová soustava
| Použitá cenová soustava | [8 empty] | Použitá cenová soustava
| Soupisy stavebních prací, dodávek a služeb jsou zpracovány s použitím cenové soustavy zpracované společností RTS, a.s.. Položky z cenové soustavy mají uveden odkaz na cenovou soustavu včetně označení příslušného ceníku. | [8 empty] | Soupisy stavebních prací, dodávek a služeb jsou zpracovány s použitím cenové soustavy zpracované společností RTS, a.s.. Položky z cenové soustavy mají uveden odkaz na cenovou soustavu včetně označení příslušného ceníku.
| Technické podmínky | [8 empty] | Technické podmínky
| Obsah jednotlivých položek, způsob měření a ostatní další podmínky definující obsah a použití jednotlivých položek jsou obsaženy v cenových a technických podmínkách příslušných ceníků (viz zařazení u položky), které jsou volně dostupné na elektronické adrese www.cenovasoustava.cz | [8 empty] | Obsah jednotlivých položek, způsob měření a ostatní další podmínky definující obsah a použití jednotlivých položek jsou obsaženy v cenových a technických podmínkách příslušných ceníků (viz zařazení u položky), které jsou volně dostupné na elektronické adrese www.cenovasoustava.cz
| Individuální položky | [8 empty] | Individuální položky
| Položky soupisu prací, které cenová soustava neobsahuje, jsou označeny popisem „vlastní“. Pro tyto položky jsou cenové a technické podmínky definovány jejich popisem, případně odkazem na konkrétní část příslušné dokumentace. | [8 empty] | Položky soupisu prací, které cenová soustava neobsahuje, jsou označeny popisem „vlastní“. Pro tyto položky jsou cenové a technické podmínky definovány jejich popisem, případně odkazem na konkrétní část příslušné dokumentace.
| Závaznost a změna soupisu | [8 empty] | Závaznost a změna soupisu
| Závaznost soupisu | [8 empty] | Závaznost soupisu
| Poskytnuté soupisy jsou pro zpracování nabídkové ceny závazné. Je vyloučeno jakékoliv vyřazení položek ze soupisu, doplnění položek do soupisu, slučování položek a jakýkoliv zásah do popisu položky, množství měrných jednotek nebo jakkoliv měnit či upravovat jakýkoliv jiný údaj v soupisu. | [8 empty] | Poskytnuté soupisy jsou pro zpracování nabídkové ceny závazné. Je vyloučeno jakékoliv vyřazení položek ze soupisu, doplnění položek do soupisu, slučování položek a jakýkoliv zásah do popisu položky, množství měrných jednotek nebo jakkoliv měnit či upravovat jakýkoliv jiný údaj v soupisu.
| Zvláštní podmínky pro stanovení nabídkové ceny | [8 empty] | Zvláštní podmínky pro stanovení nabídkové ceny
| Přeprava vybouraných hmot, suti a vytěžené zeminy | [8 empty] | Přeprava vybouraných hmot, suti a vytěžené zeminy
| Pokud soupis obsahuje i některé technologické položky vztahující se k uložení vytěžené zeminy nebo vybouraných hmot, vodorovné přesuny zeminy nebo vybouraných hmot pak v takových případech zpracovatel soupisu předpokládá určitou přepravní vzdálenost. Pokud z technologického postupu dodavatele vyplývá jiná přepravní vzdálenost, je povinností dodavatele stanovit takovou jednotkovou cenu, aby celková cena položky odpovídala jeho konkrétním technologickým podmínkám a konkrétní přepravní vzdálenosti, při soupisem vymezeném množství měrných jednotek. | [8 empty] | Pokud soupis obsahuje i některé technologické položky vztahující se k uložení vytěžené zeminy nebo vybouraných hmot, vodorovné přesuny zeminy nebo vybouraných hmot pak v takových případech zpracovatel soupisu předpokládá určitou přepravní vzdálenost. Pokud z technologického postupu dodavatele vyplývá jiná přepravní vzdálenost, je povinností dodavatele stanovit takovou jednotkovou cenu, aby celková cena položky odpovídala jeho konkrétním technologickým podmínkám a konkrétní přepravní vzdálenosti, při soupisem vymezeném množství měrných jednotek.
| Vnitrostaveništní přesun stavebního materiálu | [8 empty] | Vnitrostaveništní přesun stavebního materiálu
| Pokud soupis obsahuje i položky vztahující se ke vnitrostaveništnímu přesunu materiálů (položky označené jako přesun hmot), pak v takových případech je povinností dodavatele stanovit takovou jednotkovou cenu, aby celková cena položky odpovídala jeho konkrétním technologickým podmínkám a konkrétní přepravní vzdálenosti, při soupisem vymezeném množství měrných jednotek. | [8 empty] | Pokud soupis obsahuje i položky vztahující se ke vnitrostaveništnímu přesunu materiálů (položky označené jako přesun hmot), pak v takových případech je povinností dodavatele stanovit takovou jednotkovou cenu, aby celková cena položky odpovídala jeho konkrétním technologickým podmínkám a konkrétní přepravní vzdálenosti, při soupisem vymezeném množství měrných jednotek.
| Vnitrostaveništní přesun hmot prací PSV (pomocná stavební výroba) může být v soupisu stanoven procenticky z hodnoty ceny za provedení příslušných řemeslných prací, dodávek a služeb. V takovém případě není v soupisu uvedeno množství měrných jednotek. Dodavatel ocení celkovou cenu u takové položky přesunu hmot vždy konkrétní částkou v Kč, bez ohledu na to, jakým způsobem k jejímu výpočtu dospěl. | [8 empty] | Vnitrostaveništní přesun hmot prací PSV (pomocná stavební výroba) může být v soupisu stanoven procenticky z hodnoty ceny za provedení příslušných řemeslných prací, dodávek a služeb. V takovém případě není v soupisu uvedeno množství měrných jednotek. Dodavatel ocení celkovou cenu u takové položky přesunu hmot vždy konkrétní částkou v Kč, bez ohledu na to, jakým způsobem k jejímu výpočtu dospěl.
| Příplatky za ztížené podmínky prací | [8 empty] | Příplatky za ztížené podmínky prací
| Pokud soupis položku příplatku za ztížené podmínky obsahuje, je dodavatel povinen ji ocenit bez ohledu na to, že tento příplatek dodavatel standardně neuplatňuje. | [8 empty] | Pokud soupis položku příplatku za ztížené podmínky obsahuje, je dodavatel povinen ji ocenit bez ohledu na to, že tento příplatek dodavatel standardně neuplatňuje.
| Vedlejší a ostatní náklady | [8 empty] | Vedlejší a ostatní náklady
| Tyto náklady jsou popsány v samostatném soupisu stavebních prací, dodávek a služeb s tím, že dodavatel je povinen v rámci těchto nákladů ocenit všechny definované náklady souhrnně pro celou stavbu. | [8 empty] | Tyto náklady jsou popsány v samostatném soupisu stavebních prací, dodávek a služeb s tím, že dodavatel je povinen v rámci těchto nákladů ocenit všechny definované náklady souhrnně pro celou stavbu.
| 2. SPECIFICKÉ PODMÍNKY PRO ZPRACOVÁNÍ NABÍDKOVÉ CENY | [8 empty] | 2. SPECIFICKÉ PODMÍNKY PRO ZPRACOVÁNÍ NABÍDKOVÉ CENY
| Zde doplní zpracovatel soupisu případná specifika týkající se konkrétní zakázky. | [8 empty] | Zde doplní zpracovatel soupisu případná specifika týkající se konkrétní zakázky.
| 3. ELEKTRONICKÁ PODOBA SOUPISU | [8 empty] | 3. ELEKTRONICKÁ PODOBA SOUPISU
| Elektronická podoba soupisu | [8 empty] | Elektronická podoba soupisu
| V souladu se zákonem jsou předložené soupisy zpracovány i v elektronické podobě. Elektronickou podobou soupisu stavebních prací, dodávek a služeb je formát MS EXCEL. | [8 empty] | V souladu se zákonem jsou předložené soupisy zpracovány i v elektronické podobě. Elektronickou podobou soupisu stavebních prací, dodávek a služeb je formát MS EXCEL.
| Popis formátu soupisu odpovídá svou strukturou vzorovému soupisu volně dostupnému na internetové adrese: | [8 empty] | Popis formátu soupisu odpovídá svou strukturou vzorovému soupisu volně dostupnému na internetové adrese:
| www.stavebnionline.cz/soupis | [8 empty] | www.stavebnionline.cz/soupis
| Zpracování elektronické podoby soupisu | [8 empty] | Zpracování elektronické podoby soupisu
| Předaný formát MS EXCEL je nepřístupným (uzamčeným) souborem, do kterého dodavatel doplňuje pouze jednotkové ceny ke všem položkám. Ostatní cenové údaje, jako celková cena položky, mezisoučty za stavební či funkční díly nebo součty celkové ceny stavebního objektu, jakož i cena stavby jsou výsledkem vložených matematických vzorců v příslušných pozicích souboru. | [8 empty] | Předaný formát MS EXCEL je nepřístupným (uzamčeným) souborem, do kterého dodavatel doplňuje pouze jednotkové ceny ke všem položkám. Ostatní cenové údaje, jako celková cena položky, mezisoučty za stavební či funkční díly nebo součty celkové ceny stavebního objektu, jakož i cena stavby jsou výsledkem vložených matematických vzorců v příslušných pozicích souboru.
| Jiný formát soupisu | [8 empty] | Jiný formát soupisu
| Pokud by kterýkoliv dodavatel měl problémy s předaným formátem, lze na požádání poskytnout soupis stavebních prací také ve formátu *.xml, což je standardní formát používaný pro přenosy dat. Dokumentace tohoto formátu je volně přístupná na webových stránkách MMR. | [8 empty] | Pokud by kterýkoliv dodavatel měl problémy s předaným formátem, lze na požádání poskytnout soupis stavebních prací také ve formátu *.xml, což je standardní formát používaný pro přenosy dat. Dokumentace tohoto formátu je volně přístupná na webových stránkách MMR.
| Závěrečné ustanovení | [8 empty] | Závěrečné ustanovení
| Ostatní podmínky vztahující se ke zpracování nabídkové ceny jsou uvedeny v zadávací dokumentaci. | [8 empty] | Ostatní podmínky vztahující se ke zpracování nabídkové ceny jsou uvedeny v zadávací dokumentaci.
Rekapitulace dílů
| Číslo | Název |  |  | Typ dílu |  |  | Celkem | %
| 1 | Zemní práce |  |  | HSV |  |  | 0
| 14.1 | Protlaky |  |  | HSV |  |  | 0
| 181 | Sadové úpravy |  |  | HSV |  |  | 0
| 2 | Základy a zvláštní zakládání |  |  | HSV |  |  | 0
| 3 | Svislé a kompletní konstrukce |  |  | HSV |  |  | 0
| 4 | Vodorovné konstrukce |  |  | HSV |  |  | 0
| 41b | Ztužující pásy a věnce |  |  | HSV |  |  | 0
| 43 | Schodiště |  |  | HSV |  |  | 0
| 5 | Komunikace |  |  | HSV |  |  | 0
| 63 | Podlahy a podlahové konstrukce |  |  | HSV |  |  | 0
| 8 | Trubní vedení |  |  | HSV |  |  | 0
| 89 | Ostatní konstrukce na trubním vedení |  |  | HSV |  |  | 0
| 91 | Doplňující práce na komunikaci |  |  | HSV |  |  | 0
| 94 | Lešení a stavební výtahy |  |  | HSV |  |  | 0
| 96 | Bourání konstrukcí |  |  | HSV |  |  | 0
| 99 | Staveništní přesun hmot |  |  | HSV |  |  | 0
| 711 | Izolace proti vodě |  |  | PSV |  |  | 0
| 763 | Dřevostavby |  |  | PSV |  |  | 0
| 764 | Konstrukce klempířské |  |  | PSV |  |  | 0
| 766 | Konstrukce truhlářské |  |  | PSV |  |  | 0
| 767 | Konstrukce zámečnické |  |  | PSV |  |  | 0
| 783 | Nátěry |  |  | PSV |  |  | 0
| M21 | Elektromontáže |  |  | MON |  |  | 0
| M21.E | Stávající rozvaděč S2 |  |  | MON |  |  | 0
| M21.F | Chráničky a kabely |  |  | MON |  |  | 0
| M21.G | Zemní OKOS |  |  | MON |  |  | 0
| M21.H | Sloupek 5.4 |  |  | MON |  |  | 0
| M21.I | Sloupek 5.5 |  |  | MON |  |  | 0
| M21.J | Sloupek 5.6 |  |  | MON |  |  | 0
| M21.K | Ostatní elektro práce |  |  | MON |  |  | 0
| M21a | Kabelové vedení VN - montáže |  |  | MON |  |  | 0
| M21b | Kabelové vedení VN - dodávka |  |  | MON |  |  | 0
| M21c | Kabelové vedení NN - montáže |  |  | MON |  |  | 0
| M21d | Kabelové vedení NN - dodávka |  |  | MON |  |  | 0
| M23 | Montáže potrubí |  |  | MON |  |  | 0
| M46 | Zemní práce při montážích |  |  | MON |  |  | 0
| D96 | Přesuny suti a vybouraných hmot |  |  | PSU |  |  | 0
| VN | Vedlejší náklady |  |  | VN |  |  | 0
| ON | Ostatní náklady |  |  | ON |  |  | 0
| Cena celkem | [6 empty] | 0 | 0
Note on D11: Název
Note on I11: IČO
Note on D12: Ulice
Note on I12: DIČ
Note on C13: PSČ
Note on D13: Ulice

## VzorPolozky (hidden)
Položkový rozpočet
S:
O:
R:

## 00 000 Naklady
Soupis vedlejších a ostatních nákladů | [25 empty] | #TypZaznamu#
S: | 2044 | Stavební úpravy TI areálu SK NMNM pro účely MS v letním biatlonu 2018 | [23 empty] | STA
O: | 00 | Vedlejší a ostatní náklady | [20 empty] | NAK |  |  | OBJ
R: | 000 | Vedlejší a ostatní náklady | [23 empty] | ROZ
P.č. | Číslo položky | Název položky | MJ | množství | cena / MJ | Celkem | Dodávka | Dodávka celk. | Montáž | Montáž celk. | DPH | cena s DPH | hmotnost / MJ | hmotnost celk.(t) | dem. hmotnost / MJ | dem. hmotnost celk.(t) | Ceník | Cen. soustava / platnost | Cenová úroveň | Nhod / MJ | Nhod celk. | Dodavatel
Díl: | VN | Vedlejší náklady |  |  |  | 0 |  | 0 |  | 0 |  | 0 |  | 0 |  | 0 |  |  |  |  | 0 |  |  |  |  | DIL
1 | 0005T | Realizační dokumentace zhotovitele | Soubor | 1 |  | 0 |  | 0 |  | 0 | 21 | 0 | 0 | 0 | 0 | 0 |  | Vlastní | Indiv | 0 | 0 |  |  |  |  | POL99_8
2 | 0007T | Zkoušky únosnosti pláně | Soubor | 1 |  | 0 |  | 0 |  | 0 | 21 | 0 | 0 | 0 | 0 | 0 |  | Vlastní | Indiv | 0 | 0 |  |  |  |  | POL99_8
3 | 00511 R | Geodetické práce | Soubor | 1 |  | 0 |  | 0 |  | 0 | 21 | 0 | 0 | 0 | 0 | 0 |  | RTS 18/ I | Indiv | 0 | 0 |  |  |  |  | POL99_8
4 | 005111021R | Vytyčení inženýrských sítí | Soubor | 1 |  | 0 |  | 0 |  | 0 | 21 | 0 | 0 | 0 | 0 | 0 |  | RTS 18/ I | Indiv | 0 | 0 |  |  |  |  | POL99_8
5 | 005127 RT | Pronájem mobilního WC po dobu výstavby vč.dopravy | Soubor | 1 |  | 0 |  | 0 |  | 0 | 21 | 0 | 0 | 0 | 0 | 0 |  | Vlastní | Indiv | 0 | 0 |  |  |  |  | POL99_8
6 | 005128T | Koordinace s ostatními profesemi | Soubor | 1 |  | 0 |  | 0 |  | 0 | 21 | 0 | 0 | 0 | 0 | 0 |  | Vlastní | Indiv | 0 | 0 |  |  |  |  | POL99_8
7 | 005121010R | Vybudování zařízení staveniště | Soubor | 1 |  | 0 |  | 0 |  | 0 | 21 | 0 | 0 | 0 | 0 | 0 |  | RTS 18/ I | Indiv | 0 | 0 |  |  |  |  | POL99_8
8 | 005121020R | Provoz zařízení staveniště | Soubor | 1 |  | 0 |  | 0 |  | 0 | 21 | 0 | 0 | 0 | 0 | 0 |  | RTS 18/ I | Indiv | 0 | 0 |  |  |  |  | POL99_8
9 | 005121030R | Odstranění zařízení staveniště | Soubor | 1 |  | 0 |  | 0 |  | 0 | 21 | 0 | 0 | 0 | 0 | 0 |  | RTS 18/ I | Indiv | 0 | 0 |  |  |  |  | POL99_8
Díl: | ON | Ostatní náklady |  |  |  | 0 |  | 0 |  | 0 |  | 0 |  | 0 |  | 0 |  |  |  |  | 0 |  |  |  |  | DIL
10 | 00852T | Každodenní úklid dotčených ploch stavbou | Soubor | 1 |  | 0 |  | 0 |  | 0 | 21 | 0 | 0 | 0 | 0 | 0 |  | Vlastní | Indiv | 0 | 0 |  |  |  |  | POL99_8
11 | 00536T | Pravidla publicity | Soubor | 1 |  | 0 |  | 0 |  | 0 | 21 | 0 | 0 | 0 | 0 | 0 |  | Vlastní | Indiv | 0 | 0 |  |  |  |  | POL99_8
12 | 005211020R | Ochrana stávajících inženýrských sítí na staveništ | Soubor | 1 |  | 0 |  | 0 |  | 0 | 21 | 0 | 0 | 0 | 0 | 0 |  | RTS 18/ I | Indiv | 0 | 0 |  |  |  |  | POL99_8
13 | 005211080R | Bezpečnostní a hygienická opatření na staveništi | Soubor | 1 |  | 0 |  | 0 |  | 0 | 21 | 0 | 0 | 0 | 0 | 0 |  | RTS 18/ I | Indiv | 0 | 0 |  |  |  |  | POL99_8
14 | 00523 R | Zkoušky a revize | Soubor | 1 |  | 0 |  | 0 |  | 0 | 21 | 0 | 0 | 0 | 0 | 0 |  | RTS 18/ I | Indiv | 0 | 0 |  |  |  |  | POL99_8
15 | 005241010R | Dokumentace skutečného provedení | Soubor | 1 |  | 0 |  | 0 |  | 0 | 21 | 0 | 0 | 0 | 0 | 0 |  | RTS 18/ I | Indiv | 0 | 0 |  |  |  |  | POL99_8
16 | 005241020R | Geodetické zaměření skutečného provedení | Soubor | 1 |  | 0 |  | 0 |  | 0 | 21 | 0 | 0 | 0 | 0 | 0 |  | RTS 18/ I | Indiv | 0 | 0 |  |  |  |  | POL99_8
[24 empty] | 15 | 21
| Celkem |  |  |  |  | 0 | [17 empty] | 0 | 0 | SUM
END

## SO 101 SO 101 Pol
Položkový soupis prací a dodávek | [25 empty] | #TypZaznamu#
S: | 2044 | Stavební úpravy TI areálu SK NMNM pro účely MS v letním biatlonu 2018 | [23 empty] | STA
O: | SO 101 | Zpevnění povrchu sportovních tratí | [20 empty] | STA |  |  | OBJ
R: | SO 101 | Zpevnění povrchu sportovních tratí | [23 empty] | ROZ
P.č. | Číslo položky | Název položky | MJ | množství | cena / MJ | Celkem | Dodávka | Dodávka celk. | Montáž | Montáž celk. | DPH | cena s DPH | hmotnost / MJ | hmotnost celk.(t) | dem. hmotnost / MJ | dem. hmotnost celk.(t) | Ceník | Cen. soustava / platnost | Cenová úroveň | Nhod / MJ | Nhod celk. | Dodavatel
Díl: | 1 | Zemní práce |  |  |  | 0 |  | 0 |  | 0 |  | 0 |  | 0 |  | 0 |  |  |  |  | 102.11 |  |  |  |  | DIL
1 | 181201102R00 | Úprava pláně v násypech v hornině 1 až 4, se zhutněním | m2 | 5673 |  | 0 |  | 0 |  | 0 | 21 | 0 | 0 | 0 | 0 | 0 | 800-1 | RTS 18/ I | RTS 18/ I | 0.018 | 102.11 |  |  |  |  | POL1_1
|  | vyrovnání výškových rozdílů, plochy vodorovné a plochy do sklonu 1 : 5, | [23 empty] | SPI
|  | úprava stávajícího podkladu - hutnění : | [23 empty] | VV | 0
|  | 5673,00 |  | 5673 | [21 empty] | VV | 0
2 | 190-001 | D+M vyrovnání terénu v rozsahu nových tratí | m2 | 5673 |  | 0 |  | 0 |  | 0 | 21 | 0 | 0 | 0 | 0 | 0 |  | Vlastní | Indiv | 0 | 0 |  |  |  |  | POL1_1
|  | 5673,00 |  | 5673 | [21 empty] | VV | 0
Díl: | 181 | Sadové úpravy |  |  |  | 0 |  | 0 |  | 0 |  | 0 |  | 171.11 |  | 0 |  |  |  |  | 166.31 |  |  |  |  | DIL
3 | 162701105R00 | Vodorovné přemístění výkopku z horniny 1 až 4, na vzdálenost přes 9 000 do 10 000 m | m3 | 102.4 |  | 0 |  | 0 |  | 0 | 21 | 0 | 0 | 0 | 0 | 0 | 800-1 | RTS 18/ I | RTS 18/ I | 0.011 | 1.13 |  |  |  |  | POL1_1
|  | po suchu, bez naložení výkopku, avšak se složením bez rozhrnutí, zpáteční cesta vozidla. | [23 empty] | SPI
|  | ohumusování kolem tratí : | [23 empty] | VV | 0
|  | Začátek provozního součtu | [23 empty] | VV
|  | 1024,00*0,50 |  | 512 | [21 empty] | VV | 2
|  | 1024,00*0,50 |  | 512 | [21 empty] | VV | 2
|  | Konec provozního součtu | [23 empty] | VV
|  | 1024,00*0,10 |  | 102.4 | [21 empty] | VV | 0
4 | 167101102R00 | Nakládání, skládání, překládání neulehlého výkopku nakládání výkopku přes 100 m3, z horniny 1 až 4 | m3 | 102.4 |  | 0 |  | 0 |  | 0 | 21 | 0 | 0 | 0 | 0 | 0 | 800-1 | RTS 18/ I | RTS 18/ I | 0.053 | 5.43 |  |  |  |  | POL1_1
|  | ohumusování kolem tratí : | [23 empty] | VV | 0
|  | Začátek provozního součtu | [23 empty] | VV
|  | 1024,00*0,50 |  | 512 | [21 empty] | VV | 2
|  | 1024,00*0,50 |  | 512 | [21 empty] | VV | 2
|  | Konec provozního součtu | [23 empty] | VV
|  | 1024,00*0,10 |  | 102.4 | [21 empty] | VV | 0
5 | 180402112R00 | Založení trávníku parkový trávník, výsevem, na svahu přes 1:5 do 1:2 | m2 | 1024 |  | 0 |  | 0 |  | 0 | 21 | 0 | 0 | 0 | 0 | 0 | 823-1 | RTS 18/ I | RTS 18/ I | 0.097 | 99.33 |  |  |  |  | POL1_1
|  | na půdě předem připravené s pokosením, naložením, odvozem odpadu do 20 km a se složením, | [23 empty] | SPI
|  | zatravnění kolem tratí : | [23 empty] | VV | 0
|  | 1024,00*0,50 |  | 512 | [21 empty] | VV | 0
|  | 1024,00*0,50 |  | 512 | [21 empty] | VV | 0
6 | 182301131R00 | Rozprostření a urovnání ornice ve svahu v souvislé ploše přes 500 m2, tloušťka vrstvy do 100 mm | m2 | 1024 |  | 0 |  | 0 |  | 0 | 21 | 0 | 0 | 0 | 0 | 0 | 800-1 | RTS 18/ I | RTS 18/ I | 0.059 | 60.42 |  |  |  |  | POL1_1
|  | s případným nutným přemístěním hromad nebo dočasných skládek na místo potřeby ze vzdálenosti do 30 m, ve svahu sklonu přes 1 : 5, | [23 empty] | SPI
|  | ohumusování kolem tratí : | [23 empty] | VV | 0
|  | 1024,00*0,50 |  | 512 | [21 empty] | VV | 0
|  | 1024,00*0,50 |  | 512 | [21 empty] | VV | 0
7 | 00572410 | směs travní parková, pro mírnou zátěž | kg | 101.376 |  | 0 |  | 0 |  | 0 | 21 | 0 | 0.001 | 0.1 | 0 | 0 | SPCM | RTS 18/ I | RTS 18/ I | 0 | 0 |  |  |  |  | POL3_1
|  | zatravnění kolem tratí : | [23 empty] | VV | 0
|  | Začátek provozního součtu | [23 empty] | VV
|  | 1024,00*0,50 |  | 512 | [21 empty] | VV | 2
|  | 1024,00*0,50 |  | 512 | [21 empty] | VV | 2
|  | Konec provozního součtu | [23 empty] | VV
|  | 1024,00*0,09*1,10 |  | 101.38 | [21 empty] | VV | 0
8 | 10364200 | ornice pro pozemkové úpravy | m3 | 102.4 |  | 0 |  | 0 |  | 0 | 21 | 0 | 1.67 | 171.01 | 0 | 0 | SPCM | RTS 18/ I | RTS 18/ I | 0 | 0 |  |  |  |  | POL3_1
|  | ohumusování kolem tratí : | [23 empty] | VV | 0
|  | Začátek provozního součtu | [23 empty] | VV
|  | 1024,00*0,50 |  | 512 | [21 empty] | VV | 2
|  | 1024,00*0,50 |  | 512 | [21 empty] | VV | 2
|  | Konec provozního součtu | [23 empty] | VV
|  | 1024,00*0,10 |  | 102.4 | [21 empty] | VV | 0
Díl: | 5 | Komunikace |  |  |  | 0 |  | 0 |  | 0 |  | 0 |  | 1860.82 |  | 0 |  |  |  |  | 304.52 |  |  |  |  | DIL
9 | 565141211R00 | Podklad z kameniva obaleného asfaltem ACP 16+ až ACP 22+, v pruhu šířky přes 3 m, třídy 1, tloušťka po zhutnění 60 mm | m2 | 5673 |  | 0 |  | 0 |  | 0 | 21 | 0 | 0.15826 | 897.81 | 0 | 0 | 822-1 | RTS 18/ I | RTS 18/ I | 0.024 | 136.15 |  |  |  |  | POL1_1
|  | s rozprostřením a zhutněním | [23 empty] | SPI
|  | Skladba S1.A : | [23 empty] | VV | 0
|  | 5673,00 |  | 5673 | [21 empty] | VV | 0
10 | 569251111R00 | Zpevnění krajnic nebo komunikací pro pěší štěrkopískem tloušťka po zhutnění 150 mm | m2 | 1024 |  | 0 |  | 0 |  | 0 | 21 | 0 | 0.30361 | 310.9 | 0 | 0 | 822-1 | RTS 18/ I | RTS 18/ I | 0.037 | 37.89 |  |  |  |  | POL1_1
|  | s rozprostřením a zhutněním | [23 empty] | SPI
|  | úprava krajnic kolem tratí : | [23 empty] | VV | 0
|  | 1024,00*0,50 |  | 512 | [21 empty] | VV | 0
|  | 1024,00*0,50 |  | 512 | [21 empty] | VV | 0
11 | 573111111R00 | Postřik živičný infiltrační s posypem kamenivem v množství 0,6 kg/m2 | m2 | 11346 |  | 0 |  | 0 |  | 0 | 21 | 0 | 0.00561 | 63.65 | 0 | 0 | 822-1 | RTS 18/ I | RTS 18/ I | 0.004 | 45.38 |  |  |  |  | POL1_1
|  | z asfaltu silničního | [23 empty] | SPI
|  | Skladba S1.A : | [23 empty] | VV | 0
|  | postřik infiltrační : | [23 empty] | VV | 0
|  | 5673,00 |  | 5673 | [21 empty] | VV | 0
|  | postřik spojovací : | [23 empty] | VV | 0
|  | 5673,00 |  | 5673 | [21 empty] | VV | 0
12 | 577112123R00 | Beton asfaltový z modifikovaného asfaltu v pruhu šířky přes 3 m, ACO 11 S , tloušťky 40 mm, plochy přes 1000 m2 | m2 | 5673 |  | 0 |  | 0 |  | 0 | 21 | 0 | 0.10373 | 588.46 | 0 | 0 | 822-1 | RTS 18/ I | RTS 18/ I | 0.015 | 85.1 |  |  |  |  | POL1_1
|  | Skladba S1.A : | [23 empty] | VV | 0
|  | 5673,00 |  | 5673 | [21 empty] | VV | 0
13 | 564-001 | Příplatek za vyšší podélný sklon zpevněných ploch | m2 | 5673 |  | 0 |  | 0 |  | 0 | 21 | 0 | 0 | 0 | 0 | 0 |  | Vlastní | Indiv | 0 | 0 |  |  |  |  | POL1_1
|  | Skladba S1.A : | [23 empty] | VV | 0
|  | 5673,00 |  | 5673 | [21 empty] | VV | 0
Díl: | 99 | Staveništní přesun hmot |  |  |  | 0 |  | 0 |  | 0 |  | 0 |  | 0 |  | 0 |  |  |  |  | 32.51 |  |  |  |  | DIL
14 | 998225111R00 | Přesun hmot komunikací a letišť, kryt živičný jakékoliv délky objektu | t | 2031.9263 |  | 0 |  | 0 |  | 0 | 21 | 0 | 0 | 0 | 0 | 0 | 822-1 | RTS 18/ I | RTS 18/ I | 0.016 | 32.51 |  |  |  |  | POL7_
|  | vodorovně do 200 m | [23 empty] | SPI
|  | Hmotnosti z položek s pořadovými čísly: : | [23 empty] | VV | 0
|  | 7,8,9,10,11,12, : | [23 empty] | VV | 0
|  | Součet: : 2031,92635 |  | 2031.9263 | [21 empty] | VV | 0
Díl: | 767 | Konstrukce zámečnické |  |  |  | 0 |  | 0 |  | 0 |  | 0 |  | 0.05 |  | 1.04 |  |  |  |  | 27.21 |  |  |  |  | DIL
15 | 767996805R00 | Demontáž ostatních doplňků staveb atypických konstrukcí o hmotnosti přes 500 kg | kg | 1040 |  | 0 |  | 0 |  | 0 | 21 | 0 | 5e-05 | 0.05 | 0.001 | 1.04 | 800-767 | RTS 18/ I | RTS 18/ I | 0.026 | 27.04 |  |  |  |  | POL1_7
|  | odstranění stávajících horských vpustí : | [23 empty] | VV | 0
|  | (6*8,00+7*8,00)*10,00 |  | 1040 | [21 empty] | VV | 0
16 | 998767101R00 | Přesun hmot pro kovové stavební doplňk. konstrukce v objektech výšky do 6 m | t | 0.052 |  | 0 |  | 0 |  | 0 | 21 | 0 | 0 | 0 | 0 | 0 | 800-767 | RTS 18/ I | RTS 18/ I | 3.327 | 0.17 |  |  |  |  | POL7_
|  | 50 m vodorovně | [23 empty] | SPI
|  | Hmotnosti z položek s pořadovými čísly: : | [23 empty] | VV | 0
|  | 15, : | [23 empty] | VV | 0
|  | Součet: : 0,05200 |  | 0.052 | [21 empty] | VV | 0
Díl: | M46 | Zemní práce při montážích |  |  |  | 0 |  | 0 |  | 0 |  | 0 |  | 0 |  | 0 |  |  |  |  | 0 |  |  |  |  | DIL
17 | 460-001 | D+M chránička AROT pr.110 mm | m | 400 |  | 0 |  | 0 |  | 0 | 21 | 0 | 0 | 0 | 0 | 0 |  | Vlastní | Indiv | 0 | 0 |  |  |  |  | POL1_1
|  | 50*8,00 |  | 400 | [21 empty] | VV | 0
Díl: | D96 | Přesuny suti a vybouraných hmot |  |  |  | 0 |  | 0 |  | 0 |  | 0 |  | 0 |  | 0 |  |  |  |  | 0.61 |  |  |  |  | DIL
18 | 979081111R00 | Odvoz suti a vybouraných hmot na skládku do 1 km | t | 1.04 |  | 0 |  | 0 |  | 0 | 21 | 0 | 0 | 0 | 0 | 0 | 801-3 | RTS 18/ I | RTS 18/ I | 0.49 | 0.51 |  |  |  |  | POL8_
|  | Demontážní hmotnosti z položek s pořadovými čísly: : | [23 empty] | VV | 0
|  | 15, : | [23 empty] | VV | 0
|  | Součet: : 1,04000 |  | 1.04 | [21 empty] | VV | 0
19 | 979081121R00 | Odvoz suti a vybouraných hmot na skládku příplatek za každý další 1 km | t | 19.76 |  | 0 |  | 0 |  | 0 | 21 | 0 | 0 | 0 | 0 | 0 | 801-3 | RTS 18/ I | RTS 18/ I | 0 | 0 |  |  |  |  | POL8_
|  | Demontážní hmotnosti z položek s pořadovými čísly: : | [23 empty] | VV | 0
|  | 15, : | [23 empty] | VV | 0
|  | Součet: : 19,76000 |  | 19.76 | [21 empty] | VV | 0
20 | 979990001R00 | Poplatek za skládku stavební suti | t | 1.04 |  | 0 |  | 0 |  | 0 | 21 | 0 | 0 | 0 | 0 | 0 | 801-3 | RTS 18/ I | RTS 18/ I | 0 | 0 |  |  |  |  | POL8_
|  | Demontážní hmotnosti z položek s pořadovými čísly: : | [23 empty] | VV | 0
|  | 15, : | [23 empty] | VV | 0
|  | Součet: : 1,04000 |  | 1.04 | [21 empty] | VV | 0
21 | 979088212R00 | Nakládání suti a vybouraných hmot nakládání suti a vybouraných hmot na dopravní prostředky pro vodorovné přemístění | t | 1.04 |  | 0 |  | 0 |  | 0 | 21 | 0 | 0 | 0 | 0 | 0 | 800-2 | RTS 18/ I | RTS 18/ I | 0.099 | 0.1 |  |  |  |  | POL8_
|  | na dopravní prostředky pro vodorovné přemístění, | [23 empty] | SPI
|  | Demontážní hmotnosti z položek s pořadovými čísly: : | [23 empty] | VV | 0
|  | 15, : | [23 empty] | VV | 0
|  | Součet: : 1,04000 |  | 1.04 | [21 empty] | VV | 0
[24 empty] | 15 | 21
| Celkem |  |  |  |  | 0 | [17 empty] | 0 | 0 | SUM
JKSO:
| 822.29 | komunikace pozemní ostatní | [23 empty] | JKSO
| m2 | kryt (materiál konstrukce krytu) z kameniva obalovaného živicí | [23 empty] | JKSOChar
|  | novostavba objektu | [23 empty] | JKSOAkce
END

## SO 102 SO 102 Pol
Položkový soupis prací a dodávek | [25 empty] | #TypZaznamu#
S: | 2044 | Stavební úpravy TI areálu SK NMNM pro účely MS v letním biatlonu 2018 | [23 empty] | STA
O: | SO 102 | Opěrná stěna - Gabion | [20 empty] | STA |  |  | OBJ
R: | SO 102 | Opěrná stěna - Gabion | [23 empty] | ROZ
P.č. | Číslo položky | Název položky | MJ | množství | cena / MJ | Celkem | Dodávka | Dodávka celk. | Montáž | Montáž celk. | DPH | cena s DPH | hmotnost / MJ | hmotnost celk.(t) | dem. hmotnost / MJ | dem. hmotnost celk.(t) | Ceník | Cen. soustava / platnost | Cenová úroveň | Nhod / MJ | Nhod celk. | Dodavatel
Díl: | 1 | Zemní práce |  |  |  | 0 |  | 0 |  | 0 |  | 0 |  | 157.78 |  | 0 |  |  |  |  | 646.83 |  |  |  |  | DIL
1 | 122401102R00 | Odkopávky a prokopávky nezapažené v hornině 5 přes 100 do 1 000 m3 | m3 | 459 |  | 0 |  | 0 |  | 0 | 21 | 0 | 0.00824 | 3.78 | 0 | 0 | 800-1 | RTS 18/ I | RTS 18/ I | 0.617 | 283.2 |  |  |  |  | POL1_1
|  | s přehozením výkopku na vzdálenost do 3 m nebo s naložením na dopravní prostředek, | [23 empty] | SPI
|  | odkopávka skálového svahu : | [23 empty] | VV | 0
|  | 153,00*3,00 |  | 459 | [21 empty] | VV | 0
2 | 132401211R00 | Hloubení rýh šířky přes 60 do 200 cm jakékoliv množství, v hornině 5, hloubení strojně | m3 | 15.6075 |  | 0 |  | 0 |  | 0 | 21 | 0 | 0 | 0 | 0 | 0 | 800-1 | RTS 18/ I | RTS 18/ I | 0.53 | 8.27 |  |  |  |  | POL1_1
|  | zapažených i nezapažených, s urovnáním dna do předepsaného profilu a spádu, s případně nutným přehozením výkopku na vzdálenost do 3 m ve výkopišti, s přehozením výkopku na přilehlém terénu na vzdálenost do 5 m od podélné osy rýhy nebo s naložením výkopku na dopravní prostředek. | [23 empty] | SPI |  | zapažených i nezapažených, s urovnáním dna do předepsaného profilu a spádu, s případně nutným přehozením výkopku na vzdálenost do 3 m ve výkopišti, s přehozením výkopku na přilehlém terénu na vzdálenost do 5 m od podélné osy rýhy nebo s naložením výkopku na dopravní prostředek.
|  | výkop pro základový pas : | [23 empty] | VV | 0
|  | (6,62+7,10+7,09)*1,50*0,50 |  | 15.6075 | [21 empty] | VV | 0
3 | 161101151R00 | Svislé přemístění výkopku z horniny 5 až 7, při hloubce výkopu přes 1 do 2,5 m | m3 | 474.6075 |  | 0 |  | 0 |  | 0 | 21 | 0 | 0 | 0 | 0 | 0 | 800-1 | RTS 18/ I | RTS 18/ I | 0.484 | 229.71 |  |  |  |  | POL1_1
|  | bez naložení do dopravní nádoby, ale s vyprázdněním dopravní nádoby na hromadu nebo na dopravní prostředek, | [23 empty] | SPI
|  | odkopávka skálového svahu : | [23 empty] | VV | 0
|  | 153,00*3,00 |  | 459 | [21 empty] | VV | 0
|  | výkop pro základový pas : | [23 empty] | VV | 0
|  | (6,62+7,10+7,09)*1,50*0,50 |  | 15.61 | [21 empty] | VV | 0
4 | 162601152R00 | Vodorovné přemístění výkopku z horniny 5 až 7, na vzdálenost přes 4 000 do 5 000 m | m3 | 474.6075 |  | 0 |  | 0 |  | 0 | 21 | 0 | 0 | 0 | 0 | 0 | 800-1 | RTS 18/ I | RTS 18/ I | 0.012 | 5.7 |  |  |  |  | POL1_1
|  | po suchu, bez naložení výkopku, avšak se složením bez rozhrnutí, zpáteční cesta vozidla. | [23 empty] | SPI
|  | odkopávka skálového svahu : | [23 empty] | VV | 0
|  | 153,00*3,00 |  | 459 | [21 empty] | VV | 0
|  | výkop pro základový pas : | [23 empty] | VV | 0
|  | (6,62+7,10+7,09)*1,50*0,50 |  | 15.61 | [21 empty] | VV | 0
5 | 167101152R00 | Nakládání, skládání, překládání neulehlého výkopku nakládání výkopku přes 100 m3, z horniny 5 až 7 | m3 | 474.6075 |  | 0 |  | 0 |  | 0 | 21 | 0 | 0 | 0 | 0 | 0 | 800-1 | RTS 18/ I | RTS 18/ I | 0.061 | 28.95 |  |  |  |  | POL1_1
|  | odkopávka skálového svahu : | [23 empty] | VV | 0
|  | 153,00*3,00 |  | 459 | [21 empty] | VV | 0
|  | výkop pro základový pas : | [23 empty] | VV | 0
|  | (6,62+7,10+7,09)*1,50*0,50 |  | 15.61 | [21 empty] | VV | 0
6 | 171201201R00 | Uložení sypaniny na dočasnou skládku tak, že na 1 m2 plochy připadá přes 2 m3 výkopku nebo ornice | m3 | 474.6075 |  | 0 |  | 0 |  | 0 | 21 | 0 | 0 | 0 | 0 | 0 | 800-1 | RTS 18/ I | RTS 18/ I | 0.009 | 4.27 |  |  |  |  | POL1_1
|  | odkopávka skálového svahu : | [23 empty] | VV | 0
|  | 153,00*3,00 |  | 459 | [21 empty] | VV | 0
|  | výkop pro základový pas : | [23 empty] | VV | 0
|  | (6,62+7,10+7,09)*1,50*0,50 |  | 15.61 | [21 empty] | VV | 0
7 | 174101102R00 | Zásyp sypaninou se zhutněním v uzavřených prostorách s urovnáním povrchu zásypu s ručním zhutněním | m3 | 70 |  | 0 |  | 0 |  | 0 | 21 | 0 | 0 | 0 | 0 | 0 | 800-1 | RTS 18/ I | RTS 18/ I | 1.239 | 86.73 |  |  |  |  | POL1_1
|  | z jakékoliv horniny s uložením výkopku po vrstvách, | [23 empty] | SPI
|  | postupný zásyp za gabionovou stěnou : | [23 empty] | VV | 0
|  | 20,00*1,00*1,50 |  | 30 | [21 empty] | VV | 0
|  | 20,00*1,00*2,00 |  | 40 | [21 empty] | VV | 0
8 | 199000003R00 | Poplatky za skládku horniny 5 - 7 | m3 | 474.6075 |  | 0 |  | 0 |  | 0 | 21 | 0 | 0 | 0 | 0 | 0 | 800-1 | RTS 18/ I | RTS 18/ I | 0 | 0 |  |  |  |  | POL1_1
|  | odkopávka skálového svahu : | [23 empty] | VV | 0
|  | 153,00*3,00 |  | 459 | [21 empty] | VV | 0
|  | výkop pro základový pas : | [23 empty] | VV | 0
|  | (6,62+7,10+7,09)*1,50*0,50 |  | 15.61 | [21 empty] | VV | 0
9 | 58337333 | štěrkopísek frakce 0,0 až 32,0 mm; třída A | T | 154 |  | 0 |  | 0 |  | 0 | 21 | 0 | 1 | 154 | 0 | 0 | SPCM | RTS 18/ I | RTS 18/ I | 0 | 0 |  |  |  |  | POL3_1
|  | postupný zásyp za gabionovou stěnou : | [23 empty] | VV | 0
|  | Začátek provozního součtu | [23 empty] | VV
|  | 20,00*1,00*1,50 |  | 30 | [21 empty] | VV | 2
|  | 20,00*1,00*2,00 |  | 40 | [21 empty] | VV | 2
|  | Konec provozního součtu | [23 empty] | VV
|  | 70,00*2,20 |  | 154 | [21 empty] | VV | 0
Díl: | 2 | Základy a zvláštní zakládání |  |  |  | 0 |  | 0 |  | 0 |  | 0 |  | 40.37 |  | 0 |  |  |  |  | 29.53 |  |  |  |  | DIL
10 | 274321411R00 | Beton základových pasů železový třídy C 25/30 | m3 | 15.6075 |  | 0 |  | 0 |  | 0 | 21 | 0 | 2.525 | 39.41 | 0 | 0 | 801-1 | RTS 18/ I | RTS 18/ I | 0.48 | 7.49 |  |  |  |  | POL1_1
|  | včetně dodávky a uložení betonu, bez výztuže | [23 empty] | SPI
|  | nový základový pas : | [23 empty] | VV | 0
|  | (6,62+7,10+7,09)*1,50*0,50 |  | 15.61 | [21 empty] | VV | 0
11 | 274361821R00 | Výztuž základových pasů z betonářské oceli 10 505 (R) | t | 0.9365 |  | 0 |  | 0 |  | 0 | 21 | 0 | 1.0212 | 0.96 | 0 | 0 | 801-1 | RTS 18/ I | RTS 18/ I | 23.531 | 22.04 |  |  |  |  | POL1_1
|  | nový základový pas : | [23 empty] | VV | 0
|  | Začátek provozního součtu | [23 empty] | VV
|  | (6,62+7,10+7,09)*1,50*0,50 |  | 15.61 | [21 empty] | VV | 2
|  | Konec provozního součtu | [23 empty] | VV
|  | 15,6075*60,00*0,001 |  | 0.94 | [21 empty] | VV | 0
Díl: | 3 | Svislé a kompletní konstrukce |  |  |  | 0 |  | 0 |  | 0 |  | 0 |  | 109.29 |  | 0 |  |  |  |  | 98.33 |  |  |  |  | DIL
12 | 327216132RT2 | Opěrné zdi z gabionů šířka paty 1 m, výška 1,5 m, oko 100x50 mm, včetně dodávky kamene | m3 | 46.8225 |  | 0 |  | 0 |  | 0 | 21 | 0 | 2.3341 | 109.29 | 0 | 0 | 801-5 | RTS 18/ I | RTS 18/ I | 2.1 | 98.33 |  |  |  |  | POL1_1
|  | a svařovaných sítí Al+Zn oka 100x100 mm, spirál, táhel, vazacího drátu včetně pomocného pracovního lešení o výšce podlahy do 1900 mm a pro zatížení do 1,5 kPa, | [23 empty] | SPI |  | a svařovaných sítí Al+Zn oka 100x100 mm, spirál, táhel, vazacího drátu včetně pomocného pracovního lešení o výšce podlahy do 1900 mm a pro zatížení do 1,5 kPa,
|  | gabionová opěrná stěna : | [23 empty] | VV | 0
|  | (6,62+7,10+7,09)*1,00*1,50 |  | 31.21 | [21 empty] | VV | 0
|  | (6,62+7,10+7,09)*0,50*1,50 |  | 15.61 | [21 empty] | VV | 0
13 | 327-001 | D+M kotvení opěrné stěny do základového pasu | kus | 22 |  | 0 |  | 0 |  | 0 | 21 | 0 | 0 | 0 | 0 | 0 |  | Vlastní | Indiv | 0 | 0 |  |  |  |  | POL1_1
Díl: | 99 | Staveništní přesun hmot |  |  |  | 0 |  | 0 |  | 0 |  | 0 |  | 0 |  | 0 |  |  |  |  | 59.64 |  |  |  |  | DIL
14 | 998152111R00 | Přesun hmot, zdi a valy samostatné z dílců do 20 m | t | 307.4372 |  | 0 |  | 0 |  | 0 | 21 | 0 | 0 | 0 | 0 | 0 |  | RTS 18/ I | RTS 18/ I | 0.194 | 59.64 |  |  |  |  | POL7_
|  | Hmotnosti z položek s pořadovými čísly: : | [23 empty] | VV | 0
|  | 1,9,10,11,12, : | [23 empty] | VV | 0
|  | Součet: : 307,43722 |  | 307.4372 | [21 empty] | VV | 0
[24 empty] | 15 | 21
| Celkem |  |  |  |  | 0 | [17 empty] | 0 | 0 | SUM
JKSO:
| 815.41 | zdi opěrné | [23 empty] | JKSO
| m3 | svislá nosná konstrukce z jiných materiálů | [23 empty] | JKSOChar
|  | novostavba objektu | [23 empty] | JKSOAkce
END

## SO 103 SO 103 Pol
Položkový soupis prací a dodávek | [25 empty] | #TypZaznamu#
S: | 2044 | Stavební úpravy TI areálu SK NMNM pro účely MS v letním biatlonu 2018 | [23 empty] | STA
O: | SO 103 | Vstupní koridor | [20 empty] | STA |  |  | OBJ
R: | SO 103 | Vstupní koridor | [23 empty] | ROZ
P.č. | Číslo položky | Název položky | MJ | množství | cena / MJ | Celkem | Dodávka | Dodávka celk. | Montáž | Montáž celk. | DPH | cena s DPH | hmotnost / MJ | hmotnost celk.(t) | dem. hmotnost / MJ | dem. hmotnost celk.(t) | Ceník | Cen. soustava / platnost | Cenová úroveň | Nhod / MJ | Nhod celk. | Dodavatel
Díl: | 1 | Zemní práce |  |  |  | 0 |  | 0 |  | 0 |  | 0 |  | 0.03 |  | 0 |  |  |  |  | 191.71 |  |  |  |  | DIL
1 | 111201501R00 | Spálení větví pro všechny druhy stromů | kus | 10 |  | 0 |  | 0 |  | 0 | 21 | 0 | 0.00299 | 0.03 | 0 | 0 | 800-1 | RTS 18/ I | RTS 18/ I | 1.7 | 17 |  |  |  |  | POL1_1
|  | Spálení větví stromů o průměru kmene přes 100 mm, na hromadách, pro všechny druhy stromů. | [23 empty] | SPI
|  | Včetně očištění spáleniště, uložení popela a zbytků na hromadu. | [23 empty] | SPI
2 | 112101124R00 | Kácení stromů jehličnatých bez odkornění o průměru přes 700 do 900 mm | kus | 10 |  | 0 |  | 0 |  | 0 | 21 | 0 | 0 | 0 | 0 | 0 | 800-1 | RTS 18/ I | RTS 18/ I | 1.26 | 12.6 |  |  |  |  | POL1_1
|  | s odřezáním kmene a odvětvením, včetně případného odklizení kmene a větví na oddělené hromady na vzdálenost do 50 m nebo s naložením na dopravní prostředek, | [23 empty] | SPI |  | s odřezáním kmene a odvětvením, včetně případného odklizení kmene a větví na oddělené hromady na vzdálenost do 50 m nebo s naložením na dopravní prostředek,
3 | 112201104R00 | Odstranění pařezů pod úrovní terénu vykopáním o průměru přes 700 do 900 mm | kus | 10 |  | 0 |  | 0 |  | 0 | 21 | 0 | 0.0001 | 0 | 0 | 0 | 800-1 | RTS 18/ I | RTS 18/ I | 4.553 | 45.53 |  |  |  |  | POL1_1
|  | s jejich vykopáním nebo vytrháním, s přesekáním kořenů a s případným nutným přemístěním pařezů na hromady do vzdálenosti do 50 m nebo s naložením na dopravní prostředek, | [23 empty] | SPI |  | s jejich vykopáním nebo vytrháním, s přesekáním kořenů a s případným nutným přemístěním pařezů na hromady do vzdálenosti do 50 m nebo s naložením na dopravní prostředek,
4 | 122201102R00 | Odkopávky a prokopávky nezapažené v hornině 3 přes 100 do 1 000 m3 | m3 | 122 |  | 0 |  | 0 |  | 0 | 21 | 0 | 0 | 0 | 0 | 0 | 800-1 | RTS 18/ I | RTS 18/ I | 0.187 | 22.81 |  |  |  |  | POL1_1
|  | s přehozením výkopku na vzdálenost do 3 m nebo s naložením na dopravní prostředek, | [23 empty] | SPI
|  | odkopávka pro novou plochu : | [23 empty] | VV | 0
|  | 244,00*0,50 |  | 122 | [21 empty] | VV | 0
5 | 161101101R00 | Svislé přemístění výkopku z horniny 1 až 4, při hloubce výkopu přes 1 do 2,5 m | m3 | 122 |  | 0 |  | 0 |  | 0 | 21 | 0 | 0 | 0 | 0 | 0 | 800-1 | RTS 18/ I | RTS 18/ I | 0.345 | 42.09 |  |  |  |  | POL1_1
|  | bez naložení do dopravní nádoby, ale s vyprázdněním dopravní nádoby na hromadu nebo na dopravní prostředek, | [23 empty] | SPI
|  | odkopávka pro novou plochu : | [23 empty] | VV | 0
|  | 244,00*0,50 |  | 122 | [21 empty] | VV | 0
6 | 162601102R00 | Vodorovné přemístění výkopku z horniny 1 až 4, na vzdálenost přes 4 000 do 5 000 m | m3 | 122 |  | 0 |  | 0 |  | 0 | 21 | 0 | 0 | 0 | 0 | 0 | 800-1 | RTS 18/ I | RTS 18/ I | 0.011 | 1.34 |  |  |  |  | POL1_1
|  | po suchu, bez naložení výkopku, avšak se složením bez rozhrnutí, zpáteční cesta vozidla. | [23 empty] | SPI
|  | odkopávka pro novou plochu : | [23 empty] | VV | 0
|  | 244,00*0,50 |  | 122 | [21 empty] | VV | 0
7 | 162301424R00 | Vodorovné přemístění větví, kmenů, nebo pařezů pařezů, průměru kmene přes 700 do 900 mm, na vzdálenost do 5 000 m | kus | 10 |  | 0 |  | 0 |  | 0 | 21 | 0 | 0 | 0 | 0 | 0 | 800-1 | RTS 18/ I | RTS 18/ I | 0.666 | 6.66 |  |  |  |  | POL1_1
|  | s naložením, složením a dopravou, | [23 empty] | SPI
8 | 167101102R00 | Nakládání, skládání, překládání neulehlého výkopku nakládání výkopku přes 100 m3, z horniny 1 až 4 | m3 | 122 |  | 0 |  | 0 |  | 0 | 21 | 0 | 0 | 0 | 0 | 0 | 800-1 | RTS 18/ I | RTS 18/ I | 0.053 | 6.47 |  |  |  |  | POL1_1
|  | odkopávka pro novou plochu : | [23 empty] | VV | 0
|  | 244,00*0,50 |  | 122 | [21 empty] | VV | 0
9 | 171201201R00 | Uložení sypaniny na dočasnou skládku tak, že na 1 m2 plochy připadá přes 2 m3 výkopku nebo ornice | m3 | 122 |  | 0 |  | 0 |  | 0 | 21 | 0 | 0 | 0 | 0 | 0 | 800-1 | RTS 18/ I | RTS 18/ I | 0.009 | 1.1 |  |  |  |  | POL1_1
|  | odkopávka pro novou plochu : | [23 empty] | VV | 0
|  | 244,00*0,50 |  | 122 | [21 empty] | VV | 0
10 | 174201204R00 | Zásyp jam po pařezech průměru přes 700 do 900 mm | kus | 10 |  | 0 |  | 0 |  | 0 | 21 | 0 | 0 | 0 | 0 | 0 | 800-1 | RTS 18/ I | RTS 18/ I | 3.172 | 31.72 |  |  |  |  | POL1_1
|  | výkopkem z horniny získané při dobývání pařezů s hrubým urovnáním povrchu zasypávky, | [23 empty] | SPI
11 | 181101102R00 | Úprava pláně v zářezech v hornině 1 až 4, se zhutněním | m2 | 244 |  | 0 |  | 0 |  | 0 | 21 | 0 | 0 | 0 | 0 | 0 | 800-1 | RTS 18/ I | RTS 18/ I | 0.018 | 4.39 |  |  |  |  | POL1_1
|  | vyrovnáním výškových rozdílů, ploch vodorovných a ploch do sklonu 1 : 5. | [23 empty] | SPI
|  | hutněná pláň : | [23 empty] | VV | 0
|  | 244,00 |  | 244 | [21 empty] | VV | 0
12 | 199000002R00 | Poplatky za skládku horniny 1- 4 | m3 | 122 |  | 0 |  | 0 |  | 0 | 21 | 0 | 0 | 0 | 0 | 0 | 800-1 | RTS 18/ I | RTS 18/ I | 0 | 0 |  |  |  |  | POL1_1
|  | odkopávka pro novou plochu : | [23 empty] | VV | 0
|  | 244,00*0,50 |  | 122 | [21 empty] | VV | 0
Díl: | 181 | Sadové úpravy |  |  |  | 0 |  | 0 |  | 0 |  | 0 |  | 5.64 |  | 0 |  |  |  |  | 5.49 |  |  |  |  | DIL
13 | 162701105R00 | Vodorovné přemístění výkopku z horniny 1 až 4, na vzdálenost přes 9 000 do 10 000 m | m3 | 3.3765 |  | 0 |  | 0 |  | 0 | 21 | 0 | 0 | 0 | 0 | 0 | 800-1 | RTS 18/ I | RTS 18/ I | 0.011 | 0.04 |  |  |  |  | POL1_1
|  | po suchu, bez naložení výkopku, avšak se složením bez rozhrnutí, zpáteční cesta vozidla. | [23 empty] | SPI
|  | ohumusování kolem plochy : | [23 empty] | VV | 0
|  | Začátek provozního součtu | [23 empty] | VV
|  | 29,53*0,50 |  | 14.77 | [21 empty] | VV | 2
|  | 38,00*0,50 |  | 19 | [21 empty] | VV | 2
|  | Konec provozního součtu | [23 empty] | VV
|  | 33,7650*0,10 |  | 3.38 | [21 empty] | VV | 0
14 | 167101102R00 | Nakládání, skládání, překládání neulehlého výkopku nakládání výkopku přes 100 m3, z horniny 1 až 4 | m3 | 3.3765 |  | 0 |  | 0 |  | 0 | 21 | 0 | 0 | 0 | 0 | 0 | 800-1 | RTS 18/ I | RTS 18/ I | 0.053 | 0.18 |  |  |  |  | POL1_1
|  | ohumusování kolem plochy : | [23 empty] | VV | 0
|  | Začátek provozního součtu | [23 empty] | VV
|  | 29,53*0,50 |  | 14.77 | [21 empty] | VV | 2
|  | 38,00*0,50 |  | 19 | [21 empty] | VV | 2
|  | Konec provozního součtu | [23 empty] | VV
|  | 33,7650*0,10 |  | 3.38 | [21 empty] | VV | 0
15 | 180402112R00 | Založení trávníku parkový trávník, výsevem, na svahu přes 1:5 do 1:2 | m2 | 33.765 |  | 0 |  | 0 |  | 0 | 21 | 0 | 0 | 0 | 0 | 0 | 823-1 | RTS 18/ I | RTS 18/ I | 0.097 | 3.28 |  |  |  |  | POL1_1
|  | na půdě předem připravené s pokosením, naložením, odvozem odpadu do 20 km a se složením, | [23 empty] | SPI
|  | zatravnění kolem plochy : | [23 empty] | VV | 0
|  | 29,53*0,50 |  | 14.77 | [21 empty] | VV | 0
|  | 38,00*0,50 |  | 19 | [21 empty] | VV | 0
16 | 182301131R00 | Rozprostření a urovnání ornice ve svahu v souvislé ploše přes 500 m2, tloušťka vrstvy do 100 mm | m2 | 33.765 |  | 0 |  | 0 |  | 0 | 21 | 0 | 0 | 0 | 0 | 0 | 800-1 | RTS 18/ I | RTS 18/ I | 0.059 | 1.99 |  |  |  |  | POL1_1
|  | s případným nutným přemístěním hromad nebo dočasných skládek na místo potřeby ze vzdálenosti do 30 m, ve svahu sklonu přes 1 : 5, | [23 empty] | SPI
|  | ohumusování kolem plochy : | [23 empty] | VV | 0
|  | 29,53*0,50 |  | 14.77 | [21 empty] | VV | 0
|  | 38,00*0,50 |  | 19 | [21 empty] | VV | 0
17 | 00572410 | směs travní parková, pro mírnou zátěž | kg | 3.3427 |  | 0 |  | 0 |  | 0 | 21 | 0 | 0.001 | 0 | 0 | 0 | SPCM | RTS 18/ I | RTS 18/ I | 0 | 0 |  |  |  |  | POL3_1
|  | zatravnění kolem plochy : | [23 empty] | VV | 0
|  | Začátek provozního součtu | [23 empty] | VV
|  | 29,53*0,50 |  | 14.77 | [21 empty] | VV | 2
|  | 38,00*0,50 |  | 19 | [21 empty] | VV | 2
|  | Konec provozního součtu | [23 empty] | VV
|  | 33,7650*0,09*1,10 |  | 3.34 | [21 empty] | VV | 0
18 | 10364200 | ornice pro pozemkové úpravy | m3 | 3.3765 |  | 0 |  | 0 |  | 0 | 21 | 0 | 1.67 | 5.64 | 0 | 0 | SPCM | RTS 18/ I | RTS 18/ I | 0 | 0 |  |  |  |  | POL3_1
|  | ohumusování kolem plochy : | [23 empty] | VV | 0
|  | Začátek provozního součtu | [23 empty] | VV
|  | 29,53*0,50 |  | 14.77 | [21 empty] | VV | 2
|  | 38,00*0,50 |  | 19 | [21 empty] | VV | 2
|  | Konec provozního součtu | [23 empty] | VV
|  | 33,7650*0,10 |  | 3.38 | [21 empty] | VV | 0
Díl: | 5 | Komunikace |  |  |  | 0 |  | 0 |  | 0 |  | 0 |  | 270.52 |  | 0 |  |  |  |  | 43.22 |  |  |  |  | DIL
19 | 564861111R00 | Podklad ze štěrkodrti s rozprostřením a zhutněním frakce 0-63 mm, tloušťka po zhutnění 200 mm | m2 | 488 |  | 0 |  | 0 |  | 0 | 21 | 0 | 0.3708 | 180.95 | 0 | 0 | 822-1 | RTS 18/ I | RTS 18/ I | 0.029 | 14.15 |  |  |  |  | POL1_1
|  | Skladba S2 : | [23 empty] | VV | 0
|  | 244,00+244,00 |  | 488 | [21 empty] | VV | 0
20 | 565141211RT2 | Podklad z kameniva obaleného asfaltem ACP 16+ až ACP 22+, v pruhu šířky přes 3 m, třídy 1, tloušťka po zhutnění 60 mm | m2 | 244 |  | 0 |  | 0 |  | 0 | 21 | 0 | 0.15826 | 38.62 | 0 | 0 | 822-1 | RTS 18/ I | RTS 18/ I | 0.024 | 5.86 |  |  |  |  | POL1_1
|  | s rozprostřením a zhutněním | [23 empty] | SPI
|  | Skladba S2 : | [23 empty] | VV | 0
|  | 244,00 |  | 244 | [21 empty] | VV | 0
21 | 569251111R00 | Zpevnění krajnic nebo komunikací pro pěší štěrkopískem tloušťka po zhutnění 150 mm | m2 | 33.765 |  | 0 |  | 0 |  | 0 | 21 | 0 | 0.30361 | 10.25 | 0 | 0 | 822-1 | RTS 18/ I | RTS 18/ I | 0.037 | 1.25 |  |  |  |  | POL1_1
|  | s rozprostřením a zhutněním | [23 empty] | SPI
|  | úprava krajnic kolem plochy : | [23 empty] | VV | 0
|  | 29,53*0,50 |  | 14.77 | [21 empty] | VV | 0
|  | 38,00*0,50 |  | 19 | [21 empty] | VV | 0
22 | 573111111R00 | Postřik živičný infiltrační s posypem kamenivem v množství 0,6 kg/m2 | m2 | 488 |  | 0 |  | 0 |  | 0 | 21 | 0 | 0.00561 | 2.74 | 0 | 0 | 822-1 | RTS 18/ I | RTS 18/ I | 0.004 | 1.95 |  |  |  |  | POL1_1
|  | z asfaltu silničního | [23 empty] | SPI
|  | Skladba S2 : | [23 empty] | VV | 0
|  | postřik infiltrační : | [23 empty] | VV | 0
|  | 244,00 |  | 244 | [21 empty] | VV | 0
|  | postřik spojovací : | [23 empty] | VV | 0
|  | 244,00 |  | 244 | [21 empty] | VV | 0
23 | 577112115RT2 | Beton asfaltový z modifikovaného asfaltu v pruhu šířky do 3 m, ACO 11 S , tloušťky 60 mm, plochy od 201 do 1000 m2 | m2 | 244 |  | 0 |  | 0 |  | 0 | 21 | 0 | 0.15559 | 37.96 | 0 | 0 | 822-1 | RTS 18/ I | RTS 18/ I | 0.082 | 20.01 |  |  |  |  | POL1_1
|  | Skladba S2 : | [23 empty] | VV | 0
|  | 244,00 |  | 244 | [21 empty] | VV | 0
Díl: | 99 | Staveništní přesun hmot |  |  |  | 0 |  | 0 |  | 0 |  | 0 |  | 0 |  | 0 |  |  |  |  | 4.42 |  |  |  |  | DIL
24 | 998225111R00 | Přesun hmot komunikací a letišť, kryt živičný jakékoliv délky objektu | t | 276.1919 |  | 0 |  | 0 |  | 0 | 21 | 0 | 0 | 0 | 0 | 0 | 822-1 | RTS 18/ I | RTS 18/ I | 0.016 | 4.42 |  |  |  |  | POL7_
|  | vodorovně do 200 m | [23 empty] | SPI
|  | Hmotnosti z položek s pořadovými čísly: : | [23 empty] | VV | 0
|  | 1,3,17,18,19,20,21,22,23, : | [23 empty] | VV | 0
|  | Součet: : 276,19187 |  | 276.1919 | [21 empty] | VV | 0
Díl: | M21 | Elektromontáže |  |  |  | 0 |  | 0 |  | 0 |  | 0 |  | 0 |  | 0 |  |  |  |  | 0 |  |  |  |  | DIL
25 | 210-001 | D+M přemístění sloupu veřejného osvětlení | kus | 1 |  | 0 |  | 0 |  | 0 | 21 | 0 | 0 | 0 | 0 | 0 |  | Vlastní | Indiv | 0 | 0 |  |  |  |  | POL1_1
[24 empty] | 15 | 21
| Celkem |  |  |  |  | 0 | [17 empty] | 0 | 0 | SUM
JKSO:
| 822.29 | komunikace pozemní ostatní | [23 empty] | JKSO
| m2 | kryt (materiál konstrukce krytu) z kameniva obalovaného živicí | [23 empty] | JKSOChar
|  | novostavba objektu | [23 empty] | JKSOAkce
END

## SO 104 SO 104.1 Pol
Položkový soupis prací a dodávek | [25 empty] | #TypZaznamu#
S: | 2044 | Stavební úpravy TI areálu SK NMNM pro účely MS v letním biatlonu 2018 | [23 empty] | STA
O: | SO 104 | Zpevněná plocha pro TV vozy | [20 empty] | STA |  |  | OBJ
R: | SO 104.1 | Zpevněná plocha pro TV vozy | [23 empty] | ROZ
P.č. | Číslo položky | Název položky | MJ | množství | cena / MJ | Celkem | Dodávka | Dodávka celk. | Montáž | Montáž celk. | DPH | cena s DPH | hmotnost / MJ | hmotnost celk.(t) | dem. hmotnost / MJ | dem. hmotnost celk.(t) | Ceník | Cen. soustava / platnost | Cenová úroveň | Nhod / MJ | Nhod celk. | Dodavatel
Díl: | 1 | Zemní práce |  |  |  | 0 |  | 0 |  | 0 |  | 0 |  | 0 |  | 0 |  |  |  |  | 1006.05 |  |  |  |  | DIL
1 | 122201103R00 | Odkopávky a prokopávky nezapažené v hornině 3 přes 1 000 do 10 000 m3 | m3 | 1679.5 |  | 0 |  | 0 |  | 0 | 21 | 0 | 0 | 0 | 0 | 0 | 800-1 | RTS 18/ I | RTS 18/ I | 0.117 | 196.5 |  |  |  |  | POL1_1
|  | s přehozením výkopku na vzdálenost do 3 m nebo s naložením na dopravní prostředek, | [23 empty] | SPI
|  | Skladba S2 : | [23 empty] | VV | 0
|  | 1759,00*0,50 |  | 879.5 | [21 empty] | VV | 0
|  | odkopání hromady hlíny v dotčeném prostoru, přesun do 1 km pro další využití : | [23 empty] | VV | 0
|  | 800,00 |  | 800 | [21 empty] | VV | 0
2 | 161101101R00 | Svislé přemístění výkopku z horniny 1 až 4, při hloubce výkopu přes 1 do 2,5 m | m3 | 1679.5 |  | 0 |  | 0 |  | 0 | 21 | 0 | 0 | 0 | 0 | 0 | 800-1 | RTS 18/ I | RTS 18/ I | 0.345 | 579.43 |  |  |  |  | POL1_1
|  | bez naložení do dopravní nádoby, ale s vyprázdněním dopravní nádoby na hromadu nebo na dopravní prostředek, | [23 empty] | SPI
|  | Skladba S2 : | [23 empty] | VV | 0
|  | 1759,00*0,50 |  | 879.5 | [21 empty] | VV | 0
|  | odkopání hromady hlíny v dotčeném prostoru, přesun do 1 km pro další využití : | [23 empty] | VV | 0
|  | 800,00 |  | 800 | [21 empty] | VV | 0
3 | 162301102R00 | Vodorovné přemístění výkopku z horniny 1 až 4, na vzdálenost přes 500 do 1 000 m | m3 | 1679.5 |  | 0 |  | 0 |  | 0 | 21 | 0 | 0 | 0 | 0 | 0 | 800-1 | RTS 18/ I | RTS 18/ I | 0.011 | 18.47 |  |  |  |  | POL1_1
|  | po suchu, bez naložení výkopku, avšak se složením bez rozhrnutí, zpáteční cesta vozidla. | [23 empty] | SPI
|  | Skladba S2 : | [23 empty] | VV | 0
|  | 1759,00*0,50 |  | 879.5 | [21 empty] | VV | 0
|  | odkopání hromady hlíny v dotčeném prostoru, přesun do 1 km pro další využití : | [23 empty] | VV | 0
|  | 800,00 |  | 800 | [21 empty] | VV | 0
4 | 167101102R00 | Nakládání, skládání, překládání neulehlého výkopku nakládání výkopku přes 100 m3, z horniny 1 až 4 | m3 | 1679.5 |  | 0 |  | 0 |  | 0 | 21 | 0 | 0 | 0 | 0 | 0 | 800-1 | RTS 18/ I | RTS 18/ I | 0.053 | 89.01 |  |  |  |  | POL1_1
|  | Skladba S2 : | [23 empty] | VV | 0
|  | 1759,00*0,50 |  | 879.5 | [21 empty] | VV | 0
|  | odkopání hromady hlíny v dotčeném prostoru, přesun do 1 km pro další využití : | [23 empty] | VV | 0
|  | 800,00 |  | 800 | [21 empty] | VV | 0
5 | 171201101R00 | Uložení sypaniny do násypů nezhutněných | m3 | 1679.5 |  | 0 |  | 0 |  | 0 | 21 | 0 | 0 | 0 | 0 | 0 | 800-1 | RTS 18/ I | RTS 18/ I | 0.031 | 52.06 |  |  |  |  | POL1_1
|  | Skladba S2 : | [23 empty] | VV | 0
|  | 1759,00*0,50 |  | 879.5 | [21 empty] | VV | 0
|  | odkopání hromady hlíny v dotčeném prostoru, přesun do 1 km pro další využití : | [23 empty] | VV | 0
|  | 800,00 |  | 800 | [21 empty] | VV | 0
6 | 174101101R00 | Zásyp sypaninou se zhutněním jam, šachet, rýh nebo kolem objektů v těchto vykopávkách | m3 | 67.5 |  | 0 |  | 0 |  | 0 | 21 | 0 | 0 | 0 | 0 | 0 | 800-1 | RTS 18/ I | RTS 18/ I | 0.202 | 13.64 |  |  |  |  | POL1_1
|  | z jakékoliv horniny s uložením výkopku po vrstvách, | [23 empty] | SPI
|  | zatrubnění struhy - obsyp kolem potrubí vykopanou zeminou : | [23 empty] | VV | 0
|  | 45,00*1,50*1,00 |  | 67.5 | [21 empty] | VV | 0
7 | 174101102R00 | Zásyp sypaninou se zhutněním v uzavřených prostorách s urovnáním povrchu zásypu s ručním zhutněním | m3 | 20.4 |  | 0 |  | 0 |  | 0 | 21 | 0 | 0 | 0 | 0 | 0 | 800-1 | RTS 18/ I | RTS 18/ I | 1.239 | 25.28 |  |  |  |  | POL1_1
|  | z jakékoliv horniny s uložením výkopku po vrstvách, | [23 empty] | SPI
|  | dosypání k obrubníkům : | [23 empty] | VV | 0
|  | (21,00+24,00+31,00+47,00+28,00+21,00+42,00+45,00+13,00)*0,50*0,15 |  | 20.4 | [21 empty] | VV | 0
8 | 181101102R00 | Úprava pláně v zářezech v hornině 1 až 4, se zhutněním | m2 | 1759 |  | 0 |  | 0 |  | 0 | 21 | 0 | 0 | 0 | 0 | 0 | 800-1 | RTS 18/ I | RTS 18/ I | 0.018 | 31.66 |  |  |  |  | POL1_1
|  | vyrovnáním výškových rozdílů, ploch vodorovných a ploch do sklonu 1 : 5. | [23 empty] | SPI
|  | Skladba S2 : | [23 empty] | VV | 0
|  | 1759,00 |  | 1759 | [21 empty] | VV | 0
Díl: | 181 | Sadové úpravy |  |  |  | 0 |  | 0 |  | 0 |  | 0 |  | 22.81 |  | 0 |  |  |  |  | 22.16 |  |  |  |  | DIL
9 | 162701105R00 | Vodorovné přemístění výkopku z horniny 1 až 4, na vzdálenost přes 9 000 do 10 000 m | m3 | 13.65 |  | 0 |  | 0 |  | 0 | 21 | 0 | 0 | 0 | 0 | 0 | 800-1 | RTS 18/ I | RTS 18/ I | 0.011 | 0.15 |  |  |  |  | POL1_1
|  | po suchu, bez naložení výkopku, avšak se složením bez rozhrnutí, zpáteční cesta vozidla. | [23 empty] | SPI
|  | ohumusování u obrubníků : | [23 empty] | VV | 0
|  | 273,00*0,50*0,10 |  | 13.65 | [21 empty] | VV | 0
10 | 167101102R00 | Nakládání, skládání, překládání neulehlého výkopku nakládání výkopku přes 100 m3, z horniny 1 až 4 | m3 | 13.65 |  | 0 |  | 0 |  | 0 | 21 | 0 | 0 | 0 | 0 | 0 | 800-1 | RTS 18/ I | RTS 18/ I | 0.053 | 0.72 |  |  |  |  | POL1_1
|  | ohumusování u obrubníků : | [23 empty] | VV | 0
|  | 273,00*0,50*0,10 |  | 13.65 | [21 empty] | VV | 0
11 | 180402112R00 | Založení trávníku parkový trávník, výsevem, na svahu přes 1:5 do 1:2 | m2 | 136.5 |  | 0 |  | 0 |  | 0 | 21 | 0 | 0 | 0 | 0 | 0 | 823-1 | RTS 18/ I | RTS 18/ I | 0.097 | 13.24 |  |  |  |  | POL1_1
|  | na půdě předem připravené s pokosením, naložením, odvozem odpadu do 20 km a se složením, | [23 empty] | SPI
|  | ohumusování u obrubníků : | [23 empty] | VV | 0
|  | 273,00*0,50 |  | 136.5 | [21 empty] | VV | 0
12 | 182301131R00 | Rozprostření a urovnání ornice ve svahu v souvislé ploše přes 500 m2, tloušťka vrstvy do 100 mm | m2 | 136.5 |  | 0 |  | 0 |  | 0 | 21 | 0 | 0 | 0 | 0 | 0 | 800-1 | RTS 18/ I | RTS 18/ I | 0.059 | 8.05 |  |  |  |  | POL1_1
|  | s případným nutným přemístěním hromad nebo dočasných skládek na místo potřeby ze vzdálenosti do 30 m, ve svahu sklonu přes 1 : 5, | [23 empty] | SPI
|  | ohumusování u obrubníků : | [23 empty] | VV | 0
|  | 273,00*0,50 |  | 136.5 | [21 empty] | VV | 0
13 | 00572410 | směs travní parková, pro mírnou zátěž | kg | 13.5135 |  | 0 |  | 0 |  | 0 | 21 | 0 | 0.001 | 0.01 | 0 | 0 | SPCM | RTS 18/ I | RTS 18/ I | 0 | 0 |  |  |  |  | POL3_1
|  | ohumusování u obrubníků : | [23 empty] | VV | 0
|  | Začátek provozního součtu | [23 empty] | VV
|  | 273,00*0,50 |  | 136.5 | [21 empty] | VV | 2
|  | Konec provozního součtu | [23 empty] | VV
|  | 136,50*0,09*1,10 |  | 13.51 | [21 empty] | VV | 0
14 | 10364200 | ornice pro pozemkové úpravy | m3 | 13.65 |  | 0 |  | 0 |  | 0 | 21 | 0 | 1.67 | 22.8 | 0 | 0 | SPCM | RTS 18/ I | RTS 18/ I | 0 | 0 |  |  |  |  | POL3_1
|  | ohumusování u obrubníků : | [23 empty] | VV | 0
|  | 273,00*0,50*0,10 |  | 13.65 | [21 empty] | VV | 0
Díl: | 4 | Vodorovné konstrukce |  |  |  | 0 |  | 0 |  | 0 |  | 0 |  | 25.53 |  | 0 |  |  |  |  | 17.78 |  |  |  |  | DIL
15 | 451573111R00 | Lože pod potrubí, stoky a drobné objekty z písku a štěrkopísku do 65 mm | m3 | 13.5 |  | 0 |  | 0 |  | 0 | 21 | 0 | 1.8908 | 25.53 | 0 | 0 | 827-1 | RTS 18/ I | RTS 18/ I | 1.317 | 17.78 |  |  |  |  | POL1_1
|  | v otevřeném výkopu, | [23 empty] | SPI
|  | zatrubnění struhy DN 600 mm : | [23 empty] | VV | 0
|  | 45,00*1,00*0,30 |  | 13.5 | [21 empty] | VV | 0
Díl: | 5 | Komunikace |  |  |  | 0 |  | 0 |  | 0 |  | 0 |  | 2683.09 |  | 0 |  |  |  |  | 339.18 |  |  |  |  | DIL
16 | 564861111R00 | Podklad ze štěrkodrti s rozprostřením a zhutněním frakce 0-63 mm, tloušťka po zhutnění 200 mm | m2 | 3518 |  | 0 |  | 0 |  | 0 | 21 | 0 | 0.3708 | 1304.47 | 0 | 0 | 822-1 | RTS 18/ I | RTS 18/ I | 0.029 | 102.02 |  |  |  |  | POL1_1
|  | Skladba S2 : | [23 empty] | VV | 0
|  | 1759,00 |  | 1759 | [21 empty] | VV | 0
|  | 1759,00 |  | 1759 | [21 empty] | VV | 0
17 | 565141211R00 | Podklad z kameniva obaleného asfaltem ACP 16+ až ACP 22+, v pruhu šířky přes 3 m, třídy 1, tloušťka po zhutnění 60 mm | m2 | 5046 |  | 0 |  | 0 |  | 0 | 21 | 0 | 0.15826 | 798.58 | 0 | 0 | 822-1 | RTS 18/ I | RTS 18/ I | 0.024 | 121.1 |  |  |  |  | POL1_1
|  | s rozprostřením a zhutněním | [23 empty] | SPI
|  | Skladba S1.A : | [23 empty] | VV | 0
|  | 2923,00+364,00 |  | 3287 | [21 empty] | VV | 0
|  | Skladba S2 : | [23 empty] | VV | 0
|  | 1759,00 |  | 1759 | [21 empty] | VV | 0
18 | 573111111R00 | Postřik živičný infiltrační s posypem kamenivem v množství 0,6 kg/m2 | m2 | 10092 |  | 0 |  | 0 |  | 0 | 21 | 0 | 0.00561 | 56.62 | 0 | 0 | 822-1 | RTS 18/ I | RTS 18/ I | 0.004 | 40.37 |  |  |  |  | POL1_1
|  | z asfaltu silničního | [23 empty] | SPI
|  | Skladba S1.A : | [23 empty] | VV | 0
|  | postřik infiltrační : | [23 empty] | VV | 0
|  | 2923,00+364,00 |  | 3287 | [21 empty] | VV | 0
|  | postřik spojovací : | [23 empty] | VV | 0
|  | 2923,00+364,00 |  | 3287 | [21 empty] | VV | 0
|  | Skladba S2 : | [23 empty] | VV | 0
|  | postřik infiltrační : | [23 empty] | VV | 0
|  | 1759,00 |  | 1759 | [21 empty] | VV | 0
|  | postřik spojovací : | [23 empty] | VV | 0
|  | 1759,00 |  | 1759 | [21 empty] | VV | 0
19 | 577112123R00 | Beton asfaltový z modifikovaného asfaltu v pruhu šířky přes 3 m, ACO 11 S , tloušťky 40 mm, plochy přes 1000 m2 | m2 | 5046 |  | 0 |  | 0 |  | 0 | 21 | 0 | 0.10373 | 523.42 | 0 | 0 | 822-1 | RTS 18/ I | RTS 18/ I | 0.015 | 75.69 |  |  |  |  | POL1_1
|  | Skladba S1.A : | [23 empty] | VV | 0
|  | 2923,00+364,00 |  | 3287 | [21 empty] | VV | 0
|  | Skladba S2 : | [23 empty] | VV | 0
|  | 1759,00 |  | 1759 | [21 empty] | VV | 0
Díl: | 91 | Doplňující práce na komunikaci |  |  |  | 0 |  | 0 |  | 0 |  | 0 |  | 240.94 |  | 0 |  |  |  |  | 233.01 |  |  |  |  | DIL
20 | 917862111RT7 | Osazení silničního nebo chodníkového obrubníku včetně dodávky betonovéího obrubníku rozměru 1000/150/250 mm, stojatého, s boční opěrou z betonu prostého, do lože z betonu prostého C 12/15 | m | 272 |  | 0 |  | 0 |  | 0 | 21 | 0 | 0.22487 | 61.16 | 0 | 0 | 822-1 | RTS 18/ I | RTS 18/ I | 0.216 | 58.75 |  |  |  |  | POL1_1
|  | S dodáním hmot pro lože tl. 80-100 mm. | [23 empty] | SPI
|  | nové obrubníky : | [23 empty] | VV | 0
|  | 21,00+24,00+31,00+47,00+28,00+21,00+42,00+45,00+13,00 |  | 272 | [21 empty] | VV | 0
21 | 919441221R00 | Čelo propustku z lomového kamene z trub DN 600 až 800 mm | kus | 2 |  | 0 |  | 0 |  | 0 | 21 | 0 | 16.7879 | 33.58 | 0 | 0 | 822-1 | RTS 18/ I | RTS 18/ I | 37.472 | 74.94 |  |  |  |  | POL1_1
|  | do malty cementové, spárování zdiva maltou cementovou, římsy z betonu železového B 12,5, zřízení bednění a jeho odstranění, | [23 empty] | SPI
|  | nový propustek : | [23 empty] | VV | 0
|  | 2,00 |  | 2 | [21 empty] | VV | 0
22 | 919511211R00 | Zřízení potrubního propustku z beton. trub DN 600 | m | 45 |  | 0 |  | 0 |  | 0 | 21 | 0 | 1.3202 | 59.41 | 0 | 0 |  | RTS 18/ I | RTS 18/ I | 2.207 | 99.32 |  |  |  |  | POL1_1
|  | zatrubnění struhy DN 600 mm : | [23 empty] | VV | 0
|  | 45,00 |  | 45 | [21 empty] | VV | 0
23 | 918 10-2222.RX0 | Lože pod obrubníky nebo obruby dlažeb z C 16/20 | m3 | 24.48 |  | 0 |  | 0 |  | 0 | 21 | 0 | 2.525 | 61.81 | 0 | 0 |  | Vlastní | Indiv | 0 | 0 |  |  |  |  | POL1_1
|  | nové obrubníky : | [23 empty] | VV | 0
|  | Začátek provozního součtu | [23 empty] | VV
|  | 21,00+24,00+31,00+47,00+28,00+21,00+42,00+45,00+13,00 |  | 272 | [21 empty] | VV | 2
|  | Konec provozního součtu | [23 empty] | VV
|  | 272,00*0,30*0,30 |  | 24.48 | [21 empty] | VV | 0
24 | 59222410 | trouba železobetonová hrdlová TZH; Di = 600,0 mm; l = 2 500 mm; Fn 165,0 kN/m | kus | 18 |  | 0 |  | 0 |  | 0 | 21 | 0 | 1.388 | 24.98 | 0 | 0 | SPCM | RTS 18/ I | RTS 18/ I | 0 | 0 |  |  |  |  | POL3_1
|  | zatrubnění struhy DN 600 mm : | [23 empty] | VV | 0
|  | 45,00/2,50 |  | 18 | [21 empty] | VV | 0
Díl: | 96 | Bourání konstrukcí |  |  |  | 0 |  | 0 |  | 0 |  | 0 |  | 0 |  | 19.6 |  |  |  |  | 68.92 |  |  |  |  | DIL
25 | 966008112R00 | Bourání trubního propustku z trub DN přes 300 do 500 mm | m | 20 |  | 0 |  | 0 |  | 0 | 21 | 0 | 0 | 0 | 0.98 | 19.6 | 822-1 | RTS 18/ I | RTS 18/ I | 3.446 | 68.92 |  |  |  |  | POL1_1
|  | s odklizením a uložením vybouraného materiálu na skládku na vzdálenost do 3 m nebo s naložením na dopravní prostředek | [23 empty] | SPI
|  | starý propustek : | [23 empty] | VV | 0
|  | 20,00 |  | 20 | [21 empty] | VV | 0
Díl: | 99 | Staveništní přesun hmot |  |  |  | 0 |  | 0 |  | 0 |  | 0 |  | 0 |  | 0 |  |  |  |  | 47.56 |  |  |  |  | DIL
26 | 998225111R00 | Přesun hmot komunikací a letišť, kryt živičný jakékoliv délky objektu | t | 2972.3714 |  | 0 |  | 0 |  | 0 | 21 | 0 | 0 | 0 | 0 | 0 | 822-1 | RTS 18/ I | RTS 18/ I | 0.016 | 47.56 |  |  |  |  | POL7_
|  | vodorovně do 200 m | [23 empty] | SPI
|  | Hmotnosti z položek s pořadovými čísly: : | [23 empty] | VV | 0
|  | 13,14,15,16,17,18,19,20,21,22,23,24, : | [23 empty] | VV | 0
|  | Součet: : 2972,37140 |  | 2972.3714 | [21 empty] | VV | 0
Díl: | D96 | Přesuny suti a vybouraných hmot |  |  |  | 0 |  | 0 |  | 0 |  | 0 |  | 0 |  | 0 |  |  |  |  | 11.54 |  |  |  |  | DIL
27 | 979081111R00 | Odvoz suti a vybouraných hmot na skládku do 1 km | t | 19.6 |  | 0 |  | 0 |  | 0 | 21 | 0 | 0 | 0 | 0 | 0 | 801-3 | RTS 18/ I | RTS 18/ I | 0.49 | 9.6 |  |  |  |  | POL8_
|  | Demontážní hmotnosti z položek s pořadovými čísly: : | [23 empty] | VV | 0
|  | 25, : | [23 empty] | VV | 0
|  | Součet: : 19,60000 |  | 19.6 | [21 empty] | VV | 0
28 | 979081121R00 | Odvoz suti a vybouraných hmot na skládku příplatek za každý další 1 km | t | 372.4 |  | 0 |  | 0 |  | 0 | 21 | 0 | 0 | 0 | 0 | 0 | 801-3 | RTS 18/ I | RTS 18/ I | 0 | 0 |  |  |  |  | POL8_
|  | Demontážní hmotnosti z položek s pořadovými čísly: : | [23 empty] | VV | 0
|  | 25, : | [23 empty] | VV | 0
|  | Součet: : 372,40000 |  | 372.4 | [21 empty] | VV | 0
29 | 979990108R00 | Poplatek za skládku železobeton | t | 19.6 |  | 0 |  | 0 |  | 0 | 21 | 0 | 0 | 0 | 0 | 0 | 801-3 | RTS 18/ I | RTS 18/ I | 0 | 0 |  |  |  |  | POL8_
|  | Demontážní hmotnosti z položek s pořadovými čísly: : | [23 empty] | VV | 0
|  | 25, : | [23 empty] | VV | 0
|  | Součet: : 19,60000 |  | 19.6 | [21 empty] | VV | 0
30 | 979088212R00 | Nakládání suti a vybouraných hmot nakládání suti a vybouraných hmot na dopravní prostředky pro vodorovné přemístění | t | 19.6 |  | 0 |  | 0 |  | 0 | 21 | 0 | 0 | 0 | 0 | 0 | 800-2 | RTS 18/ I | RTS 18/ I | 0.099 | 1.94 |  |  |  |  | POL8_
|  | na dopravní prostředky pro vodorovné přemístění, | [23 empty] | SPI
|  | Demontážní hmotnosti z položek s pořadovými čísly: : | [23 empty] | VV | 0
|  | 25, : | [23 empty] | VV | 0
|  | Součet: : 19,60000 |  | 19.6 | [21 empty] | VV | 0
[24 empty] | 15 | 21
| Celkem |  |  |  |  | 0 | [17 empty] | 0 | 0 | SUM
JKSO:
| 822.29 | komunikace pozemní ostatní | [23 empty] | JKSO
| m2 | kryt (materiál konstrukce krytu) z kameniva obalovaného živicí | [23 empty] | JKSOChar
|  | novostavba objektu | [23 empty] | JKSOAkce
END

## SO 104 SO 104.2 Pol
Položkový soupis prací a dodávek | [25 empty] | #TypZaznamu#
S: | 2044 | Stavební úpravy TI areálu SK NMNM pro účely MS v letním biatlonu 2018 | [23 empty] | STA
O: | SO 104 | Zpevněná plocha pro TV vozy | [20 empty] | STA |  |  | OBJ
R: | SO 104.2 | Odvodnění dešťových vod | [23 empty] | ROZ
P.č. | Číslo položky | Název položky | MJ | množství | cena / MJ | Celkem | Dodávka | Dodávka celk. | Montáž | Montáž celk. | DPH | cena s DPH | hmotnost / MJ | hmotnost celk.(t) | dem. hmotnost / MJ | dem. hmotnost celk.(t) | Ceník | Cen. soustava / platnost | Cenová úroveň | Nhod / MJ | Nhod celk. | Dodavatel
Díl: | 1 | Zemní práce |  |  |  | 0 |  | 0 |  | 0 |  | 0 |  | 145.45 |  | 0 |  |  |  |  | 503.98 |  |  |  |  | DIL
1 | 122201101R00 | Odkopávky a prokopávky nezapažené v hornině 3 do 100 m3 | m3 | 25.0388 |  | 0 |  | 0 |  | 0 | 21 | 0 | 0 | 0 | 0 | 0 | 800-1 | RTS 18/ I | RTS 18/ I | 0.368 | 9.21 |  |  |  |  | POL1_1
|  | s přehozením výkopku na vzdálenost do 3 m nebo s naložením na dopravní prostředek, | [23 empty] | SPI
|  | odkopávka pro vsakovací rigol : | [23 empty] | VV | 0
|  | 96,00*0,20 |  | 19.2 | [21 empty] | VV | 0
|  | ((21,95+12,65)*2,25*0,15)/2 |  | 5.84 | [21 empty] | VV | 0
2 | 131201112R00 | Hloubení nezapažených jam a zářezů do 1000 m3, v hornině 3, hloubení strojně | m3 | 283.176 |  | 0 |  | 0 |  | 0 | 21 | 0 | 0 | 0 | 0 | 0 | 800-1 | RTS 18/ I | RTS 18/ I | 0.17 | 48.14 |  |  |  |  | POL1_1
|  | kromě zářezů se šikmými stěnami pro podzemní vedení, s urovnáním dna do předepsaného profilu a spádu, s případným nutným přemístěním ve výkopišti a dále buď s přemístěním výkopku na přilehlém terénu na vzdálenost do 3 m od okraje jámy nebo s naložením na dopravní prostředek, | [23 empty] | SPI |  | kromě zářezů se šikmými stěnami pro podzemní vedení, s urovnáním dna do předepsaného profilu a spádu, s případným nutným přemístěním ve výkopišti a dále buď s přemístěním výkopku na přilehlém terénu na vzdálenost do 3 m od okraje jámy nebo s naložením na dopravní prostředek,
|  | výkop pro retenční vsakovací nádrž : | [23 empty] | VV | 0
|  | výkres č.01 a č.03 : | [23 empty] | VV | 0
|  | 20,70*7,60*1,80 |  | 283.18 | [21 empty] | VV | 0
3 | 132201111R00 | Hloubení rýh šířky do 60 cm do 100 m3, v hornině 3, hloubení strojně | m3 | 8.7 |  | 0 |  | 0 |  | 0 | 21 | 0 | 0 | 0 | 0 | 0 | 800-1 | RTS 18/ I | RTS 18/ I | 0.292 | 2.54 |  |  |  |  | POL1_1
|  | zapažených i nezapažených s urovnáním dna do předepsaného profilu a spádu, s přehozením výkopku na přilehlém terénu na vzdálenost do 3 m od podélné osy rýhy nebo s naložením výkopku na dopravní prostředek. | [23 empty] | SPI |  | zapažených i nezapažených s urovnáním dna do předepsaného profilu a spádu, s přehozením výkopku na přilehlém terénu na vzdálenost do 3 m od podélné osy rýhy nebo s naložením výkopku na dopravní prostředek.
|  | rýha pro odvodňovací žlaby : | [23 empty] | VV | 0
|  | 58,00*0,30*0,50 |  | 8.7 | [21 empty] | VV | 0
4 | 132201212R00 | Hloubení rýh šířky přes 60 do 200 cm do 1000 m3, v hornině 3, hloubení strojně | m3 | 198.165 |  | 0 |  | 0 |  | 0 | 21 | 0 | 0 | 0 | 0 | 0 | 800-1 | RTS 18/ I | RTS 18/ I | 0.188 | 37.26 |  |  |  |  | POL1_1
|  | zapažených i nezapažených, s urovnáním dna do předepsaného profilu a spádu, s případně nutným přehozením výkopku na vzdálenost do 3 m ve výkopišti, s přehozením výkopku na přilehlém terénu na vzdálenost do 5 m od podélné osy rýhy nebo s naložením výkopku na dopravní prostředek. | [23 empty] | SPI |  | zapažených i nezapažených, s urovnáním dna do předepsaného profilu a spádu, s případně nutným přehozením výkopku na vzdálenost do 3 m ve výkopišti, s přehozením výkopku na přilehlém terénu na vzdálenost do 5 m od podélné osy rýhy nebo s naložením výkopku na dopravní prostředek.
|  | dešťová kanalizace DA : | [23 empty] | VV | 0
|  | (24,90+18,90+18,50+2,09)*1,00*1,50 |  | 96.58 | [21 empty] | VV | 0
|  | dešťová kanalizace DB : | [23 empty] | VV | 0
|  | 25,13*1,00*1,50 |  | 37.7 | [21 empty] | VV | 0
|  | dešťová kanalizace UV1 : | [23 empty] | VV | 0
|  | 15,14*1,00*1,50 |  | 22.71 | [21 empty] | VV | 0
|  | dešťová kanalizace UV2 : | [23 empty] | VV | 0
|  | 11,21*1,00*1,50 |  | 16.82 | [21 empty] | VV | 0
|  | dešťová kanalizace UV3 : | [23 empty] | VV | 0
|  | 16,24*1,00*1,50 |  | 24.36 | [21 empty] | VV | 0
5 | 132201219R00 | Hloubení rýh šířky přes 60 do 200 cm příplatek za lepivost, v hornině 3, | m3 | 99.0825 |  | 0 |  | 0 |  | 0 | 21 | 0 | 0 | 0 | 0 | 0 | 800-1 | RTS 18/ I | RTS 18/ I | 0.084 | 8.32 |  |  |  |  | POL1_1
|  | zapažených i nezapažených, s urovnáním dna do předepsaného profilu a spádu, s případně nutným přehozením výkopku na vzdálenost do 3 m ve výkopišti, s přehozením výkopku na přilehlém terénu na vzdálenost do 5 m od podélné osy rýhy nebo s naložením výkopku na dopravní prostředek. | [23 empty] | SPI |  | zapažených i nezapažených, s urovnáním dna do předepsaného profilu a spádu, s případně nutným přehozením výkopku na vzdálenost do 3 m ve výkopišti, s přehozením výkopku na přilehlém terénu na vzdálenost do 5 m od podélné osy rýhy nebo s naložením výkopku na dopravní prostředek.
|  | Začátek provozního součtu | [23 empty] | VV
|  | dešťová kanalizace DA : | [23 empty] | VV | 2
|  | (24,90+18,90+18,50+2,09)*1,00*1,50 |  | 96.585 | [21 empty] | VV | 2
|  | dešťová kanalizace DB : | [23 empty] | VV | 2
|  | 25,13*1,00*1,50 |  | 37.695 | [21 empty] | VV | 2
|  | dešťová kanalizace UV1 : | [23 empty] | VV | 2
|  | 15,14*1,00*1,50 |  | 22.71 | [21 empty] | VV | 2
|  | dešťová kanalizace UV2 : | [23 empty] | VV | 2
|  | 11,21*1,00*1,50 |  | 16.815 | [21 empty] | VV | 2
|  | dešťová kanalizace UV3 : | [23 empty] | VV | 2
|  | 16,24*1,00*1,50 |  | 24.36 | [21 empty] | VV | 2
|  | Konec provozního součtu | [23 empty] | VV
|  | 198,1650/2 |  | 99.0825 | [21 empty] | VV | 0
6 | 151101101R00 | Zřízení pažení a rozepření stěn rýh příložné pro jakoukoliv mezerovitost, hloubky do 2 m | m2 | 132.11 |  | 0 |  | 0 |  | 0 | 21 | 0 | 0.00099 | 0.13 | 0 | 0 | 800-1 | RTS 18/ I | RTS 18/ I | 0.236 | 31.18 |  |  |  |  | POL1_1
|  | pro podzemní vedení pro všechny šířky rýhy, | [23 empty] | SPI
|  | Začátek provozního součtu | [23 empty] | VV
|  | dešťová kanalizace DA : | [23 empty] | VV | 2
|  | (24,90+18,90+18,50+2,09)*0,50 |  | 32.2 | [21 empty] | VV | 2
|  | dešťová kanalizace DB : | [23 empty] | VV | 2
|  | 25,13*0,50 |  | 12.56 | [21 empty] | VV | 2
|  | dešťová kanalizace UV1 : | [23 empty] | VV | 2
|  | 15,14*0,50 |  | 7.57 | [21 empty] | VV | 2
|  | dešťová kanalizace UV2 : | [23 empty] | VV | 2
|  | 11,21*0,50 |  | 5.61 | [21 empty] | VV | 2
|  | dešťová kanalizace UV3 : | [23 empty] | VV | 2
|  | 16,24*0,50 |  | 8.12 | [21 empty] | VV | 2
|  | Konec provozního součtu | [23 empty] | VV
|  | 66,0550*2 |  | 132.11 | [21 empty] | VV | 0
7 | 151101111R00 | Odstranění pažení a rozepření rýh příložné , hloubky do 2 m | m2 | 132.11 |  | 0 |  | 0 |  | 0 | 21 | 0 | 0 | 0 | 0 | 0 | 800-1 | RTS 18/ I | RTS 18/ I | 0.07 | 9.25 |  |  |  |  | POL1_1
|  | pro podzemní vedení s uložením materiálu na vzdálenost do 3 m od kraje výkopu, | [23 empty] | SPI
|  | Začátek provozního součtu | [23 empty] | VV
|  | dešťová kanalizace DA : | [23 empty] | VV | 2
|  | (24,90+18,90+18,50+2,09)*0,50 |  | 32.2 | [21 empty] | VV | 2
|  | dešťová kanalizace DB : | [23 empty] | VV | 2
|  | 25,13*0,50 |  | 12.56 | [21 empty] | VV | 2
|  | dešťová kanalizace UV1 : | [23 empty] | VV | 2
|  | 15,14*0,50 |  | 7.57 | [21 empty] | VV | 2
|  | dešťová kanalizace UV2 : | [23 empty] | VV | 2
|  | 11,21*0,50 |  | 5.61 | [21 empty] | VV | 2
|  | dešťová kanalizace UV3 : | [23 empty] | VV | 2
|  | 16,24*0,50 |  | 8.12 | [21 empty] | VV | 2
|  | Konec provozního součtu | [23 empty] | VV
|  | 66,0550*2 |  | 132.11 | [21 empty] | VV | 0
8 | 151401501R00 | Přepažování rozepření zapažených stěn výkopů při roubení příložném, hloubky do 4 m | m3 | 198.165 |  | 0 |  | 0 |  | 0 | 21 | 0 | 0 | 0 | 0 | 0 | 800-1 | RTS 18/ I | RTS 18/ I | 0.039 | 7.73 |  |  |  |  | POL1_0
|  | dešťová kanalizace DA : | [23 empty] | VV | 0
|  | (24,90+18,90+18,50+2,09)*1,00*1,50 |  | 96.58 | [21 empty] | VV | 0
|  | dešťová kanalizace DB : | [23 empty] | VV | 0
|  | 25,13*1,00*1,50 |  | 37.7 | [21 empty] | VV | 0
|  | dešťová kanalizace UV1 : | [23 empty] | VV | 0
|  | 15,14*1,00*1,50 |  | 22.71 | [21 empty] | VV | 0
|  | dešťová kanalizace UV2 : | [23 empty] | VV | 0
|  | 11,21*1,00*1,50 |  | 16.82 | [21 empty] | VV | 0
|  | dešťová kanalizace UV3 : | [23 empty] | VV | 0
|  | 16,24*1,00*1,50 |  | 24.36 | [21 empty] | VV | 0
9 | 161101101R00 | Svislé přemístění výkopku z horniny 1 až 4, při hloubce výkopu přes 1 do 2,5 m | m3 | 490.041 |  | 0 |  | 0 |  | 0 | 21 | 0 | 0 | 0 | 0 | 0 | 800-1 | RTS 18/ I | RTS 18/ I | 0.345 | 169.06 |  |  |  |  | POL1_1
|  | bez naložení do dopravní nádoby, ale s vyprázdněním dopravní nádoby na hromadu nebo na dopravní prostředek, | [23 empty] | SPI
|  | dešťová kanalizace DA : | [23 empty] | VV | 0
|  | (24,90+18,90+18,50+2,09)*1,00*1,50 |  | 96.58 | [21 empty] | VV | 0
|  | dešťová kanalizace DB : | [23 empty] | VV | 0
|  | 25,13*1,00*1,50 |  | 37.7 | [21 empty] | VV | 0
|  | dešťová kanalizace UV1 : | [23 empty] | VV | 0
|  | 15,14*1,00*1,50 |  | 22.71 | [21 empty] | VV | 0
|  | dešťová kanalizace UV2 : | [23 empty] | VV | 0
|  | 11,21*1,00*1,50 |  | 16.82 | [21 empty] | VV | 0
|  | dešťová kanalizace UV3 : | [23 empty] | VV | 0
|  | 16,24*1,00*1,50 |  | 24.36 | [21 empty] | VV | 0
|  | rýha pro odvodňovací žlaby : | [23 empty] | VV | 0
|  | 58,00*0,30*0,50 |  | 8.7 | [21 empty] | VV | 0
|  | výkop pro retenční vsakovací nádrž : | [23 empty] | VV | 0
|  | výkres č.01 a č.03 : | [23 empty] | VV | 0
|  | 20,70*7,60*1,80 |  | 283.18 | [21 empty] | VV | 0
10 | 162701105R00 | Vodorovné přemístění výkopku z horniny 1 až 4, na vzdálenost přes 9 000 do 10 000 m | m3 | 174.6425 |  | 0 |  | 0 |  | 0 | 21 | 0 | 0 | 0 | 0 | 0 | 800-1 | RTS 18/ I | RTS 18/ I | 0.011 | 1.92 |  |  |  |  | POL1_1
|  | po suchu, bez naložení výkopku, avšak se složením bez rozhrnutí, zpáteční cesta vozidla. | [23 empty] | SPI
|  | odvoz přebytečné zeminy na skládku : | [23 empty] | VV | 0
|  | dešťová kanalizace DA : | [23 empty] | VV | 0
|  | (24,90+18,90+18,50+2,09)*1,00*0,60 |  | 38.63 | [21 empty] | VV | 0
|  | dešťová kanalizace DB : | [23 empty] | VV | 0
|  | 25,13*1,00*0,60 |  | 15.08 | [21 empty] | VV | 0
|  | dešťová kanalizace UV1 : | [23 empty] | VV | 0
|  | 15,14*1,00*0,60 |  | 9.08 | [21 empty] | VV | 0
|  | dešťová kanalizace UV2 : | [23 empty] | VV | 0
|  | 11,21*1,00*0,60 |  | 6.73 | [21 empty] | VV | 0
|  | dešťová kanalizace UV3 : | [23 empty] | VV | 0
|  | 16,24*1,00*0,60 |  | 9.74 | [21 empty] | VV | 0
|  | rýha pro odvodňovací žlaby : | [23 empty] | VV | 0
|  | 58,00*0,30*0,50 |  | 8.7 | [21 empty] | VV | 0
|  | retenční vsakovací nádrž : | [23 empty] | VV | 0
|  | 19,20*6,60*0,684 |  | 86.68 | [21 empty] | VV | 0
11 | 162701109R00 | Vodorovné přemístění výkopku příplatek k ceně za každých dalších i započatých 1 000 m přes 10 000 m z horniny 1 až 4 | m3 | 1746.425 |  | 0 |  | 0 |  | 0 | 21 | 0 | 0 | 0 | 0 | 0 | 800-1 | RTS 18/ I | RTS 18/ I | 0 | 0 |  |  |  |  | POL1_1
|  | po suchu, bez naložení výkopku, avšak se složením bez rozhrnutí, zpáteční cesta vozidla. | [23 empty] | SPI
|  | odvoz přebytečné zeminy na skládku : | [23 empty] | VV | 0
|  | Začátek provozního součtu | [23 empty] | VV
|  | dešťová kanalizace DA : | [23 empty] | VV | 2
|  | (24,90+18,90+18,50+2,09)*1,00*0,60 |  | 38.63 | [21 empty] | VV | 2
|  | dešťová kanalizace DB : | [23 empty] | VV | 2
|  | 25,13*1,00*0,60 |  | 15.08 | [21 empty] | VV | 2
|  | dešťová kanalizace UV1 : | [23 empty] | VV | 2
|  | 15,14*1,00*0,60 |  | 9.08 | [21 empty] | VV | 2
|  | dešťová kanalizace UV2 : | [23 empty] | VV | 2
|  | 11,21*1,00*0,60 |  | 6.73 | [21 empty] | VV | 2
|  | dešťová kanalizace UV3 : | [23 empty] | VV | 2
|  | 16,24*1,00*0,60 |  | 9.74 | [21 empty] | VV | 2
|  | Konec provozního součtu | [23 empty] | VV
|  | 79,2660*10 |  | 792.66 | [21 empty] | VV | 0
|  | rýha pro odvodňovací žlaby : | [23 empty] | VV | 0
|  | Začátek provozního součtu | [23 empty] | VV
|  | 58,00*0,30*0,50 |  | 8.7 | [21 empty] | VV | 2
|  | Konec provozního součtu | [23 empty] | VV
|  | 8,70*10 |  | 87 | [21 empty] | VV | 0
|  | retenční vsakovací nádrž : | [23 empty] | VV | 0
|  | Začátek provozního součtu | [23 empty] | VV
|  | 19,20*6,60*0,684 |  | 86.68 | [21 empty] | VV | 2
|  | Konec provozního součtu | [23 empty] | VV
|  | 86,6765*10 |  | 866.76 | [21 empty] | VV | 0
12 | 167101102R00 | Nakládání, skládání, překládání neulehlého výkopku nakládání výkopku přes 100 m3, z horniny 1 až 4 | m3 | 174.6425 |  | 0 |  | 0 |  | 0 | 21 | 0 | 0 | 0 | 0 | 0 | 800-1 | RTS 18/ I | RTS 18/ I | 0.053 | 9.26 |  |  |  |  | POL1_1
|  | odvoz přebytečné zeminy na skládku : | [23 empty] | VV | 0
|  | dešťová kanalizace DA : | [23 empty] | VV | 0
|  | (24,90+18,90+18,50+2,09)*1,00*0,60 |  | 38.63 | [21 empty] | VV | 0
|  | dešťová kanalizace DB : | [23 empty] | VV | 0
|  | 25,13*1,00*0,60 |  | 15.08 | [21 empty] | VV | 0
|  | dešťová kanalizace UV1 : | [23 empty] | VV | 0
|  | 15,14*1,00*0,60 |  | 9.08 | [21 empty] | VV | 0
|  | dešťová kanalizace UV2 : | [23 empty] | VV | 0
|  | 11,21*1,00*0,60 |  | 6.73 | [21 empty] | VV | 0
|  | dešťová kanalizace UV3 : | [23 empty] | VV | 0
|  | 16,24*1,00*0,60 |  | 9.74 | [21 empty] | VV | 0
|  | rýha pro odvodňovací žlaby : | [23 empty] | VV | 0
|  | 58,00*0,30*0,50 |  | 8.7 | [21 empty] | VV | 0
|  | retenční vsakovací nádrž : | [23 empty] | VV | 0
|  | 19,20*6,60*0,684 |  | 86.68 | [21 empty] | VV | 0
13 | 171201201R00 | Uložení sypaniny na dočasnou skládku tak, že na 1 m2 plochy připadá přes 2 m3 výkopku nebo ornice | m3 | 174.6425 |  | 0 |  | 0 |  | 0 | 21 | 0 | 0 | 0 | 0 | 0 | 800-1 | RTS 18/ I | RTS 18/ I | 0.009 | 1.57 |  |  |  |  | POL1_1
|  | odvoz přebytečné zeminy na skládku : | [23 empty] | VV | 0
|  | dešťová kanalizace DA : | [23 empty] | VV | 0
|  | (24,90+18,90+18,50+2,09)*1,00*0,60 |  | 38.63 | [21 empty] | VV | 0
|  | dešťová kanalizace DB : | [23 empty] | VV | 0
|  | 25,13*1,00*0,60 |  | 15.08 | [21 empty] | VV | 0
|  | dešťová kanalizace UV1 : | [23 empty] | VV | 0
|  | 15,14*1,00*0,60 |  | 9.08 | [21 empty] | VV | 0
|  | dešťová kanalizace UV2 : | [23 empty] | VV | 0
|  | 11,21*1,00*0,60 |  | 6.73 | [21 empty] | VV | 0
|  | dešťová kanalizace UV3 : | [23 empty] | VV | 0
|  | 16,24*1,00*0,60 |  | 9.74 | [21 empty] | VV | 0
|  | rýha pro odvodňovací žlaby : | [23 empty] | VV | 0
|  | 58,00*0,30*0,50 |  | 8.7 | [21 empty] | VV | 0
|  | retenční vsakovací nádrž : | [23 empty] | VV | 0
|  | 19,20*6,60*0,684 |  | 86.68 | [21 empty] | VV | 0
14 | 174101101R00 | Zásyp sypaninou se zhutněním jam, šachet, rýh nebo kolem objektů v těchto vykopávkách | m3 | 315.3985 |  | 0 |  | 0 |  | 0 | 21 | 0 | 0 | 0 | 0 | 0 | 800-1 | RTS 18/ I | RTS 18/ I | 0.202 | 63.71 |  |  |  |  | POL1_1
|  | z jakékoliv horniny s uložením výkopku po vrstvách, | [23 empty] | SPI
|  | zásyp vykopanou zeminou : | [23 empty] | VV | 0
|  | dešťová kanalizace DA : | [23 empty] | VV | 0
|  | (24,90+18,90+18,50+2,09)*1,00*(1,50-0,60) |  | 57.95 | [21 empty] | VV | 0
|  | dešťová kanalizace DB : | [23 empty] | VV | 0
|  | 25,13*1,00*(1,50-0,60) |  | 22.62 | [21 empty] | VV | 0
|  | dešťová kanalizace UV1 : | [23 empty] | VV | 0
|  | 15,14*1,00*(1,50-0,60) |  | 13.63 | [21 empty] | VV | 0
|  | dešťová kanalizace UV2 : | [23 empty] | VV | 0
|  | 11,21*1,00*(1,50-0,60) |  | 10.09 | [21 empty] | VV | 0
|  | dešťová kanalizace UV3 : | [23 empty] | VV | 0
|  | 16,24*1,00*(1,50-0,60) |  | 14.62 | [21 empty] | VV | 0
|  | zásyp retenční vsakovací nádrže vykopanou zeminou : | [23 empty] | VV | 0
|  | 20,70*7,60*1,80 |  | 283.18 | [21 empty] | VV | 0
|  | -19,20*6,60*0,684 |  | -86.68 | [21 empty] | VV | 0
15 | 175101101R00 | Obsyp potrubí bez prohození sypaniny, bez dodávky obsypového materiálu | m3 | 66.055 |  | 0 |  | 0 |  | 0 | 21 | 0 | 0 | 0 | 0 | 0 | 800-1 | RTS 18/ I | RTS 18/ I | 1.587 | 104.83 |  |  |  |  | POL1_1
|  | sypaninou z vhodných hornin tř. 1 - 4 nebo materiálem připraveným podél výkopu ve vzdálenosti do 3 m od jeho kraje, pro jakoukoliv hloubku výkopu a jakoukoliv míru zhutnění, | [23 empty] | SPI |  | sypaninou z vhodných hornin tř. 1 - 4 nebo materiálem připraveným podél výkopu ve vzdálenosti do 3 m od jeho kraje, pro jakoukoliv hloubku výkopu a jakoukoliv míru zhutnění,
|  | obsyp potrubí : | [23 empty] | VV | 0
|  | dešťová kanalizace DA : | [23 empty] | VV | 0
|  | (24,90+18,90+18,50+2,09)*1,00*0,50 |  | 32.2 | [21 empty] | VV | 0
|  | dešťová kanalizace DB : | [23 empty] | VV | 0
|  | 25,13*1,00*0,50 |  | 12.56 | [21 empty] | VV | 0
|  | dešťová kanalizace UV1 : | [23 empty] | VV | 0
|  | 15,14*1,00*0,50 |  | 7.57 | [21 empty] | VV | 0
|  | dešťová kanalizace UV2 : | [23 empty] | VV | 0
|  | 11,21*1,00*0,50 |  | 5.61 | [21 empty] | VV | 0
|  | dešťová kanalizace UV3 : | [23 empty] | VV | 0
|  | 16,24*1,00*0,50 |  | 8.12 | [21 empty] | VV | 0
16 | 199000005R00 | Poplatky za skládku zeminy 1- 4 | t | 331.8207 |  | 0 |  | 0 |  | 0 | 21 | 0 | 0 | 0 | 0 | 0 | 800-1 | RTS 18/ I | RTS 18/ I | 0 | 0 |  |  |  |  | POL1_1
|  | odvoz přebytečné zeminy na skládku : | [23 empty] | VV | 0
|  | Začátek provozního součtu | [23 empty] | VV
|  | dešťová kanalizace DA : | [23 empty] | VV | 2
|  | (24,90+18,90+18,50+2,09)*1,00*0,60 |  | 38.63 | [21 empty] | VV | 2
|  | dešťová kanalizace DB : | [23 empty] | VV | 2
|  | 25,13*1,00*0,60 |  | 15.08 | [21 empty] | VV | 2
|  | dešťová kanalizace UV1 : | [23 empty] | VV | 2
|  | 15,14*1,00*0,60 |  | 9.08 | [21 empty] | VV | 2
|  | dešťová kanalizace UV2 : | [23 empty] | VV | 2
|  | 11,21*1,00*0,60 |  | 6.73 | [21 empty] | VV | 2
|  | dešťová kanalizace UV3 : | [23 empty] | VV | 2
|  | 16,24*1,00*0,60 |  | 9.74 | [21 empty] | VV | 2
|  | Konec provozního součtu | [23 empty] | VV
|  | 79,2660*1,90 |  | 150.61 | [21 empty] | VV | 0
|  | rýha pro odvodňovací žlaby : | [23 empty] | VV | 0
|  | Začátek provozního součtu | [23 empty] | VV
|  | 58,00*0,30*0,50 |  | 8.7 | [21 empty] | VV | 2
|  | Konec provozního součtu | [23 empty] | VV
|  | 8,70*1,90 |  | 16.53 | [21 empty] | VV | 0
|  | retenční vsakovací nádrž : | [23 empty] | VV | 0
|  | Začátek provozního součtu | [23 empty] | VV
|  | 19,20*6,60*0,684 |  | 86.68 | [21 empty] | VV | 2
|  | Konec provozního součtu | [23 empty] | VV
|  | 86,6765*1,90 |  | 164.69 | [21 empty] | VV | 0
17 | 58337333 | štěrkopísek frakce 0,0 až 32,0 mm; třída A | T | 145.321 |  | 0 |  | 0 |  | 0 | 21 | 0 | 1 | 145.32 | 0 | 0 | SPCM | RTS 18/ I | RTS 18/ I | 0 | 0 |  |  |  |  | POL3_1
|  | obsyp potrubí : | [23 empty] | VV | 0
|  | Začátek provozního součtu | [23 empty] | VV
|  | dešťová kanalizace DA : | [23 empty] | VV | 2
|  | (24,90+18,90+18,50+2,09)*1,00*0,50 |  | 32.2 | [21 empty] | VV | 2
|  | dešťová kanalizace DB : | [23 empty] | VV | 2
|  | 25,13*1,00*0,50 |  | 12.56 | [21 empty] | VV | 2
|  | dešťová kanalizace UV1 : | [23 empty] | VV | 2
|  | 15,14*1,00*0,50 |  | 7.57 | [21 empty] | VV | 2
|  | dešťová kanalizace UV2 : | [23 empty] | VV | 2
|  | 11,21*1,00*0,50 |  | 5.61 | [21 empty] | VV | 2
|  | dešťová kanalizace UV3 : | [23 empty] | VV | 2
|  | 16,24*1,00*0,50 |  | 8.12 | [21 empty] | VV | 2
|  | Konec provozního součtu | [23 empty] | VV
|  | 66,0550*2,20 |  | 145.32 | [21 empty] | VV | 0
Díl: | 181 | Sadové úpravy |  |  |  | 0 |  | 0 |  | 0 |  | 0 |  | 24.06 |  | 0 |  |  |  |  | 55.16 |  |  |  |  | DIL
18 | 162701105R00 | Vodorovné přemístění výkopku z horniny 1 až 4, na vzdálenost přes 9 000 do 10 000 m | m3 | 14.4 |  | 0 |  | 0 |  | 0 | 21 | 0 | 0 | 0 | 0 | 0 | 800-1 | RTS 18/ I | RTS 18/ I | 0.011 | 0.16 |  |  |  |  | POL1_1
|  | po suchu, bez naložení výkopku, avšak se složením bez rozhrnutí, zpáteční cesta vozidla. | [23 empty] | SPI
|  | vsakovací rigol : | [23 empty] | VV | 0
|  | ohumusování ornicí tl.150 mm : | [23 empty] | VV | 0
|  | 96,00*0,15 |  | 14.4 | [21 empty] | VV | 0
19 | 167101102R00 | Nakládání, skládání, překládání neulehlého výkopku nakládání výkopku přes 100 m3, z horniny 1 až 4 | m3 | 14.4 |  | 0 |  | 0 |  | 0 | 21 | 0 | 0 | 0 | 0 | 0 | 800-1 | RTS 18/ I | RTS 18/ I | 0.053 | 0.76 |  |  |  |  | POL1_1
|  | vsakovací rigol : | [23 empty] | VV | 0
|  | ohumusování ornicí tl.150 mm : | [23 empty] | VV | 0
|  | 96,00*0,15 |  | 14.4 | [21 empty] | VV | 0
20 | 180402112R00 | Založení trávníku parkový trávník, výsevem, na svahu přes 1:5 do 1:2 | m2 | 96 |  | 0 |  | 0 |  | 0 | 21 | 0 | 0 | 0 | 0 | 0 | 823-1 | RTS 18/ I | RTS 18/ I | 0.097 | 9.31 |  |  |  |  | POL1_1
|  | na půdě předem připravené s pokosením, naložením, odvozem odpadu do 20 km a se složením, | [23 empty] | SPI
|  | vsakovací rigol : | [23 empty] | VV | 0
|  | 96,00 |  | 96 | [21 empty] | VV | 0
21 | 182001121R00 | Plošná úprava terénu při nerovnostech terénu přes 100 do 150 mm, v rovině nebo na svahu do 1:5 | m2 | 96 |  | 0 |  | 0 |  | 0 | 21 | 0 | 0 | 0 | 0 | 0 | 823-1 | RTS 18/ I | RTS 18/ I | 0.126 | 12.1 |  |  |  |  | POL1_1
|  | s urovnáním povrchu, bez doplnění ornice, v hornině 1 až 4, | [23 empty] | SPI
|  | vsakovací rigol : | [23 empty] | VV | 0
|  | 96,00 |  | 96 | [21 empty] | VV | 0
22 | 182301123R00 | Rozprostření a urovnání ornice ve svahu v souvislé ploše do 500 m2, tloušťka vrstvy přes 150 do 200 mm | m2 | 96 |  | 0 |  | 0 |  | 0 | 21 | 0 | 0 | 0 | 0 | 0 | 800-1 | RTS 18/ I | RTS 18/ I | 0.342 | 32.83 |  |  |  |  | POL1_1
|  | s případným nutným přemístěním hromad nebo dočasných skládek na místo potřeby ze vzdálenosti do 30 m, ve svahu sklonu přes 1 : 5, | [23 empty] | SPI
|  | vsakovací rigol : | [23 empty] | VV | 0
|  | ohumusování ornicí tl.150 mm : | [23 empty] | VV | 0
|  | 96,00 |  | 96 | [21 empty] | VV | 0
23 | 181-001 | D+M přesazení dřevin mimo vsakovací rigol | kus | 3 |  | 0 |  | 0 |  | 0 | 21 | 0 | 0 | 0 | 0 | 0 |  | Vlastní | Indiv | 0 | 0 |  |  |  |  | POL1_1
24 | 00572410 | směs travní parková, pro mírnou zátěž | kg | 5.28 |  | 0 |  | 0 |  | 0 | 21 | 0 | 0.001 | 0.01 | 0 | 0 | SPCM | RTS 18/ I | RTS 18/ I | 0 | 0 |  |  |  |  | POL3_1
|  | vsakovací rigol : | [23 empty] | VV | 0
|  | 96,00*0,05*1,10 |  | 5.28 | [21 empty] | VV | 0
25 | 10364200 | ornice pro pozemkové úpravy | m3 | 14.4 |  | 0 |  | 0 |  | 0 | 21 | 0 | 1.67 | 24.05 | 0 | 0 | SPCM | RTS 18/ I | RTS 18/ I | 0 | 0 |  |  |  |  | POL3_1
|  | vsakovací rigol : | [23 empty] | VV | 0
|  | ohumusování ornicí tl.150 mm : | [23 empty] | VV | 0
|  | 96,00*0,15 |  | 14.4 | [21 empty] | VV | 0
Díl: | 2 | Základy a zvláštní zakládání |  |  |  | 0 |  | 0 |  | 0 |  | 0 |  | 31.57 |  | 0 |  |  |  |  | 112.11 |  |  |  |  | DIL
26 | 213151111R00 | Montáž vsakovacích nádrží blok nebo tunel do V 450 l | kus | 352 |  | 0 |  | 0 |  | 0 | 21 | 0 | 0 | 0 | 0 | 0 | 827-1 | RTS 18/ I | RTS 18/ I | 0.27 | 95.04 |  |  |  |  | POL1_0
|  | výkres č.03 : | [23 empty] | VV | 0
|  | vsakovací a retenční systém - základní blok : | [23 empty] | VV | 0
|  | Základní blok (spojením dvou bloků vznikne box o objemu 0,417 m3) : | [23 empty] | VV | 0
|  | Modulární systém z polypropylenu : | [23 empty] | VV | 0
|  | 352,00 |  | 352 | [21 empty] | VV | 0
27 | 271531113R00 | Polštáře zhutněné pod základy kamenivo hrubé, drcené, frakce 16 - 32 mm | m3 | 15.732 |  | 0 |  | 0 |  | 0 | 21 | 0 | 1.7816 | 28.03 | 0 | 0 | 800-2 | RTS 18/ I | RTS 18/ I | 1.085 | 17.07 |  |  |  |  | POL1_1
|  | štěrková vrstva pod vsakovací bloky : | [23 empty] | VV | 0
|  | výkres č.03 : | [23 empty] | VV | 0
|  | 20,70*7,60*0,10 |  | 15.73 | [21 empty] | VV | 0
28 | 213-001 | D+M vsakovací a retenč.systém - integrovaná šachta, rozměr 594x594x610 mm | kus | 2 |  | 0 |  | 0 |  | 0 | 21 | 0 | 0.01 | 0.02 | 0 | 0 |  | Vlastní | Indiv | 0 | 0 |  |  |  |  | POL1_1
|  | výkres č.03 : | [23 empty] | VV | 0
|  | vsakovací a retenční systém - integrovaná šachta : | [23 empty] | VV | 0
|  | pro přístup do vsakovacího / retenčního systému : | [23 empty] | VV | 0
|  | k připojení přítoku či odtoku max. DN 400 : | [23 empty] | VV | 0
|  | 2,00 |  | 2 | [21 empty] | VV | 0
29 | 286-00001 | Vsakovací a retenční systém - základní blok, rozměr 1200x600x342 mm | kus | 352 |  | 0 |  | 0 |  | 0 | 21 | 0 | 0.01 | 3.52 | 0 | 0 |  | Vlastní | Indiv | 0 | 0 |  |  |  |  | POL1_1
|  | výkres č.03 : | [23 empty] | VV | 0
|  | vsakovací a retenční systém - základní blok : | [23 empty] | VV | 0
|  | Základní blok (spojením dvou bloků vznikne box o objemu 0,417 m3) : | [23 empty] | VV | 0
|  | Modulární systém z polypropylenu : | [23 empty] | VV | 0
|  | 352,00 |  | 352 | [21 empty] | VV | 0
Díl: | 4 | Vodorovné konstrukce |  |  |  | 0 |  | 0 |  | 0 |  | 0 |  | 69.32 |  | 0 |  |  |  |  | 87.48 |  |  |  |  | DIL
30 | 451572111R00 | Lože pod potrubí, stoky a drobné objekty z kameniva drobného těženého 0÷4 mm | m3 | 13.211 |  | 0 |  | 0 |  | 0 | 21 | 0 | 1.1322 | 14.96 | 0 | 0 | 827-1 | RTS 18/ I | RTS 18/ I | 1.695 | 22.39 |  |  |  |  | POL1_1
|  | v otevřeném výkopu, | [23 empty] | SPI
|  | dešťová kanalizace DA : | [23 empty] | VV | 0
|  | (24,90+18,90+18,50+2,09)*1,00*0,10 |  | 6.44 | [21 empty] | VV | 0
|  | dešťová kanalizace DB : | [23 empty] | VV | 0
|  | 25,13*1,00*0,10 |  | 2.51 | [21 empty] | VV | 0
|  | dešťová kanalizace UV1 : | [23 empty] | VV | 0
|  | 15,14*1,00*0,10 |  | 1.51 | [21 empty] | VV | 0
|  | dešťová kanalizace UV2 : | [23 empty] | VV | 0
|  | 11,21*1,00*0,10 |  | 1.12 | [21 empty] | VV | 0
|  | dešťová kanalizace UV3 : | [23 empty] | VV | 0
|  | 16,24*1,00*0,10 |  | 1.62 | [21 empty] | VV | 0
31 | 457311116R00 | Vyrovnávací beton beton C 16/20 | m3 | 8 |  | 0 |  | 0 |  | 0 | 21 | 0 | 2.5257 | 20.21 | 0 | 0 | 821-1 | RTS 18/ I | RTS 18/ I | 3.572 | 28.58 |  |  |  |  | POL1_1
|  | na vodorovné mostní konstrukci s očištěním podkladních ploch, provedený v předepsaném spádu, | [23 empty] | SPI
|  | výustní objekt dešťové kanaliazce DB : | [23 empty] | VV | 0
|  | podkladní beton : | [23 empty] | VV | 0
|  | výkres č.05 : | [23 empty] | VV | 0
|  | 8,00 |  | 8 | [21 empty] | VV | 0
32 | 457621412R00 | Plášťové těsnění z vodostavebního asfaltobetonu všechny sklony, úprava spár zálivkou, přes 1 do 2 kg zálivky na 1 m spáry, | m | 116.3 |  | 0 |  | 0 |  | 0 | 21 | 0 | 0.0015 | 0.17 | 0 | 0 | 832-1 | RTS 18/ I | RTS 18/ I | 0.088 | 10.23 |  |  |  |  | POL1_1
|  | zalití spáry mezi žlabem a komunikací živicí : | [23 empty] | VV | 0
|  | 58,00+58,00+2*0,15 |  | 116.3 | [21 empty] | VV | 0
33 | 463211121R00 | Rovnanina z lomového kamene vyplnění spár | m3 | 15 |  | 0 |  | 0 |  | 0 | 21 | 0 | 2.2655 | 33.98 | 0 | 0 | 821-1 | RTS 18/ I | RTS 18/ I | 1.752 | 26.28 |  |  |  |  | POL1_0
|  | neopracovaného tříděného pro všechny tloušťky rovnaniny, bez vypracování líce, | [23 empty] | SPI
|  | výustní objekt dešťové kanaliazce DB : | [23 empty] | VV | 0
|  | výkres č.05 : | [23 empty] | VV | 0
|  | 15,00 |  | 15 | [21 empty] | VV | 0
Díl: | 5 | Komunikace |  |  |  | 0 |  | 0 |  | 0 |  | 0 |  | 9.4 |  | 0 |  |  |  |  | 25.92 |  |  |  |  | DIL
34 | 597094211R00 | Odvodňovací liniový systém - žlaby z polymerbetonu, s monoblokovou konstrukcí s integrovanou litinovou hranou a roštem z tvárné litiny-barva antracit.černá, světlá šířka 200 mm, zatížení A 15 až C 250 žlab včetně litinového roštu osazený do betonového lože, délky 1000 mm, výšky 325 mm, -, - | kus | 56 |  | 0 |  | 0 |  | 0 | 21 | 0 | 0.16151 | 9.04 | 0 | 0 | 822-1 | RTS 13/ I | RTS 11/ I | 0.4415 | 24.72 |  |  |  |  | POL1_1
|  | odvodňovací žlab do betonového lože, zatížení D400 : | [23 empty] | VV | 0
|  | přesné uložení dle výkresu č.07 : | [23 empty] | VV | 0
|  | 19,00+19,00+18,00 |  | 56 | [21 empty] | VV | 0
35 | 597094231RS1 | Odvodňovací liniový systém - žlaby z polymerbetonu, s monoblokovou konstrukcí s integrovanou litinovou hranou a roštem z tvárné litiny-barva antracit.černá, světlá šířka 200 mm, zatížení A 15 až C 250 čelní stěna plná na začátek žlabu, -, -, -, - | kus | 1 |  | 0 |  | 0 |  | 0 | 21 | 0 | 0.00494 | 0 | 0 | 0 | 822-1 | RTS 13/ I | RTS 11/ I | 0.1366 | 0.14 |  |  |  |  | POL1_1
|  | odvodňovací žlab do betonového lože : | [23 empty] | VV | 0
|  | přesné uložení dle výkresu č.07 : | [23 empty] | VV | 0
|  | 1,00 |  | 1 | [21 empty] | VV | 0
36 | 597094231RS2 | Odvodňovací liniový systém - žlaby z polymerbetonu, s monoblokovou konstrukcí s integrovanou litinovou hranou a roštem z tvárné litiny-barva antracit.černá, světlá šířka 200 mm, zatížení A 15 až C 250 čelní stěna plná na konec žlabu, -, -, -, - | kus | 1 |  | 0 |  | 0 |  | 0 | 21 | 0 | 0.00515 | 0.01 | 0 | 0 | 822-1 | RTS 13/ I | RTS 11/ I | 0.1366 | 0.14 |  |  |  |  | POL1_1
|  | odvodňovací žlab do betonového lože : | [23 empty] | VV | 0
|  | přesné uložení dle výkresu č.07 : | [23 empty] | VV | 0
|  | 1,00 |  | 1 | [21 empty] | VV | 0
37 | 597094321RS1 | Odvodňovací liniový systém - žlaby z polymerbetonu, s monoblokovou konstrukcí s integrovanou litinovou hranou a roštem z tvárné litiny - barva přírodní, světlá šířka 200 mm, zatížení A 15 až C 250 vpust osazená do betonového lože , délky 500 mm, šířky 260 mm, výšky 650 mm, zatížení F 900, s odtokem DN 150 a kalovou jímkou | kus | 3 |  | 0 |  | 0 |  | 0 | 21 | 0 | 0.11645 | 0.35 | 0 | 0 | 822-1 | RTS 13/ I | RTS 11/ I | 0.30775 | 0.92 |  |  |  |  | POL1_1
|  | odvodňovací žlab do betonového lože : | [23 empty] | VV | 0
|  | přesné uložení dle výkresu č.07 : | [23 empty] | VV | 0
|  | 1,00+1,00+1,00 |  | 3 | [21 empty] | VV | 0
Díl: | 8 | Trubní vedení |  |  |  | 0 |  | 0 |  | 0 |  | 0 |  | 29 |  | 0 |  |  |  |  | 157.06 |  |  |  |  | DIL
38 | 871311111R00 | Montáž potrubí z plastických hmot z tlakových trubek z tvrdého PVC těsněných gumovým kroužkem, vnějšího průměru 160 mm | m | 74 |  | 0 |  | 0 |  | 0 | 21 | 0 | 0.0001 | 0.01 | 0 | 0 | 827-1 | RTS 18/ I | RTS 18/ I | 0.119 | 8.81 |  |  |  |  | POL1_1
|  | v otevřeném výkopu, | [23 empty] | SPI
|  | potrubí PVC DN 160 mm : | [23 empty] | VV | 0
|  | 74,00 |  | 74 | [21 empty] | VV | 0
39 | 871371111R00 | Montáž potrubí z plastických hmot z tlakových trubek z tvrdého PVC těsněných gumovým kroužkem, vnějšího průměru 315 mm | m | 77 |  | 0 |  | 0 |  | 0 | 21 | 0 | 0.00016 | 0.01 | 0 | 0 | 827-1 | RTS 18/ I | RTS 18/ I | 0.296 | 22.79 |  |  |  |  | POL1_1
|  | v otevřeném výkopu, | [23 empty] | SPI
|  | potrubí PVC DN 250 mm : | [23 empty] | VV | 0
|  | 21,00 |  | 21 | [21 empty] | VV | 0
|  | potrubí PVC DN 315 mm : | [23 empty] | VV | 0
|  | 56,00 |  | 56 | [21 empty] | VV | 0
40 | 877313123R00 | Montáž tvarovek na potrubí z trub z plastů těsněných gumovým kroužkem jednoosých DN 150 mm | kus | 6 |  | 0 |  | 0 |  | 0 | 21 | 0 | 1e-05 | 0 | 0 | 0 | 827-1 | RTS 18/ I | RTS 18/ I | 0.176 | 1.06 |  |  |  |  | POL1_1
|  | v otevřeném výkopu, | [23 empty] | SPI
|  | kolena DN 160 mm : | [23 empty] | VV | 0
|  | 5,00 |  | 5 | [21 empty] | VV | 0
|  | odbočka 315/160 mm : | [23 empty] | VV | 0
|  | 1,00 |  | 1 | [21 empty] | VV | 0
41 | 892581111R00 | Zkoušky těsnosti kanalizačního potrubí zkouška těsnosti kanalizačního potrubí vodou do DN 300 mm | m | 151 |  | 0 |  | 0 |  | 0 | 21 | 0 | 0 | 0 | 0 | 0 | 827-1 | RTS 18/ I | RTS 18/ I | 0.079 | 11.93 |  |  |  |  | POL1_1
|  | vodou nebo vzduchem, | [23 empty] | SPI
|  | potrubí PVC DN 160 mm : | [23 empty] | VV | 0
|  | 74,00 |  | 74 | [21 empty] | VV | 0
|  | potrubí PVC DN 250 mm : | [23 empty] | VV | 0
|  | 21,00 |  | 21 | [21 empty] | VV | 0
|  | potrubí PVC DN 315 mm : | [23 empty] | VV | 0
|  | 56,00 |  | 56 | [21 empty] | VV | 0
42 | 892583111R00 | Zkoušky těsnosti kanalizačního potrubí zabezpečení konců kanalizačního potrubí při tlakových zkouškách vodou do DN 300 mm | úsek | 5 |  | 0 |  | 0 |  | 0 | 21 | 0 | 0.00017 | 0 | 0 | 0 | 827-1 | RTS 18/ I | RTS 18/ I | 7.1 | 35.5 |  |  |  |  | POL1_1
|  | vodou nebo vzduchem, | [23 empty] | SPI
43 | 899623151R00 | Obetonování potrubí nebo zdiva stok betonem prostým třídy C 16/20 | m3 | 5 |  | 0 |  | 0 |  | 0 | 21 | 0 | 2.525 | 12.63 | 0 | 0 | 827-1 | RTS 18/ I | RTS 18/ I | 1.303 | 6.52 |  |  |  |  | POL1_1
|  | z cementu portlandského nebo struskoportlandského, v otevřeném výkopu, | [23 empty] | SPI
|  | podbetonování u poklopů šachet : | [23 empty] | VV | 0
|  | 1,00+1,00 |  | 2 | [21 empty] | VV | 0
|  | obetonování potrubí u výustního objektu : | [23 empty] | VV | 0
|  | výkres č.05 : | [23 empty] | VV | 0
|  | 3,00 |  | 3 | [21 empty] | VV | 0
44 | 899643111R00 | Bednění pro obetonování potrubí v otevřeném příkopu | m2 | 5 |  | 0 |  | 0 |  | 0 | 21 | 0 | 0.00418 | 0.02 | 0 | 0 | 827-1 | RTS 18/ I | RTS 18/ I | 0.963 | 4.82 |  |  |  |  | POL1_1
|  | podbetonování u poklopů šachet : | [23 empty] | VV | 0
|  | 1,00+1,00 |  | 2 | [21 empty] | VV | 0
|  | obetonování potrubí u výustního objektu : | [23 empty] | VV | 0
|  | výkres č.05 : | [23 empty] | VV | 0
|  | 3,00 |  | 3 | [21 empty] | VV | 0
45 | 894411020RAG | Šachty z betonových dílců vpusť uliční z dílců DN 450 s kalovým košem, hloubka 1,59 m, s výtokem DN 150, litinová mříž 500 x 500 mm 40 t | kus | 3 |  | 0 |  | 0 |  | 0 | 21 | 0 | 0.79342 | 2.38 | 0 | 0 | AP-HSV | RTS 18/ I | RTS 18/ I | 11.4893 | 34.47 |  |  |  |  | POL2_1
|  | kanalizační, obložením dna betonem C 25/30 z cementu portlandského nebo struskoportlandského, podkladní prstenec z prostého betonu C -/7,5 pod poklop do výšky 10 cm, dodávka a osazení poklopu litinového kruhového včetně rámu. | [23 empty] | SPI |  | kanalizační, obložením dna betonem C 25/30 z cementu portlandského nebo struskoportlandského, podkladní prstenec z prostého betonu C -/7,5 pod poklop do výšky 10 cm, dodávka a osazení poklopu litinového kruhového včetně rámu.
|  | uliční vpusť 1 až 3 : | [23 empty] | VV | 0
|  | viz výkres č.01 : | [23 empty] | VV | 0
|  | 3,00 |  | 3 | [21 empty] | VV | 0
46 | 894412311RAB | Šachty z betonových dílců betonové šachty prefabrikované DN 1000, stěna 120 mm, dno přímé V max. 40, hloubka dna 2,26 m, poklop litina 40 t | kus | 2 |  | 0 |  | 0 |  | 0 | 21 | 0 | 3.447 | 6.89 | 0 | 0 | AP-HSV | RTS 18/ I | RTS 18/ I | 8.0667 | 16.13 |  |  |  |  | POL2_1
|  | kanalizační, obložením dna betonem C 25/30 z cementu portlandského nebo struskoportlandského, podkladní prstenec z prostého betonu C -/7,5 pod poklop do výšky 10 cm, dodávka a osazení poklopu litinového kruhového včetně rámu. | [23 empty] | SPI |  | kanalizační, obložením dna betonem C 25/30 z cementu portlandského nebo struskoportlandského, podkladní prstenec z prostého betonu C -/7,5 pod poklop do výšky 10 cm, dodávka a osazení poklopu litinového kruhového včetně rámu.
|  | Revizní šachta DN1000 s kalovým prostorem, poklop pojezdný DN 600 : | [23 empty] | VV | 0
|  | třída zatížení D400 s větracími otvory, hloubka šachty více než 1,8 m : | [23 empty] | VV | 0
|  | kompletní provedení dle výkresu č.08 a č.03 : | [23 empty] | VV | 0
|  | 1,00 |  | 1 | [21 empty] | VV | 0
|  | Revizní šachta DN1000, poklop pojezdný DN600 třída zatížení D400, hloubka šachty méně než 1,8 m : | [23 empty] | VV | 0
|  | kompletní provedení dle výkresu č.08 a č.03 : | [23 empty] | VV | 0
|  | 1,00 |  | 1 | [21 empty] | VV | 0
47 | 894412411RAB | Šachty z betonových dílců betonové šachty prefabrikované DN 1200, stěna 135 mm, dno přímé V max. 80, hloubka dna 2,445 m, poklop litina 40 t | kus | 1 |  | 0 |  | 0 |  | 0 | 21 | 0 | 5.6983 | 5.7 | 0 | 0 | AP-HSV | RTS 18/ I | RTS 18/ I | 11.0131 | 11.01 |  |  |  |  | POL2_1
|  | kanalizační, obložením dna betonem C 25/30 z cementu portlandského nebo struskoportlandského, podkladní prstenec z prostého betonu C -/7,5 pod poklop do výšky 10 cm, dodávka a osazení poklopu litinového kruhového včetně rámu. | [23 empty] | SPI |  | kanalizační, obložením dna betonem C 25/30 z cementu portlandského nebo struskoportlandského, podkladní prstenec z prostého betonu C -/7,5 pod poklop do výšky 10 cm, dodávka a osazení poklopu litinového kruhového včetně rámu.
|  | Revizní šachta DN1000 se škrtící clonou vč. bezpečnostního přepadu : | [23 empty] | VV | 0
|  | poklop pojezdný DN600 třída zatížení D400 s větracími otvory, hloubka šachty více než 1,8 m : | [23 empty] | VV | 0
|  | kompletní provedení dle výkresu č.08 a č.03 : | [23 empty] | VV | 0
|  | 1,00 |  | 1 | [21 empty] | VV | 0
48 | 894431311RBC | Šachty plastové plastové šachty z dílců D 425 mm, dno přímé s výkyvnými hrdly, D 160 mm, délka šachtové roury 1,50 m, poklop děrovaný litina 40 t | kus | 2 |  | 0 |  | 0 |  | 0 | 21 | 0 | 0.06413 | 0.13 | 0 | 0 | AP-HSV | RTS 18/ I | RTS 18/ I | 1.3417 | 2.68 |  |  |  |  | POL2_1
|  | šachta s poklopem u integrované šachty vsakovací nádrže : | [23 empty] | VV | 0
|  | 1,00+1,00 |  | 2 | [21 empty] | VV | 0
49 | 894431323RBC | Šachty plastové plastové šachty z dílců D 425 mm, dno sběrné s výkyvnými hrdly, D 160 mm, délka šachtové roury 2,00 m, poklop děrovaný litina 40 t | kus | 1 |  | 0 |  | 0 |  | 0 | 21 | 0 | 0.07092 | 0.07 | 0 | 0 | AP-HSV | RTS 18/ I | RTS 18/ I | 1.343 | 1.34 |  |  |  |  | POL2_1
|  | Revizní šachta DN425, poklop pojezdný DN600 třída zatížení D400 : | [23 empty] | VV | 0
|  | hloubka šachty méně než 1,8 m : | [23 empty] | VV | 0
|  | kompletní provedení dle výkresu č.09 a č.01 : | [23 empty] | VV | 0
|  | 1,00 |  | 1 | [21 empty] | VV | 0
50 | 28611262.A | trubka plastová kanalizační PVC; hladká, s hrdlem; Sn 8 kN/m2; D = 160,0 mm; s = 4,70 mm; l = 5000,0 mm | kus | 15.54 |  | 0 |  | 0 |  | 0 | 21 | 0 | 0.01605 | 0.25 | 0 | 0 | SPCM | RTS 18/ I | RTS 18/ I | 0 | 0 |  |  |  |  | POL3_1
|  | potrubí PVC DN 160 mm : | [23 empty] | VV | 0
|  | Začátek provozního součtu | [23 empty] | VV
|  | 74,00/5,00 |  | 14.8 | [21 empty] | VV | 2
|  | Konec provozního součtu | [23 empty] | VV
|  | 14,80*1,05 |  | 15.54 | [21 empty] | VV | 0
51 | 28611268.A | trubka plastová kanalizační PVC; hladká, s hrdlem; Sn 8 kN/m2; D = 250,0 mm; s = 7,30 mm; l = 5000,0 mm | kus | 4.41 |  | 0 |  | 0 |  | 0 | 21 | 0 | 0.03895 | 0.17 | 0 | 0 | SPCM | RTS 18/ I | RTS 18/ I | 0 | 0 |  |  |  |  | POL3_1
|  | potrubí PVC DN 250 mm : | [23 empty] | VV | 0
|  | Začátek provozního součtu | [23 empty] | VV
|  | 21,00/5,00 |  | 4.2 | [21 empty] | VV | 2
|  | Konec provozního součtu | [23 empty] | VV
|  | 4,20*1,05 |  | 4.41 | [21 empty] | VV | 0
52 | 28611272.A | trubka plastová kanalizační PVC; hladká, s hrdlem; Sn 8 kN/m2; D = 315,0 mm; s = 9,20 mm; l = 5000,0 mm | kus | 11.76 |  | 0 |  | 0 |  | 0 | 21 | 0 | 0.06185 | 0.73 | 0 | 0 | SPCM | RTS 18/ I | RTS 18/ I | 0 | 0 |  |  |  |  | POL3_1
|  | potrubí PVC DN 315 mm : | [23 empty] | VV | 0
|  | Začátek provozního součtu | [23 empty] | VV
|  | 56,00/5,00 |  | 11.2 | [21 empty] | VV | 2
|  | Konec provozního součtu | [23 empty] | VV
|  | 11,20*1,05 |  | 11.76 | [21 empty] | VV | 0
53 | 28651662.A | koleno PVC; 45,0 °; D = 160,0 mm; s 1 hrdlem | kus | 2 |  | 0 |  | 0 |  | 0 | 21 | 0 | 0.00066 | 0 | 0 | 0 | SPCM | RTS 18/ I | RTS 18/ I | 0 | 0 |  |  |  |  | POL3_1
|  | kolena DN 160 mm : | [23 empty] | VV | 0
|  | 2,00 |  | 2 | [21 empty] | VV | 0
54 | 28651664.A | koleno PVC; 87,0 °; D = 160,0 mm; s 1 hrdlem | kus | 3 |  | 0 |  | 0 |  | 0 | 21 | 0 | 0.00092 | 0 | 0 | 0 | SPCM | RTS 18/ I | RTS 18/ I | 0 | 0 |  |  |  |  | POL3_1
|  | kolena DN 160 mm : | [23 empty] | VV | 0
|  | 3,00 |  | 3 | [21 empty] | VV | 0
55 | 28651717.A | odbočka PVC; 45,0 °; d1 = 315 mm; d2 = 160 mm; l = 680 mm; hladká, hrdlovaná; DN 300,0 mm; DN2 150 mm | kus | 1 |  | 0 |  | 0 |  | 0 | 21 | 0 | 0.00613 | 0.01 | 0 | 0 | SPCM | RTS 18/ I | RTS 18/ I | 0 | 0 |  |  |  |  | POL3_1
|  | odbočka 315/160 mm : | [23 empty] | VV | 0
|  | 1,00 |  | 1 | [21 empty] | VV | 0
Díl: | 91 | Doplňující práce na komunikaci |  |  |  | 0 |  | 0 |  | 0 |  | 0 |  | 9.89 |  | 0 |  |  |  |  | 0 |  |  |  |  | DIL
56 | 918 10-2525.RX0 | Lože pod obrubníky nebo obruby dlažeb z C 16/20 | m3 | 3.915 |  | 0 |  | 0 |  | 0 | 21 | 0 | 2.525 | 9.89 | 0 | 0 |  | Vlastní | Indiv | 0 | 0 |  |  |  |  | POL1_1
|  | betonové lože pod odvodňovací žlab : | [23 empty] | VV | 0
|  | přesné uložení dle výkresu č.07 : | [23 empty] | VV | 0
|  | 58,00*0,45*0,15 |  | 3.92 | [21 empty] | VV | 0
Díl: | 99 | Staveništní přesun hmot |  |  |  | 0 |  | 0 |  | 0 |  | 0 |  | 0 |  | 0 |  |  |  |  | 137.13 |  |  |  |  | DIL
57 | 998276201R00 | Přesun hmot pro trubní vedení z trub plastových nebo sklolaminátových obsypaných kamenivem | t | 303.5083 |  | 0 |  | 0 |  | 0 | 21 | 0 | 0 | 0 | 0 | 0 | 827-1 | RTS 18/ I | RTS 18/ I | 0.4518 | 137.13 |  |  |  |  | POL7_
|  | vodovodu nebo kanalizace ražené nebo hloubené (827 1.1, 827 1.9, 827 2.1, 827 2.9), drobných objektů | [23 empty] | SPI
|  | Hmotnosti z položek s pořadovými čísly: : | [23 empty] | VV | 0
|  | 6,17,24,25,27,28,29,30,31,32,33,34,35,36,37,38,39,40,42,43,44,50,51,52,53,54,55,56, : | [23 empty] | VV | 0
|  | Součet: : 303,50829 |  | 303.5083 | [21 empty] | VV | 0
Díl: | 711 | Izolace proti vodě |  |  |  | 0 |  | 0 |  | 0 |  | 0 |  | 0.11 |  | 0 |  |  |  |  | 35.64 |  |  |  |  | DIL
58 | 711491172RT1 | Provedení izolace proti tlakové vodě ostatní práce vodorovná, ochranná textílie, materiál ve specifikaci | m2 | 253.44 |  | 0 |  | 0 |  | 0 | 21 | 0 | 0 | 0 | 0 | 0 | 800-711 | RTS 18/ I | RTS 18/ I | 0.112 | 28.39 |  |  |  |  | POL1_7
|  | ochranná geotextílie kolem vsakovacích bloků - filtrační vrstva : | [23 empty] | VV | 0
|  | výkrs č.03 : | [23 empty] | VV | 0
|  | 19,20*6,60 |  | 126.72 | [21 empty] | VV | 0
|  | 19,20*6,60 |  | 126.72 | [21 empty] | VV | 0
59 | 711491272RT1 | Provedení izolace proti tlakové vodě ostatní práce svislá, ochranná textílie, materiál ve specifikaci | m2 | 36.12 |  | 0 |  | 0 |  | 0 | 21 | 0 | 0.00019 | 0.01 | 0 | 0 | 800-711 | RTS 18/ I | RTS 18/ I | 0.196 | 7.08 |  |  |  |  | POL1_7
|  | ochranná geotextílie kolem vsakovacích bloků - filtrační vrstva : | [23 empty] | VV | 0
|  | výkrs č.03 : | [23 empty] | VV | 0
|  | (2*19,20+2*6,60)*0,70 |  | 36.12 | [21 empty] | VV | 0
60 | 28697933 | geotextilie funkce filtrační; plošná hmotnost 310 g/m2 | m2 | 332.994 |  | 0 |  | 0 |  | 0 | 21 | 0 | 0.00031 | 0.1 | 0 | 0 | SPCM | RTS 14/ I | RTS 14/ I | 0 | 0 |  |  |  |  | POL3_0
|  | ochranná geotextílie kolem vsakovacích bloků - filtrační vrstva : | [23 empty] | VV | 0
|  | výkrs č.03 : | [23 empty] | VV | 0
|  | Začátek provozního součtu | [23 empty] | VV
|  | 19,20*6,60 |  | 126.72 | [21 empty] | VV | 2
|  | 19,20*6,60 |  | 126.72 | [21 empty] | VV | 2
|  | Konec provozního součtu | [23 empty] | VV
|  | 253,44*1,15 |  | 291.46 | [21 empty] | VV | 0
|  | ochranná geotextílie kolem vsakovacích bloků - filtrační vrstva : | [23 empty] | VV | 0
|  | výkrs č.03 : | [23 empty] | VV | 0
|  | Začátek provozního součtu | [23 empty] | VV
|  | (2*19,20+2*6,60)*0,70 |  | 36.12 | [21 empty] | VV | 2
|  | Konec provozního součtu | [23 empty] | VV
|  | 36,12*1,15 |  | 41.54 | [21 empty] | VV | 0
61 | 998711101R00 | Přesun hmot pro izolace proti vodě svisle do 6 m | t | 0.11009 |  | 0 |  | 0 |  | 0 | 21 | 0 | 0 | 0 | 0 | 0 | 800-711 | RTS 18/ I | RTS 18/ I | 1.567 | 0.17 |  |  |  |  | POL7_
|  | 50 m vodorovně měřeno od těžiště půdorysné plochy skládky do těžiště půdorysné plochy objektu | [23 empty] | SPI
|  | Hmotnosti z položek s pořadovými čísly: : | [23 empty] | VV | 0
|  | 59,60, : | [23 empty] | VV | 0
|  | Součet: : 0,11009 |  | 0.11009 | [21 empty] | VV | 0
[24 empty] | 15 | 21
| Celkem |  |  |  |  | 0 | [17 empty] | 0 | 0 | SUM
JKSO:
| 822.29 | komunikace pozemní ostatní | [23 empty] | JKSO
| m2 | kryt (materiál konstrukce krytu) z kameniva obalovaného živicí | [23 empty] | JKSOChar
|  | novostavba objektu | [23 empty] | JKSOAkce
END

## SO 105 SO 105.1 Pol
Položkový soupis prací a dodávek | [25 empty] | #TypZaznamu#
S: | 2044 | Stavební úpravy TI areálu SK NMNM pro účely MS v letním biatlonu 2018 | [23 empty] | STA
O: | SO 105 | Rozšíření oválu na stadionu | [20 empty] | STA |  |  | OBJ
R: | SO 105.1 | Rozšíření oválu na stadionu | [23 empty] | ROZ
P.č. | Číslo položky | Název položky | MJ | množství | cena / MJ | Celkem | Dodávka | Dodávka celk. | Montáž | Montáž celk. | DPH | cena s DPH | hmotnost / MJ | hmotnost celk.(t) | dem. hmotnost / MJ | dem. hmotnost celk.(t) | Ceník | Cen. soustava / platnost | Cenová úroveň | Nhod / MJ | Nhod celk. | Dodavatel
Díl: | 1 | Zemní práce |  |  |  | 0 |  | 0 |  | 0 |  | 0 |  | 0 |  | 0 |  |  |  |  | 893.15 |  |  |  |  | DIL
1 | 122201102R00 | Odkopávky a prokopávky nezapažené v hornině 3 přes 100 do 1 000 m3 | m3 | 753 |  | 0 |  | 0 |  | 0 | 21 | 0 | 0 | 0 | 0 | 0 | 800-1 | RTS 18/ I | RTS 18/ I | 0.187 | 140.81 |  |  |  |  | POL1_1
|  | s přehozením výkopku na vzdálenost do 3 m nebo s naložením na dopravní prostředek, | [23 empty] | SPI
|  | Skladba S2 : | [23 empty] | VV | 0
|  | 773,00*0,50 |  | 386.5 | [21 empty] | VV | 0
|  | 733,00*0,50 |  | 366.5 | [21 empty] | VV | 0
2 | 139601102R00 | Ruční výkop jam, rýh a šachet v hornině 3 | m3 | 100 |  | 0 |  | 0 |  | 0 | 21 | 0 | 0 | 0 | 0 | 0 | 800-1 | RTS 18/ I | RTS 18/ I | 3.533 | 353.3 |  |  |  |  | POL1_1
|  | s přehozením na vzdálenost do 5 m nebo s naložením na ruční dopravní prostředek | [23 empty] | SPI
|  | Skladba S2 : | [23 empty] | VV | 0
|  | 200,00*0,50 |  | 100 | [21 empty] | VV | 0
3 | 161101101R00 | Svislé přemístění výkopku z horniny 1 až 4, při hloubce výkopu přes 1 do 2,5 m | m3 | 753 |  | 0 |  | 0 |  | 0 | 21 | 0 | 0 | 0 | 0 | 0 | 800-1 | RTS 18/ I | RTS 18/ I | 0.345 | 259.79 |  |  |  |  | POL1_1
|  | bez naložení do dopravní nádoby, ale s vyprázdněním dopravní nádoby na hromadu nebo na dopravní prostředek, | [23 empty] | SPI
|  | Skladba S2 : | [23 empty] | VV | 0
|  | 773,00*0,50 |  | 386.5 | [21 empty] | VV | 0
|  | Skladba S2 : | [23 empty] | VV | 0
|  | 733,00*0,50 |  | 366.5 | [21 empty] | VV | 0
4 | 162601102R00 | Vodorovné přemístění výkopku z horniny 1 až 4, na vzdálenost přes 4 000 do 5 000 m | m3 | 753 |  | 0 |  | 0 |  | 0 | 21 | 0 | 0 | 0 | 0 | 0 | 800-1 | RTS 18/ I | RTS 18/ I | 0.011 | 8.28 |  |  |  |  | POL1_1
|  | po suchu, bez naložení výkopku, avšak se složením bez rozhrnutí, zpáteční cesta vozidla. | [23 empty] | SPI
|  | Skladba S2 : | [23 empty] | VV | 0
|  | 773,00*0,50 |  | 386.5 | [21 empty] | VV | 0
|  | Skladba S2 : | [23 empty] | VV | 0
|  | 733,00*0,50 |  | 366.5 | [21 empty] | VV | 0
5 | 167101102R00 | Nakládání, skládání, překládání neulehlého výkopku nakládání výkopku přes 100 m3, z horniny 1 až 4 | m3 | 753 |  | 0 |  | 0 |  | 0 | 21 | 0 | 0 | 0 | 0 | 0 | 800-1 | RTS 18/ I | RTS 18/ I | 0.053 | 39.91 |  |  |  |  | POL1_1
|  | Skladba S2 : | [23 empty] | VV | 0
|  | 773,00*0,50 |  | 386.5 | [21 empty] | VV | 0
|  | Skladba S2 : | [23 empty] | VV | 0
|  | 733,00*0,50 |  | 366.5 | [21 empty] | VV | 0
6 | 171201201R00 | Uložení sypaniny na dočasnou skládku tak, že na 1 m2 plochy připadá přes 2 m3 výkopku nebo ornice | m3 | 753 |  | 0 |  | 0 |  | 0 | 21 | 0 | 0 | 0 | 0 | 0 | 800-1 | RTS 18/ I | RTS 18/ I | 0.009 | 6.78 |  |  |  |  | POL1_1
|  | Skladba S2 : | [23 empty] | VV | 0
|  | 773,00*0,50 |  | 386.5 | [21 empty] | VV | 0
|  | Skladba S2 : | [23 empty] | VV | 0
|  | 733,00*0,50 |  | 366.5 | [21 empty] | VV | 0
7 | 181101102R00 | Úprava pláně v zářezech v hornině 1 až 4, se zhutněním | m2 | 773 |  | 0 |  | 0 |  | 0 | 21 | 0 | 0 | 0 | 0 | 0 | 800-1 | RTS 18/ I | RTS 18/ I | 0.018 | 13.91 |  |  |  |  | POL1_1
|  | vyrovnáním výškových rozdílů, ploch vodorovných a ploch do sklonu 1 : 5. | [23 empty] | SPI
|  | Skladba S2 : | [23 empty] | VV | 0
|  | 773,00 |  | 773 | [21 empty] | VV | 0
8 | 181101111R00 | Úprava pláně v zářezech bez rozlišení horniny, se zhutněním - ručně | m2 | 733 |  | 0 |  | 0 |  | 0 | 21 | 0 | 0 | 0 | 0 | 0 | 800-1 | RTS 18/ I | RTS 18/ I | 0.096 | 70.37 |  |  |  |  | POL1_1
|  | vyrovnáním výškových rozdílů, ploch vodorovných a ploch do sklonu 1 : 5. | [23 empty] | SPI
|  | Skladba S2 : | [23 empty] | VV | 0
|  | 733,00 |  | 733 | [21 empty] | VV | 0
9 | 199000002R00 | Poplatky za skládku horniny 1- 4 | m3 | 753 |  | 0 |  | 0 |  | 0 | 21 | 0 | 0 | 0 | 0 | 0 | 800-1 | RTS 18/ I | RTS 18/ I | 0 | 0 |  |  |  |  | POL1_1
|  | Skladba S2 : | [23 empty] | VV | 0
|  | 773,00*0,50 |  | 386.5 | [21 empty] | VV | 0
|  | Skladba S2 : | [23 empty] | VV | 0
|  | 733,00*0,50 |  | 366.5 | [21 empty] | VV | 0
Díl: | 5 | Komunikace |  |  |  | 0 |  | 0 |  | 0 |  | 0 |  | 1698.78 |  | 0 |  |  |  |  | 187.46 |  |  |  |  | DIL
10 | 564861111R00 | Podklad ze štěrkodrti s rozprostřením a zhutněním frakce 0-63 mm, tloušťka po zhutnění 200 mm | m2 | 3012 |  | 0 |  | 0 |  | 0 | 21 | 0 | 0.3708 | 1116.85 | 0 | 0 | 822-1 | RTS 18/ I | RTS 18/ I | 0.029 | 87.35 |  |  |  |  | POL1_1
|  | Skladba S2 : | [23 empty] | VV | 0
|  | 733,00+773,00 |  | 1506 | [21 empty] | VV | 0
|  | 733,00+773,00 |  | 1506 | [21 empty] | VV | 0
11 | 565141211R00 | Podklad z kameniva obaleného asfaltem ACP 16+ až ACP 22+, v pruhu šířky přes 3 m, třídy 1, tloušťka po zhutnění 60 mm | m2 | 2130 |  | 0 |  | 0 |  | 0 | 21 | 0 | 0.15826 | 337.09 | 0 | 0 | 822-1 | RTS 18/ I | RTS 18/ I | 0.024 | 51.12 |  |  |  |  | POL1_1
|  | s rozprostřením a zhutněním | [23 empty] | SPI
|  | Skladba S1.A : | [23 empty] | VV | 0
|  | 624,00 |  | 624 | [21 empty] | VV | 0
|  | Skladba S2 : | [23 empty] | VV | 0
|  | 733,00+773,00 |  | 1506 | [21 empty] | VV | 0
12 | 573111111R00 | Postřik živičný infiltrační s posypem kamenivem v množství 0,6 kg/m2 | m2 | 4260 |  | 0 |  | 0 |  | 0 | 21 | 0 | 0.00561 | 23.9 | 0 | 0 | 822-1 | RTS 18/ I | RTS 18/ I | 0.004 | 17.04 |  |  |  |  | POL1_1
|  | z asfaltu silničního | [23 empty] | SPI
|  | Skladba S1.A : | [23 empty] | VV | 0
|  | postřik infiltrační : | [23 empty] | VV | 0
|  | 624,00 |  | 624 | [21 empty] | VV | 0
|  | postřik spojovací : | [23 empty] | VV | 0
|  | 624,00 |  | 624 | [21 empty] | VV | 0
|  | Skladba S2 : | [23 empty] | VV | 0
|  | postřik infiltrační : | [23 empty] | VV | 0
|  | 733,00+773,00 |  | 1506 | [21 empty] | VV | 0
|  | postřik spojovací : | [23 empty] | VV | 0
|  | 733,00+773,00 |  | 1506 | [21 empty] | VV | 0
13 | 577112123R00 | Beton asfaltový z modifikovaného asfaltu v pruhu šířky přes 3 m, ACO 11 S , tloušťky 40 mm, plochy přes 1000 m2 | m2 | 2130 |  | 0 |  | 0 |  | 0 | 21 | 0 | 0.10373 | 220.94 | 0 | 0 | 822-1 | RTS 18/ I | RTS 18/ I | 0.015 | 31.95 |  |  |  |  | POL1_1
|  | Skladba S1.A : | [23 empty] | VV | 0
|  | 624,00 |  | 624 | [21 empty] | VV | 0
|  | Skladba S2 : | [23 empty] | VV | 0
|  | 733,00+773,00 |  | 1506 | [21 empty] | VV | 0
Díl: | 99 | Staveništní přesun hmot |  |  |  | 0 |  | 0 |  | 0 |  | 0 |  | 0 |  | 0 |  |  |  |  | 27.18 |  |  |  |  | DIL
14 | 998225111R00 | Přesun hmot komunikací a letišť, kryt živičný jakékoliv délky objektu | t | 1698.7869 |  | 0 |  | 0 |  | 0 | 21 | 0 | 0 | 0 | 0 | 0 | 822-1 | RTS 18/ I | RTS 18/ I | 0.016 | 27.18 |  |  |  |  | POL7_
|  | vodorovně do 200 m | [23 empty] | SPI
|  | Hmotnosti z položek s pořadovými čísly: : | [23 empty] | VV | 0
|  | 10,11,12,13, : | [23 empty] | VV | 0
|  | Součet: : 1698,78690 |  | 1698.7869 | [21 empty] | VV | 0
[24 empty] | 15 | 21
| Celkem |  |  |  |  | 0 | [17 empty] | 0 | 0 | SUM
JKSO:
| 822.29 | komunikace pozemní ostatní | [23 empty] | JKSO
| m2 | kryt (materiál konstrukce krytu) z kameniva obalovaného živicí | [23 empty] | JKSOChar
|  | novostavba objektu | [23 empty] | JKSOAkce
END

## SO 106 SO 106 Pol
Položkový soupis prací a dodávek | [25 empty] | #TypZaznamu#
S: | 2044 | Stavební úpravy TI areálu SK NMNM pro účely MS v letním biatlonu 2018 | [23 empty] | STA
O: | SO 106 | Zpevněná plocha za palebnou čarou | [20 empty] | STA |  |  | OBJ
R: | SO 106 | Zpevněná plocha za palebnou čarou | [23 empty] | ROZ
P.č. | Číslo položky | Název položky | MJ | množství | cena / MJ | Celkem | Dodávka | Dodávka celk. | Montáž | Montáž celk. | DPH | cena s DPH | hmotnost / MJ | hmotnost celk.(t) | dem. hmotnost / MJ | dem. hmotnost celk.(t) | Ceník | Cen. soustava / platnost | Cenová úroveň | Nhod / MJ | Nhod celk. | Dodavatel
Díl: | 1 | Zemní práce |  |  |  | 0 |  | 0 |  | 0 |  | 0 |  | 0 |  | 0 |  |  |  |  | 183.08 |  |  |  |  | DIL
1 | 139601102R00 | Ruční výkop jam, rýh a šachet v hornině 3 | m3 | 44.19 |  | 0 |  | 0 |  | 0 | 21 | 0 | 0 | 0 | 0 | 0 | 800-1 | RTS 18/ I | RTS 18/ I | 3.533 | 156.12 |  |  |  |  | POL1_1
|  | s přehozením na vzdálenost do 5 m nebo s naložením na ruční dopravní prostředek | [23 empty] | SPI
|  | rozšíření plochy o 1000 mm : | [23 empty] | VV | 0
|  | Skladba S2 : | [23 empty] | VV | 0
|  | 88,38*1,00*0,50 |  | 44.19 | [21 empty] | VV | 0
2 | 161101101R00 | Svislé přemístění výkopku z horniny 1 až 4, při hloubce výkopu přes 1 do 2,5 m | m3 | 44.19 |  | 0 |  | 0 |  | 0 | 21 | 0 | 0 | 0 | 0 | 0 | 800-1 | RTS 18/ I | RTS 18/ I | 0.345 | 15.25 |  |  |  |  | POL1_1
|  | bez naložení do dopravní nádoby, ale s vyprázdněním dopravní nádoby na hromadu nebo na dopravní prostředek, | [23 empty] | SPI
|  | rozšíření plochy o 1000 mm : | [23 empty] | VV | 0
|  | Skladba S2 : | [23 empty] | VV | 0
|  | 88,38*1,00*0,50 |  | 44.19 | [21 empty] | VV | 0
3 | 162601102R00 | Vodorovné přemístění výkopku z horniny 1 až 4, na vzdálenost přes 4 000 do 5 000 m | m3 | 44.19 |  | 0 |  | 0 |  | 0 | 21 | 0 | 0 | 0 | 0 | 0 | 800-1 | RTS 18/ I | RTS 18/ I | 0.011 | 0.49 |  |  |  |  | POL1_1
|  | po suchu, bez naložení výkopku, avšak se složením bez rozhrnutí, zpáteční cesta vozidla. | [23 empty] | SPI
|  | rozšíření plochy o 1000 mm : | [23 empty] | VV | 0
|  | Skladba S2 : | [23 empty] | VV | 0
|  | 88,38*1,00*0,50 |  | 44.19 | [21 empty] | VV | 0
4 | 167101102R00 | Nakládání, skládání, překládání neulehlého výkopku nakládání výkopku přes 100 m3, z horniny 1 až 4 | m3 | 44.19 |  | 0 |  | 0 |  | 0 | 21 | 0 | 0 | 0 | 0 | 0 | 800-1 | RTS 18/ I | RTS 18/ I | 0.053 | 2.34 |  |  |  |  | POL1_1
|  | rozšíření plochy o 1000 mm : | [23 empty] | VV | 0
|  | Skladba S2 : | [23 empty] | VV | 0
|  | 88,38*1,00*0,50 |  | 44.19 | [21 empty] | VV | 0
5 | 171201201R00 | Uložení sypaniny na dočasnou skládku tak, že na 1 m2 plochy připadá přes 2 m3 výkopku nebo ornice | m3 | 44.19 |  | 0 |  | 0 |  | 0 | 21 | 0 | 0 | 0 | 0 | 0 | 800-1 | RTS 18/ I | RTS 18/ I | 0.009 | 0.4 |  |  |  |  | POL1_1
|  | rozšíření plochy o 1000 mm : | [23 empty] | VV | 0
|  | Skladba S2 : | [23 empty] | VV | 0
|  | 88,38*1,00*0,50 |  | 44.19 | [21 empty] | VV | 0
6 | 181101111R00 | Úprava pláně v zářezech bez rozlišení horniny, se zhutněním - ručně | m2 | 88.38 |  | 0 |  | 0 |  | 0 | 21 | 0 | 0 | 0 | 0 | 0 | 800-1 | RTS 18/ I | RTS 18/ I | 0.096 | 8.48 |  |  |  |  | POL1_1
|  | vyrovnáním výškových rozdílů, ploch vodorovných a ploch do sklonu 1 : 5. | [23 empty] | SPI
|  | rozšíření plochy o 1000 mm : | [23 empty] | VV | 0
|  | Skladba S2 : | [23 empty] | VV | 0
|  | 88,38*1,00 |  | 88.38 | [21 empty] | VV | 0
7 | 199000002R00 | Poplatky za skládku horniny 1- 4 | m3 | 44.19 |  | 0 |  | 0 |  | 0 | 21 | 0 | 0 | 0 | 0 | 0 | 800-1 | RTS 18/ I | RTS 18/ I | 0 | 0 |  |  |  |  | POL1_1
|  | rozšíření plochy o 1000 mm : | [23 empty] | VV | 0
|  | Skladba S2 : | [23 empty] | VV | 0
|  | 88,38*1,00*0,50 |  | 44.19 | [21 empty] | VV | 0
Díl: | 5 | Komunikace |  |  |  | 0 |  | 0 |  | 0 |  | 0 |  | 109.17 |  | 0 |  |  |  |  | 11.74 |  |  |  |  | DIL
8 | 564861111R00 | Podklad ze štěrkodrti s rozprostřením a zhutněním frakce 0-63 mm, tloušťka po zhutnění 200 mm | m2 | 88.38 |  | 0 |  | 0 |  | 0 | 21 | 0 | 0.3708 | 32.77 | 0 | 0 | 822-1 | RTS 18/ I | RTS 18/ I | 0.029 | 2.56 |  |  |  |  | POL1_1
|  | Skladba S2 : | [23 empty] | VV | 0
|  | 88,38*1,00 |  | 88.38 | [21 empty] | VV | 0
9 | 564871111R00 | Podklad ze štěrkodrti s rozprostřením a zhutněním frakce 0-63 mm, tloušťka po zhutnění 250 mm | m2 | 88.38 |  | 0 |  | 0 |  | 0 | 21 | 0 | 0.46166 | 40.8 | 0 | 0 | 822-1 | RTS 18/ I | RTS 18/ I | 0.027 | 2.39 |  |  |  |  | POL1_1
|  | Skladba S2 : | [23 empty] | VV | 0
|  | 88,38*1,00 |  | 88.38 | [21 empty] | VV | 0
10 | 565141211R00 | Podklad z kameniva obaleného asfaltem ACP 16+ až ACP 22+, v pruhu šířky přes 3 m, třídy 1, tloušťka po zhutnění 60 mm | m2 | 176.76 |  | 0 |  | 0 |  | 0 | 21 | 0 | 0.15826 | 27.97 | 0 | 0 | 822-1 | RTS 18/ I | RTS 18/ I | 0.024 | 4.24 |  |  |  |  | POL1_1
|  | s rozprostřením a zhutněním | [23 empty] | SPI
|  | Skladba S1 : | [23 empty] | VV | 0
|  | 88,38*1,00 |  | 88.38 | [21 empty] | VV | 0
|  | Skladba S2 : | [23 empty] | VV | 0
|  | 88,38*1,00 |  | 88.38 | [21 empty] | VV | 0
11 | 569831111R00 | Zpevnění krajnic nebo komun. pro pěší štěrkodrtí tloušťka po zhutnění 100 mm | m2 | 35.352 |  | 0 |  | 0 |  | 0 | 21 | 0 | 0.18776 | 6.64 | 0 | 0 | 822-1 | RTS 18/ I | RTS 18/ I | 0.052 | 1.84 |  |  |  |  | POL1_1
|  | s rozprostřením a zhutněním | [23 empty] | SPI
|  | úprava krajnice : | [23 empty] | VV | 0
|  | 88,38*0,40 |  | 35.35 | [21 empty] | VV | 0
12 | 573111111R00 | Postřik živičný infiltrační s posypem kamenivem v množství 0,6 kg/m2 | m2 | 176.76 |  | 0 |  | 0 |  | 0 | 21 | 0 | 0.00561 | 0.99 | 0 | 0 | 822-1 | RTS 18/ I | RTS 18/ I | 0.004 | 0.71 |  |  |  |  | POL1_1
|  | z asfaltu silničního | [23 empty] | SPI
|  | Skladba S1 : | [23 empty] | VV | 0
|  | 88,38*1,00 |  | 88.38 | [21 empty] | VV | 0
|  | Skladba S2 : | [23 empty] | VV | 0
|  | 88,38*1,00 |  | 88.38 | [21 empty] | VV | 0
Díl: | 99 | Staveništní přesun hmot |  |  |  | 0 |  | 0 |  | 0 |  | 0 |  | 0 |  | 0 |  |  |  |  | 1.75 |  |  |  |  | DIL
13 | 998225111R00 | Přesun hmot komunikací a letišť, kryt živičný jakékoliv délky objektu | t | 109.1762 |  | 0 |  | 0 |  | 0 | 21 | 0 | 0 | 0 | 0 | 0 | 822-1 | RTS 18/ I | RTS 18/ I | 0.016 | 1.75 |  |  |  |  | POL7_
|  | vodorovně do 200 m | [23 empty] | SPI
|  | Hmotnosti z položek s pořadovými čísly: : | [23 empty] | VV | 0
|  | 8,9,10,11,12, : | [23 empty] | VV | 0
|  | Součet: : 109,17617 |  | 109.1762 | [21 empty] | VV | 0
[24 empty] | 15 | 21
| Celkem |  |  |  |  | 0 | [17 empty] | 0 | 0 | SUM
JKSO:
| 822.29 | komunikace pozemní ostatní | [23 empty] | JKSO
| m2 | kryt (materiál konstrukce krytu) z kameniva obalovaného živicí | [23 empty] | JKSOChar
|  | novostavba objektu | [23 empty] | JKSOAkce
END

## SO 107 SO 107 Pol
Položkový soupis prací a dodávek | [25 empty] | #TypZaznamu#
S: | 2044 | Stavební úpravy TI areálu SK NMNM pro účely MS v letním biatlonu 2018 | [23 empty] | STA
O: | SO 107 | Propoj sportovních tratí | [20 empty] | STA |  |  | OBJ
R: | SO 107 | Propoj sportovních tratí | [23 empty] | ROZ
P.č. | Číslo položky | Název položky | MJ | množství | cena / MJ | Celkem | Dodávka | Dodávka celk. | Montáž | Montáž celk. | DPH | cena s DPH | hmotnost / MJ | hmotnost celk.(t) | dem. hmotnost / MJ | dem. hmotnost celk.(t) | Ceník | Cen. soustava / platnost | Cenová úroveň | Nhod / MJ | Nhod celk. | Dodavatel
Díl: | 1 | Zemní práce |  |  |  | 0 |  | 0 |  | 0 |  | 0 |  | 0 |  | 0 |  |  |  |  | 236.97 |  |  |  |  | DIL
1 | 121101103R00 | Sejmutí ornice s přemístěním na vzdálenost přes 100 do 250 m | m3 | 77.77 |  | 0 |  | 0 |  | 0 | 21 | 0 | 0 | 0 | 0 | 0 | 800-1 | RTS 18/ I | RTS 18/ I | 0.0134 | 1.04 |  |  |  |  | POL1_1
|  | nebo lesní půdy, s vodorovným přemístěním na hromady v místě upotřebení nebo na dočasné či trvalé skládky se složením | [23 empty] | SPI
|  | skrývka ornice tl.100 mm : | [23 empty] | VV | 0
|  | 707,00*0,10*1,10 |  | 77.77 | [21 empty] | VV | 0
2 | 122201102R00 | Odkopávky a prokopávky nezapažené v hornině 3 přes 100 do 1 000 m3 | m3 | 353.5 |  | 0 |  | 0 |  | 0 | 21 | 0 | 0 | 0 | 0 | 0 | 800-1 | RTS 18/ I | RTS 18/ I | 0.187 | 66.1 |  |  |  |  | POL1_1
|  | s přehozením výkopku na vzdálenost do 3 m nebo s naložením na dopravní prostředek, | [23 empty] | SPI
|  | Skladba S2 : | [23 empty] | VV | 0
|  | 707,00*0,50 |  | 353.5 | [21 empty] | VV | 0
3 | 161101101R00 | Svislé přemístění výkopku z horniny 1 až 4, při hloubce výkopu přes 1 do 2,5 m | m3 | 353.5 |  | 0 |  | 0 |  | 0 | 21 | 0 | 0 | 0 | 0 | 0 | 800-1 | RTS 18/ I | RTS 18/ I | 0.345 | 121.96 |  |  |  |  | POL1_1
|  | bez naložení do dopravní nádoby, ale s vyprázdněním dopravní nádoby na hromadu nebo na dopravní prostředek, | [23 empty] | SPI
|  | Skladba S2 : | [23 empty] | VV | 0
|  | 707,00*0,50 |  | 353.5 | [21 empty] | VV | 0
4 | 162601102R00 | Vodorovné přemístění výkopku z horniny 1 až 4, na vzdálenost přes 4 000 do 5 000 m | m3 | 353.5 |  | 0 |  | 0 |  | 0 | 21 | 0 | 0 | 0 | 0 | 0 | 800-1 | RTS 18/ I | RTS 18/ I | 0.011 | 3.89 |  |  |  |  | POL1_1
|  | po suchu, bez naložení výkopku, avšak se složením bez rozhrnutí, zpáteční cesta vozidla. | [23 empty] | SPI
|  | Skladba S2 : | [23 empty] | VV | 0
|  | 707,00*0,50 |  | 353.5 | [21 empty] | VV | 0
5 | 167101102R00 | Nakládání, skládání, překládání neulehlého výkopku nakládání výkopku přes 100 m3, z horniny 1 až 4 | m3 | 353.5 |  | 0 |  | 0 |  | 0 | 21 | 0 | 0 | 0 | 0 | 0 | 800-1 | RTS 18/ I | RTS 18/ I | 0.053 | 18.74 |  |  |  |  | POL1_1
|  | Skladba S2 : | [23 empty] | VV | 0
|  | 707,00*0,50 |  | 353.5 | [21 empty] | VV | 0
6 | 171201201R00 | Uložení sypaniny na dočasnou skládku tak, že na 1 m2 plochy připadá přes 2 m3 výkopku nebo ornice | m3 | 353.5 |  | 0 |  | 0 |  | 0 | 21 | 0 | 0 | 0 | 0 | 0 | 800-1 | RTS 18/ I | RTS 18/ I | 0.009 | 3.18 |  |  |  |  | POL1_1
|  | Skladba S2 : | [23 empty] | VV | 0
|  | 707,00*0,50 |  | 353.5 | [21 empty] | VV | 0
7 | 181101102R00 | Úprava pláně v zářezech v hornině 1 až 4, se zhutněním | m2 | 707 |  | 0 |  | 0 |  | 0 | 21 | 0 | 0 | 0 | 0 | 0 | 800-1 | RTS 18/ I | RTS 18/ I | 0.018 | 12.73 |  |  |  |  | POL1_1
|  | vyrovnáním výškových rozdílů, ploch vodorovných a ploch do sklonu 1 : 5. | [23 empty] | SPI
|  | hutněná pláň : | [23 empty] | VV | 0
|  | 707,00 |  | 707 | [21 empty] | VV | 0
8 | 181301111R00 | Rozprostření a urovnání ornice v rovině v souvislé ploše přes 500 m2, tloušťka vrstvy do 100 mm | m2 | 777.7 |  | 0 |  | 0 |  | 0 | 21 | 0 | 0 | 0 | 0 | 0 | 800-1 | RTS 18/ I | RTS 18/ I | 0.012 | 9.33 |  |  |  |  | POL1_1
|  | s případným nutným přemístěním hromad nebo dočasných skládek na místo potřeby ze vzdálenosti do 30 m, v rovině nebo ve svahu do 1 : 5, | [23 empty] | SPI
|  | ornice tl.100 mm : | [23 empty] | VV | 0
|  | 707,00*1,10 |  | 777.7 | [21 empty] | VV | 0
9 | 199000002R00 | Poplatky za skládku horniny 1- 4 | m3 | 353.5 |  | 0 |  | 0 |  | 0 | 21 | 0 | 0 | 0 | 0 | 0 | 800-1 | RTS 18/ I | RTS 18/ I | 0 | 0 |  |  |  |  | POL1_1
|  | Skladba S2 : | [23 empty] | VV | 0
|  | 707,00*0,50 |  | 353.5 | [21 empty] | VV | 0
Díl: | 5 | Komunikace |  |  |  | 0 |  | 0 |  | 0 |  | 0 |  | 717.47 |  | 0 |  |  |  |  | 74.25 |  |  |  |  | DIL
10 | 564861111R00 | Podklad ze štěrkodrti s rozprostřením a zhutněním frakce 0-63 mm, tloušťka po zhutnění 200 mm | m2 | 1414 |  | 0 |  | 0 |  | 0 | 21 | 0 | 0.3708 | 524.31 | 0 | 0 | 822-1 | RTS 18/ I | RTS 18/ I | 0.029 | 41.01 |  |  |  |  | POL1_1
|  | Skladba S2 : | [23 empty] | VV | 0
|  | 707,00 |  | 707 | [21 empty] | VV | 0
|  | 707,00 |  | 707 | [21 empty] | VV | 0
11 | 565141211RT2 | Podklad z kameniva obaleného asfaltem ACP 16+ až ACP 22+, v pruhu šířky přes 3 m, třídy 1, tloušťka po zhutnění 60 mm | m2 | 707 |  | 0 |  | 0 |  | 0 | 21 | 0 | 0.15826 | 111.89 | 0 | 0 | 822-1 | RTS 18/ I | RTS 18/ I | 0.024 | 16.97 |  |  |  |  | POL1_1
|  | s rozprostřením a zhutněním | [23 empty] | SPI
|  | Skladba S2 : | [23 empty] | VV | 0
|  | 707,00 |  | 707 | [21 empty] | VV | 0
12 | 573111111R00 | Postřik živičný infiltrační s posypem kamenivem v množství 0,6 kg/m2 | m2 | 1414 |  | 0 |  | 0 |  | 0 | 21 | 0 | 0.00561 | 7.93 | 0 | 0 | 822-1 | RTS 18/ I | RTS 18/ I | 0.004 | 5.66 |  |  |  |  | POL1_1
|  | z asfaltu silničního | [23 empty] | SPI
|  | Skladba S2 : | [23 empty] | VV | 0
|  | postřik infiltrační : | [23 empty] | VV | 0
|  | 707,00 |  | 707 | [21 empty] | VV | 0
|  | postřik spojovací : | [23 empty] | VV | 0
|  | 707,00 |  | 707 | [21 empty] | VV | 0
13 | 577112123RT2 | Beton asfaltový z modifikovaného asfaltu v pruhu šířky přes 3 m, ACO 11 S , tloušťky 40 mm, plochy od 201 do 1000 m2 | m2 | 707 |  | 0 |  | 0 |  | 0 | 21 | 0 | 0.10373 | 73.34 | 0 | 0 | 822-1 | RTS 18/ I | RTS 18/ I | 0.015 | 10.61 |  |  |  |  | POL1_1
|  | Skladba S2 : | [23 empty] | VV | 0
|  | 707,00 |  | 707 | [21 empty] | VV | 0
Díl: | 99 | Staveništní přesun hmot |  |  |  | 0 |  | 0 |  | 0 |  | 0 |  | 0 |  | 0 |  |  |  |  | 11.48 |  |  |  |  | DIL
14 | 998225111R00 | Přesun hmot komunikací a letišť, kryt živičný jakékoliv délky objektu | t | 717.4707 |  | 0 |  | 0 |  | 0 | 21 | 0 | 0 | 0 | 0 | 0 | 822-1 | RTS 18/ I | RTS 18/ I | 0.016 | 11.48 |  |  |  |  | POL7_
|  | vodorovně do 200 m | [23 empty] | SPI
|  | Hmotnosti z položek s pořadovými čísly: : | [23 empty] | VV | 0
|  | 10,11,12,13, : | [23 empty] | VV | 0
|  | Součet: : 717,47067 |  | 717.4707 | [21 empty] | VV | 0
[24 empty] | 15 | 21
| Celkem |  |  |  |  | 0 | [17 empty] | 0 | 0 | SUM
JKSO:
| 822.29 | komunikace pozemní ostatní | [23 empty] | JKSO
| m2 | kryt (materiál konstrukce krytu) z kameniva obalovaného živicí | [23 empty] | JKSOChar
|  | novostavba objektu | [23 empty] | JKSOAkce
END

## SO 108 SO 108 Pol
Položkový soupis prací a dodávek | [25 empty] | #TypZaznamu#
S: | 2044 | Stavební úpravy TI areálu SK NMNM pro účely MS v letním biatlonu 2018 | [23 empty] | STA
O: | SO 108 | Opravy zpevněných ploch v prostoru tribun | [20 empty] | STA |  |  | OBJ
R: | SO 108 | Opravy zpevněných ploch v prostoru tribun | [23 empty] | ROZ
P.č. | Číslo položky | Název položky | MJ | množství | cena / MJ | Celkem | Dodávka | Dodávka celk. | Montáž | Montáž celk. | DPH | cena s DPH | hmotnost / MJ | hmotnost celk.(t) | dem. hmotnost / MJ | dem. hmotnost celk.(t) | Ceník | Cen. soustava / platnost | Cenová úroveň | Nhod / MJ | Nhod celk. | Dodavatel
Díl: | 1 | Zemní práce |  |  |  | 0 |  | 0 |  | 0 |  | 0 |  | 39.13 |  | 3.85 |  |  |  |  | 197.98 |  |  |  |  | DIL
1 | 113108310R00 | Odstranění podkladů nebo krytů živičných, v ploše jednotlivě do 50 m2, tloušťka vrstvy 100 mm | m2 | 17.5 |  | 0 |  | 0 |  | 0 | 21 | 0 | 0 | 0 | 0.22 | 3.85 | 822-1 | RTS 18/ I | RTS 18/ I | 0.375 | 6.56 |  |  |  |  | POL1_1
|  | vybourání asfaltu pro opravu vpusti : | [23 empty] | VV | 0
|  | 4,00*4,00 |  | 16 | [21 empty] | VV | 0
|  | vybourání asfaltu mezi vpustí a napojením na stávající řad : | [23 empty] | VV | 0
|  | 3,00*0,50 |  | 1.5 | [21 empty] | VV | 0
2 | 139601103R00 | Ruční výkop jam, rýh a šachet v hornině 4 | m3 | 25 |  | 0 |  | 0 |  | 0 | 21 | 0 | 0 | 0 | 0 | 0 | 800-1 | RTS 18/ I | RTS 18/ I | 4.655 | 116.38 |  |  |  |  | POL1_1
|  | s přehozením na vzdálenost do 5 m nebo s naložením na ruční dopravní prostředek | [23 empty] | SPI
|  | výkop kolem vpusti : | [23 empty] | VV | 0
|  | 3,00*3,00*2,00 |  | 18 | [21 empty] | VV | 0
|  | výkop rýhy mezi vpustí a šachtou u trafostanice pro nové potrubí : | [23 empty] | VV | 0
|  | 4,00*0,50*2,00 |  | 4 | [21 empty] | VV | 0
|  | výkop rýhy mezi vpustí a napojením na stávající řad : | [23 empty] | VV | 0
|  | 3,00*0,50*2,00 |  | 3 | [21 empty] | VV | 0
3 | 162701105R00 | Vodorovné přemístění výkopku z horniny 1 až 4, na vzdálenost přes 9 000 do 10 000 m | m3 | 25 |  | 0 |  | 0 |  | 0 | 21 | 0 | 0 | 0 | 0 | 0 | 800-1 | RTS 18/ I | RTS 18/ I | 0.011 | 0.28 |  |  |  |  | POL1_1
|  | po suchu, bez naložení výkopku, avšak se složením bez rozhrnutí, zpáteční cesta vozidla. | [23 empty] | SPI
|  | výkop kolem vpusti : | [23 empty] | VV | 0
|  | 3,00*3,00*2,00 |  | 18 | [21 empty] | VV | 0
|  | výkop rýhy mezi vpustí a šachtou u trafostanice pro nové potrubí : | [23 empty] | VV | 0
|  | 4,00*0,50*2,00 |  | 4 | [21 empty] | VV | 0
|  | výkop rýhy mezi vpustí a napojením na stávající řad : | [23 empty] | VV | 0
|  | 3,00*0,50*2,00 |  | 3 | [21 empty] | VV | 0
4 | 162201201R00 | Vodorovné přemístění výkopku nošením z horniny 1 až 4, nošením, na vzdálenost do 10 m | m3 | 25 |  | 0 |  | 0 |  | 0 | 21 | 0 | 0 | 0 | 0 | 0 | 800-1 | RTS 18/ I | RTS 18/ I | 0.868 | 21.7 |  |  |  |  | POL1_1
|  | bez naložení, avšak s vyprázdněním nádoby na hromadu nebo do dopravního prostředku, | [23 empty] | SPI
|  | výkop kolem vpusti : | [23 empty] | VV | 0
|  | 3,00*3,00*2,00 |  | 18 | [21 empty] | VV | 0
|  | výkop rýhy mezi vpustí a šachtou u trafostanice pro nové potrubí : | [23 empty] | VV | 0
|  | 4,00*0,50*2,00 |  | 4 | [21 empty] | VV | 0
|  | výkop rýhy mezi vpustí a napojením na stávající řad : | [23 empty] | VV | 0
|  | 3,00*0,50*2,00 |  | 3 | [21 empty] | VV | 0
5 | 167101101R00 | Nakládání, skládání, překládání neulehlého výkopku nakládání výkopku do 100 m3, z horniny 1 až 4 | m3 | 25 |  | 0 |  | 0 |  | 0 | 21 | 0 | 0 | 0 | 0 | 0 | 800-1 | RTS 18/ I | RTS 18/ I | 0.652 | 16.3 |  |  |  |  | POL1_1
|  | výkop kolem vpusti : | [23 empty] | VV | 0
|  | 3,00*3,00*2,00 |  | 18 | [21 empty] | VV | 0
|  | výkop rýhy mezi vpustí a šachtou u trafostanice pro nové potrubí : | [23 empty] | VV | 0
|  | 4,00*0,50*2,00 |  | 4 | [21 empty] | VV | 0
|  | výkop rýhy mezi vpustí a napojením na stávající řad : | [23 empty] | VV | 0
|  | 3,00*0,50*2,00 |  | 3 | [21 empty] | VV | 0
6 | 171201201R00 | Uložení sypaniny na dočasnou skládku tak, že na 1 m2 plochy připadá přes 2 m3 výkopku nebo ornice | m3 | 25 |  | 0 |  | 0 |  | 0 | 21 | 0 | 0 | 0 | 0 | 0 | 800-1 | RTS 18/ I | RTS 18/ I | 0.009 | 0.23 |  |  |  |  | POL1_1
|  | výkop kolem vpusti : | [23 empty] | VV | 0
|  | 3,00*3,00*2,00 |  | 18 | [21 empty] | VV | 0
|  | výkop rýhy mezi vpustí a šachtou u trafostanice pro nové potrubí : | [23 empty] | VV | 0
|  | 4,00*0,50*2,00 |  | 4 | [21 empty] | VV | 0
|  | výkop rýhy mezi vpustí a napojením na stávající řad : | [23 empty] | VV | 0
|  | 3,00*0,50*2,00 |  | 3 | [21 empty] | VV | 0
7 | 175101101RT2 | Obsyp potrubí bez prohození sypaniny, s dodáním štěrkopísku frakce 0 - 22 mm | m3 | 23.02 |  | 0 |  | 0 |  | 0 | 21 | 0 | 1.7 | 39.13 | 0 | 0 | 800-1 | RTS 18/ I | RTS 18/ I | 1.587 | 36.53 |  |  |  |  | POL1_1
|  | sypaninou z vhodných hornin tř. 1 - 4 nebo materiálem připraveným podél výkopu ve vzdálenosti do 3 m od jeho kraje, pro jakoukoliv hloubku výkopu a jakoukoliv míru zhutnění, | [23 empty] | SPI |  | sypaninou z vhodných hornin tř. 1 - 4 nebo materiálem připraveným podél výkopu ve vzdálenosti do 3 m od jeho kraje, pro jakoukoliv hloubku výkopu a jakoukoliv míru zhutnění,
|  | nové potrubí mezi vpustí a šachtou u trafostanice : | [23 empty] | VV | 0
|  | 4,00*0,50*1,80 |  | 3.6 | [21 empty] | VV | 0
|  | nové potrubí mezi vpustí a napojením na stávající řad : | [23 empty] | VV | 0
|  | 3,00*0,50*1,80 |  | 2.7 | [21 empty] | VV | 0
|  | obsyp kolem stávající snížené vpusti : | [23 empty] | VV | 0
|  | 3,00*3,00*2,00 |  | 18 | [21 empty] | VV | 0
|  | -0,80*0,80*2,00 |  | -1.28 | [21 empty] | VV | 0
8 | 199000005R00 | Poplatky za skládku zeminy 1- 4 | t | 47.5 |  | 0 |  | 0 |  | 0 | 21 | 0 | 0 | 0 | 0 | 0 | 800-1 | RTS 18/ I | RTS 18/ I | 0 | 0 |  |  |  |  | POL1_1
|  | Začátek provozního součtu | [23 empty] | VV
|  | výkop kolem vpusti : | [23 empty] | VV | 2
|  | 3,00*3,00*2,00 |  | 18 | [21 empty] | VV | 2
|  | výkop rýhy mezi vpustí a šachtou u trafostanice pro nové potrubí : | [23 empty] | VV | 2
|  | 4,00*0,50*2,00 |  | 4 | [21 empty] | VV | 2
|  | výkop rýhy mezi vpustí a napojením na stávající řad : | [23 empty] | VV | 2
|  | 3,00*0,50*2,00 |  | 3 | [21 empty] | VV | 2
|  | Konec provozního součtu | [23 empty] | VV
|  | 25,00*1,90 |  | 47.5 | [21 empty] | VV | 0
Díl: | 4 | Vodorovné konstrukce |  |  |  | 0 |  | 0 |  | 0 |  | 0 |  | 0.4 |  | 0 |  |  |  |  | 0.59 |  |  |  |  | DIL
9 | 451572111R00 | Lože pod potrubí, stoky a drobné objekty z kameniva drobného těženého 0÷4 mm | m3 | 0.35 |  | 0 |  | 0 |  | 0 | 21 | 0 | 1.1322 | 0.4 | 0 | 0 | 827-1 | RTS 18/ I | RTS 18/ I | 1.695 | 0.59 |  |  |  |  | POL1_1
|  | v otevřeném výkopu, | [23 empty] | SPI
|  | nové potrubí mezi vpustí a šachtou u trafostanice : | [23 empty] | VV | 0
|  | 4,00*0,50*0,10 |  | 0.2 | [21 empty] | VV | 0
|  | nové potrubí mezi vpustí a napojením na stávající řad : | [23 empty] | VV | 0
|  | 3,00*0,50*0,10 |  | 0.15 | [21 empty] | VV | 0
Díl: | 43 | Schodiště |  |  |  | 0 |  | 0 |  | 0 |  | 0 |  | 0 |  | 0 |  |  |  |  | 0 |  |  |  |  | DIL
10 | 430-001 | D+M oprava stávajících betonových schodů, vysprávkovou maltou na beton na exteriérů | m | 12 |  | 0 |  | 0 |  | 0 | 21 | 0 | 0 | 0 | 0 | 0 |  | Vlastní | Indiv | 0 | 0 |  |  |  |  | POL1_1
|  | 4*3,00 |  | 12 | [21 empty] | VV | 0
Díl: | 5 | Komunikace |  |  |  | 0 |  | 0 |  | 0 |  | 0 |  | 75.5 |  | 0 |  |  |  |  | 13.06 |  |  |  |  | DIL
11 | 565141211RT3 | Podklad z kameniva obaleného asfaltem ACP 16+ až ACP 22+, v pruhu šířky přes 3 m, třídy 1, tloušťka po zhutnění 60 mm | m2 | 129.5 |  | 0 |  | 0 |  | 0 | 21 | 0 | 0.15826 | 20.49 | 0 | 0 | 822-1 | RTS 18/ I | RTS 18/ I | 0.024 | 3.11 |  |  |  |  | POL1_1
|  | s rozprostřením a zhutněním | [23 empty] | SPI
|  | opravy zpevněných ploch : | [23 empty] | VV | 0
|  | Skladba S1.A : | [23 empty] | VV | 0
|  | 19,00+91,00 |  | 110 | [21 empty] | VV | 0
|  | nové zaasfaltování kolem vpusti : | [23 empty] | VV | 0
|  | 4,00*4,00 |  | 16 | [21 empty] | VV | 0
|  | nové zaasfaltování nad novým potrubím : | [23 empty] | VV | 0
|  | 4,00*0,50 |  | 2 | [21 empty] | VV | 0
|  | 3,00*0,50 |  | 1.5 | [21 empty] | VV | 0
12 | 573111111R00 | Postřik živičný infiltrační s posypem kamenivem v množství 0,6 kg/m2 | m2 | 626 |  | 0 |  | 0 |  | 0 | 21 | 0 | 0.00561 | 3.51 | 0 | 0 | 822-1 | RTS 18/ I | RTS 18/ I | 0.004 | 2.5 |  |  |  |  | POL1_1
|  | z asfaltu silničního | [23 empty] | SPI
|  | opravy zpevněných ploch : | [23 empty] | VV | 0
|  | Skladba S1.A : | [23 empty] | VV | 0
|  | postřik spojovací : | [23 empty] | VV | 0
|  | 19,00+91,00 |  | 110 | [21 empty] | VV | 0
|  | postřik infiltrační : | [23 empty] | VV | 0
|  | 19,00+91,00 |  | 110 | [21 empty] | VV | 0
|  | Skladba S1.B : | [23 empty] | VV | 0
|  | postřik infiltrační : | [23 empty] | VV | 0
|  | 111,00+83,00+173,00 |  | 367 | [21 empty] | VV | 0
|  | nové zaasfaltování kolem vpusti : | [23 empty] | VV | 0
|  | 4,00*4,00 |  | 16 | [21 empty] | VV | 0
|  | 4,00*4,00 |  | 16 | [21 empty] | VV | 0
|  | nové zaasfaltování nad novým potrubím : | [23 empty] | VV | 0
|  | 4,00*0,50 |  | 2 | [21 empty] | VV | 0
|  | 4,00*0,50 |  | 2 | [21 empty] | VV | 0
|  | 3,00*0,50 |  | 1.5 | [21 empty] | VV | 0
|  | 3,00*0,50 |  | 1.5 | [21 empty] | VV | 0
13 | 577112123RT2 | Beton asfaltový z modifikovaného asfaltu v pruhu šířky přes 3 m, ACO 11 S , tloušťky 40 mm, plochy od 201 do 1000 m2 | m2 | 496.5 |  | 0 |  | 0 |  | 0 | 21 | 0 | 0.10373 | 51.5 | 0 | 0 | 822-1 | RTS 18/ I | RTS 18/ I | 0.015 | 7.45 |  |  |  |  | POL1_1
|  | opravy zpevněných ploch : | [23 empty] | VV | 0
|  | Skladba S1.A : | [23 empty] | VV | 0
|  | 19,00+91,00 |  | 110 | [21 empty] | VV | 0
|  | Skladba S1.B : | [23 empty] | VV | 0
|  | 111,00+83,00+173,00 |  | 367 | [21 empty] | VV | 0
|  | nové zaasfaltování kolem vpusti : | [23 empty] | VV | 0
|  | 4,00*4,00 |  | 16 | [21 empty] | VV | 0
|  | nové zaasfaltování nad novým potrubím : | [23 empty] | VV | 0
|  | 4,00*0,50 |  | 2 | [21 empty] | VV | 0
|  | 3,00*0,50 |  | 1.5 | [21 empty] | VV | 0
Díl: | 8 | Trubní vedení |  |  |  | 0 |  | 0 |  | 0 |  | 0 |  | 0.02 |  | 0 |  |  |  |  | 0.83 |  |  |  |  | DIL
14 | 871311111R00 | Montáž potrubí z plastických hmot z tlakových trubek z tvrdého PVC těsněných gumovým kroužkem, vnějšího průměru 160 mm | m | 7 |  | 0 |  | 0 |  | 0 | 21 | 0 | 0.0001 | 0 | 0 | 0 | 827-1 | RTS 18/ I | RTS 18/ I | 0.119 | 0.83 |  |  |  |  | POL1_1
|  | v otevřeném výkopu, | [23 empty] | SPI
|  | nové potrubí mezi vpustí a šachtou u trafostanice : | [23 empty] | VV | 0
|  | 4,00 |  | 4 | [21 empty] | VV | 0
|  | nové potrubí mezi vpustí a napojením na stávající řad : | [23 empty] | VV | 0
|  | 3,00 |  | 3 | [21 empty] | VV | 0
15 | 28611260.A | trubka plastová kanalizační PVC; hladká, s hrdlem; Sn 8 kN/m2; D = 160,0 mm; s = 4,70 mm; l = 1000,0 mm | kus | 7.35 |  | 0 |  | 0 |  | 0 | 21 | 0 | 0.00321 | 0.02 | 0 | 0 | SPCM | RTS 18/ I | RTS 18/ I | 0 | 0 |  |  |  |  | POL3_1
|  | nové potrubí mezi vpustí a šachtou u trafostanice : | [23 empty] | VV | 0
|  | 4,00*1,05 |  | 4.2 | [21 empty] | VV | 0
|  | nové potrubí mezi vpustí a napojením na stávající řad : | [23 empty] | VV | 0
|  | 3,00*1,05 |  | 3.15 | [21 empty] | VV | 0
Díl: | 89 | Ostatní konstrukce na trubním vedení |  |  |  | 0 |  | 0 |  | 0 |  | 0 |  | 0 |  | 0 |  |  |  |  | 0 |  |  |  |  | DIL
16 | 890-001 | Demontáž stávající vpusti pro zpětné osazení | kus | 1 |  | 0 |  | 0 |  | 0 | 21 | 0 | 0 | 0 | 0 | 0 |  | Vlastní | Indiv | 0 | 0 |  |  |  |  | POL1_1
17 | 890-002 | Zpětná montáž stávající vpusti o 200 mm níže, usazení do betonu | kus | 1 |  | 0 |  | 0 |  | 0 | 21 | 0 | 0 | 0 | 0 | 0 |  | Vlastní | Indiv | 0 | 0 |  |  |  |  | POL1_1
18 | 890-003 | D+M napojení potrubí DN 150 na stávající řad | kus | 1 |  | 0 |  | 0 |  | 0 | 21 | 0 | 0 | 0 | 0 | 0 |  | Vlastní | Indiv | 0 | 0 |  |  |  |  | POL1_1
Díl: | 91 | Doplňující práce na komunikaci |  |  |  | 0 |  | 0 |  | 0 |  | 0 |  | 0 |  | 0 |  |  |  |  | 0.85 |  |  |  |  | DIL
19 | 919735112R00 | Řezání stávajících krytů nebo podkladů živičných, hloubky přes 50 do 100 mm | m | 23 |  | 0 |  | 0 |  | 0 | 21 | 0 | 0 | 0 | 0 | 0 | 822-1 | RTS 18/ I | RTS 18/ I | 0.037 | 0.85 |  |  |  |  | POL1_1
|  | včetně spotřeby vody | [23 empty] | SPI
|  | řezání asfaltu pro opravu vpusti : | [23 empty] | VV | 0
|  | 4*4,00 |  | 16 | [21 empty] | VV | 0
|  | řezání asfaltu mezi vpustí a napojením na stávající řad : | [23 empty] | VV | 0
|  | 2*3,00+2*0,50 |  | 7 | [21 empty] | VV | 0
Díl: | 99 | Staveništní přesun hmot |  |  |  | 0 |  | 0 |  | 0 |  | 0 |  | 0 |  | 0 |  |  |  |  | 1.84 |  |  |  |  | DIL
20 | 998225111R00 | Přesun hmot komunikací a letišť, kryt živičný jakékoliv délky objektu | t | 115.063 |  | 0 |  | 0 |  | 0 | 21 | 0 | 0 | 0 | 0 | 0 | 822-1 | RTS 18/ I | RTS 18/ I | 0.016 | 1.84 |  |  |  |  | POL7_
|  | vodorovně do 200 m | [23 empty] | SPI
|  | Hmotnosti z položek s pořadovými čísly: : | [23 empty] | VV | 0
|  | 7,9,11,12,13,14,15, : | [23 empty] | VV | 0
|  | Součet: : 115,06304 |  | 115.063 | [21 empty] | VV | 0
Díl: | D96 | Přesuny suti a vybouraných hmot |  |  |  | 0 |  | 0 |  | 0 |  | 0 |  | 0 |  | 0 |  |  |  |  | 2.27 |  |  |  |  | DIL
21 | 979081111R00 | Odvoz suti a vybouraných hmot na skládku do 1 km | t | 3.85 |  | 0 |  | 0 |  | 0 | 21 | 0 | 0 | 0 | 0 | 0 | 801-3 | RTS 18/ I | RTS 18/ I | 0.49 | 1.89 |  |  |  |  | POL8_
|  | Demontážní hmotnosti z položek s pořadovými čísly: : | [23 empty] | VV | 0
|  | 1, : | [23 empty] | VV | 0
|  | Součet: : 3,85000 |  | 3.85 | [21 empty] | VV | 0
22 | 979081121R00 | Odvoz suti a vybouraných hmot na skládku příplatek za každý další 1 km | t | 73.15 |  | 0 |  | 0 |  | 0 | 21 | 0 | 0 | 0 | 0 | 0 | 801-3 | RTS 18/ I | RTS 18/ I | 0 | 0 |  |  |  |  | POL8_
|  | Demontážní hmotnosti z položek s pořadovými čísly: : | [23 empty] | VV | 0
|  | 1, : | [23 empty] | VV | 0
|  | Součet: : 73,15000 |  | 73.15 | [21 empty] | VV | 0
23 | 979990113R00 | Poplatek za skládku obalovaný asfalt | t | 3.85 |  | 0 |  | 0 |  | 0 | 21 | 0 | 0 | 0 | 0 | 0 | 801-3 | RTS 18/ I | RTS 18/ I | 0 | 0 |  |  |  |  | POL8_
|  | Demontážní hmotnosti z položek s pořadovými čísly: : | [23 empty] | VV | 0
|  | 1, : | [23 empty] | VV | 0
|  | Součet: : 3,85000 |  | 3.85 | [21 empty] | VV | 0
24 | 979088212R00 | Nakládání suti a vybouraných hmot nakládání suti a vybouraných hmot na dopravní prostředky pro vodorovné přemístění | t | 3.85 |  | 0 |  | 0 |  | 0 | 21 | 0 | 0 | 0 | 0 | 0 | 800-2 | RTS 18/ I | RTS 18/ I | 0.099 | 0.38 |  |  |  |  | POL8_
|  | na dopravní prostředky pro vodorovné přemístění, | [23 empty] | SPI
|  | Demontážní hmotnosti z položek s pořadovými čísly: : | [23 empty] | VV | 0
|  | 1, : | [23 empty] | VV | 0
|  | Součet: : 3,85000 |  | 3.85 | [21 empty] | VV | 0
[24 empty] | 15 | 21
| Celkem |  |  |  |  | 0 | [17 empty] | 0 | 0 | SUM
JKSO:
| 822.59 | plochy charakteru pozemních komunikací ostatní | [23 empty] | JKSO
| m2 | kryt (materiál konstrukce krytu) z kameniva obalovaného živicí | [23 empty] | JKSOChar
|  | rekonstrukce a modernizace objektu s opravou | [23 empty] | JKSOAkce
END

## SO 109 SO 109 Pol
Položkový soupis prací a dodávek | [25 empty] | #TypZaznamu#
S: | 2044 | Stavební úpravy TI areálu SK NMNM pro účely MS v letním biatlonu 2018 | [23 empty] | STA
O: | SO 109 | Lávka k tribuně D | [20 empty] | STA |  |  | OBJ
R: | SO 109 | Lávka k tribuně D | [23 empty] | ROZ
P.č. | Číslo položky | Název položky | MJ | množství | cena / MJ | Celkem | Dodávka | Dodávka celk. | Montáž | Montáž celk. | DPH | cena s DPH | hmotnost / MJ | hmotnost celk.(t) | dem. hmotnost / MJ | dem. hmotnost celk.(t) | Ceník | Cen. soustava / platnost | Cenová úroveň | Nhod / MJ | Nhod celk. | Dodavatel
Díl: | 1 | Zemní práce |  |  |  | 0 |  | 0 |  | 0 |  | 0 |  | 0 |  | 0 |  |  |  |  | 46.37 |  |  |  |  | DIL
1 | 132201211R00 | Hloubení rýh šířky přes 60 do 200 cm do 100 m3, v hornině 3, hloubení strojně | m3 | 75 |  | 0 |  | 0 |  | 0 | 21 | 0 | 0 | 0 | 0 | 0 | 800-1 | RTS 18/ I | RTS 18/ I | 0.2 | 15 |  |  |  |  | POL1_1
|  | zapažených i nezapažených, s urovnáním dna do předepsaného profilu a spádu, s případně nutným přehozením výkopku na vzdálenost do 3 m ve výkopišti, s přehozením výkopku na přilehlém terénu na vzdálenost do 5 m od podélné osy rýhy nebo s naložením výkopku na dopravní prostředek. | [23 empty] | SPI |  | zapažených i nezapažených, s urovnáním dna do předepsaného profilu a spádu, s případně nutným přehozením výkopku na vzdálenost do 3 m ve výkopišti, s přehozením výkopku na přilehlém terénu na vzdálenost do 5 m od podélné osy rýhy nebo s naložením výkopku na dopravní prostředek.
|  | výkop pro patky lávky : | [23 empty] | VV | 0
|  | 15,00*1,00*2,50 |  | 37.5 | [21 empty] | VV | 0
|  | 15,00*1,00*2,50 |  | 37.5 | [21 empty] | VV | 0
2 | 161101101R00 | Svislé přemístění výkopku z horniny 1 až 4, při hloubce výkopu přes 1 do 2,5 m | m3 | 75 |  | 0 |  | 0 |  | 0 | 21 | 0 | 0 | 0 | 0 | 0 | 800-1 | RTS 18/ I | RTS 18/ I | 0.345 | 25.88 |  |  |  |  | POL1_1
|  | bez naložení do dopravní nádoby, ale s vyprázdněním dopravní nádoby na hromadu nebo na dopravní prostředek, | [23 empty] | SPI
|  | výkop pro patky lávky : | [23 empty] | VV | 0
|  | 15,00*1,00*2,50 |  | 37.5 | [21 empty] | VV | 0
|  | 15,00*1,00*2,50 |  | 37.5 | [21 empty] | VV | 0
3 | 162601102R00 | Vodorovné přemístění výkopku z horniny 1 až 4, na vzdálenost přes 4 000 do 5 000 m | m3 | 75 |  | 0 |  | 0 |  | 0 | 21 | 0 | 0 | 0 | 0 | 0 | 800-1 | RTS 18/ I | RTS 18/ I | 0.011 | 0.83 |  |  |  |  | POL1_1
|  | po suchu, bez naložení výkopku, avšak se složením bez rozhrnutí, zpáteční cesta vozidla. | [23 empty] | SPI
|  | výkop pro patky lávky : | [23 empty] | VV | 0
|  | 15,00*1,00*2,50 |  | 37.5 | [21 empty] | VV | 0
|  | 15,00*1,00*2,50 |  | 37.5 | [21 empty] | VV | 0
4 | 167101102R00 | Nakládání, skládání, překládání neulehlého výkopku nakládání výkopku přes 100 m3, z horniny 1 až 4 | m3 | 75 |  | 0 |  | 0 |  | 0 | 21 | 0 | 0 | 0 | 0 | 0 | 800-1 | RTS 18/ I | RTS 18/ I | 0.053 | 3.98 |  |  |  |  | POL1_1
|  | výkop pro patky lávky : | [23 empty] | VV | 0
|  | 15,00*1,00*2,50 |  | 37.5 | [21 empty] | VV | 0
|  | 15,00*1,00*2,50 |  | 37.5 | [21 empty] | VV | 0
5 | 171201201R00 | Uložení sypaniny na dočasnou skládku tak, že na 1 m2 plochy připadá přes 2 m3 výkopku nebo ornice | m3 | 75 |  | 0 |  | 0 |  | 0 | 21 | 0 | 0 | 0 | 0 | 0 | 800-1 | RTS 18/ I | RTS 18/ I | 0.009 | 0.68 |  |  |  |  | POL1_1
|  | výkop pro patky lávky : | [23 empty] | VV | 0
|  | 15,00*1,00*2,50 |  | 37.5 | [21 empty] | VV | 0
|  | 15,00*1,00*2,50 |  | 37.5 | [21 empty] | VV | 0
6 | 199000002R00 | Poplatky za skládku horniny 1- 4 | m3 | 75 |  | 0 |  | 0 |  | 0 | 21 | 0 | 0 | 0 | 0 | 0 | 800-1 | RTS 18/ I | RTS 18/ I | 0 | 0 |  |  |  |  | POL1_1
|  | výkop pro patky lávky : | [23 empty] | VV | 0
|  | 15,00*1,00*2,50 |  | 37.5 | [21 empty] | VV | 0
|  | 15,00*1,00*2,50 |  | 37.5 | [21 empty] | VV | 0
Díl: | 2 | Základy a zvláštní zakládání |  |  |  | 0 |  | 0 |  | 0 |  | 0 |  | 116.46 |  | 0 |  |  |  |  | 10.55 |  |  |  |  | DIL
7 | 275321321R00 | Beton základových patek železový třídy C 20/25 | m3 | 21.984 |  | 0 |  | 0 |  | 0 | 21 | 0 | 2.525 | 55.51 | 0 | 0 | 801-1 | RTS 18/ I | RTS 18/ I | 0.48 | 10.55 |  |  |  |  | POL1_1
|  | bez dodávky a uložení výztuže | [23 empty] | SPI
|  | základy lávky - spodní díl : | [23 empty] | VV | 0
|  | 15,00*0,60*1,20 |  | 10.8 | [21 empty] | VV | 0
|  | 15,00*0,60*1,20 |  | 10.8 | [21 empty] | VV | 0
[26 empty] | VV | 0
|  | 0,40*0,40*1,20 |  | 0.19 | [21 empty] | VV | 0
|  | 0,40*0,40*1,20 |  | 0.19 | [21 empty] | VV | 0
8 | 275321611R00 | Beton základových patek železový třídy C 30/37 | m3 | 19.574 |  | 0 |  | 0 |  | 0 | 21 | 0 | 2.525 | 49.42 | 0 | 0 | 801-1 | RTS 18/ I | RTS 18/ I | 0 | 0 |  |  |  |  | POL1_1
|  | bez dodávky a uložení výztuže | [23 empty] | SPI
|  | základy lávky - vrchní díl : | [23 empty] | VV | 0
|  | 15,00*0,60*0,95 |  | 8.55 | [21 empty] | VV | 0
|  | 15,00*0,60*0,95 |  | 8.55 | [21 empty] | VV | 0
[26 empty] | VV | 0
|  | 0,40*0,40*0,95 |  | 0.15 | [21 empty] | VV | 0
|  | 0,40*0,40*0,95 |  | 0.15 | [21 empty] | VV | 0
[26 empty] | VV | 0
|  | 15,00*0,20*0,35 |  | 1.05 | [21 empty] | VV | 0
|  | 15,00*0,20*0,35 |  | 1.05 | [21 empty] | VV | 0
[26 empty] | VV | 0
|  | 0,40*0,25*0,35 |  | 0.04 | [21 empty] | VV | 0
|  | 0,40*0,25*0,35 |  | 0.04 | [21 empty] | VV | 0
9 | 275351215R00 | Bednění stěn základových patek zřízení | m2 | 164 |  | 0 |  | 0 |  | 0 | 21 | 0 | 0.03925 | 6.44 | 0 | 0 | 801-1 | RTS 18/ I | RTS 18/ I | 0 | 0 |  |  |  |  | POL1_1
|  | bednění svislé nebo šikmé (odkloněné), půdorysně přímé nebo zalomené, stěn základových patek ve volných nebo zapažených jámách, rýhách, šachtách, včetně případných vzpěr, | [23 empty] | SPI |  | bednění svislé nebo šikmé (odkloněné), půdorysně přímé nebo zalomené, stěn základových patek ve volných nebo zapažených jámách, rýhách, šachtách, včetně případných vzpěr,
|  | základy lávky : | [23 empty] | VV | 0
|  | (2*15,00+2*1,00+2*0,40)*2,50 |  | 82 | [21 empty] | VV | 0
|  | (2*15,00+2*1,00+2*0,40)*2,50 |  | 82 | [21 empty] | VV | 0
10 | 275351216R00 | Bednění stěn základových patek odstranění | m2 | 164 |  | 0 |  | 0 |  | 0 | 21 | 0 | 0 | 0 | 0 | 0 | 801-1 | RTS 18/ I | RTS 18/ I | 0 | 0 |  |  |  |  | POL1_1
|  | bednění svislé nebo šikmé (odkloněné), půdorysně přímé nebo zalomené, stěn základových patek ve volných nebo zapažených jámách, rýhách, šachtách, včetně případných vzpěr, | [23 empty] | SPI |  | bednění svislé nebo šikmé (odkloněné), půdorysně přímé nebo zalomené, stěn základových patek ve volných nebo zapažených jámách, rýhách, šachtách, včetně případných vzpěr,
|  | základy lávky : | [23 empty] | VV | 0
|  | (2*15,00+2*1,00+2*0,40)*2,50 |  | 82 | [21 empty] | VV | 0
|  | (2*15,00+2*1,00+2*0,40)*2,50 |  | 82 | [21 empty] | VV | 0
11 | 275361821R00 | Výztuž základových patek z betonářské oceli 10 505(R) | t | 4.987 |  | 0 |  | 0 |  | 0 | 21 | 0 | 1.0212 | 5.09 | 0 | 0 | 801-1 | RTS 18/ I | RTS 18/ I | 0 | 0 |  |  |  |  | POL1_1
|  | včetně distančních prvků | [23 empty] | SPI
|  | základy lávky - spodní díl : | [23 empty] | VV | 0
|  | Začátek provozního součtu | [23 empty] | VV
|  | 15,00*0,60*1,20 |  | 10.8 | [21 empty] | VV | 2
|  | 15,00*0,60*1,20 |  | 10.8 | [21 empty] | VV | 2
[26 empty] | VV | 2
|  | 0,40*0,40*1,20 |  | 0.19 | [21 empty] | VV | 2
|  | 0,40*0,40*1,20 |  | 0.19 | [21 empty] | VV | 2
|  | Konec provozního součtu | [23 empty] | VV
|  | 21,9840*120,00*0,001 |  | 2.64 | [21 empty] | VV | 0
|  | základy lávky - vrchní díl : | [23 empty] | VV | 0
|  | Začátek provozního součtu | [23 empty] | VV
|  | 15,00*0,60*0,95 |  | 8.55 | [21 empty] | VV | 2
|  | 15,00*0,60*0,95 |  | 8.55 | [21 empty] | VV | 2
[26 empty] | VV | 2
|  | 0,40*0,40*0,95 |  | 0.15 | [21 empty] | VV | 2
|  | 0,40*0,40*0,95 |  | 0.15 | [21 empty] | VV | 2
[26 empty] | VV | 2
|  | 15,00*0,20*0,35 |  | 1.05 | [21 empty] | VV | 2
|  | 15,00*0,20*0,35 |  | 1.05 | [21 empty] | VV | 2
[26 empty] | VV | 2
|  | 0,40*0,25*0,35 |  | 0.04 | [21 empty] | VV | 2
|  | 0,40*0,25*0,35 |  | 0.04 | [21 empty] | VV | 2
|  | Konec provozního součtu | [23 empty] | VV
|  | 19,5740*120,00*0,001 |  | 2.35 | [21 empty] | VV | 0
Díl: | 5 | Komunikace |  |  |  | 0 |  | 0 |  | 0 |  | 0 |  | 22.33 |  | 0 |  |  |  |  | 2.32 |  |  |  |  | DIL
12 | 564861111R00 | Podklad ze štěrkodrti s rozprostřením a zhutněním frakce 0-63 mm, tloušťka po zhutnění 200 mm | m2 | 44 |  | 0 |  | 0 |  | 0 | 21 | 0 | 0.3708 | 16.32 | 0 | 0 | 822-1 | RTS 18/ I | RTS 18/ I | 0.029 | 1.28 |  |  |  |  | POL1_1
|  | Skladba S2 : | [23 empty] | VV | 0
|  | 22,00+22,00 |  | 44 | [21 empty] | VV | 0
13 | 565141211RT2 | Podklad z kameniva obaleného asfaltem ACP 16+ až ACP 22+, v pruhu šířky přes 3 m, třídy 1, tloušťka po zhutnění 60 mm | m2 | 22 |  | 0 |  | 0 |  | 0 | 21 | 0 | 0.15826 | 3.48 | 0 | 0 | 822-1 | RTS 18/ I | RTS 18/ I | 0.024 | 0.53 |  |  |  |  | POL1_1
|  | s rozprostřením a zhutněním | [23 empty] | SPI
|  | Skladba S2 : | [23 empty] | VV | 0
|  | 22,00 |  | 22 | [21 empty] | VV | 0
14 | 573111111R00 | Postřik živičný infiltrační s posypem kamenivem v množství 0,6 kg/m2 | m2 | 44 |  | 0 |  | 0 |  | 0 | 21 | 0 | 0.00561 | 0.25 | 0 | 0 | 822-1 | RTS 18/ I | RTS 18/ I | 0.004 | 0.18 |  |  |  |  | POL1_1
|  | z asfaltu silničního | [23 empty] | SPI
|  | Skladba S2 : | [23 empty] | VV | 0
|  | postřik infiltrační : | [23 empty] | VV | 0
|  | 22,00 |  | 22 | [21 empty] | VV | 0
|  | postřik spojovací : | [23 empty] | VV | 0
|  | 22,00 |  | 22 | [21 empty] | VV | 0
15 | 577112123RT2 | Beton asfaltový z modifikovaného asfaltu v pruhu šířky přes 3 m, ACO 11 S , tloušťky 40 mm, plochy od 201 do 1000 m2 | m2 | 22 |  | 0 |  | 0 |  | 0 | 21 | 0 | 0.10373 | 2.28 | 0 | 0 | 822-1 | RTS 18/ I | RTS 18/ I | 0.015 | 0.33 |  |  |  |  | POL1_1
|  | Skladba S2 : | [23 empty] | VV | 0
|  | 22,00 |  | 22 | [21 empty] | VV | 0
Díl: | 99 | Staveništní přesun hmot |  |  |  | 0 |  | 0 |  | 0 |  | 0 |  | 0 |  | 0 |  |  |  |  | 59.26 |  |  |  |  | DIL
16 | 998214111R00 | Přesun hmot pro mosty montované želbet. výška do 20 m, | t | 138.7893 |  | 0 |  | 0 |  | 0 | 21 | 0 | 0 | 0 | 0 | 0 | 821-1 | RTS 18/ I | RTS 18/ I | 0.427 | 59.26 |  |  |  |  | POL7_
|  | z dílců železobetonových nebo předpjatých na novostavbách, včetně příplatku za zvětšený přesun přes vymezenou dopravní vzdálenost, | [23 empty] | SPI
|  | Hmotnosti z položek s pořadovými čísly: : | [23 empty] | VV | 0
|  | 7,8,9,11,12,13,14,15, : | [23 empty] | VV | 0
|  | Součet: : 138,78929 |  | 138.7893 | [21 empty] | VV | 0
Díl: | 763 | Dřevostavby |  |  |  | 0 |  | 0 |  | 0 |  | 0 |  | 3 |  | 0 |  |  |  |  | 3.47 |  |  |  |  | DIL
17 | 763-001 | D+M lepený hlavní nosník 180x900x12000 mm, vč.povrchové úpravy | kus | 2 |  | 0 |  | 0 |  | 0 | 21 | 0 | 1.5 | 3 | 0 | 0 |  | Vlastní | Indiv | 0 | 0 |  |  |  |  | POL1_1
18 | 998763101R00 | Přesun hmot dřevostaveb v objektech výšky do 6 m | t | 3 |  | 0 |  | 0 |  | 0 | 21 | 0 | 0 | 0 | 0 | 0 | 800-763 | RTS 18/ I | RTS 18/ I | 1.156 | 3.47 |  |  |  |  | POL7_
|  | 50 m vodorovně | [23 empty] | SPI
|  | Hmotnosti z položek s pořadovými čísly: : | [23 empty] | VV | 0
|  | 17, : | [23 empty] | VV | 0
|  | Součet: : 3,00000 |  | 3 | [21 empty] | VV | 0
Díl: | 767 | Konstrukce zámečnické |  |  |  | 0 |  | 0 |  | 0 |  | 0 |  | 36.49 |  | 0 |  |  |  |  | 121.4 |  |  |  |  | DIL
19 | 767-001 | D+M ocelová konstrukce lávky, žárový pozink | kg | 6889.08 |  | 0 |  | 0 |  | 0 | 21 | 0 | 0.001 | 6.89 | 0 | 0 |  | Vlastní | Indiv | 0 | 0 |  |  |  |  | POL1_1
|  | podélné ocelové nosníky IPE 450 : | [23 empty] | VV | 0
|  | 4*12,00*77,60 |  | 3724.8 | [21 empty] | VV | 0
|  | příčné ocelové nosníky IPE 180 : | [23 empty] | VV | 0
|  | (18*3,09+27*2,94)*18,80 |  | 2538 | [21 empty] | VV | 0
|  | prořez a sváry : | [23 empty] | VV | 0
|  | 6262,80*0,10 |  | 626.28 | [21 empty] | VV | 0
20 | 767-002 | D+M ocel.zábradlí z TR. 50x3,5 mm, žárově zinkované, výška zábradlí 600 mm | m | 24 |  | 0 |  | 0 |  | 0 | 21 | 0 | 0.1 | 2.4 | 0 | 0 |  | Vlastní | Indiv | 0 | 0 |  |  |  |  | POL1_1
|  | zábradlí lávky : | [23 empty] | VV | 0
|  | 12,00+12,00 |  | 24 | [21 empty] | VV | 0
21 | 767-003 | D+M ocelové pororošty 1500x600 mm, žárový pozink, protiskluzové | m2 | 180 |  | 0 |  | 0 |  | 0 | 21 | 0 | 0.15 | 27 | 0 | 0 |  | Vlastní | Indiv | 0 | 0 |  |  |  |  | POL1_1
|  | 180,00 |  | 180 | [21 empty] | VV | 0
22 | 767-004 | D+M pevné ložisko na základové patky | kus | 2 |  | 0 |  | 0 |  | 0 | 21 | 0 | 0.1 | 0.2 | 0 | 0 |  | Vlastní | Indiv | 0 | 0 |  |  |  |  | POL1_1
|  | 2,00 |  | 2 | [21 empty] | VV | 0
23 | 998767101R00 | Přesun hmot pro kovové stavební doplňk. konstrukce v objektech výšky do 6 m | t | 36.4891 |  | 0 |  | 0 |  | 0 | 21 | 0 | 0 | 0 | 0 | 0 | 800-767 | RTS 18/ I | RTS 18/ I | 3.327 | 121.4 |  |  |  |  | POL7_
|  | 50 m vodorovně | [23 empty] | SPI
|  | Hmotnosti z položek s pořadovými čísly: : | [23 empty] | VV | 0
|  | 19,20,21,22, : | [23 empty] | VV | 0
|  | Součet: : 36,48908 |  | 36.4891 | [21 empty] | VV | 0
[24 empty] | 15 | 21
| Celkem |  |  |  |  | 0 | [17 empty] | 0 | 0 | SUM
JKSO:
| 821.43 | lávky a mosty pro chodce | [23 empty] | JKSO
| m2 | vodorovná nosná konstrukce kovová | [23 empty] | JKSOChar
|  | novostavba objektu | [23 empty] | JKSOAkce
END

## SO 110 SO 110 Pol
Položkový soupis prací a dodávek | [25 empty] | #TypZaznamu#
S: | 2044 | Stavební úpravy TI areálu SK NMNM pro účely MS v letním biatlonu 2018 | [23 empty] | STA
O: | SO 110 | Rozšíření mostu za stadionem | [20 empty] | STA |  |  | OBJ
R: | SO 110 | Rozšíření mostu za stadionem | [23 empty] | ROZ
P.č. | Číslo položky | Název položky | MJ | množství | cena / MJ | Celkem | Dodávka | Dodávka celk. | Montáž | Montáž celk. | DPH | cena s DPH | hmotnost / MJ | hmotnost celk.(t) | dem. hmotnost / MJ | dem. hmotnost celk.(t) | Ceník | Cen. soustava / platnost | Cenová úroveň | Nhod / MJ | Nhod celk. | Dodavatel
Díl: | 1 | Zemní práce |  |  |  | 0 |  | 0 |  | 0 |  | 0 |  | 0 |  | 0 |  |  |  |  | 18.26 |  |  |  |  | DIL
1 | 139601102R00 | Ruční výkop jam, rýh a šachet v hornině 3 | m3 | 3.6 |  | 0 |  | 0 |  | 0 | 21 | 0 | 0 | 0 | 0 | 0 | 800-1 | RTS 18/ I | RTS 18/ I | 3.533 | 12.72 |  |  |  |  | POL1_1
|  | s přehozením na vzdálenost do 5 m nebo s naložením na ruční dopravní prostředek | [23 empty] | SPI
|  | výkop pro patky nového zábradlí mimo most : | [23 empty] | VV | 0
|  | viz výkres č.SO 110 - 01 : | [23 empty] | VV | 0
|  | 12*(0,50*0,50*1,20) |  | 3.6 | [21 empty] | VV | 0
2 | 162701105R00 | Vodorovné přemístění výkopku z horniny 1 až 4, na vzdálenost přes 9 000 do 10 000 m | m3 | 3.6 |  | 0 |  | 0 |  | 0 | 21 | 0 | 0 | 0 | 0 | 0 | 800-1 | RTS 18/ I | RTS 18/ I | 0.011 | 0.04 |  |  |  |  | POL1_1
|  | po suchu, bez naložení výkopku, avšak se složením bez rozhrnutí, zpáteční cesta vozidla. | [23 empty] | SPI
|  | výkop pro patky nového zábradlí mimo most : | [23 empty] | VV | 0
|  | viz výkres č.SO 110 - 01 : | [23 empty] | VV | 0
|  | 12*(0,50*0,50*1,20) |  | 3.6 | [21 empty] | VV | 0
3 | 162201201R00 | Vodorovné přemístění výkopku nošením z horniny 1 až 4, nošením, na vzdálenost do 10 m | m3 | 3.6 |  | 0 |  | 0 |  | 0 | 21 | 0 | 0 | 0 | 0 | 0 | 800-1 | RTS 18/ I | RTS 18/ I | 0.868 | 3.12 |  |  |  |  | POL1_1
|  | bez naložení, avšak s vyprázdněním nádoby na hromadu nebo do dopravního prostředku, | [23 empty] | SPI
|  | výkop pro patky nového zábradlí mimo most : | [23 empty] | VV | 0
|  | viz výkres č.SO 110 - 01 : | [23 empty] | VV | 0
|  | 12*(0,50*0,50*1,20) |  | 3.6 | [21 empty] | VV | 0
4 | 167101101R00 | Nakládání, skládání, překládání neulehlého výkopku nakládání výkopku do 100 m3, z horniny 1 až 4 | m3 | 3.6 |  | 0 |  | 0 |  | 0 | 21 | 0 | 0 | 0 | 0 | 0 | 800-1 | RTS 18/ I | RTS 18/ I | 0.652 | 2.35 |  |  |  |  | POL1_1
|  | výkop pro patky nového zábradlí mimo most : | [23 empty] | VV | 0
|  | viz výkres č.SO 110 - 01 : | [23 empty] | VV | 0
|  | 12*(0,50*0,50*1,20) |  | 3.6 | [21 empty] | VV | 0
5 | 171201201R00 | Uložení sypaniny na dočasnou skládku tak, že na 1 m2 plochy připadá přes 2 m3 výkopku nebo ornice | m3 | 3.6 |  | 0 |  | 0 |  | 0 | 21 | 0 | 0 | 0 | 0 | 0 | 800-1 | RTS 18/ I | RTS 18/ I | 0.009 | 0.03 |  |  |  |  | POL1_1
|  | výkop pro patky nového zábradlí mimo most : | [23 empty] | VV | 0
|  | viz výkres č.SO 110 - 01 : | [23 empty] | VV | 0
|  | 12*(0,50*0,50*1,20) |  | 3.6 | [21 empty] | VV | 0
6 | 199000002R00 | Poplatky za skládku horniny 1- 4 | m3 | 6.84 |  | 0 |  | 0 |  | 0 | 21 | 0 | 0 | 0 | 0 | 0 | 800-1 | RTS 18/ I | RTS 18/ I | 0 | 0 |  |  |  |  | POL1_1
|  | výkop pro patky nového zábradlí mimo most : | [23 empty] | VV | 0
|  | viz výkres č.SO 110 - 01 : | [23 empty] | VV | 0
|  | Začátek provozního součtu | [23 empty] | VV
|  | 12*(0,50*0,50*1,20) |  | 3.6 | [21 empty] | VV | 2
|  | Konec provozního součtu | [23 empty] | VV
|  | 3,60*1,90 |  | 6.84 | [21 empty] | VV | 0
Díl: | 2 | Základy a zvláštní zakládání |  |  |  | 0 |  | 0 |  | 0 |  | 0 |  | 13.42 |  | 0 |  |  |  |  | 7.21 |  |  |  |  | DIL
7 | 274272150RT3 | Zdivo základové z bednicích tvárnic tloušťky 400 mm, výplň betonem C 16/20 | m2 | 4.5 |  | 0 |  | 0 |  | 0 | 21 | 0 | 0.963 | 4.33 | 0 | 0 | 801-1 | RTS 18/ I | RTS 18/ I | 1.22 | 5.49 |  |  |  |  | POL1_1
|  | s výplní betonem, bez výztuže, | [23 empty] | SPI
|  | doplnění opěrných stěn : | [23 empty] | VV | 0
|  | 9,00*0,50 |  | 4.5 | [21 empty] | VV | 0
8 | 275313611R00 | Beton základových patek prostý třídy C 16/20 | m3 | 3.6 |  | 0 |  | 0 |  | 0 | 21 | 0 | 2.525 | 9.09 | 0 | 0 | 801-1 | RTS 18/ I | RTS 18/ I | 0.477 | 1.72 |  |  |  |  | POL1_1
|  | nové betonové patky nového zábradlí mimo most : | [23 empty] | VV | 0
|  | viz výkres č.SO 110 - 01 : | [23 empty] | VV | 0
|  | 12*(0,50*0,50*1,20) |  | 3.6 | [21 empty] | VV | 0
Díl: | 4 | Vodorovné konstrukce |  |  |  | 0 |  | 0 |  | 0 |  | 0 |  | 5.23 |  | 0 |  |  |  |  | 1.72 |  |  |  |  | DIL
9 | 411133903R00 | Montáž stropních panelů z předpjatého betonu hladkých, hmotnosti do 5,0 t, ve výšce do 18 m | kus | 1 |  | 0 |  | 0 |  | 0 | 21 | 0 | 0.30159 | 0.3 | 0 | 0 | 801-2 | RTS 18/ I | RTS 18/ I | 1.722 | 1.72 |  |  |  |  | POL1_1
|  | bez závěsných háků | [23 empty] | SPI
|  | nový panel : | [23 empty] | VV | 0
|  | 1,00 |  | 1 | [21 empty] | VV | 0
10 | 59346810R | panel stropní železobetonový; vylehčený; předpjatý; PPD; délka 2,00 až 10,00 m; š = 119,0 cm; h = 26,5 cm; lana 4/12,5; stálé zatížení 1,5 kN/m | m | 12 |  | 0 |  | 0 |  | 0 | 21 | 0 | 0.411 | 4.93 | 0 | 0 | SPCM | RTS 18/ I | RTS 18/ I | 0 | 0 |  |  |  |  | POL3_
|  | nový panel : | [23 empty] | VV | 0
|  | 12,00 |  | 12 | [21 empty] | VV | 0
Díl: | 41b | Ztužující pásy a věnce |  |  |  | 0 |  | 0 |  | 0 |  | 0 |  | 2.46 |  | 0 |  |  |  |  | 11.53 |  |  |  |  | DIL
11 | 417321415R00 | Železobeton ztužujících pásů a věnců třídy C 30/37 | m3 | 0.9 |  | 0 |  | 0 |  | 0 | 21 | 0 | 2.5252 | 2.27 | 0 | 0 | 801-1 | RTS 18/ I | RTS 18/ I | 1.448 | 1.3 |  |  |  |  | POL1_1
|  | nový ztužující věnec : | [23 empty] | VV | 0
|  | viz výkres č.SO 110 - 01 : | [23 empty] | VV | 0
|  | 6,00*0,40*0,25 |  | 0.6 | [21 empty] | VV | 0
|  | 3,00*0,40*0,25 |  | 0.3 | [21 empty] | VV | 0
12 | 417351115R00 | Bednění bočnic ztužujících pásů a věnců včetně vzpěr zřízení | m2 | 6.3 |  | 0 |  | 0 |  | 0 | 21 | 0 | 0.00795 | 0.05 | 0 | 0 | 801-1 | RTS 18/ I | RTS 18/ I | 0.79 | 4.98 |  |  |  |  | POL1_1
|  | nový ztužující věnec : | [23 empty] | VV | 0
|  | viz výkres č.SO 110 - 01 : | [23 empty] | VV | 0
|  | (6,00*0,35)*2 |  | 4.2 | [21 empty] | VV | 0
|  | (3,00*0,35)*2 |  | 2.1 | [21 empty] | VV | 0
13 | 417351116R00 | Bednění bočnic ztužujících pásů a věnců včetně vzpěr odstranění | m2 | 6.3 |  | 0 |  | 0 |  | 0 | 21 | 0 | 0 | 0 | 0 | 0 | 801-1 | RTS 18/ I | RTS 18/ I | 0.24 | 1.51 |  |  |  |  | POL1_1
|  | nový ztužující věnec : | [23 empty] | VV | 0
|  | viz výkres č.SO 110 - 01 : | [23 empty] | VV | 0
|  | (6,00*0,35)*2 |  | 4.2 | [21 empty] | VV | 0
|  | (3,00*0,35)*2 |  | 2.1 | [21 empty] | VV | 0
14 | 417361821R00 | Výztuž ztužujících pásů a věnců z betonářské oceli 10 505(R) | t | 0.135 |  | 0 |  | 0 |  | 0 | 21 | 0 | 1.0167 | 0.14 | 0 | 0 | 801-1 | RTS 18/ I | RTS 18/ I | 27.673 | 3.74 |  |  |  |  | POL1_1
|  | Včetně distančních prvků. | [23 empty] | SPI
|  | nový ztužující věnec : | [23 empty] | VV | 0
|  | viz výkres č.SO 110 - 01 : | [23 empty] | VV | 0
|  | Začátek provozního součtu | [23 empty] | VV
|  | 6,00*0,40*0,25 |  | 0.6 | [21 empty] | VV | 2
|  | 3,00*0,40*0,25 |  | 0.3 | [21 empty] | VV | 2
|  | Konec provozního součtu | [23 empty] | VV
|  | 0,90*150,00*0,001 |  | 0.14 | [21 empty] | VV | 0
Díl: | 5 | Komunikace |  |  |  | 0 |  | 0 |  | 0 |  | 0 |  | 1.9 |  | 0 |  |  |  |  | 0.3 |  |  |  |  | DIL
15 | 565131211RT3 | Podklad z kameniva obaleného asfaltem ACP 16+, v pruhu šířky přes 3 m, třídy 1, tloušťka po zhutnění 50 mm | m2 | 14.4 |  | 0 |  | 0 |  | 0 | 21 | 0 | 0.13188 | 1.9 | 0 | 0 | 822-1 | RTS 18/ I | RTS 18/ I | 0.021 | 0.3 |  |  |  |  | POL1_1
|  | s rozprostřením a zhutněním | [23 empty] | SPI
|  | viz výkres č.SO 110 - 01 : | [23 empty] | VV | 0
|  | na panelu : | [23 empty] | VV | 0
|  | 12,00*1,20 |  | 14.4 | [21 empty] | VV | 0
Díl: | 63 | Podlahy a podlahové konstrukce |  |  |  | 0 |  | 0 |  | 0 |  | 0 |  | 1.45 |  | 0 |  |  |  |  | 6.77 |  |  |  |  | DIL
16 | 632413150RT6 | Potěr ze suchých směsí cementový rychletuhnoucí, tloušťky 50 mm, bez penetrace | m2 | 14.4 |  | 0 |  | 0 |  | 0 | 21 | 0 | 0.1008 | 1.45 | 0 | 0 | 801-1 | RTS 18/ I | RTS 18/ I | 0.47 | 6.77 |  |  |  |  | POL1_1
|  | s rozprostřením a uhlazením | [23 empty] | SPI
|  | viz výkres č.SO 110 - 01 : | [23 empty] | VV | 0
|  | na panelu : | [23 empty] | VV | 0
|  | 12,00*1,20 |  | 14.4 | [21 empty] | VV | 0
Díl: | 96 | Bourání konstrukcí |  |  |  | 0 |  | 0 |  | 0 |  | 0 |  | 0 |  | 4.32 |  |  |  |  | 15.3 |  |  |  |  | DIL
17 | 962052211R00 | Bourání zdiva železobetonového nadzákladového | m3 | 1.8 |  | 0 |  | 0 |  | 0 | 21 | 0 | 0.00147 | 0 | 2.4 | 4.32 | 801-3 | RTS 18/ I | RTS 18/ I | 8.5 | 15.3 |  |  |  |  | POL1_1
|  | nebo vybourání otvorů průřezové plochy přes 4 m2 ve zdivu železobetonovém, včetně pomocného lešení o výšce podlahy do 1900 mm a pro zatížení do 1,5 kPa (150 kg/m2), | [23 empty] | SPI |  | nebo vybourání otvorů průřezové plochy přes 4 m2 ve zdivu železobetonovém, včetně pomocného lešení o výšce podlahy do 1900 mm a pro zatížení do 1,5 kPa (150 kg/m2),
|  | odstranění štípaných tvárnic : | [23 empty] | VV | 0
|  | (6,00*0,40*0,25)*2 |  | 1.2 | [21 empty] | VV | 0
|  | (3,00*0,40*0,25)*2 |  | 0.6 | [21 empty] | VV | 0
Díl: | 99 | Staveništní přesun hmot |  |  |  | 0 |  | 0 |  | 0 |  | 0 |  | 0 |  | 0 |  |  |  |  | 10.45 |  |  |  |  | DIL
18 | 998214111R00 | Přesun hmot pro mosty montované želbet. výška do 20 m, | t | 24.4703 |  | 0 |  | 0 |  | 0 | 21 | 0 | 0 | 0 | 0 | 0 | 821-1 | RTS 18/ I | RTS 18/ I | 0.427 | 10.45 |  |  |  |  | POL7_
|  | z dílců železobetonových nebo předpjatých na novostavbách, včetně příplatku za zvětšený přesun přes vymezenou dopravní vzdálenost, | [23 empty] | SPI
|  | Hmotnosti z položek s pořadovými čísly: : | [23 empty] | VV | 0
|  | 7,8,9,10,11,12,14,15,16,17, : | [23 empty] | VV | 0
|  | Součet: : 24,47031 |  | 24.4703 | [21 empty] | VV | 0
Díl: | 766 | Konstrukce truhlářské |  |  |  | 0 |  | 0 |  | 0 |  | 0 |  | 2.5 |  | 0 |  |  |  |  | 5.64 |  |  |  |  | DIL
19 | 766-001 | D+M nové dřevěné masivní zábradlí | m | 50 |  | 0 |  | 0 |  | 0 | 21 | 0 | 0.05 | 2.5 | 0 | 0 |  | Vlastní | Indiv | 0 | 0 |  |  |  |  | POL1_1
|  | viz výkres č.SO 110 - 01 : | [23 empty] | VV | 0
|  | 8,00+12,00+6,00 |  | 26 | [21 empty] | VV | 0
|  | 6,00+12,00+6,00 |  | 24 | [21 empty] | VV | 0
20 | 998766101R00 | Přesun hmot pro konstrukce truhlářské v objektech výšky do 6 m | t | 2.5 |  | 0 |  | 0 |  | 0 | 21 | 0 | 0 | 0 | 0 | 0 | 800-766 | RTS 18/ I | RTS 18/ I | 2.255 | 5.64 |  |  |  |  | POL7_
|  | 50 m vodorovně | [23 empty] | SPI
|  | Hmotnosti z položek s pořadovými čísly: : | [23 empty] | VV | 0
|  | 19, : | [23 empty] | VV | 0
|  | Součet: : 2,50000 |  | 2.5 | [21 empty] | VV | 0
Díl: | 767 | Konstrukce zámečnické |  |  |  | 0 |  | 0 |  | 0 |  | 0 |  | 1.8 |  | 1.2 |  |  |  |  | 5.99 |  |  |  |  | DIL
21 | 767-001 | Demontáž stávajícího zábradlí | m | 12 |  | 0 |  | 0 |  | 0 | 21 | 0 | 0.1 | 1.2 | 0.1 | 1.2 |  | Vlastní | Indiv | 0 | 0 |  |  |  |  | POL1_1
22 | 767-002 | D+M pozinkovaný ocelový úhelník, pro kotvení zábradlí | m | 50 |  | 0 |  | 0 |  | 0 | 21 | 0 | 0 | 0 | 0 | 0 |  | Vlastní | Indiv | 0 | 0 |  |  |  |  | POL1_1
|  | 8,00+12,00+6,00 |  | 26 | [21 empty] | VV | 0
|  | 6,00+12,00+6,00 |  | 24 | [21 empty] | VV | 0
23 | 767-003 | D+M nerezový trn pro kotvení sloupků zábradlí, do betonových patek | kus | 12 |  | 0 |  | 0 |  | 0 | 21 | 0 | 0.05 | 0.6 | 0 | 0 |  | Vlastní | Indiv | 0 | 0 |  |  |  |  | POL1_1
|  | 12,00 |  | 12 | [21 empty] | VV | 0
24 | 998767101R00 | Přesun hmot pro kovové stavební doplňk. konstrukce v objektech výšky do 6 m | t | 1.8 |  | 0 |  | 0 |  | 0 | 21 | 0 | 0 | 0 | 0 | 0 | 800-767 | RTS 18/ I | RTS 18/ I | 3.327 | 5.99 |  |  |  |  | POL7_
|  | 50 m vodorovně | [23 empty] | SPI
|  | Hmotnosti z položek s pořadovými čísly: : | [23 empty] | VV | 0
|  | 21,23, : | [23 empty] | VV | 0
|  | Součet: : 1,80000 |  | 1.8 | [21 empty] | VV | 0
Díl: | D96 | Přesuny suti a vybouraných hmot |  |  |  | 0 |  | 0 |  | 0 |  | 0 |  | 0 |  | 0 |  |  |  |  | 3.25 |  |  |  |  | DIL
25 | 979081111R00 | Odvoz suti a vybouraných hmot na skládku do 1 km | t | 5.52 |  | 0 |  | 0 |  | 0 | 21 | 0 | 0 | 0 | 0 | 0 | 801-3 | RTS 18/ I | RTS 18/ I | 0.49 | 2.7 |  |  |  |  | POL8_
|  | Demontážní hmotnosti z položek s pořadovými čísly: : | [23 empty] | VV | 0
|  | 17,21, : | [23 empty] | VV | 0
|  | Součet: : 5,52000 |  | 5.52 | [21 empty] | VV | 0
26 | 979081121R00 | Odvoz suti a vybouraných hmot na skládku příplatek za každý další 1 km | t | 104.88 |  | 0 |  | 0 |  | 0 | 21 | 0 | 0 | 0 | 0 | 0 | 801-3 | RTS 18/ I | RTS 18/ I | 0 | 0 |  |  |  |  | POL8_
|  | Demontážní hmotnosti z položek s pořadovými čísly: : | [23 empty] | VV | 0
|  | 17,21, : | [23 empty] | VV | 0
|  | Součet: : 104,88000 |  | 104.88 | [21 empty] | VV | 0
27 | 979990108R00 | Poplatek za skládku železobeton | t | 5.52 |  | 0 |  | 0 |  | 0 | 21 | 0 | 0 | 0 | 0 | 0 | 801-3 | RTS 18/ I | RTS 18/ I | 0 | 0 |  |  |  |  | POL8_
|  | Demontážní hmotnosti z položek s pořadovými čísly: : | [23 empty] | VV | 0
|  | 17,21, : | [23 empty] | VV | 0
|  | Součet: : 5,52000 |  | 5.52 | [21 empty] | VV | 0
28 | 979088212R00 | Nakládání suti a vybouraných hmot nakládání suti a vybouraných hmot na dopravní prostředky pro vodorovné přemístění | t | 5.52 |  | 0 |  | 0 |  | 0 | 21 | 0 | 0 | 0 | 0 | 0 | 800-2 | RTS 18/ I | RTS 18/ I | 0.099 | 0.55 |  |  |  |  | POL8_
|  | na dopravní prostředky pro vodorovné přemístění, | [23 empty] | SPI
|  | Demontážní hmotnosti z položek s pořadovými čísly: : | [23 empty] | VV | 0
|  | 17,21, : | [23 empty] | VV | 0
|  | Součet: : 5,52000 |  | 5.52 | [21 empty] | VV | 0
[24 empty] | 15 | 21
| Celkem |  |  |  |  | 0 | [17 empty] | 0 | 0 | SUM
JKSO:
| 821.43 | lávky a mosty pro chodce | [23 empty] | JKSO
| m2 | vodorovná nosná konstrukce monolitická betonová předpjatá | [23 empty] | JKSOChar
|  | novostavba objektu | [23 empty] | JKSOAkce
END

## SO 111 SO 111 Pol
Položkový soupis prací a dodávek | [25 empty] | #TypZaznamu#
S: | 2044 | Stavební úpravy TI areálu SK NMNM pro účely MS v letním biatlonu 2018 | [23 empty] | STA
O: | SO 111 | Výměna zábradlí mostu nad tubusy | [20 empty] | STA |  |  | OBJ
R: | SO 111 | Výměna zábradlí mostu nad tubusy | [23 empty] | ROZ
P.č. | Číslo položky | Název položky | MJ | množství | cena / MJ | Celkem | Dodávka | Dodávka celk. | Montáž | Montáž celk. | DPH | cena s DPH | hmotnost / MJ | hmotnost celk.(t) | dem. hmotnost / MJ | dem. hmotnost celk.(t) | Ceník | Cen. soustava / platnost | Cenová úroveň | Nhod / MJ | Nhod celk. | Dodavatel
Díl: | 94 | Lešení a stavební výtahy |  |  |  | 0 |  | 0 |  | 0 |  | 0 |  | 2.5 |  | 0 |  |  |  |  | 32.24 |  |  |  |  | DIL
1 | 941941031R00 | Montáž lešení lehkého pracovního řadového s podlahami šířky od 0,80 do 1,00 m, výšky do 10 m | m2 | 130 |  | 0 |  | 0 |  | 0 | 21 | 0 | 0.01838 | 2.39 | 0 | 0 | 800-3 | RTS 18/ I | RTS 18/ I | 0.13 | 16.9 |  |  |  |  | POL1_1
|  | včetně kotvení | [23 empty] | SPI
|  | 26,00*5,00 |  | 130 | [21 empty] | VV | 0
2 | 941941191R00 | Montáž lešení lehkého pracovního řadového s podlahami příplatek za každý další i započatý měsíc použití lešení šířky šířky od 0,80 do 1,00 m a výšky do 10 m | m2 | 130 |  | 0 |  | 0 |  | 0 | 21 | 0 | 0.00085 | 0.11 | 0 | 0 | 800-3 | RTS 18/ I | RTS 18/ I | 0.006 | 0.78 |  |  |  |  | POL1_1
|  | včetně kotvení | [23 empty] | SPI
|  | 26,00*5,00 |  | 130 | [21 empty] | VV | 0
3 | 941941831R00 | Demontáž lešení lehkého řadového s podlahami šířky od 0,8 do 1 m, výšky do 10 m | m2 | 130 |  | 0 |  | 0 |  | 0 | 21 | 0 | 0 | 0 | 0 | 0 | 800-3 | RTS 18/ I | RTS 18/ I | 0.112 | 14.56 |  |  |  |  | POL1_1
|  | 26,00*5,00 |  | 130 | [21 empty] | VV | 0
Díl: | 96 | Bourání konstrukcí |  |  |  | 0 |  | 0 |  | 0 |  | 0 |  | 0 |  | 2.61 |  |  |  |  | 0 |  |  |  |  | DIL
4 | 960-001 | Odstranění stávajícího zábradlí | m | 26.14 |  | 0 |  | 0 |  | 0 | 21 | 0 | 0 | 0 | 0.1 | 2.61 |  | Vlastní | Indiv | 0 | 0 |  |  |  |  | POL1_1
Díl: | 99 | Staveništní přesun hmot |  |  |  | 0 |  | 0 |  | 0 |  | 0 |  | 0 |  | 0 |  |  |  |  | 2.35 |  |  |  |  | DIL
5 | 999281105R00 | Přesun hmot pro opravy a údržbu objektů pro opravy a údržbu dosavadních objektů včetně vnějších plášťů výšky do 6 m, | t | 2.4999 |  | 0 |  | 0 |  | 0 | 21 | 0 | 0 | 0 | 0 | 0 | 801-4 | RTS 18/ I | RTS 18/ I | 0.9385 | 2.35 |  |  |  |  | POL7_
|  | oborů 801, 803, 811 a 812 | [23 empty] | SPI
|  | Hmotnosti z položek s pořadovými čísly: : | [23 empty] | VV | 0
|  | 1,2, : | [23 empty] | VV | 0
|  | Součet: : 2,49990 |  | 2.4999 | [21 empty] | VV | 0
Díl: | 764 | Konstrukce klempířské |  |  |  | 0 |  | 0 |  | 0 |  | 0 |  | 0.2 |  | 0 |  |  |  |  | 0.92 |  |  |  |  | DIL
6 | 764-001 | D+M oplechování proti posypovému štěrku a soli | m2 | 39.015 |  | 0 |  | 0 |  | 0 | 21 | 0 | 0.005 | 0.2 | 0 | 0 |  | Vlastní | Indiv | 0 | 0 |  |  |  |  | POL1_1
|  | 26,01*1,50 |  | 39.02 | [21 empty] | VV | 0
7 | 998764101R00 | Přesun hmot pro konstrukce klempířské v objektech výšky do 6 m | t | 0.19508 |  | 0 |  | 0 |  | 0 | 21 | 0 | 0 | 0 | 0 | 0 | 800-764 | RTS 18/ I | RTS 18/ I | 4.737 | 0.92 |  |  |  |  | POL7_
|  | 50 m vodorovně | [23 empty] | SPI
|  | Hmotnosti z položek s pořadovými čísly: : | [23 empty] | VV | 0
|  | 6, : | [23 empty] | VV | 0
|  | Součet: : 0,19508 |  | 0.19508 | [21 empty] | VV | 0
Díl: | 766 | Konstrukce truhlářské |  |  |  | 0 |  | 0 |  | 0 |  | 0 |  | 2.6 |  | 0 |  |  |  |  | 5.87 |  |  |  |  | DIL
8 | 766-001 | D+M nové dřevěné masivní zábradlí | m | 26.01 |  | 0 |  | 0 |  | 0 | 21 | 0 | 0.1 | 2.6 | 0 | 0 |  | Vlastní | Indiv | 0 | 0 |  |  |  |  | POL1_1
9 | 998766101R00 | Přesun hmot pro konstrukce truhlářské v objektech výšky do 6 m | t | 2.601 |  | 0 |  | 0 |  | 0 | 21 | 0 | 0 | 0 | 0 | 0 | 800-766 | RTS 18/ I | RTS 18/ I | 2.255 | 5.87 |  |  |  |  | POL7_
|  | 50 m vodorovně | [23 empty] | SPI
|  | Hmotnosti z položek s pořadovými čísly: : | [23 empty] | VV | 0
|  | 8, : | [23 empty] | VV | 0
|  | Součet: : 2,60100 |  | 2.601 | [21 empty] | VV | 0
Díl: | 767 | Konstrukce zámečnické |  |  |  | 0 |  | 0 |  | 0 |  | 0 |  | 7.7 |  | 0 |  |  |  |  | 25.63 |  |  |  |  | DIL
10 | 767-001 | D+M úprava stávající ocelové pozinkované, konstrukce | kg | 1850 |  | 0 |  | 0 |  | 0 | 21 | 0 | 0.001 | 1.85 | 0 | 0 |  | Vlastní | Indiv | 0 | 0 |  |  |  |  | POL1_1
11 | 767-002 | D+M ocelové pororošty 1500x600 mm, žárový pozink, protiskluzové | m2 | 39.015 |  | 0 |  | 0 |  | 0 | 21 | 0 | 0.15 | 5.85 | 0 | 0 |  | Vlastní | Indiv | 0 | 0 |  |  |  |  | POL1_1
|  | 26,01*1,50 |  | 39.02 | [21 empty] | VV | 0
12 | 998767101R00 | Přesun hmot pro kovové stavební doplňk. konstrukce v objektech výšky do 6 m | t | 7.7023 |  | 0 |  | 0 |  | 0 | 21 | 0 | 0 | 0 | 0 | 0 | 800-767 | RTS 18/ I | RTS 18/ I | 3.327 | 25.63 |  |  |  |  | POL7_
|  | 50 m vodorovně | [23 empty] | SPI
|  | Hmotnosti z položek s pořadovými čísly: : | [23 empty] | VV | 0
|  | 10,11, : | [23 empty] | VV | 0
|  | Součet: : 7,70225 |  | 7.7023 | [21 empty] | VV | 0
Díl: | D96 | Přesuny suti a vybouraných hmot |  |  |  | 0 |  | 0 |  | 0 |  | 0 |  | 0 |  | 0 |  |  |  |  | 1.54 |  |  |  |  | DIL
13 | 979081111R00 | Odvoz suti a vybouraných hmot na skládku do 1 km | t | 2.614 |  | 0 |  | 0 |  | 0 | 21 | 0 | 0 | 0 | 0 | 0 | 801-3 | RTS 18/ I | RTS 18/ I | 0.49 | 1.28 |  |  |  |  | POL8_
|  | Demontážní hmotnosti z položek s pořadovými čísly: : | [23 empty] | VV | 0
|  | 4, : | [23 empty] | VV | 0
|  | Součet: : 2,61400 |  | 2.614 | [21 empty] | VV | 0
14 | 979081121R00 | Odvoz suti a vybouraných hmot na skládku příplatek za každý další 1 km | t | 49.666 |  | 0 |  | 0 |  | 0 | 21 | 0 | 0 | 0 | 0 | 0 | 801-3 | RTS 18/ I | RTS 18/ I | 0 | 0 |  |  |  |  | POL8_
|  | Demontážní hmotnosti z položek s pořadovými čísly: : | [23 empty] | VV | 0
|  | 4, : | [23 empty] | VV | 0
|  | Součet: : 49,66600 |  | 49.666 | [21 empty] | VV | 0
15 | 979990161R00 | Poplatek za skládku dřevo | t | 2.614 |  | 0 |  | 0 |  | 0 | 21 | 0 | 0 | 0 | 0 | 0 | 801-3 | RTS 18/ I | RTS 18/ I | 0 | 0 |  |  |  |  | POL8_
|  | Demontážní hmotnosti z položek s pořadovými čísly: : | [23 empty] | VV | 0
|  | 4, : | [23 empty] | VV | 0
|  | Součet: : 2,61400 |  | 2.614 | [21 empty] | VV | 0
16 | 979088212R00 | Nakládání suti a vybouraných hmot nakládání suti a vybouraných hmot na dopravní prostředky pro vodorovné přemístění | t | 2.614 |  | 0 |  | 0 |  | 0 | 21 | 0 | 0 | 0 | 0 | 0 | 800-2 | RTS 18/ I | RTS 18/ I | 0.099 | 0.26 |  |  |  |  | POL8_
|  | na dopravní prostředky pro vodorovné přemístění, | [23 empty] | SPI
|  | Demontážní hmotnosti z položek s pořadovými čísly: : | [23 empty] | VV | 0
|  | 4, : | [23 empty] | VV | 0
|  | Součet: : 2,61400 |  | 2.614 | [21 empty] | VV | 0
[24 empty] | 15 | 21
| Celkem |  |  |  |  | 0 | [17 empty] | 0 | 0 | SUM
JKSO:
| 928.1 | Opravy a údržba objektů pozemního stavitelství | [23 empty] | JKSO
| m3 | [24 empty] | JKSOChar
|  | nástavba, přístavba apod. objektu (rozšíření objektu) | [23 empty] | JKSOAkce
END

## SO 112 SO 112 Pol
Položkový soupis prací a dodávek | [25 empty] | #TypZaznamu#
S: | 2044 | Stavební úpravy TI areálu SK NMNM pro účely MS v letním biatlonu 2018 | [23 empty] | STA
O: | SO 112 | Betonový zákop pro rozhodčí | [20 empty] | STA |  |  | OBJ
R: | SO 112 | Betonový zákop pro rozhodčí | [23 empty] | ROZ
P.č. | Číslo položky | Název položky | MJ | množství | cena / MJ | Celkem | Dodávka | Dodávka celk. | Montáž | Montáž celk. | DPH | cena s DPH | hmotnost / MJ | hmotnost celk.(t) | dem. hmotnost / MJ | dem. hmotnost celk.(t) | Ceník | Cen. soustava / platnost | Cenová úroveň | Nhod / MJ | Nhod celk. | Dodavatel
Díl: | 1 | Zemní práce |  |  |  | 0 |  | 0 |  | 0 |  | 0 |  | 25.27 |  | 0 |  |  |  |  | 581.83 |  |  |  |  | DIL
1 | 139601102R00 | Ruční výkop jam, rýh a šachet v hornině 3 | m3 | 139.1513 |  | 0 |  | 0 |  | 0 | 21 | 0 | 0 | 0 | 0 | 0 | 800-1 | RTS 18/ I | RTS 18/ I | 3.533 | 491.62 |  |  |  |  | POL1_1
|  | s přehozením na vzdálenost do 5 m nebo s naložením na ruční dopravní prostředek | [23 empty] | SPI
|  | výkop : | [23 empty] | VV | 0
|  | 88,35*2,10*0,75 |  | 139.15 | [21 empty] | VV | 0
2 | 161101101R00 | Svislé přemístění výkopku z horniny 1 až 4, při hloubce výkopu přes 1 do 2,5 m | m3 | 139.1513 |  | 0 |  | 0 |  | 0 | 21 | 0 | 0 | 0 | 0 | 0 | 800-1 | RTS 18/ I | RTS 18/ I | 0.345 | 48.01 |  |  |  |  | POL1_1
|  | bez naložení do dopravní nádoby, ale s vyprázdněním dopravní nádoby na hromadu nebo na dopravní prostředek, | [23 empty] | SPI
|  | výkop : | [23 empty] | VV | 0
|  | 88,35*2,10*0,75 |  | 139.15 | [21 empty] | VV | 0
3 | 162601102R00 | Vodorovné přemístění výkopku z horniny 1 až 4, na vzdálenost přes 4 000 do 5 000 m | m3 | 139.1513 |  | 0 |  | 0 |  | 0 | 21 | 0 | 0 | 0 | 0 | 0 | 800-1 | RTS 18/ I | RTS 18/ I | 0.011 | 1.53 |  |  |  |  | POL1_1
|  | po suchu, bez naložení výkopku, avšak se složením bez rozhrnutí, zpáteční cesta vozidla. | [23 empty] | SPI
|  | výkop : | [23 empty] | VV | 0
|  | 88,35*2,10*0,75 |  | 139.15 | [21 empty] | VV | 0
4 | 167101102R00 | Nakládání, skládání, překládání neulehlého výkopku nakládání výkopku přes 100 m3, z horniny 1 až 4 | m3 | 139.1513 |  | 0 |  | 0 |  | 0 | 21 | 0 | 0 | 0 | 0 | 0 | 800-1 | RTS 18/ I | RTS 18/ I | 0.053 | 7.38 |  |  |  |  | POL1_1
|  | výkop : | [23 empty] | VV | 0
|  | 88,35*2,10*0,75 |  | 139.15 | [21 empty] | VV | 0
5 | 171201201R00 | Uložení sypaniny na dočasnou skládku tak, že na 1 m2 plochy připadá přes 2 m3 výkopku nebo ornice | m3 | 139.1513 |  | 0 |  | 0 |  | 0 | 21 | 0 | 0 | 0 | 0 | 0 | 800-1 | RTS 18/ I | RTS 18/ I | 0.009 | 1.25 |  |  |  |  | POL1_1
|  | výkop : | [23 empty] | VV | 0
|  | 88,35*2,10*0,75 |  | 139.15 | [21 empty] | VV | 0
6 | 174101102R00 | Zásyp sypaninou se zhutněním v uzavřených prostorách s urovnáním povrchu zásypu s ručním zhutněním | m3 | 11.4855 |  | 0 |  | 0 |  | 0 | 21 | 0 | 0 | 0 | 0 | 0 | 800-1 | RTS 18/ I | RTS 18/ I | 1.239 | 14.23 |  |  |  |  | POL1_1
|  | z jakékoliv horniny s uložením výkopku po vrstvách, | [23 empty] | SPI
|  | obsyp kolem zákopu : | [23 empty] | VV | 0
|  | 88,35*2,10*0,75 |  | 139.15 | [21 empty] | VV | 0
|  | -88,35*2,10*0,10 |  | -18.55 | [21 empty] | VV | 0
|  | -88,35*1,90*0,15 |  | -25.18 | [21 empty] | VV | 0
|  | -88,35*1,90*0,50 |  | -83.93 | [21 empty] | VV | 0
7 | 181101111R00 | Úprava pláně v zářezech bez rozlišení horniny, se zhutněním - ručně | m2 | 185.535 |  | 0 |  | 0 |  | 0 | 21 | 0 | 0 | 0 | 0 | 0 | 800-1 | RTS 18/ I | RTS 18/ I | 0.096 | 17.81 |  |  |  |  | POL1_1
|  | vyrovnáním výškových rozdílů, ploch vodorovných a ploch do sklonu 1 : 5. | [23 empty] | SPI
|  | výkop : | [23 empty] | VV | 0
|  | 88,35*2,10 |  | 185.53 | [21 empty] | VV | 0
8 | 199000002R00 | Poplatky za skládku horniny 1- 4 | m3 | 139.1513 |  | 0 |  | 0 |  | 0 | 21 | 0 | 0 | 0 | 0 | 0 | 800-1 | RTS 18/ I | RTS 18/ I | 0 | 0 |  |  |  |  | POL1_1
|  | výkop : | [23 empty] | VV | 0
|  | 88,35*2,10*0,75 |  | 139.15 | [21 empty] | VV | 0
9 | 58337333 | štěrkopísek frakce 0,0 až 32,0 mm; třída A | T | 25.2681 |  | 0 |  | 0 |  | 0 | 21 | 0 | 1 | 25.27 | 0 | 0 | SPCM | RTS 18/ I | RTS 18/ I | 0 | 0 |  |  |  |  | POL3_1
|  | obsyp kolem zákopu : | [23 empty] | VV | 0
|  | Začátek provozního součtu | [23 empty] | VV
|  | 88,35*2,10*0,75 |  | 139.15 | [21 empty] | VV | 2
|  | -88,35*2,10*0,10 |  | -18.55 | [21 empty] | VV | 2
|  | -88,35*1,90*0,15 |  | -25.18 | [21 empty] | VV | 2
|  | -88,35*1,90*0,50 |  | -83.93 | [21 empty] | VV | 2
|  | Konec provozního součtu | [23 empty] | VV
|  | 11,4855*2,20 |  | 25.27 | [21 empty] | VV | 0
Díl: | 2 | Základy a zvláštní zakládání |  |  |  | 0 |  | 0 |  | 0 |  | 0 |  | 106.01 |  | 0 |  |  |  |  | 221.3 |  |  |  |  | DIL
10 | 273321411R00 | Beton základových desek železový třídy C 25/30 | m3 | 25.1797 |  | 0 |  | 0 |  | 0 | 21 | 0 | 2.525 | 63.58 | 0 | 0 | 801-1 | RTS 18/ I | RTS 18/ I | 0.48 | 12.09 |  |  |  |  | POL1_1
|  | bez dodávky a uložení výztuže | [23 empty] | SPI
|  | základová deska tl.150 mm : | [23 empty] | VV | 0
|  | 88,35*1,90*0,15 |  | 25.18 | [21 empty] | VV | 0
11 | 273351215R00 | Bednění stěn základových desek zřízení | m2 | 27.075 |  | 0 |  | 0 |  | 0 | 21 | 0 | 0.03925 | 1.06 | 0 | 0 | 801-1 | RTS 18/ I | RTS 18/ I | 1.6 | 43.32 |  |  |  |  | POL1_1
|  | svislé nebo šikmé (odkloněné) , půdorysně přímé nebo zalomené, stěn základových desek ve volných nebo zapažených jámách, rýhách, šachtách, včetně případných vzpěr, | [23 empty] | SPI |  | svislé nebo šikmé (odkloněné) , půdorysně přímé nebo zalomené, stěn základových desek ve volných nebo zapažených jámách, rýhách, šachtách, včetně případných vzpěr,
|  | základová deska tl.150 mm : | [23 empty] | VV | 0
|  | (2*88,35+2*1,90)*0,15 |  | 27.07 | [21 empty] | VV | 0
12 | 273351216R00 | Bednění stěn základových desek odstranění | m2 | 27.075 |  | 0 |  | 0 |  | 0 | 21 | 0 | 0 | 0 | 0 | 0 | 801-1 | RTS 18/ I | RTS 18/ I | 0.32 | 8.66 |  |  |  |  | POL1_1
|  | svislé nebo šikmé (odkloněné) , půdorysně přímé nebo zalomené, stěn základových desek ve volných nebo zapažených jámách, rýhách, šachtách, včetně případných vzpěr, | [23 empty] | SPI |  | svislé nebo šikmé (odkloněné) , půdorysně přímé nebo zalomené, stěn základových desek ve volných nebo zapažených jámách, rýhách, šachtách, včetně případných vzpěr,
|  | základová deska tl.150 mm : | [23 empty] | VV | 0
|  | (2*88,35+2*1,90)*0,15 |  | 27.07 | [21 empty] | VV | 0
13 | 273361821R00 | Výztuž základových desek z betonářské oceli 10 505(R) | t | 3.0216 |  | 0 |  | 0 |  | 0 | 21 | 0 | 1.0217 | 3.09 | 0 | 0 | 801-1 | RTS 18/ I | RTS 18/ I | 23.531 | 71.1 |  |  |  |  | POL1_1
|  | včetně distančních prvků | [23 empty] | SPI
|  | základová deska tl.150 mm : | [23 empty] | VV | 0
|  | Začátek provozního součtu | [23 empty] | VV
|  | 88,35*1,90*0,15 |  | 25.18 | [21 empty] | VV | 2
|  | Konec provozního součtu | [23 empty] | VV
|  | 25,1797*120,00*0,001 |  | 3.02 | [21 empty] | VV | 0
14 | 274272120RT3 | Zdivo základové z bednicích tvárnic tloušťky 200 mm, výplň betonem C 16/20 | m2 | 72.2 |  | 0 |  | 0 |  | 0 | 21 | 0 | 0.52 | 37.54 | 0 | 0 | 801-1 | RTS 18/ I | RTS 18/ I | 0.9 | 64.98 |  |  |  |  | POL1_1
|  | s výplní betonem, bez výztuže, | [23 empty] | SPI
|  | stěny tl.200 mm : | [23 empty] | VV | 0
|  | (2*88,35+2*1,90)*0,40 |  | 72.2 | [21 empty] | VV | 0
15 | 279361821R00 | Výztuž základových zdí z betonářské oceli 10 505(R) | t | 0.722 |  | 0 |  | 0 |  | 0 | 21 | 0 | 1.0211 | 0.74 | 0 | 0 | 801-1 | RTS 18/ I | RTS 18/ I | 29.292 | 21.15 |  |  |  |  | POL1_1
|  | včetně distančních prvků | [23 empty] | SPI
|  | stěny tl.200 mm : | [23 empty] | VV | 0
|  | Začátek provozního součtu | [23 empty] | VV
|  | (2*88,35+2*1,90)*0,40*0,20 |  | 14.44 | [21 empty] | VV | 2
|  | Konec provozního součtu | [23 empty] | VV
|  | 14,44*50,00*0,001 |  | 0.72 | [21 empty] | VV | 0
Díl: | 4 | Vodorovné konstrukce |  |  |  | 0 |  | 0 |  | 0 |  | 0 |  | 35.07 |  | 0 |  |  |  |  | 104.14 |  |  |  |  | DIL
16 | 411121232RT4 | Osazování stropních desek š. do 60, dl. do 180 cm, včetně dodávky PZD 30/10 179x29x9 | kus | 295 |  | 0 |  | 0 |  | 0 | 21 | 0 | 0.11888 | 35.07 | 0 | 0 |  | RTS 18/ I | RTS 18/ I | 0.353 | 104.14 |  |  |  |  | POL1_1
|  | zákrytové desky : | [23 empty] | VV | 0
|  | Začátek provozního součtu | [23 empty] | VV
|  | 88,30/0,30 |  | 294.33 | [21 empty] | VV | 2
|  | Konec provozního součtu | [23 empty] | VV
|  | 295,00 |  | 295 | [21 empty] | VV | 0
Díl: | 63 | Podlahy a podlahové konstrukce |  |  |  | 0 |  | 0 |  | 0 |  | 0 |  | 46.85 |  | 0 |  |  |  |  | 72.92 |  |  |  |  | DIL
17 | 631313511R00 | Mazanina z betonu prostého tl. přes 80 do 120 mm třídy C -/12,5 | m3 | 18.5535 |  | 0 |  | 0 |  | 0 | 21 | 0 | 2.525 | 46.85 | 0 | 0 | 801-1 | RTS 18/ I | RTS 18/ I | 2.58 | 47.87 |  |  |  |  | POL1_1
|  | (z kameniva) hlazená dřevěným hladítkem | [23 empty] | SPI
|  | podkladní beton tl.100 mm : | [23 empty] | VV | 0
|  | 88,35*2,10*0,10 |  | 18.55 | [21 empty] | VV | 0
18 | 631319153R00 | Příplatek za přehlazení povrchu tloušťka mazaniny od 80 mm do 120 mm | m3 | 18.5535 |  | 0 |  | 0 |  | 0 | 21 | 0 | 0 | 0 | 0 | 0 | 801-1 | RTS 18/ I | RTS 18/ I | 1.35 | 25.05 |  |  |  |  | POL1_1
|  | betonové mazaniny min. B 10 ocelovým hladítkem | [23 empty] | SPI
|  | podkladní beton tl.100 mm : | [23 empty] | VV | 0
|  | 88,35*2,10*0,10 |  | 18.55 | [21 empty] | VV | 0
Díl: | 99 | Staveništní přesun hmot |  |  |  | 0 |  | 0 |  | 0 |  | 0 |  | 0 |  | 0 |  |  |  |  | 129.84 |  |  |  |  | DIL
19 | 998152121R00 | Přesun hmot pro oplocení a objekty zvláštní,monol. vodorovně do 50 m výšky do 3 m | t | 213.1952 |  | 0 |  | 0 |  | 0 | 21 | 0 | 0 | 0 | 0 | 0 | 801-5 | RTS 18/ I | RTS 18/ I | 0.609 | 129.84 |  |  |  |  | POL7_
|  | na novostavbách a změnách objektů pro oplocení (815 2 JKSo), objekty zvláštní pro chov živočichů (815 3 JKSO), objekty pozemní různé (815 9 JKSO) | [23 empty] | SPI |  | na novostavbách a změnách objektů pro oplocení (815 2 JKSo), objekty zvláštní pro chov živočichů (815 3 JKSO), objekty pozemní různé (815 9 JKSO)
|  | se svislou nosnou konstrukcí monolitickou betonovou tyčovou nebo plošnou ( KMCH 2 a 3 - JKSO šesté místo) | [23 empty] | SPI
|  | Hmotnosti z položek s pořadovými čísly: : | [23 empty] | VV | 0
|  | 9,10,11,13,14,15,16,17, : | [23 empty] | VV | 0
|  | Součet: : 213,19525 |  | 213.1952 | [21 empty] | VV | 0
Díl: | 711 | Izolace proti vodě |  |  |  | 0 |  | 0 |  | 0 |  | 0 |  | 1.53 |  | 0 |  |  |  |  | 79.73 |  |  |  |  | DIL
20 | 711111001RZ1 | Provedení izolace proti zemní vlhkosti natěradly za studena na ploše vodorovné nátěrem penetračním, 1 x nátěr, včetně dodávky penetračního laku ALP | m2 | 167.865 |  | 0 |  | 0 |  | 0 | 21 | 0 | 0.0003 | 0.05 | 0 | 0 | 800-711 | RTS 18/ I | RTS 18/ I | 0.0275 | 4.62 |  |  |  |  | POL1_7
|  | vodorovná hydroizolace : | [23 empty] | VV | 0
|  | 88,35*1,90 |  | 167.87 | [21 empty] | VV | 0
21 | 711112001RZ1 | Provedení izolace proti zemní vlhkosti natěradly za studena na ploše svislé, včetně pomocného lešení o výšce podlahy do 1900 mm a pro zatížení do 1,5 kPa. nátěrem penetračním, 1x nátěr, včetně dodávky penetračního laku ALP | m2 | 108.3 |  | 0 |  | 0 |  | 0 | 21 | 0 | 0.00052 | 0.06 | 0 | 0 | 800-711 | RTS 18/ I | RTS 18/ I | 0.049 | 5.31 |  |  |  |  | POL1_7
|  | svislá hydroizolace : | [23 empty] | VV | 0
|  | (2*88,35+2*1,90)*0,60 |  | 108.3 | [21 empty] | VV | 0
22 | 711141559RY2 | Provedení izolace proti zemní vlhkosti pásy přitavením vodorovná, 1 vrstva, s dodávkou izolačního pásu se skleněnou nebo polyesterovou vložkou, s minerálním posypem | m2 | 167.865 |  | 0 |  | 0 |  | 0 | 21 | 0 | 0.00501 | 0.84 | 0 | 0 | 800-711 | RTS 18/ I | RTS 18/ I | 0.22991 | 38.59 |  |  |  |  | POL1_7
|  | vodorovná hydroizolace : | [23 empty] | VV | 0
|  | 88,35*1,90 |  | 167.87 | [21 empty] | VV | 0
23 | 711142559RY2 | Provedení izolace proti zemní vlhkosti pásy přitavením svislá, 1 vrstva, s dodávkou izolačního pásu se skleněnou nebo polyesterovou vložkou, s minerálním posypem | m2 | 108.3 |  | 0 |  | 0 |  | 0 | 21 | 0 | 0.00538 | 0.58 | 0 | 0 | 800-711 | RTS 18/ I | RTS 18/ I | 0.266 | 28.81 |  |  |  |  | POL1_7
|  | svislá hydroizolace : | [23 empty] | VV | 0
|  | (2*88,35+2*1,90)*0,60 |  | 108.3 | [21 empty] | VV | 0
24 | 998711101R00 | Přesun hmot pro izolace proti vodě svisle do 6 m | t | 1.5303 |  | 0 |  | 0 |  | 0 | 21 | 0 | 0 | 0 | 0 | 0 | 800-711 | RTS 18/ I | RTS 18/ I | 1.567 | 2.4 |  |  |  |  | POL7_
|  | 50 m vodorovně měřeno od těžiště půdorysné plochy skládky do těžiště půdorysné plochy objektu | [23 empty] | SPI
|  | Hmotnosti z položek s pořadovými čísly: : | [23 empty] | VV | 0
|  | 20,21,22,23, : | [23 empty] | VV | 0
|  | Součet: : 1,53033 |  | 1.5303 | [21 empty] | VV | 0
Díl: | 783 | Nátěry |  |  |  | 0 |  | 0 |  | 0 |  | 0 |  | 0.12 |  | 0 |  |  |  |  | 76.04 |  |  |  |  | DIL
25 | 783824120R00 | Nátěry betonových povrchů syntetické betonových povrchů, jednonásobné + 2x email | m2 | 204.405 |  | 0 |  | 0 |  | 0 | 21 | 0 | 0.00061 | 0.12 | 0 | 0 | 800-783 | RTS 18/ I | RTS 18/ I | 0.372 | 76.04 |  |  |  |  | POL1_7
|  | na vzduchu schnoucí | [23 empty] | SPI
|  | nátěr vnitřní podlahy : | [23 empty] | VV | 0
|  | 88,35*1,50 |  | 132.53 | [21 empty] | VV | 0
|  | nátěr vnitřních stěn : | [23 empty] | VV | 0
|  | (2*88,35+2*1,50)*0,40 |  | 71.88 | [21 empty] | VV | 0
[24 empty] | 15 | 21
| Celkem |  |  |  |  | 0 | [17 empty] | 0 | 0 | SUM
JKSO:
| 815.99 | objekty zvláštní pozemní ostatní | [23 empty] | JKSO
| m3 | svislá nosná konstrukce monolitická betonová plošná | [23 empty] | JKSOChar
|  | novostavba objektu | [23 empty] | JKSOAkce
END

## SO 113 SO 113.1 Pol
Položkový soupis prací a dodávek | [25 empty] | #TypZaznamu#
S: | 2044 | Stavební úpravy TI areálu SK NMNM pro účely MS v letním biatlonu 2018 | [23 empty] | STA
O: | SO 113 | Trafostanice, VN, NN | [20 empty] | STA |  |  | OBJ
R: | SO 113.1 | Trafostanice | [23 empty] | ROZ
P.č. | Číslo položky | Název položky | MJ | množství | cena / MJ | Celkem | Dodávka | Dodávka celk. | Montáž | Montáž celk. | DPH | cena s DPH | hmotnost / MJ | hmotnost celk.(t) | dem. hmotnost / MJ | dem. hmotnost celk.(t) | Ceník | Cen. soustava / platnost | Cenová úroveň | Nhod / MJ | Nhod celk. | Dodavatel
Díl: | 1 | Zemní práce |  |  |  | 0 |  | 0 |  | 0 |  | 0 |  | 0 |  | 0 |  |  |  |  | 55.92 |  |  |  |  | DIL
1 | 131201111R00 | Hloubení nezapažených jam a zářezů do 100 m3, v hornině 3, hloubení strojně | m3 | 37.8 |  | 0 |  | 0 |  | 0 | 21 | 0 | 0 | 0 | 0 | 0 | 800-1 | RTS 18/ I | RTS 18/ I | 0.19866 | 7.51 |  |  |  |  | POL1_1
|  | kromě zářezů se šikmými stěnami pro podzemní vedení, s urovnáním dna do předepsaného profilu a spádu, s případným nutným přemístěním ve výkopišti a dále buď s přemístěním výkopku na přilehlém terénu na vzdálenost do 3 m od okraje jámy nebo s naložením na dopravní prostředek, | [23 empty] | SPI |  | kromě zářezů se šikmými stěnami pro podzemní vedení, s urovnáním dna do předepsaného profilu a spádu, s případným nutným přemístěním ve výkopišti a dále buď s přemístěním výkopku na přilehlém terénu na vzdálenost do 3 m od okraje jámy nebo s naložením na dopravní prostředek,
|  | výkop pro trafostanice : | [23 empty] | VV | 0
|  | 3,50*4,50*1,20 |  | 18.9 | [21 empty] | VV | 0
|  | 3,50*4,50*1,20 |  | 18.9 | [21 empty] | VV | 0
2 | 161101101R00 | Svislé přemístění výkopku z horniny 1 až 4, při hloubce výkopu přes 1 do 2,5 m | m3 | 37.8 |  | 0 |  | 0 |  | 0 | 21 | 0 | 0 | 0 | 0 | 0 | 800-1 | RTS 18/ I | RTS 18/ I | 0.345 | 13.04 |  |  |  |  | POL1_1
|  | bez naložení do dopravní nádoby, ale s vyprázdněním dopravní nádoby na hromadu nebo na dopravní prostředek, | [23 empty] | SPI
|  | výkop pro trafostanice : | [23 empty] | VV | 0
|  | 3,50*4,50*1,20 |  | 18.9 | [21 empty] | VV | 0
|  | 3,50*4,50*1,20 |  | 18.9 | [21 empty] | VV | 0
3 | 162701105R00 | Vodorovné přemístění výkopku z horniny 1 až 4, na vzdálenost přes 9 000 do 10 000 m | m3 | 25.546 |  | 0 |  | 0 |  | 0 | 21 | 0 | 0 | 0 | 0 | 0 | 800-1 | RTS 18/ I | RTS 18/ I | 0.011 | 0.28 |  |  |  |  | POL1_1
|  | po suchu, bez naložení výkopku, avšak se složením bez rozhrnutí, zpáteční cesta vozidla. | [23 empty] | SPI
|  | odvoz přebytečné zeminy na skládku : | [23 empty] | VV | 0
|  | 37,80-12,254 |  | 25.55 | [21 empty] | VV | 0
4 | 162701109R00 | Vodorovné přemístění výkopku příplatek k ceně za každých dalších i započatých 1 000 m přes 10 000 m z horniny 1 až 4 | m3 | 255.46 |  | 0 |  | 0 |  | 0 | 21 | 0 | 0 | 0 | 0 | 0 | 800-1 | RTS 18/ I | RTS 18/ I | 0 | 0 |  |  |  |  | POL1_1
|  | po suchu, bez naložení výkopku, avšak se složením bez rozhrnutí, zpáteční cesta vozidla. | [23 empty] | SPI
|  | odvoz přebytečné zeminy na skládku : | [23 empty] | VV | 0
|  | Začátek provozního součtu | [23 empty] | VV
|  | 37,80-12,254 |  | 25.55 | [21 empty] | VV | 2
|  | Konec provozního součtu | [23 empty] | VV
|  | 25,5460*10 |  | 255.46 | [21 empty] | VV | 0
5 | 167101101R00 | Nakládání, skládání, překládání neulehlého výkopku nakládání výkopku do 100 m3, z horniny 1 až 4 | m3 | 25.546 |  | 0 |  | 0 |  | 0 | 21 | 0 | 0 | 0 | 0 | 0 | 800-1 | RTS 18/ I | RTS 18/ I | 0.652 | 16.66 |  |  |  |  | POL1_1
|  | odvoz přebytečné zeminy na skládku : | [23 empty] | VV | 0
|  | 37,80-12,254 |  | 25.55 | [21 empty] | VV | 0
6 | 171201201R00 | Uložení sypaniny na dočasnou skládku tak, že na 1 m2 plochy připadá přes 2 m3 výkopku nebo ornice | m3 | 25.546 |  | 0 |  | 0 |  | 0 | 21 | 0 | 0 | 0 | 0 | 0 | 800-1 | RTS 18/ I | RTS 18/ I | 0.009 | 0.23 |  |  |  |  | POL1_1
|  | odvoz přebytečné zeminy na skládku : | [23 empty] | VV | 0
|  | 37,80-12,254 |  | 25.55 | [21 empty] | VV | 0
7 | 174101102R00 | Zásyp sypaninou se zhutněním v uzavřených prostorách s urovnáním povrchu zásypu s ručním zhutněním | m3 | 12.254 |  | 0 |  | 0 |  | 0 | 21 | 0 | 0 | 0 | 0 | 0 | 800-1 | RTS 18/ I | RTS 18/ I | 1.239 | 15.18 |  |  |  |  | POL1_1
|  | z jakékoliv horniny s uložením výkopku po vrstvách, | [23 empty] | SPI
|  | zásyp kolem trafostanice vykopanou zeminou : | [23 empty] | VV | 0
|  | Začátek provozního součtu | [23 empty] | VV
|  | 3,50*4,50*1,20 |  | 18.9 | [21 empty] | VV | 2
|  | -3,50*4,50*0,20 |  | -3.15 | [21 empty] | VV | 2
|  | -2,50*3,50*1,00 |  | -8.75 | [21 empty] | VV | 2
|  | -5,82*0,10 |  | -0.58 | [21 empty] | VV | 2
|  | -5,82*0,05 |  | -0.29 | [21 empty] | VV | 2
|  | Konec provozního součtu | [23 empty] | VV
|  | 6,1270*2 |  | 12.25 | [21 empty] | VV | 0
8 | 181101111R00 | Úprava pláně v zářezech bez rozlišení horniny, se zhutněním - ručně | m2 | 31.5 |  | 0 |  | 0 |  | 0 | 21 | 0 | 0 | 0 | 0 | 0 | 800-1 | RTS 18/ I | RTS 18/ I | 0.096 | 3.02 |  |  |  |  | POL1_1
|  | vyrovnáním výškových rozdílů, ploch vodorovných a ploch do sklonu 1 : 5. | [23 empty] | SPI
|  | úprava pláně pro trafostanice : | [23 empty] | VV | 0
|  | 3,50*4,50 |  | 15.75 | [21 empty] | VV | 0
|  | 3,50*4,50 |  | 15.75 | [21 empty] | VV | 0
9 | 199000005R00 | Poplatky za skládku zeminy 1- 4 | t | 48.5374 |  | 0 |  | 0 |  | 0 | 21 | 0 | 0 | 0 | 0 | 0 | 800-1 | RTS 18/ I | RTS 18/ I | 0 | 0 |  |  |  |  | POL1_1
|  | odvoz přebytečné zeminy na skládku : | [23 empty] | VV | 0
|  | Začátek provozního součtu | [23 empty] | VV
|  | 37,80-12,254 |  | 25.55 | [21 empty] | VV | 2
|  | Konec provozního součtu | [23 empty] | VV
|  | 25,5460*1,90 |  | 48.54 | [21 empty] | VV | 0
Díl: | 2 | Základy a zvláštní zakládání |  |  |  | 0 |  | 0 |  | 0 |  | 0 |  | 11.22 |  | 0 |  |  |  |  | 6.84 |  |  |  |  | DIL
10 | 271531113R00 | Polštáře zhutněné pod základy kamenivo hrubé, drcené, frakce 16 - 32 mm | m3 | 6.3 |  | 0 |  | 0 |  | 0 | 21 | 0 | 1.7816 | 11.22 | 0 | 0 | 800-2 | RTS 18/ I | RTS 18/ I | 1.085 | 6.84 |  |  |  |  | POL1_1
|  | podkladní štěrk pod trafostanice : | [23 empty] | VV | 0
|  | 3,50*4,50*0,20 |  | 3.15 | [21 empty] | VV | 0
|  | 3,50*4,50*0,20 |  | 3.15 | [21 empty] | VV | 0
Díl: | 5 | Komunikace |  |  |  | 0 |  | 0 |  | 0 |  | 0 |  | 5.38 |  | 0 |  |  |  |  | 9.06 |  |  |  |  | DIL
11 | 564831111R00 | Podklad ze štěrkodrti s rozprostřením a zhutněním frakce 0-63 mm, tloušťka po zhutnění 100 mm | m2 | 11.64 |  | 0 |  | 0 |  | 0 | 21 | 0 | 0.18907 | 2.2 | 0 | 0 | 822-1 | RTS 18/ I | RTS 18/ I | 0.023 | 0.27 |  |  |  |  | POL1_1
|  | podkladní štěrk pod dlažbu betonovou 300x300 mm kolem trafostanice : | [23 empty] | VV | 0
|  | Začátek provozního součtu | [23 empty] | VV
|  | (4,10+2,50+4,10+2,50)*0,30 |  | 3.96 | [21 empty] | VV | 2
|  | 3,10*0,30 |  | 0.93 | [21 empty] | VV | 2
|  | 3,10*0,30 |  | 0.93 | [21 empty] | VV | 2
|  | Konec provozního součtu | [23 empty] | VV
|  | 5,82*2 |  | 11.64 | [21 empty] | VV | 0
12 | 596111111R00 | Kladení dlažby z mozaiky komunikací pro pěší do lože z kameniva těženého, 1barva | m2 | 11.64 |  | 0 |  | 0 |  | 0 | 21 | 0 | 0.167 | 1.94 | 0 | 0 | 822-1 | RTS 18/ I | RTS 18/ I | 0.755 | 8.79 |  |  |  |  | POL1_1
|  | s provedením lože tl. do 40 mm, s vyplněním spár, s dvojím beraněním a se smetením přebytečného materiálu na vzdálenost do 3 m | [23 empty] | SPI
|  | dlažba betonová 300x300 mm kolem trafostanice : | [23 empty] | VV | 0
|  | Začátek provozního součtu | [23 empty] | VV
|  | (4,10+2,50+4,10+2,50)*0,30 |  | 3.96 | [21 empty] | VV | 2
|  | 3,10*0,30 |  | 0.93 | [21 empty] | VV | 2
|  | 3,10*0,30 |  | 0.93 | [21 empty] | VV | 2
|  | Konec provozního součtu | [23 empty] | VV
|  | 5,82*2 |  | 11.64 | [21 empty] | VV | 0
13 | 59245315 | dlažba betonová dvouvrstvá; čtverec; šedá; l = 300 mm; š = 300 mm; tl. 45,0 mm | m2 | 12.804 |  | 0 |  | 0 |  | 0 | 21 | 0 | 0.0966 | 1.24 | 0 | 0 | SPCM | RTS 17/ II | RTS 16/ II | 0 | 0 |  |  |  |  | POL3_1
|  | dlažba betonová 300x300 mm kolem trafostanice : | [23 empty] | VV | 0
|  | Začátek provozního součtu | [23 empty] | VV
|  | (4,10+2,50+4,10+2,50)*0,30 |  | 3.96 | [21 empty] | VV | 2
|  | 3,10*0,30 |  | 0.93 | [21 empty] | VV | 2
|  | 3,10*0,30 |  | 0.93 | [21 empty] | VV | 2
|  | Konec provozního součtu | [23 empty] | VV
|  | 5,82*2*1,10 |  | 12.8 | [21 empty] | VV | 0
Díl: | 91 | Doplňující práce na komunikaci |  |  |  | 0 |  | 0 |  | 0 |  | 0 |  | 8.16 |  | 0 |  |  |  |  | 4.37 |  |  |  |  | DIL
14 | 916561111R00 | Osazení záhonového obrubníku betonového do lože z betonu prostého C 12/15, s boční opěrou z betonu prostého | m | 31.2 |  | 0 |  | 0 |  | 0 | 21 | 0 | 0.11221 | 3.5 | 0 | 0 | 822-1 | RTS 18/ I | RTS 18/ I | 0.14 | 4.37 |  |  |  |  | POL1_1
|  | se zřízením lože z betonu prostého C 12/15 tl. 80-100 mm | [23 empty] | SPI
|  | zahradní obrubník kolem trafostanice : | [23 empty] | VV | 0
|  | 2*3,10+2*4,70 |  | 15.6 | [21 empty] | VV | 0
|  | 2*3,10+2*4,70 |  | 15.6 | [21 empty] | VV | 0
15 | 918 10-2526.RX0 | Lože pod obrubníky nebo obruby dlažeb z C 16/20 | m3 | 1.56 |  | 0 |  | 0 |  | 0 | 21 | 0 | 2.525 | 3.94 | 0 | 0 |  | Vlastní | Indiv | 0 | 0 |  |  |  |  | POL1_1
|  | zahradní obrubník kolem trafostanice : | [23 empty] | VV | 0
|  | Začátek provozního součtu | [23 empty] | VV
|  | 2*3,10+2*4,70 |  | 15.6 | [21 empty] | VV | 2
|  | 2*3,10+2*4,70 |  | 15.6 | [21 empty] | VV | 2
|  | Konec provozního součtu | [23 empty] | VV
|  | 31,20*0,20*0,25 |  | 1.56 | [21 empty] | VV | 0
16 | 592173070 | obrubník zahradní materiál beton; l = 500,0 mm; š = 50,0 mm; h = 200,0 mm; barva šedá | kus | 65.52 |  | 0 |  | 0 |  | 0 | 21 | 0 | 0.011 | 0.72 | 0 | 0 | SPCM | RTS 18/ I | RTS 18/ I | 0 | 0 |  |  |  |  | POL3_1
|  | zahradní obrubník kolem trafostanice : | [23 empty] | VV | 0
|  | Začátek provozního součtu | [23 empty] | VV
|  | 2*3,10+2*4,70 |  | 15.6 | [21 empty] | VV | 2
|  | 2*3,10+2*4,70 |  | 15.6 | [21 empty] | VV | 2
|  | Konec provozního součtu | [23 empty] | VV
|  | 31,20*2*1,05 |  | 65.52 | [21 empty] | VV | 0
Díl: | 99 | Staveništní přesun hmot |  |  |  | 0 |  | 0 |  | 0 |  | 0 |  | 0 |  | 0 |  |  |  |  | 9.66 |  |  |  |  | DIL
17 | 998223011R00 | Přesun hmot pozemních komunikací, kryt dlážděný jakékoliv délky objektu | t | 24.7665 |  | 0 |  | 0 |  | 0 | 21 | 0 | 0 | 0 | 0 | 0 | 822-1 | RTS 18/ I | RTS 18/ I | 0.39 | 9.66 |  |  |  |  | POL7_
|  | vodorovně do 200 m | [23 empty] | SPI
|  | Hmotnosti z položek s pořadovými čísly: : | [23 empty] | VV | 0
|  | 10,11,12,13,14,15,16, : | [23 empty] | VV | 0
|  | Součet: : 24,76653 |  | 24.7665 | [21 empty] | VV | 0
Díl: | M21 | Elektromontáže |  |  |  | 0 |  | 0 |  | 0 |  | 0 |  | 0.1 |  | 0 |  |  |  |  | 7.58 |  |  |  |  | DIL
18 | 210220021RT1 | Vedení uzemňovací uzemňovací vedení v zemi vč. svorek, propoj. izolace spojů, FeZn, do 120 mm2, včetně materiálu | m | 100 |  | 0 |  | 0 |  | 0 | 21 | 0 | 0.00099 | 0.1 | 0 | 0 | M21 | RTS 18/ I | RTS 18/ I | 0.07583 | 7.58 |  |  |  |  | POL1_9
|  | zemnící pásek : | [23 empty] | VV | 0
|  | 100,00 |  | 100 | [21 empty] | VV | 0
19 | 210-001 | Montáž olejového transformátoru VN/0,4kV,630kVA, vč.dopravy | kus | 2 |  | 0 |  | 0 |  | 0 | 21 | 0 | 0 | 0 | 0 | 0 |  | Vlastní | Indiv | 0 | 0 |  |  |  |  | POL1_1
|  | položka obsahuje : | [23 empty] | VV | 0
|  | - montáž trafostanice : | [23 empty] | VV | 0
|  | - dopravu + dopravu po staveništi : | [23 empty] | VV | 0
|  | - jeřábové práce : | [23 empty] | VV | 0
|  | - skládání hydraulickou rukou : | [23 empty] | VV | 0
|  | - nákladní auto : | [23 empty] | VV | 0
|  | 2,00 |  | 2 | [21 empty] | VV | 0
20 | 210-002 | Dodávka TS s vnější obsluhou, RST 1099/4800, TR 630 kVA | kus | 2 |  | 0 |  | 0 |  | 0 | 21 | 0 | 0 | 0 | 0 | 0 |  | Vlastní | Indiv | 0 | 0 |  |  |  |  | POL1_1
|  | 2,00 |  | 2 | [21 empty] | VV | 0
21 | 210-003 | Montáž rozvaděče VN 2K 1 TS | kus | 2 |  | 0 |  | 0 |  | 0 | 21 | 0 | 0 | 0 | 0 | 0 |  | Vlastní | Indiv | 0 | 0 |  |  |  |  | POL1_1
|  | 2,00 |  | 2 | [21 empty] | VV | 0
22 | 210-004 | Dodávka rozvaděče VN 2K 1 TS | kus | 2 |  | 0 |  | 0 |  | 0 | 21 | 0 | 0 | 0 | 0 | 0 |  | Vlastní | Indiv | 0 | 0 |  |  |  |  | POL1_1
|  | 2,00 |  | 2 | [21 empty] | VV | 0
23 | 210-005 | D+M spojení páskových zemničů, spojka SR 02 | kus | 25 |  | 0 |  | 0 |  | 0 | 21 | 0 | 0 | 0 | 0 | 0 |  | Vlastní | Indiv | 0 | 0 |  |  |  |  | POL1_1
24 | 210-006 | D+M pojistkové patrony VN podle IEC 20A | kus | 3 |  | 0 |  | 0 |  | 0 | 21 | 0 | 0 | 0 | 0 | 0 |  | Vlastní | Indiv | 0 | 0 |  |  |  |  | POL1_1
25 | 210-007 | D+M pojistka VN výkonová IEC 24kV 20A | kus | 9 |  | 0 |  | 0 |  | 0 | 21 | 0 | 0 | 0 | 0 | 0 |  | Vlastní | Indiv | 0 | 0 |  |  |  |  | POL1_1
[24 empty] | 15 | 21
| Celkem |  |  |  |  | 0 | [17 empty] | 0 | 0 | SUM
JKSO:
| 828.71 | rozvody kabelové silnoproudé velmi vysokého napětí | [23 empty] | JKSO
| m | umístění vedení v zemní rýze na upravený podklad | [23 empty] | JKSOChar
|  | novostavba objektu | [23 empty] | JKSOAkce
END

## SO 113 SO 113.2 Pol
Položkový soupis prací a dodávek | [25 empty] | #TypZaznamu#
S: | 2044 | Stavební úpravy TI areálu SK NMNM pro účely MS v letním biatlonu 2018 | [23 empty] | STA
O: | SO 113 | Trafostanice, VN, NN | [20 empty] | STA |  |  | OBJ
R: | SO 113.2 | Kabelové vedení VN + řízené protlaky | [23 empty] | ROZ
P.č. | Číslo položky | Název položky | MJ | množství | cena / MJ | Celkem | Dodávka | Dodávka celk. | Montáž | Montáž celk. | DPH | cena s DPH | hmotnost / MJ | hmotnost celk.(t) | dem. hmotnost / MJ | dem. hmotnost celk.(t) | Ceník | Cen. soustava / platnost | Cenová úroveň | Nhod / MJ | Nhod celk. | Dodavatel
Díl: | 1 | Zemní práce |  |  |  | 0 |  | 0 |  | 0 |  | 0 |  | 0 |  | 15.18 |  |  |  |  | 53.97 |  |  |  |  | DIL
1 | 113107520R00 | Odstranění podkladů nebo krytů z kameniva hrubého drceného, v ploše jednotlivě do 50 m2, tloušťka vrstvy 200 mm | m2 | 23 |  | 0 |  | 0 |  | 0 | 21 | 0 | 0 | 0 | 0.44 | 10.12 | 822-1 | RTS 18/ I | RTS 18/ I | 0.632 | 14.54 |  |  |  |  | POL1_1
|  | odstranění štěrkového lože asfaltového povrchu A1 : | [23 empty] | VV | 0
|  | 23,00*1,00 |  | 23 | [21 empty] | VV | 0
2 | 113108310R00 | Odstranění podkladů nebo krytů živičných, v ploše jednotlivě do 50 m2, tloušťka vrstvy 100 mm | m2 | 23 |  | 0 |  | 0 |  | 0 | 21 | 0 | 0 | 0 | 0.22 | 5.06 | 822-1 | RTS 18/ I | RTS 18/ I | 0.375 | 8.63 |  |  |  |  | POL1_1
|  | odstranění asfaltového povrchu A1 : | [23 empty] | VV | 0
|  | 23,00*1,00 |  | 23 | [21 empty] | VV | 0
3 | 131201111R00 | Hloubení nezapažených jam a zářezů do 100 m3, v hornině 3, hloubení strojně | m3 | 40.5 |  | 0 |  | 0 |  | 0 | 21 | 0 | 0 | 0 | 0 | 0 | 800-1 | RTS 18/ I | RTS 18/ I | 0.19866 | 8.05 |  |  |  |  | POL1_1
|  | kromě zářezů se šikmými stěnami pro podzemní vedení, s urovnáním dna do předepsaného profilu a spádu, s případným nutným přemístěním ve výkopišti a dále buď s přemístěním výkopku na přilehlém terénu na vzdálenost do 3 m od okraje jámy nebo s naložením na dopravní prostředek, | [23 empty] | SPI |  | kromě zářezů se šikmými stěnami pro podzemní vedení, s urovnáním dna do předepsaného profilu a spádu, s případným nutným přemístěním ve výkopišti a dále buď s přemístěním výkopku na přilehlém terénu na vzdálenost do 3 m od okraje jámy nebo s naložením na dopravní prostředek,
|  | startovací jámy pro protlaky : | [23 empty] | VV | 0
|  | 12*(1,50*1,50*1,50) |  | 40.5 | [21 empty] | VV | 0
4 | 161101101R00 | Svislé přemístění výkopku z horniny 1 až 4, při hloubce výkopu přes 1 do 2,5 m | m3 | 40.5 |  | 0 |  | 0 |  | 0 | 21 | 0 | 0 | 0 | 0 | 0 | 800-1 | RTS 18/ I | RTS 18/ I | 0.345 | 13.97 |  |  |  |  | POL1_1
|  | bez naložení do dopravní nádoby, ale s vyprázdněním dopravní nádoby na hromadu nebo na dopravní prostředek, | [23 empty] | SPI
|  | startovací jámy pro protlaky : | [23 empty] | VV | 0
|  | 12*(1,50*1,50*1,50) |  | 40.5 | [21 empty] | VV | 0
5 | 171201201R00 | Uložení sypaniny na dočasnou skládku tak, že na 1 m2 plochy připadá přes 2 m3 výkopku nebo ornice | m3 | 66.165 |  | 0 |  | 0 |  | 0 | 21 | 0 | 0 | 0 | 0 | 0 | 800-1 | RTS 18/ I | RTS 18/ I | 0.009 | 0.6 |  |  |  |  | POL1_1
|  | kabelová rýha 50x80 cm : | [23 empty] | VV | 0
|  | 491,00*0,50*0,15 |  | 36.83 | [21 empty] | VV | 0
|  | kabelová rýha 65x120 cm : | [23 empty] | VV | 0
|  | 188,00*0,65*0,15 |  | 18.33 | [21 empty] | VV | 0
|  | kabelová rýha 80x120 cm : | [23 empty] | VV | 0
|  | 48,00*0,80*0,15 |  | 5.76 | [21 empty] | VV | 0
|  | kabelová rýha 100x120 cm : | [23 empty] | VV | 0
|  | 35,00*1,00*0,15 |  | 5.25 | [21 empty] | VV | 0
6 | 174101101R00 | Zásyp sypaninou se zhutněním jam, šachet, rýh nebo kolem objektů v těchto vykopávkách | m3 | 40.5 |  | 0 |  | 0 |  | 0 | 21 | 0 | 0 | 0 | 0 | 0 | 800-1 | RTS 18/ I | RTS 18/ I | 0.202 | 8.18 |  |  |  |  | POL1_1
|  | z jakékoliv horniny s uložením výkopku po vrstvách, | [23 empty] | SPI
|  | startovací jámy pro protlaky : | [23 empty] | VV | 0
|  | 12*(1,50*1,50*1,50) |  | 40.5 | [21 empty] | VV | 0
7 | 199000005R00 | Poplatky za skládku zeminy 1- 4 | t | 125.7135 |  | 0 |  | 0 |  | 0 | 21 | 0 | 0 | 0 | 0 | 0 | 800-1 | RTS 18/ I | RTS 18/ I | 0 | 0 |  |  |  |  | POL1_1
|  | Začátek provozního součtu | [23 empty] | VV
|  | kabelová rýha 50x80 cm : | [23 empty] | VV | 2
|  | 491,00*0,50*0,15 |  | 36.83 | [21 empty] | VV | 2
|  | kabelová rýha 65x120 cm : | [23 empty] | VV | 2
|  | 188,00*0,65*0,15 |  | 18.33 | [21 empty] | VV | 2
|  | kabelová rýha 80x120 cm : | [23 empty] | VV | 2
|  | 48,00*0,80*0,15 |  | 5.76 | [21 empty] | VV | 2
|  | kabelová rýha 100x120 cm : | [23 empty] | VV | 2
|  | 35,00*1,00*0,15 |  | 5.25 | [21 empty] | VV | 2
|  | Konec provozního součtu | [23 empty] | VV
|  | 66,1650*1,90 |  | 125.71 | [21 empty] | VV | 0
Díl: | 14.1 | Protlaky |  |  |  | 0 |  | 0 |  | 0 |  | 0 |  | 2.19 |  | 0 |  |  |  |  | 922.63 |  |  |  |  | DIL
8 | 141721102R00 | Řízené protlačení a vtažení trub PE v hornině 1 - 4 průměru do 160 mm | m | 307 |  | 0 |  | 0 |  | 0 | 21 | 0 | 0.00522 | 1.6 | 0 | 0 | 800-1 | RTS 18/ I | RTS 18/ I | 2.2139 | 679.66 |  |  |  |  | POL1_1
|  | Horizontálně řízené vrtání, vtažení potrubí na principu rozplavování a rozrušování zeminy pomocí vysokotlaké směsi vody a bentonitu. Případné svařování vtahovaného potrubí. | [23 empty] | SPI |  | Horizontálně řízené vrtání, vtažení potrubí na principu rozplavování a rozrušování zeminy pomocí vysokotlaké směsi vody a bentonitu. Případné svařování vtahovaného potrubí.
|  | řízení protlaky pro VN a NN : | [23 empty] | VV | 0
|  | řízení protlak pro DN 110 : | [23 empty] | VV | 0
|  | řízení protlak P2 : | [23 empty] | VV | 0
|  | 2*20,00 |  | 40 | [21 empty] | VV | 0
|  | řízení protlak P3 : | [23 empty] | VV | 0
|  | 2*16,00 |  | 32 | [21 empty] | VV | 0
|  | řízení protlak P4 : | [23 empty] | VV | 0
|  | 5*19,00 |  | 95 | [21 empty] | VV | 0
|  | řízení protlak P5 : | [23 empty] | VV | 0
|  | 2*10,00 |  | 20 | [21 empty] | VV | 0
|  | řízení protlak P6 : | [23 empty] | VV | 0
|  | 3*40,00 |  | 120 | [21 empty] | VV | 0
9 | 141721103R00 | Řízené protlačení a vtažení trub PE v hornině 1 - 4 průměru do 225 mm | m | 85 |  | 0 |  | 0 |  | 0 | 21 | 0 | 0.00696 | 0.59 | 0 | 0 | 800-1 | RTS 18/ I | RTS 18/ I | 2.8585 | 242.97 |  |  |  |  | POL1_1
|  | Horizontálně řízené vrtání, vtažení potrubí na principu rozplavování a rozrušování zeminy pomocí vysokotlaké směsi vody a bentonitu. Případné svařování vtahovaného potrubí. | [23 empty] | SPI |  | Horizontálně řízené vrtání, vtažení potrubí na principu rozplavování a rozrušování zeminy pomocí vysokotlaké směsi vody a bentonitu. Případné svařování vtahovaného potrubí.
|  | řízení protlaky pro VN a NN : | [23 empty] | VV | 0
|  | řízení protlak pro DN 160 : | [23 empty] | VV | 0
|  | řízení protlak P1 : | [23 empty] | VV | 0
|  | 1*30,00 |  | 30 | [21 empty] | VV | 0
|  | řízení protlak P2 : | [23 empty] | VV | 0
|  | 1*20,00 |  | 20 | [21 empty] | VV | 0
|  | řízení protlak P3 : | [23 empty] | VV | 0
|  | 1*16,00 |  | 16 | [21 empty] | VV | 0
|  | řízení protlak P4 : | [23 empty] | VV | 0
|  | 1*19,00 |  | 19 | [21 empty] | VV | 0
Díl: | 5 | Komunikace |  |  |  | 0 |  | 0 |  | 0 |  | 0 |  | 14.75 |  | 0 |  |  |  |  | 4.17 |  |  |  |  | DIL
10 | 564861111R00 | Podklad ze štěrkodrti s rozprostřením a zhutněním frakce 0-63 mm, tloušťka po zhutnění 200 mm | m2 | 23 |  | 0 |  | 0 |  | 0 | 21 | 0 | 0.3708 | 8.53 | 0 | 0 | 822-1 | RTS 18/ I | RTS 18/ I | 0.029 | 0.67 |  |  |  |  | POL1_1
|  | nový asfaltový povrch A1 : | [23 empty] | VV | 0
|  | 23,00*1,00 |  | 23 | [21 empty] | VV | 0
11 | 573111111R00 | Postřik živičný infiltrační s posypem kamenivem v množství 0,6 kg/m2 | m2 | 46 |  | 0 |  | 0 |  | 0 | 21 | 0 | 0.00561 | 0.26 | 0 | 0 | 822-1 | RTS 18/ I | RTS 18/ I | 0.004 | 0.18 |  |  |  |  | POL1_1
|  | z asfaltu silničního | [23 empty] | SPI
|  | nový asfaltový povrch A1 : | [23 empty] | VV | 0
|  | 23,00*1,00 |  | 23 | [21 empty] | VV | 0
|  | 23,00*1,00 |  | 23 | [21 empty] | VV | 0
12 | 577112114RT3 | Beton asfaltový z modifikovaného asfaltu v pruhu šířky do 3 m, ACO 11 S , tloušťky 50 mm, plochy do 200 m2 | m2 | 23 |  | 0 |  | 0 |  | 0 | 21 | 0 | 0.12966 | 2.98 | 0 | 0 | 822-1 | RTS 18/ I | RTS 18/ I | 0.072 | 1.66 |  |  |  |  | POL1_1
|  | nový asfaltový povrch A1 : | [23 empty] | VV | 0
|  | 23,00*1,00 |  | 23 | [21 empty] | VV | 0
13 | 577141122RT3 | Beton asfaltový s rozprostřením a zhutněním v pruhu šířky do 3 m, ACL 16+, tloušťky 50 mm, plochy do 200 m2 | m2 | 23 |  | 0 |  | 0 |  | 0 | 21 | 0 | 0.12966 | 2.98 | 0 | 0 | 822-1 | RTS 18/ I | RTS 18/ I | 0.072 | 1.66 |  |  |  |  | POL1_1
|  | nový asfaltový povrch A1 : | [23 empty] | VV | 0
|  | 23,00*1,00 |  | 23 | [21 empty] | VV | 0
Díl: | 91 | Doplňující práce na komunikaci |  |  |  | 0 |  | 0 |  | 0 |  | 0 |  | 0 |  | 0 |  |  |  |  | 1.78 |  |  |  |  | DIL
14 | 919735112R00 | Řezání stávajících krytů nebo podkladů živičných, hloubky přes 50 do 100 mm | m | 48 |  | 0 |  | 0 |  | 0 | 21 | 0 | 0 | 0 | 0 | 0 | 822-1 | RTS 18/ I | RTS 18/ I | 0.037 | 1.78 |  |  |  |  | POL1_1
|  | včetně spotřeby vody | [23 empty] | SPI
|  | řezání asfaltového povrchu A1 : | [23 empty] | VV | 0
|  | 23,00+23,00+2*1,00 |  | 48 | [21 empty] | VV | 0
Díl: | 99 | Staveništní přesun hmot |  |  |  | 0 |  | 0 |  | 0 |  | 0 |  | 0 |  | 0 |  |  |  |  | 17.17 |  |  |  |  | DIL
15 | 998289011R00 | Přesun hmot pro kabelovody jakéhokoliv rozsahu přesun hmot pro kabelovody jakéhokoli rozsahu, | t | 16.945 |  | 0 |  | 0 |  | 0 | 21 | 0 | 0 | 0 | 0 | 0 | 828-1 | RTS 18/ I | RTS 18/ I | 1.013 | 17.17 |  |  |  |  | POL7_
|  | Hmotnosti z položek s pořadovými čísly: : | [23 empty] | VV | 0
|  | 8,9,10,11,12,13, : | [23 empty] | VV | 0
|  | Součet: : 16,94496 |  | 16.945 | [21 empty] | VV | 0
Díl: | M21a | Kabelové vedení VN - montáže |  |  |  | 0 |  | 0 |  | 0 |  | 0 |  | 0 |  | 0 |  |  |  |  | 0 |  |  |  |  | DIL
16 | 210-001 | Kabel 22-AXEKVCEY 1x70 mm2 volně uložený | m | 1100 |  | 0 |  | 0 |  | 0 | 21 | 0 | 0 | 0 | 0 | 0 |  | Vlastní | Indiv | 0 | 0 |  |  |  |  | POL1_1
17 | 210-002 | Stíněný konektor do 630A 16-95mm2 | sada | 4 |  | 0 |  | 0 |  | 0 | 21 | 0 | 0 | 0 | 0 | 0 |  | Vlastní | Indiv | 0 | 0 |  |  |  |  | POL1_1
18 | 210-003 | Rozšiřující sada pro spojku VN pro spojení kabelů, s páskovým a drátovým stíněním | kus | 3 |  | 0 |  | 0 |  | 0 | 21 | 0 | 0 | 0 | 0 | 0 |  | Vlastní | Indiv | 0 | 0 |  |  |  |  | POL1_1
19 | 210-004 | Manžeta těsnící 150 vč. spony a bombičky | kus | 1 |  | 0 |  | 0 |  | 0 | 21 | 0 | 0 | 0 | 0 | 0 |  | Vlastní | Indiv | 0 | 0 |  |  |  |  | POL1_1
20 | 210-005 | Kabelový označník "Kabel VN" vč.zemních prací | kus | 2 |  | 0 |  | 0 |  | 0 | 21 | 0 | 0 | 0 | 0 | 0 |  | Vlastní | Indiv | 0 | 0 |  |  |  |  | POL1_1
21 | 210-006 | Štítek označovací pro nová kabelová vedení | kus | 100 |  | 0 |  | 0 |  | 0 | 21 | 0 | 0 | 0 | 0 | 0 |  | Vlastní | Indiv | 0 | 0 |  |  |  |  | POL1_1
22 | 210-007 | Svazkování 1 žilových kabelů VN v zemi | kus | 100 |  | 0 |  | 0 |  | 0 | 21 | 0 | 0 | 0 | 0 | 0 |  | Vlastní | Indiv | 0 | 0 |  |  |  |  | POL1_1
23 | 210-008 | Příplatek na zatahování kabelu hmotnost do 4kg | kus | 1000 |  | 0 |  | 0 |  | 0 | 21 | 0 | 0 | 0 | 0 | 0 |  | Vlastní | Indiv | 0 | 0 |  |  |  |  | POL1_1
24 | 210-009 | Omezovač přepětí VN,vč.mont.pro rozvaděč VN SF6, (kompakt a modulár) - 3x | kus | 1 |  | 0 |  | 0 |  | 0 | 21 | 0 | 0 | 0 | 0 | 0 |  | Vlastní | Indiv | 0 | 0 |  |  |  |  | POL1_1
Díl: | M21b | Kabelové vedení VN - dodávka |  |  |  | 0 |  | 0 |  | 0 |  | 0 |  | 0 |  | 0 |  |  |  |  | 0 |  |  |  |  | DIL
25 | 210-010 | Deska krycí AROT 1m | m | 250 |  | 0 |  | 0 |  | 0 | 21 | 0 | 0 | 0 | 0 | 0 |  | Vlastní | Indiv | 0 | 0 |  |  |  |  | POL1_1
26 | 210-011 | KONEKTOR EUROMOLD:K430TB/G-18-16.95-14-5 | kus | 12 |  | 0 |  | 0 |  | 0 | 21 | 0 | 0 | 0 | 0 | 0 |  | Vlastní | Indiv | 0 | 0 |  |  |  |  | POL1_1
27 | 210-001 | Kabel 22kV AXEKVCEY 1x70 | m | 1111 |  | 0 |  | 0 |  | 0 | 21 | 0 | 0 | 0 | 0 | 0 |  | Vlastní | Indiv | 0 | 0 |  |  |  |  | POL12_1
28 | 210-002 | Spona těsnící RAY RDSS-CLIP-150 | kus | 1 |  | 0 |  | 0 |  | 0 | 21 | 0 | 0 | 0 | 0 | 0 |  | Vlastní | Indiv | 0 | 0 |  |  |  |  | POL12_1
29 | 210-003 | Ucpávka těsnící vak RAY RDSS-150 | kus | 1 |  | 0 |  | 0 |  | 0 | 21 | 0 | 0 | 0 | 0 | 0 |  | Vlastní | Indiv | 0 | 0 |  |  |  |  | POL12_1
30 | 210-004 | Pásek vázací na vodiče 7,6x380 mm černý | m | 200 |  | 0 |  | 0 |  | 0 | 21 | 0 | 0 | 0 | 0 | 0 |  | Vlastní | Indiv | 0 | 0 |  |  |  |  | POL12_1
31 | 210-005 | Štítek PVC označovací 359050 čern | kus | 100 |  | 0 |  | 0 |  | 0 | 21 | 0 | 0 | 0 | 0 | 0 |  | Vlastní | Indiv | 0 | 0 |  |  |  |  | POL12_1
32 | 210-006 | Označník elektrického vedení "KABEL VN" | kus | 2 |  | 0 |  | 0 |  | 0 | 21 | 0 | 0 | 0 | 0 | 0 |  | Vlastní | Indiv | 0 | 0 |  |  |  |  | POL12_1
33 | 210-007 | Sada rozšiřující 93-AS220-1/6MC 3M7009 | kus | 3 |  | 0 |  | 0 |  | 0 | 21 | 0 | 0 | 0 | 0 | 0 |  | Vlastní | Indiv | 0 | 0 |  |  |  |  | POL12_1
34 | 210-008 | Bombička CO2 RAY pro RDSS E7512-0160 | kus | 1 |  | 0 |  | 0 |  | 0 | 21 | 0 | 0 | 0 | 0 | 0 |  | Vlastní | Indiv | 0 | 0 |  |  |  |  | POL12_1
35 | 210-009 | OMEZOVAČ PŘEPĚTÍ EUROMOLD:300SA-10-30N | kus | 3 |  | 0 |  | 0 |  | 0 | 21 | 0 | 0 | 0 | 0 | 0 |  | Vlastní | Indiv | 0 | 0 |  |  |  |  | POL12_1
Díl: | M23 | Montáže potrubí |  |  |  | 0 |  | 0 |  | 0 |  | 0 |  | 1.15 |  | 0 |  |  |  |  | 74.13 |  |  |  |  | DIL
36 | 230191016R00 | Uložení chráničky ve výkopu PE 110x4,2mm | m | 307 |  | 0 |  | 0 |  | 0 | 21 | 0 | 0 | 0 | 0 | 0 |  | RTS 18/ I | RTS 18/ I | 0.175 | 53.73 |  |  |  |  | POL1_9
|  | řízení protlaky pro VN a NN : | [23 empty] | VV | 0
|  | kabelové chráničky DN 110 : | [23 empty] | VV | 0
|  | řízení protlak P2 : | [23 empty] | VV | 0
|  | 2*20,00 |  | 40 | [21 empty] | VV | 0
|  | řízení protlak P3 : | [23 empty] | VV | 0
|  | 2*16,00 |  | 32 | [21 empty] | VV | 0
|  | řízení protlak P4 : | [23 empty] | VV | 0
|  | 5*19,00 |  | 95 | [21 empty] | VV | 0
|  | řízení protlak P5 : | [23 empty] | VV | 0
|  | 2*10,00 |  | 20 | [21 empty] | VV | 0
|  | řízení protlak P6 : | [23 empty] | VV | 0
|  | 3*40,00 |  | 120 | [21 empty] | VV | 0
37 | 230191028R00 | Uložení chráničky ve výkopu PE 160x9,1 mm | m | 85 |  | 0 |  | 0 |  | 0 | 21 | 0 | 0 | 0 | 0 | 0 |  | RTS 18/ I | RTS 18/ I | 0.24 | 20.4 |  |  |  |  | POL1_9
|  | řízení protlaky pro VN a NN : | [23 empty] | VV | 0
|  | kabelové chráničky DN 160 : | [23 empty] | VV | 0
|  | řízení protlak P1 : | [23 empty] | VV | 0
|  | 1*30,00 |  | 30 | [21 empty] | VV | 0
|  | řízení protlak P2 : | [23 empty] | VV | 0
|  | 1*20,00 |  | 20 | [21 empty] | VV | 0
|  | řízení protlak P3 : | [23 empty] | VV | 0
|  | 1*16,00 |  | 16 | [21 empty] | VV | 0
|  | řízení protlak P4 : | [23 empty] | VV | 0
|  | 1*19,00 |  | 19 | [21 empty] | VV | 0
38 | 28613766 | trubka plastová vodovodní hladká; HDPE (PE 100); SDR 17,0; PN 10; D = 110,0 mm; s = 6,60 mm; l = 12 000,0 mm | m | 337.7 |  | 0 |  | 0 |  | 0 | 21 | 0 | 0.00217 | 0.73 | 0 | 0 | SPCM | RTS 18/ I | RTS 18/ I | 0 | 0 |  |  |  |  | POL3_9
|  | řízení protlaky pro VN a NN : | [23 empty] | VV | 0
|  | kabelové chráničky DN 110 : | [23 empty] | VV | 0
|  | Začátek provozního součtu | [23 empty] | VV
|  | řízení protlak P2 : | [23 empty] | VV | 2
|  | 2*20,00 |  | 40 | [21 empty] | VV | 2
|  | řízení protlak P3 : | [23 empty] | VV | 2
|  | 2*16,00 |  | 32 | [21 empty] | VV | 2
|  | řízení protlak P4 : | [23 empty] | VV | 2
|  | 5*19,00 |  | 95 | [21 empty] | VV | 2
|  | řízení protlak P5 : | [23 empty] | VV | 2
|  | 2*10,00 |  | 20 | [21 empty] | VV | 2
|  | řízení protlak P6 : | [23 empty] | VV | 2
|  | 3*40,00 |  | 120 | [21 empty] | VV | 2
|  | Konec provozního součtu | [23 empty] | VV
|  | 307,00*1,10 |  | 337.7 | [21 empty] | VV | 0
39 | 28613769 | trubka plastová vodovodní hladká; HDPE (PE 100); SDR 17,0; PN 10; D = 160,0 mm; s = 9,50 mm; l = 12 000,0 mm | m | 93.5 |  | 0 |  | 0 |  | 0 | 21 | 0 | 0.00453 | 0.42 | 0 | 0 | SPCM | RTS 18/ I | RTS 18/ I | 0 | 0 |  |  |  |  | POL3_9
|  | řízení protlaky pro VN a NN : | [23 empty] | VV | 0
|  | kabelové chráničky DN 160 : | [23 empty] | VV | 0
|  | Začátek provozního součtu | [23 empty] | VV
|  | řízení protlak P1 : | [23 empty] | VV | 2
|  | 1*30,00 |  | 30 | [21 empty] | VV | 2
|  | řízení protlak P2 : | [23 empty] | VV | 2
|  | 1*20,00 |  | 20 | [21 empty] | VV | 2
|  | řízení protlak P3 : | [23 empty] | VV | 2
|  | 1*16,00 |  | 16 | [21 empty] | VV | 2
|  | řízení protlak P4 : | [23 empty] | VV | 2
|  | 1*19,00 |  | 19 | [21 empty] | VV | 2
|  | Konec provozního součtu | [23 empty] | VV
|  | 85,00*1,10 |  | 93.5 | [21 empty] | VV | 0
Díl: | M46 | Zemní práce při montážích |  |  |  | 0 |  | 0 |  | 0 |  | 0 |  | 163.26 |  | 0 |  |  |  |  | 646.12 |  |  |  |  | DIL
40 | 460010012RT3 | Vytýčení trasy vn vedení v přehledném terénu, délka trasy do 1000 m | km | 0.897 |  | 0 |  | 0 |  | 0 | 21 | 0 | 0 | 0 | 0 | 0 |  | RTS 18/ I | RTS 18/ I | 6.421 | 5.76 |  |  |  |  | POL1_9
|  | kabely VN : | [23 empty] | VV | 0
|  | (491,00+188,00+48,00+35,00+30,00+20,00+16,00+19,00+10,00+40,00)/1000 |  | 0.9 | [21 empty] | VV | 0
41 | 460200263RT1 | Výkop kabelové rýhy 50/80 cm hor.3, strojní výkop rýhy | m | 491 |  | 0 |  | 0 |  | 0 | 21 | 0 | 0 | 0 | 0 | 0 |  | RTS 18/ I | RTS 18/ I | 0.1168 | 57.35 |  |  |  |  | POL1_9
|  | výkopy kompletně pro VN, NN, optickou kabeláž : | [23 empty] | VV | 0
|  | výkop C1-TC : | [23 empty] | VV | 0
|  | 40,00 |  | 40 | [21 empty] | VV | 0
|  | výkop C2-odbočka až C.5 a C.6 : | [23 empty] | VV | 0
|  | 15,00+45,00+72,00+30,00 |  | 162 | [21 empty] | VV | 0
|  | výkop P4-T2 : | [23 empty] | VV | 0
|  | 91,00 |  | 91 | [21 empty] | VV | 0
|  | výkop P3-P4 : | [23 empty] | VV | 0
|  | 13,00 |  | 13 | [21 empty] | VV | 0
|  | výkop P5-T4 : | [23 empty] | VV | 0
|  | 26,00 |  | 26 | [21 empty] | VV | 0
|  | výkop P5-T6 : | [23 empty] | VV | 0
|  | 62,00 |  | 62 | [21 empty] | VV | 0
|  | výkop T6-T5 : | [23 empty] | VV | 0
|  | 45,00 |  | 45 | [21 empty] | VV | 0
|  | výkop T6-T7 : | [23 empty] | VV | 0
|  | 21,00 |  | 21 | [21 empty] | VV | 0
|  | výkop T7-T8 : | [23 empty] | VV | 0
|  | 31,00 |  | 31 | [21 empty] | VV | 0
42 | 460200683RT1 | Výkop kabelové rýhy 65/120 cm hor.3, strojní výkop rýhy | m | 188 |  | 0 |  | 0 |  | 0 | 21 | 0 | 0 | 0 | 0 | 0 |  | RTS 18/ I | RTS 18/ I | 0.22776 | 42.82 |  |  |  |  | POL1_9
|  | výkopy kompletně pro VN, NN, optickou kabeláž : | [23 empty] | VV | 0
|  | výkop C2-odbočka až C7 : | [23 empty] | VV | 0
|  | 80,00 |  | 80 | [21 empty] | VV | 0
|  | výkop C7-P2 : | [23 empty] | VV | 0
|  | 108,00 |  | 108 | [21 empty] | VV | 0
43 | 460200883RT1 | Výkop kabelové rýhy 80/120 cm hor.3, strojní výkop rýhy | m | 48 |  | 0 |  | 0 |  | 0 | 21 | 0 | 0 | 0 | 0 | 0 |  | RTS 18/ I | RTS 18/ I | 0.28032 | 13.46 |  |  |  |  | POL1_9
|  | výkopy kompletně pro VN, NN, optickou kabeláž : | [23 empty] | VV | 0
|  | výkop A1 : | [23 empty] | VV | 0
|  | 23,00 |  | 23 | [21 empty] | VV | 0
|  | výkop C2-odbočení : | [23 empty] | VV | 0
|  | 25,00 |  | 25 | [21 empty] | VV | 0
44 | 460201083RT1 | Výkop kabelové rýhy 100/120cm hor.3, strojní výkop rýhy | m | 35 |  | 0 |  | 0 |  | 0 | 21 | 0 | 0 | 0 | 0 | 0 |  | RTS 18/ I | RTS 18/ I | 0.3504 | 12.26 |  |  |  |  | POL1_9
|  | výkopy kompletně pro VN, NN, optickou kabeláž : | [23 empty] | VV | 0
|  | výkop TC-C2 : | [23 empty] | VV | 0
|  | 35,00 |  | 35 | [21 empty] | VV | 0
45 | 460420022RT2 | Zřízení kabelového lože v rýze š. do 65 cm z písku, lože tloušťky 15 cm | m | 679 |  | 0 |  | 0 |  | 0 | 21 | 0 | 0.19865 | 134.88 | 0 | 0 |  | RTS 18/ I | RTS 18/ I | 0.098 | 66.54 |  |  |  |  | POL1_9
|  | výkopy kompletně pro VN, NN, optickou kabeláž : | [23 empty] | VV | 0
|  | kabelová rýha 50x80 cm : | [23 empty] | VV | 0
|  | 491,00 |  | 491 | [21 empty] | VV | 0
|  | kabelová rýha 65x120 cm : | [23 empty] | VV | 0
|  | 188,00 |  | 188 | [21 empty] | VV | 0
46 | 460420041RT3 | Zřízení kab.lože v rýze 100 cm z pís./cem. 12 cm, lože tloušťky 15 cm | m | 83 |  | 0 |  | 0 |  | 0 | 21 | 0 | 0.33861 | 28.1 | 0 | 0 |  | RTS 18/ I | RTS 18/ I | 0.568 | 47.14 |  |  |  |  | POL1_9
|  | výkopy kompletně pro VN, NN, optickou kabeláž : | [23 empty] | VV | 0
|  | kabelová rýha 80x120 cm : | [23 empty] | VV | 0
|  | 48,00 |  | 48 | [21 empty] | VV | 0
|  | kabelová rýha 100x120 cm : | [23 empty] | VV | 0
|  | 35,00 |  | 35 | [21 empty] | VV | 0
47 | 460490012RT1 | Fólie výstražná z PVC, šířka 33 cm, fólie PVC šířka 33 cm | m | 838.2 |  | 0 |  | 0 |  | 0 | 21 | 0 | 0.00031 | 0.26 | 0 | 0 |  | RTS 18/ I | RTS 18/ I | 0.026 | 21.79 |  |  |  |  | POL1_9
|  | výkopy kompletně pro VN, NN, optickou kabeláž : | [23 empty] | VV | 0
|  | kabelová rýha 50x80 cm : | [23 empty] | VV | 0
|  | 491,00*1,10 |  | 540.1 | [21 empty] | VV | 0
|  | kabelová rýha 65x120 cm : | [23 empty] | VV | 0
|  | 188,00*1,10 |  | 206.8 | [21 empty] | VV | 0
|  | kabelová rýha 80x120 cm : | [23 empty] | VV | 0
|  | 48,00*1,10 |  | 52.8 | [21 empty] | VV | 0
|  | kabelová rýha 100x120 cm : | [23 empty] | VV | 0
|  | 35,00*1,10 |  | 38.5 | [21 empty] | VV | 0
48 | 460570263R00 | Zához rýhy 50/80 cm, hornina třídy 3, se zhutněním | m | 491 |  | 0 |  | 0 |  | 0 | 21 | 0 | 0 | 0 | 0 | 0 |  | RTS 18/ I | RTS 18/ I | 0.276 | 135.52 |  |  |  |  | POL1_9
|  | výkopy kompletně pro VN, NN, optickou kabeláž : | [23 empty] | VV | 0
|  | výkop C1-TC : | [23 empty] | VV | 0
|  | 40,00 |  | 40 | [21 empty] | VV | 0
|  | výkop C2-odbočka až C.5 a C.6 : | [23 empty] | VV | 0
|  | 15,00+45,00+72,00+30,00 |  | 162 | [21 empty] | VV | 0
|  | výkop P4-T2 : | [23 empty] | VV | 0
|  | 91,00 |  | 91 | [21 empty] | VV | 0
|  | výkop P3-P4 : | [23 empty] | VV | 0
|  | 13,00 |  | 13 | [21 empty] | VV | 0
|  | výkop P5-T4 : | [23 empty] | VV | 0
|  | 26,00 |  | 26 | [21 empty] | VV | 0
|  | výkop P5-T6 : | [23 empty] | VV | 0
|  | 62,00 |  | 62 | [21 empty] | VV | 0
|  | výkop T6-T5 : | [23 empty] | VV | 0
|  | 45,00 |  | 45 | [21 empty] | VV | 0
|  | výkop T6-T7 : | [23 empty] | VV | 0
|  | 21,00 |  | 21 | [21 empty] | VV | 0
|  | výkop T7-T8 : | [23 empty] | VV | 0
|  | 31,00 |  | 31 | [21 empty] | VV | 0
49 | 460570683R00 | Zához rýhy 65/120 cm, hornina tř. 3, se zhutněním | m | 188 |  | 0 |  | 0 |  | 0 | 21 | 0 | 0 | 0 | 0 | 0 |  | RTS 18/ I | RTS 18/ I | 0.5378 | 101.11 |  |  |  |  | POL1_9
|  | výkopy kompletně pro VN, NN, optickou kabeláž : | [23 empty] | VV | 0
|  | výkop C2-odbočka až C7 : | [23 empty] | VV | 0
|  | 80,00 |  | 80 | [21 empty] | VV | 0
|  | výkop C7-P2 : | [23 empty] | VV | 0
|  | 108,00 |  | 108 | [21 empty] | VV | 0
50 | 460570883R00 | Zához rýhy 80/120 cm, hornina tř. 3, se zhutněním | m | 48 |  | 0 |  | 0 |  | 0 | 21 | 0 | 0 | 0 | 0 | 0 |  | RTS 18/ I | RTS 18/ I | 0.6566 | 31.52 |  |  |  |  | POL1_9
|  | výkopy kompletně pro VN, NN, optickou kabeláž : | [23 empty] | VV | 0
|  | výkop A1 : | [23 empty] | VV | 0
|  | 23,00 |  | 23 | [21 empty] | VV | 0
|  | výkop C2-odbočení : | [23 empty] | VV | 0
|  | 25,00 |  | 25 | [21 empty] | VV | 0
51 | 460571083R00 | Zához rýhy 100/120 cm, hornina tř. 3, se zhutněním | m | 35 |  | 0 |  | 0 |  | 0 | 21 | 0 | 0 | 0 | 0 | 0 |  | RTS 18/ I | RTS 18/ I | 0.825 | 28.88 |  |  |  |  | POL1_9
|  | výkopy kompletně pro VN, NN, optickou kabeláž : | [23 empty] | VV | 0
|  | výkop TC-C2 : | [23 empty] | VV | 0
|  | 35,00 |  | 35 | [21 empty] | VV | 0
52 | 460600001RT8 | Naložení a odvoz zeminy, odvoz na vzdálenost 10000 m | m3 | 66.165 |  | 0 |  | 0 |  | 0 | 21 | 0 | 0 | 0 | 0 | 0 |  | RTS 18/ I | RTS 18/ I | 0.663 | 43.87 |  |  |  |  | POL1_9
|  | výkopy kompletně pro VN, NN, optickou kabeláž : | [23 empty] | VV | 0
|  | kabelová rýha 50x80 cm : | [23 empty] | VV | 0
|  | 491,00*0,50*0,15 |  | 36.83 | [21 empty] | VV | 0
|  | kabelová rýha 65x120 cm : | [23 empty] | VV | 0
|  | 188,00*0,65*0,15 |  | 18.33 | [21 empty] | VV | 0
|  | kabelová rýha 80x120 cm : | [23 empty] | VV | 0
|  | 48,00*0,80*0,15 |  | 5.76 | [21 empty] | VV | 0
|  | kabelová rýha 100x120 cm : | [23 empty] | VV | 0
|  | 35,00*1,00*0,15 |  | 5.25 | [21 empty] | VV | 0
53 | 460620006R00 | Osetí povrchu trávou | m2 | 762 |  | 0 |  | 0 |  | 0 | 21 | 0 | 2e-05 | 0.02 | 0 | 0 |  | RTS 18/ I | RTS 18/ I | 0.05 | 38.1 |  |  |  |  | POL1_9
|  | kabelová rýha 50x80 cm : | [23 empty] | VV | 0
|  | 491,00*1,00 |  | 491 | [21 empty] | VV | 0
|  | kabelová rýha 65x120 cm : | [23 empty] | VV | 0
|  | 188,00*1,00 |  | 188 | [21 empty] | VV | 0
|  | kabelová rýha 80x120 cm : | [23 empty] | VV | 0
|  | 48,00*1,00 |  | 48 | [21 empty] | VV | 0
|  | kabelová rýha 100x120 cm : | [23 empty] | VV | 0
|  | 35,00*1,00 |  | 35 | [21 empty] | VV | 0
Díl: | D96 | Přesuny suti a vybouraných hmot |  |  |  | 0 |  | 0 |  | 0 |  | 0 |  | 0 |  | 0 |  |  |  |  | 8.94 |  |  |  |  | DIL
54 | 979081111R00 | Odvoz suti a vybouraných hmot na skládku do 1 km | t | 15.18 |  | 0 |  | 0 |  | 0 | 21 | 0 | 0 | 0 | 0 | 0 | 801-3 | RTS 18/ I | RTS 18/ I | 0.49 | 7.44 |  |  |  |  | POL8_
|  | Demontážní hmotnosti z položek s pořadovými čísly: : | [23 empty] | VV | 0
|  | 1,2, : | [23 empty] | VV | 0
|  | Součet: : 15,18000 |  | 15.18 | [21 empty] | VV | 0
55 | 979081121R00 | Odvoz suti a vybouraných hmot na skládku příplatek za každý další 1 km | t | 288.42 |  | 0 |  | 0 |  | 0 | 21 | 0 | 0 | 0 | 0 | 0 | 801-3 | RTS 18/ I | RTS 18/ I | 0 | 0 |  |  |  |  | POL8_
|  | Demontážní hmotnosti z položek s pořadovými čísly: : | [23 empty] | VV | 0
|  | 1,2, : | [23 empty] | VV | 0
|  | Součet: : 288,42000 |  | 288.42 | [21 empty] | VV | 0
56 | 979990105R00 | Poplatek za skládku cihelné výrobky do 30x30 cm | t | 8.6526 |  | 0 |  | 0 |  | 0 | 21 | 0 | 0 | 0 | 0 | 0 | 801-3 | RTS 18/ I | RTS 18/ I | 0 | 0 |  |  |  |  | POL8_
|  | Demontážní hmotnosti z položek s pořadovými čísly: : | [23 empty] | VV | 0
|  | 1,2, : | [23 empty] | VV | 0
|  | Součet: : 8,65260 |  | 8.6526 | [21 empty] | VV | 0
57 | 979990113R00 | Poplatek za skládku obalovaný asfalt | t | 6.5274 |  | 0 |  | 0 |  | 0 | 21 | 0 | 0 | 0 | 0 | 0 | 801-3 | RTS 18/ I | RTS 18/ I | 0 | 0 |  |  |  |  | POL8_
|  | Demontážní hmotnosti z položek s pořadovými čísly: : | [23 empty] | VV | 0
|  | 1,2, : | [23 empty] | VV | 0
|  | Součet: : 6,52740 |  | 6.5274 | [21 empty] | VV | 0
58 | 979088212R00 | Nakládání suti a vybouraných hmot nakládání suti a vybouraných hmot na dopravní prostředky pro vodorovné přemístění | t | 15.18 |  | 0 |  | 0 |  | 0 | 21 | 0 | 0 | 0 | 0 | 0 | 800-2 | RTS 18/ I | RTS 18/ I | 0.099 | 1.5 |  |  |  |  | POL8_
|  | na dopravní prostředky pro vodorovné přemístění, | [23 empty] | SPI
|  | Demontážní hmotnosti z položek s pořadovými čísly: : | [23 empty] | VV | 0
|  | 1,2, : | [23 empty] | VV | 0
|  | Součet: : 15,18000 |  | 15.18 | [21 empty] | VV | 0
[24 empty] | 15 | 21
| Celkem |  |  |  |  | 0 | [17 empty] | 0 | 0 | SUM
JKSO:
| 828.71 | rozvody kabelové silnoproudé velmi vysokého napětí | [23 empty] | JKSO
| m | umístění vedení v zemní rýze na upravený podklad | [23 empty] | JKSOChar
|  | novostavba objektu | [23 empty] | JKSOAkce
END

## SO 113 SO 113.3 Pol
Položkový soupis prací a dodávek | [25 empty] | #TypZaznamu#
S: | 2044 | Stavební úpravy TI areálu SK NMNM pro účely MS v letním biatlonu 2018 | [23 empty] | STA
O: | SO 113 | Trafostanice, VN, NN | [20 empty] | STA |  |  | OBJ
R: | SO 113.3 | Kabelové vedení NN | [23 empty] | ROZ
P.č. | Číslo položky | Název položky | MJ | množství | cena / MJ | Celkem | Dodávka | Dodávka celk. | Montáž | Montáž celk. | DPH | cena s DPH | hmotnost / MJ | hmotnost celk.(t) | dem. hmotnost / MJ | dem. hmotnost celk.(t) | Ceník | Cen. soustava / platnost | Cenová úroveň | Nhod / MJ | Nhod celk. | Dodavatel
Díl: | 1 | Zemní práce |  |  |  | 0 |  | 0 |  | 0 |  | 0 |  | 0 |  | 0 |  |  |  |  | 31.57 |  |  |  |  | DIL
1 | 139601102R00 | Ruční výkop jam, rýh a šachet v hornině 3 | m3 | 8.1 |  | 0 |  | 0 |  | 0 | 21 | 0 | 0 | 0 | 0 | 0 | 800-1 | RTS 18/ I | RTS 18/ I | 3.533 | 28.62 |  |  |  |  | POL1_1
|  | s přehozením na vzdálenost do 5 m nebo s naložením na ruční dopravní prostředek | [23 empty] | SPI
|  | výkop pro pilíře : | [23 empty] | VV | 0
|  | 15*(1,50*0,60*0,60) |  | 8.1 | [21 empty] | VV | 0
2 | 161101101R00 | Svislé přemístění výkopku z horniny 1 až 4, při hloubce výkopu přes 1 do 2,5 m | m3 | 8.1 |  | 0 |  | 0 |  | 0 | 21 | 0 | 0 | 0 | 0 | 0 | 800-1 | RTS 18/ I | RTS 18/ I | 0.345 | 2.79 |  |  |  |  | POL1_1
|  | bez naložení do dopravní nádoby, ale s vyprázdněním dopravní nádoby na hromadu nebo na dopravní prostředek, | [23 empty] | SPI
|  | výkop pro pilíře : | [23 empty] | VV | 0
|  | 15*(1,50*0,60*0,60) |  | 8.1 | [21 empty] | VV | 0
3 | 162701105R00 | Vodorovné přemístění výkopku z horniny 1 až 4, na vzdálenost přes 9 000 do 10 000 m | m3 | 8.1 |  | 0 |  | 0 |  | 0 | 21 | 0 | 0 | 0 | 0 | 0 | 800-1 | RTS 18/ I | RTS 18/ I | 0.011 | 0.09 |  |  |  |  | POL1_1
|  | po suchu, bez naložení výkopku, avšak se složením bez rozhrnutí, zpáteční cesta vozidla. | [23 empty] | SPI
|  | výkop pro pilíře : | [23 empty] | VV | 0
|  | 15*(1,50*0,60*0,60) |  | 8.1 | [21 empty] | VV | 0
4 | 171201201R00 | Uložení sypaniny na dočasnou skládku tak, že na 1 m2 plochy připadá přes 2 m3 výkopku nebo ornice | m3 | 8.1 |  | 0 |  | 0 |  | 0 | 21 | 0 | 0 | 0 | 0 | 0 | 800-1 | RTS 18/ I | RTS 18/ I | 0.009 | 0.07 |  |  |  |  | POL1_1
|  | výkop pro pilíře : | [23 empty] | VV | 0
|  | 15*(1,50*0,60*0,60) |  | 8.1 | [21 empty] | VV | 0
5 | 199000005R00 | Poplatky za skládku zeminy 1- 4 | t | 15.39 |  | 0 |  | 0 |  | 0 | 21 | 0 | 0 | 0 | 0 | 0 | 800-1 | RTS 18/ I | RTS 18/ I | 0 | 0 |  |  |  |  | POL1_1
|  | výkop pro pilíře : | [23 empty] | VV | 0
|  | Začátek provozního součtu | [23 empty] | VV
|  | 15*(1,50*0,60*0,60) |  | 8.1 | [21 empty] | VV | 2
|  | Konec provozního součtu | [23 empty] | VV
|  | 8,10*1,90 |  | 15.39 | [21 empty] | VV | 0
Díl: | 2 | Základy a zvláštní zakládání |  |  |  | 0 |  | 0 |  | 0 |  | 0 |  | 20.45 |  | 0 |  |  |  |  | 3.86 |  |  |  |  | DIL
6 | 275313611R00 | Beton základových patek prostý třídy C 16/20 | m3 | 8.1 |  | 0 |  | 0 |  | 0 | 21 | 0 | 2.525 | 20.45 | 0 | 0 | 801-1 | RTS 18/ I | RTS 18/ I | 0.477 | 3.86 |  |  |  |  | POL1_1
|  | patka pro pilíře : | [23 empty] | VV | 0
|  | 15*(1,50*0,60*0,60) |  | 8.1 | [21 empty] | VV | 0
Díl: | 99 | Staveništní přesun hmot |  |  |  | 0 |  | 0 |  | 0 |  | 0 |  | 0 |  | 0 |  |  |  |  | 20.72 |  |  |  |  | DIL
7 | 998289011R00 | Přesun hmot pro kabelovody jakéhokoliv rozsahu přesun hmot pro kabelovody jakéhokoli rozsahu, | t | 20.4525 |  | 0 |  | 0 |  | 0 | 21 | 0 | 0 | 0 | 0 | 0 | 828-1 | RTS 18/ I | RTS 18/ I | 1.013 | 20.72 |  |  |  |  | POL7_
|  | Hmotnosti z položek s pořadovými čísly: : | [23 empty] | VV | 0
|  | 6, : | [23 empty] | VV | 0
|  | Součet: : 20,45250 |  | 20.4525 | [21 empty] | VV | 0
Díl: | M21c | Kabelové vedení NN - montáže |  |  |  | 0 |  | 0 |  | 0 |  | 0 |  | 0 |  | 0 |  |  |  |  | 0 |  |  |  |  | DIL
8 | 210-001 | Kabel 1-NAYY 4x240 mm2 volně uložený | kus | 2150 |  | 0 |  | 0 |  | 0 | 21 | 0 | 0 | 0 | 0 | 0 |  | Vlastní | Indiv | 0 | 0 |  |  |  |  | POL1_1
9 | 210-002 | Ukončení kab.NAYY 4x240mm2 (oko-sv.12mm) | kus | 52 |  | 0 |  | 0 |  | 0 | 21 | 0 | 0 | 0 | 0 | 0 |  | Vlastní | Indiv | 0 | 0 |  |  |  |  | POL1_1
10 | 210-003 | Šroubová spojka 1kV pro 4x150 - 4x240mm2 (pro, opravy 95-240) | kus | 10 |  | 0 |  | 0 |  | 0 | 21 | 0 | 0 | 0 | 0 | 0 |  | Vlastní | Indiv | 0 | 0 |  |  |  |  | POL1_1
11 | 210-004 | Pilíř vč.skříně rozpojovací jistící SR422/NK,, vč.svorky V,bez zemních prací | kus | 3 |  | 0 |  | 0 |  | 0 | 21 | 0 | 0 | 0 | 0 | 0 |  | Vlastní | Indiv | 0 | 0 |  |  |  |  | POL1_1
12 | 210-005 | Pilíř vč.skříně rozpojovací jistící SR522/NK,, vč.svorky V,bez zemních prací | kus | 1 |  | 0 |  | 0 |  | 0 | 21 | 0 | 0 | 0 | 0 | 0 |  | Vlastní | Indiv | 0 | 0 |  |  |  |  | POL1_1
13 | 210-006 | Pilíř vč.skříně rozpoj. jistící s děl. přípoj., SD742/NK,vč.svorky V,bez zem.pr. | kus | 1 |  | 0 |  | 0 |  | 0 | 21 | 0 | 0 | 0 | 0 | 0 |  | Vlastní | Indiv | 0 | 0 |  |  |  |  | POL1_1
14 | 210-007 | Pilíř vč.skříně rozpoj. jistící s děl. přípoj., SD842/NK,vč.svorky V,bez zem.pr. | kus | 10 |  | 0 |  | 0 |  | 0 | 21 | 0 | 0 | 0 | 0 | 0 |  | Vlastní | Indiv | 0 | 0 |  |  |  |  | POL1_1
15 | 210-008 | Zásuvkové plastové pilíře PZR | kus | 15 |  | 0 |  | 0 |  | 0 | 21 | 0 | 0 | 0 | 0 | 0 |  | Vlastní | Indiv | 0 | 0 |  |  |  |  | POL1_1
16 | 210-009 | Zásuvkový podzemní rozvaděč | kus | 1 |  | 0 |  | 0 |  | 0 | 21 | 0 | 0 | 0 | 0 | 0 |  | Vlastní | Indiv | 0 | 0 |  |  |  |  | POL1_1
17 | 210-010 | Označení vývodu z rozvaděče, skříně štítkem | kus | 52 |  | 0 |  | 0 |  | 0 | 21 | 0 | 0 | 0 | 0 | 0 |  | Vlastní | Indiv | 0 | 0 |  |  |  |  | POL1_1
18 | 210-011 | Uzemnění v zemi-páska FeZn 30x4mm | kus | 300 |  | 0 |  | 0 |  | 0 | 21 | 0 | 0 | 0 | 0 | 0 |  | Vlastní | Indiv | 0 | 0 |  |  |  |  | POL1_1
19 | 210-012 | Pojistková lišta redukce 2x160A pro SR a SD skříně | kus | 15 |  | 0 |  | 0 |  | 0 | 21 | 0 | 0 | 0 | 0 | 0 |  | Vlastní | Indiv | 0 | 0 |  |  |  |  | POL1_1
20 | 210-013 | Pojistková vložka PN 000 160A,vč.montáže | kus | 30 |  | 0 |  | 0 |  | 0 | 21 | 0 | 0 | 0 | 0 | 0 |  | Vlastní | Indiv | 0 | 0 |  |  |  |  | POL1_1
21 | 210-014 | Pojistková vložka PN 2 315A,vč.montáže | kus | 30 |  | 0 |  | 0 |  | 0 | 21 | 0 | 0 | 0 | 0 | 0 |  | Vlastní | Indiv | 0 | 0 |  |  |  |  | POL1_1
22 | 210-015 | Pojistková vložka PN 2 350A,vč.montáže | kus | 90 |  | 0 |  | 0 |  | 0 | 21 | 0 | 0 | 0 | 0 | 0 |  | Vlastní | Indiv | 0 | 0 |  |  |  |  | POL1_1
23 | 210-016 | Pojistková vložka PN 2 160A,vč.montáže | kus | 30 |  | 0 |  | 0 |  | 0 | 21 | 0 | 0 | 0 | 0 | 0 |  | Vlastní | Indiv | 0 | 0 |  |  |  |  | POL1_1
24 | 210-017 | Propojka zkratová ZP 2,vč.montáže | kus | 10 |  | 0 |  | 0 |  | 0 | 21 | 0 | 0 | 0 | 0 | 0 |  | Vlastní | Indiv | 0 | 0 |  |  |  |  | POL1_1
25 | 210-018 | Příchytka kabel.typ 637574-kabel D55-74 | kus | 55 |  | 0 |  | 0 |  | 0 | 21 | 0 | 0 | 0 | 0 | 0 |  | Vlastní | Indiv | 0 | 0 |  |  |  |  | POL1_1
26 | 210-019 | Příplatek na zatahování kabelu hmotnost do 10kg | kus | 2150 |  | 0 |  | 0 |  | 0 | 21 | 0 | 0 | 0 | 0 | 0 |  | Vlastní | Indiv | 0 | 0 |  |  |  |  | POL1_1
Díl: | M21d | Kabelové vedení NN - dodávka |  |  |  | 0 |  | 0 |  | 0 |  | 0 |  | 0 |  | 0 |  |  |  |  | 0 |  |  |  |  | DIL
27 | 210-020 | Skříň kabelová SD 842 pilíř | kus | 10 |  | 0 |  | 0 |  | 0 | 21 | 0 | 0 | 0 | 0 | 0 |  | Vlastní | Indiv | 0 | 0 |  |  |  |  | POL1_1
28 | 210-021 | Vložka pojistková nožová vel.2 160A gG | kus | 30 |  | 0 |  | 0 |  | 0 | 21 | 0 | 0 | 0 | 0 | 0 |  | Vlastní | Indiv | 0 | 0 |  |  |  |  | POL1_1
29 | 210-022 | Vazelina na kontakty | kus | 0.03 |  | 0 |  | 0 |  | 0 | 21 | 0 | 0 | 0 | 0 | 0 |  | Vlastní | Indiv | 0 | 0 |  |  |  |  | POL1_1
30 | 210-023 | KABEL NAYY-J 4X240SM mm BK | kus | 2171.5 |  | 0 |  | 0 |  | 0 | 21 | 0 | 0 | 0 | 0 | 0 |  | Vlastní | Indiv | 0 | 0 |  |  |  |  | POL1_1
31 | 210-001 | Spojka kabel.šroub. SJL-7a 95-240 mm2 | kus | 10 |  | 0 |  | 0 |  | 0 | 21 | 0 | 0 | 0 | 0 | 0 |  | Vlastní | Indiv | 0 | 0 |  |  |  |  | POL12_1
32 | 210-002 | Oko kabel. lisovací 240x12 ALU-F GPH | kus | 208 |  | 0 |  | 0 |  | 0 | 21 | 0 | 0 | 0 | 0 | 0 |  | Vlastní | Indiv | 0 | 0 |  |  |  |  | POL12_1
33 | 210-003 | Příchytka kabelová SONAP 55-74 ELBA 6375 | kus | 55 |  | 0 |  | 0 |  | 0 | 21 | 0 | 0 | 0 | 0 | 0 |  | Vlastní | Indiv | 0 | 0 |  |  |  |  | POL12_1
34 | 210-004 | Páska zemnící FeZn 30/4 | kus | 285.426 |  | 0 |  | 0 |  | 0 | 21 | 0 | 0 | 0 | 0 | 0 |  | Vlastní | Indiv | 0 | 0 |  |  |  |  | POL12_1
35 | 210-005 | Lišta poj. 160A s redukcí R220 (sada) | kus | 15 |  | 0 |  | 0 |  | 0 | 21 | 0 | 0 | 0 | 0 | 0 |  | Vlastní | Indiv | 0 | 0 |  |  |  |  | POL12_1
36 | 210-006 | Vložka pojistková nožová vel.2 315A gG | kus | 30 |  | 0 |  | 0 |  | 0 | 21 | 0 | 0 | 0 | 0 | 0 |  | Vlastní | Indiv | 0 | 0 |  |  |  |  | POL12_1
37 | 210-007 | Vložka pojistková nožová vel.2 350A gG | kus | 90 |  | 0 |  | 0 |  | 0 | 21 | 0 | 0 | 0 | 0 | 0 |  | Vlastní | Indiv | 0 | 0 |  |  |  |  | POL12_1
38 | 210-008 | Vložka pojistková nožová vel.000 160A gG | kus | 30 |  | 0 |  | 0 |  | 0 | 21 | 0 | 0 | 0 | 0 | 0 |  | Vlastní | Indiv | 0 | 0 |  |  |  |  | POL12_1
39 | 210-009 | Propojka zkratová ZP2 pro lišt. odpína | kus | 10 |  | 0 |  | 0 |  | 0 | 21 | 0 | 0 | 0 | 0 | 0 |  | Vlastní | Indiv | 0 | 0 |  |  |  |  | POL12_1
40 | 210-010 | Štítek z PVC 70x30 bíl | kus | 52 |  | 0 |  | 0 |  | 0 | 21 | 0 | 0 | 0 | 0 | 0 |  | Vlastní | Indiv | 0 | 0 |  |  |  |  | POL12_1
41 | 210-011 | Pásek vázací na vodiče 3,6x292mm bíl | kus | 52 |  | 0 |  | 0 |  | 0 | 21 | 0 | 0 | 0 | 0 | 0 |  | Vlastní | Indiv | 0 | 0 |  |  |  |  | POL12_1
42 | 210-012 | skříň zásuvková PZR 1 | kus | 9 |  | 0 |  | 0 |  | 0 | 21 | 0 | 0 | 0 | 0 | 0 |  | Vlastní | Indiv | 0 | 0 |  |  |  |  | POL12_1
43 | 210-013 | skříň zásuvková PZR 2 | kus | 2 |  | 0 |  | 0 |  | 0 | 21 | 0 | 0 | 0 | 0 | 0 |  | Vlastní | Indiv | 0 | 0 |  |  |  |  | POL12_1
44 | 210-014 | skříň zásuvková PZR 3 | kus | 1 |  | 0 |  | 0 |  | 0 | 21 | 0 | 0 | 0 | 0 | 0 |  | Vlastní | Indiv | 0 | 0 |  |  |  |  | POL12_1
45 | 210-015 | skříň zásuvková PZR 4 | kus | 3 |  | 0 |  | 0 |  | 0 | 21 | 0 | 0 | 0 | 0 | 0 |  | Vlastní | Indiv | 0 | 0 |  |  |  |  | POL12_1
46 | 210-016 | skříň zásuvková výsuvný sloupek MMS | kus | 1 |  | 0 |  | 0 |  | 0 | 21 | 0 | 0 | 0 | 0 | 0 |  | Vlastní | Indiv | 0 | 0 |  |  |  |  | POL12_1
47 | 210-017 | Skříň kabelová SR 422 pilíř | kus | 3 |  | 0 |  | 0 |  | 0 | 21 | 0 | 0 | 0 | 0 | 0 |  | Vlastní | Indiv | 0 | 0 |  |  |  |  | POL12_1
48 | 210-018 | Skříň kabelová SR 522 pilíř | kus | 1 |  | 0 |  | 0 |  | 0 | 21 | 0 | 0 | 0 | 0 | 0 |  | Vlastní | Indiv | 0 | 0 |  |  |  |  | POL12_1
49 | 210-019 | Skříň kabelová SD 742 pilíř | kus | 1 |  | 0 |  | 0 |  | 0 | 21 | 0 | 0 | 0 | 0 | 0 |  | Vlastní | Indiv | 0 | 0 |  |  |  |  | POL12_1
Díl: | M46 | Zemní práce při montážích |  |  |  | 0 |  | 0 |  | 0 |  | 0 |  | 0 |  | 0 |  |  |  |  | 10.32 |  |  |  |  | DIL
50 | 460010011RT3 | Vytýčení trasy nn vedení v přehled.terénu, v obci, délka trasy do 1000 m | km | 2.15 |  | 0 |  | 0 |  | 0 | 21 | 0 | 0 | 0 | 0 | 0 |  | RTS 18/ I | RTS 18/ I | 4.8 | 10.32 |  |  |  |  | POL1_9
|  | kabely NN : | [23 empty] | VV | 0
|  | 2,15 |  | 2.15 | [21 empty] | VV | 0
[24 empty] | 15 | 21
| Celkem |  |  |  |  | 0 | [17 empty] | 0 | 0 | SUM
JKSO:
| 828.71 | rozvody kabelové silnoproudé velmi vysokého napětí | [23 empty] | JKSO
| m | umístění vedení v zemní rýze na upravený podklad | [23 empty] | JKSOChar
|  | novostavba objektu | [23 empty] | JKSOAkce
END

## SO 113 SO 113.4 Pol
Položkový soupis prací a dodávek | [25 empty] | #TypZaznamu#
S: | 2044 | Stavební úpravy TI areálu SK NMNM pro účely MS v letním biatlonu 2018 | [23 empty] | STA
O: | SO 113 | Trafostanice, VN, NN | [20 empty] | STA |  |  | OBJ
R: | SO 113.4 | Výměna měřících transformátorů v rozvaděči | [23 empty] | ROZ
P.č. | Číslo položky | Název položky | MJ | množství | cena / MJ | Celkem | Dodávka | Dodávka celk. | Montáž | Montáž celk. | DPH | cena s DPH | hmotnost / MJ | hmotnost celk.(t) | dem. hmotnost / MJ | dem. hmotnost celk.(t) | Ceník | Cen. soustava / platnost | Cenová úroveň | Nhod / MJ | Nhod celk. | Dodavatel
Díl: | M21 | Elektromontáže |  |  |  | 0 |  | 0 |  | 0 |  | 0 |  | 0 |  | 0 |  |  |  |  | 0 |  |  |  |  | DIL
1 | 210-001 | Měřící transformátor proudů CTS 25 75/5A, vč.úředního ověření | kus | 2 |  | 0 |  | 0 |  | 0 | 21 | 0 | 0 | 0 | 0 | 0 |  | Vlastní | Indiv | 0 | 0 |  |  |  |  | POL1_1
2 | 210-002 | Montáž, demontáž transformátorů 22/0,4 kV, elektomontér | hod. | 8 |  | 0 |  | 0 |  | 0 | 21 | 0 | 0 | 0 | 0 | 0 |  | Vlastní | Indiv | 0 | 0 |  |  |  |  | POL1_1
3 | 210-003 | Doprava pracovníků a montážního materiálu | km | 20 |  | 0 |  | 0 |  | 0 | 21 | 0 | 0 | 0 | 0 | 0 |  | Vlastní | Indiv | 0 | 0 |  |  |  |  | POL1_1
4 | 210-004 | Technická činnost | kus | 1 |  | 0 |  | 0 |  | 0 | 21 | 0 | 0 | 0 | 0 | 0 |  | Vlastní | Indiv | 0 | 0 |  |  |  |  | POL1_1
5 | 210-005 | Vypínání a zjišťování pracoviště pro práci, na el.zařízení - E.ON | kus | 1 |  | 0 |  | 0 |  | 0 | 21 | 0 | 0 | 0 | 0 | 0 |  | Vlastní | Indiv | 0 | 0 |  |  |  |  | POL1_1
6 | 210-006 | Přeprogramování elektroměrů, kontrola obvodů, měření a zaplombování pracovníky E.ON | kus | 1 |  | 0 |  | 0 |  | 0 | 21 | 0 | 0 | 0 | 0 | 0 |  | Vlastní | Indiv | 0 | 0 |  |  |  |  | POL1_1
[24 empty] | 15 | 21
| Celkem |  |  |  |  | 0 | [17 empty] | 0 | 0 | SUM
JKSO:
| 828.71 | rozvody kabelové silnoproudé velmi vysokého napětí | [23 empty] | JKSO
| m | umístění vedení v zemní rýze na upravený podklad | [23 empty] | JKSOChar
|  | novostavba objektu | [23 empty] | JKSOAkce
END

## SO 114 SO 114 Pol
Položkový soupis prací a dodávek | [25 empty] | #TypZaznamu#
S: | 2044 | Stavební úpravy TI areálu SK NMNM pro účely MS v letním biatlonu 2018 | [23 empty] | STA
O: | SO 114 | Optické kabeláže | [20 empty] | STA |  |  | OBJ
R: | SO 114 | Optické kabeláže | [23 empty] | ROZ
P.č. | Číslo položky | Název položky | MJ | množství | cena / MJ | Celkem | Dodávka | Dodávka celk. | Montáž | Montáž celk. | DPH | cena s DPH | hmotnost / MJ | hmotnost celk.(t) | dem. hmotnost / MJ | dem. hmotnost celk.(t) | Ceník | Cen. soustava / platnost | Cenová úroveň | Nhod / MJ | Nhod celk. | Dodavatel
Díl: | M21.E | Stávající rozvaděč S2 |  |  |  | 0 |  | 0 |  | 0 |  | 0 |  | 0 |  | 0 |  |  |  |  | 0 |  |  |  |  | DIL
1 | 210-001 | D+M 19' Optická vana 24xSCD černá včetně kazet, a průchodek | kus | 2 |  | 0 |  | 0 |  | 0 | 21 | 0 | 0 | 0 | 0 | 0 |  | Vlastní | Indiv | 0 | 0 |  |  |  |  | POL1_1
2 | 210-002 | D+M SC/APC Optická spojka SM Duplex | kus | 42 |  | 0 |  | 0 |  | 0 | 21 | 0 | 0 | 0 | 0 | 0 |  | Vlastní | Indiv | 0 | 0 |  |  |  |  | POL1_1
3 | 210-003 | D+M SC/APC Optický pigtail 09/125 2m G657A | kus | 84 |  | 0 |  | 0 |  | 0 | 21 | 0 | 0 | 0 | 0 | 0 |  | Vlastní | Indiv | 0 | 0 |  |  |  |  | POL1_1
4 | 210-004 | D+M optický svár včetně ochran a měření | kus | 84 |  | 0 |  | 0 |  | 0 | 21 | 0 | 0 | 0 | 0 | 0 |  | Vlastní | Indiv | 0 | 0 |  |  |  |  | POL1_1
5 | 210-005 | D+M Příprava koncu kabelu k zakončení ve vaně nebo, rozvaděči | kus | 2 |  | 0 |  | 0 |  | 0 | 21 | 0 | 0 | 0 | 0 | 0 |  | Vlastní | Indiv | 0 | 0 |  |  |  |  | POL1_1
Díl: | M21.F | Chráničky a kabely |  |  |  | 0 |  | 0 |  | 0 |  | 0 |  | 0 |  | 0 |  |  |  |  | 0 |  |  |  |  | DIL
6 | 210-006 | D+M Kalibrační a tlaková zkouška trubek | m | 1958 |  | 0 |  | 0 |  | 0 | 21 | 0 | 0 | 0 | 0 | 0 |  | Vlastní | Indiv | 0 | 0 |  |  |  |  | POL1_1
7 | 210-007 | D+M Záfuk optického kabelu do chráničky | m | 515 |  | 0 |  | 0 |  | 0 | 21 | 0 | 0 | 0 | 0 | 0 |  | Vlastní | Indiv | 0 | 0 |  |  |  |  | POL1_1
8 | 210-001 | D+M HDPE 12/8 drážkovaná | m | 1958 |  | 0 |  | 0 |  | 0 | 21 | 0 | 0 | 0 | 0 | 0 |  | Vlastní | Indiv | 0 | 0 |  |  |  |  | POL12_1
9 | 210-002 | D+M Mikrokabel k zafouknutí, 72vl., 9/125, G657A1, Corning Ultra, MLT, PE, d=5,7mm | m | 385 |  | 0 |  | 0 |  | 0 | 21 | 0 | 0 | 0 | 0 | 0 |  | Vlastní | Indiv | 0 | 0 |  |  |  |  | POL12_1
10 | 210-003 | D+M Mikrokabel k zafouknutí, 24vl., 9/125, G657A1, CLT, PE, d=3,2mm | m | 335 |  | 0 |  | 0 |  | 0 | 21 | 0 | 0 | 0 | 0 | 0 |  | Vlastní | Indiv | 0 | 0 |  |  |  |  | POL12_1
11 | 210-004 | D+M Koncovka E mikrotrubičky pro průměr 12mm, vodotěsná | kus | 36 |  | 0 |  | 0 |  | 0 | 21 | 0 | 0 | 0 | 0 | 0 |  | Vlastní | Indiv | 0 | 0 |  |  |  |  | POL12_1
12 | 210-005 | D+M Spojka mikrotrubiček E - přímá, průhledná, pr.12 mm vodotěsná | kus | 30 |  | 0 |  | 0 |  | 0 | 21 | 0 | 0 | 0 | 0 | 0 |  | Vlastní | Indiv | 0 | 0 |  |  |  |  | POL12_1
Díl: | M21.G | Zemní OKOS |  |  |  | 0 |  | 0 |  | 0 |  | 0 |  | 0 |  | 0 |  |  |  |  | 0 |  |  |  |  | DIL
13 | 210-001 | D+M komora OKOS 800x795x460 mm | kus | 1 |  | 0 |  | 0 |  | 0 | 21 | 0 | 0 | 0 | 0 | 0 |  | Vlastní | Indiv | 0 | 0 |  |  |  |  | POL12_1
14 | 210-002 | D+M víko na komoru litina B125 | kus | 1 |  | 0 |  | 0 |  | 0 | 21 | 0 | 0 | 0 | 0 | 0 |  | Vlastní | Indiv | 0 | 0 |  |  |  |  | POL12_1
Díl: | M21.H | Sloupek 5.4 |  |  |  | 0 |  | 0 |  | 0 |  | 0 |  | 0 |  | 0 |  |  |  |  | 0 |  |  |  |  | DIL
15 | 210-008 | D+M Panel ORU 12xSC | kus | 1 |  | 0 |  | 0 |  | 0 | 21 | 0 | 0 | 0 | 0 | 0 |  | Vlastní | Indiv | 0 | 0 |  |  |  |  | POL1_1
16 | 210-009 | D+M Modul SE pro 36 svárů - Element unit kit | kus | 2 |  | 0 |  | 0 |  | 0 | 21 | 0 | 0 | 0 | 0 | 0 |  | Vlastní | Indiv | 0 | 0 |  |  |  |  | POL1_1
17 | 210-010 | D+M Držák tlustostěných trubiček | kus | 1 |  | 0 |  | 0 |  | 0 | 21 | 0 | 0 | 0 | 0 | 0 |  | Vlastní | Indiv | 0 | 0 |  |  |  |  | POL1_1
18 | 210-001 | D+M LC/APC Optická spojka SM Duplex | kus | 30 |  | 0 |  | 0 |  | 0 | 21 | 0 | 0 | 0 | 0 | 0 |  | Vlastní | Indiv | 0 | 0 |  |  |  |  | POL12_1
19 | 210-002 | D+M LC/APC Optický pigtail 09/125 2m G657A | kus | 60 |  | 0 |  | 0 |  | 0 | 21 | 0 | 0 | 0 | 0 | 0 |  | Vlastní | Indiv | 0 | 0 |  |  |  |  | POL12_1
20 | 210-003 | D+M optický svár včetně ochran a měření | kus | 60 |  | 0 |  | 0 |  | 0 | 21 | 0 | 0 | 0 | 0 | 0 |  | Vlastní | Indiv | 0 | 0 |  |  |  |  | POL12_1
21 | 210-004 | D+M Příprava koncu kabelu k zakončení ve vaně nebo, rozvaděči | kus | 1 |  | 0 |  | 0 |  | 0 | 21 | 0 | 0 | 0 | 0 | 0 |  | Vlastní | Indiv | 0 | 0 |  |  |  |  | POL12_1
22 | 210-005 | D+M Elektorozvodnice 3x230v 16A zásuvka, včetně přívodu | kus | 1 |  | 0 |  | 0 |  | 0 | 21 | 0 | 0 | 0 | 0 | 0 |  | Vlastní | Indiv | 0 | 0 |  |  |  |  | POL12_1
23 | 210-006 | D+M ORU 1 MUC | kus | 1 |  | 0 |  | 0 |  | 0 | 21 | 0 | 0 | 0 | 0 | 0 |  | Vlastní | Indiv | 0 | 0 |  |  |  |  | POL12_1
24 | 210-007 | D+M Panel ORU 18xSC | kus | 1 |  | 0 |  | 0 |  | 0 | 21 | 0 | 0 | 0 | 0 | 0 |  | Vlastní | Indiv | 0 | 0 |  |  |  |  | POL12_1
Díl: | M21.I | Sloupek 5.5 |  |  |  | 0 |  | 0 |  | 0 |  | 0 |  | 0 |  | 0 |  |  |  |  | 0 |  |  |  |  | DIL
25 | 210-001 | D+M SC/PC Optická spojka SM simplexní | kus | 12 |  | 0 |  | 0 |  | 0 | 21 | 0 | 0 | 0 | 0 | 0 |  | Vlastní | Indiv | 0 | 0 |  |  |  |  | POL12_1
26 | 210-002 | D+M SC/PC Optický pigtail 09/125 2m G657A | kus | 12 |  | 0 |  | 0 |  | 0 | 21 | 0 | 0 | 0 | 0 | 0 |  | Vlastní | Indiv | 0 | 0 |  |  |  |  | POL12_1
27 | 210-003 | D+M optický svár včetně ochran a měření | kus | 24 |  | 0 |  | 0 |  | 0 | 21 | 0 | 0 | 0 | 0 | 0 |  | Vlastní | Indiv | 0 | 0 |  |  |  |  | POL12_1
28 | 210-004 | D+M Příprava koncu kabelu k zakončení ve vaně nebo, rozvaděči | kus | 2 |  | 0 |  | 0 |  | 0 | 21 | 0 | 0 | 0 | 0 | 0 |  | Vlastní | Indiv | 0 | 0 |  |  |  |  | POL12_1
29 | 210-005 | D+M Elektorozvodnice 3x230v 16A zásuvka, včetně přívodu | kus | 1 |  | 0 |  | 0 |  | 0 | 21 | 0 | 0 | 0 | 0 | 0 |  | Vlastní | Indiv | 0 | 0 |  |  |  |  | POL12_1
30 | 210-006 | D+M ORU 1 SIS | kus | 1 |  | 0 |  | 0 |  | 0 | 21 | 0 | 0 | 0 | 0 | 0 |  | Vlastní | Indiv | 0 | 0 |  |  |  |  | POL12_1
31 | 210-007 | D+M Panel ORU 18xSC | kus | 1 |  | 0 |  | 0 |  | 0 | 21 | 0 | 0 | 0 | 0 | 0 |  | Vlastní | Indiv | 0 | 0 |  |  |  |  | POL12_1
32 | 210-008 | D+M Modul SE pro 36 svárů - Element unit kit | kus | 2 |  | 0 |  | 0 |  | 0 | 21 | 0 | 0 | 0 | 0 | 0 |  | Vlastní | Indiv | 0 | 0 |  |  |  |  | POL12_1
33 | 210-009 | D+M Držák tlustostěných trubiček | kus | 1 |  | 0 |  | 0 |  | 0 | 21 | 0 | 0 | 0 | 0 | 0 |  | Vlastní | Indiv | 0 | 0 |  |  |  |  | POL12_1
Díl: | M21.J | Sloupek 5.6 |  |  |  | 0 |  | 0 |  | 0 |  | 0 |  | 0 |  | 0 |  |  |  |  | 0 |  |  |  |  | DIL
34 | 210-001 | D+M SC/PC Optická spojka SM simplexní | kus | 12 |  | 0 |  | 0 |  | 0 | 21 | 0 | 0 | 0 | 0 | 0 |  | Vlastní | Indiv | 0 | 0 |  |  |  |  | POL12_1
35 | 210-002 | D+M SC/PC Optický pigtail 09/125 2m G657A | kus | 12 |  | 0 |  | 0 |  | 0 | 21 | 0 | 0 | 0 | 0 | 0 |  | Vlastní | Indiv | 0 | 0 |  |  |  |  | POL12_1
36 | 210-003 | D+M optický svár včetně ochran a měření | kus | 12 |  | 0 |  | 0 |  | 0 | 21 | 0 | 0 | 0 | 0 | 0 |  | Vlastní | Indiv | 0 | 0 |  |  |  |  | POL12_1
37 | 210-004 | D+M Příprava koncu kabelu k zakončení ve vaně nebo, rozvaděči | kus | 1 |  | 0 |  | 0 |  | 0 | 21 | 0 | 0 | 0 | 0 | 0 |  | Vlastní | Indiv | 0 | 0 |  |  |  |  | POL12_1
38 | 210-005 | D+M Elektorozvodnice 3x230v 16A zásuvka, včetně přívodu | kus | 1 |  | 0 |  | 0 |  | 0 | 21 | 0 | 0 | 0 | 0 | 0 |  | Vlastní | Indiv | 0 | 0 |  |  |  |  | POL12_1
39 | 210-006 | D+M ORU 1 SIS | kus | 1 |  | 0 |  | 0 |  | 0 | 21 | 0 | 0 | 0 | 0 | 0 |  | Vlastní | Indiv | 0 | 0 |  |  |  |  | POL12_1
40 | 210-007 | D+M Panel ORU 18xSC | kus | 1 |  | 0 |  | 0 |  | 0 | 21 | 0 | 0 | 0 | 0 | 0 |  | Vlastní | Indiv | 0 | 0 |  |  |  |  | POL12_1
41 | 210-008 | D+M Modul SE pro 36 svárů - Element unit kit | kus | 1 |  | 0 |  | 0 |  | 0 | 21 | 0 | 0 | 0 | 0 | 0 |  | Vlastní | Indiv | 0 | 0 |  |  |  |  | POL12_1
42 | 210-009 | D+M Držák tlustostěných trubiček | kus | 1 |  | 0 |  | 0 |  | 0 | 21 | 0 | 0 | 0 | 0 | 0 |  | Vlastní | Indiv | 0 | 0 |  |  |  |  | POL12_1
Díl: | M21.K | Ostatní elektro práce |  |  |  | 0 |  | 0 |  | 0 |  | 0 |  | 0 |  | 0 |  |  |  |  | 0 |  |  |  |  | DIL
43 | 210-001 | D+M Zelený skládací party stan 3 x 3 m, se 4 stěnami | kus | 1 |  | 0 |  | 0 |  | 0 | 21 | 0 | 0 | 0 | 0 | 0 |  | Vlastní | Indiv | 0 | 0 |  |  |  |  | POL12_1
44 | 210-002 | D+M PatchKabel duplexní 5m Lc/APC - SC/PC | kus | 30 |  | 0 |  | 0 |  | 0 | 21 | 0 | 0 | 0 | 0 | 0 |  | Vlastní | Indiv | 0 | 0 |  |  |  |  | POL12_1
45 | 210-003 | D+M Podružní instalační materiál | kus | 1 |  | 0 |  | 0 |  | 0 | 21 | 0 | 0 | 0 | 0 | 0 |  | Vlastní | Indiv | 0 | 0 |  |  |  |  | POL12_1
46 | 210-004 | D+M Tmel Resin pack 9B dvousložkový 50ml | kus | 3 |  | 0 |  | 0 |  | 0 | 21 | 0 | 0 | 0 | 0 | 0 |  | Vlastní | Indiv | 0 | 0 |  |  |  |  | POL12_1
47 | 210-005 | D+M Kabelová trasa čerpací stanice | m | 15 |  | 0 |  | 0 |  | 0 | 21 | 0 | 0 | 0 | 0 | 0 |  | Vlastní | Indiv | 0 | 0 |  |  |  |  | POL12_1
[24 empty] | 15 | 21
| Celkem |  |  |  |  | 0 | [17 empty] | 0 | 0 | SUM
JKSO:
| 828.81 | vedení kabelová sdělovací dálková | [23 empty] | JKSO
| m | umístění vedení v zemní rýze na upravený podklad | [23 empty] | JKSOChar
|  | novostavba objektu | [23 empty] | JKSOAkce
END