## Rekapitulace stavby
Export Komplet | [24 empty] | VZ | 2.0 | ZAMOK |  |  |  |  | False | False | {13cbcb20-1092-4113-a4ab-68ffe8ed61bd}
[31 empty] | 0,01 | 21
[31 empty] | 0,01 | 15
|  | REKAPITULACE STAVBY | [15 empty] | v --- níže se nacházejí doplnkové a pomocné údaje k sestavám --- v | [11 empty] | Návod na vyplnění | 0,001
|  | Kód: |  |  |  |  | 20230105 | [22 empty] | Měnit lze pouze buňky se žlutým podbarvením! 1) v Rekapitulaci stavby vyplňte údaje o Uchazeči (přenesou se do ostatních sestav i v jiných listech) 2) na vybraných listech vyplňte v sestavě Soupis prací ceny u položek | 0,01
|  | Stavba: |  |  |  |  | Bytový dům ul. Pionýrů č.p. 249-252, Stochov | [23 empty] | 0,01
|  | KSO: | [11 empty] | CC-CZ: | [16 empty] | 0,01
|  | Místo: |  |  |  |  | parc. číslo st. 606, 607, 608, 609 | [6 empty] | Datum: |  | 5. 1. 2023 | [14 empty] | 0,01
0,01
|  | Zadavatel: | [11 empty] | IČ: |  | 00234923 | [14 empty] | 0,01
|  |  | Město Stochov | [10 empty] | DIČ: | [16 empty] | 0,01
0,01
|  | Uchazeč: | [11 empty] | IČ: |  | Vyplň údaj | [14 empty] | 0,01
|  |  | Vyplň údaj | [10 empty] | DIČ: |  | Vyplň údaj | [14 empty] | 0,01
False
|  | Projektant: | [11 empty] | IČ: |  | 27642411 | [14 empty] | False
|  |  | DEKPROJEKT s.r.o. | [10 empty] | DIČ: | [16 empty] | True
0,01
|  | Zpracovatel: | [11 empty] | IČ: |  | 27642411 | [14 empty] | 0,01
|  |  | DEKPROJEKT s.r.o. | [10 empty] | DIČ: | [16 empty] | False
Poznámka:
Soupis prací je sestaven s využitím Cenové soustavy ÚRS. Položky, které pochází z této cenové soustavy, jsou ve sloupci 'Cenová soustava' označeny popisem 'CS ÚRS' a úrovní příslušného kalendářního pololetí. Veškeré další informace vymezující popis a podmínky použití těchto položek z Cenové soustavy, které nejsou uvedeny přímo v soupisu prací, jsou neomezeně dálkově k dispozici na webu podminky.urs.cz.
|  | Cena bez DPH | [11 empty] | 0
[8 empty] | Sazba daně |  | Základ daně |  |  |  | Výše daně
|  | DPH |  | základní |  |  |  | 21% |  | 0 |  |  |  | 0
|  |  |  | snížená |  |  |  | 15% |  | 0 |  |  |  | 0
|  |  |  | zákl. přenesená |  |  |  | 21% |  | 0 |  |  |  | 0
|  |  |  | sníž. přenesená |  |  |  | 15% |  | 0 |  |  |  | 0
|  |  |  | nulová |  |  |  | 0% |  | 0 |  |  |  | 0
|  | Cena s DPH | [6 empty] | v |  | CZK |  |  | 0
REKAPITULACE OBJEKTŮ STAVBY A SOUPISŮ PRACÍ
| Kód: | [6 empty] | 20230105
| Stavba: | [6 empty] | Bytový dům ul. Pionýrů č.p. 249-252, Stochov
| Místo: | [6 empty] | parc. číslo st. 606, 607, 608, 609 |  |  |  |  | Datum: |  | 5. 1. 2023
| Zadavatel: | [6 empty] | Město Stochov |  |  |  |  | Projektant: |  | DEKPROJEKT s.r.o. |  |  | Informatívní údaje z listů zakázek
| Uchazeč: | [11 empty] | Zpracovatel: |  | DEKPROJEKT s.r.o.
| Kód |  |  |  | Popis | [6 empty] | Cena bez DPH [CZK] |  |  |  | Cena s DPH [CZK] | Typ | z toho Ostat. náklady [CZK] | DPH [CZK] | Normohodiny [h] | DPH základní [CZK] | DPH snížená [CZK] | DPH základní přenesená [CZK] | DPH snížená přenesená [CZK] | Základna DPH základní | Základna DPH snížená | Základna DPH zákl. přenesená | Základna DPH sníž. přenesená | Základna DPH nulová
| Náklady stavby celkem | [10 empty] | 0 |  |  |  | 0 |  | 0 | 0 | 0 | 0 | 0 | 0 | 0 | 0 | 0 | 0 | 0 | 0 |  | D | 0 | ###NOIMPORT### | IMPORT | {13cbcb20-1092-4113-a4ab-68ffe8ed61bd} | {00000000-0000-0000-0000-000000000000}
/ |  | SO-01 |  |  |  | Architektonicko-stavební část | [5 empty] | 0 |  |  |  | 0 | STA | 0 | 0 | 0 | 0 | 0 | 0 | 0 | 0 | 0 | 0 | 0 | 0 |  |  | 1 |  | IMPORT | {1c13d2e8-3144-46dc-8b22-d6f0e73e52bd} | {13cbcb20-1092-4113-a4ab-68ffe8ed61bd} | 1

## SO-01 - Architektonicko-s...
{1c13d2e8-3144-46dc-8b22-d6f0e73e52bd}
1
| KRYCÍ LIST SOUPISU PRACÍ | [7 empty] | v --- níže se nacházejí doplnkové a pomocné údaje k sestavám --- v | [8 empty] | False
Stavba:
Bytový dům ul. Pionýrů č.p. 249-252, Stochov
Objekt:
SO-01 - Architektonicko-stavební část
| KSO: |  |  |  |  | CC-CZ:
| Místo: |  | parc. číslo st. 606, 607, 608, 609 |  |  | Datum: | 5. 1. 2023
| Zadavatel: |  |  |  |  | IČ: | 00234923
|  | Město Stochov |  |  |  | DIČ:
| Uchazeč: |  |  |  |  | IČ: | Vyplň údaj
|  | Vyplň údaj |  |  |  | DIČ: | Vyplň údaj
| Projektant: |  |  |  |  | IČ: | 27642411
|  | DEKPROJEKT s.r.o. |  |  |  | DIČ:
| Zpracovatel: |  |  |  |  | IČ: | 27642411
|  | DEKPROJEKT s.r.o. |  |  |  | DIČ:
Poznámka:
| Cena bez DPH | [5 empty] | 0
|  |  | Základ daně |  |  | Sazba daně | Výše daně
| DPH | základní | 0 |  |  | 21% | 0
|  | snížená | 0 |  |  | 15% | 0
|  | zákl. přenesená | 0 |  |  | 21% | 0
|  | sníž. přenesená | 0 |  |  | 15% | 0
|  | nulová | 0 |  |  | 0% | 0
| Cena s DPH |  |  | v | CZK |  | 0
REKAPITULACE ČLENĚNÍ SOUPISU PRACÍ
Stavba:
Bytový dům ul. Pionýrů č.p. 249-252, Stochov
Objekt:
SO-01 - Architektonicko-stavební část
Místo: |  |  | parc. číslo st. 606, 607, 608, 609 |  |  | Datum: | 5. 1. 2023
Zadavatel: |  |  | Město Stochov |  |  | Projektant: | DEKPROJEKT s.r.o.
Uchazeč: |  |  | Vyplň údaj |  |  | Zpracovatel: | DEKPROJEKT s.r.o.
Kód dílu - Popis | [6 empty] | Cena celkem [CZK]
Náklady stavby celkem | [6 empty] | 0 | [11 empty] | -1
| HSV - Práce a dodávky HSV | [5 empty] | 0
| 1 - Zemní práce | [5 empty] | 0
| 3 - Svislé a kompletní konstrukce | [5 empty] | 0
| 5 - Komunikace pozemní | [5 empty] | 0
| 6 - Úpravy povrchů, podlahy a osazování výplní | [5 empty] | 0
| 61 - Úprava povrchů vnitřních | [5 empty] | 0
| 62 - Úprava povrchů vnějších | [5 empty] | 0
| 63 - Podlahy a podlahové konstrukce | [5 empty] | 0
| 64 - Osazování výplní otvorů | [5 empty] | 0
| 9 - Ostatní konstrukce a práce, bourání | [5 empty] | 0
| 94 - Lešení a stavební výtahy | [5 empty] | 0
| 95 - Různé dokončovací konstrukce a práce pozemních staveb | [5 empty] | 0
| 96 - Bourání konstrukcí | [5 empty] | 0
| 97 - Prorážení otvorů a ostatní bourací práce | [5 empty] | 0
| 98 - Demolice a sanace | [5 empty] | 0
| 997 - Přesun sutě | [5 empty] | 0
| 998 - Přesun hmot | [5 empty] | 0
| PSV - Práce a dodávky PSV | [5 empty] | 0
| 711 - Izolace proti vodě, vlhkosti a plynům | [5 empty] | 0
| 712 - Povlakové krytiny | [5 empty] | 0
| 713 - Izolace tepelné | [5 empty] | 0
| 721 - Zdravotechnika - vnitřní kanalizace | [5 empty] | 0
| 734 - Ústřední vytápění - armatury | [5 empty] | 0
| 741 - Elektroinstalace - silnoproud | [5 empty] | 0
| 742 - Elektroinstalace - slaboproud | [5 empty] | 0
| 751 - Vzduchotechnika | [5 empty] | 0
| 762 - Konstrukce tesařské | [5 empty] | 0
| 764 - Konstrukce klempířské | [5 empty] | 0
| 765 - Krytina skládaná | [5 empty] | 0
| 766 - Konstrukce truhlářské | [5 empty] | 0
| 767 - Konstrukce zámečnické | [5 empty] | 0
| 771 - Podlahy z dlaždic | [5 empty] | 0
| 783 - Dokončovací práce - nátěry | [5 empty] | 0
| 784 - Dokončovací práce - malby a tapety | [5 empty] | 0
| VRN - Vedlejší rozpočtové náklady | [5 empty] | 0
| VRN1 - Průzkumné, geodetické a projektové práce | [5 empty] | 0
| VRN3 - Zařízení staveniště | [5 empty] | 0
| VRN4 - Inženýrská činnost | [5 empty] | 0
| VRN6 - Územní vlivy | [5 empty] | 0
SOUPIS PRACÍ
Stavba:
Bytový dům ul. Pionýrů č.p. 249-252, Stochov
Objekt:
SO-01 - Architektonicko-stavební část
Místo: |  |  | parc. číslo st. 606, 607, 608, 609 |  |  | Datum: | 5. 1. 2023
Zadavatel: |  |  | Město Stochov |  |  | Projektant: | DEKPROJEKT s.r.o.
Uchazeč: |  |  | Vyplň údaj |  |  | Zpracovatel: | DEKPROJEKT s.r.o.
PČ | Typ | Kód | Popis | MJ | Množství | J.cena [CZK] | Cena celkem [CZK] | Cenová soustava |  | DPH | J. Nh [h] | Nh celkem [h] | J. hmotnost [t] | Hmotnost celkem [t] | J. suť [t] | Suť Celkem [t]
Náklady soupisu celkem | [6 empty] | 0 |  |  |  |  | 0 |  | 171.719 |  | 113.8965 |  | D | -1 | [10 empty] | 0
| D | HSV | Práce a dodávky HSV |  |  |  | 0 |  |  |  |  | 0 |  | 118.781 |  | 105.4753 | 1 | D | 0 |  |  |  | ROZPOCET | [6 empty] | 0
| D | 1 | Zemní práce |  |  |  | 0 |  |  |  |  | 0 |  | 23.7976 |  | 41.4243 | 1 | D | 1 |  |  |  | ROZPOCET | [6 empty] | 0
1 | K | 113106121 | Rozebrání dlažeb komunikací pro pěší s přemístěním hmot na skládku na vzdálenost do 3 m nebo s naložením na dopravní prostředek s ložem z kameniva nebo živice a s jakoukoliv výplní spár ručně z betonových nebo kameninových dlaždic, desek nebo tvarovek | m2 | 113.085 |  | 0 | CS ÚRS 2023 01 |  | snížená |  | 0 | 0 | 0 | 0.255 | 28.8367 | 4 | K | 2 |  |  |  | ROZPOCET | 0 | 0 | 0 | 0 | 0 | 2 | 0 | 4 | -466999589
| Online PSC |  | https://podminky.urs.cz/item/CS_URS_2023_01/113106121 | [14 empty] | Online PSC | 2
| VV |  | rozebrání stávajícího okapového chodníku, odměřeno dle půdorysu stávajícího stavu | [14 empty] | VV | 2 | 1 | True | 0 | ROZPOCET
| VV |  | 0,5*(9,75+59,72+1,15) |  | 35.31 | [12 empty] | VV | 2 | 2 | True | 0 | ROZPOCET
| VV |  | 1,5*(0,5+59,72-(4*3,18)+1,5+2,85) |  | 77.775 | [12 empty] | VV | 2 | 2 | True | 0 | ROZPOCET
| VV |  | Součet |  | 113.085 | [12 empty] | VV | 2 | 4 | True | 1 | ROZPOCET
2 | K | 113202111 | Vytrhání obrub s vybouráním lože, s přemístěním hmot na skládku na vzdálenost do 3 m nebo s naložením na dopravní prostředek z krajníků nebo obrubníků stojatých | m | 49 |  | 0 | CS ÚRS 2023 01 |  | snížená |  | 0 | 0 | 0 | 0.205 | 10.045 | 4 | K | 2 |  |  |  | ROZPOCET | 0 | 0 | 0 | 0 | 0 | 2 | 0 | 4 | 1522050496
| Online PSC |  | https://podminky.urs.cz/item/CS_URS_2023_01/113202111 | [14 empty] | Online PSC | 2
| VV |  | rozebrání stávajícího okapového chodníku - obrubníku, odměřeno dle půdorysu 1.PP stávajícího stavu | [14 empty] | VV | 2 | 1 | True | 0 | ROZPOCET
| VV |  | v místě širšího okapového chodníku - dle foto | [14 empty] | VV | 2 | 1 | True | 0 | ROZPOCET
| VV |  | 0,5+59,72-(4*3,18)+1,5 |  | 49 | [12 empty] | VV | 2 | 2 | True | 1 | ROZPOCET
3 | K | 132112131 | Hloubení nezapažených rýh šířky do 800 mm ručně s urovnáním dna do předepsaného profilu a spádu v hornině třídy těžitelnosti I skupiny 1 a 2 soudržných | m3 | 23.01 |  | 0 | CS ÚRS 2023 01 |  | snížená |  | 0 | 0 | 0 | 0 | 0 | 4 | K | 2 |  |  |  | ROZPOCET | 0 | 0 | 0 | 0 | 0 | 2 | 0 | 4 | 1077677845
| Online PSC |  | https://podminky.urs.cz/item/CS_URS_2023_01/132112131 | [14 empty] | Online PSC | 2
| VV |  | odkopání kolem objektu - dle detailu A, odměřeno dle půdorysu 1.PP stávajícího stavu | [14 empty] | VV | 2 | 1 | True | 0 | ROZPOCET
| VV |  | 0,25*0,75*(59,72+9,75+59,72+9,75-6,9-(4*3,18)+(3*0,75)+1,15) |  | 23.01 | [12 empty] | VV | 2 | 2 | True | 1 | ROZPOCET
4 | K | 167111101 | Nakládání, skládání a překládání neulehlého výkopku nebo sypaniny ručně nakládání, z hornin třídy těžitelnosti I, skupiny 1 až 3 | m3 | 23.01 |  | 0 | CS ÚRS 2023 01 |  | snížená |  | 0 | 0 | 0 | 0 | 0 | 4 | K | 2 |  |  |  | ROZPOCET | 0 | 0 | 0 | 0 | 0 | 2 | 0 | 4 | 363262272
| Online PSC |  | https://podminky.urs.cz/item/CS_URS_2023_01/167111101 | [14 empty] | Online PSC | 2
5 | K | 162751117 | Vodorovné přemístění výkopku nebo sypaniny po suchu na obvyklém dopravním prostředku, bez naložení výkopku, avšak se složením bez rozhrnutí z horniny třídy těžitelnosti I skupiny 1 až 3 na vzdálenost přes 9 000 do 10 000 m | m3 | 23.01 |  | 0 | CS ÚRS 2023 01 |  | snížená |  | 0 | 0 | 0 | 0 | 0 | 4 | K | 2 |  |  |  | ROZPOCET | 0 | 0 | 0 | 0 | 0 | 2 | 0 | 4 | -1230125130
| Online PSC |  | https://podminky.urs.cz/item/CS_URS_2023_01/162751117 | [14 empty] | Online PSC | 2
6 | K | 162751119 | Vodorovné přemístění výkopku nebo sypaniny po suchu na obvyklém dopravním prostředku, bez naložení výkopku, avšak se složením bez rozhrnutí z horniny třídy těžitelnosti I skupiny 1 až 3 na vzdálenost Příplatek k ceně za každých dalších i započatých 1 000 m | m3 | 230.1 |  | 0 | CS ÚRS 2023 01 |  | snížená |  | 0 | 0 | 0 | 0 | 0 | 4 | K | 2 |  |  |  | ROZPOCET | 0 | 0 | 0 | 0 | 0 | 2 | 0 | 4 | 864309717
| Online PSC |  | https://podminky.urs.cz/item/CS_URS_2023_01/162751119 | [14 empty] | Online PSC | 2
| P |  | Poznámka k položce: odvoz celkem do 20 km | [14 empty] | P | 2
| VV |  | 23,01*10 'Přepočtené koeficientem množství |  | 230.1 | [12 empty] | VV | 2 | 2 | False | 1 | ROZPOCET
7 | K | 171201221 | Poplatek za uložení stavebního odpadu na skládce (skládkovné) zeminy a kamení zatříděného do Katalogu odpadů pod kódem 17 05 04 | t | 39.117 |  | 0 | CS ÚRS 2023 01 |  | snížená |  | 0 | 0 | 0 | 0 | 0 | 4 | K | 2 |  |  |  | ROZPOCET | 0 | 0 | 0 | 0 | 0 | 2 | 0 | 4 | -260816004
| Online PSC |  | https://podminky.urs.cz/item/CS_URS_2023_01/171201221 | [14 empty] | Online PSC | 2
| VV |  | 23,01*1,7 'Přepočtené koeficientem množství |  | 39.117 | [12 empty] | VV | 2 | 2 | False | 1 | ROZPOCET
8 | K | 175111201 | Obsypání objektů nad přilehlým původním terénem ručně sypaninou z vhodných hornin třídy těžitelnosti I a II, skupiny 1 až 4 nebo materiálem uloženým ve vzdálenosti do 3 m od vnějšího kraje objektu pro jakoukoliv míru zhutnění bez prohození sypaniny | m3 | 2.714 |  | 0 | CS ÚRS 2023 01 |  | snížená |  | 0 | 0 | 0 | 0 | 0 | 4 | K | 2 |  |  |  | ROZPOCET | 0 | 0 | 0 | 0 | 0 | 2 | 0 | 4 | 1377544246
| Online PSC |  | https://podminky.urs.cz/item/CS_URS_2023_01/175111201 | [14 empty] | Online PSC | 2
| VV |  | dle detailu A - zasyp pod seříznutým izolantem, průřez cca 0,15*0,15 m | [14 empty] | VV | 2 | 1 | True | 0 | ROZPOCET
| VV |  | 0,15*0,15*(60,04+10,07+60,04+10,07-(4*3,18)-6,9) |  | 2.714 | [12 empty] | VV | 2 | 2 | True | 1 | ROZPOCET
9 | M | 58331200 | štěrkopísek netříděný | t | 5.428 |  | 0 | CS ÚRS 2023 01 |  | snížená |  | 0 | 1 | 5.428 | 0 | 0 | 8 | M | 2 |  |  |  | ROZPOCET | 0 | 0 | 0 | 0 | 0 | 2 | 0 | 4 | 386766368
| VV |  | 2,714*2 'Přepočtené koeficientem množství |  | 5.428 | [12 empty] | VV | 2 | 2 | False | 1 | ROZPOCET
10 | K | 175111201 | Obsypání objektů nad přilehlým původním terénem ručně sypaninou z vhodných hornin třídy těžitelnosti I a II, skupiny 1 až 4 nebo materiálem uloženým ve vzdálenosti do 3 m od vnějšího kraje objektu pro jakoukoliv míru zhutnění bez prohození sypaniny | m3 | 9.184 |  | 0 | CS ÚRS 2023 01 |  | snížená |  | 0 | 0 | 0 | 0 | 0 | 4 | K | 2 |  |  |  | ROZPOCET | 0 | 0 | 0 | 0 | 0 | 2 | 0 | 4 | 1344789143
| Online PSC |  | https://podminky.urs.cz/item/CS_URS_2023_01/175111201 | [14 empty] | Online PSC | 2
| VV |  | dle detailu A - zasyp zeminou k obrubníku, průřez výšky 0,2 m | [14 empty] | VV | 2 | 1 | True | 0 | ROZPOCET
| VV |  | rozdíl mezi rozebráním stávajícího chodníku a výměrou nového | [14 empty] | VV | 2 | 1 | True | 0 | ROZPOCET
| VV |  | 113,085*0,2 |  | 22.617 | [12 empty] | VV | 2 | 2 | True | 0 | ROZPOCET
| VV |  | -0,55*(59,72+9,75+59,72+9,75-(4*3,18)-6,9+(3*0,55)+1,15)*0,2 |  | -13.433 | [12 empty] | VV | 2 | 2 | True | 0 | ROZPOCET
| VV |  | Součet |  | 9.184 | [12 empty] | VV | 2 | 4 | True | 1 | ROZPOCET
11 | M | 10364101 | zemina pro terénní úpravy - ornice | t | 18.368 |  | 0 | CS ÚRS 2023 01 |  | snížená |  | 0 | 1 | 18.368 | 0 | 0 | 8 | M | 2 |  |  |  | ROZPOCET | 0 | 0 | 0 | 0 | 0 | 2 | 0 | 4 | -74788641
| VV |  | 9,184*2 'Přepočtené koeficientem množství |  | 18.368 | [12 empty] | VV | 2 | 2 | False | 1 | ROZPOCET
12 | K | 181411131 | Založení trávníku na půdě předem připravené plochy do 1000 m2 výsevem včetně utažení parkového v rovině nebo na svahu do 1:5 | m2 | 108.119 |  | 0 | CS ÚRS 2023 01 |  | snížená |  | 0 | 0 | 0 | 0 | 0 | 4 | K | 2 |  |  |  | ROZPOCET | 0 | 0 | 0 | 0 | 0 | 2 | 0 | 4 | -195288615
| Online PSC |  | https://podminky.urs.cz/item/CS_URS_2023_01/181411131 | [14 empty] | Online PSC | 2
| VV |  | rozdíl mezi rozebráním stávajícího chodníku a výměrou nového | [14 empty] | VV | 2 | 1 | True | 0 | ROZPOCET
| VV |  | 113,085 |  | 113.085 | [12 empty] | VV | 2 | 2 | True | 0 | ROZPOCET
| VV |  | -0,55*(59,72+9,75+59,72+9,75-(4*3,18)-6,9+(3*0,55)+1,15) |  | -67.166 | [12 empty] | VV | 2 | 2 | True | 0 | ROZPOCET
| VV |  | v úrovni 0,5 m od obrubníků | [14 empty] | VV | 2 | 1 | True | 0 | ROZPOCET
| VV |  | 0,5*124,4 |  | 62.2 | [12 empty] | VV | 2 | 2 | True | 0 | ROZPOCET
| VV |  | Součet |  | 108.119 | [12 empty] | VV | 2 | 4 | True | 1 | ROZPOCET
13 | M | 00572410 | osivo směs travní parková | kg | 1.622 |  | 0 | CS ÚRS 2023 01 |  | snížená |  | 0 | 0.001 | 0.001622 | 0 | 0 | 8 | M | 2 |  |  |  | ROZPOCET | 0 | 0 | 0 | 0 | 0 | 2 | 0 | 4 | 2010665837
| VV |  | 108,119*0,015 'Přepočtené koeficientem množství |  | 1.622 | [12 empty] | VV | 2 | 2 | False | 1 | ROZPOCET
14 | K | 113107136 | Odstranění podkladů nebo krytů ručně s přemístěním hmot na skládku na vzdálenost do 3 m nebo s naložením na dopravní prostředek z betonu vyztuženého sítěmi, o tl. vrstvy přes 100 do 150 mm | m2 | 7.705 |  | 0 | CS ÚRS 2023 01 |  | snížená |  | 0 | 0 | 0 | 0.33 | 2.5427 | 4 | K | 2 |  |  |  | ROZPOCET | 0 | 0 | 0 | 0 | 0 | 2 | 0 | 4 | -1113053722
| Online PSC |  | https://podminky.urs.cz/item/CS_URS_2023_01/113107136 | [14 empty] | Online PSC | 2
| VV |  | u vstupu do sklepů | [14 empty] | VV | 2 | 1 | True | 0 | ROZPOCET
| VV |  | 1,15*(5,1+1,6) |  | 7.705 | [12 empty] | VV | 2 | 2 | True | 1 | ROZPOCET
| D | 3 | Svislé a kompletní konstrukce |  |  |  | 0 |  |  |  |  | 0 |  | 0.56 |  | 0 | 1 | D | 1 |  |  |  | ROZPOCET | [6 empty] | 0
15 | K | 348262424 | Ploty z betonových bloků - systém suchého zdění ukončení plotového sloupku zákrytovou deskou lepenou mrazuvzdorným lepidlem, velikosti 500x500x70 mm přírodní (šedou) | kus | 16 |  | 0 | CS ÚRS 2023 01 |  | snížená |  | 0 | 0.035 | 0.56 | 0 | 0 | 4 | K | 2 |  |  |  | ROZPOCET | 0 | 0 | 0 | 0 | 0 | 2 | 0 | 4 | 1968588599
| Online PSC |  | https://podminky.urs.cz/item/CS_URS_2023_01/348262424 | [14 empty] | Online PSC | 2
| VV |  | zakrytí horní části zídka u vstupu do sklepa | [14 empty] | VV | 2 | 1 | True | 0 | ROZPOCET
| VV |  | 16 |  | 16 | [12 empty] | VV | 2 | 2 | True | 1 | ROZPOCET
| D | 5 | Komunikace pozemní |  |  |  | 0 |  |  |  |  | 0 |  | 44.3637 |  | 0 | 1 | D | 1 |  |  |  | ROZPOCET | [6 empty] | 0
16 | K | 564710011 | Podklad nebo kryt z kameniva hrubého drceného vel. 8-16 mm s rozprostřením a zhutněním plochy přes 100 m2, po zhutnění tl. 50 mm | m2 | 49.12 |  | 0 | CS ÚRS 2023 01 |  | snížená |  | 0 | 0.106 | 5.2067 | 0 | 0 | 4 | K | 2 |  |  |  | ROZPOCET | 0 | 0 | 0 | 0 | 0 | 2 | 0 | 4 | 353035287
| Online PSC |  | https://podminky.urs.cz/item/CS_URS_2023_01/564710011 | [14 empty] | Online PSC | 2
| VV |  | nový okapový chodník dle detailu A, odměřeno dle půdorysu 1.PP navrhovaného stavu | [14 empty] | VV | 2 | 1 | True | 0 | ROZPOCET
| VV |  | 0,4*(60,04+10,07+60,04+10,07-(4*3,18)-6,9+(3*0,4)+1) |  | 49.12 | [12 empty] | VV | 2 | 2 | True | 1 | ROZPOCET
17 | K | 564730111 | Podklad nebo kryt z kameniva hrubého drceného vel. 16-32 mm s rozprostřením a zhutněním plochy přes 100 m2, po zhutnění tl. 100 mm | m2 | 49.12 |  | 0 | CS ÚRS 2023 01 |  | snížená |  | 0 | 0.198 | 9.7258 | 0 | 0 | 4 | K | 2 |  |  |  | ROZPOCET | 0 | 0 | 0 | 0 | 0 | 2 | 0 | 4 | -502799445
| Online PSC |  | https://podminky.urs.cz/item/CS_URS_2023_01/564730111 | [14 empty] | Online PSC | 2
| VV |  | nový okapový chodník dle detailu A, odměřeno dle půdorysu 1.PP navrhovaného stavu | [14 empty] | VV | 2 | 1 | True | 0 | ROZPOCET
| VV |  | 0,4*(60,04+10,07+60,04+10,07-(4*3,18)-6,9+(3*0,4)+1) |  | 49.12 | [12 empty] | VV | 2 | 2 | True | 1 | ROZPOCET
18 | K | 637211131 | Okapový chodník z dlaždic betonových do kameniva s vyplněním spár drobným kamenivem, tl. dlaždic 40 mm | m2 | 49.12 |  | 0 | CS ÚRS 2023 01 |  | snížená |  | 0 | 0.20893 | 10.2626 | 0 | 0 | 4 | K | 2 |  |  |  | ROZPOCET | 0 | 0 | 0 | 0 | 0 | 2 | 0 | 4 | 1917400821
| Online PSC |  | https://podminky.urs.cz/item/CS_URS_2023_01/637211131 | [14 empty] | Online PSC | 2
| VV |  | nový okapový chodník dle detailu A, odměřeno dle půdorysu 1.PP navrhovaného stavu | [14 empty] | VV | 2 | 1 | True | 0 | ROZPOCET
| VV |  | 0,4*(60,04+10,07+60,04+10,07-(4*3,18)-6,9+(3*0,4)+1) |  | 49.12 | [12 empty] | VV | 2 | 2 | True | 1 | ROZPOCET
19 | K | 637311131 | Okapový chodník z obrubníků betonových zahradních, se zalitím spár cementovou maltou do lože z betonu prostého | m | 124.4 |  | 0 | CS ÚRS 2023 01 |  | snížená |  | 0 | 0.12895 | 16.0414 | 0 | 0 | 4 | K | 2 |  |  |  | ROZPOCET | 0 | 0 | 0 | 0 | 0 | 2 | 0 | 4 | -865689031
| Online PSC |  | https://podminky.urs.cz/item/CS_URS_2023_01/637311131 | [14 empty] | Online PSC | 2
| VV |  | nový okapový chodník dle detailu A, odměřeno dle půdorysu 1.PP navrhovaného stavu | [14 empty] | VV | 2 | 1 | True | 0 | ROZPOCET
| VV |  | 60,04+10,07+60,04+10,07+(3*2*0,4)+(1+0,4) |  | 144.02 | [12 empty] | VV | 2 | 2 | True | 0 | ROZPOCET
| VV |  | -6,9 |  | -6.9 | [12 empty] | VV | 2 | 2 | True | 0 | ROZPOCET
| VV |  | -4*3,18 |  | -12.72 | [12 empty] | VV | 2 | 2 | True | 0 | ROZPOCET
| VV |  | Součet |  | 124.4 | [12 empty] | VV | 2 | 4 | True | 1 | ROZPOCET
20 | K | 596211110 | Kladení dlažby z betonových zámkových dlaždic komunikací pro pěší ručně s ložem z kameniva těženého nebo drceného tl. do 40 mm, s vyplněním spár s dvojitým hutněním, vibrováním a se smetením přebytečného materiálu na krajnici tl. 60 mm skupiny A, pro plochy do 50 m2 | m2 | 7.705 |  | 0 | CS ÚRS 2023 01 |  | snížená |  | 0 | 0.08922 | 0.68744 | 0 | 0 | 4 | K | 2 |  |  |  | ROZPOCET | 0 | 0 | 0 | 0 | 0 | 2 | 0 | 4 | 1740568549
| Online PSC |  | https://podminky.urs.cz/item/CS_URS_2023_01/596211110 | [14 empty] | Online PSC | 2
| VV |  | u vstupu do sklepů | [14 empty] | VV | 2 | 1 | True | 0 | ROZPOCET
| VV |  | 1,15*(5,1+1,6) |  | 7.705 | [12 empty] | VV | 2 | 2 | True | 1 | ROZPOCET
21 | M | 59245015 | dlažba zámková tvaru I 200x165x60mm přírodní | m2 | 8.09 |  | 0 | CS ÚRS 2023 01 |  | snížená |  | 0 | 0.113 | 0.91417 | 0 | 0 | 8 | M | 2 |  |  |  | ROZPOCET | 0 | 0 | 0 | 0 | 0 | 2 | 0 | 4 | -777720498
| VV |  | 7,705*1,05 'Přepočtené koeficientem množství |  | 8.09 | [12 empty] | VV | 2 | 2 | False | 1 | ROZPOCET
22 | K | 564730111 | Podklad nebo kryt z kameniva hrubého drceného vel. 16-32 mm s rozprostřením a zhutněním plochy přes 100 m2, po zhutnění tl. 100 mm | m2 | 7.705 |  | 0 | CS ÚRS 2023 01 |  | snížená |  | 0 | 0.198 | 1.5256 | 0 | 0 | 4 | K | 2 |  |  |  | ROZPOCET | 0 | 0 | 0 | 0 | 0 | 2 | 0 | 4 | -575391650
| Online PSC |  | https://podminky.urs.cz/item/CS_URS_2023_01/564730111 | [14 empty] | Online PSC | 2
| VV |  | u vstupu do sklepů | [14 empty] | VV | 2 | 1 | True | 0 | ROZPOCET
| VV |  | 1,15*(5,1+1,6) |  | 7.705 | [12 empty] | VV | 2 | 2 | True | 1 | ROZPOCET
| D | 6 | Úpravy povrchů, podlahy a osazování výplní |  |  |  | 0 |  |  |  |  | 0 |  | 49.9209 |  | 0 | 1 | D | 1 |  |  |  | ROZPOCET | [6 empty] | 0
| D | 61 | Úprava povrchů vnitřních |  |  |  | 0 |  |  |  |  | 0 |  | 0.1269 |  | 0 | 1 | D | 2 |  |  |  | ROZPOCET | [6 empty] | 0
23 | K | 619995001 | Začištění omítek (s dodáním hmot) kolem oken, dveří, podlah, obkladů apod. | m | 84.6 |  | 0 | CS ÚRS 2023 01 |  | snížená |  | 0 | 0.0015 | 0.1269 | 0 | 0 | 4 | K | 3 |  |  |  | ROZPOCET | 0 | 0 | 0 | 0 | 0 | 2 | 0 | 4 | 1390350117
| Online PSC |  | https://podminky.urs.cz/item/CS_URS_2023_01/619995001 | [14 empty] | Online PSC | 3
| VV |  | pro okna | [14 empty] | VV | 3 | 1 | True | 0 | ROZPOCET
| VV |  | O1 | [14 empty] | VV | 3 | 1 | True | 0 | ROZPOCET
| VV |  | 2*(1,35+0,6)*2 |  | 7.8 | [12 empty] | VV | 3 | 2 | True | 0 | ROZPOCET
| VV |  | O2 | [14 empty] | VV | 3 | 1 | True | 0 | ROZPOCET
| VV |  | 32*(0,6+0,6)*2 |  | 76.8 | [12 empty] | VV | 3 | 2 | True | 0 | ROZPOCET
| VV |  | Součet |  | 84.6 | [12 empty] | VV | 3 | 4 | True | 1 | ROZPOCET
24 | K | 619991011 | Zakrytí vnitřních ploch před znečištěním včetně pozdějšího odkrytí konstrukcí a prvků obalením fólií a přelepením páskou | m2 | 13.14 |  | 0 | CS ÚRS 2023 01 |  | snížená |  | 0 | 0 | 0 | 0 | 0 | 4 | K | 3 |  |  |  | ROZPOCET | 0 | 0 | 0 | 0 | 0 | 2 | 0 | 4 | -1732329180
| Online PSC |  | https://podminky.urs.cz/item/CS_URS_2023_01/619991011 | [14 empty] | Online PSC | 3
| VV |  | pro okna | [14 empty] | VV | 3 | 1 | True | 0 | ROZPOCET
| VV |  | O1 | [14 empty] | VV | 3 | 1 | True | 0 | ROZPOCET
| VV |  | 2*(1,35*0,6) |  | 1.62 | [12 empty] | VV | 3 | 2 | True | 0 | ROZPOCET
| VV |  | O2 | [14 empty] | VV | 3 | 1 | True | 0 | ROZPOCET
| VV |  | 32*(0,6*0,6) |  | 11.52 | [12 empty] | VV | 3 | 2 | True | 0 | ROZPOCET
| VV |  | Součet |  | 13.14 | [12 empty] | VV | 3 | 4 | True | 1 | ROZPOCET
| D | 62 | Úprava povrchů vnějších |  |  |  | 0 |  |  |  |  | 0 |  | 42.9062 |  | 0 | 1 | D | 2 |  |  |  | ROZPOCET | [6 empty] | 0
25 | K | 629991001 | Zakrytí vnějších ploch před znečištěním včetně pozdějšího odkrytí ploch podélných rovných (např. chodníků) fólií položenou volně | m2 | 510 |  | 0 | CS ÚRS 2023 01 |  | snížená |  | 0 | 0 | 0 | 0 | 0 | 4 | K | 3 |  |  |  | ROZPOCET | 0 | 0 | 0 | 0 | 0 | 2 | 0 | 4 | 867755823
| Online PSC |  | https://podminky.urs.cz/item/CS_URS_2023_01/629991001 | [14 empty] | Online PSC | 3
| VV |  | zakrytí pod lešením v pruhu cca 3 m | [14 empty] | VV | 3 | 1 | True | 0 | ROZPOCET
| VV |  | 3*(60,04+10,07+60,04+10,07+(4*3)) |  | 456.66 | [12 empty] | VV | 3 | 2 | True | 0 | ROZPOCET
| VV |  | stříšky | [14 empty] | VV | 3 | 1 | True | 0 | ROZPOCET
| VV |  | 12 |  | 12 | [12 empty] | VV | 3 | 2 | True | 0 | ROZPOCET
| VV |  | balkony | [14 empty] | VV | 3 | 1 | True | 0 | ROZPOCET
| VV |  | 30,76 |  | 30.76 | [12 empty] | VV | 3 | 2 | True | 0 | ROZPOCET
| VV |  | zaokrouhlení | [14 empty] | VV | 3 | 1 | True | 0 | ROZPOCET
| VV |  | 10,58 |  | 10.58 | [12 empty] | VV | 3 | 2 | True | 0 | ROZPOCET
| VV |  | Součet |  | 510 | [12 empty] | VV | 3 | 4 | True | 1 | ROZPOCET
26 | K | 629991012 | Zakrytí vnějších ploch před znečištěním včetně pozdějšího odkrytí výplní otvorů a svislých ploch fólií přilepenou na začišťovací lištu | m2 | 232.883 |  | 0 | CS ÚRS 2023 01 |  | snížená |  | 0 | 0 | 0 | 0 | 0 | 4 | K | 3 |  |  |  | ROZPOCET | 0 | 0 | 0 | 0 | 0 | 2 | 0 | 4 | -2125166199
| Online PSC |  | https://podminky.urs.cz/item/CS_URS_2023_01/629991012 | [14 empty] | Online PSC | 3
| VV |  | sklepní okna | [14 empty] | VV | 3 | 1 | True | 0 | ROZPOCET
| VV |  | 2*(1,35*0,6) |  | 1.62 | [12 empty] | VV | 3 | 2 | True | 0 | ROZPOCET
| VV |  | 32*(0,6*0,6) |  | 11.52 | [12 empty] | VV | 3 | 2 | True | 0 | ROZPOCET
| VV |  | okna | [14 empty] | VV | 3 | 1 | True | 0 | ROZPOCET
| VV |  | 4*(0,9*1,2) |  | 4.32 | [12 empty] | VV | 3 | 2 | True | 0 | ROZPOCET
| VV |  | 20*(1,35*1,35) |  | 36.45 | [12 empty] | VV | 3 | 2 | True | 0 | ROZPOCET
| VV |  | 32*(1,35*1,2) |  | 51.84 | [12 empty] | VV | 3 | 2 | True | 0 | ROZPOCET
| VV |  | 32*(1,35*1,5) |  | 64.8 | [12 empty] | VV | 3 | 2 | True | 0 | ROZPOCET
| VV |  | balkonové dveře | [14 empty] | VV | 3 | 1 | True | 0 | ROZPOCET
| VV |  | 16*(1,35*2,175) |  | 46.98 | [12 empty] | VV | 3 | 2 | True | 0 | ROZPOCET
| VV |  | vchodové dveře | [14 empty] | VV | 3 | 1 | True | 0 | ROZPOCET
| VV |  | 4*(1,5*2,2) |  | 13.2 | [12 empty] | VV | 3 | 2 | True | 0 | ROZPOCET
| VV |  | sklepní dveře | [14 empty] | VV | 3 | 1 | True | 0 | ROZPOCET
| VV |  | 1*(1,05*2,05) |  | 2.153 | [12 empty] | VV | 3 | 2 | True | 0 | ROZPOCET
| VV |  | Součet |  | 232.883 | [12 empty] | VV | 3 | 4 | True | 1 | ROZPOCET
27 | K | 629995101 | Očištění vnějších ploch tlakovou vodou omytím | m2 | 1266.821 |  | 0 | CS ÚRS 2023 01 |  | snížená |  | 0 | 0 | 0 | 0 | 0 | 4 | K | 3 |  |  |  | ROZPOCET | 0 | 0 | 0 | 0 | 0 | 2 | 0 | 4 | -834554569
| Online PSC |  | https://podminky.urs.cz/item/CS_URS_2023_01/629995101 | [14 empty] | Online PSC | 3
| VV |  | dle výměr nových skladeb | [14 empty] | VV | 3 | 1 | True | 0 | ROZPOCET
| VV |  | S01´ | [14 empty] | VV | 3 | 1 | True | 0 | ROZPOCET
| VV |  | 1067,311+45,993 |  | 1113.304 | [12 empty] | VV | 3 | 2 | True | 0 | ROZPOCET
| VV |  | S02´ | [14 empty] | VV | 3 | 1 | True | 0 | ROZPOCET
| VV |  | 72,86 |  | 72.86 | [12 empty] | VV | 3 | 2 | True | 0 | ROZPOCET
| VV |  | podhledy | [14 empty] | VV | 3 | 1 | True | 0 | ROZPOCET
| VV |  | podstřešní římsa | [14 empty] | VV | 3 | 1 | True | 0 | ROZPOCET
| VV |  | 71,07 |  | 71.07 | [12 empty] | VV | 3 | 2 | True | 0 | ROZPOCET
| VV |  | zídka u sklepních dveří | [14 empty] | VV | 3 | 1 | True | 0 | ROZPOCET
| VV |  | 9,587 |  | 9.587 | [12 empty] | VV | 3 | 2 | True | 0 | ROZPOCET
| VV |  | Součet |  | 1266.821 | [12 empty] | VV | 3 | 4 | True | 1 | ROZPOCET
28 | K | 622635021 | Oprava spárování cihelného zdiva cementovou maltou včetně vysekání a vyčištění spár stěn, v rozsahu opravované plochy přes 20 do 30 % | m2 | 124.938 |  | 0 | CS ÚRS 2023 01 |  | snížená |  | 0 | 0.00316 | 0.3948 | 0 | 0 | 4 | K | 3 |  |  |  | ROZPOCET | 0 | 0 | 0 | 0 | 0 | 2 | 0 | 4 | 1411834309
| Online PSC |  | https://podminky.urs.cz/item/CS_URS_2023_01/622635021 | [14 empty] | Online PSC | 3
| VV |  | sokl | [14 empty] | VV | 3 | 1 | True | 0 | ROZPOCET
| VV |  | -32*(0,6*0,6) |  | -11.52 | [12 empty] | VV | 3 | 2 | True | 0 | ROZPOCET
| VV |  | -2*(1,35*0,6) |  | -1.62 | [12 empty] | VV | 3 | 2 | True | 0 | ROZPOCET
| VV |  | -4*(1,5*1) |  | -6 | [12 empty] | VV | 3 | 2 | True | 0 | ROZPOCET
| VV |  | -1*(1,05*2,05) |  | -2.153 | [12 empty] | VV | 3 | 2 | True | 0 | ROZPOCET
| VV |  | 66,77+15,017+9,8+54,644 |  | 146.231 | [12 empty] | VV | 3 | 2 | True | 0 | ROZPOCET
| VV |  | Součet |  | 124.938 | [12 empty] | VV | 3 | 4 | True | 1 | ROZPOCET
29 | K | 622325102 | Oprava vápenocementové omítky vnějších ploch stupně členitosti 1 hladké stěn, v rozsahu opravované plochy přes 10 do 30% | m2 | 1186.164 |  | 0 | CS ÚRS 2023 01 |  | snížená |  | 0 | 0.01146 | 13.5934 | 0 | 0 | 4 | K | 3 |  |  |  | ROZPOCET | 0 | 0 | 0 | 0 | 0 | 2 | 0 | 4 | -94586356
| Online PSC |  | https://podminky.urs.cz/item/CS_URS_2023_01/622325102 | [14 empty] | Online PSC | 3
| VV |  | dle výměr nových skladeb | [14 empty] | VV | 3 | 1 | True | 0 | ROZPOCET
| VV |  | S01´ | [14 empty] | VV | 3 | 1 | True | 0 | ROZPOCET
| VV |  | 1067,311+45,993 |  | 1113.304 | [12 empty] | VV | 3 | 2 | True | 0 | ROZPOCET
| VV |  | S02´ | [14 empty] | VV | 3 | 1 | True | 0 | ROZPOCET
| VV |  | 72,86 |  | 72.86 | [12 empty] | VV | 3 | 2 | True | 0 | ROZPOCET
| VV |  | Součet |  | 1186.164 | [12 empty] | VV | 3 | 4 | True | 1 | ROZPOCET
30 | K | 621325102 | Oprava vápenocementové omítky vnějších ploch stupně členitosti 1 hladké podhledů, v rozsahu opravované plochy přes 10 do 30% | m2 | 71.07 |  | 0 | CS ÚRS 2023 01 |  | snížená |  | 0 | 0.01146 | 0.81446 | 0 | 0 | 4 | K | 3 |  |  |  | ROZPOCET | 0 | 0 | 0 | 0 | 0 | 2 | 0 | 4 | -660149283
| Online PSC |  | https://podminky.urs.cz/item/CS_URS_2023_01/621325102 | [14 empty] | Online PSC | 3
| VV |  | podhledy | [14 empty] | VV | 3 | 1 | True | 0 | ROZPOCET
| VV |  | podstřešní římsa | [14 empty] | VV | 3 | 1 | True | 0 | ROZPOCET
| VV |  | 0,5*(10,55+60,52+10,55+60,52) |  | 71.07 | [12 empty] | VV | 3 | 2 | True | 1 | ROZPOCET
31 | K | 622325109 | Oprava vápenocementové omítky vnějších ploch stupně členitosti 1 hladké stěn, v rozsahu opravované plochy přes 80 do 100% | m2 | 87.742 |  | 0 | CS ÚRS 2023 01 |  | snížená |  | 0 | 0.03798 | 3.3324 | 0 | 0 | 4 | K | 3 |  |  |  | ROZPOCET | 0 | 0 | 0 | 0 | 0 | 2 | 0 | 4 | 1790884769
| Online PSC |  | https://podminky.urs.cz/item/CS_URS_2023_01/622325109 | [14 empty] | Online PSC | 3
| VV |  | oblast otlučených fasádních prvků | [14 empty] | VV | 3 | 1 | True | 0 | ROZPOCET
| VV |  | patrová římsa | [14 empty] | VV | 3 | 1 | True | 0 | ROZPOCET
| VV |  | 122,46*0,25*1,15 |  | 35.207 | [12 empty] | VV | 3 | 2 | True | 0 | ROZPOCET
| VV |  | soklová římsa | [14 empty] | VV | 3 | 1 | True | 0 | ROZPOCET
| VV |  | 132,94*0,1*1,15 |  | 15.288 | [12 empty] | VV | 3 | 2 | True | 0 | ROZPOCET
| VV |  | frontony | [14 empty] | VV | 3 | 1 | True | 0 | ROZPOCET
| VV |  | 8,2*0,135*1,15 |  | 1.273 | [12 empty] | VV | 3 | 2 | True | 0 | ROZPOCET
| VV |  | ŠAMBRÁNY | [14 empty] | VV | 3 | 1 | True | 0 | ROZPOCET
| VV |  | pohled východní | [14 empty] | VV | 3 | 1 | True | 0 | ROZPOCET
| VV |  | 18*(1,63+1,63+1,63)*0,05*1,15 |  | 5.061 | [12 empty] | VV | 3 | 2 | True | 0 | ROZPOCET
| VV |  | 28*(1,63+1,48)*2*0,05*1,15 |  | 10.014 | [12 empty] | VV | 3 | 2 | True | 0 | ROZPOCET
| VV |  | 4*(1,18+1,48)*2*0,05*1,15 |  | 1.224 | [12 empty] | VV | 3 | 2 | True | 0 | ROZPOCET
| VV |  | 4*(1,7+2,4+2,4)*0,05*1,15 |  | 1.495 | [12 empty] | VV | 3 | 2 | True | 0 | ROZPOCET
| VV |  | pohled jižní | [14 empty] | VV | 3 | 1 | True | 0 | ROZPOCET
| VV |  | 1*(1,63+1,63+1,63)*0,05*1,15 |  | 0.281 | [12 empty] | VV | 3 | 2 | True | 0 | ROZPOCET
| VV |  | 2*(1,63+1,48)*2*0,05*1,15 |  | 0.715 | [12 empty] | VV | 3 | 2 | True | 0 | ROZPOCET
| VV |  | pohled severní | [14 empty] | VV | 3 | 1 | True | 0 | ROZPOCET
| VV |  | 1*(1,63+1,63+1,63)*0,05*1,15 |  | 0.281 | [12 empty] | VV | 3 | 2 | True | 0 | ROZPOCET
| VV |  | 2*(1,63+1,48)*2*0,05*1,15 |  | 0.715 | [12 empty] | VV | 3 | 2 | True | 0 | ROZPOCET
| VV |  | pohled západní | [14 empty] | VV | 3 | 1 | True | 0 | ROZPOCET
| VV |  | 24*(1,63+1,64+1,64)*0,05*1,15 |  | 6.776 | [12 empty] | VV | 3 | 2 | True | 0 | ROZPOCET
| VV |  | 24*(1,63+1,78)*2*0,05*1,15 |  | 9.412 | [12 empty] | VV | 3 | 2 | True | 0 | ROZPOCET
| VV |  | Součet |  | 87.742 | [12 empty] | VV | 3 | 4 | True | 1 | ROZPOCET
32 | K | 622131121 | Podkladní a spojovací vrstva vnějších omítaných ploch penetrace nanášená ručně stěn | m2 | 1067.311 |  | 0 | CS ÚRS 2023 01 |  | snížená |  | 0 | 0.00026 | 0.2775 | 0 | 0 | 4 | K | 3 |  |  |  | ROZPOCET | 0 | 0 | 0 | 0 | 0 | 2 | 0 | 4 | -619420595
| Online PSC |  | https://podminky.urs.cz/item/CS_URS_2023_01/622131121 | [14 empty] | Online PSC | 3
33 | K | 622211031 | Montáž kontaktního zateplení lepením a mechanickým kotvením z polystyrenových desek na vnější stěny, na podklad betonový nebo z lehčeného betonu, z tvárnic keramických nebo vápenopískových, tloušťky desek přes 120 do 160 mm | m2 | 1067.311 |  | 0 | CS ÚRS 2023 01 |  | snížená |  | 0 | 0.0086 | 9.1789 | 0 | 0 | 4 | K | 3 |  |  |  | ROZPOCET | 0 | 0 | 0 | 0 | 0 | 2 | 0 | 4 | 338769486
| Online PSC |  | https://podminky.urs.cz/item/CS_URS_2023_01/622211031 | [14 empty] | Online PSC | 3
| VV |  | skladba S01´ se silikonovou omítkou | [14 empty] | VV | 3 | 1 | True | 0 | ROZPOCET
| VV |  | pohled východní | [14 empty] | VV | 3 | 1 | True | 0 | ROZPOCET
| VV |  | 547,167 |  | 547.167 | [12 empty] | VV | 3 | 2 | True | 0 | ROZPOCET
| VV |  | pohled jižní | [14 empty] | VV | 3 | 1 | True | 0 | ROZPOCET
| VV |  | 92,893 |  | 92.893 | [12 empty] | VV | 3 | 2 | True | 0 | ROZPOCET
| VV |  | pohled severní | [14 empty] | VV | 3 | 1 | True | 0 | ROZPOCET
| VV |  | 92,893 |  | 92.893 | [12 empty] | VV | 3 | 2 | True | 0 | ROZPOCET
| VV |  | pohled západní | [14 empty] | VV | 3 | 1 | True | 0 | ROZPOCET
| VV |  | 553,87 |  | 553.87 | [12 empty] | VV | 3 | 2 | True | 0 | ROZPOCET
| VV |  | odečet otvorů apod. | [14 empty] | VV | 3 | 1 | True | 0 | ROZPOCET
| VV |  | plastiky | [14 empty] | VV | 3 | 1 | True | 0 | ROZPOCET
| VV |  | -4*(0,8*0,9) |  | -2.88 | [12 empty] | VV | 3 | 2 | True | 0 | ROZPOCET
| VV |  | balkonové desky | [14 empty] | VV | 3 | 1 | True | 0 | ROZPOCET
| VV |  | -16*(0,32*2,18) |  | -11.162 | [12 empty] | VV | 3 | 2 | True | 0 | ROZPOCET
| VV |  | balkonové dveře | [14 empty] | VV | 3 | 1 | True | 0 | ROZPOCET
| VV |  | -16*(1,35*2,225) |  | -48.06 | [12 empty] | VV | 3 | 2 | True | 0 | ROZPOCET
| VV |  | okna | [14 empty] | VV | 3 | 1 | True | 0 | ROZPOCET
| VV |  | -4*(0,9*1,2) |  | -4.32 | [12 empty] | VV | 3 | 2 | True | 0 | ROZPOCET
| VV |  | -20*(1,35*1,35) |  | -36.45 | [12 empty] | VV | 3 | 2 | True | 0 | ROZPOCET
| VV |  | -32*(1,35*1,2) |  | -51.84 | [12 empty] | VV | 3 | 2 | True | 0 | ROZPOCET
| VV |  | -32*(1,35*1,5) |  | -64.8 | [12 empty] | VV | 3 | 2 | True | 0 | ROZPOCET
| VV |  | Součet |  | 1067.311 | [12 empty] | VV | 3 | 4 | True | 1 | ROZPOCET
34 | M | 28376044 | deska EPS grafitová fasádní λ=0,032 tl 160mm | m2 | 1120.677 |  | 0 | CS ÚRS 2023 01 |  | snížená |  | 0 | 0.0024 | 2.6896 | 0 | 0 | 8 | M | 3 |  |  |  | ROZPOCET | 0 | 0 | 0 | 0 | 0 | 2 | 0 | 4 | 1338117145
| VV |  | 1067,311*1,05 'Přepočtené koeficientem množství |  | 1120.677 | [12 empty] | VV | 3 | 2 | False | 1 | ROZPOCET
35 | K | 622251101 | Montáž kontaktního zateplení lepením a mechanickým kotvením Příplatek k cenám za zápustnou montáž kotev s použitím tepelněizolačních zátek na vnější stěny z polystyrenu | m2 | 1067.311 |  | 0 | CS ÚRS 2023 01 |  | snížená |  | 0 | 8e-05 | 0.085385 | 0 | 0 | 4 | K | 3 |  |  |  | ROZPOCET | 0 | 0 | 0 | 0 | 0 | 2 | 0 | 4 | -862722719
| Online PSC |  | https://podminky.urs.cz/item/CS_URS_2023_01/622251101 | [14 empty] | Online PSC | 3
36 | K | 622151001 | Penetrační nátěr vnějších pastovitých tenkovrstvých omítek akrylátový stěn | m2 | 1067.311 |  | 0 | CS ÚRS 2023 01 |  | snížená |  | 0 | 0.00022 | 0.23481 | 0 | 0 | 4 | K | 3 |  |  |  | ROZPOCET | 0 | 0 | 0 | 0 | 0 | 2 | 0 | 4 | -145100417
| Online PSC |  | https://podminky.urs.cz/item/CS_URS_2023_01/622151001 | [14 empty] | Online PSC | 3
37 | K | 622531012 | Omítka tenkovrstvá silikonová vnějších ploch probarvená bez penetrace zatíraná (škrábaná), zrnitost 1,5 mm stěn | m2 | 1067.311 |  | 0 | CS ÚRS 2023 01 |  | snížená |  | 0 | 0.00285 | 3.0418 | 0 | 0 | 4 | K | 3 |  |  |  | ROZPOCET | 0 | 0 | 0 | 0 | 0 | 2 | 0 | 4 | -888118459
| Online PSC |  | https://podminky.urs.cz/item/CS_URS_2023_01/622531012 | [14 empty] | Online PSC | 3
38 | K | 622131121 | Podkladní a spojovací vrstva vnějších omítaných ploch penetrace nanášená ručně stěn | m2 | 45.993 |  | 0 | CS ÚRS 2023 01 |  | snížená |  | 0 | 0.00026 | 0.011958 | 0 | 0 | 4 | K | 3 |  |  |  | ROZPOCET | 0 | 0 | 0 | 0 | 0 | 2 | 0 | 4 | 1228309945
| Online PSC |  | https://podminky.urs.cz/item/CS_URS_2023_01/622131121 | [14 empty] | Online PSC | 3
39 | K | 622211031 | Montáž kontaktního zateplení lepením a mechanickým kotvením z polystyrenových desek na vnější stěny, na podklad betonový nebo z lehčeného betonu, z tvárnic keramických nebo vápenopískových, tloušťky desek přes 120 do 160 mm | m2 | 45.993 |  | 0 | CS ÚRS 2023 01 |  | snížená |  | 0 | 0.0086 | 0.39554 | 0 | 0 | 4 | K | 3 |  |  |  | ROZPOCET | 0 | 0 | 0 | 0 | 0 | 2 | 0 | 4 | -635622054
| Online PSC |  | https://podminky.urs.cz/item/CS_URS_2023_01/622211031 | [14 empty] | Online PSC | 3
| VV |  | skladba S01´ marmolit | [14 empty] | VV | 3 | 1 | True | 0 | ROZPOCET
| VV |  | pohled východní | [14 empty] | VV | 3 | 1 | True | 0 | ROZPOCET
| VV |  | 2,637+4,86+4,667+4,86+2,637 |  | 19.661 | [12 empty] | VV | 3 | 2 | True | 0 | ROZPOCET
| VV |  | pohled jižní | [14 empty] | VV | 3 | 1 | True | 0 | ROZPOCET
| VV |  | 7,253 |  | 7.253 | [12 empty] | VV | 3 | 2 | True | 0 | ROZPOCET
| VV |  | pohled severní | [14 empty] | VV | 3 | 1 | True | 0 | ROZPOCET
| VV |  | 3,992 |  | 3.992 | [12 empty] | VV | 3 | 2 | True | 0 | ROZPOCET
| VV |  | pohled západní | [14 empty] | VV | 3 | 1 | True | 0 | ROZPOCET
| VV |  | 15,087 |  | 15.087 | [12 empty] | VV | 3 | 2 | True | 0 | ROZPOCET
| VV |  | Součet |  | 45.993 | [12 empty] | VV | 3 | 4 | True | 1 | ROZPOCET
40 | M | 28376044 | deska EPS grafitová fasádní λ=0,032 tl 160mm | m2 | 48.293 |  | 0 | CS ÚRS 2023 01 |  | snížená |  | 0 | 0.0024 | 0.1159 | 0 | 0 | 8 | M | 3 |  |  |  | ROZPOCET | 0 | 0 | 0 | 0 | 0 | 2 | 0 | 4 | -793176171
| VV |  | 45,993*1,05 'Přepočtené koeficientem množství |  | 48.293 | [12 empty] | VV | 3 | 2 | False | 1 | ROZPOCET
41 | K | 622251101 | Montáž kontaktního zateplení lepením a mechanickým kotvením Příplatek k cenám za zápustnou montáž kotev s použitím tepelněizolačních zátek na vnější stěny z polystyrenu | m2 | 45.993 |  | 0 | CS ÚRS 2023 01 |  | snížená |  | 0 | 8e-05 | 0.0036794 | 0 | 0 | 4 | K | 3 |  |  |  | ROZPOCET | 0 | 0 | 0 | 0 | 0 | 2 | 0 | 4 | 1736081559
| Online PSC |  | https://podminky.urs.cz/item/CS_URS_2023_01/622251101 | [14 empty] | Online PSC | 3
42 | K | 622151021 | Penetrační nátěr vnějších pastovitých tenkovrstvých omítek mozaikových akrylátový stěn | m2 | 45.993 |  | 0 | CS ÚRS 2023 01 |  | snížená |  | 0 | 0.00018 | 0.0082787 | 0 | 0 | 4 | K | 3 |  |  |  | ROZPOCET | 0 | 0 | 0 | 0 | 0 | 2 | 0 | 4 | 2071389326
| Online PSC |  | https://podminky.urs.cz/item/CS_URS_2023_01/622151021 | [14 empty] | Online PSC | 3
43 | K | 622511102 | Omítka tenkovrstvá akrylátová vnějších ploch probarvená bez penetrace mozaiková jemnozrnná stěn | m2 | 45.993 |  | 0 | CS ÚRS 2023 01 |  | snížená |  | 0 | 0.0038 | 0.17477 | 0 | 0 | 4 | K | 3 |  |  |  | ROZPOCET | 0 | 0 | 0 | 0 | 0 | 2 | 0 | 4 | -1389282484
| Online PSC |  | https://podminky.urs.cz/item/CS_URS_2023_01/622511102 | [14 empty] | Online PSC | 3
44 | K | 622131121 | Podkladní a spojovací vrstva vnějších omítaných ploch penetrace nanášená ručně stěn | m2 | 72.86 |  | 0 | CS ÚRS 2023 01 |  | snížená |  | 0 | 0.00026 | 0.018944 | 0 | 0 | 4 | K | 3 |  |  |  | ROZPOCET | 0 | 0 | 0 | 0 | 0 | 2 | 0 | 4 | 571307011
| Online PSC |  | https://podminky.urs.cz/item/CS_URS_2023_01/622131121 | [14 empty] | Online PSC | 3
45 | K | 622211031 | Montáž kontaktního zateplení lepením a mechanickým kotvením z polystyrenových desek na vnější stěny, na podklad betonový nebo z lehčeného betonu, z tvárnic keramických nebo vápenopískových, tloušťky desek přes 120 do 160 mm | m2 | 72.86 |  | 0 | CS ÚRS 2023 01 |  | snížená |  | 0 | 0.0086 | 0.6266 | 0 | 0 | 4 | K | 3 |  |  |  | ROZPOCET | 0 | 0 | 0 | 0 | 0 | 2 | 0 | 4 | -1557846144
| Online PSC |  | https://podminky.urs.cz/item/CS_URS_2023_01/622211031 | [14 empty] | Online PSC | 3
| VV |  | skladba S04´ marmolit | [14 empty] | VV | 3 | 1 | True | 0 | ROZPOCET
| VV |  | pohled východní | [14 empty] | VV | 3 | 1 | True | 0 | ROZPOCET
| VV |  | 3,888+7,224+7,304+7,224+3,888 |  | 29.528 | [12 empty] | VV | 3 | 2 | True | 0 | ROZPOCET
| VV |  | pohled jižní | [14 empty] | VV | 3 | 1 | True | 0 | ROZPOCET
| VV |  | 2,453+1,918 |  | 4.371 | [12 empty] | VV | 3 | 2 | True | 0 | ROZPOCET
| VV |  | pohled severní | [14 empty] | VV | 3 | 1 | True | 0 | ROZPOCET
| VV |  | 5,862 |  | 5.862 | [12 empty] | VV | 3 | 2 | True | 0 | ROZPOCET
| VV |  | pohled západní | [14 empty] | VV | 3 | 1 | True | 0 | ROZPOCET
| VV |  | 33,099 |  | 33.099 | [12 empty] | VV | 3 | 2 | True | 0 | ROZPOCET
| VV |  | Součet |  | 72.86 | [12 empty] | VV | 3 | 4 | True | 1 | ROZPOCET
46 | M | 28376359 | deska perimetrická pro zateplení spodních staveb 200kPa λ=0,034 tl 160mm | m2 | 76.503 |  | 0 | CS ÚRS 2023 01 |  | snížená |  | 0 | 0.0056 | 0.42842 | 0 | 0 | 8 | M | 3 |  |  |  | ROZPOCET | 0 | 0 | 0 | 0 | 0 | 2 | 0 | 4 | -1657999197
| VV |  | 72,86*1,05 'Přepočtené koeficientem množství |  | 76.503 | [12 empty] | VV | 3 | 2 | False | 1 | ROZPOCET
47 | K | 622251101 | Montáž kontaktního zateplení lepením a mechanickým kotvením Příplatek k cenám za zápustnou montáž kotev s použitím tepelněizolačních zátek na vnější stěny z polystyrenu | m2 | 72.86 |  | 0 | CS ÚRS 2023 01 |  | snížená |  | 0 | 8e-05 | 0.0058288 | 0 | 0 | 4 | K | 3 |  |  |  | ROZPOCET | 0 | 0 | 0 | 0 | 0 | 2 | 0 | 4 | -1117845374
| Online PSC |  | https://podminky.urs.cz/item/CS_URS_2023_01/622251101 | [14 empty] | Online PSC | 3
48 | K | 622151021 | Penetrační nátěr vnějších pastovitých tenkovrstvých omítek mozaikových akrylátový stěn | m2 | 72.86 |  | 0 | CS ÚRS 2023 01 |  | snížená |  | 0 | 0.00018 | 0.013115 | 0 | 0 | 4 | K | 3 |  |  |  | ROZPOCET | 0 | 0 | 0 | 0 | 0 | 2 | 0 | 4 | 1629266317
| Online PSC |  | https://podminky.urs.cz/item/CS_URS_2023_01/622151021 | [14 empty] | Online PSC | 3
49 | K | 622511102 | Omítka tenkovrstvá akrylátová vnějších ploch probarvená bez penetrace mozaiková jemnozrnná stěn | m2 | 72.86 |  | 0 | CS ÚRS 2023 01 |  | snížená |  | 0 | 0.0038 | 0.27687 | 0 | 0 | 4 | K | 3 |  |  |  | ROZPOCET | 0 | 0 | 0 | 0 | 0 | 2 | 0 | 4 | 1996271163
| Online PSC |  | https://podminky.urs.cz/item/CS_URS_2023_01/622511102 | [14 empty] | Online PSC | 3
50 | K | 622252002 | Montáž profilů kontaktního zateplení ostatních stěnových, dilatačních apod. lepených do tmelu | m | 41.2 |  | 0 | CS ÚRS 2023 01 |  | snížená |  | 0 | 0 | 0 | 0 | 0 | 4 | K | 3 |  |  |  | ROZPOCET | 0 | 0 | 0 | 0 | 0 | 2 | 0 | 4 | 1476724534
| Online PSC |  | https://podminky.urs.cz/item/CS_URS_2023_01/622252002 | [14 empty] | Online PSC | 3
| VV |  | rohy objektu | [14 empty] | VV | 3 | 1 | True | 0 | ROZPOCET
| VV |  | 4*10,3 |  | 41.2 | [12 empty] | VV | 3 | 2 | True | 1 | ROZPOCET
51 | M | 59051486 | profil rohový PVC 15x15mm s výztužnou tkaninou š 100mm pro ETICS | m | 43.26 |  | 0 | CS ÚRS 2023 01 |  | snížená |  | 0 | 3e-05 | 0.0012978 | 0 | 0 | 8 | M | 3 |  |  |  | ROZPOCET | 0 | 0 | 0 | 0 | 0 | 2 | 0 | 4 | 751706592
| VV |  | 41,2*1,05 'Přepočtené koeficientem množství |  | 43.26 | [12 empty] | VV | 3 | 2 | False | 1 | ROZPOCET
52 | K | 629135101 | Vyrovnávací vrstva z cementové malty pod klempířskými prvky šířky do 150 mm | m | 140 |  | 0 | CS ÚRS 2023 01 |  | snížená |  | 0 | 0.01032 | 1.4448 | 0 | 0 | 4 | K | 3 |  |  |  | ROZPOCET | 0 | 0 | 0 | 0 | 0 | 2 | 0 | 4 | -1343906201
| Online PSC |  | https://podminky.urs.cz/item/CS_URS_2023_01/629135101 | [14 empty] | Online PSC | 3
| VV |  | vyspravený povrch stávajících parapetů dle detailu B a C | [14 empty] | VV | 3 | 1 | True | 0 | ROZPOCET
| VV |  | 140 |  | 140 | [12 empty] | VV | 3 | 2 | True | 1 | ROZPOCET
53 | K | 623131121 | Podkladní a spojovací vrstva vnějších omítaných ploch penetrace nanášená ručně pilířů nebo sloupů | m2 | 21 |  | 0 | CS ÚRS 2023 01 |  | snížená |  | 0 | 0.00026 | 0.00546 | 0 | 0 | 4 | K | 3 |  |  |  | ROZPOCET | 0 | 0 | 0 | 0 | 0 | 2 | 0 | 4 | -1482822643
| Online PSC |  | https://podminky.urs.cz/item/CS_URS_2023_01/623131121 | [14 empty] | Online PSC | 3
| VV |  | 140*0,15 |  | 21 | [12 empty] | VV | 3 | 2 | True | 1 | ROZPOCET
54 | K | 622212051 | Montáž kontaktního zateplení vnějšího ostění, nadpraží nebo parapetu lepením z polystyrenových desek hloubky špalet přes 200 do 400 mm, tloušťky desek do 40 mm | m | 140 |  | 0 | CS ÚRS 2023 01 |  | snížená |  | 0 | 0.00339 | 0.4746 | 0 | 0 | 4 | K | 3 |  |  |  | ROZPOCET | 0 | 0 | 0 | 0 | 0 | 2 | 0 | 4 | -968538112
| Online PSC |  | https://podminky.urs.cz/item/CS_URS_2023_01/622212051 | [14 empty] | Online PSC | 3
| VV |  | parapety | [14 empty] | VV | 3 | 1 | True | 0 | ROZPOCET
| VV |  | 140 |  | 140 | [12 empty] | VV | 3 | 2 | True | 1 | ROZPOCET
55 | M | 28376031 | deska EPS grafitová fasádní λ=0,032 tl 30mm | m2 | 47.74 |  | 0 | CS ÚRS 2023 01 |  | snížená |  | 0 | 0.00045 | 0.021483 | 0 | 0 | 8 | M | 3 |  |  |  | ROZPOCET | 0 | 0 | 0 | 0 | 0 | 2 | 0 | 4 | -1166922869
| VV |  | 140*0,31 |  | 43.4 | [12 empty] | VV | 3 | 2 | True | 1 | ROZPOCET
| VV |  | 43,4*1,1 'Přepočtené koeficientem množství |  | 47.74 | [12 empty] | VV | 3 | 2 | False | 1 | ROZPOCET
56 | K | 623131121 | Podkladní a spojovací vrstva vnějších omítaných ploch penetrace nanášená ručně pilířů nebo sloupů | m2 | 80.408 |  | 0 | CS ÚRS 2023 01 |  | snížená |  | 0 | 0.00026 | 0.020906 | 0 | 0 | 4 | K | 3 |  |  |  | ROZPOCET | 0 | 0 | 0 | 0 | 0 | 2 | 0 | 4 | 1360242002
| Online PSC |  | https://podminky.urs.cz/item/CS_URS_2023_01/623131121 | [14 empty] | Online PSC | 3
| VV |  | 536,05*0,15 |  | 80.408 | [12 empty] | VV | 3 | 2 | True | 1 | ROZPOCET
57 | K | 622212051 | Montáž kontaktního zateplení vnějšího ostění, nadpraží nebo parapetu lepením z polystyrenových desek hloubky špalet přes 200 do 400 mm, tloušťky desek do 40 mm | m | 536.05 |  | 0 | CS ÚRS 2023 01 |  | snížená |  | 0 | 0.00339 | 1.8172 | 0 | 0 | 4 | K | 3 |  |  |  | ROZPOCET | 0 | 0 | 0 | 0 | 0 | 2 | 0 | 4 | 1239711695
| Online PSC |  | https://podminky.urs.cz/item/CS_URS_2023_01/622212051 | [14 empty] | Online PSC | 3
| VV |  | ostění + nadpraží | [14 empty] | VV | 3 | 1 | True | 0 | ROZPOCET
| VV |  | okna | [14 empty] | VV | 3 | 1 | True | 0 | ROZPOCET
| VV |  | 2*(1,35+0,6+0,6) |  | 5.1 | [12 empty] | VV | 3 | 2 | True | 0 | ROZPOCET
| VV |  | 32*(0,6+0,6+0,6) |  | 57.6 | [12 empty] | VV | 3 | 2 | True | 0 | ROZPOCET
| VV |  | 4*(0,9+1,2+1,2) |  | 13.2 | [12 empty] | VV | 3 | 2 | True | 0 | ROZPOCET
| VV |  | 20*(1,35+1,35+1,35) |  | 81 | [12 empty] | VV | 3 | 2 | True | 0 | ROZPOCET
| VV |  | 32*(1,35+1,2+1,2) |  | 120 | [12 empty] | VV | 3 | 2 | True | 0 | ROZPOCET
| VV |  | 32*(1,35+1,5+1,5) |  | 139.2 | [12 empty] | VV | 3 | 2 | True | 0 | ROZPOCET
| VV |  | balkonové dveře | [14 empty] | VV | 3 | 1 | True | 0 | ROZPOCET
| VV |  | 16*(1,35+2,175+2,175) |  | 91.2 | [12 empty] | VV | 3 | 2 | True | 0 | ROZPOCET
| VV |  | vchodové dveře | [14 empty] | VV | 3 | 1 | True | 0 | ROZPOCET
| VV |  | 4*(1,5+2,2+2,2) |  | 23.6 | [12 empty] | VV | 3 | 2 | True | 0 | ROZPOCET
| VV |  | 1*(1,05+2,05+2,05) |  | 5.15 | [12 empty] | VV | 3 | 2 | True | 0 | ROZPOCET
| VV |  | Součet |  | 536.05 | [12 empty] | VV | 3 | 4 | True | 1 | ROZPOCET
58 | M | 28376032 | deska EPS grafitová fasádní λ=0,032 tl 40mm | m2 | 182.788 |  | 0 | CS ÚRS 2023 01 |  | snížená |  | 0 | 0.0006 | 0.10967 | 0 | 0 | 8 | M | 3 |  |  |  | ROZPOCET | 0 | 0 | 0 | 0 | 0 | 2 | 0 | 4 | 1520836900
| VV |  | 536,035*0,31 |  | 166.171 | [12 empty] | VV | 3 | 2 | True | 1 | ROZPOCET
| VV |  | 166,171*1,1 'Přepočtené koeficientem množství |  | 182.788 | [12 empty] | VV | 3 | 2 | False | 1 | ROZPOCET
59 | K | 623151001 | Penetrační nátěr vnějších pastovitých tenkovrstvých omítek akrylátový pilířů | m2 | 145.142 |  | 0 | CS ÚRS 2023 01 |  | snížená |  | 0 | 0.00022 | 0.031931 | 0 | 0 | 4 | K | 3 |  |  |  | ROZPOCET | 0 | 0 | 0 | 0 | 0 | 2 | 0 | 4 | -260010913
| Online PSC |  | https://podminky.urs.cz/item/CS_URS_2023_01/623151001 | [14 empty] | Online PSC | 3
| VV |  | ostění + nadpraží | [14 empty] | VV | 3 | 1 | True | 0 | ROZPOCET
| VV |  | okna | [14 empty] | VV | 3 | 1 | True | 0 | ROZPOCET
| VV |  | 4*(0,9+1,2+1,2)*0,31 |  | 4.092 | [12 empty] | VV | 3 | 2 | True | 0 | ROZPOCET
| VV |  | 20*(1,35+1,35+1,35)*0,31 |  | 25.11 | [12 empty] | VV | 3 | 2 | True | 0 | ROZPOCET
| VV |  | 32*(1,35+1,2+1,2)*0,31 |  | 37.2 | [12 empty] | VV | 3 | 2 | True | 0 | ROZPOCET
| VV |  | 32*(1,35+1,5+1,5)*0,31 |  | 43.152 | [12 empty] | VV | 3 | 2 | True | 0 | ROZPOCET
| VV |  | balkonové dveře | [14 empty] | VV | 3 | 1 | True | 0 | ROZPOCET
| VV |  | 16*(1,35+2,175+2,175)*0,31 |  | 28.272 | [12 empty] | VV | 3 | 2 | True | 0 | ROZPOCET
| VV |  | vchodové dveře | [14 empty] | VV | 3 | 1 | True | 0 | ROZPOCET
| VV |  | 4*(1,5+2,2+2,2)*0,31 |  | 7.316 | [12 empty] | VV | 3 | 2 | True | 0 | ROZPOCET
| VV |  | Součet |  | 145.142 | [12 empty] | VV | 3 | 4 | True | 1 | ROZPOCET
60 | K | 623531012 | Omítka tenkovrstvá silikonová vnějších ploch probarvená bez penetrace zatíraná (škrábaná), zrnitost 1,5 mm pilířů a sloupů | m2 | 145.142 |  | 0 | CS ÚRS 2023 01 |  | snížená |  | 0 | 0.00285 | 0.41365 | 0 | 0 | 4 | K | 3 |  |  |  | ROZPOCET | 0 | 0 | 0 | 0 | 0 | 2 | 0 | 4 | -1111550995
| Online PSC |  | https://podminky.urs.cz/item/CS_URS_2023_01/623531012 | [14 empty] | Online PSC | 3
| VV |  | ostění + nadpraží | [14 empty] | VV | 3 | 1 | True | 0 | ROZPOCET
| VV |  | okna | [14 empty] | VV | 3 | 1 | True | 0 | ROZPOCET
| VV |  | 4*(0,9+1,2+1,2)*0,31 |  | 4.092 | [12 empty] | VV | 3 | 2 | True | 0 | ROZPOCET
| VV |  | 20*(1,35+1,35+1,35)*0,31 |  | 25.11 | [12 empty] | VV | 3 | 2 | True | 0 | ROZPOCET
| VV |  | 32*(1,35+1,2+1,2)*0,31 |  | 37.2 | [12 empty] | VV | 3 | 2 | True | 0 | ROZPOCET
| VV |  | 32*(1,35+1,5+1,5)*0,31 |  | 43.152 | [12 empty] | VV | 3 | 2 | True | 0 | ROZPOCET
| VV |  | balkonové dveře | [14 empty] | VV | 3 | 1 | True | 0 | ROZPOCET
| VV |  | 16*(1,35+2,175+2,175)*0,31 |  | 28.272 | [12 empty] | VV | 3 | 2 | True | 0 | ROZPOCET
| VV |  | vchodové dveře | [14 empty] | VV | 3 | 1 | True | 0 | ROZPOCET
| VV |  | 4*(1,5+2,2+2,2)*0,31 |  | 7.316 | [12 empty] | VV | 3 | 2 | True | 0 | ROZPOCET
| VV |  | Součet |  | 145.142 | [12 empty] | VV | 3 | 4 | True | 1 | ROZPOCET
61 | K | 623151021 | Penetrační nátěr vnějších pastovitých tenkovrstvých omítek mozaikových akrylátový pilířů | m2 | 21.034 |  | 0 | CS ÚRS 2023 01 |  | snížená |  | 0 | 0.00018 | 0.0037861 | 0 | 0 | 4 | K | 3 |  |  |  | ROZPOCET | 0 | 0 | 0 | 0 | 0 | 2 | 0 | 4 | -1880513139
| Online PSC |  | https://podminky.urs.cz/item/CS_URS_2023_01/623151021 | [14 empty] | Online PSC | 3
| VV |  | ostění + nadpraží | [14 empty] | VV | 3 | 1 | True | 0 | ROZPOCET
| VV |  | okna sklepní | [14 empty] | VV | 3 | 1 | True | 0 | ROZPOCET
| VV |  | 2*(1,35+0,6+0,6)*0,31 |  | 1.581 | [12 empty] | VV | 3 | 2 | True | 0 | ROZPOCET
| VV |  | 32*(0,6+0,6+0,6)*0,31 |  | 17.856 | [12 empty] | VV | 3 | 2 | True | 0 | ROZPOCET
| VV |  | vchodové dveře | [14 empty] | VV | 3 | 1 | True | 0 | ROZPOCET
| VV |  | 1*(1,05+2,05+2,05)*0,31 |  | 1.597 | [12 empty] | VV | 3 | 2 | True | 0 | ROZPOCET
| VV |  | Součet |  | 21.034 | [12 empty] | VV | 3 | 4 | True | 1 | ROZPOCET
62 | K | 623511102 | Omítka tenkovrstvá akrylátová vnějších ploch probarvená bez penetrace mozaiková jemnozrnná pilířů nebo sloupů | m2 | 21.034 |  | 0 | CS ÚRS 2023 01 |  | snížená |  | 0 | 0.0038 | 0.079929 | 0 | 0 | 4 | K | 3 |  |  |  | ROZPOCET | 0 | 0 | 0 | 0 | 0 | 2 | 0 | 4 | -2047087589
| Online PSC |  | https://podminky.urs.cz/item/CS_URS_2023_01/623511102 | [14 empty] | Online PSC | 3
| VV |  | ostění + nadpraží | [14 empty] | VV | 3 | 1 | True | 0 | ROZPOCET
| VV |  | okna sklepní | [14 empty] | VV | 3 | 1 | True | 0 | ROZPOCET
| VV |  | 2*(1,35+0,6+0,6)*0,31 |  | 1.581 | [12 empty] | VV | 3 | 2 | True | 0 | ROZPOCET
| VV |  | 32*(0,6+0,6+0,6)*0,31 |  | 17.856 | [12 empty] | VV | 3 | 2 | True | 0 | ROZPOCET
| VV |  | vchodové dveře | [14 empty] | VV | 3 | 1 | True | 0 | ROZPOCET
| VV |  | 1*(1,05+2,05+2,05)*0,31 |  | 1.597 | [12 empty] | VV | 3 | 2 | True | 0 | ROZPOCET
| VV |  | Součet |  | 21.034 | [12 empty] | VV | 3 | 4 | True | 1 | ROZPOCET
63 | K | 622143004 | Montáž omítkových profilů plastových, pozinkovaných nebo dřevěných upevněných vtlačením do podkladní vrstvy nebo přibitím začišťovacích samolepících pro vytvoření dilatujícího spoje s okenním rámem | m | 536.05 |  | 0 | CS ÚRS 2023 01 |  | snížená |  | 0 | 0 | 0 | 0 | 0 | 4 | K | 3 |  |  |  | ROZPOCET | 0 | 0 | 0 | 0 | 0 | 2 | 0 | 4 | 548354954
| Online PSC |  | https://podminky.urs.cz/item/CS_URS_2023_01/622143004 | [14 empty] | Online PSC | 3
| VV |  | ostění + nadpraží | [14 empty] | VV | 3 | 1 | True | 0 | ROZPOCET
| VV |  | okna | [14 empty] | VV | 3 | 1 | True | 0 | ROZPOCET
| VV |  | 2*(1,35+0,6+0,6) |  | 5.1 | [12 empty] | VV | 3 | 2 | True | 0 | ROZPOCET
| VV |  | 32*(0,6+0,6+0,6) |  | 57.6 | [12 empty] | VV | 3 | 2 | True | 0 | ROZPOCET
| VV |  | 4*(0,9+1,2+1,2) |  | 13.2 | [12 empty] | VV | 3 | 2 | True | 0 | ROZPOCET
| VV |  | 20*(1,35+1,35+1,35) |  | 81 | [12 empty] | VV | 3 | 2 | True | 0 | ROZPOCET
| VV |  | 32*(1,35+1,2+1,2) |  | 120 | [12 empty] | VV | 3 | 2 | True | 0 | ROZPOCET
| VV |  | 32*(1,35+1,5+1,5) |  | 139.2 | [12 empty] | VV | 3 | 2 | True | 0 | ROZPOCET
| VV |  | balkonové dveře | [14 empty] | VV | 3 | 1 | True | 0 | ROZPOCET
| VV |  | 16*(1,35+2,175+2,175) |  | 91.2 | [12 empty] | VV | 3 | 2 | True | 0 | ROZPOCET
| VV |  | vchodové dveře | [14 empty] | VV | 3 | 1 | True | 0 | ROZPOCET
| VV |  | 4*(1,5+2,2+2,2) |  | 23.6 | [12 empty] | VV | 3 | 2 | True | 0 | ROZPOCET
| VV |  | 1*(1,05+2,05+2,05) |  | 5.15 | [12 empty] | VV | 3 | 2 | True | 0 | ROZPOCET
| VV |  | Součet |  | 536.05 | [12 empty] | VV | 3 | 4 | True | 1 | ROZPOCET
64 | M | 59051476 | profil začišťovací PVC 9mm s výztužnou tkaninou pro ostění ETICS | m | 562.853 |  | 0 | CS ÚRS 2023 01 |  | snížená |  | 0 | 4e-05 | 0.022514 | 0 | 0 | 8 | M | 3 |  |  |  | ROZPOCET | 0 | 0 | 0 | 0 | 0 | 2 | 0 | 4 | 1419497994
| VV |  | 536,05*1,05 'Přepočtené koeficientem množství |  | 562.853 | [12 empty] | VV | 3 | 2 | False | 1 | ROZPOCET
65 | K | 622252002 | Montáž profilů kontaktního zateplení ostatních stěnových, dilatačních apod. lepených do tmelu | m | 75.64 |  | 0 | CS ÚRS 2023 01 |  | snížená |  | 0 | 0 | 0 | 0 | 0 | 4 | K | 3 |  |  |  | ROZPOCET | 0 | 0 | 0 | 0 | 0 | 2 | 0 | 4 | -1959052237
| Online PSC |  | https://podminky.urs.cz/item/CS_URS_2023_01/622252002 | [14 empty] | Online PSC | 3
| VV |  | parapety - spojovací parapetní profil | [14 empty] | VV | 3 | 1 | True | 0 | ROZPOCET
| VV |  | (84+2+32+4)*0,31*2 |  | 75.64 | [12 empty] | VV | 3 | 2 | True | 1 | ROZPOCET
66 | M | 165.Rpol.SPP | profil parapetní napojovací s tkaninou | m | 79.422 |  | 0 |  |  | snížená |  | 0 | 0.0003 | 0.023827 | 0 | 0 | 8 | M | 3 |  |  |  | ROZPOCET | 0 | 0 | 0 | 0 | 0 | 2 | 0 | 4 | 1600758645
| VV |  | 75,64*1,05 'Přepočtené koeficientem množství |  | 79.422 | [12 empty] | VV | 3 | 2 | False | 1 | ROZPOCET
67 | K | 621131121 | Podkladní a spojovací vrstva vnějších omítaných ploch penetrace nanášená ručně podhledů | m2 | 88.577 |  | 0 | CS ÚRS 2023 01 |  | snížená |  | 0 | 0.00026 | 0.02303 | 0 | 0 | 4 | K | 3 |  |  |  | ROZPOCET | 0 | 0 | 0 | 0 | 0 | 2 | 0 | 4 | 1425041078
| Online PSC |  | https://podminky.urs.cz/item/CS_URS_2023_01/621131121 | [14 empty] | Online PSC | 3
| VV |  | skladba S05´ - balkon | [14 empty] | VV | 3 | 1 | True | 0 | ROZPOCET
| VV |  | 16*(0,79*2,1) |  | 26.544 | [12 empty] | VV | 3 | 2 | True | 0 | ROZPOCET
| VV |  | 16*0,1*(0,79+2,1+0,79) |  | 5.888 | [12 empty] | VV | 3 | 2 | True | 0 | ROZPOCET
| VV |  | římsa podstřešní | [14 empty] | VV | 3 | 1 | True | 0 | ROZPOCET
| VV |  | (0,225+0,17)*(60,52+60,52+10,55+10,55) |  | 56.145 | [12 empty] | VV | 3 | 2 | True | 0 | ROZPOCET
| VV |  | Součet |  | 88.577 | [12 empty] | VV | 3 | 4 | True | 1 | ROZPOCET
68 | K | 621221001 | Montáž kontaktního zateplení lepením a mechanickým kotvením z desek z minerální vlny s podélnou orientací vláken nebo kombinovaných na vnější podhledy, na podklad betonový nebo z lehčeného betonu, z tvárnic keramických nebo vápenopískových, tloušťky desek do 40 mm | m2 | 78.788 |  | 0 | CS ÚRS 2023 01 |  | snížená |  | 0 | 0.01139 | 0.8974 | 0 | 0 | 4 | K | 3 |  |  |  | ROZPOCET | 0 | 0 | 0 | 0 | 0 | 2 | 0 | 4 | -1720148751
| Online PSC |  | https://podminky.urs.cz/item/CS_URS_2023_01/621221001 | [14 empty] | Online PSC | 3
| VV |  | skladba S05´ - balkon | [14 empty] | VV | 3 | 1 | True | 0 | ROZPOCET
| VV |  | 16*(0,79*2,18) |  | 27.555 | [12 empty] | VV | 3 | 2 | True | 0 | ROZPOCET
| VV |  | 16*0,32*(0,79+2,18+0,79) |  | 19.251 | [12 empty] | VV | 3 | 2 | True | 0 | ROZPOCET
| VV |  | římsa podstřešní | [14 empty] | VV | 3 | 1 | True | 0 | ROZPOCET
| VV |  | 0,225*(10,55+60,52+10,55+60,52) |  | 31.982 | [12 empty] | VV | 3 | 2 | True | 0 | ROZPOCET
| VV |  | Součet |  | 78.788 | [12 empty] | VV | 3 | 4 | True | 1 | ROZPOCET
69 | M | 63151518 | deska tepelně izolační minerální kontaktních fasád podélné vlákno λ=0,036 tl 40mm | m2 | 82.727 |  | 0 | CS ÚRS 2023 01 |  | snížená |  | 0 | 0.006 | 0.49636 | 0 | 0 | 8 | M | 3 |  |  |  | ROZPOCET | 0 | 0 | 0 | 0 | 0 | 2 | 0 | 4 | -1344450721
| VV |  | 78,788*1,05 'Přepočtené koeficientem množství |  | 82.727 | [12 empty] | VV | 3 | 2 | False | 1 | ROZPOCET
70 | K | 621142001 | Potažení vnějších ploch pletivem v ploše nebo pruzích, na plném podkladu sklovláknitým vtlačením do tmelu podhledů | m2 | 24.164 |  | 0 | CS ÚRS 2023 01 |  | snížená |  | 0 | 0.00438 | 0.10584 | 0 | 0 | 4 | K | 3 |  |  |  | ROZPOCET | 0 | 0 | 0 | 0 | 0 | 2 | 0 | 4 | -1636217706
| Online PSC |  | https://podminky.urs.cz/item/CS_URS_2023_01/621142001 | [14 empty] | Online PSC | 3
| VV |  | římsa podstřešní | [14 empty] | VV | 3 | 1 | True | 0 | ROZPOCET
| VV |  | 0,17*(10,55+60,52+10,55+60,52) |  | 24.164 | [12 empty] | VV | 3 | 2 | True | 1 | ROZPOCET
71 | K | 621151001 | Penetrační nátěr vnějších pastovitých tenkovrstvých omítek akrylátový podhledů | m2 | 97.537 |  | 0 | CS ÚRS 2023 01 |  | snížená |  | 0 | 0.00022 | 0.021458 | 0 | 0 | 4 | K | 3 |  |  |  | ROZPOCET | 0 | 0 | 0 | 0 | 0 | 2 | 0 | 4 | -895178373
| Online PSC |  | https://podminky.urs.cz/item/CS_URS_2023_01/621151001 | [14 empty] | Online PSC | 3
| VV |  | skladba S05´ - balkon | [14 empty] | VV | 3 | 1 | True | 0 | ROZPOCET
| VV |  | 16*(0,67*2,18) |  | 23.37 | [12 empty] | VV | 3 | 2 | True | 0 | ROZPOCET
| VV |  | 16*0,32*(0,67+2,18+0,67) |  | 18.022 | [12 empty] | VV | 3 | 2 | True | 0 | ROZPOCET
| VV |  | římsa podstřešní | [14 empty] | VV | 3 | 1 | True | 0 | ROZPOCET
| VV |  | (0,225+0,17)*(10,55+60,52+10,55+60,52) |  | 56.145 | [12 empty] | VV | 3 | 2 | True | 0 | ROZPOCET
| VV |  | Součet |  | 97.537 | [12 empty] | VV | 3 | 4 | True | 1 | ROZPOCET
72 | K | 621531012 | Omítka tenkovrstvá silikonová vnějších ploch probarvená bez penetrace zatíraná (škrábaná), zrnitost 1,5 mm podhledů | m2 | 97.537 |  | 0 | CS ÚRS 2023 01 |  | snížená |  | 0 | 0.00285 | 0.27798 | 0 | 0 | 4 | K | 3 |  |  |  | ROZPOCET | 0 | 0 | 0 | 0 | 0 | 2 | 0 | 4 | 1547625261
| Online PSC |  | https://podminky.urs.cz/item/CS_URS_2023_01/621531012 | [14 empty] | Online PSC | 3
| VV |  | skladba S05´ - balkon | [14 empty] | VV | 3 | 1 | True | 0 | ROZPOCET
| VV |  | 16*(0,67*2,18) |  | 23.37 | [12 empty] | VV | 3 | 2 | True | 0 | ROZPOCET
| VV |  | 16*0,32*(0,67+2,18+0,67) |  | 18.022 | [12 empty] | VV | 3 | 2 | True | 0 | ROZPOCET
| VV |  | římsa podstřešní | [14 empty] | VV | 3 | 1 | True | 0 | ROZPOCET
| VV |  | (0,225+0,17)*(10,55+60,52+10,55+60,52) |  | 56.145 | [12 empty] | VV | 3 | 2 | True | 0 | ROZPOCET
| VV |  | Součet |  | 97.537 | [12 empty] | VV | 3 | 4 | True | 1 | ROZPOCET
73 | K | 622252002 | Montáž profilů kontaktního zateplení ostatních stěnových, dilatačních apod. lepených do tmelu | m | 340.6 |  | 0 | CS ÚRS 2023 01 |  | snížená |  | 0 | 0 | 0 | 0 | 0 | 4 | K | 3 |  |  |  | ROZPOCET | 0 | 0 | 0 | 0 | 0 | 2 | 0 | 4 | 1952478872
| Online PSC |  | https://podminky.urs.cz/item/CS_URS_2023_01/622252002 | [14 empty] | Online PSC | 3
| VV |  | skladba S05´ - balkon | [14 empty] | VV | 3 | 1 | True | 0 | ROZPOCET
| VV |  | 16*(0,67+2,18+0,67) |  | 56.32 | [12 empty] | VV | 3 | 2 | True | 0 | ROZPOCET
| VV |  | římsa podstřešní | [14 empty] | VV | 3 | 1 | True | 0 | ROZPOCET
| VV |  | 2*(10,55+60,52+10,55+60,52) |  | 284.28 | [12 empty] | VV | 3 | 2 | True | 0 | ROZPOCET
| VV |  | Součet |  | 340.6 | [12 empty] | VV | 3 | 4 | True | 1 | ROZPOCET
74 | M | 59051510 | profil začišťovací s okapnicí PVC s výztužnou tkaninou pro nadpraží ETICS | m | 357.63 |  | 0 | CS ÚRS 2023 01 |  | snížená |  | 0 | 0.0003 | 0.10729 | 0 | 0 | 8 | M | 3 |  |  |  | ROZPOCET | 0 | 0 | 0 | 0 | 0 | 2 | 0 | 4 | -1537602044
| VV |  | 340,6*1,05 'Přepočtené koeficientem množství |  | 357.63 | [12 empty] | VV | 3 | 2 | False | 1 | ROZPOCET
75 | K | 622252002 | Montáž profilů kontaktního zateplení ostatních stěnových, dilatačních apod. lepených do tmelu | m | 10.24 |  | 0 | CS ÚRS 2023 01 |  | snížená |  | 0 | 0 | 0 | 0 | 0 | 4 | K | 3 |  |  |  | ROZPOCET | 0 | 0 | 0 | 0 | 0 | 2 | 0 | 4 | 182219891
| Online PSC |  | https://podminky.urs.cz/item/CS_URS_2023_01/622252002 | [14 empty] | Online PSC | 3
| VV |  | skladba S05´ - balkon | [14 empty] | VV | 3 | 1 | True | 0 | ROZPOCET
| VV |  | 16*2*0,32 |  | 10.24 | [12 empty] | VV | 3 | 2 | True | 1 | ROZPOCET
76 | M | 59051486 | profil rohový PVC 15x15mm s výztužnou tkaninou š 100mm pro ETICS | m | 10.752 |  | 0 | CS ÚRS 2023 01 |  | snížená |  | 0 | 3e-05 | 0.00032256 | 0 | 0 | 8 | M | 3 |  |  |  | ROZPOCET | 0 | 0 | 0 | 0 | 0 | 2 | 0 | 4 | -1847948934
| VV |  | 10,24*1,05 'Přepočtené koeficientem množství |  | 10.752 | [12 empty] | VV | 3 | 2 | False | 1 | ROZPOCET
77 | K | 629999011 | Příplatky k cenám úprav vnějších povrchů za zvýšenou pracnost při provádění styku dvou barev nebo struktur na fasádě | m | 475.06 |  | 0 | CS ÚRS 2023 01 |  | snížená |  | 0 | 0 | 0 | 0 | 0 | 16 | K | 3 |  |  |  | ROZPOCET | 0 | 0 | 0 | 0 | 0 | 2 | 0 | 16 | -1479757738
| Online PSC |  | https://podminky.urs.cz/item/CS_URS_2023_01/629999011 | [14 empty] | Online PSC | 3
| VV |  | balkonové desky | [14 empty] | VV | 3 | 1 | True | 0 | ROZPOCET
| VV |  | 16*(0,32+2,18+0,32) |  | 45.12 | [12 empty] | VV | 3 | 2 | True | 0 | ROZPOCET
| VV |  | frontony | [14 empty] | VV | 3 | 1 | True | 0 | ROZPOCET
| VV |  | 4*(0,135+2,05+0,135) |  | 9.28 | [12 empty] | VV | 3 | 2 | True | 0 | ROZPOCET
| VV |  | římsy + sokl | [14 empty] | VV | 3 | 1 | True | 0 | ROZPOCET
| VV |  | PJ | [14 empty] | VV | 3 | 1 | True | 0 | ROZPOCET
| VV |  | 3*10,07 |  | 30.21 | [12 empty] | VV | 3 | 2 | True | 0 | ROZPOCET
| VV |  | PS | [14 empty] | VV | 3 | 1 | True | 0 | ROZPOCET
| VV |  | 3*10,07 |  | 30.21 | [12 empty] | VV | 3 | 2 | True | 0 | ROZPOCET
| VV |  | PZ | [14 empty] | VV | 3 | 1 | True | 0 | ROZPOCET
| VV |  | 3*60,04 |  | 180.12 | [12 empty] | VV | 3 | 2 | True | 0 | ROZPOCET
| VV |  | PV | [14 empty] | VV | 3 | 1 | True | 0 | ROZPOCET
| VV |  | 3*60,04 |  | 180.12 | [12 empty] | VV | 3 | 2 | True | 0 | ROZPOCET
| VV |  | Součet |  | 475.06 | [12 empty] | VV | 3 | 4 | True | 1 | ROZPOCET
78 | K | 622251211 | Montáž kontaktního zateplení lepením a mechanickým kotvením Příplatek k cenám za zesílené vyztužení druhou vrstvou sklovláknitého pletiva vnějších stěn | m2 | 133.17 |  | 0 | CS ÚRS 2023 01 |  | snížená |  | 0 | 0.00378 | 0.50338 | 0 | 0 | 4 | K | 3 |  |  |  | ROZPOCET | 0 | 0 | 0 | 0 | 0 | 2 | 0 | 4 | 1881551266
| Online PSC |  | https://podminky.urs.cz/item/CS_URS_2023_01/622251211 | [14 empty] | Online PSC | 3
| VV |  | 1 m nad terén | [14 empty] | VV | 3 | 1 | True | 0 | ROZPOCET
| VV |  | 60,04+10,07+60,04+10,07 |  | 140.22 | [12 empty] | VV | 3 | 2 | True | 0 | ROZPOCET
| VV |  | -4*1,5 |  | -6 | [12 empty] | VV | 3 | 2 | True | 0 | ROZPOCET
| VV |  | -1*1,05 |  | -1.05 | [12 empty] | VV | 3 | 2 | True | 0 | ROZPOCET
| VV |  | Součet |  | 133.17 | [12 empty] | VV | 3 | 4 | True | 1 | ROZPOCET
79 | K | 622131121 | Podkladní a spojovací vrstva vnějších omítaných ploch penetrace nanášená ručně stěn | m2 | 9.587 |  | 0 | CS ÚRS 2023 01 |  | snížená |  | 0 | 0.00026 | 0.0024926 | 0 | 0 | 4 | K | 3 |  |  |  | ROZPOCET | 0 | 0 | 0 | 0 | 0 | 2 | 0 | 4 | 813211233
| Online PSC |  | https://podminky.urs.cz/item/CS_URS_2023_01/622131121 | [14 empty] | Online PSC | 3
80 | K | 622135001 | Vyrovnání nerovností podkladu vnějších omítaných ploch maltou, tloušťky do 10 mm vápenocementovou stěn | m2 | 9.587 |  | 0 | CS ÚRS 2023 01 |  | snížená |  | 0 | 0.02048 | 0.19634 | 0 | 0 | 4 | K | 3 |  |  |  | ROZPOCET | 0 | 0 | 0 | 0 | 0 | 2 | 0 | 4 | -700205848
| Online PSC |  | https://podminky.urs.cz/item/CS_URS_2023_01/622135001 | [14 empty] | Online PSC | 3
| VV |  | zídka u vstupu do sklepů | [14 empty] | VV | 3 | 1 | True | 0 | ROZPOCET
| VV |  | 0,2*0,4 |  | 0.08 | [12 empty] | VV | 3 | 2 | True | 0 | ROZPOCET
| VV |  | 0,4*1,4 |  | 0.56 | [12 empty] | VV | 3 | 2 | True | 0 | ROZPOCET
| VV |  | 1*1,35 |  | 1.35 | [12 empty] | VV | 3 | 2 | True | 0 | ROZPOCET
| VV |  | 5,667 |  | 5.667 | [12 empty] | VV | 3 | 2 | True | 0 | ROZPOCET
| VV |  | 1,93 |  | 1.93 | [12 empty] | VV | 3 | 2 | True | 0 | ROZPOCET
| VV |  | Součet |  | 9.587 | [12 empty] | VV | 3 | 4 | True | 1 | ROZPOCET
81 | K | 622142001 | Potažení vnějších ploch pletivem v ploše nebo pruzích, na plném podkladu sklovláknitým vtlačením do tmelu stěn | m2 | 9.587 |  | 0 | CS ÚRS 2023 01 |  | snížená |  | 0 | 0.00438 | 0.041991 | 0 | 0 | 4 | K | 3 |  |  |  | ROZPOCET | 0 | 0 | 0 | 0 | 0 | 2 | 0 | 4 | -817799215
| Online PSC |  | https://podminky.urs.cz/item/CS_URS_2023_01/622142001 | [14 empty] | Online PSC | 3
82 | K | 622151021 | Penetrační nátěr vnějších pastovitých tenkovrstvých omítek mozaikových akrylátový stěn | m2 | 9.587 |  | 0 | CS ÚRS 2023 01 |  | snížená |  | 0 | 0.00018 | 0.0017257 | 0 | 0 | 4 | K | 3 |  |  |  | ROZPOCET | 0 | 0 | 0 | 0 | 0 | 2 | 0 | 4 | 1484914485
| Online PSC |  | https://podminky.urs.cz/item/CS_URS_2023_01/622151021 | [14 empty] | Online PSC | 3
83 | K | 622511102 | Omítka tenkovrstvá akrylátová vnějších ploch probarvená bez penetrace mozaiková jemnozrnná stěn | m2 | 9.587 |  | 0 | CS ÚRS 2023 01 |  | snížená |  | 0 | 0.0038 | 0.036431 | 0 | 0 | 4 | K | 3 |  |  |  | ROZPOCET | 0 | 0 | 0 | 0 | 0 | 2 | 0 | 4 | 1332008552
| Online PSC |  | https://podminky.urs.cz/item/CS_URS_2023_01/622511102 | [14 empty] | Online PSC | 3
| D | 63 | Podlahy a podlahové konstrukce |  |  |  | 0 |  |  |  |  | 0 |  | 6.8503 |  | 0 | 1 | D | 2 |  |  |  | ROZPOCET | [6 empty] | 0
84 | K | 632450124 | Potěr cementový vyrovnávací ze suchých směsí v pásu o průměrné (střední) tl. přes 40 do 50 mm | m2 | 30.864 |  | 0 | CS ÚRS 2023 01 |  | snížená |  | 0 | 0.105 | 3.2407 | 0 | 0 | 4 | K | 3 |  |  |  | ROZPOCET | 0 | 0 | 0 | 0 | 0 | 2 | 0 | 4 | -1282361679
| Online PSC |  | https://podminky.urs.cz/item/CS_URS_2023_01/632450124 | [14 empty] | Online PSC | 3
| VV |  | nově vybetonovaná deska C25/30 s jemným kamenivem | [14 empty] | VV | 3 | 1 | True | 0 | ROZPOCET
| VV |  | 16*((0,79*2,1)+(0,2*1,35)) |  | 30.864 | [12 empty] | VV | 3 | 2 | True | 1 | ROZPOCET
85 | K | 632451457 | Potěr pískocementový běžný tl. přes 40 do 50 mm tř. C 30 | m2 | 26.856 |  | 0 | CS ÚRS 2023 01 |  | snížená |  | 0 | 0.1117 | 2.9998 | 0 | 0 | 4 | K | 3 |  |  |  | ROZPOCET | 0 | 0 | 0 | 0 | 0 | 2 | 0 | 4 | -568500020
| Online PSC |  | https://podminky.urs.cz/item/CS_URS_2023_01/632451457 | [14 empty] | Online PSC | 3
| VV |  | skladba S05´ | [14 empty] | VV | 3 | 1 | True | 0 | ROZPOCET
| VV |  | 16*((0,71*2,1)+(0,15*1,25)) |  | 26.856 | [12 empty] | VV | 3 | 2 | True | 1 | ROZPOCET
86 | K | 632451491 | Potěr pískocementový běžný Příplatek k cenám za úpravu povrchu přehlazením | m2 | 57.72 |  | 0 | CS ÚRS 2023 01 |  | snížená |  | 0 | 0.001 | 0.05772 | 0 | 0 | 4 | K | 3 |  |  |  | ROZPOCET | 0 | 0 | 0 | 0 | 0 | 2 | 0 | 4 | 1788692639
| Online PSC |  | https://podminky.urs.cz/item/CS_URS_2023_01/632451491 | [14 empty] | Online PSC | 3
| VV |  | pro potěr na desce i vrchní potěr | [14 empty] | VV | 3 | 1 | True | 0 | ROZPOCET
| VV |  | 30,864+26,856 |  | 57.72 | [12 empty] | VV | 3 | 2 | True | 1 | ROZPOCET
87 | K | 631351101 | Bednění v podlahách rýh a hran zřízení | m2 | 11.52 |  | 0 | CS ÚRS 2023 01 |  | snížená |  | 0 | 0.01352 | 0.15575 | 0 | 0 | 4 | K | 3 |  |  |  | ROZPOCET | 0 | 0 | 0 | 0 | 0 | 2 | 0 | 4 | 1749879869
| Online PSC |  | https://podminky.urs.cz/item/CS_URS_2023_01/631351101 | [14 empty] | Online PSC | 3
| VV |  | pro potěr na desce i vrchní potěr | [14 empty] | VV | 3 | 1 | True | 0 | ROZPOCET
| VV |  | 0,1*(0,79+2,1+0,79)*16 |  | 5.888 | [12 empty] | VV | 3 | 2 | True | 0 | ROZPOCET
| VV |  | 0,1*(0,71+2,1+0,71)*16 |  | 5.632 | [12 empty] | VV | 3 | 2 | True | 0 | ROZPOCET
| VV |  | Součet |  | 11.52 | [12 empty] | VV | 3 | 4 | True | 1 | ROZPOCET
88 | K | 631351102 | Bednění v podlahách rýh a hran odstranění | m2 | 11.52 |  | 0 | CS ÚRS 2023 01 |  | snížená |  | 0 | 0 | 0 | 0 | 0 | 4 | K | 3 |  |  |  | ROZPOCET | 0 | 0 | 0 | 0 | 0 | 2 | 0 | 4 | -532994596
| Online PSC |  | https://podminky.urs.cz/item/CS_URS_2023_01/631351102 | [14 empty] | Online PSC | 3
89 | K | 631361821 | Výztuž mazanin 10 505 (R) nebo BSt 500 | t | 0.054 |  | 0 | CS ÚRS 2023 01 |  | snížená |  | 0 | 1.0416 | 0.056247 | 0 | 0 | 4 | K | 3 |  |  |  | ROZPOCET | 0 | 0 | 0 | 0 | 0 | 2 | 0 | 4 | -1688870050
| Online PSC |  | https://podminky.urs.cz/item/CS_URS_2023_01/631361821 | [14 empty] | Online PSC | 3
| VV |  | dodatečná výztuž balkonové desky mimo vlepených částí (část sanace) | [14 empty] | VV | 3 | 1 | True | 0 | ROZPOCET
| VV |  | R12 á 5 ks/m2 | [14 empty] | VV | 3 | 1 | True | 0 | ROZPOCET
| VV |  | 30,864*5*(0,26+0,11-0,06)*0,91/1000 |  | 0.044 | [12 empty] | VV | 3 | 2 | True | 0 | ROZPOCET
| VV |  | R12 á 300mm | [14 empty] | VV | 3 | 1 | True | 0 | ROZPOCET
| VV |  | (16*2,1)/0,3*(0,1)*0,91/1000 |  | 0.01 | [12 empty] | VV | 3 | 2 | True | 0 | ROZPOCET
| VV |  | Součet |  | 0.054 | [12 empty] | VV | 3 | 4 | True | 1 | ROZPOCET
90 | K | 631362021 | Výztuž mazanin ze svařovaných sítí z drátů typu KARI | t | 0.32 |  | 0 | CS ÚRS 2023 01 |  | snížená |  | 0 | 1.0628 | 0.34009 | 0 | 0 | 4 | K | 3 |  |  |  | ROZPOCET | 0 | 0 | 0 | 0 | 0 | 2 | 0 | 4 | 1142416272
| Online PSC |  | https://podminky.urs.cz/item/CS_URS_2023_01/631362021 | [14 empty] | Online PSC | 3
| VV |  | pro potěr na desce i vrchní potěr | [14 empty] | VV | 3 | 1 | True | 0 | ROZPOCET
| VV |  | kari 100/100/6 | [14 empty] | VV | 3 | 1 | True | 0 | ROZPOCET
| VV |  | 16*((0,79*2,1)+(0,2*1,35))*4,44*1,25/1000 |  | 0.171 | [12 empty] | VV | 3 | 2 | True | 0 | ROZPOCET
| VV |  | 16*((0,71*2,1)+(0,15*1,25))*4,44*1,25/1000 |  | 0.149 | [12 empty] | VV | 3 | 2 | True | 0 | ROZPOCET
| VV |  | Součet |  | 0.32 | [12 empty] | VV | 3 | 4 | True | 1 | ROZPOCET
| D | 64 | Osazování výplní otvorů |  |  |  | 0 |  |  |  |  | 0 |  | 0.03744 |  | 0 | 1 | D | 2 |  |  |  | ROZPOCET | [6 empty] | 0
91 | K | 644941111 | Montáž průvětrníků nebo mřížek odvětrávacích velikosti do 150 x 200 mm | kus | 48 |  | 0 | CS ÚRS 2023 01 |  | snížená |  | 0 | 0 | 0 | 0 | 0 | 4 | K | 3 |  |  |  | ROZPOCET | 0 | 0 | 0 | 0 | 0 | 2 | 0 | 4 | -2035774829
| Online PSC |  | https://podminky.urs.cz/item/CS_URS_2023_01/644941111 | [14 empty] | Online PSC | 3
| VV |  | Z.02 | [14 empty] | VV | 3 | 1 | True | 0 | ROZPOCET
| VV |  | 48 |  | 48 | [12 empty] | VV | 3 | 2 | True | 1 | ROZPOCET
92 | M | 56245640 | mřížka větrací kruhová plast se síťovinou 160mm | kus | 48 |  | 0 | CS ÚRS 2023 01 |  | snížená |  | 0 | 6e-05 | 0.00288 | 0 | 0 | 8 | M | 3 |  |  |  | ROZPOCET | 0 | 0 | 0 | 0 | 0 | 2 | 0 | 4 | 1846392850
93 | K | 644941121 | Montáž průvětrníků nebo mřížek odvětrávacích montáž průchodky (trubky) se zhotovením otvoru v tepelné izolaci | kus | 48 |  | 0 | CS ÚRS 2023 01 |  | snížená |  | 0 | 0 | 0 | 0 | 0 | 4 | K | 3 |  |  |  | ROZPOCET | 0 | 0 | 0 | 0 | 0 | 2 | 0 | 4 | 1358007826
| Online PSC |  | https://podminky.urs.cz/item/CS_URS_2023_01/644941121 | [14 empty] | Online PSC | 3
| VV |  | Z.02 | [14 empty] | VV | 3 | 1 | True | 0 | ROZPOCET
| VV |  | 48 |  | 48 | [12 empty] | VV | 3 | 2 | True | 1 | ROZPOCET
94 | M | 42981651 | trouba pevná PVC D 150mm do 45°C | m | 28.8 |  | 0 | CS ÚRS 2023 01 |  | snížená |  | 0 | 0.0012 | 0.03456 | 0 | 0 | 8 | M | 3 |  |  |  | ROZPOCET | 0 | 0 | 0 | 0 | 0 | 2 | 0 | 4 | 1202464994
| VV |  | 48*0,6 |  | 28.8 | [12 empty] | VV | 3 | 2 | True | 1 | ROZPOCET
| D | 9 | Ostatní konstrukce a práce, bourání |  |  |  | 0 |  |  |  |  | 0 |  | 0.13879 |  | 64.051 | 1 | D | 1 |  |  |  | ROZPOCET | [6 empty] | 0
| D | 94 | Lešení a stavební výtahy |  |  |  | 0 |  |  |  |  | 0 |  | 0 |  | 0 | 1 | D | 2 |  |  |  | ROZPOCET | [6 empty] | 0
95 | K | 941211112 | Montáž lešení řadového rámového lehkého pracovního s podlahami s provozním zatížením tř. 3 do 200 kg/m2 šířky tř. SW06 od 0,6 do 0,9 m, výšky přes 10 do 25 m | m2 | 1810 |  | 0 | CS ÚRS 2023 01 |  | snížená |  | 0 | 0 | 0 | 0 | 0 | 4 | K | 3 |  |  |  | ROZPOCET | 0 | 0 | 0 | 0 | 0 | 2 | 0 | 4 | 32992188
| Online PSC |  | https://podminky.urs.cz/item/CS_URS_2023_01/941211112 | [14 empty] | Online PSC | 3
| VV |  | lešení do výšky cca 12,5 m nad upravený terén | [14 empty] | VV | 3 | 1 | True | 0 | ROZPOCET
| VV |  | 12,5*(10,07+60,04+10,07+60,04+4) |  | 1802.75 | [12 empty] | VV | 3 | 2 | True | 0 | ROZPOCET
| VV |  | zaokrouhlení | [14 empty] | VV | 3 | 1 | True | 0 | ROZPOCET
| VV |  | 7,25 |  | 7.25 | [12 empty] | VV | 3 | 2 | True | 0 | ROZPOCET
| VV |  | Součet |  | 1810 | [12 empty] | VV | 3 | 4 | True | 1 | ROZPOCET
96 | K | 941211211 | Montáž lešení řadového rámového lehkého pracovního s podlahami s provozním zatížením tř. 3 do 200 kg/m2 Příplatek za první a každý další den použití lešení k ceně -1111 nebo -1112 | m2 | 325800 |  | 0 | CS ÚRS 2023 01 |  | snížená |  | 0 | 0 | 0 | 0 | 0 | 4 | K | 3 |  |  |  | ROZPOCET | 0 | 0 | 0 | 0 | 0 | 2 | 0 | 4 | 195409883
| Online PSC |  | https://podminky.urs.cz/item/CS_URS_2023_01/941211211 | [14 empty] | Online PSC | 3
| VV |  | 1810*180 'Přepočtené koeficientem množství |  | 325800 | [12 empty] | VV | 3 | 2 | False | 1 | ROZPOCET
97 | K | 941211812 | Demontáž lešení řadového rámového lehkého pracovního s provozním zatížením tř. 3 do 200 kg/m2 šířky tř. SW06 od 0,6 do 0,9 m, výšky přes 10 do 25 m | m2 | 1810 |  | 0 | CS ÚRS 2023 01 |  | snížená |  | 0 | 0 | 0 | 0 | 0 | 4 | K | 3 |  |  |  | ROZPOCET | 0 | 0 | 0 | 0 | 0 | 2 | 0 | 4 | -1602240273
| Online PSC |  | https://podminky.urs.cz/item/CS_URS_2023_01/941211812 | [14 empty] | Online PSC | 3
98 | K | 944511111 | Montáž ochranné sítě zavěšené na konstrukci lešení z textilie z umělých vláken | m2 | 1810 |  | 0 | CS ÚRS 2023 01 |  | snížená |  | 0 | 0 | 0 | 0 | 0 | 4 | K | 3 |  |  |  | ROZPOCET | 0 | 0 | 0 | 0 | 0 | 2 | 0 | 4 | 608413222
| Online PSC |  | https://podminky.urs.cz/item/CS_URS_2023_01/944511111 | [14 empty] | Online PSC | 3
99 | K | 944511211 | Montáž ochranné sítě Příplatek za první a každý další den použití sítě k ceně -1111 | m2 | 325800 |  | 0 | CS ÚRS 2023 01 |  | snížená |  | 0 | 0 | 0 | 0 | 0 | 4 | K | 3 |  |  |  | ROZPOCET | 0 | 0 | 0 | 0 | 0 | 2 | 0 | 4 | 762834433
| Online PSC |  | https://podminky.urs.cz/item/CS_URS_2023_01/944511211 | [14 empty] | Online PSC | 3
| VV |  | 1810*180 'Přepočtené koeficientem množství |  | 325800 | [12 empty] | VV | 3 | 2 | False | 1 | ROZPOCET
100 | K | 944511811 | Demontáž ochranné sítě zavěšené na konstrukci lešení z textilie z umělých vláken | m2 | 1810 |  | 0 | CS ÚRS 2023 01 |  | snížená |  | 0 | 0 | 0 | 0 | 0 | 4 | K | 3 |  |  |  | ROZPOCET | 0 | 0 | 0 | 0 | 0 | 2 | 0 | 4 | 56245569
| Online PSC |  | https://podminky.urs.cz/item/CS_URS_2023_01/944511811 | [14 empty] | Online PSC | 3
| D | 95 | Různé dokončovací konstrukce a práce pozemních staveb |  |  |  | 0 |  |  |  |  | 0 |  | 0.01768 |  | 0 | 1 | D | 2 |  |  |  | ROZPOCET | [6 empty] | 0
101 | K | 953941711 | Osazení drobných kovových výrobků bez jejich dodání s vysekáním kapes pro upevňovací prvky se zazděním, zabetonováním nebo zalitím objímek nebo držáků, ve zdivu cihelném | kus | 4 |  | 0 | CS ÚRS 2023 01 |  | snížená |  | 0 | 0.00442 | 0.01768 | 0 | 0 | 4 | K | 3 |  |  |  | ROZPOCET | 0 | 0 | 0 | 0 | 0 | 2 | 0 | 4 | -291973702
| Online PSC |  | https://podminky.urs.cz/item/CS_URS_2023_01/953941711 | [14 empty] | Online PSC | 3
| P |  | Poznámka k položce: vč. kotevní techniky | [14 empty] | P | 3
| VV |  | Z.08 - přesazení informačních cedulí | [14 empty] | VV | 3 | 1 | True | 0 | ROZPOCET
| VV |  | 4 |  | 4 | [12 empty] | VV | 3 | 2 | True | 1 | ROZPOCET
| D | 96 | Bourání konstrukcí |  |  |  | 0 |  |  |  |  | 0 |  | 0 |  | 41.9368 | 1 | D | 2 |  |  |  | ROZPOCET | [6 empty] | 0
102 | K | 962032641 | Bourání zdiva nadzákladového z cihel nebo tvárnic komínového z cihel pálených, šamotových nebo vápenopískových nad střechou na maltu cementovou | m3 | 1.985 |  | 0 | CS ÚRS 2023 01 |  | snížená |  | 0 | 0 | 0 | 1.671 | 3.3169 | 4 | K | 3 |  |  |  | ROZPOCET | 0 | 0 | 0 | 0 | 0 | 2 | 0 | 4 | -629895610
| Online PSC |  | https://podminky.urs.cz/item/CS_URS_2023_01/962032641 | [14 empty] | Online PSC | 3
| VV |  | komíny | [14 empty] | VV | 3 | 1 | True | 0 | ROZPOCET
| VV |  | 2*(2,1*1,05*0,45) |  | 1.985 | [12 empty] | VV | 3 | 2 | True | 1 | ROZPOCET
103 | K | 962051115 | Bourání příček železobetonových tloušťky do 100 mm | m2 | 50.4 |  | 0 | CS ÚRS 2023 01 |  | snížená |  | 0 | 0 | 0 | 0.168 | 8.4672 | 4 | K | 3 |  |  |  | ROZPOCET | 0 | 0 | 0 | 0 | 0 | 2 | 0 | 4 | 1096161896
| Online PSC |  | https://podminky.urs.cz/item/CS_URS_2023_01/962051115 | [14 empty] | Online PSC | 3
| VV |  | vybourání železobetonového prefa zábradlí balkonů | [14 empty] | VV | 3 | 1 | True | 0 | ROZPOCET
| VV |  | 16*(2,1+0,7+0,7)*0,9 |  | 50.4 | [12 empty] | VV | 3 | 2 | True | 1 | ROZPOCET
104 | K | 967031742 | Přisekání (špicování) plošné nebo rovných ostění zdiva z cihel pálených plošné, na maltu vápennou nebo vápenocementovou, tl. na maltu cementovou, tl. do 100 mm | m2 | 4.32 |  | 0 | CS ÚRS 2023 01 |  | snížená |  | 0 | 0 | 0 | 0.183 | 0.79056 | 4 | K | 3 |  |  |  | ROZPOCET | 0 | 0 | 0 | 0 | 0 | 2 | 0 | 4 | 396268784
| Online PSC |  | https://podminky.urs.cz/item/CS_URS_2023_01/967031742 | [14 empty] | Online PSC | 3
| VV |  | v místě balkonových dveří | [14 empty] | VV | 3 | 1 | True | 0 | ROZPOCET
| VV |  | 16*(1,35*0,2) |  | 4.32 | [12 empty] | VV | 3 | 2 | True | 1 | ROZPOCET
105 | K | 965042131 | Bourání mazanin betonových nebo z litého asfaltu tl. do 100 mm, plochy do 4 m2 | m3 | 1.5 |  | 0 | CS ÚRS 2023 01 |  | snížená |  | 0 | 0 | 0 | 2.2 | 3.3 | 4 | K | 3 |  |  |  | ROZPOCET | 0 | 0 | 0 | 0 | 0 | 2 | 0 | 4 | 827910485
| Online PSC |  | https://podminky.urs.cz/item/CS_URS_2023_01/965042131 | [14 empty] | Online PSC | 3
| VV |  | vybourání stávající skladby balkonů | [14 empty] | VV | 3 | 1 | True | 0 | ROZPOCET
| VV |  | 16*((0,79*2,1)+(0,16*1,35))*0,05 |  | 1.5 | [12 empty] | VV | 3 | 2 | True | 1 | ROZPOCET
106 | K | 968062374 | Vybourání dřevěných rámů oken s křídly, dveřních zárubní, vrat, stěn, ostění nebo obkladů rámů oken s křídly zdvojených, plochy do 1 m2 | m2 | 13.14 |  | 0 | CS ÚRS 2023 01 |  | snížená |  | 0 | 0 | 0 | 0.048 | 0.63072 | 4 | K | 3 |  |  |  | ROZPOCET | 0 | 0 | 0 | 0 | 0 | 2 | 0 | 4 | -1024078496
| Online PSC |  | https://podminky.urs.cz/item/CS_URS_2023_01/968062374 | [14 empty] | Online PSC | 3
| VV |  | dle O1 | [14 empty] | VV | 3 | 1 | True | 0 | ROZPOCET
| VV |  | 2*(1,35*0,6) |  | 1.62 | [12 empty] | VV | 3 | 2 | True | 0 | ROZPOCET
| VV |  | dle O2 | [14 empty] | VV | 3 | 1 | True | 0 | ROZPOCET
| VV |  | 32*(0,6*0,6) |  | 11.52 | [12 empty] | VV | 3 | 2 | True | 0 | ROZPOCET
| VV |  | Součet |  | 13.14 | [12 empty] | VV | 3 | 4 | True | 1 | ROZPOCET
107 | K | 966031313 | Vybourání částí říms z cihel vyložených do 250 mm tl. do 300 mm | m | 263.6 |  | 0 | CS ÚRS 2023 01 |  | snížená |  | 0 | 0 | 0 | 0.082 | 21.6152 | 4 | K | 3 |  |  |  | ROZPOCET | 0 | 0 | 0 | 0 | 0 | 2 | 0 | 4 | -1409516253
| Online PSC |  | https://podminky.urs.cz/item/CS_URS_2023_01/966031313 | [14 empty] | Online PSC | 3
| VV |  | patrová římsa | [14 empty] | VV | 3 | 1 | True | 0 | ROZPOCET
| VV |  | 59,72+9,75+59,72+9,75-(8*2,06) |  | 122.46 | [12 empty] | VV | 3 | 2 | True | 0 | ROZPOCET
| VV |  | soklová římsa | [14 empty] | VV | 3 | 1 | True | 0 | ROZPOCET
| VV |  | 59,72+9,75+59,72+9,75-(4*1,5) |  | 132.94 | [12 empty] | VV | 3 | 2 | True | 0 | ROZPOCET
| VV |  | frontony | [14 empty] | VV | 3 | 1 | True | 0 | ROZPOCET
| VV |  | 4*2,05 |  | 8.2 | [12 empty] | VV | 3 | 2 | True | 0 | ROZPOCET
| VV |  | Součet |  | 263.6 | [12 empty] | VV | 3 | 4 | True | 1 | ROZPOCET
108 | K | 967033962 | Odsekání okenních obrub předsazených před líc zdiva do 50 mm | m2 | 287.432 |  | 0 | CS ÚRS 2023 01 |  | snížená |  | 0 | 0 | 0 | 0.009 | 2.5869 | 4 | K | 3 |  |  |  | ROZPOCET | 0 | 0 | 0 | 0 | 0 | 2 | 0 | 4 | -226729281
| Online PSC |  | https://podminky.urs.cz/item/CS_URS_2023_01/967033962 | [14 empty] | Online PSC | 3
| VV |  | pohled východní | [14 empty] | VV | 3 | 1 | True | 0 | ROZPOCET
| VV |  | 18*(1,63*1,63) |  | 47.824 | [12 empty] | VV | 3 | 2 | True | 0 | ROZPOCET
| VV |  | 28*(1,63*1,48) |  | 67.547 | [12 empty] | VV | 3 | 2 | True | 0 | ROZPOCET
| VV |  | 4*(1,18*1,48) |  | 6.986 | [12 empty] | VV | 3 | 2 | True | 0 | ROZPOCET
| VV |  | 4*(1,7*2,4) |  | 16.32 | [12 empty] | VV | 3 | 2 | True | 0 | ROZPOCET
| VV |  | pohled jižní | [14 empty] | VV | 3 | 1 | True | 0 | ROZPOCET
| VV |  | 1*(1,63*1,63) |  | 2.657 | [12 empty] | VV | 3 | 2 | True | 0 | ROZPOCET
| VV |  | 2*(1,63*1,48) |  | 4.825 | [12 empty] | VV | 3 | 2 | True | 0 | ROZPOCET
| VV |  | pohled severní | [14 empty] | VV | 3 | 1 | True | 0 | ROZPOCET
| VV |  | 1*(1,63*1,63) |  | 2.657 | [12 empty] | VV | 3 | 2 | True | 0 | ROZPOCET
| VV |  | 2*(1,63*1,48) |  | 4.825 | [12 empty] | VV | 3 | 2 | True | 0 | ROZPOCET
| VV |  | pohled západní | [14 empty] | VV | 3 | 1 | True | 0 | ROZPOCET
| VV |  | 24*(1,63*1,64) |  | 64.157 | [12 empty] | VV | 3 | 2 | True | 0 | ROZPOCET
| VV |  | 24*(1,63*1,78) |  | 69.634 | [12 empty] | VV | 3 | 2 | True | 0 | ROZPOCET
| VV |  | Součet |  | 287.432 | [12 empty] | VV | 3 | 4 | True | 1 | ROZPOCET
109 | K | 967031142 | Přisekání (špicování) plošné nebo rovných ostění zdiva z cihel pálených rovných ostění, bez odstupu, po hrubém vybourání otvorů, na maltu cementovou | m2 | 20.835 |  | 0 | CS ÚRS 2023 01 |  | snížená |  | 0 | 0 | 0 | 0.059 | 1.2293 | 4 | K | 3 |  |  |  | ROZPOCET | 0 | 0 | 0 | 0 | 0 | 2 | 0 | 4 | -1194760633
| Online PSC |  | https://podminky.urs.cz/item/CS_URS_2023_01/967031142 | [14 empty] | Online PSC | 3
| VV |  | odsekání stávajících parapetů dle detailu B a C | [14 empty] | VV | 3 | 1 | True | 0 | ROZPOCET
| VV |  | 32*0,6*0,15 |  | 2.88 | [12 empty] | VV | 3 | 2 | True | 0 | ROZPOCET
| VV |  | 4*0,9*0,15 |  | 0.54 | [12 empty] | VV | 3 | 2 | True | 0 | ROZPOCET
| VV |  | (2+20+32+32)*1,35*0,15 |  | 17.415 | [12 empty] | VV | 3 | 2 | True | 0 | ROZPOCET
| VV |  | Součet |  | 20.835 | [12 empty] | VV | 3 | 4 | True | 1 | ROZPOCET
| D | 97 | Prorážení otvorů a ostatní bourací práce |  |  |  | 0 |  |  |  |  | 0 |  | 0 |  | 22.1142 | 1 | D | 2 |  |  |  | ROZPOCET | [6 empty] | 0
110 | K | 976072321 | Vybourání kovových madel, zábradlí, dvířek, zděří, kotevních želez komínových a topných dvířek, ventilací apod., plochy přes 0,30 m2, ze zdiva cihelného nebo kamenného | kus | 4 |  | 0 | CS ÚRS 2023 01 |  | snížená |  | 0 | 0 | 0 | 0.019 | 0.076 | 4 | K | 3 |  |  |  | ROZPOCET | 0 | 0 | 0 | 0 | 0 | 2 | 0 | 4 | -856788381
| Online PSC |  | https://podminky.urs.cz/item/CS_URS_2023_01/976072321 | [14 empty] | Online PSC | 3
| VV |  | původní dvířka elektro | [14 empty] | VV | 3 | 1 | True | 0 | ROZPOCET
| VV |  | 4 |  | 4 | [12 empty] | VV | 3 | 2 | True | 1 | ROZPOCET
111 | K | 976082131 | Vybourání drobných zámečnických a jiných konstrukcí objímek, držáků, věšáků, záclonových konzol, lustrových skob apod., ze zdiva cihelného | kus | 5 |  | 0 | CS ÚRS 2023 01 |  | snížená |  | 0 | 0 | 0 | 0.001 | 0.005 | 4 | K | 3 |  |  |  | ROZPOCET | 0 | 0 | 0 | 0 | 0 | 2 | 0 | 4 | -56373615
| Online PSC |  | https://podminky.urs.cz/item/CS_URS_2023_01/976082131 | [14 empty] | Online PSC | 3
| VV |  | Z.07 | [14 empty] | VV | 3 | 1 | True | 0 | ROZPOCET
| VV |  | 5 |  | 5 | [12 empty] | VV | 3 | 2 | True | 1 | ROZPOCET
112 | K | 976082131 | Vybourání drobných zámečnických a jiných konstrukcí objímek, držáků, věšáků, záclonových konzol, lustrových skob apod., ze zdiva cihelného | kus | 4 |  | 0 | CS ÚRS 2023 01 |  | snížená |  | 0 | 0 | 0 | 0.001 | 0.004 | 4 | K | 3 |  |  |  | ROZPOCET | 0 | 0 | 0 | 0 | 0 | 2 | 0 | 4 | 839435905
| Online PSC |  | https://podminky.urs.cz/item/CS_URS_2023_01/976082131 | [14 empty] | Online PSC | 3
| VV |  | Z.08 - přesazení informačních cedulí | [14 empty] | VV | 3 | 1 | True | 0 | ROZPOCET
| VV |  | 4 |  | 4 | [12 empty] | VV | 3 | 2 | True | 1 | ROZPOCET
113 | K | 978015341 | Otlučení vápenných nebo vápenocementových omítek vnějších ploch s vyškrabáním spar a s očištěním zdiva stupně členitosti 1 a 2, v rozsahu přes 10 do 30 % | m2 | 1257.234 |  | 0 | CS ÚRS 2023 01 |  | snížená |  | 0 | 0 | 0 | 0.016 | 20.1157 | 4 | K | 3 |  |  |  | ROZPOCET | 0 | 0 | 0 | 0 | 0 | 2 | 0 | 4 | 2003187876
| Online PSC |  | https://podminky.urs.cz/item/CS_URS_2023_01/978015341 | [14 empty] | Online PSC | 3
| VV |  | dle výměr nových skladeb | [14 empty] | VV | 3 | 1 | True | 0 | ROZPOCET
| VV |  | S01´ | [14 empty] | VV | 3 | 1 | True | 0 | ROZPOCET
| VV |  | 1067,311+45,993 |  | 1113.304 | [12 empty] | VV | 3 | 2 | True | 0 | ROZPOCET
| VV |  | S02´ | [14 empty] | VV | 3 | 1 | True | 0 | ROZPOCET
| VV |  | 72,86 |  | 72.86 | [12 empty] | VV | 3 | 2 | True | 0 | ROZPOCET
| VV |  | podhledy | [14 empty] | VV | 3 | 1 | True | 0 | ROZPOCET
| VV |  | podstřešní římsa | [14 empty] | VV | 3 | 1 | True | 0 | ROZPOCET
| VV |  | 71,07 |  | 71.07 | [12 empty] | VV | 3 | 2 | True | 0 | ROZPOCET
| VV |  | Součet |  | 1257.234 | [12 empty] | VV | 3 | 4 | True | 1 | ROZPOCET
114 | K | 978015391 | Otlučení vápenných nebo vápenocementových omítek vnějších ploch s vyškrabáním spar a s očištěním zdiva stupně členitosti 1 a 2, v rozsahu přes 80 do 100 % | m2 | 32.432 |  | 0 | CS ÚRS 2023 01 |  | snížená |  | 0 | 0 | 0 | 0.059 | 1.9135 | 4 | K | 3 |  |  |  | ROZPOCET | 0 | 0 | 0 | 0 | 0 | 2 | 0 | 4 | -83959905
| Online PSC |  | https://podminky.urs.cz/item/CS_URS_2023_01/978015391 | [14 empty] | Online PSC | 3
| VV |  | omítka balkonových desek | [14 empty] | VV | 3 | 1 | True | 0 | ROZPOCET
| VV |  | 16*(0,79*2,1) |  | 26.544 | [12 empty] | VV | 3 | 2 | True | 0 | ROZPOCET
| VV |  | 16*0,1*(0,79+2,1+0,79) |  | 5.888 | [12 empty] | VV | 3 | 2 | True | 0 | ROZPOCET
| VV |  | Součet |  | 32.432 | [12 empty] | VV | 3 | 4 | True | 1 | ROZPOCET
| D | 98 | Demolice a sanace |  |  |  | 0 |  |  |  |  | 0 |  | 0.12111 |  | 0 | 1 | D | 2 |  |  |  | ROZPOCET | [6 empty] | 0
115 | K | 985131111 | Očištění ploch stěn, rubu kleneb a podlah tlakovou vodou | m2 | 36.752 |  | 0 | CS ÚRS 2023 01 |  | snížená |  | 0 | 0 | 0 | 0 | 0 | 4 | K | 3 |  |  |  | ROZPOCET | 0 | 0 | 0 | 0 | 0 | 2 | 0 | 4 | 1611292741
| Online PSC |  | https://podminky.urs.cz/item/CS_URS_2023_01/985131111 | [14 empty] | Online PSC | 3
| VV |  | Balkonové desky | [14 empty] | VV | 3 | 1 | True | 0 | ROZPOCET
| VV |  | 16*((0,79*2,1)+(0,2*1,35)) |  | 30.864 | [12 empty] | VV | 3 | 2 | True | 0 | ROZPOCET
| VV |  | 16*0,1*(0,79+2,1+0,79) |  | 5.888 | [12 empty] | VV | 3 | 2 | True | 0 | ROZPOCET
| VV |  | Součet |  | 36.752 | [12 empty] | VV | 3 | 4 | True | 1 | ROZPOCET
116 | K | 985132111 | Očištění ploch líce kleneb a podhledů tlakovou vodou | m2 | 26.544 |  | 0 | CS ÚRS 2023 01 |  | snížená |  | 0 | 0 | 0 | 0 | 0 | 4 | K | 3 |  |  |  | ROZPOCET | 0 | 0 | 0 | 0 | 0 | 2 | 0 | 4 | 405777475
| Online PSC |  | https://podminky.urs.cz/item/CS_URS_2023_01/985132111 | [14 empty] | Online PSC | 3
| VV |  | Balkonové desky | [14 empty] | VV | 3 | 1 | True | 0 | ROZPOCET
| VV |  | 16*(0,79*2,1) |  | 26.544 | [12 empty] | VV | 3 | 2 | True | 1 | ROZPOCET
117 | K | 985323111 | Spojovací můstek reprofilovaného betonu na cementové bázi, tloušťky 1 mm | m2 | 30.864 |  | 0 | CS ÚRS 2023 01 |  | snížená |  | 0 | 0.0021 | 0.064814 | 0 | 0 | 4 | K | 3 |  |  |  | ROZPOCET | 0 | 0 | 0 | 0 | 0 | 2 | 0 | 4 | 2125642459
| Online PSC |  | https://podminky.urs.cz/item/CS_URS_2023_01/985323111 | [14 empty] | Online PSC | 3
| VV |  | Balkonové desky | [14 empty] | VV | 3 | 1 | True | 0 | ROZPOCET
| VV |  | 16*((0,79*2,1)+(0,2*1,35)) |  | 30.864 | [12 empty] | VV | 3 | 2 | True | 1 | ROZPOCET
118 | K | 985323912 | Spojovací můstek reprofilovaného betonu Příplatek k cenám za plochu do 10 m2 jednotlivě | m2 | 30.864 |  | 0 | CS ÚRS 2023 01 |  | snížená |  | 0 | 0 | 0 | 0 | 0 | 4 | K | 3 |  |  |  | ROZPOCET | 0 | 0 | 0 | 0 | 0 | 2 | 0 | 4 | -394059937
| Online PSC |  | https://podminky.urs.cz/item/CS_URS_2023_01/985323912 | [14 empty] | Online PSC | 3
119 | K | 985331113 | Dodatečné vlepování betonářské výztuže včetně vyvrtání a vyčištění otvoru cementovou aktivovanou maltou průměr výztuže 12 mm | m | 39.026 |  | 0 | CS ÚRS 2023 01 |  | snížená |  | 0 | 0.00052 | 0.020294 | 0 | 0 | 4 | K | 3 |  |  |  | ROZPOCET | 0 | 0 | 0 | 0 | 0 | 2 | 0 | 4 | 995563289
| Online PSC |  | https://podminky.urs.cz/item/CS_URS_2023_01/985331113 | [14 empty] | Online PSC | 3
| VV |  | R12 á 5 ks/m2 | [14 empty] | VV | 3 | 1 | True | 0 | ROZPOCET
| VV |  | 36,752*5*(0,06) |  | 11.026 | [12 empty] | VV | 3 | 2 | True | 0 | ROZPOCET
| VV |  | R12 á 300mm | [14 empty] | VV | 3 | 1 | True | 0 | ROZPOCET
| VV |  | (16*2,1)/0,3*(0,25) |  | 28 | [12 empty] | VV | 3 | 2 | True | 0 | ROZPOCET
| VV |  | Součet |  | 39.026 | [12 empty] | VV | 3 | 4 | True | 1 | ROZPOCET
120 | M | 13021013 | tyč ocelová kruhová žebírková DIN 488 jakost B500B (10 505) výztuž do betonu D 12mm | t | 0.036 |  | 0 | CS ÚRS 2023 01 |  | snížená |  | 0 | 1 | 0.036 | 0 | 0 | 8 | M | 3 |  |  |  | ROZPOCET | 0 | 0 | 0 | 0 | 0 | 2 | 0 | 4 | 593469226
| VV |  | 39,026*0,00091 'Přepočtené koeficientem množství |  | 0.036 | [12 empty] | VV | 3 | 2 | False | 1 | ROZPOCET
121 | K | 985331912 | Dodatečné vlepování betonářské výztuže Příplatek k cenám za délku do 1 m jednotlivě | m | 39.026 |  | 0 | CS ÚRS 2023 01 |  | snížená |  | 0 | 0 | 0 | 0 | 0 | 4 | K | 3 |  |  |  | ROZPOCET | 0 | 0 | 0 | 0 | 0 | 2 | 0 | 4 | -457223475
| Online PSC |  | https://podminky.urs.cz/item/CS_URS_2023_01/985331912 | [14 empty] | Online PSC | 3
| D | 997 | Přesun sutě |  |  |  | 0 |  |  |  |  | 0 |  | 0 |  | 0 | 1 | D | 1 |  |  |  | ROZPOCET | [6 empty] | 0
122 | K | 997013153 | Vnitrostaveništní doprava suti a vybouraných hmot vodorovně do 50 m svisle s omezením mechanizace pro budovy a haly výšky přes 9 do 12 m | t | 113.896 |  | 0 | CS ÚRS 2023 01 |  | snížená |  | 0 | 0 | 0 | 0 | 0 | 4 | K | 2 |  |  |  | ROZPOCET | 0 | 0 | 0 | 0 | 0 | 2 | 0 | 4 | -769183717
| Online PSC |  | https://podminky.urs.cz/item/CS_URS_2023_01/997013153 | [14 empty] | Online PSC | 2
123 | K | 997013509 | Odvoz suti a vybouraných hmot na skládku nebo meziskládku se složením, na vzdálenost Příplatek k ceně za každý další i započatý 1 km přes 1 km | t | 2164.024 |  | 0 | CS ÚRS 2023 01 |  | snížená |  | 0 | 0 | 0 | 0 | 0 | 4 | K | 2 |  |  |  | ROZPOCET | 0 | 0 | 0 | 0 | 0 | 2 | 0 | 4 | 1907349150
| Online PSC |  | https://podminky.urs.cz/item/CS_URS_2023_01/997013509 | [14 empty] | Online PSC | 2
| P |  | Poznámka k položce: předpoklad celkem do 20 km vzdálenosti | [14 empty] | P | 2
| VV |  | 113,896*19 'Přepočtené koeficientem množství |  | 2164.024 | [12 empty] | VV | 2 | 2 | False | 1 | ROZPOCET
124 | K | 997013511 | Odvoz suti a vybouraných hmot z meziskládky na skládku s naložením a se složením, na vzdálenost do 1 km | t | 113.896 |  | 0 | CS ÚRS 2023 01 |  | snížená |  | 0 | 0 | 0 | 0 | 0 | 4 | K | 2 |  |  |  | ROZPOCET | 0 | 0 | 0 | 0 | 0 | 2 | 0 | 4 | -79668469
| Online PSC |  | https://podminky.urs.cz/item/CS_URS_2023_01/997013511 | [14 empty] | Online PSC | 2
125 | K | 997013631 | Poplatek za uložení stavebního odpadu na skládce (skládkovné) směsného stavebního a demoličního zatříděného do Katalogu odpadů pod kódem 17 09 04 | t | 113.896 |  | 0 | CS ÚRS 2023 01 |  | snížená |  | 0 | 0 | 0 | 0 | 0 | 4 | K | 2 |  |  |  | ROZPOCET | 0 | 0 | 0 | 0 | 0 | 2 | 0 | 4 | -1233540080
| Online PSC |  | https://podminky.urs.cz/item/CS_URS_2023_01/997013631 | [14 empty] | Online PSC | 2
| D | 998 | Přesun hmot |  |  |  | 0 |  |  |  |  | 0 |  | 0 |  | 0 | 1 | D | 1 |  |  |  | ROZPOCET | [6 empty] | 0
126 | K | 998017002 | Přesun hmot pro budovy občanské výstavby, bydlení, výrobu a služby s omezením mechanizace vodorovná dopravní vzdálenost do 100 m pro budovy s jakoukoliv nosnou konstrukcí výšky přes 6 do 12 m | t | 118.852 |  | 0 | CS ÚRS 2023 01 |  | snížená |  | 0 | 0 | 0 | 0 | 0 | 4 | K | 2 |  |  |  | ROZPOCET | 0 | 0 | 0 | 0 | 0 | 2 | 0 | 4 | 1620432922
| Online PSC |  | https://podminky.urs.cz/item/CS_URS_2023_01/998017002 | [14 empty] | Online PSC | 2
| D | PSV | Práce a dodávky PSV |  |  |  | 0 |  |  |  |  | 0 |  | 52.9381 |  | 8.4212 | 2 | D | 0 |  |  |  | ROZPOCET | [6 empty] | 0
| D | 711 | Izolace proti vodě, vlhkosti a plynům |  |  |  | 0 |  |  |  |  | 0 |  | 0.74571 |  | 0 | 2 | D | 1 |  |  |  | ROZPOCET | [6 empty] | 0
127 | K | 711112001 | Provedení izolace proti zemní vlhkosti natěradly a tmely za studena na ploše svislé S nátěrem penetračním | m2 | 89.49 |  | 0 | CS ÚRS 2023 01 |  | snížená |  | 0 | 0 | 0 | 0 | 0 | 16 | K | 2 |  |  |  | ROZPOCET | 0 | 0 | 0 | 0 | 0 | 2 | 0 | 16 | 843000028
| Online PSC |  | https://podminky.urs.cz/item/CS_URS_2023_01/711112001 | [14 empty] | Online PSC | 2
| VV |  | dle detailu A, délka dle délky okapového chodníku | [14 empty] | VV | 2 | 1 | True | 0 | ROZPOCET
| VV |  | 0,75*(59,72+59,72+9,75+9,75-(4*3,18)-6,9) |  | 89.49 | [12 empty] | VV | 2 | 2 | True | 1 | ROZPOCET
128 | M | 11163153 | emulze asfaltová penetrační | litr | 31.322 |  | 0 | CS ÚRS 2023 01 |  | snížená |  | 0 | 0.001 | 0.031322 | 0 | 0 | 32 | M | 2 |  |  |  | ROZPOCET | 0 | 0 | 0 | 0 | 0 | 2 | 0 | 16 | 1590240334
| VV |  | 89,49*0,35 'Přepočtené koeficientem množství |  | 31.322 | [12 empty] | VV | 2 | 2 | False | 1 | ROZPOCET
129 | K | 711142559 | Provedení izolace proti zemní vlhkosti pásy přitavením NAIP na ploše svislé S | m2 | 89.49 |  | 0 | CS ÚRS 2023 01 |  | snížená |  | 0 | 0.0004 | 0.035796 | 0 | 0 | 16 | K | 2 |  |  |  | ROZPOCET | 0 | 0 | 0 | 0 | 0 | 2 | 0 | 16 | -849685116
| Online PSC |  | https://podminky.urs.cz/item/CS_URS_2023_01/711142559 | [14 empty] | Online PSC | 2
| VV |  | dle detailu A, délka dle délky okapového chodníku | [14 empty] | VV | 2 | 1 | True | 0 | ROZPOCET
| VV |  | 0,75*(59,72+59,72+9,75+9,75-(4*3,18)-6,9) |  | 89.49 | [12 empty] | VV | 2 | 2 | True | 1 | ROZPOCET
130 | M | 62853004 | pás asfaltový natavitelný modifikovaný SBS tl 4,0mm s vložkou ze skleněné tkaniny a spalitelnou PE fólií nebo jemnozrnným minerálním posypem na horním povrchu | m2 | 107.388 |  | 0 | CS ÚRS 2023 01 |  | snížená |  | 0 | 0.0054 | 0.5799 | 0 | 0 | 32 | M | 2 |  |  |  | ROZPOCET | 0 | 0 | 0 | 0 | 0 | 2 | 0 | 16 | 1958459324
| VV |  | 89,49*1,2 'Přepočtené koeficientem množství |  | 107.388 | [12 empty] | VV | 2 | 2 | False | 1 | ROZPOCET
131 | K | 711161123 | Izolace proti zemní vlhkosti a beztlakové vodě nopovými fóliemi na ploše vodorovné V vrstva ochranná, odvětrávací a drenážní s nakašírovanou filtrační textilií výška nopku 9,0 mm tl. fólie do 0,6 mm | m2 | 99.2 |  | 0 | CS ÚRS 2023 01 |  | snížená |  | 0 | 0.00072 | 0.071424 | 0 | 0 | 4 | K | 2 |  |  |  | ROZPOCET | 0 | 0 | 0 | 0 | 0 | 2 | 0 | 4 | 1006713815
| Online PSC |  | https://podminky.urs.cz/item/CS_URS_2023_01/711161123 | [14 empty] | Online PSC | 2
| VV |  | nový okapový chodník dle detailu A, odměřeno dle půdorysu 1.PP navrhovaného stavu | [14 empty] | VV | 2 | 1 | True | 0 | ROZPOCET
| VV |  | 0,8*(60,04+10,07+60,04+10,07-(4*3,18)-6,9+(3*0,8)+1) |  | 99.2 | [12 empty] | VV | 2 | 2 | True | 1 | ROZPOCET
132 | K | 711491171 | Provedení doplňků izolace proti vodě textilií na ploše vodorovné V vrstva podkladní | m2 | 86.59 |  | 0 | CS ÚRS 2023 01 |  | snížená |  | 0 | 0 | 0 | 0 | 0 | 16 | K | 2 |  |  |  | ROZPOCET | 0 | 0 | 0 | 0 | 0 | 2 | 0 | 16 | 1137365112
| Online PSC |  | https://podminky.urs.cz/item/CS_URS_2023_01/711491171 | [14 empty] | Online PSC | 2
| VV |  | nový okapový chodník dle detailu A, odměřeno dle půdorysu 1.PP navrhovaného stavu | [14 empty] | VV | 2 | 1 | True | 0 | ROZPOCET
| VV |  | 0,7*(60,04+10,07+60,04+10,07-(4*3,18)-6,9+(3*0,7)+1) |  | 86.59 | [12 empty] | VV | 2 | 2 | True | 1 | ROZPOCET
133 | M | 69311068 | geotextilie netkaná separační, ochranná, filtrační, drenážní PP 300g/m2 | m2 | 90.92 |  | 0 | CS ÚRS 2023 01 |  | snížená |  | 0 | 0.0003 | 0.027276 | 0 | 0 | 32 | M | 2 |  |  |  | ROZPOCET | 0 | 0 | 0 | 0 | 0 | 2 | 0 | 16 | -809202269
| VV |  | 86,59*1,05 'Přepočtené koeficientem množství |  | 90.92 | [12 empty] | VV | 2 | 2 | False | 1 | ROZPOCET
134 | K | 998711102 | Přesun hmot pro izolace proti vodě, vlhkosti a plynům stanovený z hmotnosti přesunovaného materiálu vodorovná dopravní vzdálenost do 50 m v objektech výšky přes 6 do 12 m | t | 0.674 |  | 0 | CS ÚRS 2023 01 |  | snížená |  | 0 | 0 | 0 | 0 | 0 | 16 | K | 2 |  |  |  | ROZPOCET | 0 | 0 | 0 | 0 | 0 | 2 | 0 | 16 | -1594144930
| Online PSC |  | https://podminky.urs.cz/item/CS_URS_2023_01/998711102 | [14 empty] | Online PSC | 2
| D | 712 | Povlakové krytiny |  |  |  | 0 |  |  |  |  | 0 |  | 0.35797 |  | 0.528 | 2 | D | 1 |  |  |  | ROZPOCET | [6 empty] | 0
135 | K | 712331801 | Odstranění povlakové krytiny střech plochých do 10° z pásů uložených na sucho AIP nebo NAIP | m2 | 800 |  | 0 | CS ÚRS 2023 01 |  | snížená |  | 0 | 0 | 0 | 0.00066 | 0.528 | 16 | K | 2 |  |  |  | ROZPOCET | 0 | 0 | 0 | 0 | 0 | 2 | 0 | 16 | -1799280441
| Online PSC |  | https://podminky.urs.cz/item/CS_URS_2023_01/712331801 | [14 empty] | Online PSC | 2
| VV |  | střecha | [14 empty] | VV | 2 | 1 | True | 0 | ROZPOCET
| VV |  | 800 |  | 800 | [12 empty] | VV | 2 | 2 | True | 1 | ROZPOCET
136 | K | 712311101 | Provedení povlakové krytiny střech plochých do 10° natěradly a tmely za studena nátěrem lakem penetračním nebo asfaltovým | m2 | 30.864 |  | 0 | CS ÚRS 2023 01 |  | snížená |  | 0 | 0 | 0 | 0 | 0 | 16 | K | 2 |  |  |  | ROZPOCET | 0 | 0 | 0 | 0 | 0 | 2 | 0 | 16 | 599267037
| Online PSC |  | https://podminky.urs.cz/item/CS_URS_2023_01/712311101 | [14 empty] | Online PSC | 2
| VV |  | skladba S05´ - podlaha balkon | [14 empty] | VV | 2 | 1 | True | 0 | ROZPOCET
| VV |  | 16*((0,79*2,1)+(0,2*1,35)) |  | 30.864 | [12 empty] | VV | 2 | 2 | True | 1 | ROZPOCET
137 | M | 11163153 | emulze asfaltová penetrační | litr | 9.876 |  | 0 | CS ÚRS 2023 01 |  | snížená |  | 0 | 0.001 | 0.009876 | 0 | 0 | 32 | M | 2 |  |  |  | ROZPOCET | 0 | 0 | 0 | 0 | 0 | 2 | 0 | 16 | 452541571
| VV |  | 30,864*0,32 'Přepočtené koeficientem množství |  | 9.876 | [12 empty] | VV | 2 | 2 | False | 1 | ROZPOCET
138 | K | 712341559 | Provedení povlakové krytiny střech plochých do 10° pásy přitavením NAIP v plné ploše | m2 | 30.864 |  | 0 | CS ÚRS 2023 01 |  | snížená |  | 0 | 0.00088 | 0.02716 | 0 | 0 | 16 | K | 2 |  |  |  | ROZPOCET | 0 | 0 | 0 | 0 | 0 | 2 | 0 | 16 | -1444666156
| Online PSC |  | https://podminky.urs.cz/item/CS_URS_2023_01/712341559 | [14 empty] | Online PSC | 2
| VV |  | skladba S05´ - podlaha balkon | [14 empty] | VV | 2 | 1 | True | 0 | ROZPOCET
| VV |  | 16*((0,79*2,1)+(0,2*1,35)) |  | 30.864 | [12 empty] | VV | 2 | 2 | True | 1 | ROZPOCET
139 | M | 62853004 | pás asfaltový natavitelný modifikovaný SBS tl 4,0mm s vložkou ze skleněné tkaniny a spalitelnou PE fólií nebo jemnozrnným minerálním posypem na horním povrchu | m2 | 35.972 |  | 0 | CS ÚRS 2023 01 |  | snížená |  | 0 | 0.0054 | 0.19425 | 0 | 0 | 32 | M | 2 |  |  |  | ROZPOCET | 0 | 0 | 0 | 0 | 0 | 2 | 0 | 16 | -963463482
| VV |  | 30,864*1,1655 'Přepočtené koeficientem množství |  | 35.972 | [12 empty] | VV | 2 | 2 | False | 1 | ROZPOCET
140 | K | 712811101 | Provedení povlakové krytiny střech samostatným vytažením izolačního povlaku za studena na konstrukce převyšující úroveň střechy, nátěrem penetračním | m2 | 9.2 |  | 0 | CS ÚRS 2023 01 |  | snížená |  | 0 | 0 | 0 | 0 | 0 | 16 | K | 2 |  |  |  | ROZPOCET | 0 | 0 | 0 | 0 | 0 | 2 | 0 | 16 | 421911022
| Online PSC |  | https://podminky.urs.cz/item/CS_URS_2023_01/712811101 | [14 empty] | Online PSC | 2
| VV |  | skladba S05´ - podlaha balkon | [14 empty] | VV | 2 | 1 | True | 0 | ROZPOCET
| VV |  | 16*0,23*(2,1+0,2+0,2) |  | 9.2 | [12 empty] | VV | 2 | 2 | True | 1 | ROZPOCET
141 | M | 11163153 | emulze asfaltová penetrační | litr | 3.22 |  | 0 | CS ÚRS 2023 01 |  | snížená |  | 0 | 0.001 | 0.00322 | 0 | 0 | 32 | M | 2 |  |  |  | ROZPOCET | 0 | 0 | 0 | 0 | 0 | 2 | 0 | 16 | 253136676
| VV |  | 9,2*0,35 'Přepočtené koeficientem množství |  | 3.22 | [12 empty] | VV | 2 | 2 | False | 1 | ROZPOCET
142 | K | 712841559 | Provedení povlakové krytiny střech samostatným vytažením izolačního povlaku pásy přitavením na konstrukce převyšující úroveň střechy, NAIP | m2 | 9.2 |  | 0 | CS ÚRS 2023 01 |  | snížená |  | 0 | 0.00094 | 0.008648 | 0 | 0 | 16 | K | 2 |  |  |  | ROZPOCET | 0 | 0 | 0 | 0 | 0 | 2 | 0 | 16 | 178254837
| Online PSC |  | https://podminky.urs.cz/item/CS_URS_2023_01/712841559 | [14 empty] | Online PSC | 2
| VV |  | skladba S05´ - podlaha balkon | [14 empty] | VV | 2 | 1 | True | 0 | ROZPOCET
| VV |  | 16*0,23*(2,1+0,2+0,2) |  | 9.2 | [12 empty] | VV | 2 | 2 | True | 1 | ROZPOCET
143 | M | 62853004 | pás asfaltový natavitelný modifikovaný SBS tl 4,0mm s vložkou ze skleněné tkaniny a spalitelnou PE fólií nebo jemnozrnným minerálním posypem na horním povrchu | m2 | 11.04 |  | 0 | CS ÚRS 2023 01 |  | snížená |  | 0 | 0.0054 | 0.059616 | 0 | 0 | 32 | M | 2 |  |  |  | ROZPOCET | 0 | 0 | 0 | 0 | 0 | 2 | 0 | 16 | -1563273048
| VV |  | 9,2*1,2 'Přepočtené koeficientem množství |  | 11.04 | [12 empty] | VV | 2 | 2 | False | 1 | ROZPOCET
144 | K | 712331111 | Provedení povlakové krytiny střech plochých do 10° pásy na sucho podkladní samolepící asfaltový pás | m2 | 12 |  | 0 | CS ÚRS 2023 01 |  | snížená |  | 0 | 0 | 0 | 0 | 0 | 16 | K | 2 |  |  |  | ROZPOCET | 0 | 0 | 0 | 0 | 0 | 2 | 0 | 16 | -1717488162
| Online PSC |  | https://podminky.urs.cz/item/CS_URS_2023_01/712331111 | [14 empty] | Online PSC | 2
| P |  | Poznámka k položce: detail D | [14 empty] | P | 2
| VV |  | oblé stříšky dle K.08 | [14 empty] | VV | 2 | 1 | True | 0 | ROZPOCET
| VV |  | 12 |  | 12 | [12 empty] | VV | 2 | 2 | True | 1 | ROZPOCET
145 | M | 62866281 | pás asfaltový samolepicí modifikovaný SBS tl 3,0mm s vložkou ze skleněné tkaniny se spalitelnou fólií nebo jemnozrnným minerálním posypem nebo textilií na horním povrchu | m2 | 13.8 |  | 0 | CS ÚRS 2023 01 |  | snížená |  | 0 | 0.004 | 0.0552 | 0 | 0 | 32 | M | 2 |  |  |  | ROZPOCET | 0 | 0 | 0 | 0 | 0 | 2 | 0 | 16 | -444732851
| VV |  | 12*1,15 'Přepočtené koeficientem množství |  | 13.8 | [12 empty] | VV | 2 | 2 | False | 1 | ROZPOCET
146 | K | 998712102 | Přesun hmot pro povlakové krytiny stanovený z hmotnosti přesunovaného materiálu vodorovná dopravní vzdálenost do 50 m v objektech výšky přes 6 do 12 m | t | 0.358 |  | 0 | CS ÚRS 2023 01 |  | snížená |  | 0 | 0 | 0 | 0 | 0 | 16 | K | 2 |  |  |  | ROZPOCET | 0 | 0 | 0 | 0 | 0 | 2 | 0 | 16 | 620021752
| Online PSC |  | https://podminky.urs.cz/item/CS_URS_2023_01/998712102 | [14 empty] | Online PSC | 2
| D | 713 | Izolace tepelné |  |  |  | 0 |  |  |  |  | 0 |  | 4.1251 |  | 0 | 2 | D | 1 |  |  |  | ROZPOCET | [6 empty] | 0
147 | K | 713141136 | Montáž tepelné izolace střech plochých rohožemi, pásy, deskami, dílci, bloky (izolační materiál ve specifikaci) přilepenými za studena nízkoexpanzní (PUR) pěnou | m2 | 26.856 |  | 0 | CS ÚRS 2023 01 |  | snížená |  | 0 | 0.00012 | 0.0032227 | 0 | 0 | 16 | K | 2 |  |  |  | ROZPOCET | 0 | 0 | 0 | 0 | 0 | 2 | 0 | 16 | 1216270171
| Online PSC |  | https://podminky.urs.cz/item/CS_URS_2023_01/713141136 | [14 empty] | Online PSC | 2
| VV |  | skladba S05´ - podlaha balkon | [14 empty] | VV | 2 | 1 | True | 0 | ROZPOCET
| VV |  | 16*((0,71*2,1)+(0,15*1,25)) |  | 26.856 | [12 empty] | VV | 2 | 2 | True | 1 | ROZPOCET
148 | M | 28376446 | deska XPS hrana rovná a strukturovaný povrch 300kPa tl 150mm | m2 | 28.199 |  | 0 | CS ÚRS 2023 01 |  | snížená |  | 0 | 0.0045 | 0.1269 | 0 | 0 | 32 | M | 2 |  |  |  | ROZPOCET | 0 | 0 | 0 | 0 | 0 | 2 | 0 | 16 | -2079170720
| VV |  | 26,856*1,05 'Přepočtené koeficientem množství |  | 28.199 | [12 empty] | VV | 2 | 2 | False | 1 | ROZPOCET
149 | K | 713141391 | Montáž tepelné izolace střech plochých na konstrukce stěn převyšující úroveň střechy např. atiky, prostupy střešní krytinou do výšky 1 000 mm přilepenými za studena zplna | m2 | 6.072 |  | 0 | CS ÚRS 2023 01 |  | snížená |  | 0 | 0.00019 | 0.0011537 | 0 | 0 | 16 | K | 2 |  |  |  | ROZPOCET | 0 | 0 | 0 | 0 | 0 | 2 | 0 | 16 | 332430959
| Online PSC |  | https://podminky.urs.cz/item/CS_URS_2023_01/713141391 | [14 empty] | Online PSC | 2
| VV |  | fenolická pěna 50 mm v oblasti balkonových dveří | [14 empty] | VV | 2 | 1 | True | 0 | ROZPOCET
| VV |  | 16*0,23*(0,2+1,25+0,2) |  | 6.072 | [12 empty] | VV | 2 | 2 | True | 1 | ROZPOCET
150 | M | 28376817 | deska fenolická tepelně izolační podlahová λ=0,020 tl 50mm | m2 | 6.376 |  | 0 | CS ÚRS 2023 01 |  | snížená |  | 0 | 0.0015 | 0.009564 | 0 | 0 | 32 | M | 2 |  |  |  | ROZPOCET | 0 | 0 | 0 | 0 | 0 | 2 | 0 | 16 | 688983701
| VV |  | 6,072*1,05 'Přepočtené koeficientem množství |  | 6.376 | [12 empty] | VV | 2 | 2 | False | 1 | ROZPOCET
151 | K | 713141391 | Montáž tepelné izolace střech plochých na konstrukce stěn převyšující úroveň střechy např. atiky, prostupy střešní krytinou do výšky 1 000 mm přilepenými za studena zplna | m2 | 3.422 |  | 0 | CS ÚRS 2023 01 |  | snížená |  | 0 | 0.00019 | 0.00065018 | 0 | 0 | 16 | K | 2 |  |  |  | ROZPOCET | 0 | 0 | 0 | 0 | 0 | 2 | 0 | 16 | -633573647
| Online PSC |  | https://podminky.urs.cz/item/CS_URS_2023_01/713141391 | [14 empty] | Online PSC | 2
| VV |  | XPS 80 mm v oblasti soklu balkonu | [14 empty] | VV | 2 | 1 | True | 0 | ROZPOCET
| VV |  | 16*0,23*(2,18-1,25) |  | 3.422 | [12 empty] | VV | 2 | 2 | True | 1 | ROZPOCET
152 | M | 28376442 | deska XPS hrana rovná a strukturovaný povrch 300kPa tl 80mm | m2 | 3.593 |  | 0 | CS ÚRS 2023 01 |  | snížená |  | 0 | 0.0024 | 0.0086232 | 0 | 0 | 32 | M | 2 |  |  |  | ROZPOCET | 0 | 0 | 0 | 0 | 0 | 2 | 0 | 16 | 543485105
| VV |  | 3,422*1,05 'Přepočtené koeficientem množství |  | 3.593 | [12 empty] | VV | 2 | 2 | False | 1 | ROZPOCET
153 | K | 713111111 | Montáž tepelné izolace stropů rohožemi, pásy, dílci, deskami, bloky (izolační materiál ve specifikaci) vrchem bez překrytí lepenkou kladenými volně | m2 | 997.914 |  | 0 | CS ÚRS 2023 01 |  | snížená |  | 0 | 0 | 0 | 0 | 0 | 16 | K | 2 |  |  |  | ROZPOCET | 0 | 0 | 0 | 0 | 0 | 2 | 0 | 16 | -107241375
| Online PSC |  | https://podminky.urs.cz/item/CS_URS_2023_01/713111111 | [14 empty] | Online PSC | 2
| VV |  | skladba S04´ - strop k nevytápěné půdě+MW 240 mm | [14 empty] | VV | 2 | 1 | True | 0 | ROZPOCET
| VV |  | (58,82*8,85)*2 |  | 1041.114 | [12 empty] | VV | 2 | 2 | True | 0 | ROZPOCET
| VV |  | -4*((1*3,5)+(1*1)+(1*0,9))*2 |  | -43.2 | [12 empty] | VV | 2 | 2 | True | 0 | ROZPOCET
| VV |  | Součet |  | 997.914 | [12 empty] | VV | 2 | 4 | True | 1 | ROZPOCET
154 | M | 63152100 | pás tepelně izolační univerzální λ=0,032-0,033 tl 120mm | m2 | 1047.81 |  | 0 | CS ÚRS 2023 01 |  | snížená |  | 0 | 0.0036 | 3.7721 | 0 | 0 | 32 | M | 2 |  |  |  | ROZPOCET | 0 | 0 | 0 | 0 | 0 | 2 | 0 | 16 | 905231227
| VV |  | 997,914*1,05 'Přepočtené koeficientem množství |  | 1047.81 | [12 empty] | VV | 2 | 2 | False | 1 | ROZPOCET
155 | K | 713111111 | Montáž tepelné izolace stropů rohožemi, pásy, dílci, deskami, bloky (izolační materiál ve specifikaci) vrchem bez překrytí lepenkou kladenými volně | m2 | 36 |  | 0 | CS ÚRS 2023 01 |  | snížená |  | 0 | 0 | 0 | 0 | 0 | 16 | K | 2 |  |  |  | ROZPOCET | 0 | 0 | 0 | 0 | 0 | 2 | 0 | 16 | -1609543423
| Online PSC |  | https://podminky.urs.cz/item/CS_URS_2023_01/713111111 | [14 empty] | Online PSC | 2
| VV |  | skladba S05´ - strop k nevytápěné půdě+EPS 240 mm | [14 empty] | VV | 2 | 1 | True | 0 | ROZPOCET
| VV |  | 4*((1*3,5)+(1*1))*2 |  | 36 | [12 empty] | VV | 2 | 2 | True | 1 | ROZPOCET
156 | M | 28372312 | deska EPS 100 pro konstrukce s běžným zatížením λ=0,037 tl 120mm | m2 | 37.8 |  | 0 | CS ÚRS 2023 01 |  | snížená |  | 0 | 0.003 | 0.1134 | 0 | 0 | 32 | M | 2 |  |  |  | ROZPOCET | 0 | 0 | 0 | 0 | 0 | 2 | 0 | 16 | 1437019732
| VV |  | 36*1,05 'Přepočtené koeficientem množství |  | 37.8 | [12 empty] | VV | 2 | 2 | False | 1 | ROZPOCET
157 | K | 713191133 | Montáž tepelné izolace stavebních konstrukcí - doplňky a konstrukční součásti podlah, stropů vrchem nebo střech překrytím fólií položenou volně s přelepením spojů | m2 | 516.957 |  | 0 | CS ÚRS 2023 01 |  | snížená |  | 0 | 1e-05 | 0.0051696 | 0 | 0 | 16 | K | 2 |  |  |  | ROZPOCET | 0 | 0 | 0 | 0 | 0 | 2 | 0 | 16 | -1714237161
| Online PSC |  | https://podminky.urs.cz/item/CS_URS_2023_01/713191133 | [14 empty] | Online PSC | 2
| VV |  | skladba S04´a S05´ - strop k nevytápěné půdě | [14 empty] | VV | 2 | 1 | True | 0 | ROZPOCET
| VV |  | (58,82*8,85)-(4*1*0,9) |  | 516.957 | [12 empty] | VV | 2 | 2 | True | 1 | ROZPOCET
158 | M | 28329035 | fólie kontaktní difuzně propustná pro doplňkovou hydroizolační vrstvu, třívrstvá mikroporézní PP 130-135g/m2 s integrovanou samolepící páskou | m2 | 602.513 |  | 0 | CS ÚRS 2023 01 |  | snížená |  | 0 | 0.00014 | 0.084352 | 0 | 0 | 32 | M | 2 |  |  |  | ROZPOCET | 0 | 0 | 0 | 0 | 0 | 2 | 0 | 16 | 1117795490
| VV |  | 516,957*1,1655 'Přepočtené koeficientem množství |  | 602.513 | [12 empty] | VV | 2 | 2 | False | 1 | ROZPOCET
159 | K | 998713102 | Přesun hmot pro izolace tepelné stanovený z hmotnosti přesunovaného materiálu vodorovná dopravní vzdálenost do 50 m v objektech výšky přes 6 m do 12 m | t | 4.125 |  | 0 | CS ÚRS 2023 01 |  | snížená |  | 0 | 0 | 0 | 0 | 0 | 16 | K | 2 |  |  |  | ROZPOCET | 0 | 0 | 0 | 0 | 0 | 2 | 0 | 16 | 208221867
| Online PSC |  | https://podminky.urs.cz/item/CS_URS_2023_01/998713102 | [14 empty] | Online PSC | 2
| D | 721 | Zdravotechnika - vnitřní kanalizace |  |  |  | 0 |  |  |  |  | 0 |  | 0.16931 |  | 0.19387 | 2 | D | 1 |  |  |  | ROZPOCET | [6 empty] | 0
160 | K | 721242804 | Demontáž lapačů střešních splavenin DN 125 | kus | 6 |  | 0 | CS ÚRS 2023 01 |  | snížená |  | 0 | 0 | 0 | 0.02517 | 0.15102 | 16 | K | 2 |  |  |  | ROZPOCET | 0 | 0 | 0 | 0 | 0 | 2 | 0 | 16 | 1784855688
| Online PSC |  | https://podminky.urs.cz/item/CS_URS_2023_01/721242804 | [14 empty] | Online PSC | 2
| VV |  | dle pohledů a množství kotlíků | [14 empty] | VV | 2 | 1 | True | 0 | ROZPOCET
| VV |  | 6 |  | 6 | [12 empty] | VV | 2 | 2 | True | 1 | ROZPOCET
161 | K | 721241102 | Lapače střešních splavenin litinové DN 125 | kus | 6 |  | 0 | CS ÚRS 2023 01 |  | snížená |  | 0 | 0.02652 | 0.15912 | 0 | 0 | 16 | K | 2 |  |  |  | ROZPOCET | 0 | 0 | 0 | 0 | 0 | 2 | 0 | 16 | 1016895959
| Online PSC |  | https://podminky.urs.cz/item/CS_URS_2023_01/721241102 | [14 empty] | Online PSC | 2
| VV |  | dle pohledů a množství kotlíků | [14 empty] | VV | 2 | 1 | True | 0 | ROZPOCET
| VV |  | 6 |  | 6 | [12 empty] | VV | 2 | 2 | True | 1 | ROZPOCET
162 | K | 721210814 | Demontáž kanalizačního příslušenství vpustí podlahových z kyselinovzdorné kameniny DN 125 | kus | 1 |  | 0 | CS ÚRS 2023 01 |  | snížená |  | 0 | 0 | 0 | 0.04285 | 0.04285 | 16 | K | 2 |  |  |  | ROZPOCET | 0 | 0 | 0 | 0 | 0 | 2 | 0 | 16 | -971705724
| Online PSC |  | https://podminky.urs.cz/item/CS_URS_2023_01/721210814 | [14 empty] | Online PSC | 2
| VV |  | u vstupu do sklepů | [14 empty] | VV | 2 | 1 | True | 0 | ROZPOCET
| VV |  | 1 |  | 1 | [12 empty] | VV | 2 | 2 | True | 1 | ROZPOCET
163 | K | 721211611 | Podlahové vpusti dvorní vtoky (vpusti) se svislým odtokem a zápachovou klapkou DN 110/160 mříž litina 226x226 | kus | 1 |  | 0 | CS ÚRS 2023 01 |  | snížená |  | 0 | 0.01019 | 0.01019 | 0 | 0 | 16 | K | 2 |  |  |  | ROZPOCET | 0 | 0 | 0 | 0 | 0 | 2 | 0 | 16 | 131603198
| Online PSC |  | https://podminky.urs.cz/item/CS_URS_2023_01/721211611 | [14 empty] | Online PSC | 2
| VV |  | u vstupu do sklepů | [14 empty] | VV | 2 | 1 | True | 0 | ROZPOCET
| VV |  | 1 |  | 1 | [12 empty] | VV | 2 | 2 | True | 1 | ROZPOCET
164 | K | 998721102 | Přesun hmot pro vnitřní kanalizace stanovený z hmotnosti přesunovaného materiálu vodorovná dopravní vzdálenost do 50 m v objektech výšky přes 6 do 12 m | t | 0.169 |  | 0 | CS ÚRS 2023 01 |  | snížená |  | 0 | 0 | 0 | 0 | 0 | 16 | K | 2 |  |  |  | ROZPOCET | 0 | 0 | 0 | 0 | 0 | 2 | 0 | 16 | -315069350
| Online PSC |  | https://podminky.urs.cz/item/CS_URS_2023_01/998721102 | [14 empty] | Online PSC | 2
| D | 734 | Ústřední vytápění - armatury |  |  |  | 0 |  |  |  |  | 0 |  | 0 |  | 0 | 2 | D | 1 |  |  |  | ROZPOCET | [6 empty] | 0
165 | K | 734.Rpol.001 | Vyregulování otopné soustavy | kpl. | 1 |  | 0 |  |  | snížená |  | 0 | 0 | 0 | 0 | 0 | 16 | K | 2 |  |  |  | ROZPOCET | 0 | 0 | 0 | 0 | 0 | 2 | 0 | 16 | -1541508757
| D | 741 | Elektroinstalace - silnoproud |  |  |  | 0 |  |  |  |  | 0 |  | 0.04225 |  | 0.13465 | 2 | D | 1 |  |  |  | ROZPOCET | [6 empty] | 0
166 | K | 741372052 | Montáž svítidel s integrovaným zdrojem LED se zapojením vodičů interiérových přisazených stropních reflektorových se samostatným nebo integrovaným pohybovým čidlem | kus | 4 |  | 0 | CS ÚRS 2023 01 |  | snížená |  | 0 | 0 | 0 | 0 | 0 | 16 | K | 2 |  |  |  | ROZPOCET | 0 | 0 | 0 | 0 | 0 | 2 | 0 | 16 | -883753683
| Online PSC |  | https://podminky.urs.cz/item/CS_URS_2023_01/741372052 | [14 empty] | Online PSC | 2
| VV |  | Z.04 | [14 empty] | VV | 2 | 1 | True | 0 | ROZPOCET
| VV |  | 4 |  | 4 | [12 empty] | VV | 2 | 2 | True | 1 | ROZPOCET
167 | M | 34835006 | LED reflektor nástěnný 40-80W s integ. čidlem | kus | 4 |  | 0 | CS ÚRS 2023 01 |  | snížená |  | 0 | 0.0008 | 0.0032 | 0 | 0 | 32 | M | 2 |  |  |  | ROZPOCET | 0 | 0 | 0 | 0 | 0 | 2 | 0 | 16 | 404665953
| P |  | Poznámka k položce: přesný typ bude určen investorem | [14 empty] | P | 2
168 | K | 741421813 | Demontáž hromosvodného vedení bez zachování funkčnosti svodových drátů nebo lan kolmého svodu, průměru přes 8 mm | m | 75 |  | 0 | CS ÚRS 2023 01 |  | snížená |  | 0 | 0 | 0 | 0.00062 | 0.0465 | 16 | K | 2 |  |  |  | ROZPOCET | 0 | 0 | 0 | 0 | 0 | 2 | 0 | 16 | 1348033054
| Online PSC |  | https://podminky.urs.cz/item/CS_URS_2023_01/741421813 | [14 empty] | Online PSC | 2
| VV |  | dle pohledů | [14 empty] | VV | 2 | 1 | True | 0 | ROZPOCET
| VV |  | 10,3+10,3+10,3+10,3+10,1+10,1+10,1 |  | 71.5 | [12 empty] | VV | 2 | 2 | True | 0 | ROZPOCET
| VV |  | zaokrouhlení | [14 empty] | VV | 2 | 1 | True | 0 | ROZPOCET
| VV |  | 3,5 |  | 3.5 | [12 empty] | VV | 2 | 2 | True | 0 | ROZPOCET
| VV |  | Součet |  | 75 | [12 empty] | VV | 2 | 4 | True | 1 | ROZPOCET
169 | K | 741421873 | Demontáž hromosvodného vedení doplňků ochranných úhelníků, délky přes 1,4 m | kus | 7 |  | 0 | CS ÚRS 2023 01 |  | snížená |  | 0 | 0 | 0 | 0.0026 | 0.0182 | 16 | K | 2 |  |  |  | ROZPOCET | 0 | 0 | 0 | 0 | 0 | 2 | 0 | 16 | 92772049
| Online PSC |  | https://podminky.urs.cz/item/CS_URS_2023_01/741421873 | [14 empty] | Online PSC | 2
| VV |  | dle pohledů | [14 empty] | VV | 2 | 1 | True | 0 | ROZPOCET
| VV |  | 7 |  | 7 | [12 empty] | VV | 2 | 2 | True | 1 | ROZPOCET
170 | K | 741421843 | Demontáž hromosvodného vedení bez zachování funkčnosti svorek šroubových se 2 šrouby | kus | 7 |  | 0 | CS ÚRS 2023 01 |  | snížená |  | 0 | 0 | 0 | 0.00025 | 0.00175 | 16 | K | 2 |  |  |  | ROZPOCET | 0 | 0 | 0 | 0 | 0 | 2 | 0 | 16 | -692717657
| Online PSC |  | https://podminky.urs.cz/item/CS_URS_2023_01/741421843 | [14 empty] | Online PSC | 2
171 | K | 741420001 | Montáž hromosvodného vedení svodových drátů nebo lan s podpěrami, Ø do 10 mm | m | 75 |  | 0 | CS ÚRS 2023 01 |  | snížená |  | 0 | 0 | 0 | 0 | 0 | 16 | K | 2 |  |  |  | ROZPOCET | 0 | 0 | 0 | 0 | 0 | 2 | 0 | 16 | -85370445
| Online PSC |  | https://podminky.urs.cz/item/CS_URS_2023_01/741420001 | [14 empty] | Online PSC | 2
| VV |  | dle pohledů | [14 empty] | VV | 2 | 1 | True | 0 | ROZPOCET
| VV |  | 10,3+10,3+10,3+10,3+10,1+10,1+10,1 |  | 71.5 | [12 empty] | VV | 2 | 2 | True | 0 | ROZPOCET
| VV |  | zaokrouhlení | [14 empty] | VV | 2 | 1 | True | 0 | ROZPOCET
| VV |  | 3,5 |  | 3.5 | [12 empty] | VV | 2 | 2 | True | 0 | ROZPOCET
| VV |  | Součet |  | 75 | [12 empty] | VV | 2 | 4 | True | 1 | ROZPOCET
172 | M | 35441700 | podpěra vedení hromosvodu do zdiva na hmoždinku - 6/50mm, nerez | kus | 75 |  | 0 | CS ÚRS 2023 01 |  | snížená |  | 0 | 0.00011 | 0.00825 | 0 | 0 | 32 | M | 2 |  |  |  | ROZPOCET | 0 | 0 | 0 | 0 | 0 | 2 | 0 | 16 | -1375012337
173 | K | 741420051 | Montáž hromosvodného vedení ochranných prvků úhelníků nebo trubek s držáky do zdiva | kus | 7 |  | 0 | CS ÚRS 2023 01 |  | snížená |  | 0 | 0 | 0 | 0 | 0 | 16 | K | 2 |  |  |  | ROZPOCET | 0 | 0 | 0 | 0 | 0 | 2 | 0 | 16 | 1189978109
| Online PSC |  | https://podminky.urs.cz/item/CS_URS_2023_01/741420051 | [14 empty] | Online PSC | 2
| VV |  | dle pohledů | [14 empty] | VV | 2 | 1 | True | 0 | ROZPOCET
| VV |  | 7 |  | 7 | [12 empty] | VV | 2 | 2 | True | 1 | ROZPOCET
174 | M | 35441830 | úhelník ochranný na ochranu svodu - 1700mm, FeZn | kus | 7 |  | 0 | CS ÚRS 2023 01 |  | snížená |  | 0 | 0.0042 | 0.0294 | 0 | 0 | 32 | M | 2 |  |  |  | ROZPOCET | 0 | 0 | 0 | 0 | 0 | 2 | 0 | 16 | 890563576
175 | K | 741420021 | Montáž hromosvodného vedení svorek se 2 šrouby | kus | 7 |  | 0 | CS ÚRS 2023 01 |  | snížená |  | 0 | 0 | 0 | 0 | 0 | 16 | K | 2 |  |  |  | ROZPOCET | 0 | 0 | 0 | 0 | 0 | 2 | 0 | 16 | 1585229208
| Online PSC |  | https://podminky.urs.cz/item/CS_URS_2023_01/741420021 | [14 empty] | Online PSC | 2
176 | M | 35441925 | svorka zkušební pro lano D 6-12mm, FeZn | kus | 7 |  | 0 | CS ÚRS 2023 01 |  | snížená |  | 0 | 0.0002 | 0.0014 | 0 | 0 | 32 | M | 2 |  |  |  | ROZPOCET | 0 | 0 | 0 | 0 | 0 | 2 | 0 | 16 | -999405967
177 | K | 741420083 | Montáž hromosvodného vedení doplňků štítků k označení svodů | kus | 7 |  | 0 | CS ÚRS 2023 01 |  | snížená |  | 0 | 0 | 0 | 0 | 0 | 16 | K | 2 |  |  |  | ROZPOCET | 0 | 0 | 0 | 0 | 0 | 2 | 0 | 16 | 686711103
| Online PSC |  | https://podminky.urs.cz/item/CS_URS_2023_01/741420083 | [14 empty] | Online PSC | 2
178 | M | 35442110 | štítek plastový - čísla svodů | kus | 7 |  | 0 | CS ÚRS 2023 01 |  | snížená |  | 0 | 0 | 0 | 0 | 0 | 32 | M | 2 |  |  |  | ROZPOCET | 0 | 0 | 0 | 0 | 0 | 2 | 0 | 16 | 114856024
179 | K | 741421833 | Demontáž hromosvodného vedení bez zachování funkčnosti svodových drátů nebo lan na šikmé střeše, průměru přes 8 mm | m | 110 |  | 0 | CS ÚRS 2023 01 |  | snížená |  | 0 | 0 | 0 | 0.00062 | 0.0682 | 16 | K | 2 |  |  |  | ROZPOCET | 0 | 0 | 0 | 0 | 0 | 2 | 0 | 16 | -1275552510
| Online PSC |  | https://podminky.urs.cz/item/CS_URS_2023_01/741421833 | [14 empty] | Online PSC | 2
| VV |  | vedení na šikmé střeše - přesazení | [14 empty] | VV | 2 | 1 | True | 0 | ROZPOCET
| VV |  | hřeben | [14 empty] | VV | 2 | 1 | True | 0 | ROZPOCET
| VV |  | 50 |  | 50 | [12 empty] | VV | 2 | 2 | True | 0 | ROZPOCET
| VV |  | nároží | [14 empty] | VV | 2 | 1 | True | 0 | ROZPOCET
| VV |  | 3*9 |  | 27 | [12 empty] | VV | 2 | 2 | True | 0 | ROZPOCET
| VV |  | přes střechu | [14 empty] | VV | 2 | 1 | True | 0 | ROZPOCET
| VV |  | 4*6 |  | 24 | [12 empty] | VV | 2 | 2 | True | 0 | ROZPOCET
| VV |  | zakrouhlení | [14 empty] | VV | 2 | 1 | True | 0 | ROZPOCET
| VV |  | 9 |  | 9 | [12 empty] | VV | 2 | 2 | True | 0 | ROZPOCET
| VV |  | Součet |  | 110 | [12 empty] | VV | 2 | 4 | True | 1 | ROZPOCET
180 | K | 741420001 | Montáž hromosvodného vedení svodových drátů nebo lan s podpěrami, Ø do 10 mm | m | 110 |  | 0 | CS ÚRS 2023 01 |  | snížená |  | 0 | 0 | 0 | 0 | 0 | 16 | K | 2 |  |  |  | ROZPOCET | 0 | 0 | 0 | 0 | 0 | 2 | 0 | 16 | -735026321
| Online PSC |  | https://podminky.urs.cz/item/CS_URS_2023_01/741420001 | [14 empty] | Online PSC | 2
| VV |  | vedení na šikmé střeše - přesazení | [14 empty] | VV | 2 | 1 | True | 0 | ROZPOCET
| VV |  | hřeben | [14 empty] | VV | 2 | 1 | True | 0 | ROZPOCET
| VV |  | 50 |  | 50 | [12 empty] | VV | 2 | 2 | True | 0 | ROZPOCET
| VV |  | nároží | [14 empty] | VV | 2 | 1 | True | 0 | ROZPOCET
| VV |  | 3*9 |  | 27 | [12 empty] | VV | 2 | 2 | True | 0 | ROZPOCET
| VV |  | přes střechu | [14 empty] | VV | 2 | 1 | True | 0 | ROZPOCET
| VV |  | 4*6 |  | 24 | [12 empty] | VV | 2 | 2 | True | 0 | ROZPOCET
| VV |  | zakrouhlení | [14 empty] | VV | 2 | 1 | True | 0 | ROZPOCET
| VV |  | 9 |  | 9 | [12 empty] | VV | 2 | 2 | True | 0 | ROZPOCET
| VV |  | Součet |  | 110 | [12 empty] | VV | 2 | 4 | True | 1 | ROZPOCET
181 | K | 741810001 | Zkoušky a prohlídky elektrických rozvodů a zařízení celková prohlídka a vyhotovení revizní zprávy pro objem montážních prací do 100 tis. Kč | kus | 1 |  | 0 | CS ÚRS 2023 01 |  | snížená |  | 0 | 0 | 0 | 0 | 0 | 16 | K | 2 |  |  |  | ROZPOCET | 0 | 0 | 0 | 0 | 0 | 2 | 0 | 16 | -100492347
| Online PSC |  | https://podminky.urs.cz/item/CS_URS_2023_01/741810001 | [14 empty] | Online PSC | 2
182 | K | 998741203 | Přesun hmot pro silnoproud stanovený procentní sazbou (%) z ceny vodorovná dopravní vzdálenost do 50 m v objektech výšky přes 12 do 24 m | % |  |  | 0 | CS ÚRS 2023 01 |  | snížená |  | 0 | 0 | 0 | 0 | 0 | 16 | K | 2 |  |  |  | ROZPOCET | 0 | 0 | 0 | 0 | 0 | 2 | 0 | 16 | -987255482
| Online PSC |  | https://podminky.urs.cz/item/CS_URS_2023_01/998741203 | [14 empty] | Online PSC | 2
| D | 742 | Elektroinstalace - slaboproud |  |  |  | 0 |  |  |  |  | 0 |  | 0 |  | 0.004 | 2 | D | 1 |  |  |  | ROZPOCET | [6 empty] | 0
183 | K | 742310802 | Demontáž domovního telefonu komunikačního tabla | kus | 4 |  | 0 | CS ÚRS 2023 01 |  | snížená |  | 0 | 0 | 0 | 0.001 | 0.004 | 16 | K | 2 |  |  |  | ROZPOCET | 0 | 0 | 0 | 0 | 0 | 2 | 0 | 16 | -1769519133
| Online PSC |  | https://podminky.urs.cz/item/CS_URS_2023_01/742310802 | [14 empty] | Online PSC | 2
| VV |  | Z.03 - přesazení vč. revize | [14 empty] | VV | 2 | 1 | True | 0 | ROZPOCET
| VV |  | 4 |  | 4 | [12 empty] | VV | 2 | 2 | True | 1 | ROZPOCET
184 | K | 742310002 | Montáž domovního telefonu komunikačního tabla | kus | 4 |  | 0 | CS ÚRS 2023 01 |  | snížená |  | 0 | 0 | 0 | 0 | 0 | 16 | K | 2 |  |  |  | ROZPOCET | 0 | 0 | 0 | 0 | 0 | 2 | 0 | 16 | 188764623
| Online PSC |  | https://podminky.urs.cz/item/CS_URS_2023_01/742310002 | [14 empty] | Online PSC | 2
| VV |  | Z.03 - přesazení vč. revize | [14 empty] | VV | 2 | 1 | True | 0 | ROZPOCET
| VV |  | 4 |  | 4 | [12 empty] | VV | 2 | 2 | True | 1 | ROZPOCET
185 | K | 998742202 | Přesun hmot pro slaboproud stanovený procentní sazbou (%) z ceny vodorovná dopravní vzdálenost do 50 m v objektech výšky přes 6 do 12 m | % |  |  | 0 | CS ÚRS 2023 01 |  | snížená |  | 0 | 0 | 0 | 0 | 0 | 16 | K | 2 |  |  |  | ROZPOCET | 0 | 0 | 0 | 0 | 0 | 2 | 0 | 16 | -1983417853
| Online PSC |  | https://podminky.urs.cz/item/CS_URS_2023_01/998742202 | [14 empty] | Online PSC | 2
| D | 751 | Vzduchotechnika |  |  |  | 0 |  |  |  |  | 0 |  | 0 |  | 0.0072 | 2 | D | 1 |  |  |  | ROZPOCET | [6 empty] | 0
186 | K | 751513859 | Demontáž protidešťové stříšky nebo výfukové hlavice z plechového potrubí kruhové s přírubou nebo bez příruby, průměru do 200 mm | kus | 8 |  | 0 | CS ÚRS 2023 01 |  | snížená |  | 0 | 0 | 0 | 0.0009 | 0.0072 | 16 | K | 2 |  |  |  | ROZPOCET | 0 | 0 | 0 | 0 | 0 | 2 | 0 | 16 | 2001783908
| Online PSC |  | https://podminky.urs.cz/item/CS_URS_2023_01/751513859 | [14 empty] | Online PSC | 2
| VV |  | demontáž stávajícího odvětrání skrze střechu | [14 empty] | VV | 2 | 1 | True | 0 | ROZPOCET
| VV |  | 8 |  | 8 | [12 empty] | VV | 2 | 2 | True | 1 | ROZPOCET
| D | 762 | Konstrukce tesařské |  |  |  | 0 |  |  |  |  | 0 |  | 5.2159 |  | 0 | 2 | D | 1 |  |  |  | ROZPOCET | [6 empty] | 0
187 | K | 762342214 | Montáž laťování střech jednoduchých sklonu do 60° při osové vzdálenosti latí přes 150 do 360 mm | m2 | 800 |  | 0 | CS ÚRS 2023 01 |  | snížená |  | 0 | 0 | 0 | 0 | 0 | 16 | K | 2 |  |  |  | ROZPOCET | 0 | 0 | 0 | 0 | 0 | 2 | 0 | 16 | -123857869
| Online PSC |  | https://podminky.urs.cz/item/CS_URS_2023_01/762342214 | [14 empty] | Online PSC | 2
| VV |  | pro novou krytinu | [14 empty] | VV | 2 | 1 | True | 0 | ROZPOCET
| VV |  | 800 |  | 800 | [12 empty] | VV | 2 | 2 | True | 1 | ROZPOCET
188 | M | 60514114 | řezivo jehličnaté lať impregnovaná dl 4 m | m3 | 5.929 |  | 0 | CS ÚRS 2023 01 |  | snížená |  | 0 | 0.55 | 3.261 | 0 | 0 | 32 | M | 2 |  |  |  | ROZPOCET | 0 | 0 | 0 | 0 | 0 | 2 | 0 | 16 | -1658836544
| VV |  | 800/0,34*(0,04*0,06) |  | 5.647 | [12 empty] | VV | 2 | 2 | True | 1 | ROZPOCET
| VV |  | 5,647*1,05 'Přepočtené koeficientem množství |  | 5.929 | [12 empty] | VV | 2 | 2 | False | 1 | ROZPOCET
189 | K | 762395000 | Spojovací prostředky krovů, bednění a laťování, nadstřešních konstrukcí svory, prkna, hřebíky, pásová ocel, vruty | m3 | 5.929 |  | 0 | CS ÚRS 2023 01 |  | snížená |  | 0 | 0.02337 | 0.13856 | 0 | 0 | 16 | K | 2 |  |  |  | ROZPOCET | 0 | 0 | 0 | 0 | 0 | 2 | 0 | 16 | -659262941
| Online PSC |  | https://podminky.urs.cz/item/CS_URS_2023_01/762395000 | [14 empty] | Online PSC | 2
190 | K | 762342511 | Montáž laťování montáž kontralatí na podklad bez tepelné izolace | m | 888.889 |  | 0 | CS ÚRS 2023 01 |  | snížená |  | 0 | 2e-05 | 0.017778 | 0 | 0 | 16 | K | 2 |  |  |  | ROZPOCET | 0 | 0 | 0 | 0 | 0 | 2 | 0 | 16 | -1351747
| Online PSC |  | https://podminky.urs.cz/item/CS_URS_2023_01/762342511 | [14 empty] | Online PSC | 2
| VV |  | kontralatě pod novou krytinu - předpoklád á 900 mm | [14 empty] | VV | 2 | 1 | True | 0 | ROZPOCET
| VV |  | 800/0,9 |  | 888.889 | [12 empty] | VV | 2 | 2 | True | 1 | ROZPOCET
191 | M | 60514114 | řezivo jehličnaté lať impregnovaná dl 4 m | m3 | 2.24 |  | 0 | CS ÚRS 2023 01 |  | snížená |  | 0 | 0.55 | 1.232 | 0 | 0 | 32 | M | 2 |  |  |  | ROZPOCET | 0 | 0 | 0 | 0 | 0 | 2 | 0 | 16 | 177355931
| VV |  | 888,889*(0,04*0,06) |  | 2.133 | [12 empty] | VV | 2 | 2 | True | 1 | ROZPOCET
| VV |  | 2,133*1,05 'Přepočtené koeficientem množství |  | 2.24 | [12 empty] | VV | 2 | 2 | False | 1 | ROZPOCET
192 | K | 762511277 | Podlahové konstrukce podkladové z dřevoštěpkových desek OSB jednovrstvých šroubovaných na pero a drážku broušených, tloušťky desky 25 mm | m2 | 36 |  | 0 | CS ÚRS 2023 01 |  | snížená |  | 0 | 0.01574 | 0.56664 | 0 | 0 | 16 | K | 2 |  |  |  | ROZPOCET | 0 | 0 | 0 | 0 | 0 | 2 | 0 | 16 | 2004331014
| Online PSC |  | https://podminky.urs.cz/item/CS_URS_2023_01/762511277 | [14 empty] | Online PSC | 2
| VV |  | skladba S05´ - strop k nevytápěné půdě+EPS 240 mm | [14 empty] | VV | 2 | 1 | True | 0 | ROZPOCET
| VV |  | 4*((1*3,5)+(1*1))*2 |  | 36 | [12 empty] | VV | 2 | 2 | True | 1 | ROZPOCET
193 | K | 998762103 | Přesun hmot pro konstrukce tesařské stanovený z hmotnosti přesunovaného materiálu vodorovná dopravní vzdálenost do 50 m v objektech výšky přes 12 do 24 m | t | 5.216 |  | 0 | CS ÚRS 2023 01 |  | snížená |  | 0 | 0 | 0 | 0 | 0 | 16 | K | 2 |  |  |  | ROZPOCET | 0 | 0 | 0 | 0 | 0 | 2 | 0 | 16 | -209974327
| Online PSC |  | https://podminky.urs.cz/item/CS_URS_2023_01/998762103 | [14 empty] | Online PSC | 2
| D | 764 | Konstrukce klempířské |  |  |  | 0 |  |  |  |  | 0 |  | 1.7773 |  | 6.4639 | 2 | D | 1 |  |  |  | ROZPOCET | [6 empty] | 0
194 | K | 764001821 | Demontáž klempířských konstrukcí krytiny ze svitků nebo tabulí do suti | m2 | 800 |  | 0 | CS ÚRS 2023 01 |  | snížená |  | 0 | 0 | 0 | 0.00594 | 4.752 | 16 | K | 2 |  |  |  | ROZPOCET | 0 | 0 | 0 | 0 | 0 | 2 | 0 | 16 | 1160077771
| Online PSC |  | https://podminky.urs.cz/item/CS_URS_2023_01/764001821 | [14 empty] | Online PSC | 2
| VV |  | střecha | [14 empty] | VV | 2 | 1 | True | 0 | ROZPOCET
| VV |  | 800 |  | 800 | [12 empty] | VV | 2 | 2 | True | 1 | ROZPOCET
195 | K | 764001861 | Demontáž klempířských konstrukcí oplechování hřebene z hřebenáčů do suti | m | 50.07 |  | 0 | CS ÚRS 2023 01 |  | snížená |  | 0 | 0 | 0 | 0.00187 | 0.093631 | 16 | K | 2 |  |  |  | ROZPOCET | 0 | 0 | 0 | 0 | 0 | 2 | 0 | 16 | -1630836262
| Online PSC |  | https://podminky.urs.cz/item/CS_URS_2023_01/764001861 | [14 empty] | Online PSC | 2
| VV |  | stávající hřeben | [14 empty] | VV | 2 | 1 | True | 0 | ROZPOCET
| VV |  | 50,07 |  | 50.07 | [12 empty] | VV | 2 | 2 | True | 1 | ROZPOCET
196 | K | 764001881 | Demontáž klempířských konstrukcí oplechování nároží z hřebenáčů do suti | m | 35.343 |  | 0 | CS ÚRS 2023 01 |  | snížená |  | 0 | 0 | 0 | 0.00187 | 0.066091 | 16 | K | 2 |  |  |  | ROZPOCET | 0 | 0 | 0 | 0 | 0 | 2 | 0 | 16 | -3342689
| Online PSC |  | https://podminky.urs.cz/item/CS_URS_2023_01/764001881 | [14 empty] | Online PSC | 2
| VV |  | stávající nároží | [14 empty] | VV | 2 | 1 | True | 0 | ROZPOCET
| VV |  | 4*1,19*7,425 |  | 35.343 | [12 empty] | VV | 2 | 2 | True | 1 | ROZPOCET
197 | K | 764002821 | Demontáž klempířských konstrukcí střešního výlezu do suti | kus | 4 |  | 0 | CS ÚRS 2023 01 |  | snížená |  | 0 | 0 | 0 | 0.015 | 0.06 | 16 | K | 2 |  |  |  | ROZPOCET | 0 | 0 | 0 | 0 | 0 | 2 | 0 | 16 | -622971948
| Online PSC |  | https://podminky.urs.cz/item/CS_URS_2023_01/764002821 | [14 empty] | Online PSC | 2
| VV |  | stávající výlezy | [14 empty] | VV | 2 | 1 | True | 0 | ROZPOCET
| VV |  | 4 |  | 4 | [12 empty] | VV | 2 | 2 | True | 1 | ROZPOCET
198 | K | 764001821 | Demontáž klempířských konstrukcí krytiny ze svitků nebo tabulí do suti | m2 | 12 |  | 0 | CS ÚRS 2023 01 |  | snížená |  | 0 | 0 | 0 | 0.00594 | 0.07128 | 16 | K | 2 |  |  |  | ROZPOCET | 0 | 0 | 0 | 0 | 0 | 2 | 0 | 16 | -1685308086
| Online PSC |  | https://podminky.urs.cz/item/CS_URS_2023_01/764001821 | [14 empty] | Online PSC | 2
| VV |  | dle K.08 | [14 empty] | VV | 2 | 1 | True | 0 | ROZPOCET
| VV |  | 12 |  | 12 | [12 empty] | VV | 2 | 2 | True | 1 | ROZPOCET
199 | K | 764002812 | Demontáž klempířských konstrukcí okapového plechu do suti, v krytině skládané | m | 144 |  | 0 | CS ÚRS 2023 01 |  | snížená |  | 0 | 0 | 0 | 0.00177 | 0.25488 | 16 | K | 2 |  |  |  | ROZPOCET | 0 | 0 | 0 | 0 | 0 | 2 | 0 | 16 | 1579333159
| Online PSC |  | https://podminky.urs.cz/item/CS_URS_2023_01/764002812 | [14 empty] | Online PSC | 2
| VV |  | dle K.09 | [14 empty] | VV | 2 | 1 | True | 0 | ROZPOCET
| VV |  | 144 |  | 144 | [12 empty] | VV | 2 | 2 | True | 1 | ROZPOCET
200 | K | 764002851 | Demontáž klempířských konstrukcí oplechování parapetů do suti | m | 139 |  | 0 | CS ÚRS 2023 01 |  | snížená |  | 0 | 0 | 0 | 0.00167 | 0.23213 | 16 | K | 2 |  |  |  | ROZPOCET | 0 | 0 | 0 | 0 | 0 | 2 | 0 | 16 | 1897020555
| Online PSC |  | https://podminky.urs.cz/item/CS_URS_2023_01/764002851 | [14 empty] | Online PSC | 2
| VV |  | dle K.01 | [14 empty] | VV | 2 | 1 | True | 0 | ROZPOCET
| VV |  | (1,35*84)+(0,9*4) |  | 117 | [12 empty] | VV | 2 | 2 | True | 0 | ROZPOCET
| VV |  | dle K.02 | [14 empty] | VV | 2 | 1 | True | 0 | ROZPOCET
| VV |  | 22 |  | 22 | [12 empty] | VV | 2 | 2 | True | 0 | ROZPOCET
| VV |  | Součet |  | 139 | [12 empty] | VV | 2 | 4 | True | 1 | ROZPOCET
201 | K | 764002861 | Demontáž klempířských konstrukcí oplechování říms do suti | m | 140.2 |  | 0 | CS ÚRS 2023 01 |  | snížená |  | 0 | 0 | 0 | 0.00223 | 0.31265 | 16 | K | 2 |  |  |  | ROZPOCET | 0 | 0 | 0 | 0 | 0 | 2 | 0 | 16 | -60559277
| Online PSC |  | https://podminky.urs.cz/item/CS_URS_2023_01/764002861 | [14 empty] | Online PSC | 2
| VV |  | dle K.06 | [14 empty] | VV | 2 | 1 | True | 0 | ROZPOCET
| VV |  | 131 |  | 131 | [12 empty] | VV | 2 | 2 | True | 0 | ROZPOCET
| VV |  | dle K.07 | [14 empty] | VV | 2 | 1 | True | 0 | ROZPOCET
| VV |  | 9,2 |  | 9.2 | [12 empty] | VV | 2 | 2 | True | 0 | ROZPOCET
| VV |  | Součet |  | 140.2 | [12 empty] | VV | 2 | 4 | True | 1 | ROZPOCET
202 | K | 764004801 | Demontáž klempířských konstrukcí žlabu podokapního do suti | m | 145 |  | 0 | CS ÚRS 2023 01 |  | snížená |  | 0 | 0 | 0 | 0.0026 | 0.377 | 16 | K | 2 |  |  |  | ROZPOCET | 0 | 0 | 0 | 0 | 0 | 2 | 0 | 16 | -1499948907
| Online PSC |  | https://podminky.urs.cz/item/CS_URS_2023_01/764004801 | [14 empty] | Online PSC | 2
| VV |  | dle K.03 | [14 empty] | VV | 2 | 1 | True | 0 | ROZPOCET
| VV |  | 145 |  | 145 | [12 empty] | VV | 2 | 2 | True | 1 | ROZPOCET
203 | K | 764004861 | Demontáž klempířských konstrukcí svodu do suti | m | 62 |  | 0 | CS ÚRS 2023 01 |  | snížená |  | 0 | 0 | 0 | 0.00394 | 0.24428 | 16 | K | 2 |  |  |  | ROZPOCET | 0 | 0 | 0 | 0 | 0 | 2 | 0 | 16 | 1762507126
| Online PSC |  | https://podminky.urs.cz/item/CS_URS_2023_01/764004861 | [14 empty] | Online PSC | 2
| VV |  | dle K.04 | [14 empty] | VV | 2 | 1 | True | 0 | ROZPOCET
| VV |  | 62 |  | 62 | [12 empty] | VV | 2 | 2 | True | 1 | ROZPOCET
204 | K | 764.Rpol.K.01 | Oplechování parapetů z pozinkovaného plechu s povrchovou úpravou rovných celoplošně lepené, bez rohů rš 420 mm | m | 140 |  | 0 | CS ÚRS 2022 02 |  | snížená |  | 0 | 0.00429 | 0.6006 | 0 | 0 | 16 | K | 2 |  |  |  | ROZPOCET | 0 | 0 | 0 | 0 | 0 | 2 | 0 | 16 | 1011214272
| Online PSC |  | https://podminky.urs.cz/item/CS_URS_2022_02/764.Rpol.K.01 | [14 empty] | Online PSC | 2
| VV |  | k.01 | [14 empty] | VV | 2 | 1 | True | 0 | ROZPOCET
| VV |  | 140 |  | 140 | [12 empty] | VV | 2 | 2 | True | 1 | ROZPOCET
205 | K | 764.Rpol.PKP | D+M plastových bočních krytek pro parapety K.01 | pár | 122 |  | 0 |  |  | snížená |  | 0 | 0 | 0 | 0 | 0 | 16 | K | 2 |  |  |  | ROZPOCET | 0 | 0 | 0 | 0 | 0 | 2 | 0 | 16 | -1003010422
| VV |  | K.01 | [14 empty] | VV | 2 | 1 | True | 0 | ROZPOCET
| VV |  | 84+2+32+4 |  | 122 | [12 empty] | VV | 2 | 2 | True | 1 | ROZPOCET
206 | K | 764.Rpol.K.02 | Oplechování parapetů z pozinkovaného plechu s povrchovou úpravou rovných mechanicky kotvené, bez rohů rš 145 mm | m | 22 |  | 0 |  |  | snížená |  | 0 | 0.00136 | 0.02992 | 0 | 0 | 16 | K | 2 |  |  |  | ROZPOCET | 0 | 0 | 0 | 0 | 0 | 2 | 0 | 16 | 1688926923
| VV |  | K.02 | [14 empty] | VV | 2 | 1 | True | 0 | ROZPOCET
| VV |  | 22 |  | 22 | [12 empty] | VV | 2 | 2 | True | 1 | ROZPOCET
207 | K | 764511602 | Žlab podokapní z pozinkovaného plechu s povrchovou úpravou včetně háků a čel půlkruhový rš 330 mm | m | 145 |  | 0 | CS ÚRS 2023 01 |  | snížená |  | 0 | 0.00169 | 0.24505 | 0 | 0 | 16 | K | 2 |  |  |  | ROZPOCET | 0 | 0 | 0 | 0 | 0 | 2 | 0 | 16 | 1696059119
| Online PSC |  | https://podminky.urs.cz/item/CS_URS_2023_01/764511602 | [14 empty] | Online PSC | 2
| VV |  | K.03 | [14 empty] | VV | 2 | 1 | True | 0 | ROZPOCET
| VV |  | 145 |  | 145 | [12 empty] | VV | 2 | 2 | True | 1 | ROZPOCET
208 | K | 764511622 | Žlab podokapní z pozinkovaného plechu s povrchovou úpravou včetně háků a čel roh nebo kout, žlabu půlkruhového rš 330 mm | kus | 4 |  | 0 | CS ÚRS 2023 01 |  | snížená |  | 0 | 0.00025 | 0.001 | 0 | 0 | 16 | K | 2 |  |  |  | ROZPOCET | 0 | 0 | 0 | 0 | 0 | 2 | 0 | 16 | -1589387432
| Online PSC |  | https://podminky.urs.cz/item/CS_URS_2023_01/764511622 | [14 empty] | Online PSC | 2
209 | K | 764518622 | Svod z pozinkovaného plechu s upraveným povrchem včetně objímek, kolen a odskoků kruhový, průměru 100 mm | m | 62 |  | 0 | CS ÚRS 2023 01 |  | snížená |  | 0 | 0.00217 | 0.13454 | 0 | 0 | 16 | K | 2 |  |  |  | ROZPOCET | 0 | 0 | 0 | 0 | 0 | 2 | 0 | 16 | 1650837670
| Online PSC |  | https://podminky.urs.cz/item/CS_URS_2023_01/764518622 | [14 empty] | Online PSC | 2
| VV |  | K.04 | [14 empty] | VV | 2 | 1 | True | 0 | ROZPOCET
| VV |  | 62 |  | 62 | [12 empty] | VV | 2 | 2 | True | 1 | ROZPOCET
210 | K | 764511642 | Žlab podokapní z pozinkovaného plechu s povrchovou úpravou včetně háků a čel kotlík oválný (trychtýřový), rš žlabu/průměr svodu 330/100 mm | kus | 6 |  | 0 | CS ÚRS 2023 01 |  | snížená |  | 0 | 0.00036 | 0.00216 | 0 | 0 | 16 | K | 2 |  |  |  | ROZPOCET | 0 | 0 | 0 | 0 | 0 | 2 | 0 | 16 | 1654709115
| Online PSC |  | https://podminky.urs.cz/item/CS_URS_2023_01/764511642 | [14 empty] | Online PSC | 2
| VV |  | K.05 | [14 empty] | VV | 2 | 1 | True | 0 | ROZPOCET
| VV |  | 6 |  | 6 | [12 empty] | VV | 2 | 2 | True | 1 | ROZPOCET
211 | K | 764.Rpol.K.06 | Oplechování říms a ozdobných prvků z pozinkovaného plechu s povrchovou úpravou rovných, bez rohů celoplošně lepené rš 220 mm | m | 131 |  | 0 | CS ÚRS 2022 02 |  | snížená |  | 0 | 0.00351 | 0.45981 | 0 | 0 | 16 | K | 2 |  |  |  | ROZPOCET | 0 | 0 | 0 | 0 | 0 | 2 | 0 | 16 | 1734209910
| Online PSC |  | https://podminky.urs.cz/item/CS_URS_2022_02/764.Rpol.K.06 | [14 empty] | Online PSC | 2
| VV |  | K.06 | [14 empty] | VV | 2 | 1 | True | 0 | ROZPOCET
| VV |  | 131 |  | 131 | [12 empty] | VV | 2 | 2 | True | 1 | ROZPOCET
212 | K | 764218645 | Oplechování říms a ozdobných prvků z pozinkovaného plechu s povrchovou úpravou rovných, bez rohů Příplatek k cenám za zvýšenou pracnost při provedení rohu nebo koutu rovné římsy do rš 400 mm | kus | 4 |  | 0 | CS ÚRS 2023 01 |  | snížená |  | 0 | 0 | 0 | 0 | 0 | 16 | K | 2 |  |  |  | ROZPOCET | 0 | 0 | 0 | 0 | 0 | 2 | 0 | 16 | 1451657774
| Online PSC |  | https://podminky.urs.cz/item/CS_URS_2023_01/764218645 | [14 empty] | Online PSC | 2
213 | K | 764111671 | Krytina ze svitků, ze šablon nebo taškových tabulí z pozinkovaného plechu s povrchovou úpravou s úpravou u okapů, prostupů a výčnělků desek železobetonových (vstupní stříška) | m2 | 12 |  | 0 | CS ÚRS 2023 01 |  | snížená |  | 0 | 0.0066 | 0.0792 | 0 | 0 | 16 | K | 2 |  |  |  | ROZPOCET | 0 | 0 | 0 | 0 | 0 | 2 | 0 | 16 | 1549162627
| Online PSC |  | https://podminky.urs.cz/item/CS_URS_2023_01/764111671 | [14 empty] | Online PSC | 2
| VV |  | K.08 | [14 empty] | VV | 2 | 1 | True | 0 | ROZPOCET
| VV |  | 12 |  | 12 | [12 empty] | VV | 2 | 2 | True | 1 | ROZPOCET
214 | K | 764002414 | Montáž strukturované oddělovací rohože jakékoli rš | m2 | 12 |  | 0 | CS ÚRS 2023 01 |  | snížená |  | 0 | 0 | 0 | 0 | 0 | 16 | K | 2 |  |  |  | ROZPOCET | 0 | 0 | 0 | 0 | 0 | 2 | 0 | 16 | 1685512298
| Online PSC |  | https://podminky.urs.cz/item/CS_URS_2023_01/764002414 | [14 empty] | Online PSC | 2
| VV |  | oblé stříšky dle K.08 | [14 empty] | VV | 2 | 1 | True | 0 | ROZPOCET
| VV |  | 12 |  | 12 | [12 empty] | VV | 2 | 2 | True | 1 | ROZPOCET
215 | M | 28329043 | fólie difuzně propustné s nakašírovanou strukturovanou rohoží pod hladkou plechovou krytinu se samolepící páskou v podélném přesahu | m2 | 13.8 |  | 0 | CS ÚRS 2023 01 |  | snížená |  | 0 | 0.0004 | 0.00552 | 0 | 0 | 32 | M | 2 |  |  |  | ROZPOCET | 0 | 0 | 0 | 0 | 0 | 2 | 0 | 16 | 2143374167
| VV |  | 12*1,15 'Přepočtené koeficientem množství |  | 13.8 | [12 empty] | VV | 2 | 2 | False | 1 | ROZPOCET
216 | K | 764.Rpol.K.07 | Oplechování říms a ozdobných prvků z pozinkovaného plechu s povrchovou úpravou oblých, bez rohů celoplošně lepené rš 180 mm | m | 9.2 |  | 0 |  |  | snížená |  | 0 | 0.00351 | 0.032292 | 0 | 0 | 16 | K | 2 |  |  |  | ROZPOCET | 0 | 0 | 0 | 0 | 0 | 2 | 0 | 16 | 320006204
| VV |  | K.07 | [14 empty] | VV | 2 | 1 | True | 0 | ROZPOCET
| VV |  | 9,2 |  | 9.2 | [12 empty] | VV | 2 | 2 | True | 1 | ROZPOCET
217 | K | 764212660 | Oplechování střešních prvků z pozinkovaného plechu s povrchovou úpravou okapu střechy rovné okapovým plechem rš 120 mm | m | 144 |  | 0 | CS ÚRS 2023 01 |  | snížená |  | 0 | 0.0013 | 0.1872 | 0 | 0 | 16 | K | 2 |  |  |  | ROZPOCET | 0 | 0 | 0 | 0 | 0 | 2 | 0 | 16 | 1707595843
| Online PSC |  | https://podminky.urs.cz/item/CS_URS_2023_01/764212660 | [14 empty] | Online PSC | 2
| VV |  | K.09 | [14 empty] | VV | 2 | 1 | True | 0 | ROZPOCET
| VV |  | 144 |  | 144 | [12 empty] | VV | 2 | 2 | True | 1 | ROZPOCET
218 | K | 998764202 | Přesun hmot pro konstrukce klempířské stanovený procentní sazbou (%) z ceny vodorovná dopravní vzdálenost do 50 m v objektech výšky přes 6 do 12 m | % |  |  | 0 | CS ÚRS 2023 01 |  | snížená |  | 0 | 0 | 0 | 0 | 0 | 16 | K | 2 |  |  |  | ROZPOCET | 0 | 0 | 0 | 0 | 0 | 2 | 0 | 16 | -1730060824
| Online PSC |  | https://podminky.urs.cz/item/CS_URS_2023_01/998764202 | [14 empty] | Online PSC | 2
| D | 765 | Krytina skládaná |  |  |  | 0 |  |  |  |  | 0 |  | 38.0553 |  | 0 | 2 | D | 1 |  |  |  | ROZPOCET | [6 empty] | 0
219 | K | 765123013 | Krytina betonová drážková skládaná na sucho sklonu střechy do 30° z tašek s povrchovou úpravou se zvýšenou ochranou | m2 | 800 |  | 0 | CS ÚRS 2023 01 |  | snížená |  | 0 | 0.04474 | 35.792 | 0 | 0 | 16 | K | 2 |  |  |  | ROZPOCET | 0 | 0 | 0 | 0 | 0 | 2 | 0 | 16 | -569219671
| Online PSC |  | https://podminky.urs.cz/item/CS_URS_2023_01/765123013 | [14 empty] | Online PSC | 2
| VV |  | nová krytina | [14 empty] | VV | 2 | 1 | True | 0 | ROZPOCET
| VV |  | 800 |  | 800 | [12 empty] | VV | 2 | 2 | True | 1 | ROZPOCET
220 | K | 765123911 | Krytina betonová drážková skládaná na sucho sklonu střechy do 30° Příplatek cenám za sklon přes 30° do 40° | m2 | 800 |  | 0 | CS ÚRS 2023 01 |  | snížená |  | 0 | 3e-05 | 0.024 | 0 | 0 | 16 | K | 2 |  |  |  | ROZPOCET | 0 | 0 | 0 | 0 | 0 | 2 | 0 | 16 | 885894278
| Online PSC |  | https://podminky.urs.cz/item/CS_URS_2023_01/765123911 | [14 empty] | Online PSC | 2
221 | K | 765123111 | Krytina betonová drážková skládaná na sucho sklonu střechy do 30° prvky okapové hrany větrací pás plastový | m | 142.14 |  | 0 | CS ÚRS 2023 01 |  | snížená |  | 0 | 0.00011 | 0.015635 | 0 | 0 | 16 | K | 2 |  |  |  | ROZPOCET | 0 | 0 | 0 | 0 | 0 | 2 | 0 | 16 | -818574154
| Online PSC |  | https://podminky.urs.cz/item/CS_URS_2023_01/765123111 | [14 empty] | Online PSC | 2
| VV |  | nová krytina | [14 empty] | VV | 2 | 1 | True | 0 | ROZPOCET
| VV |  | 2*(10,55+60,52) |  | 142.14 | [12 empty] | VV | 2 | 2 | True | 1 | ROZPOCET
222 | K | 765123313 | Krytina betonová drážková skládaná na sucho sklonu střechy do 30° hřeben provětrávaný z hřebenáčů s povrchovou úpravou se zvýšenou ochranou | m | 50.07 |  | 0 | CS ÚRS 2023 01 |  | snížená |  | 0 | 0.01218 | 0.60985 | 0 | 0 | 16 | K | 2 |  |  |  | ROZPOCET | 0 | 0 | 0 | 0 | 0 | 2 | 0 | 16 | -40804689
| Online PSC |  | https://podminky.urs.cz/item/CS_URS_2023_01/765123313 | [14 empty] | Online PSC | 2
| VV |  | hřeben | [14 empty] | VV | 2 | 1 | True | 0 | ROZPOCET
| VV |  | 50,07 |  | 50.07 | [12 empty] | VV | 2 | 2 | True | 1 | ROZPOCET
223 | K | 765125111 | Montáž střešních doplňků krytiny betonové doplňků hřebene a nároží rozdělovacího, spojovacího hřebenáče | kus | 2 |  | 0 | CS ÚRS 2023 01 |  | snížená |  | 0 | 4e-05 | 8e-05 | 0 | 0 | 16 | K | 2 |  |  |  | ROZPOCET | 0 | 0 | 0 | 0 | 0 | 2 | 0 | 16 | 1688754223
| Online PSC |  | https://podminky.urs.cz/item/CS_URS_2023_01/765125111 | [14 empty] | Online PSC | 2
224 | M | 59244332 | hřebenáč křížový Y krytina betonová velmi hladká s povrchovou úpravou se zvýšenou ochranou | kus | 2 |  | 0 | CS ÚRS 2023 01 |  | snížená |  | 0 | 0.0075 | 0.015 | 0 | 0 | 32 | M | 2 |  |  |  | ROZPOCET | 0 | 0 | 0 | 0 | 0 | 2 | 0 | 16 | -576768087
225 | K | 765123213 | Krytina betonová drážková skládaná na sucho sklonu střechy do 30° nárožní hrana provětrávaná z hřebenáčů s povrchovou úpravou se zvýšenou ochranou | m | 35.343 |  | 0 | CS ÚRS 2023 01 |  | snížená |  | 0 | 0.01315 | 0.46476 | 0 | 0 | 16 | K | 2 |  |  |  | ROZPOCET | 0 | 0 | 0 | 0 | 0 | 2 | 0 | 16 | 331489152
| Online PSC |  | https://podminky.urs.cz/item/CS_URS_2023_01/765123213 | [14 empty] | Online PSC | 2
| VV |  | nároží | [14 empty] | VV | 2 | 1 | True | 0 | ROZPOCET
| VV |  | 4*1,19*7,425 |  | 35.343 | [12 empty] | VV | 2 | 2 | True | 1 | ROZPOCET
226 | K | 765123711 | Krytina betonová drážková skládaná na sucho sklonu střechy do 30° lemování prostupů těsnicím pásem plochy jednotlivě do 0,25 m2 | kus | 4 |  | 0 | CS ÚRS 2023 01 |  | snížená |  | 0 | 0.00205 | 0.0082 | 0 | 0 | 16 | K | 2 |  |  |  | ROZPOCET | 0 | 0 | 0 | 0 | 0 | 2 | 0 | 16 | 303074838
| Online PSC |  | https://podminky.urs.cz/item/CS_URS_2023_01/765123711 | [14 empty] | Online PSC | 2
| VV |  | výlezy | [14 empty] | VV | 2 | 1 | True | 0 | ROZPOCET
| VV |  | 4 |  | 4 | [12 empty] | VV | 2 | 2 | True | 1 | ROZPOCET
227 | K | 765125301 | Montáž střešních doplňků krytiny betonové střešního výlezu plochy jednotlivě do 0,25 m2 | kus | 4 |  | 0 | CS ÚRS 2023 01 |  | snížená |  | 0 | 0 | 0 | 0 | 0 | 16 | K | 2 |  |  |  | ROZPOCET | 0 | 0 | 0 | 0 | 0 | 2 | 0 | 16 | -306631672
| Online PSC |  | https://podminky.urs.cz/item/CS_URS_2023_01/765125301 | [14 empty] | Online PSC | 2
| VV |  | nové výlezy | [14 empty] | VV | 2 | 1 | True | 0 | ROZPOCET
| VV |  | 4 |  | 4 | [12 empty] | VV | 2 | 2 | True | 1 | ROZPOCET
228 | M | 59244308 | okno střešní výstupní kovové otvor 500x600mm | kus | 4 |  | 0 | CS ÚRS 2023 01 |  | snížená |  | 0 | 0.0063 | 0.0252 | 0 | 0 | 32 | M | 2 |  |  |  | ROZPOCET | 0 | 0 | 0 | 0 | 0 | 2 | 0 | 16 | 1042613456
229 | K | 765125011 | Montáž střešních doplňků krytiny betonové speciálních tašek na sucho větracích, protisněhových, prosvětlovacích, hromosvodových, prostupových, nosných pro stoupací plošinu drážkových | kus | 15 |  | 0 | CS ÚRS 2023 01 |  | snížená |  | 0 | 0 | 0 | 0 | 0 | 16 | K | 2 |  |  |  | ROZPOCET | 0 | 0 | 0 | 0 | 0 | 2 | 0 | 16 | 924373963
| Online PSC |  | https://podminky.urs.cz/item/CS_URS_2023_01/765125011 | [14 empty] | Online PSC | 2
| VV |  | 3*5 |  | 15 | [12 empty] | VV | 2 | 2 | True | 1 | ROZPOCET
230 | M | 59244267 | taška sněholamu kovová pro betonovou střešní krytinu | kus | 15.45 |  | 0 | CS ÚRS 2023 01 |  | snížená |  | 0 | 0.00252 | 0.038934 | 0 | 0 | 32 | M | 2 |  |  |  | ROZPOCET | 0 | 0 | 0 | 0 | 0 | 2 | 0 | 16 | -499651491
| VV |  | 15*1,03 'Přepočtené koeficientem množství |  | 15.45 | [12 empty] | VV | 2 | 2 | False | 1 | ROZPOCET
231 | K | 765125402 | Montáž střešních doplňků krytiny betonové protisněhové zábrany držáku (mříže sněholamu, kulatiny) | kus | 5 |  | 0 | CS ÚRS 2023 01 |  | snížená |  | 0 | 0 | 0 | 0 | 0 | 16 | K | 2 |  |  |  | ROZPOCET | 0 | 0 | 0 | 0 | 0 | 2 | 0 | 16 | 2109220789
| Online PSC |  | https://podminky.urs.cz/item/CS_URS_2023_01/765125402 | [14 empty] | Online PSC | 2
232 | M | 59244408 | držák Pz mříže sněholamu | kus | 5 |  | 0 | CS ÚRS 2023 01 |  | snížená |  | 0 | 0.0005 | 0.0025 | 0 | 0 | 32 | M | 2 |  |  |  | ROZPOCET | 0 | 0 | 0 | 0 | 0 | 2 | 0 | 16 | 1351031957
233 | K | 765125403 | Montáž střešních doplňků krytiny betonové protisněhové zábrany mříže sněholamu | m | 12 |  | 0 | CS ÚRS 2023 01 |  | snížená |  | 0 | 0 | 0 | 0 | 0 | 16 | K | 2 |  |  |  | ROZPOCET | 0 | 0 | 0 | 0 | 0 | 2 | 0 | 16 | 45735700
| Online PSC |  | https://podminky.urs.cz/item/CS_URS_2023_01/765125403 | [14 empty] | Online PSC | 2
| VV |  | 4*3 |  | 12 | [12 empty] | VV | 2 | 2 | True | 1 | ROZPOCET
234 | M | 59244041 | mříž sněholamu dl 3m | kus | 3 |  | 0 | CS ÚRS 2023 01 |  | snížená |  | 0 | 0.01 | 0.03 | 0 | 0 | 32 | M | 2 |  |  |  | ROZPOCET | 0 | 0 | 0 | 0 | 0 | 2 | 0 | 16 | 1204148653
235 | K | 765125011 | Montáž střešních doplňků krytiny betonové speciálních tašek na sucho větracích, protisněhových, prosvětlovacích, hromosvodových, prostupových, nosných pro stoupací plošinu drážkových | kus | 80 |  | 0 | CS ÚRS 2023 01 |  | snížená |  | 0 | 0 | 0 | 0 | 0 | 16 | K | 2 |  |  |  | ROZPOCET | 0 | 0 | 0 | 0 | 0 | 2 | 0 | 16 | 1063780821
| Online PSC |  | https://podminky.urs.cz/item/CS_URS_2023_01/765125011 | [14 empty] | Online PSC | 2
| VV |  | větrací tašky | [14 empty] | VV | 2 | 1 | True | 0 | ROZPOCET
| VV |  | 80 |  | 80 | [12 empty] | VV | 2 | 2 | True | 1 | ROZPOCET
236 | M | 59244057 | taška betonová větrací velmi hladká s povrchovou úpravou se zvýšenou ochranou | kus | 82.4 |  | 0 | CS ÚRS 2023 01 |  | snížená |  | 0 | 0.0059 | 0.48616 | 0 | 0 | 32 | M | 2 |  |  |  | ROZPOCET | 0 | 0 | 0 | 0 | 0 | 2 | 0 | 16 | 47489440
| VV |  | 80*1,03 'Přepočtené koeficientem množství |  | 82.4 | [12 empty] | VV | 2 | 2 | False | 1 | ROZPOCET
237 | K | 765125011 | Montáž střešních doplňků krytiny betonové speciálních tašek na sucho větracích, protisněhových, prosvětlovacích, hromosvodových, prostupových, nosných pro stoupací plošinu drážkových | kus | 8 |  | 0 | CS ÚRS 2023 01 |  | snížená |  | 0 | 0 | 0 | 0 | 0 | 16 | K | 2 |  |  |  | ROZPOCET | 0 | 0 | 0 | 0 | 0 | 2 | 0 | 16 | -1049062624
| Online PSC |  | https://podminky.urs.cz/item/CS_URS_2023_01/765125011 | [14 empty] | Online PSC | 2
238 | M | 59245122 | taška plastová průchozí pro tašku betonovou velmi hladkou s povrchovou úpravou se zvýšenou ochranou | kus | 8.24 |  | 0 | CS ÚRS 2023 01 |  | snížená |  | 0 | 0.00084 | 0.0069216 | 0 | 0 | 32 | M | 2 |  |  |  | ROZPOCET | 0 | 0 | 0 | 0 | 0 | 2 | 0 | 16 | 1326360410
| VV |  | 8*1,03 'Přepočtené koeficientem množství |  | 8.24 | [12 empty] | VV | 2 | 2 | False | 1 | ROZPOCET
239 | K | 765125202 | Montáž střešních doplňků krytiny betonové nástavce pro odvětrání kanalizace | kus | 8 |  | 0 | CS ÚRS 2023 01 |  | snížená |  | 0 | 0 | 0 | 0 | 0 | 16 | K | 2 |  |  |  | ROZPOCET | 0 | 0 | 0 | 0 | 0 | 2 | 0 | 16 | -1537235637
| Online PSC |  | https://podminky.urs.cz/item/CS_URS_2023_01/765125202 | [14 empty] | Online PSC | 2
240 | M | 28654054 | nástavec sanitárního odvětrání krytinou z betonových tašek | kus | 8 |  | 0 | CS ÚRS 2023 01 |  | snížená |  | 0 | 0.00037 | 0.00296 | 0 | 0 | 32 | M | 2 |  |  |  | ROZPOCET | 0 | 0 | 0 | 0 | 0 | 2 | 0 | 16 | -408457079
241 | M | 28654050 | kryt nástavce odvětrání kanalizace krytinou z betonových tašek | kus | 8 |  | 0 | CS ÚRS 2023 01 |  | snížená |  | 0 | 0.00024 | 0.00192 | 0 | 0 | 32 | M | 2 |  |  |  | ROZPOCET | 0 | 0 | 0 | 0 | 0 | 2 | 0 | 16 | 1261550588
242 | M | 28654052 | napojovací trubka pro odvětrání kanalizace krytinou z betonových tašek | kus | 8 |  | 0 | CS ÚRS 2023 01 |  | snížená |  | 0 | 0.00021 | 0.00168 | 0 | 0 | 32 | M | 2 |  |  |  | ROZPOCET | 0 | 0 | 0 | 0 | 0 | 2 | 0 | 16 | -1158969348
243 | K | 765125011 | Montáž střešních doplňků krytiny betonové speciálních tašek na sucho větracích, protisněhových, prosvětlovacích, hromosvodových, prostupových, nosných pro stoupací plošinu drážkových | kus | 24 |  | 0 | CS ÚRS 2023 01 |  | snížená |  | 0 | 0 | 0 | 0 | 0 | 16 | K | 2 |  |  |  | ROZPOCET | 0 | 0 | 0 | 0 | 0 | 2 | 0 | 16 | 196572109
| Online PSC |  | https://podminky.urs.cz/item/CS_URS_2023_01/765125011 | [14 empty] | Online PSC | 2
| VV |  | hromosvodové tašky | [14 empty] | VV | 2 | 1 | True | 0 | ROZPOCET
| VV |  | 4*6 |  | 24 | [12 empty] | VV | 2 | 2 | True | 1 | ROZPOCET
244 | M | 59244424 | taška betonová hromosvodová velmi hladká s povrchovou úpravou se zvýšenou ochranou | kus | 24.72 |  | 0 | CS ÚRS 2023 01 |  | snížená |  | 0 | 0.0046 | 0.11371 | 0 | 0 | 32 | M | 2 |  |  |  | ROZPOCET | 0 | 0 | 0 | 0 | 0 | 2 | 0 | 16 | -857857072
| VV |  | 24*1,03 'Přepočtené koeficientem množství |  | 24.72 | [12 empty] | VV | 2 | 2 | False | 1 | ROZPOCET
245 | K | 765125011 | Montáž střešních doplňků krytiny betonové speciálních tašek na sucho větracích, protisněhových, prosvětlovacích, hromosvodových, prostupových, nosných pro stoupací plošinu drážkových | kus | 77 |  | 0 | CS ÚRS 2023 01 |  | snížená |  | 0 | 0 | 0 | 0 | 0 | 16 | K | 2 |  |  |  | ROZPOCET | 0 | 0 | 0 | 0 | 0 | 2 | 0 | 16 | 612021521
| Online PSC |  | https://podminky.urs.cz/item/CS_URS_2023_01/765125011 | [14 empty] | Online PSC | 2
| VV |  | předpoklad - hřeben | [14 empty] | VV | 2 | 1 | True | 0 | ROZPOCET
| VV |  | 50 |  | 50 | [12 empty] | VV | 2 | 2 | True | 0 | ROZPOCET
| VV |  | předpoklad - nároží | [14 empty] | VV | 2 | 1 | True | 0 | ROZPOCET
| VV |  | 3*9 |  | 27 | [12 empty] | VV | 2 | 2 | True | 0 | ROZPOCET
| VV |  | Součet |  | 77 | [12 empty] | VV | 2 | 4 | True | 1 | ROZPOCET
246 | M | 59244205 | hřebenáč hromosvodový krytina betonová velmi hladká s povrchovou úpravou se zvýšenou ochranou | kus | 79.31 |  | 0 | CS ÚRS 2023 01 |  | snížená |  | 0 | 0.0038 | 0.30138 | 0 | 0 | 32 | M | 2 |  |  |  | ROZPOCET | 0 | 0 | 0 | 0 | 0 | 2 | 0 | 16 | 2105151948
| VV |  | 77*1,03 'Přepočtené koeficientem množství |  | 79.31 | [12 empty] | VV | 2 | 2 | False | 1 | ROZPOCET
247 | K | 765191023 | Montáž pojistné hydroizolační nebo parotěsné fólie kladené ve sklonu přes 20° s lepenými přesahy na bednění nebo tepelnou izolaci | m2 | 800 |  | 0 | CS ÚRS 2023 01 |  | snížená |  | 0 | 0 | 0 | 0 | 0 | 16 | K | 2 |  |  |  | ROZPOCET | 0 | 0 | 0 | 0 | 0 | 2 | 0 | 16 | -1775104379
| Online PSC |  | https://podminky.urs.cz/item/CS_URS_2023_01/765191023 | [14 empty] | Online PSC | 2
| VV |  | pod novou krytiny | [14 empty] | VV | 2 | 1 | True | 0 | ROZPOCET
| VV |  | 800 |  | 800 | [12 empty] | VV | 2 | 2 | True | 1 | ROZPOCET
248 | M | 28329046 | fólie kontaktní difuzně propustná pro doplňkovou hydroizolační vrstvu, třívrstvá 140g/m2 | m2 | 880 |  | 0 | CS ÚRS 2023 01 |  | snížená |  | 0 | 0.00013 | 0.1144 | 0 | 0 | 32 | M | 2 |  |  |  | ROZPOCET | 0 | 0 | 0 | 0 | 0 | 2 | 0 | 16 | -2039765912
| VV |  | 800*1,1 'Přepočtené koeficientem množství |  | 880 | [12 empty] | VV | 2 | 2 | False | 1 | ROZPOCET
249 | K | 998765103 | Přesun hmot pro krytiny skládané stanovený z hmotnosti přesunovaného materiálu vodorovná dopravní vzdálenost do 50 m na objektech výšky přes 12 do 24 m | t | 38.055 |  | 0 | CS ÚRS 2023 01 |  | snížená |  | 0 | 0 | 0 | 0 | 0 | 16 | K | 2 |  |  |  | ROZPOCET | 0 | 0 | 0 | 0 | 0 | 2 | 0 | 16 | 1411321262
| Online PSC |  | https://podminky.urs.cz/item/CS_URS_2023_01/998765103 | [14 empty] | Online PSC | 2
| D | 766 | Konstrukce truhlářské |  |  |  | 0 |  |  |  |  | 0 |  | 0.51924 |  | 0 | 2 | D | 1 |  |  |  | ROZPOCET | [6 empty] | 0
250 | K | 766622216 | Montáž oken plastových plochy do 1 m2 včetně montáže rámu otevíravých do zdiva | kus | 32 |  | 0 | CS ÚRS 2023 01 |  | snížená |  | 0 | 0.00027 | 0.00864 | 0 | 0 | 16 | K | 2 |  |  |  | ROZPOCET | 0 | 0 | 0 | 0 | 0 | 2 | 0 | 16 | 1763273777
| Online PSC |  | https://podminky.urs.cz/item/CS_URS_2023_01/766622216 | [14 empty] | Online PSC | 2
| VV |  | okno O2 | [14 empty] | VV | 2 | 1 | True | 0 | ROZPOCET
| VV |  | 32 |  | 32 | [12 empty] | VV | 2 | 2 | True | 1 | ROZPOCET
251 | M | 61140049 | okno plastové otevíravé/sklopné dvojsklo do plochy 1m2 | m2 | 11.52 |  | 0 | CS ÚRS 2023 01 |  | snížená |  | 0 | 0.03472 | 0.39997 | 0 | 0 | 32 | M | 2 |  |  |  | ROZPOCET | 0 | 0 | 0 | 0 | 0 | 2 | 0 | 16 | -2118534810
| VV |  | 32*(0,6*0,6) |  | 11.52 | [12 empty] | VV | 2 | 2 | True | 1 | ROZPOCET
252 | K | 766622216 | Montáž oken plastových plochy do 1 m2 včetně montáže rámu otevíravých do zdiva | kus | 2 |  | 0 | CS ÚRS 2023 01 |  | snížená |  | 0 | 0.00027 | 0.00054 | 0 | 0 | 16 | K | 2 |  |  |  | ROZPOCET | 0 | 0 | 0 | 0 | 0 | 2 | 0 | 16 | -1331071708
| Online PSC |  | https://podminky.urs.cz/item/CS_URS_2023_01/766622216 | [14 empty] | Online PSC | 2
| VV |  | okno O1 | [14 empty] | VV | 2 | 1 | True | 0 | ROZPOCET
| VV |  | 2 |  | 2 | [12 empty] | VV | 2 | 2 | True | 1 | ROZPOCET
253 | M | 61140049 | okno plastové otevíravé/sklopné dvojsklo do plochy 1m2 | m2 | 1.62 |  | 0 | CS ÚRS 2023 01 |  | snížená |  | 0 | 0.03472 | 0.056246 | 0 | 0 | 32 | M | 2 |  |  |  | ROZPOCET | 0 | 0 | 0 | 0 | 0 | 2 | 0 | 16 | -1928500024
| VV |  | 2*(1,35*0,6) |  | 1.62 | [12 empty] | VV | 2 | 2 | True | 1 | ROZPOCET
254 | K | 767627306 | Ostatní práce a doplňky při montáži oken a stěn připojovací spára oken a stěn mezi ostěním a rámem vnitřní parotěsná páska | m | 84.6 |  | 0 | CS ÚRS 2023 01 |  | snížená |  | 0 | 6e-05 | 0.005076 | 0 | 0 | 16 | K | 2 |  |  |  | ROZPOCET | 0 | 0 | 0 | 0 | 0 | 2 | 0 | 16 | 640072457
| Online PSC |  | https://podminky.urs.cz/item/CS_URS_2023_01/767627306 | [14 empty] | Online PSC | 2
| VV |  | okna O1 | [14 empty] | VV | 2 | 1 | True | 0 | ROZPOCET
| VV |  | 2*(1,35+0,6)*2 |  | 7.8 | [12 empty] | VV | 2 | 2 | True | 0 | ROZPOCET
| VV |  | okna O2 | [14 empty] | VV | 2 | 1 | True | 0 | ROZPOCET
| VV |  | 32*(0,6+0,6)*2 |  | 76.8 | [12 empty] | VV | 2 | 2 | True | 0 | ROZPOCET
| VV |  | Součet |  | 84.6 | [12 empty] | VV | 2 | 4 | True | 1 | ROZPOCET
255 | K | 767627307 | Ostatní práce a doplňky při montáži oken a stěn připojovací spára oken a stěn mezi ostěním a rámem venkovní paropropustna páska | m | 696.55 |  | 0 | CS ÚRS 2023 01 |  | snížená |  | 0 | 7e-05 | 0.048758 | 0 | 0 | 16 | K | 2 |  |  |  | ROZPOCET | 0 | 0 | 0 | 0 | 0 | 2 | 0 | 16 | -1236986935
| Online PSC |  | https://podminky.urs.cz/item/CS_URS_2023_01/767627307 | [14 empty] | Online PSC | 2
| VV |  | sklepní okna | [14 empty] | VV | 2 | 1 | True | 0 | ROZPOCET
| VV |  | 2*(1,35+0,6)*2 |  | 7.8 | [12 empty] | VV | 2 | 2 | True | 0 | ROZPOCET
| VV |  | 32*(0,6+0,6)*2 |  | 76.8 | [12 empty] | VV | 2 | 2 | True | 0 | ROZPOCET
| VV |  | okna | [14 empty] | VV | 2 | 1 | True | 0 | ROZPOCET
| VV |  | 4*(0,9+1,2)*2 |  | 16.8 | [12 empty] | VV | 2 | 2 | True | 0 | ROZPOCET
| VV |  | 20*(1,35+1,35)*2 |  | 108 | [12 empty] | VV | 2 | 2 | True | 0 | ROZPOCET
| VV |  | 32*(1,35+1,2)*2 |  | 163.2 | [12 empty] | VV | 2 | 2 | True | 0 | ROZPOCET
| VV |  | 32*(1,35+1,5)*2 |  | 182.4 | [12 empty] | VV | 2 | 2 | True | 0 | ROZPOCET
| VV |  | balkonové dveře | [14 empty] | VV | 2 | 1 | True | 0 | ROZPOCET
| VV |  | 16*(1,35+2,175)*2 |  | 112.8 | [12 empty] | VV | 2 | 2 | True | 0 | ROZPOCET
| VV |  | vchodové dveře | [14 empty] | VV | 2 | 1 | True | 0 | ROZPOCET
| VV |  | 4*(1,5+2,2+2,2) |  | 23.6 | [12 empty] | VV | 2 | 2 | True | 0 | ROZPOCET
| VV |  | sklepní dveře | [14 empty] | VV | 2 | 1 | True | 0 | ROZPOCET
| VV |  | 1*(1,05+2,05+2,05) |  | 5.15 | [12 empty] | VV | 2 | 2 | True | 0 | ROZPOCET
| VV |  | Součet |  | 696.55 | [12 empty] | VV | 2 | 4 | True | 1 | ROZPOCET
256 | K | 998766102 | Přesun hmot pro konstrukce truhlářské stanovený z hmotnosti přesunovaného materiálu vodorovná dopravní vzdálenost do 50 m v objektech výšky přes 6 do 12 m | t | 0.519 |  | 0 | CS ÚRS 2023 01 |  | snížená |  | 0 | 0 | 0 | 0 | 0 | 16 | K | 2 |  |  |  | ROZPOCET | 0 | 0 | 0 | 0 | 0 | 2 | 0 | 16 | 1671608899
| Online PSC |  | https://podminky.urs.cz/item/CS_URS_2023_01/998766102 | [14 empty] | Online PSC | 2
| D | 767 | Konstrukce zámečnické |  |  |  | 0 |  |  |  |  | 0 |  | 0.74472 |  | 0 | 2 | D | 1 |  |  |  | ROZPOCET | [6 empty] | 0
257 | K | 767163121 | Montáž kompletního kovového zábradlí přímého z dílců v rovině (na rovné ploše) kotveného do betonu | m | 51.2 |  | 0 | CS ÚRS 2023 01 |  | snížená |  | 0 | 0.0004 | 0.02048 | 0 | 0 | 16 | K | 2 |  |  |  | ROZPOCET | 0 | 0 | 0 | 0 | 0 | 2 | 0 | 16 | 2090226504
| Online PSC |  | https://podminky.urs.cz/item/CS_URS_2023_01/767163121 | [14 empty] | Online PSC | 2
| VV |  | Z.01 | [14 empty] | VV | 2 | 1 | True | 0 | ROZPOCET
| VV |  | 16*(0,6+2+0,6) |  | 51.2 | [12 empty] | VV | 2 | 2 | True | 1 | ROZPOCET
258 | M | 55342030 | zábradlí Pz, sloupky 40x40mm, výplň 6 vodorovných prutů, madlo kruhové pr. 42,4mm | m | 51.2 |  | 0 | CS ÚRS 2023 01 |  | snížená |  | 0 | 0.01386 | 0.70963 | 0 | 0 | 32 | M | 2 |  |  |  | ROZPOCET | 0 | 0 | 0 | 0 | 0 | 2 | 0 | 16 | -1851458467
| P |  | Poznámka k položce: přesný návrh zábradlí a jeho ukotvení zajistí dodavatel stavby, dodávka včetně kotevní techniky | [14 empty] | P | 2
259 | K | 767646411 | Montáž revizních dveří a dvířek hliníkových, ocelových nebo plastových s rámem jednokřídlových, plochy do 0,5 m2 | m2 | 1.6 |  | 0 | CS ÚRS 2023 01 |  | snížená |  | 0 | 0.00013 | 0.000208 | 0 | 0 | 16 | K | 2 |  |  |  | ROZPOCET | 0 | 0 | 0 | 0 | 0 | 2 | 0 | 16 | 1215757597
| Online PSC |  | https://podminky.urs.cz/item/CS_URS_2023_01/767646411 | [14 empty] | Online PSC | 2
| VV |  | Z.09 | [14 empty] | VV | 2 | 1 | True | 0 | ROZPOCET
| VV |  | 4*(0,5*0,8) |  | 1.6 | [12 empty] | VV | 2 | 2 | True | 1 | ROZPOCET
260 | M | 55343552 | dvířka revizní nerezová bez otvorů pro elektroměřidla 605x605mm | kus | 4 |  | 0 | CS ÚRS 2023 01 |  | snížená |  | 0 | 0.0036 | 0.0144 | 0 | 0 | 32 | M | 2 |  |  |  | ROZPOCET | 0 | 0 | 0 | 0 | 0 | 2 | 0 | 16 | 1322274111
| P |  | Poznámka k položce: rozměr cca 500x800 mm | [14 empty] | P | 2
261 | K | 767.Rpol.Z.05 | D+M balkonových sušáků na prádlo (balkonové zábradlí), demontáž stávajících sušáků, ekologická likvidace, dodávka a montáž nových včetně kotevní techniky, montáž na nové zábradlí, délka 2,0 m | kus | 16 |  | 0 |  |  | snížená |  | 0 | 0 | 0 | 0 | 0 | 16 | K | 2 |  |  |  | ROZPOCET | 0 | 0 | 0 | 0 | 0 | 2 | 0 | 16 | 918081730
| VV |  | Z.05 | [14 empty] | VV | 2 | 1 | True | 0 | ROZPOCET
| VV |  | 16 |  | 16 | [12 empty] | VV | 2 | 2 | True | 1 | ROZPOCET
262 | K | 767.Rpol.Z.09 | D+M nových okenních sušáků na prádlo, demontáž stávajících sušáků, ekologická likvidace, dodávka a montáž nových včetně kotevní techniky, délka 1,3 m | kus | 9 |  | 0 |  |  | snížená |  | 0 | 0 | 0 | 0 | 0 | 16 | K | 2 |  |  |  | ROZPOCET | 0 | 0 | 0 | 0 | 0 | 2 | 0 | 16 | 1510342531
| P |  | Poznámka k položce: dvoukřídlé okno | [14 empty] | P | 2
| VV |  | Z.06 | [14 empty] | VV | 2 | 1 | True | 0 | ROZPOCET
| VV |  | 9 |  | 9 | [12 empty] | VV | 2 | 2 | True | 1 | ROZPOCET
263 | K | 998767202 | Přesun hmot pro zámečnické konstrukce stanovený procentní sazbou (%) z ceny vodorovná dopravní vzdálenost do 50 m v objektech výšky přes 6 do 12 m | % |  |  | 0 | CS ÚRS 2023 01 |  | snížená |  | 0 | 0 | 0 | 0 | 0 | 16 | K | 2 |  |  |  | ROZPOCET | 0 | 0 | 0 | 0 | 0 | 2 | 0 | 16 | -1044643655
| Online PSC |  | https://podminky.urs.cz/item/CS_URS_2023_01/998767202 | [14 empty] | Online PSC | 2
| D | 771 | Podlahy z dlaždic |  |  |  | 0 |  |  |  |  | 0 |  | 1.0229 |  | 1.0895 | 2 | D | 1 |  |  |  | ROZPOCET | [6 empty] | 0
264 | K | 771573810 | Demontáž podlah z dlaždic keramických lepených | m2 | 30.864 |  | 0 | CS ÚRS 2023 01 |  | snížená |  | 0 | 0 | 0 | 0.0353 | 1.0895 | 16 | K | 2 |  |  |  | ROZPOCET | 0 | 0 | 0 | 0 | 0 | 2 | 0 | 16 | 181375432
| Online PSC |  | https://podminky.urs.cz/item/CS_URS_2023_01/771573810 | [14 empty] | Online PSC | 2
| VV |  | vybourání stávající skladby balkonů | [14 empty] | VV | 2 | 1 | True | 0 | ROZPOCET
| VV |  | 16*((0,79*2,1)+(0,2*1,35)) |  | 30.864 | [12 empty] | VV | 2 | 2 | True | 1 | ROZPOCET
265 | K | 771591112 | Izolace podlahy pod dlažbu nátěrem nebo stěrkou ve dvou vrstvách | m2 | 32.872 |  | 0 | CS ÚRS 2023 01 |  | snížená |  | 0 | 0.0015 | 0.049308 | 0 | 0 | 16 | K | 2 |  |  |  | ROZPOCET | 0 | 0 | 0 | 0 | 0 | 2 | 0 | 16 | 1425771274
| Online PSC |  | https://podminky.urs.cz/item/CS_URS_2023_01/771591112 | [14 empty] | Online PSC | 2
| VV |  | skladba S05´ - podlaha balkon | [14 empty] | VV | 2 | 1 | True | 0 | ROZPOCET
| VV |  | 16*((0,75*2,18)+(0,23*1,25)) |  | 30.76 | [12 empty] | VV | 2 | 2 | True | 0 | ROZPOCET
| VV |  | soklík | [14 empty] | VV | 2 | 1 | True | 0 | ROZPOCET
| VV |  | 16*0,05*(0,23+2,18+0,23) |  | 2.112 | [12 empty] | VV | 2 | 2 | True | 0 | ROZPOCET
| VV |  | Součet |  | 32.872 | [12 empty] | VV | 2 | 4 | True | 1 | ROZPOCET
266 | K | 771574263 | Montáž podlah z dlaždic keramických lepených flexibilním lepidlem maloformátových pro vysoké mechanické zatížení protiskluzných nebo reliéfních (bezbariérových) přes 9 do 12 ks/m2 | m2 | 30.76 |  | 0 | CS ÚRS 2023 01 |  | snížená |  | 0 | 0.00689 | 0.21194 | 0 | 0 | 16 | K | 2 |  |  |  | ROZPOCET | 0 | 0 | 0 | 0 | 0 | 2 | 0 | 16 | 217306680
| Online PSC |  | https://podminky.urs.cz/item/CS_URS_2023_01/771574263 | [14 empty] | Online PSC | 2
| VV |  | skladba S05´ - podlaha balkon | [14 empty] | VV | 2 | 1 | True | 0 | ROZPOCET
| VV |  | 16*((0,75*2,18)+(0,23*1,25)) |  | 30.76 | [12 empty] | VV | 2 | 2 | True | 1 | ROZPOCET
267 | M | 59761409 | dlažba keramická slinutá protiskluzná do interiéru i exteriéru pro vysoké mechanické namáhání přes 9 do 12ks/m2 | m2 | 33.836 |  | 0 | CS ÚRS 2023 01 |  | snížená |  | 0 | 0.0192 | 0.64965 | 0 | 0 | 32 | M | 2 |  |  |  | ROZPOCET | 0 | 0 | 0 | 0 | 0 | 2 | 0 | 16 | 1291694095
| VV |  | 30,76*1,1 'Přepočtené koeficientem množství |  | 33.836 | [12 empty] | VV | 2 | 2 | False | 1 | ROZPOCET
268 | K | 771577111 | Montáž podlah z dlaždic keramických lepených flexibilním lepidlem Příplatek k cenám za plochu do 5 m2 jednotlivě | m2 | 30.76 |  | 0 | CS ÚRS 2023 01 |  | snížená |  | 0 | 0 | 0 | 0 | 0 | 16 | K | 2 |  |  |  | ROZPOCET | 0 | 0 | 0 | 0 | 0 | 2 | 0 | 16 | -883011492
| Online PSC |  | https://podminky.urs.cz/item/CS_URS_2023_01/771577111 | [14 empty] | Online PSC | 2
269 | K | 771474111 | Montáž soklů z dlaždic keramických lepených flexibilním lepidlem rovných, výšky do 65 mm | m | 60.72 |  | 0 | CS ÚRS 2023 01 |  | snížená |  | 0 | 0.0003 | 0.018216 | 0 | 0 | 16 | K | 2 |  |  |  | ROZPOCET | 0 | 0 | 0 | 0 | 0 | 2 | 0 | 16 | -1809889270
| Online PSC |  | https://podminky.urs.cz/item/CS_URS_2023_01/771474111 | [14 empty] | Online PSC | 2
| VV |  | skladba S05´ - podlaha balkon | [14 empty] | VV | 2 | 1 | True | 0 | ROZPOCET
| VV |  | soklík | [14 empty] | VV | 2 | 1 | True | 0 | ROZPOCET
| VV |  | 23*(0,23+2,18+0,23) |  | 60.72 | [12 empty] | VV | 2 | 2 | True | 1 | ROZPOCET
270 | M | 59761409 | dlažba keramická slinutá protiskluzná do interiéru i exteriéru pro vysoké mechanické namáhání přes 9 do 12ks/m2 | m2 | 3.34 |  | 0 | CS ÚRS 2023 01 |  | snížená |  | 0 | 0.0192 | 0.064128 | 0 | 0 | 32 | M | 2 |  |  |  | ROZPOCET | 0 | 0 | 0 | 0 | 0 | 2 | 0 | 16 | -1054577322
| VV |  | 60,72*0,05 |  | 3.036 | [12 empty] | VV | 2 | 2 | True | 1 | ROZPOCET
| VV |  | 3,036*1,1 'Přepočtené koeficientem množství |  | 3.34 | [12 empty] | VV | 2 | 2 | False | 1 | ROZPOCET
271 | K | 771591115 | Podlahy - dokončovací práce spárování silikonem | m | 60.72 |  | 0 | CS ÚRS 2023 01 |  | snížená |  | 0 | 3e-05 | 0.0018216 | 0 | 0 | 16 | K | 2 |  |  |  | ROZPOCET | 0 | 0 | 0 | 0 | 0 | 2 | 0 | 16 | 1638384
| Online PSC |  | https://podminky.urs.cz/item/CS_URS_2023_01/771591115 | [14 empty] | Online PSC | 2
272 | K | 771161023 | Příprava podkladu před provedením dlažby montáž profilu ukončujícího profilu pro balkony a terasy | m | 58.88 |  | 0 | CS ÚRS 2023 01 |  | snížená |  | 0 | 0.00034 | 0.020019 | 0 | 0 | 16 | K | 2 |  |  |  | ROZPOCET | 0 | 0 | 0 | 0 | 0 | 2 | 0 | 16 | -1951864172
| Online PSC |  | https://podminky.urs.cz/item/CS_URS_2023_01/771161023 | [14 empty] | Online PSC | 2
| P |  | Poznámka k položce: předpoklad | [14 empty] | P | 2
| VV |  | skladba S05´ - podlaha balkon | [14 empty] | VV | 2 | 1 | True | 0 | ROZPOCET
| VV |  | hrana balkonu | [14 empty] | VV | 2 | 1 | True | 0 | ROZPOCET
| VV |  | 16*(0,75+2,18+0,75) |  | 58.88 | [12 empty] | VV | 2 | 2 | True | 1 | ROZPOCET
273 | M | 59054044 | roh vnější 90° profil ukončovací T pro volné hrany balkónů barevný lak Al dl 2,5m v 20/50mm | m | 64.768 |  | 0 | CS ÚRS 2023 01 |  | snížená |  | 0 | 0.00012 | 0.0077722 | 0 | 0 | 32 | M | 2 |  |  |  | ROZPOCET | 0 | 0 | 0 | 0 | 0 | 2 | 0 | 16 | 1327277334
| VV |  | 58,88*1,1 'Přepočtené koeficientem množství |  | 64.768 | [12 empty] | VV | 2 | 2 | False | 1 | ROZPOCET
274 | K | 998771102 | Přesun hmot pro podlahy z dlaždic stanovený z hmotnosti přesunovaného materiálu vodorovná dopravní vzdálenost do 50 m v objektech výšky přes 6 do 12 m | t | 1.023 |  | 0 | CS ÚRS 2023 01 |  | snížená |  | 0 | 0 | 0 | 0 | 0 | 16 | K | 2 |  |  |  | ROZPOCET | 0 | 0 | 0 | 0 | 0 | 2 | 0 | 16 | -1812710380
| Online PSC |  | https://podminky.urs.cz/item/CS_URS_2023_01/998771102 | [14 empty] | Online PSC | 2
| D | 783 | Dokončovací práce - nátěry |  |  |  | 0 |  |  |  |  | 0 |  | 0.087648 |  | 0 | 2 | D | 1 |  |  |  | ROZPOCET | [6 empty] | 0
275 | K | 783806811 | Odstranění nátěrů z omítek oškrábáním | m2 | 37.528 |  | 0 | CS ÚRS 2023 01 |  | snížená |  | 0 | 0 | 0 | 0 | 0 | 16 | K | 2 |  |  |  | ROZPOCET | 0 | 0 | 0 | 0 | 0 | 2 | 0 | 16 | 1274814057
| Online PSC |  | https://podminky.urs.cz/item/CS_URS_2023_01/783806811 | [14 empty] | Online PSC | 2
| VV |  | stříšky + sloupy hlavní vstupy | [14 empty] | VV | 2 | 1 | True | 0 | ROZPOCET
| VV |  | 4*0,38 |  | 1.52 | [12 empty] | VV | 2 | 2 | True | 0 | ROZPOCET
| VV |  | 4*1,04*(0,08+0,57+2,125+0,57+0,08) |  | 14.248 | [12 empty] | VV | 2 | 2 | True | 0 | ROZPOCET
| VV |  | 4*2*4*0,68 |  | 21.76 | [12 empty] | VV | 2 | 2 | True | 0 | ROZPOCET
| VV |  | Součet |  | 37.528 | [12 empty] | VV | 2 | 4 | True | 1 | ROZPOCET
276 | K | 783823165 | Penetrační nátěr omítek hladkých omítek hladkých, zrnitých tenkovrstvých nebo štukových stupně členitosti 3 silikonový | m2 | 37.528 |  | 0 | CS ÚRS 2023 01 |  | snížená |  | 0 | 0.00016 | 0.0060045 | 0 | 0 | 16 | K | 2 |  |  |  | ROZPOCET | 0 | 0 | 0 | 0 | 0 | 2 | 0 | 16 | -1303993042
| Online PSC |  | https://podminky.urs.cz/item/CS_URS_2023_01/783823165 | [14 empty] | Online PSC | 2
| VV |  | stříšky + sloupy hlavní vstupy | [14 empty] | VV | 2 | 1 | True | 0 | ROZPOCET
| VV |  | 4*0,38 |  | 1.52 | [12 empty] | VV | 2 | 2 | True | 0 | ROZPOCET
| VV |  | 4*1,04*(0,08+0,57+2,125+0,57+0,08) |  | 14.248 | [12 empty] | VV | 2 | 2 | True | 0 | ROZPOCET
| VV |  | 4*2*4*0,68 |  | 21.76 | [12 empty] | VV | 2 | 2 | True | 0 | ROZPOCET
| VV |  | Součet |  | 37.528 | [12 empty] | VV | 2 | 4 | True | 1 | ROZPOCET
277 | K | 783827445 | Krycí (ochranný ) nátěr omítek dvojnásobný hladkých omítek hladkých, zrnitých tenkovrstvých nebo štukových stupně členitosti 3 silikonový | m2 | 37.528 |  | 0 | CS ÚRS 2023 01 |  | snížená |  | 0 | 0.00083 | 0.031148 | 0 | 0 | 16 | K | 2 |  |  |  | ROZPOCET | 0 | 0 | 0 | 0 | 0 | 2 | 0 | 16 | -2138337322
| Online PSC |  | https://podminky.urs.cz/item/CS_URS_2023_01/783827445 | [14 empty] | Online PSC | 2
| VV |  | stříšky + sloupy hlavní vstupy | [14 empty] | VV | 2 | 1 | True | 0 | ROZPOCET
| VV |  | 4*0,38 |  | 1.52 | [12 empty] | VV | 2 | 2 | True | 0 | ROZPOCET
| VV |  | 4*1,04*(0,08+0,57+2,125+0,57+0,08) |  | 14.248 | [12 empty] | VV | 2 | 2 | True | 0 | ROZPOCET
| VV |  | 4*2*4*0,68 |  | 21.76 | [12 empty] | VV | 2 | 2 | True | 0 | ROZPOCET
| VV |  | Součet |  | 37.528 | [12 empty] | VV | 2 | 4 | True | 1 | ROZPOCET
278 | K | 783823185 | Penetrační nátěr omítek hladkých omítek hladkých, zrnitých tenkovrstvých nebo štukových stupně členitosti 5 silikonový | m2 | 41.053 |  | 0 | CS ÚRS 2023 01 |  | snížená |  | 0 | 0.0002 | 0.0082106 | 0 | 0 | 16 | K | 2 |  |  |  | ROZPOCET | 0 | 0 | 0 | 0 | 0 | 2 | 0 | 16 | -190309228
| Online PSC |  | https://podminky.urs.cz/item/CS_URS_2023_01/783823185 | [14 empty] | Online PSC | 2
| VV |  | nátěr pro zdobně prvky | [14 empty] | VV | 2 | 1 | True | 0 | ROZPOCET
| VV |  | F.01 | [14 empty] | VV | 2 | 1 | True | 0 | ROZPOCET
| VV |  | 131*(0,17+0,107) |  | 36.287 | [12 empty] | VV | 2 | 2 | True | 0 | ROZPOCET
| VV |  | F.02 | [14 empty] | VV | 2 | 1 | True | 0 | ROZPOCET
| VV |  | 4*2,05*(0,13+0,1) |  | 1.886 | [12 empty] | VV | 2 | 2 | True | 0 | ROZPOCET
| VV |  | nátěr stávajících plastik | [14 empty] | VV | 2 | 1 | True | 0 | ROZPOCET
| VV |  | 4*(0,8*0,9) |  | 2.88 | [12 empty] | VV | 2 | 2 | True | 0 | ROZPOCET
| VV |  | Součet |  | 41.053 | [12 empty] | VV | 2 | 4 | True | 1 | ROZPOCET
279 | K | 783827485 | Krycí (ochranný ) nátěr omítek dvojnásobný hladkých omítek hladkých, zrnitých tenkovrstvých nebo štukových stupně členitosti 5 silikonový | m2 | 41.053 |  | 0 | CS ÚRS 2023 01 |  | snížená |  | 0 | 0.00103 | 0.042285 | 0 | 0 | 16 | K | 2 |  |  |  | ROZPOCET | 0 | 0 | 0 | 0 | 0 | 2 | 0 | 16 | 1575891732
| Online PSC |  | https://podminky.urs.cz/item/CS_URS_2023_01/783827485 | [14 empty] | Online PSC | 2
| VV |  | nátěr pro zdobně prvky | [14 empty] | VV | 2 | 1 | True | 0 | ROZPOCET
| VV |  | F.01 | [14 empty] | VV | 2 | 1 | True | 0 | ROZPOCET
| VV |  | 131*(0,17+0,107) |  | 36.287 | [12 empty] | VV | 2 | 2 | True | 0 | ROZPOCET
| VV |  | F.02 | [14 empty] | VV | 2 | 1 | True | 0 | ROZPOCET
| VV |  | 4*2,05*(0,13+0,1) |  | 1.886 | [12 empty] | VV | 2 | 2 | True | 0 | ROZPOCET
| VV |  | nátěr stávajících plastik | [14 empty] | VV | 2 | 1 | True | 0 | ROZPOCET
| VV |  | 4*(0,8*0,9) |  | 2.88 | [12 empty] | VV | 2 | 2 | True | 0 | ROZPOCET
| VV |  | Součet |  | 41.053 | [12 empty] | VV | 2 | 4 | True | 1 | ROZPOCET
| D | 784 | Dokončovací práce - malby a tapety |  |  |  | 0 |  |  |  |  | 0 |  | 0.0747 |  | 0 | 2 | D | 1 |  |  |  | ROZPOCET | [6 empty] | 0
280 | K | 784681025 | Montáž ozdobných prvků (materiál ve specifikaci ) s převažujícím délkovým rozměrem hladkých, výšky (šířky) lepené plochy přes 120 do 200 mm | m | 131 |  | 0 | CS ÚRS 2023 01 |  | snížená |  | 0 | 0.0003 | 0.0393 | 0 | 0 | 16 | K | 2 |  |  |  | ROZPOCET | 0 | 0 | 0 | 0 | 0 | 2 | 0 | 16 | -961653486
| Online PSC |  | https://podminky.urs.cz/item/CS_URS_2023_01/784681025 | [14 empty] | Online PSC | 2
| VV |  | F.01 | [14 empty] | VV | 2 | 1 | True | 0 | ROZPOCET
| VV |  | 131 |  | 131 | [12 empty] | VV | 2 | 2 | True | 1 | ROZPOCET
281 | M | 28374122 | dekorační prvek fasádní průběžná římsa v do 200mm | m | 131 |  | 0 | CS ÚRS 2023 01 |  | snížená |  | 0 | 0.00025 | 0.03275 | 0 | 0 | 32 | M | 2 |  |  |  | ROZPOCET | 0 | 0 | 0 | 0 | 0 | 2 | 0 | 16 | -1377406572
| P |  | Poznámka k položce: dle specifikace F.01 | [14 empty] | P | 2
282 | K | 784681011 | Montáž ozdobných prvků (materiál ve specifikaci ) plošných, tvaru nepravidelného, průměru nebo výšky (šířky) lepené plochy do 150 mm | kus | 4 |  | 0 | CS ÚRS 2023 01 |  | snížená |  | 0 | 0.00015 | 0.0006 | 0 | 0 | 16 | K | 2 |  |  |  | ROZPOCET | 0 | 0 | 0 | 0 | 0 | 2 | 0 | 16 | 1615811711
| Online PSC |  | https://podminky.urs.cz/item/CS_URS_2023_01/784681011 | [14 empty] | Online PSC | 2
| VV |  | F.02 | [14 empty] | VV | 2 | 1 | True | 0 | ROZPOCET
| VV |  | 4 |  | 4 | [12 empty] | VV | 2 | 2 | True | 1 | ROZPOCET
283 | M | 28374122 | dekorační prvek fasádní průběžná římsa v do 200mm | m | 8.2 |  | 0 | CS ÚRS 2023 01 |  | snížená |  | 0 | 0.00025 | 0.00205 | 0 | 0 | 32 | M | 2 |  |  |  | ROZPOCET | 0 | 0 | 0 | 0 | 0 | 2 | 0 | 16 | -1328624001
| P |  | Poznámka k položce: dle specifikace F.02 | [14 empty] | P | 2
| VV |  | 4*2,05 |  | 8.2 | [12 empty] | VV | 2 | 2 | True | 1 | ROZPOCET
| D | VRN | Vedlejší rozpočtové náklady |  |  |  | 0 |  |  |  |  | 0 |  | 0 |  | 0 | 5 | D | 0 |  |  |  | ROZPOCET | [6 empty] | 0
| D | VRN1 | Průzkumné, geodetické a projektové práce |  |  |  | 0 |  |  |  |  | 0 |  | 0 |  | 0 | 5 | D | 1 |  |  |  | ROZPOCET | [6 empty] | 0
284 | K | 011503000 | Stavební průzkum bez rozlišení | kpl. | 1 |  | 0 | CS ÚRS 2023 01 |  | snížená |  | 0 | 0 | 0 | 0 | 0 | 1024 | K | 2 |  |  |  | ROZPOCET | 0 | 0 | 0 | 0 | 0 | 2 | 0 | 1024 | 1778934657
| Online PSC |  | https://podminky.urs.cz/item/CS_URS_2023_01/011503000 | [14 empty] | Online PSC | 2
| P |  | Poznámka k položce: 1) "Průzkumem objektu nebyly zjištěny vážné statické poruchy, které brání provedení zamýšlené rekonstrukce fasády objektu. Po montáži lešení (před provedením prací) je nutné nechat tento předpoklad ověřit autorizovaným statikem." 2) "Před zahájením realizace výměny střešní krytiny bude nutná kontrola dřevěných nosných prvků statikem, který navrhne případné doplnění, výměnu prvků či jejich zesílení." | [14 empty] | P | 2
| D | VRN3 | Zařízení staveniště |  |  |  | 0 |  |  |  |  | 0 |  | 0 |  | 0 | 5 | D | 1 |  |  |  | ROZPOCET | [6 empty] | 0
285 | K | 030001000 | Zařízení staveniště | kpl. | 1 |  | 0 | CS ÚRS 2023 01 |  | snížená |  | 0 | 0 | 0 | 0 | 0 | 1024 | K | 2 |  |  |  | ROZPOCET | 0 | 0 | 0 | 0 | 0 | 2 | 0 | 1024 | -143739864
| Online PSC |  | https://podminky.urs.cz/item/CS_URS_2023_01/030001000 | [14 empty] | Online PSC | 2
286 | K | VRN.Rpol.NSV | Náklady na stavební výtah po dobu výstavby | kpl. | 1 |  | 0 |  |  | snížená |  | 0 | 0 | 0 | 0 | 0 | 1024 | K | 2 |  |  |  | ROZPOCET | 0 | 0 | 0 | 0 | 0 | 2 | 0 | 1024 | 404568239
| D | VRN4 | Inženýrská činnost |  |  |  | 0 |  |  |  |  | 0 |  | 0 |  | 0 | 5 | D | 1 |  |  |  | ROZPOCET | [6 empty] | 0
287 | K | 043194000 | Ostatní zkoušky | kpl. | 1 |  | 0 | CS ÚRS 2023 01 |  | snížená |  | 0 | 0 | 0 | 0 | 0 | 1024 | K | 2 |  |  |  | ROZPOCET | 0 | 0 | 0 | 0 | 0 | 2 | 0 | 1024 | -677259635
| Online PSC |  | https://podminky.urs.cz/item/CS_URS_2023_01/043194000 | [14 empty] | Online PSC | 2
| P |  | Poznámka k položce: výtažné zkoušky fasády | [14 empty] | P | 2
| D | VRN6 | Územní vlivy |  |  |  | 0 |  |  |  |  | 0 |  | 0 |  | 0 | 5 | D | 1 |  |  |  | ROZPOCET | [6 empty] | 0
288 | K | 065002000 | Mimostaveništní doprava materiálů | kpl. | 1 |  | 0 | CS ÚRS 2023 01 |  | snížená |  | 0 | 0 | 0 | 0 | 0 | 1024 | K | 2 |  |  |  | ROZPOCET | 0 | 0 | 0 | 0 | 0 | 2 | 0 | 1024 | -176111319
| Online PSC |  | https://podminky.urs.cz/item/CS_URS_2023_01/065002000 | [14 empty] | Online PSC | 2

## Pokyny pro vyplnění
Struktura údajů, formát souboru a metodika pro zpracování
Struktura
Soubor je složen ze záložky Rekapitulace stavby a záložek s názvem soupisu prací pro jednotlivé objekty ve formátu XLSX. Každá ze záložek přitom obsahuje
ještě samostatné sestavy vymezené orámovaním a nadpisem sestavy.
Rekapitulace stavby obsahuje sestavu Rekapitulace stavby a Rekapitulace objektů stavby a soupisů prací.
V sestavě Rekapitulace stavby jsou uvedeny informace identifikující předmět veřejné zakázky na stavební práce, KSO, CC-CZ, CZ-CPV, CZ-CPA a rekapitulaci
celkové nabídkové ceny uchazeče.
Termínem "uchazeč" (resp. zhotovitel) se myslí "účastník zadávacího řízení" ve smyslu zákona o zadávání veřejných zakázek.
V sestavě Rekapitulace objektů stavby a soupisů prací je uvedena rekapitulace stavebních objektů, inženýrských objektů, provozních souborů,
vedlejších a ostatních nákladů a ostatních nákladů s rekapitulací nabídkové ceny za jednotlivé soupisy prací. Na základě údaje Typ je možné
identifikovat, zda se jedná o objekt nebo soupis prací pro daný objekt:
|  | STA | Stavební objekt pozemní
|  | ING | Stavební objekt inženýrský
|  | PRO | Provozní soubor
|  | VON | Vedlejší a ostatní náklady
|  | OST | Ostatní
|  | Soupis | Soupis prací pro daný typ objektu
Soupis prací pro jednotlivé objekty obsahuje sestavy Krycí list soupisu prací, Rekapitulace členění soupisu prací, Soupis prací. Za soupis prací může být považován
i objekt stavby v případě, že neobsahuje podřízenou zakázku.
Krycí list soupisu obsahuje rekapitulaci informací o předmětu veřejné zakázky ze sestavy Rekapitulace stavby, informaci o zařazení objektu do KSO,
CC-CZ, CZ-CPV, CZ-CPA a rekapitulaci celkové nabídkové ceny uchazeče za aktuální soupis prací.
Rekapitulace členění soupisu prací obsahuje rekapitulaci soupisu prací ve všech úrovních členění soupisu tak, jak byla tato členění použita (např.
stavební díly, funkční díly, případně jiné členění) s rekapitulací nabídkové ceny.
Soupis prací obsahuje položky veškerých stavebních nebo montážních prací, dodávek materiálů a služeb nezbytných pro zhotovení stavebního objektu,
inženýrského objektu, provozního souboru, vedlejších a ostatních nákladů.
Pro položky soupisu prací se zobrazují následující informace:
|  | PČ |  | Pořadové číslo položky v aktuálním soupisu
|  | TYP |  | Typ položky: K - konstrukce, M - materiál, PP - plný popis, PSC - poznámka k souboru cen, P - poznámka k položce, VV - výkaz výměr
|  | Kód |  | Kód položky
|  | Popis |  | Zkrácený popis položky
|  | MJ |  | Měrná jednotka položky
|  | Množství |  | Množství v měrné jednotce
|  | J.cena |  | Jednotková cena položky. Zadaní může obsahovat namísto J.ceny sloupce J.materiál a J.montáž, jejichž součet definuje
J.cenu položky.
|  | Cena celkem |  | Celková cena položky daná jako součin množství a j.ceny
|  | Cenová soustava |  | Příslušnost položky do cenové soustavy
Ke každé položce soupisu prací se na samostatných řádcích může zobrazovat:
Plný popis položky
Poznámka k souboru cen a poznámka zadavatele
Výkaz výměr
Pokud je k řádku výkazu výměr evidovaný údaj ve sloupci Kód, jedná se o definovaný odkaz, na který se může odvolávat výkaz výměr z jiné položky.
Metodika pro zpracování
Jednotlivé sestavy jsou v souboru provázány. Editovatelné pole jsou zvýrazněny žlutým podbarvením, ostatní pole neslouží k editaci a nesmí být jakkoliv
modifikovány.
Uchazeč je pro podání nabídky povinen vyplnit žlutě podbarvená pole:
Pole Uchazeč v sestavě Rekapitulace stavby - zde uchazeč vyplní svůj název (název subjektu)
Pole IČ a DIČ v sestavě Rekapitulace stavby - zde uchazeč vyplní svoje IČ a DIČ
Datum v sestavě Rekapitulace stavby - zde uchazeč vyplní datum vytvoření nabídky
J.cena = jednotková cena v sestavě Soupis prací o maximálním počtu desetinných míst uvedených v poli
- pokud sestavy soupisů prací obsahují pole J.cena, měla by být všechna tato pole vyplněna nenulovými
Poznámka - nepovinný údaj pro položku soupisu
V případě, že sestavy soupisů prací neobsahují pole J.cena, potom ve všech soupisech prací obsahují pole:
- J.materiál - jednotková cena materiálu
- J.montáž - jednotková cena montáže
Uchazeč v tomto případě by měl vyplnit všechna pole J.materiál a pole J.montáž nenulovými kladnými číslicemi. V případech, kdy položka
neobsahuje žádný materiál je přípustné, aby pole J.materiál bylo vyplněno nulou. V případech, kdy položka neobsahuje žádnou montáž je přípustné,
aby pole J.montáž bylo vyplněno nulou. Obě pole - J.materiál, J.Montáž u jedné položky by však neměly být vyplněny nulou.
Rekapitulace stavby
Název |  |  | Povinný |  | Popis | Typ | Max. počet
atributu |  |  | (A/N) |  |  |  | znaků
Kód |  |  | A |  | Kód stavby | String | 20
Stavba |  |  | A |  | Název stavby | String | 120
Místo |  |  | N |  | Místo stavby | String | 50
Datum |  |  | A |  | Datum vykonaného exportu | Date
KSO |  |  | N |  | Klasifikace stavebního objektu | String | 15
CC-CZ |  |  | N |  | Klasifikace stavbeních děl | String | 15
CZ-CPV |  |  | N |  | Společný slovník pro veřejné zakázky | String | 20
CZ-CPA |  |  | N |  | Klasifikace produkce podle činností | String | 20
Zadavatel |  |  | N |  | Zadavatel zadaní | String | 50
IČ |  |  | N |  | IČ zadavatele zadaní | String | 20
DIČ |  |  | N |  | DIČ zadavatele zadaní | String | 20
Uchazeč |  |  | N |  | Uchazeč veřejné zakázky | String | 50
Projektant |  |  | N |  | Projektant | String | 50
Poznámka |  |  | N |  | Poznámka k zadání | String | 255
Sazba DPH |  |  | A |  | Rekapitulace sazeb DPH u položek soupisů | eGSazbaDph
Základna DPH |  |  | A |  | Základna DPH určena součtem celkové ceny z položek soupisů | Double
Hodnota DPH |  |  | A |  | Hodnota DPH | Double
Cena bez DPH |  |  | A |  | Celková cena bez DPH za celou stavbu. Sčítává se ze všech listů. | Double
Cena s DPH |  |  | A |  | Celková cena s DPH za celou stavbu | Double
Rekapitulace objektů stavby a soupisů prací
Název |  |  | Povinný |  | Popis | Typ | Max. počet
atributu |  |  | (A/N) |  |  |  | znaků
Kód |  |  | A |  | Přebírá se z Rekapitulace stavby | String | 20
Stavba |  |  | A |  | Přebírá se z Rekapitulace stavby | String | 120
Místo |  |  | N |  | Přebírá se z Rekapitulace stavby | String | 50
Datum |  |  | A |  | Přebírá se z Rekapitulace stavby | Date
Zadavatel |  |  | N |  | Přebírá se z Rekapitulace stavby | String | 50
Projektant |  |  | N |  | Přebírá se z Rekapitulace stavby | String | 50
Uchazeč |  |  | N |  | Přebírá se z Rekapitulace stavby | String | 50
Kód |  |  | A |  | Kód objektu | String | 20
Objektu, Soupis prací |  |  | A |  | Název objektu | String | 120
Cena bez DPH |  |  | A |  | Cena bez DPH za daný objekt | Double
Cena s DPH |  |  | A |  | Cena spolu s DPH za daný objekt | Double
Typ |  |  | A |  | Typ zakázky | eGTypZakazky
Krycí list soupisu
Název |  |  | Povinný |  | Popis | Typ | Max. počet
atributu |  |  | (A/N) |  |  |  | znaků
Stavba |  |  | A |  | Přebírá se z Rekapitulace stavby | String | 120
Objekt |  |  | A |  | Kód a název objektu | String | 20 + 120
Soupis |  |  | A |  | Kód a název soupisu | String | 20 + 120
KSO |  |  | N |  | Klasifikace stavebního objektu | String | 15
CC-CZ |  |  | N |  | Klasifikace stavbeních děl | String | 15
CZ-CPV |  |  | N |  | Společný slovník pro veřejné zakázky | String | 20
CZ-CPA |  |  | N |  | Klasifikace produkce podle činností | String | 20
Místo |  |  | N |  | Přebírá se z Rekapitulace stavby | String | 50
Zadavatel |  |  | N |  | Přebírá se z Rekapitulace stavby | String | 50
Uchazeč |  |  | N |  | Přebírá se z Rekapitulace stavby | String | 50
Projektant |  |  | N |  | Přebírá se z Rekapitulace stavby | String | 50
Poznámka |  |  | N |  | Poznámka k soupisu prací | String | 255
Sazba DPH |  |  | A |  | Rekapitulace sazeb DPH na položkách aktuálního soupisu | eGSazbaDph
Základna DPH |  |  | A |  | Základna DPH určena součtem celkové ceny z položek aktuálního soupisu | Double
Hodnota DPH |  |  | A |  | Hodnota DPH | Double
Cena bez DPH |  |  | A |  | Cena bez DPH za daný soupis | Double
Cena s DPH |  |  | A |  | Cena s DPH za daný soupis | Double
Rekapitulace členění soupisu prací
Název |  |  | Povinný |  | Popis | Typ | Max. počet
atributu |  |  | (A/N) |  |  |  | znaků
Stavba |  |  | A |  | Přebírá se z Rekapitulace stavby | String | 120
Objekt |  |  | A |  | Kód a název objektu, přebírá se z Krycího listu soupisu | String | 20 + 120
Soupis |  |  | A |  | Kód a název objektu, přebírá se z Krycího listu soupisu | String | 20 + 120
Místo |  |  | N |  | Přebírá se z Rekapitulace stavby | String | 50
Datum |  |  | A |  | Přebírá se z Rekapitulace stavby | Date
Zadavatel |  |  | N |  | Přebírá se z Rekapitulace stavby | String | 50
Projektant |  |  | N |  | Přebírá se z Rekapitulace stavby | String | 50
Uchazeč |  |  | N |  | Přebírá se z Rekapitulace stavby | String | 50
Kód dílu - Popis |  |  | A |  | Kód a název dílu ze soupisu | String | 20 + 100
Cena celkem |  |  | A |  | Cena celkem za díl ze soupisu | Double
Soupis prací
Název |  |  | Povinný |  | Popis | Typ | Max. počet
atributu |  |  | (A/N) |  |  |  | znaků
Stavba |  |  | A |  | Přebírá se z Rekapitulace stavby | String | 120
Objekt |  |  | A |  | Kód a název objektu | String | 20 + 120
Soupis |  |  | A |  | Přebírá se z Krycího listu soupisu | String | 20 + 120
Místo |  |  | N |  | Přebírá se z Krycího listu soupisu | String | 50
Datum |  |  | A |  | Přebírá se z Krycího listu soupisu | Date
Zadavatel |  |  | N |  | Přebírá se z Krycího listu soupisu | String | 50
Projektant |  |  | N |  | Přebírá se z Krycího listu soupisu | String | 50
Uchazeč |  |  | N |  | Přebírá se z Krycího listu soupisu | String | 50
PČ |  |  | A |  | Pořadové číslo položky soupisu | Long
Typ |  |  | A |  | Typ položky soupisu | eGTypPolozky | 1
Kód |  |  | A |  | Kód položky ze soupisu | String | 20
Popis |  |  | A |  | Popis položky ze soupisu | String | 255
MJ |  |  | A |  | Měrná jednotka položky | String | 10
Množství |  |  | A |  | Množství položky soupisu | Double
J.Cena |  |  | A |  | Jednotková cena položky | Double
Cena celkem |  |  | A |  | Cena celkem vyčíslena jako J.Cena * Množství | Double
Cenová soustava |  |  | N |  | Zařazení položky do cenové soustavy | String | 50
p |  |  | N |  | Poznámka položky ze soupisu | Memo
psc |  |  | N |  | Poznámka k souboru cen ze soupisu | Memo
pp |  |  | N |  | Plný popis položky ze soupisu | Memo
vv |  |  | N |  | Výkaz výměr (figura, výraz, výměra) ze soupisu | Text,Text,Double | 20, 150
DPH |  |  | A |  | Sazba DPH pro položku | eGSazbaDPH
Hmotnost |  |  | A |  | Hmotnost položky ze soupisu | Double
Suť |  |  | A |  | Suť položky ze soupisu | Double
Nh |  |  | N |  | Normohodiny položky ze soupisu | Double
Datová věta
Typ věty |  |  | Hodnota |  | Význam
eGSazbaDPH |  |  | základní |  | Základní sazba DPH
|  |  | snížená |  | Snížená sazba DPH
|  |  | nulová |  | Nulová sazba DPH
|  |  | zákl. přenesená |  | Základní sazba DPH přenesená
|  |  | sníž. přenesená |  | Snížená sazba DPH přenesená
eGTypZakazky |  |  | STA |  | Stavební objekt
|  |  | PRO |  | Provozní soubor
|  |  | ING |  | Inženýrský objekt
|  |  | VON |  | Vedlejší a ostatní náklady
|  |  | OST |  | Ostatní náklady
eGTypPolozky |  |  | 1 |  | Položka typu HSV
|  |  | 2 |  | Položka typu PSV
|  |  | 3 |  | Položka typu M
|  |  | 4 |  | Položka typu OST