## Pokyny pro vyplnění
Pokyny pro vyplnění
Ve všech listech tohoto souboru můžete měnit pouze buňky s modrým pozadím. Jedná se o tyto údaje : - údaje o firmě - jednotkové ceny položek zadané na maximálně dvě desetinná místa

## Stavba
#RTSROZP# | Položkový soupis prací stavby
| Stavba: |  | 2025/084 | Hasičská zbrojnice, Lomnice nad Lužnicí
| Objednatel: | [5 empty] | IČO:
DIČ:
| Projektant: | [5 empty] | IČO:
DIČ:
| Zhotovitel: | [5 empty] | IČO:
DIČ:
Vypracoval:
| Rozpis ceny | [6 empty] | Celkem
HSV | HSV | [6 empty] | 0
PSV | PSV | [6 empty] | 0
MON | MON | [6 empty] | 0
VN | Vedlejší náklady | [6 empty] | 0
ON | Ostatní náklady | [6 empty] | 0
| Celkem | [6 empty] | 0
Rekapitulace daní
0 | Základ pro sníženou DPH |  |  | 12 | % | 0 |  |  | CZK
0 | Snížená DPH |  |  | 12 | % | 0 |  |  | CZK
0 | Základ pro základní DPH |  |  | 21 | % | 0 |  |  | CZK
0 | Základní DPH |  |  | 21 | % | 0 |  |  | CZK
0 | Zaokrouhlení |  |  |  |  | 0 |  |  | CZK
| Cena celkem bez DPH |  |  |  |  | 0 |  |  | CZK
0 | Cena celkem s DPH |  |  |  |  | 0 |  |  | CZK
|  | v |  |  | dne
|  |  | Za zhotovitele |  |  |  | Za objednatele
Rekapitulace dílčích částí
#CASTI>> | Číslo | Název |  |  | Základ pro sníženou DPH | Základ pro základní DPH | DPH celkem | Cena celkem
1 | Stavba |  |  |  | 0 | 0 | 0 | 0
2 | 00 | Ostatní a vedlejší náklady |  |  | 0 | 0 | 0 | 0
2 | 01 | Stavební a konstrukční část |  |  | 0 | 0 | 0 | 0
2 | 02 | Zpevněné plochy, oplocení, mobiliář |  |  | 0 | 0 | 0 | 0
2 | 03 | Zdravotní instalace |  |  | 0 | 0 | 0 | 0
2 | 04 | FVE |  |  | 0 | 0 | 0 | 0
2 | 05 | Vzduchotechnika |  |  | 0 | 0 | 0 | 0
2 | 06 | Stlačený vzduch |  |  | 0 | 0 | 0 | 0
2 | 07 | Elektroinstalace |  |  | 0 | 0 | 0 | 0
2 | 08 | Veřejné osvětlení |  |  | 0 | 0 | 0 | 0
2 | 09 | Ústřední vytápění |  |  | 0 | 0 | 0 | 0
| Celkem za stavbu |  |  |  | 0 | 0 | 0 | 0
Rekapitulace dílů
| Číslo | Název |  |  | Typ dílu |  |  | Celkem
| 1 | Zemní práce |  |  | HSV |  |  | 0
| 2 | Základy a zvláštní zakládání |  |  | HSV |  |  | 0
| 3 | Svislé a kompletní konstrukce |  |  | HSV |  |  | 0
| 4 | Vodorovné konstrukce |  |  | HSV |  |  | 0
| 5 | Komunikace |  |  | HSV |  |  | 0
| 61 | Upravy povrchů vnitřní |  |  | HSV |  |  | 0
| 62 | Úpravy povrchů vnější |  |  | HSV |  |  | 0
| 63 | Podlahy a podlahové konstrukce |  |  | HSV |  |  | 0
| 8 | Trubní vedení |  |  | HSV |  |  | 0
| 91 | Doplňující práce na komunikaci |  |  | HSV |  |  | 0
| 94 | Lešení a stavební výtahy |  |  | HSV |  |  | 0
| 95 | Dokončovací konstrukce na pozemních stavbách |  |  | HSV |  |  | 0
| 96 | Bourání konstrukcí |  |  | HSV |  |  | 0
| 99 | Staveništní přesun hmot |  |  | HSV |  |  | 0
| ON | Ostatní náklady |  |  | HSV |  |  | 0
| VN | Vedlejší náklady |  |  | HSV |  |  | 0
| 711 | Izolace proti vodě |  |  | PSV |  |  | 0
| 712 | Povlakové krytiny |  |  | PSV |  |  | 0
| 713 | Izolace tepelné |  |  | PSV |  |  | 0
| 714 | Izolace akustické a protiotřesové |  |  | PSV |  |  | 0
| 721 | Vnitřní kanalizace |  |  | PSV |  |  | 0
| 722 | Vnitřní vodovod |  |  | PSV |  |  | 0
| 725 | Zařizovací předměty |  |  | PSV |  |  | 0
| 731 | Kotelny |  |  | PSV |  |  | 0
| 732 | Strojovny |  |  | PSV |  |  | 0
| 733 | Rozvod potrubí |  |  | PSV |  |  | 0
| 734 | Armatury |  |  | PSV |  |  | 0
| 735 | Otopná tělesa |  |  | PSV |  |  | 0
| 736 | Podlahové vytápění |  |  | PSV |  |  | 0
| 762 | Konstrukce tesařské |  |  | PSV |  |  | 0
| 764 | Konstrukce klempířské |  |  | PSV |  |  | 0
| 765 | Krytiny tvrdé |  |  | PSV |  |  | 0
| 766 | Konstrukce truhlářské, okna a dveře |  |  | PSV |  |  | 0
| 767 | Konstrukce zámečnické |  |  | PSV |  |  | 0
| 771 | Podlahy z dlaždic a obklady |  |  | PSV |  |  | 0
| 776 | Podlahy a stěny povlakové |  |  | PSV |  |  | 0
| 777 | Podlahy ze syntetických hmot |  |  | PSV |  |  | 0
| 781 | Obklady keramické |  |  | PSV |  |  | 0
| 783 | Nátěry |  |  | PSV |  |  | 0
| 784 | Malby |  |  | PSV |  |  | 0
| 793 | Mobiliář |  |  | PSV |  |  | 0
| 793 | Odstranění prvků obsahujících azbest |  |  | PSV |  |  | 0
| 795 | Prvky interiéru |  |  | PSV |  |  | 0
| 799 | Ostatní |  |  | PSV |  |  | 0
| M21 | Silnoproudé rozvody |  |  | MON |  |  | 0
| M24 | Zařízení č.1 - větrání šaten a umývárny v 1NP |  |  | MON |  |  | 0
| M25 | Zařízení č.2 - chlazení denní místnosti v 1NP |  |  | MON |  |  | 0
| M26 | Zařízen č.3 - odsávání od výfuku aut v garáži 1NP |  |  | MON |  |  | 0
| M27 | Zařízení č.4 - větrání sociálních zařízení v 1NP |  |  | MON |  |  | 0
| M31 | Zařízení č.5 - větrání techn.místností a skladů |  |  | MON |  |  | 0
| M32 | Zařízení č.6 - napojení kuchyňské digestoře |  |  | MON |  |  | 0
| M33 | Zařízení společné |  |  | MON |  |  | 0
| M34 | AC část FVE |  |  | MON |  |  | 0
| M35 | DC část FVE |  |  | MON |  |  | 0
| M36 | Konstrukce FVE |  |  | MON |  |  | 0
| M37 | Ostatní, uvedení do provozu |  |  | MON |  |  | 0
| M38 | Dodávky zařízení - silnoproud |  |  | MON |  |  | 0
| M39 | Bleskosvod |  |  | MON |  |  | 0
| M41 | Slaboproudé rozvody |  |  | MON |  |  | 0
| M42 | Vrtné práce |  |  | MON |  |  | 0
| M43 | Pospojení vrtů a zatažení do strojovny TČ |  |  | MON |  |  | 0
| M44 | Strojovna tepelného čerpadla |  |  | MON |  |  | 0
| M45 | Teplovzdušné jednotky |  |  | MON |  |  | 0
| M46 | Zemní práce při montážích |  |  | MON |  |  | 0
| M47 | Ostatní náklady elektroinstalace |  |  | MON |  |  | 0
| M48 | Dodávky VO |  |  | MON |  |  | 0
| M49 | Veřejné osvětlení |  |  | MON |  |  | 0
| M50 | Zemní práce pro VO |  |  | MON |  |  | 0
| M51 | Ostatní náklady VO |  |  | MON |  |  | 0
| M99 | Ostatní doplňkové konstrukce |  |  | MON |  |  | 0
| Cena celkem | [6 empty] | 0
Note on D11: Název
Note on I11: IČO
Note on D12: Ulice
Note on I12: DIČ
Note on D13: PSČ
Note on E13: Místo

## VzorPolozky (hidden)
Položkový rozpočet
S:
O:
R:

## OVN
Položkový soupis prací | [16 empty] | #TypZaznamu#
S: | 2025/084 | Hasičská zbrojnice, Lomnice nad Lužnicí | [14 empty] | STA
O: | 00 | Ostatní a vedlejší náklady | [11 empty] | STA |  |  | OBJ
R: | 00 | Ostatní a vedlejší náklady | [14 empty] | ROZ
P.č. | Číslo položky | Název položky | MJ | Množství | Cena / MJ | Celkem | Cen. soustava / platnost | Cenová úroveň | Nhod / MJ | Nhod celk. | Dodavatel | Typ položky | Stav položky
Díl: | ON | Ostatní náklady |  |  |  | 0 |  |  |  | #REF! | [6 empty] | DIL
1 | 00511 R | Geodetické zaměření skutečného provedení, "geometrický plán" | soubor | 1 |  | 0 | Vlastní | Indiv | 0 | #REF! |  | Práce | Běžná |  |  |  | POL1_1
|  | Náklady na provedení skutečného zaměření stavby v rozsahu nezbytném pro zápis změny do katastru nemovitostí. | [14 empty] | POP | Náklady na provedení skutečného zaměření stavby v rozsahu nezbytném pro zápis změny do katastru nemovitostí.
2 | 005111020R | Geodetické vytyčení před zahájením stavby vč.protokolu o vytýčení | soubor | 1 |  | 0 | Vlastní | Indiv | 0 | #REF! |  | Práce | Běžná |  |  |  | POL1_1
3 | 005211020R | Ochrana stávajících inženýrských sítí na stavbě | soubor | 1 |  | 0 | Vlastní | Indiv | 0 | #REF! |  | Práce | Běžná |  |  |  | POL1_1
|  | Náklady na přezkoumání podkladů objednatele o stavu inženýrských sítí probíhajících staveništěm nebo dotčenými stavbou i mimo území staveniště, kontrola a vytýčení jejich skutečné trasy a provedení ochranných opatření pro zabezpečení stávajících inženýrských sítí. | [14 empty] | POP | Náklady na přezkoumání podkladů objednatele o stavu inženýrských sítí probíhajících staveništěm nebo dotčenými stavbou i mimo území staveniště, kontrola a vytýčení jejich skutečné trasy a provedení ochranných opatření pro zabezpečení stávajících inženýrských sítí.
4 | 005211030R | Měření na základě požadavků kontrolních orgánů | soubor | 1 |  | 0 | Vlastní | Indiv | 0 | #REF! |  | Práce | Běžná |  |  |  | POL1_1
|  | Náklady zhotovitele, které vzniknou v souvislosti s povinností zhotovitele provést kontrolní měření intanzity osvětlení, přítomnost radonu apod - vyplývajících z vyjádření KHS, stavebního úřadu a dalších.. | [14 empty] | POP | Náklady zhotovitele, které vzniknou v souvislosti s povinností zhotovitele provést kontrolní měření intanzity osvětlení, přítomnost radonu apod - vyplývajících z vyjádření KHS, stavebního úřadu a dalších..
5 | 005211080R | Naplnění podmínek a povinností vyplývajících z plánu BOZP, vč.oplocení stavby | soubor | 1 |  | 0 | Vlastní | Indiv | 0 | #REF! |  | Práce | Běžná |  |  |  | POL1_1
|  | Náklady na ochranu staveniště před vstupem nepovolaných osob, včetně příslušného značení, náklady na oplocení staveniště či na jeho osvětlení, náklady na vypracování potřebné dokumentace pro provoz staveniště z hlediska požární ochrany (požární řád a poplachová směrnice), z hlediska provozu staveniště (provozně dopravní řád) a z hlediska bezpečnosti práce (plán BOZP). | [14 empty] | POP | Náklady na ochranu staveniště před vstupem nepovolaných osob, včetně příslušného značení, náklady na oplocení staveniště či na jeho osvětlení, náklady na vypracování potřebné dokumentace pro provoz staveniště z hlediska požární ochrany (požární řád a poplachová směrnice), z hlediska provozu staveniště (provozně dopravní řád) a z hlediska bezpečnosti práce (plán BOZP).
6 | 00523106R | DIO, dopravně inženýrská opatření v průběhu stavby | soubor | 1 |  | 0 | Vlastní | Indiv | 0 | #REF! |  | Práce | Běžná |  |  |  | POL1_1
|  | Náklady na montáž, pronájem a demontáž přenosného dopravního značení v průběhu výstavby. | [14 empty] | POP
|  | Do ceny zakalkulovat i návrh, projednání a schválení na dopravním inspektorátu Policie ČR. | [14 empty] | POP
7 | 005241010R | Dokumentace skutečného provedení | soubor | 1 |  | 0 | Vlastní | Indiv | 0 | #REF! |  | Práce | Běžná |  |  |  | POL1_1
|  | Náklady na vyhotovení dokumentace skutečného provedení stavby a její předání objednateli dle podmínek smlouvy o dílo. | [14 empty] | POP | Náklady na vyhotovení dokumentace skutečného provedení stavby a její předání objednateli dle podmínek smlouvy o dílo.
8 | 005241011R | Projektová dokumentace stavby | soubor | 1 |  | 0 | Vlastní | Indiv | 0 | #REF! |  | Práce | Běžná |  |  |  | POL1_1
|  | Náklady na veškerou projektovou činnost, spojenou s realizací tavby - dokumentace pro výrobní přípravu staveb, dílenská dokumentace, detailní výkresy výztuže, výrobně technická dokumentace, úpravy objednatelem předané vzhledem k technologickým postupům zhotovitele a dle při provádění díla zjištěných skutečností, aktualizace soupisů prací a výkazů výměr z hlediska změn vzniklých v průběhu realizace stavby, zpracování technologických postupů. | [14 empty] | POP | Náklady na veškerou projektovou činnost, spojenou s realizací tavby - dokumentace pro výrobní přípravu staveb, dílenská dokumentace, detailní výkresy výztuže, výrobně technická dokumentace, úpravy objednatelem předané vzhledem k technologickým postupům zhotovitele a dle při provádění díla zjištěných skutečností, aktualizace soupisů prací a výkazů výměr z hlediska změn vzniklých v průběhu realizace stavby, zpracování technologických postupů.
Díl: | VN | Vedlejší náklady |  |  |  | 0 |  |  |  | #REF! | [6 empty] | DIL
9 | 005121010R | Vybudování, provoz a likvidace zařízení staveniště dle podmínek smlouvy o dílo | soubor | 1 |  | 0 | Vlastní | Indiv | 0 | #REF! |  | Práce | Běžná |  |  |  | POL1_1
|  | Náklady spojené s případným vypracováním projektové dokumentace zařízení staveniště, zřízením přípojek energií k objektům zařízení staveniště, vybudování případných měřících odběrných míst a zřízení, případná příprava území pro objekty zařízení staveniště a vlastní vybudování objektů zařízení staveniště. | [14 empty] | POP | Náklady spojené s případným vypracováním projektové dokumentace zařízení staveniště, zřízením přípojek energií k objektům zařízení staveniště, vybudování případných měřících odběrných míst a zřízení, případná příprava území pro objekty zařízení staveniště a vlastní vybudování objektů zařízení staveniště.
10 | 005121030R | Uvedení ploch dotčených stavbou do původního stavu vč.protokolárního předání | soubor | 1 |  | 0 | Vlastní | Indiv | 0 | #REF! |  | Práce | Běžná |  |  |  | POL1_1
|  | Včetně odstranění objektů zařízení staveniště včetně přípojek energií a jejich odvoz. Položka zahrnuje i náklady na úpravu povrchů po odstranění zařízení staveniště a úklid ploch, na kterých bylo zařízení staveniště provozováno. | [14 empty] | POP | Včetně odstranění objektů zařízení staveniště včetně přípojek energií a jejich odvoz. Položka zahrnuje i náklady na úpravu povrchů po odstranění zařízení staveniště a úklid ploch, na kterých bylo zařízení staveniště provozováno.
11 | 005124 R | Mimostaveništní doprava materiálu a pracovníků | soubor | 1 |  | 0 | Vlastní | Indiv | 0 | #REF! |  | Specifikace | Běžná |  |  |  | POL3_1
[15 empty] | 12 | 21 | DPH
| Celkem |  |  |  |  | 0 | [8 empty] | #REF! | #REF! | SUM
Note on H6: Jedná se o informaci, zda se jedná o položku, která je do rozpočtu zadána z cenové soustavy RTS, nebo vlastní.
Note on I6: Jedná se o název CÚ, která je zadána u položky rozpočtu

## Stavební a kční část
Položkový soupis prací | [16 empty] | #TypZaznamu#
S: | 2025/084 | Hasičská zbrojnice, Lomnice nad Lužnicí | [14 empty] | STA
O: | 01 | Stavební a konstrukční část | [11 empty] | STA |  |  | OBJ
R: | 01 | Stavební a konstrukční část | [14 empty] | ROZ
P.č. | Číslo položky | Název položky | MJ | Množství | Cena / MJ | Celkem | Cen. soustava / platnost | Cenová úroveň | Nhod / MJ | Nhod celk. | Dodavatel | Typ položky | Stav položky
Díl: | 1 | Zemní práce |  |  |  | 0 |  |  |  | #REF! | [6 empty] | DIL
1 | 122201101R00 | Odkopávky nezapažené v hor. 3 do 100 m3 | m3 | 41.135 |  | 0 | RTS 25/ I | RTS 25/ I | 0.368 | #REF! |  | Práce | Běžná |  |  |  | POL1_1
|  | odkopávka pro přístavbu - na úroveň cca -0,450 (s přesahy do stran) : 13*6,8*0,4 |  | 35.36 | [12 empty] | VV | 0
|  | odkopávka pro venk.schodiště - na úroveň cca -0,700 (s přesahy do stran) : 3,3*2,5*0,7 |  | 5.78 | [12 empty] | VV | 0
2 | 122201109R00 | Příplatek za lepivost - odkopávky v hor. 3 | m3 | 13.7117 |  | 0 | RTS 25/ I | RTS 25/ I | 0.058 | #REF! |  | Práce | Běžná |  |  |  | POL1_1
|  | 41,135/3 |  | 13.71 | [12 empty] | VV | 0
3 | 131201110R00 | Hloubení nezapaž. jam hor.3 do 50 m3, STROJNĚ | m3 | 22.869 |  | 0 | RTS 25/ I | RTS 25/ I | 0.26666 | #REF! |  | Práce | Běžná |  |  |  | POL1_1
|  | výkop pro základový blok pod prvek Z12 - na úroveň cca 2,050 : 3,3*3,3*2,1 |  | 22.87 | [12 empty] | VV | 0
4 | 131201119R00 | Příplatek za lepivost - hloubení nezap.jam v hor.3 | m3 | 7.623 |  | 0 | RTS 25/ I | RTS 25/ I | 0.0431 | #REF! |  | Práce | Běžná |  |  |  | POL1_1
|  | 22,869/3 |  | 7.62 | [12 empty] | VV | 0
5 | 132201110R00 | Hloubení rýh š.do 60 cm v hor.3 do 50 m3, STROJNĚ | m3 | 8.638 |  | 0 | RTS 25/ I | RTS 25/ I | 0.365 | #REF! |  | Práce | Běžná |  |  |  | POL1_1
|  | viz výkres základů : | [14 empty] | VV | 0
|  | základy vně budovy, po odkopávce : | [14 empty] | VV | 0
|  | na úroveň cca -1,300 : 2,825*0,5*0,85 |  | 1.2 | [12 empty] | VV | 0
|  | na úroveň cca -1,000 : (6,05+12*2)*0,45*0,55 |  | 7.44 | [12 empty] | VV | 0
6 | 132201119R00 | Přípl.za lepivost,hloubení rýh 60 cm,hor.3,STROJNĚ | m3 | 4.319 |  | 0 | RTS 25/ I | RTS 25/ I | 0.3898 | #REF! |  | Práce | Běžná |  |  |  | POL1_1
|  | 8,638/2 |  | 4.32 | [12 empty] | VV | 0
7 | 132201401R00 | Hloubený výkop pod základy v hor.3 | m3 | 12 |  | 0 | RTS 25/ I | RTS 25/ I | 5.926 | #REF! |  | Práce | Běžná |  |  |  | POL1_1
|  | pod stáv.základy - odhad rozsahu ! : 12 |  | 12 | [12 empty] | VV | 0
8 | 139601102R00 | Ruční výkop jam, rýh a šachet v hornině tř. 3 | m3 | 1.1 |  | 0 | RTS 25/ I | RTS 25/ I | 3.533 | #REF! |  | Práce | Běžná |  |  |  | POL1_1
|  | výkop pro základ.patky pergoly - prvek Z11 - na úroveň cca -1,150 : 0,5*0,5*1,1*4 |  | 1.1 | [12 empty] | VV | 0
9 | 139711101RT3 | Vykopávka v uzavřených prostorách v hor.1-4 hornina 3 | m3 | 227.8054 |  | 0 | RTS 25/ I | RTS 25/ I | 4.728 | #REF! |  | Práce | Běžná |  |  |  | POL1_1
|  | viz bourací práce - pozn.1-03, po odbourání skladby podlah : | [14 empty] | VV | 0
|  | m.č.1.02, 1.03 : (33,01+3,08)*0,45 |  | 16.24 | [12 empty] | VV | 0
|  | m.č.1.07, 1.08 : (69,28+5,95)*0,55 |  | 41.38 | [12 empty] | VV | 0
|  | m.č.1.04, 1.05, 1.06 : (6,12+3,15*5,7)*0,71+(3,31+5,7*1,2)*0,9 |  | 26.23 | [12 empty] | VV | 0
|  | přípočet za plochy pod bouraným příčk.zdivem : (2,4+1,95+2,7)*0,1*0,45+4,03*0,2*0,45 |  | 0.68 | [12 empty] | VV | 0
|  | bourací práce - pozn.1-07, po odbourání skladby podlah : 8,23*0,45+6,55*0,73 |  | 8.48 | [12 empty] | VV | 0
|  | přípočet za plochu pod bouraným příčk.zdivem : (4,85+2,9)*0,15*0,45+(1,25*2+0,8*2)*0,1*0,45 |  | 0.71 | [12 empty] | VV | 0
|  | přípočet za plochu pod bouraným příčk.zdivem : 2,75*2*0,15*0,73+(1,25+0,8)*0,1*0,73 |  | 0.75 | [12 empty] | VV | 0
|  | bourací práce - pozn.1-10, po odbourání skladby podlah : 0,8*2,05*0,73+2,7*0,9*2*0,95+2*0,4 |  | 6.61 | [12 empty] | VV | 0
|  | bourací práce - pozn.1-13, 1-14, 1-15, 1-16, po odbourání skladby podlah : 7,2*10,65*0,93+15,05*10,65*0,25+2,85*7*0,43 |  | 119.96 | [12 empty] | VV | 0
|  | -0,9*0,5/2*0,68-1,2*0,9*0,34 |  | -0.52 | [12 empty] | VV | 0
|  | viz výkres základů : | [14 empty] | VV | 0
|  | základy uvnitř budovy, po plošné odkopávce : | [14 empty] | VV | 0
|  | na úroveň -1,000 : 5,7*0,5*0,45+1,35*0,8*0,45+1,65*0,52*0,45 |  | 2.15 | [12 empty] | VV | 0
|  | 7,6*0,5*0,45+10,65*0,3*0,45+0,8*0,325*0,45*3 |  | 3.5 | [12 empty] | VV | 0
|  | 0,8*0,175*0,45*3+10,65*0,3*0,45 |  | 1.63 | [12 empty] | VV | 0
10 | 161101601R00 | Vytažení výkopku z pod základů, hor 1-4, hl.do 2 m | m3 | 12 |  | 0 | RTS 25/ I | RTS 25/ I | 0.974 | #REF! |  | Práce | Běžná |  |  |  | POL1_1
|  | pod stáv.základy - odhad rozsahu ! : 12 |  | 12 | [12 empty] | VV | 0
11 | 162201203R00 | Vodorovné přemíst.výkopku, kolečko hor.1-4, do 10m | m3 | 240.9054 |  | 0 | RTS 25/ I | RTS 25/ I | 0.668 | #REF! |  | Práce | Běžná |  |  |  | POL1_1
|  | výkopek celkem : 227,8054+12+1,1 |  | 240.91 | [12 empty] | VV | 0
12 | 162201210R00 | Příplatek za dalš.10 m, kolečko, výkop. z hor.1- 4 | m3 | 481.8108 |  | 0 | RTS 25/ I | RTS 25/ I | 0.591 | #REF! |  | Práce | Běžná |  |  |  | POL1_1
|  | 240,9054*2 |  | 481.81 | [12 empty] | VV | 0
13 | 162601102R00 | Vodorovné přemístění výkopku z hor.1-4 do 5000 m | m3 | 313.5474 |  | 0 | RTS 25/ I | RTS 25/ I | 0.011 | #REF! |  | Práce | Běžná |  |  |  | POL1_1
|  | výkopek celkem : 227,8054+12+1,1+22,869+8,638+41,135 |  | 313.5474 | [12 empty] | VV | 0
14 | 171201201R00 | Uložení sypaniny na skl.-sypanina na výšku přes 2m | m3 | 313.5474 |  | 0 | RTS 25/ I | RTS 25/ I | 0.009 | #REF! |  | Práce | Běžná |  |  |  | POL1_1
|  | 313,5474 |  | 313.55 | [12 empty] | VV | 0
15 | 181101111R00 | Úprava pláně v zářezech se zhutněním - ručně | m2 | 548.065 |  | 0 | RTS 25/ I | RTS 25/ I | 0.096 | #REF! |  | Práce | Běžná |  |  |  | POL1_1
|  | viz bourací práce - pozn.1-03 : | [14 empty] | VV | 0
|  | m.č.1.02, 1.03 : 33,01+3,08 |  | 36.09 | [12 empty] | VV | 0
|  | m.č.1.07, 1.08 : 69,28+5,95 |  | 75.23 | [12 empty] | VV | 0
|  | m.č.1.04, 1.05, 1.06 : 6,12+3,15*5,7+3,31+5,7*1,2 |  | 34.23 | [12 empty] | VV | 0
|  | přípočet za plochy pod bouraným příčk.zdivem : (2,4+1,95+2,7)*0,1+4,03*0,2 |  | 1.51 | [12 empty] | VV | 0
|  | bourací práce - pozn.1-07 : 8,23+6,55 |  | 14.78 | [12 empty] | VV | 0
|  | přípočet za plochu pod bouraným příčk.zdivem : (4,85+2,9)*0,15+(1,25*2+0,8*2)*0,1 |  | 1.57 | [12 empty] | VV | 0
|  | přípočet za plochu pod bouraným příčk.zdivem : 2,75*2*0,15+(1,25+0,8)*0,1 |  | 1.03 | [12 empty] | VV | 0
|  | bourací práce - pozn.1-10 : 0,8*2,05+2,7*0,9*2+2 |  | 8.5 | [12 empty] | VV | 0
|  | bourací práce - pozn.1-13, 1-14, 1-15, 1-16 : 7,2*10,65+15,05*10,65+2,85*7 |  | 256.91 | [12 empty] | VV | 0
|  | -0,9*0,5/2-1,2*0,9 |  | -1.3 | [12 empty] | VV | 0
|  | pro základový blok pod prvek Z12 : 3,3*3,3*2,1 |  | 22.87 | [12 empty] | VV | 0
|  | pro přístavbu (s přesahy do stran) : 13*6,8 |  | 88.4 | [12 empty] | VV | 0
|  | venk.schodiště (s přesahy do stran) : 3,3*2,5 |  | 8.25 | [12 empty] | VV | 0
16 | 199000005R00 | Poplatek za skládku zeminy 1- 4 | t | 435.8598 |  | 0 | RTS 25/ I | RTS 25/ I | 0 | #REF! |  | Práce | Běžná |  |  |  | POL1_1
|  | 272,4124*1,6 |  | 435.86 | [12 empty] | VV | 0
Díl: | 2 | Základy a zvláštní zakládání |  |  |  | 0 |  |  |  | #REF! | [6 empty] | DIL
17 | 212753114R00 | Montáž ohebné dren. trubky do rýhy DN 100,bez lože | m | 91 |  | 0 | RTS 25/ I | RTS 25/ I | 0.0715 | #REF! |  | Práce | Běžná |  |  |  | POL1_1
|  | provětrání podlah 1NP (pobytová část objektu) : 10*2+18+10*2+11*3 |  | 91 | [12 empty] | VV | 0
18 | 212753511R00 | Montáž tvarovky 1 spoj | kus | 14 |  | 0 | RTS 25/ I | RTS 25/ I | 0.045 | #REF! |  | Práce | Běžná |  |  |  | POL1_1
|  | provětrání podlah 1NP (pobytová část objektu) : 7*2 |  | 14 | [12 empty] | VV | 0
19 | 212753531R00 | Montáž tvarovky 3 spoje | kus | 8 |  | 0 | RTS 25/ I | RTS 25/ I | 0.095 | #REF! |  | Práce | Běžná |  |  |  | POL1_1
|  | provětrání podlah 1NP (pobytová část objektu) : 8 |  | 8 | [12 empty] | VV | 0
20 | 271531113R00 | Polštář základu z kameniva hr. drceného 16-32 mm | m3 | 70.4995 |  | 0 | RTS 25/ I | RTS 25/ I | 1.085 | #REF! |  | Práce | Běžná |  |  |  | POL1_1
|  | viz výkresy základů a řezů : | [14 empty] | VV | 0
|  | násyp pod podkladní beton skladby S12 - O1 : (11,65*6,5+8,9*8+2,65*2,63+2,65*4,35)*0,15 |  | 24.81 | [12 empty] | VV | 0
|  | (4,55*2,05+1,35*0,5+4,4*0,55+1*0,6)*0,15 |  | 1.95 | [12 empty] | VV | 0
|  | násyp pod podkladní beton skladby S12, S13 - O1 : (4,95*10,65+4*0,25-7,6*0,5-0,8*0,175*3)*0,15 |  | 7.42 | [12 empty] | VV | 0
|  | násyp pod podlahu skladby S11 - O2 : (16,7*10,65+5,15*12+4*0,6)*0,15 |  | 36.31 | [12 empty] | VV | 0
21 | 273321321R00 | Železobeton základových desek C 20/25 | m3 | 36.3019 |  | 0 | RTS 25/ I | RTS 25/ I | 0.48 | #REF! |  | Práce | Běžná |  |  |  | POL1_1
|  | viz výkres základů : | [14 empty] | VV | 0
|  | podkladní beton skladby S12 - O1 : (11,65*6,5+8,9*8+2,65*2,63+2,65*4,35+5,7*0,5)*0,15 |  | 25.24 | [12 empty] | VV | 0
|  | (1,65*0,52+4,55*2,05+1,35*0,5+4,4*0,55+1*0,6)*0,15 |  | 2.08 | [12 empty] | VV | 0
|  | (1,1*0,5*2+1,375*0,5+0,3*0,35+1,1*0,4+2,05*0,3)*0,15 |  | 0.44 | [12 empty] | VV | 0
|  | podkladní beton skladby S12, S13 - O1 : (5,25*10,65+4*0,25)*0,15 |  | 8.54 | [12 empty] | VV | 0
22 | 273353101R00 | Bednění kotev.otvorů desek do 0,01 m2, hl. 0,25 m | kus | 15 |  | 0 | RTS 25/ I | RTS 25/ I | 0.411 | #REF! |  | Práce | Běžná |  |  |  | POL1_1
|  | prostupy : 15 |  | 15 | [12 empty] | VV | 0
23 | 273354111R00 | Bednění základových desek zřízení | m2 | 4.8938 |  | 0 | RTS 25/ I | RTS 25/ I | 0.45 | #REF! |  | Práce | Běžná |  |  |  | POL1_1
|  | viz výkres základů : | [14 empty] | VV | 0
|  | podkladní beton skladby S12 - O1 : (1,1+1,375+1,1+1,35)*0,25 |  | 1.23 | [12 empty] | VV | 0
|  | podkladní beton skladby S12, S13 - O1 : (10,65+4)*0,25 |  | 3.66 | [12 empty] | VV | 0
24 | 273354211R00 | Bednění základových desek odstranění | m2 | 4.8938 |  | 0 | RTS 25/ I | RTS 25/ I | 0.32 | #REF! |  | Práce | Běžná |  |  |  | POL1_1
|  | 4,8938 |  | 4.89 | [12 empty] | VV | 0
25 | 273361921RT4 | Výztuž základových desek ze svařovaných sítí průměr drátu 6,0, oka 100/100 mm | t | 1.4376 |  | 0 | RTS 25/ I | RTS 25/ I | 15.231 | #REF! |  | Práce | Běžná |  |  |  | POL1_1
|  | viz výkres základů : | [14 empty] | VV | 0
|  | podkladní beton skladby S12 - O1 : (11,65*6,5+8,9*8+2,65*2,63+2,65*4,35+5,7*0,5)*0,0044*1,35 |  | 1 | [12 empty] | VV | 0
|  | (1,65*0,52+4,55*2,05+1,35*0,5+4,4*0,55+1*0,6)*0,0044*1,35 |  | 0.08 | [12 empty] | VV | 0
|  | (1,1*0,5*2+1,375*0,5+0,3*0,35+1,1*0,4+2,05*0,3)*0,0044*1,35 |  | 0.02 | [12 empty] | VV | 0
|  | podkladní beton skladby S12, S13 - O1 : (5,25*10,65+4*0,25)*0,0044*1,35 |  | 0.34 | [12 empty] | VV | 0
26 | 274272120RT3 | Zdivo základové z bednicích tvárnic, tl. 20 cm výplň tvárnic betonem C 16/20 | m2 | 0.6 |  | 0 | RTS 25/ I | RTS 25/ I | 0.9 | #REF! |  | Práce | Běžná |  |  |  | POL1_1
|  | viz výkres základů : | [14 empty] | VV | 0
|  | základy uvnitř budovy - horní zděná část : | [14 empty] | VV | 0
|  | na úroveň -0,400 : 0,8*0,25*3 |  | 0.6 | [12 empty] | VV | 0
27 | 274272140RT3 | Zdivo základové z bednicích tvárnic, tl. 30 cm výplň tvárnic betonem C 16/20 | m2 | 8.5875 |  | 0 | RTS 25/ I | RTS 25/ I | 1.1 | #REF! |  | Práce | Běžná |  |  |  | POL1_1
|  | viz výkres základů : | [14 empty] | VV | 0
|  | základy uvnitř budovy - horní zděná část : | [14 empty] | VV | 0
|  | na úroveň -0,400 : 10,65*0,25+0,8*0,25*3 |  | 3.26 | [12 empty] | VV | 0
|  | na úroveň -0,200 : 10,65*0,5 |  | 5.33 | [12 empty] | VV | 0
28 | 274272150RT3 | Zdivo základové z bednicích tvárnic, tl. 40 cm výplň tvárnic betonem C 16/20 | m2 | 8.2125 |  | 0 | RTS 25/ I | RTS 25/ I | 1.22 | #REF! |  | Práce | Běžná |  |  |  | POL1_1
|  | viz výkres základů : | [14 empty] | VV | 0
|  | základy vně budovy - horní zděná část : | [14 empty] | VV | 0
|  | na úroveň cca -0,200 : (6,05+12,05*2)*0,25 |  | 7.54 | [12 empty] | VV | 0
|  | základy uvnitř budovy - horní zděná část : | [14 empty] | VV | 0
|  | na úroveň -0,400 : 1,35*0,25*2 |  | 0.68 | [12 empty] | VV | 0
29 | 274272160RT3 | Zdivo základové z bednicích tvárnic, tl. 50 cm výplň tvárnic betonem C 16/20 | m2 | 3.7375 |  | 0 | RTS 25/ I | RTS 25/ I | 1.23 | #REF! |  | Práce | Běžná |  |  |  | POL1_1
|  | viz výkres základů : | [14 empty] | VV | 0
|  | základy uvnitř budovy - horní zděná část : | [14 empty] | VV | 0
|  | na úroveň -0,400 : 5,7*0,25+1,65*0,25+7,6*0,25 |  | 3.74 | [12 empty] | VV | 0
30 | 274313611R00 | Beton základových pasů prostý C 16/20 | m3 | 13.8581 |  | 0 | RTS 25/ I | RTS 25/ I | 0.477 | #REF! |  | Práce | Běžná |  |  |  | POL1_1
|  | viz výkres základů : | [14 empty] | VV | 0
|  | základy vně budovy - spodní litá část : | [14 empty] | VV | 0
|  | na úroveň cca -1,300 : 2,825*0,5*0,65 |  | 0.92 | [12 empty] | VV | 0
|  | na úroveň cca -1,000 : (6,05+12*2)*0,45*0,55 |  | 7.44 | [12 empty] | VV | 0
|  | základy uvnitř budovy - spodní litá část : | [14 empty] | VV | 0
|  | na úroveň -1,000 : 5,7*0,5*0,35+1,35*0,8*0,35+1,65*0,52*0,35 |  | 1.68 | [12 empty] | VV | 0
|  | 7,6*0,5*0,35+10,65*0,3*0,35+0,8*0,325*0,35*3 |  | 2.72 | [12 empty] | VV | 0
|  | 0,8*0,175*0,35*3+10,65*0,3*0,3 |  | 1.11 | [12 empty] | VV | 0
31 | 274354042R00 | Bednění prostupu základem do 0,10 m2, dl.0,5 m | kus | 1 |  | 0 | RTS 25/ I | RTS 25/ I | 0.4 | #REF! |  | Práce | Běžná |  |  |  | POL1_1
|  | viz základy : 1 |  | 1 | [12 empty] | VV | 0
32 | 274361821R00 | Výztuž základ. pasů z betonářské oceli 10505 (R) | t | 0.5425 |  | 0 | RTS 25/ I | RTS 25/ I | 23.531 | #REF! |  | Práce | Běžná |  |  |  | POL1_1
|  | výztuž zákl.zdiva : (0,6*0,2+8,5875*0,3+8,2125*0,4+3,7375*0,5)*0,05 |  | 0.39 | [12 empty] | VV | 0
|  | propoj.výztuž zákl.pasů a zákl.zdiva : 0,15 |  | 0.15 | [12 empty] | VV | 0
33 | 275313711R00 | Beton základových patek prostý C 25/30 | m3 | 1 |  | 0 | RTS 25/ I | RTS 25/ I | 0.477 | #REF! |  | Práce | Běžná |  |  |  | POL1_1
|  | základ.patky pergoly - prvek Z11 : 0,5*0,5*1*4 |  | 1 | [12 empty] | VV | 0
34 | 275326131RT3 | Zákl. patky z betonu železového vodostaveb.C 25/30 XF3, XC74 | m3 | 21.78 |  | 0 | RTS 25/ I | RTS 25/ I | 1.052 | #REF! |  | Práce | Běžná |  |  |  | POL1_1
|  | základový blok pod prvek Z12 : 3,3*3,3*2 |  | 21.78 | [12 empty] | VV | 0
35 | 275354111R00 | Bednění stěn základových patek zřízení | m2 | 9.92 |  | 0 | RTS 25/ I | RTS 25/ I | 0.45 | #REF! |  | Práce | Běžná |  |  |  | POL1_1
|  | základ.patky pergoly - prvek Z11 : 0,5*0,25*4*4 |  | 2 | [12 empty] | VV | 0
|  | základový blok pod prvek Z12 : 3,3*0,6*4 |  | 7.92 | [12 empty] | VV | 0
36 | 275354211R00 | Bednění základových patek odstranění | m2 | 9.92 |  | 0 | RTS 25/ I | RTS 25/ I | 0.32 | #REF! |  | Práce | Běžná |  |  |  | POL1_1
|  | 9,92 |  | 9.92 | [12 empty] | VV | 0
37 | 275362021R00 | Výztuž základových patek ze svařovaných sítí KARI | t | 0.2661 |  | 0 | RTS 25/ I | RTS 25/ I | 15.231 | #REF! |  | Práce | Běžná |  |  |  | POL1_1
|  | základový blok pod prvek Z12 : (3,2*3,2*2+3,2*1,9*4)*0,0044*1,35 |  | 0.27 | [12 empty] | VV | 0
38 | 278381134R00 | Základ pod stroje plochy do 0,25 m2 z bet. C 16/20 | m3 | 0.1735 |  | 0 | RTS 25/ I | RTS 25/ I | 37.324 | #REF! |  | Práce | Běžná |  |  |  | POL1_1
|  | V položce jsou zakalkulovány i náklady na bednění. | [14 empty] | POP
|  | pod ocel.překlady : | [14 empty] | VV | 0
|  | poz.117 : 0,25*0,25*0,2*2 |  | 0.03 | [12 empty] | VV | 0
|  | poz.118 : 0,25*0,25*0,2*2 |  | 0.03 | [12 empty] | VV | 0
|  | poz.119 : 0,25*0,25*0,2*2 |  | 0.03 | [12 empty] | VV | 0
|  | poz.101 : 0,25*0,25*0,2*2 |  | 0.03 | [12 empty] | VV | 0
|  | poz.102 : 0,25*0,25*0,2*2 |  | 0.03 | [12 empty] | VV | 0
|  | poz.103 : 0,25*0,25*0,2 |  | 0.01 | [12 empty] | VV | 0
|  | poz.120 : 0,15*0,15*0,2*4 |  | 0.02 | [12 empty] | VV | 0
|  | poz.107 : 0,15*0,15*0,2*4 |  | 0.02 | [12 empty] | VV | 0
39 | 278381144R00 | Základ pod stroje plochy do 0,50 m2 z bet. C 16/20 | m3 | 0.915 |  | 0 | RTS 25/ I | RTS 25/ I | 21.852 | #REF! |  | Práce | Běžná |  |  |  | POL1_1
|  | V položce jsou zakalkulovány i náklady na bednění. | [14 empty] | POP
|  | pod ocel.překlady : | [14 empty] | VV | 0
|  | poz.108 : 0,5*0,25*0,2*4 |  | 0.1 | [12 empty] | VV | 0
|  | poz.109 : 0,5*0,25*0,2*2 |  | 0.05 | [12 empty] | VV | 0
|  | poz.110 : 0,5*0,25*0,2*2 |  | 0.05 | [12 empty] | VV | 0
|  | poz.111 : 0,5*0,25*0,2*6+0,4*0,25*0,2*2 |  | 0.19 | [12 empty] | VV | 0
|  | poz.112 : 0,5*0,25*0,2*2 |  | 0.05 | [12 empty] | VV | 0
|  | poz.113 : 0,5*0,25*0,2*7+0,4*02,5*0,2 |  | 0.38 | [12 empty] | VV | 0
|  | poz.114 : 0,5*0,25*0,2*2 |  | 0.05 | [12 empty] | VV | 0
|  | poz.115 : 0,5*0,25*0,2*2 |  | 0.05 | [12 empty] | VV | 0
40 | 278381154R00 | Základ pod stroje plochy do 1,00 m2 z bet. C 16/20 | m3 | 0.53 |  | 0 | RTS 25/ I | RTS 25/ I | 17.719 | #REF! |  | Práce | Běžná |  |  |  | POL1_1
|  | V položce jsou zakalkulovány i náklady na bednění. | [14 empty] | POP
|  | pod ocel.překlady : | [14 empty] | VV | 0
|  | poz.116 : 0,55*0,25*0,2*2 |  | 0.06 | [12 empty] | VV | 0
|  | poz.104 : 0,65*0,25*0,2*4+0,7*0,25*0,2*8 |  | 0.41 | [12 empty] | VV | 0
|  | poz.105 : 0,65*0,25*0,2*2 |  | 0.07 | [12 empty] | VV | 0
41 | 279311115R00 | Postupné podbetonování zákl. zdiva C 20/25 | m3 | 12 |  | 0 | RTS 25/ I | RTS 25/ I | 7.822 | #REF! |  | Práce | Běžná |  |  |  | POL1_1
|  | pod stáv.základy - odhad rozsahu ! : 12 |  | 12 | [12 empty] | VV | 0
42 | 279323511RT6 | Železobeton základ. zdí vodostavební C 30/37 XF4 odolnost proti střídavému působení mrazu | m3 | 0.5906 |  | 0 | RTS 25/ I | RTS 25/ I | 0.599 | #REF! |  | Práce | Běžná |  |  |  | POL1_1
|  | opěrná zídka u venk.schodiště : 2,625*0,25*0,9 |  | 0.59 | [12 empty] | VV | 0
43 | 279351101R00 | Bednění stěn základových zdí, jednostranné-zřízení | m2 | 20 |  | 0 | RTS 25/ I | RTS 25/ I | 0.74 | #REF! |  | Práce | Běžná |  |  |  | POL1_1
|  | pod stáv.základy - odhad rozsahu ! : 20 |  | 20 | [12 empty] | VV | 0
44 | 279351102R00 | Bednění stěn základových zdí, jednostranné-odstran | m2 | 20 |  | 0 | RTS 25/ I | RTS 25/ I | 0.35 | #REF! |  | Práce | Běžná |  |  |  | POL1_1
|  | 20 |  | 20 | [12 empty] | VV | 0
45 | 279351105R00 | Bednění stěn základových zdí, oboustranné-zřízení | m2 | 6.05 |  | 0 | RTS 25/ I | RTS 25/ I | 0.65 | #REF! |  | Práce | Běžná |  |  |  | POL1_1
|  | opěrná zídka u venk.schodiště : 2,625*1,1*2+0,25*1,1 |  | 6.05 | [12 empty] | VV | 0
46 | 279351106R00 | Bednění stěn základových zdí, oboustranné-odstran. | m2 | 6.05 |  | 0 | RTS 25/ I | RTS 25/ I | 0.35 | #REF! |  | Práce | Běžná |  |  |  | POL1_1
|  | 6,05 |  | 6.05 | [12 empty] | VV | 0
47 | 279361821R00 | Výztuž základových zdí z betonář. oceli 10 505 (R) | t | 0.0709 |  | 0 | RTS 25/ I | RTS 25/ I | 29.292 | #REF! |  | Práce | Běžná |  |  |  | POL1_1
|  | opěrná zídka u venk.schodiště : 0,5906*0,12 |  | 0.07 | [12 empty] | VV | 0
48 | 28611233 | Trubka PVC-U drenážní flexibilní d 100 mm | m | 92 |  | 0 | RTS 25/ I | RTS 25/ I | 0 | #REF! |  | Specifikace | Běžná |  |  |  | POL3_1
|  | provětrání podlah 1NP (pobytová část objektu) : 92 |  | 92 | [12 empty] | VV | 0
49 | 28611319.A | T kus PVC d 100 mm pro drenážní trubky | kus | 8 |  | 0 | RTS 25/ I | RTS 25/ I | 0 | #REF! |  | Specifikace | Běžná |  |  |  | POL3_1
|  | provětrání podlah 1NP (pobytová část objektu) : 8 |  | 8 | [12 empty] | VV | 0
50 | 28611326.A | Zátka PVC d 100 mm pro drenážní trubky | kus | 14 |  | 0 | RTS 25/ I | RTS 25/ I | 0 | #REF! |  | Specifikace | Běžná |  |  |  | POL3_1
|  | provětrání podlah 1NP (pobytová část objektu) : 14 |  | 14 | [12 empty] | VV | 0
Díl: | 3 | Svislé a kompletní konstrukce |  |  |  | 0 |  |  |  | #REF! | [6 empty] | DIL
51 | 310235251RT2 | Zazdívka otvorů pl.0,0225 m2 cihlami, tl.zdi 45 cm s použitím suché maltové směsi | kus | 10 |  | 0 | RTS 25/ I | RTS 25/ I | 0.23703 | #REF! |  | Práce | Běžná |  |  |  | POL1_1
|  | V položce jsou zakalkulovány náklady na pomocné pracovní lešení o výšce podlahy do 1900 mm a pro zatížení do 1,5 kPa. | [14 empty] | POP |  | V položce jsou zakalkulovány náklady na pomocné pracovní lešení o výšce podlahy do 1900 mm a pro zatížení do 1,5 kPa.
|  | různé drobné zazdívky : | [14 empty] | VV | 0
|  | 1NP : 10 |  | 10 | [12 empty] | VV | 0
52 | 310235261RT2 | Zazdívka otvorů pl.0,0225 m2 cihlami, tl.zdi 60 cm s použitím suché maltové směsi | kus | 25 |  | 0 | RTS 25/ I | RTS 25/ I | 0.37337 | #REF! |  | Práce | Běžná |  |  |  | POL1_1
|  | V položce jsou zakalkulovány náklady na pomocné pracovní lešení o výšce podlahy do 1900 mm a pro zatížení do 1,5 kPa. | [14 empty] | POP |  | V položce jsou zakalkulovány náklady na pomocné pracovní lešení o výšce podlahy do 1900 mm a pro zatížení do 1,5 kPa.
|  | různé drobné zazdívky : | [14 empty] | VV | 0
|  | 1NP : 15 |  | 15 | [12 empty] | VV | 0
|  | 2NP : 10 |  | 10 | [12 empty] | VV | 0
53 | 310236261RT1 | Zazdívka otvorů pl. 0,09 m2 cihlami, tl. zdi 60 cm s použitím suché maltové směsi | kus | 19 |  | 0 | RTS 25/ I | RTS 25/ I | 0.49749 | #REF! |  | Práce | Běžná |  |  |  | POL1_1
|  | V položce jsou zakalkulovány náklady na pomocné pracovní lešení o výšce podlahy do 1900 mm a pro zatížení do 1,5 kPa. | [14 empty] | POP |  | V položce jsou zakalkulovány náklady na pomocné pracovní lešení o výšce podlahy do 1900 mm a pro zatížení do 1,5 kPa.
|  | zazdívky v 2NP : | [14 empty] | VV | 0
|  | m.č.2.08 : 4 |  | 4 | [12 empty] | VV | 0
|  | různé drobné zazdívky : | [14 empty] | VV | 0
|  | 1NP : 10 |  | 10 | [12 empty] | VV | 0
|  | 2NP : 5 |  | 5 | [12 empty] | VV | 0
54 | 310237261RT1 | Zazdívka otvorů pl. 0,25 m2 cihlami, tl. zdi 60 cm s použitím suché maltové směsi | kus | 10 |  | 0 | RTS 25/ I | RTS 25/ I | 0.9864 | #REF! |  | Práce | Běžná |  |  |  | POL1_1
|  | V položce jsou zakalkulovány náklady na pomocné pracovní lešení o výšce podlahy do 1900 mm a pro zatížení do 1,5 kPa. | [14 empty] | POP |  | V položce jsou zakalkulovány náklady na pomocné pracovní lešení o výšce podlahy do 1900 mm a pro zatížení do 1,5 kPa.
|  | zazdívky v 2NP : | [14 empty] | VV | 0
|  | m.č.2.08 : 2 |  | 2 | [12 empty] | VV | 0
|  | různé drobné zazdívky : | [14 empty] | VV | 0
|  | 1NP : 5 |  | 5 | [12 empty] | VV | 0
|  | 2NP : 3 |  | 3 | [12 empty] | VV | 0
55 | 310238211RT1 | Zazdívka otvorů plochy do 1 m2 cihlami na MVC s použitím suché maltové směsi | m3 | 0.81 |  | 0 | RTS 25/ I | RTS 25/ I | 4.89 | #REF! |  | Práce | Běžná |  |  |  | POL1_1
|  | V položce jsou zakalkulovány náklady na pomocné pracovní lešení o výšce podlahy do 1900 mm a pro zatížení do 1,5 kPa. | [14 empty] | POP |  | V položce jsou zakalkulovány náklady na pomocné pracovní lešení o výšce podlahy do 1900 mm a pro zatížení do 1,5 kPa.
|  | různé drobné zazdívky : | [14 empty] | VV | 0
|  | půda : 1,2*1,5*0,45 |  | 0.81 | [12 empty] | VV | 0
56 | 311112125RT4 | Stěna z tvárnic ztraceného bednění, tl. 25 cm zalití tvárnic betonem C 25/30 | m2 | 3.685 |  | 0 | RTS 25/ I | RTS 25/ I | 0.834 | #REF! |  | Práce | Běžná |  |  |  | POL1_1
|  | 1NP : | [14 empty] | VV | 0
|  | m.č.1.09 : 1,1*3,35 |  | 3.69 | [12 empty] | VV | 0
57 | 311112315RT4 | Stěna z tvárnic ztraceného bednění, tl. 15 cm zalití tvárnic betonem C 25/30 | m2 | 53.25 |  | 0 | RTS 25/ I | RTS 25/ I | 0.596 | #REF! |  | Práce | Běžná |  |  |  | POL1_1
|  | skladba S38 : | [14 empty] | VV | 0
|  | 1NP : | [14 empty] | VV | 0
|  | m.č.1.12 : 10,65*5 |  | 53.25 | [12 empty] | VV | 0
58 | 311237430R00 | Zdivo keramické broušené P10,tl.25 cm, lep.celopl | m2 | 139.51 |  | 0 | RTS 25/ I | RTS 25/ I | 0.66 | #REF! |  | Práce | Běžná |  |  |  | POL1_1
|  | V položkách zdiva jsou zakalkulovány i náklady na: | [14 empty] | POP
|  | a) očištění podkladu pro zdivo, položení podkladního maltového lože s použitím nivelačního přístroje a vyrovnávací soupravy, případně navlhčení tvárnic, kladení tvárnic na pero a drážku, maltování ložné spáry speciální tenkovrstvou maltou nanášecím válcem, případné řezání tvárnic, provážení rohů a koutů svisle, provážení výškových bodů, | [14 empty] | POP |  | a) očištění podkladu pro zdivo, položení podkladního maltového lože s použitím nivelačního přístroje a vyrovnávací soupravy, případně navlhčení tvárnic, kladení tvárnic na pero a drážku, maltování ložné spáry speciální tenkovrstvou maltou nanášecím válcem, případné řezání tvárnic, provážení rohů a koutů svisle, provážení výškových bodů,
|  | b) vyzdívání ostění, parapetů, jednotlivých výklenků průběžných svislých nik, podélných výstupků a říms, provádění ústupků tvořících vodorovné a svislé rýhy, prostupů, kapes, zaoblení rohů a koutů, zavázání zdiva a příček do ostatního zdiva na kapsy nebo ozuby nebo s použitím nerezových kotev, apod., | [14 empty] | POP |  | b) vyzdívání ostění, parapetů, jednotlivých výklenků průběžných svislých nik, podélných výstupků a říms, provádění ústupků tvořících vodorovné a svislé rýhy, prostupů, kapes, zaoblení rohů a koutů, zavázání zdiva a příček do ostatního zdiva na kapsy nebo ozuby nebo s použitím nerezových kotev, apod.,
|  | c) vynechání rýh, instalačních drážek, průduchů, výklenků (nik), prostupů a jiných dutin, které jsou zakresleny v projektu. | [14 empty] | POP |  | c) vynechání rýh, instalačních drážek, průduchů, výklenků (nik), prostupů a jiných dutin, které jsou zakresleny v projektu.
|  | nové nosné zdivo : | [14 empty] | VV | 0
|  | 1NP : | [14 empty] | VV | 0
|  | m.č.1.11/1.12 : 7,35*2,55 |  | 18.74 | [12 empty] | VV | 0
|  | m.č.1.13, 1.14 : (6+0,25+6)*4,25+(6+0,25+6)*3,5+5,15*3,85*2-1,1*2,1-4*2,5-1,2*2,1 |  | 119.76 | [12 empty] | VV | 0
|  | m.č.1.07/1.08 : 0,3*3,35 |  | 1 | [12 empty] | VV | 0
59 | 311237448R00 | Zdivo keramické broušené P10, tl.30cm, lep.celopl. | m2 | 3.6 |  | 0 | RTS 25/ I | RTS 25/ I | 0.74 | #REF! |  | Práce | Běžná |  |  |  | POL1_1
|  | V položkách zdiva jsou zakalkulovány i náklady na: | [14 empty] | POP
|  | a) očištění podkladu pro zdivo, položení podkladního maltového lože s použitím nivelačního přístroje a vyrovnávací soupravy, případné navlhčení tvárnic, kladení tvárnic na pero a drážku, maltování ložné spáry speciální tenkovrstvou maltou nanášecím válcem, případné řezání tvárnic, provážení rohů a koutů svisle, provážení výškových bodů, | [14 empty] | POP |  | a) očištění podkladu pro zdivo, položení podkladního maltového lože s použitím nivelačního přístroje a vyrovnávací soupravy, případné navlhčení tvárnic, kladení tvárnic na pero a drážku, maltování ložné spáry speciální tenkovrstvou maltou nanášecím válcem, případné řezání tvárnic, provážení rohů a koutů svisle, provážení výškových bodů,
|  | b) vyzdívání ostění, parapetů, jednotlivých výklenků průběžných svislých nik, podélných výstupků a říms, provádění ústupků tvořících vodorovné a svislé rýhy, prostupů, kapes, zaoblení rohů a koutů, zavázání zdiva a příček do ostatního zdiva na kapsy nebo ozuby nebo s použitím nerezových kotev, apod., | [14 empty] | POP |  | b) vyzdívání ostění, parapetů, jednotlivých výklenků průběžných svislých nik, podélných výstupků a říms, provádění ústupků tvořících vodorovné a svislé rýhy, prostupů, kapes, zaoblení rohů a koutů, zavázání zdiva a příček do ostatního zdiva na kapsy nebo ozuby nebo s použitím nerezových kotev, apod.,
|  | c) vynechání rýh, instalačních drážek, průduchů, výklenků (nik), prostupů a jiných dutin, které jsou zakresleny v projektu. | [14 empty] | POP |  | c) vynechání rýh, instalačních drážek, průduchů, výklenků (nik), prostupů a jiných dutin, které jsou zakresleny v projektu.
|  | nové nosné zdivo : | [14 empty] | VV | 0
|  | 1NP : | [14 empty] | VV | 0
|  | m.č.1.11 : 1,2*3 |  | 3.6 | [12 empty] | VV | 0
60 | 311237463R00 | Zdivo keramické broušené P10, tl. 38cm, lep.celopl | m2 | 5.2 |  | 0 | RTS 25/ I | RTS 25/ I | 0.933 | #REF! |  | Práce | Běžná |  |  |  | POL1_1
|  | V položkách zdiva jsou zakalkulovány i náklady na: | [14 empty] | POP
|  | a) očištění podkladu pro zdivo, položení podkladního maltového lože s použitím nivelačního přístroje a vyrovnávací soupravy, případné navlhčení tvárnic, kladení tvárnic na pero a drážku, maltování ložné spáry speciální tenkovrstvou maltou nanášecím válcem, případné řezání tvárnic, provážení rohů a koutů svisle, provážení výškových bodů, | [14 empty] | POP |  | a) očištění podkladu pro zdivo, položení podkladního maltového lože s použitím nivelačního přístroje a vyrovnávací soupravy, případné navlhčení tvárnic, kladení tvárnic na pero a drážku, maltování ložné spáry speciální tenkovrstvou maltou nanášecím válcem, případné řezání tvárnic, provážení rohů a koutů svisle, provážení výškových bodů,
|  | b) vyzdívání ostění, parapetů, jednotlivých výklenků průběžných svislých nik, podélných výstupků a říms, provádění ústupků tvořících vodorovné a svislé rýhy, prostupů, kapes, zaoblení rohů a koutů, zavázání zdiva a příček do ostatního zdiva na kapsy nebo ozuby nebo s použitím nerezových kotev, apod., | [14 empty] | POP |  | b) vyzdívání ostění, parapetů, jednotlivých výklenků průběžných svislých nik, podélných výstupků a říms, provádění ústupků tvořících vodorovné a svislé rýhy, prostupů, kapes, zaoblení rohů a koutů, zavázání zdiva a příček do ostatního zdiva na kapsy nebo ozuby nebo s použitím nerezových kotev, apod.,
|  | c) vynechání rýh, instalačních drážek, průduchů, výklenků (nik), prostupů a jiných dutin, které jsou zakresleny v projektu, | [14 empty] | POP |  | c) vynechání rýh, instalačních drážek, průduchů, výklenků (nik), prostupů a jiných dutin, které jsou zakresleny v projektu,
|  | d) doplňkové tvarovky k ukončení zdiva např. u otvorů a v rozích, | [14 empty] | POP
|  | e) nařezání a vsazení polystyrenu do drážek krajových cihel kolem otvorů. | [14 empty] | POP
|  | nové nosné zdivo : | [14 empty] | VV | 0
|  | 1NP : | [14 empty] | VV | 0
|  | m.č.1.09 : 0,7*3,25+1,5*1,95 |  | 5.2 | [12 empty] | VV | 0
61 | 311237493R00 | Zdivo keramické broušené P8, tl. 50cm, lep.celopl | m2 | 28.025 |  | 0 | RTS 25/ I | RTS 25/ I | 1.1804 | #REF! |  | Práce | Běžná |  |  |  | POL1_1
|  | V položkách zdiva jsou zakalkulovány i náklady na: | [14 empty] | POP
|  | a) očištění podkladu pro zdivo, položení podkladního maltového lože s použitím nivelačního přístroje a vyrovnávací soupravy, případné navlhčení tvárnic, kladení tvárnic na pero a drážku, maltování ložné spáry speciální tenkovrstvou maltou nanášecím válcem, případné řezání tvárnic, provážení rohů a koutů svisle, provážení výškových bodů, | [14 empty] | POP |  | a) očištění podkladu pro zdivo, položení podkladního maltového lože s použitím nivelačního přístroje a vyrovnávací soupravy, případné navlhčení tvárnic, kladení tvárnic na pero a drážku, maltování ložné spáry speciální tenkovrstvou maltou nanášecím válcem, případné řezání tvárnic, provážení rohů a koutů svisle, provážení výškových bodů,
|  | b) vyzdívání ostění, parapetů, jednotlivých výklenků průběžných svislých nik, podélných výstupků a říms, provádění ústupků tvořících vodorovné a svislé rýhy, prostupů, kapes, zaoblení rohů a koutů, zavázání zdiva a příček do ostatního zdiva na kapsy nebo ozuby nebo s použitím nerezových kotev, apod., | [14 empty] | POP |  | b) vyzdívání ostění, parapetů, jednotlivých výklenků průběžných svislých nik, podélných výstupků a říms, provádění ústupků tvořících vodorovné a svislé rýhy, prostupů, kapes, zaoblení rohů a koutů, zavázání zdiva a příček do ostatního zdiva na kapsy nebo ozuby nebo s použitím nerezových kotev, apod.,
|  | c) vynechání rýh, instalačních drážek, průduchů, výklenků (nik), prostupů a jiných dutin, které jsou zakresleny v projektu, | [14 empty] | POP |  | c) vynechání rýh, instalačních drážek, průduchů, výklenků (nik), prostupů a jiných dutin, které jsou zakresleny v projektu,
|  | d) doplňkové tvarovky k ukončení zdiva např. u otvorů a v rozích, | [14 empty] | POP
|  | e) nařezání a vsazení polystyrenu do drážek krajových cihel kolem otvorů. | [14 empty] | POP
|  | nové nosné zdivo : | [14 empty] | VV | 0
|  | 1NP : | [14 empty] | VV | 0
|  | m.č.1.10 : 4,1*0,6+1,5*0,2-1,5*0,6 |  | 1.86 | [12 empty] | VV | 0
|  | m.č.1.11/1.10 : 1,4*2,5 |  | 3.5 | [12 empty] | VV | 0
|  | m.č.1.03/1.02 : 5,7*3,35-1,65*2,25 |  | 15.38 | [12 empty] | VV | 0
|  | m.č.1.06/1.07 : 1,7*3,35 |  | 5.7 | [12 empty] | VV | 0
|  | m.č.1.08 : 0,25*2,35+0,8*1,25 |  | 1.59 | [12 empty] | VV | 0
62 | 311361821R00 | Výztuž nadzáklad. zdí z betonářské oceli 10505 (R) | t | 0.8018 |  | 0 | RTS 25/ I | RTS 25/ I | 25.271 | #REF! |  | Práce | Běžná |  |  |  | POL1_1
|  | výztuž beton.zdiva : | [14 empty] | VV | 0
|  | tl.250mm : 3,685*0,25*0,09 |  | 0.08 | [12 empty] | VV | 0
|  | tl.150mm : 53,25*0,15*0,09 |  | 0.72 | [12 empty] | VV | 0
63 | 317167131R00 | Překlad keramický plochý 14,5/7,1/100 cm | kus | 1 |  | 0 | RTS 25/ I | RTS 25/ I | 0.245 | #REF! |  | Práce | Běžná |  |  |  | POL1_1
|  | V položkách překladů jsou zakalkulovány náklady na očištění podkladu pod překladem, navlhčení podkladu vodou, rozprostření malty pod ložnou plochou, osazení překladu do vodorovné polohy včetně začištění vytlačené malty. | [14 empty] | POP |  | V položkách překladů jsou zakalkulovány náklady na očištění podkladu pod překladem, navlhčení podkladu vodou, rozprostření malty pod ložnou plochou, osazení překladu do vodorovné polohy včetně začištění vytlačené malty.
|  | V položkách překladů plochých jsou zakalkulovány i náklady na montážní podepření překladu takové, aby vzdálenost mezi podporami nebo podporou a nosnou stěnou byla maximálně 1 m. | [14 empty] | POP |  | V položkách překladů plochých jsou zakalkulovány i náklady na montážní podepření překladu takové, aby vzdálenost mezi podporami nebo podporou a nosnou stěnou byla maximálně 1 m.
|  | překlady v příčkách : | [14 empty] | VV | 0
|  | 2NP : 1 |  | 1 | [12 empty] | VV | 0
64 | 317167132R00 | Překlad keramický plochý 14,5/7,1/125 cm | kus | 9 |  | 0 | RTS 25/ I | RTS 25/ I | 0.3175 | #REF! |  | Práce | Běžná |  |  |  | POL1_1
|  | V položkách překladů jsou zakalkulovány náklady na očištění podkladu pod překladem, navlhčení podkladu vodou, rozprostření malty pod ložnou plochou, osazení překladu do vodorovné polohy včetně začištění vytlačené malty. | [14 empty] | POP |  | V položkách překladů jsou zakalkulovány náklady na očištění podkladu pod překladem, navlhčení podkladu vodou, rozprostření malty pod ložnou plochou, osazení překladu do vodorovné polohy včetně začištění vytlačené malty.
|  | V položkách překladů plochých jsou zakalkulovány i náklady na montážní podepření překladu takové, aby vzdálenost mezi podporami nebo podporou a nosnou stěnou byla maximálně 1 m. | [14 empty] | POP |  | V položkách překladů plochých jsou zakalkulovány i náklady na montážní podepření překladu takové, aby vzdálenost mezi podporami nebo podporou a nosnou stěnou byla maximálně 1 m.
|  | překlady v příčkách : | [14 empty] | VV | 0
|  | 1NP : 7 |  | 7 | [12 empty] | VV | 0
|  | 2NP : 2 |  | 2 | [12 empty] | VV | 0
65 | 317234410RT2 | Vyzdívka mezi nosníky cihlami pálenými na MC s použitím suché maltové směsi | m3 | 0.45 |  | 0 | RTS 25/ I | RTS 25/ I | 6.868 | #REF! |  | Práce | Běžná |  |  |  | POL1_1
|  | viz výkres tvaru a skladby 1NP : | [14 empty] | VV | 0
|  | niky, prostupy - I 80 (odhad) : 0,45 |  | 0.45 | [12 empty] | VV | 0
66 | 317238121R00 | Nadezdívka překladů š. 140 mm na MVC 5 | m | 12.25 |  | 0 | RTS 25/ I | RTS 25/ I | 0.152 | #REF! |  | Práce | Běžná |  |  |  | POL1_1
|  | Nadezdívka plochých keramických překladů šířky zdiva 14,5 cm z cihel plných CP 29x14x6,5 cm P10. Výška nadezdívky je 16,7 cm. | [14 empty] | POP |  | Nadezdívka plochých keramických překladů šířky zdiva 14,5 cm z cihel plných CP 29x14x6,5 cm P10. Výška nadezdívky je 16,7 cm.
|  | Je nutné promaltování ložných i styčných spár mezi cihlami. Minimální tloušťka ložné i styčné spáry je 10 mm. | [14 empty] | POP |  | Je nutné promaltování ložných i styčných spár mezi cihlami. Minimální tloušťka ložné i styčné spáry je 10 mm.
|  | nad ker.překlady : | [14 empty] | VV | 0
|  | 1NP : 1,25*7 |  | 8.75 | [12 empty] | VV | 0
|  | 2NP : 1,25*2+1 |  | 3.5 | [12 empty] | VV | 0
67 | 317321411R00 | Beton překladů železový C 25/30 | m3 | 4.8986 |  | 0 | RTS 25/ I | RTS 25/ I | 1.421 | #REF! |  | Práce | Běžná |  |  |  | POL1_1
|  | probetonování ocel.překladů : | [14 empty] | VV | 0
|  | pozice 104 : 4,6*0,45*0,22*4+4,6*0,4*0,22*2 |  | 2.63 | [12 empty] | VV | 0
|  | pozice 105 : 4,5*0,4*0,22 |  | 0.4 | [12 empty] | VV | 0
|  | pozice 108 : 1,4*0,35*0,12*2 |  | 0.12 | [12 empty] | VV | 0
|  | pozice 109 : 2,4*0,35*0,12 |  | 0.1 | [12 empty] | VV | 0
|  | pozice 110 : 1,8*0,35*0,12 |  | 0.08 | [12 empty] | VV | 0
|  | pozice 111 : 1,5*0,35*0,12*4 |  | 0.25 | [12 empty] | VV | 0
|  | pozice 112 : 2,05*0,35*0,12 |  | 0.09 | [12 empty] | VV | 0
|  | pozice 113 : 1,9*0,35*0,12*3+1,9*0,3*0,12 |  | 0.31 | [12 empty] | VV | 0
|  | pozice 114 : 3,5*0,35*0,2 |  | 0.24 | [12 empty] | VV | 0
|  | pozice 115 : 2,65*0,35*0,18 |  | 0.17 | [12 empty] | VV | 0
|  | pozice 116 : 3,5*0,35*0,24 |  | 0.29 | [12 empty] | VV | 0
|  | pozice 117 : 4,5*0,2*0,18 |  | 0.16 | [12 empty] | VV | 0
|  | pozice 118 : 1,4*0,2*0,12 |  | 0.03 | [12 empty] | VV | 0
|  | pozice 119 : 1,5*0,2*0,1 |  | 0.03 | [12 empty] | VV | 0
68 | 317351107R00 | Bednění překladů - zřízení | m2 | 33.835 |  | 0 | RTS 25/ I | RTS 25/ I | 1.179 | #REF! |  | Práce | Běžná |  |  |  | POL1_1
|  | V položce jsou zakalkulovány i náklady na podpěrnou konstrukci do výšky 4 m a náklady na pomocné lešení o výšce podlahy do 1,90 m a pro zatížení do 1,5 kPa. | [14 empty] | POP |  | V položce jsou zakalkulovány i náklady na podpěrnou konstrukci do výšky 4 m a náklady na pomocné lešení o výšce podlahy do 1,90 m a pro zatížení do 1,5 kPa.
|  | u probetonování ocel.překladů : | [14 empty] | VV | 0
|  | pozice 104 : 4,1*0,7*4+4,1*0,65*2 |  | 16.81 | [12 empty] | VV | 0
|  | pozice 105 : 4*0,65 |  | 2.6 | [12 empty] | VV | 0
|  | pozice 108 : 1*0,5*2 |  | 1 | [12 empty] | VV | 0
|  | pozice 109 : 2*0,5 |  | 1 | [12 empty] | VV | 0
|  | pozice 110 : 1,4*0,5 |  | 0.7 | [12 empty] | VV | 0
|  | pozice 111 : 1,1*0,5*4 |  | 2.2 | [12 empty] | VV | 0
|  | pozice 112 : 1,65*0,5 |  | 0.82 | [12 empty] | VV | 0
|  | pozice 113 : 1,5*0,5*3+1,5*0,4 |  | 2.85 | [12 empty] | VV | 0
|  | pozice 114 : 3,1*0,5 |  | 1.55 | [12 empty] | VV | 0
|  | pozice 115 : 2,25*0,5 |  | 1.13 | [12 empty] | VV | 0
|  | pozice 116 : 3,1*0,5 |  | 1.55 | [12 empty] | VV | 0
|  | pozice 117 : 4,1*0,25 |  | 1.02 | [12 empty] | VV | 0
|  | pozice 118 : 1,3*0,25 |  | 0.33 | [12 empty] | VV | 0
|  | pozice 119 : 1,1*0,25 |  | 0.28 | [12 empty] | VV | 0
69 | 317351108R00 | Bednění překladů - odstranění | m2 | 33.835 |  | 0 | RTS 25/ I | RTS 25/ I | 0.497 | #REF! |  | Práce | Běžná |  |  |  | POL1_1
|  | 33,835 |  | 33.84 | [12 empty] | VV | 0
70 | 317361821R00 | Výztuž překladů a říms z betonářské oceli 10505(R) | t | 0.4409 |  | 0 | RTS 25/ I | RTS 25/ I | 25.812 | #REF! |  | Práce | Běžná |  |  |  | POL1_1
|  | výztuž probetonování ocel.překladů (odhad) : 4,8986*0,09 |  | 0.44 | [12 empty] | VV | 0
71 | 317941121R00 | Osazení ocelových válcovaných nosníků do č.12 | t | 0.2 |  | 0 | RTS 25/ I | RTS 25/ I | 18.175 | #REF! |  | Práce | Běžná |  |  |  | POL1_1
|  | viz výkres tvaru a skladby 1NP : | [14 empty] | VV | 0
|  | niky, prostupy - I 80 : 0,2 |  | 0.2 | [12 empty] | VV | 0
72 | 342247542R00 | Příčky z cihel keram.broušených, lepidlo, tl.14 cm | m2 | 171.0455 |  | 0 | RTS 25/ I | RTS 25/ I | 0.55675 | #REF! |  | Práce | Běžná |  |  |  | POL1_1
|  | V položkách zdiva jsou zakalkulovány i náklady na: | [14 empty] | POP
|  | a) očištění podkladu pro zdivo, položení podkladního maltového lože s použitím nivelačního přístroje a vyrovnávací soupravy, případně navlhčení tvárnic, kladení tvárnic na pero a drážku, maltování ložné spáry speciální tenkovrstvou maltou nanášecím válcem, případné řezání tvárnic, provážení rohů a koutů svisle, provážení výškových bodů, | [14 empty] | POP |  | a) očištění podkladu pro zdivo, položení podkladního maltového lože s použitím nivelačního přístroje a vyrovnávací soupravy, případně navlhčení tvárnic, kladení tvárnic na pero a drážku, maltování ložné spáry speciální tenkovrstvou maltou nanášecím válcem, případné řezání tvárnic, provážení rohů a koutů svisle, provážení výškových bodů,
|  | b) vyzdívání ostění, parapetů, jednotlivých výklenků průběžných svislých nik, podélných výstupků a říms, provádění ústupků tvořících vodorovné a svislé rýhy, prostupů, kapes, zaoblení rohů a koutů, zavázání zdiva a příček do ostatního zdiva na kapsy nebo ozuby nebo s použitím nerezových kotev, apod., | [14 empty] | POP |  | b) vyzdívání ostění, parapetů, jednotlivých výklenků průběžných svislých nik, podélných výstupků a říms, provádění ústupků tvořících vodorovné a svislé rýhy, prostupů, kapes, zaoblení rohů a koutů, zavázání zdiva a příček do ostatního zdiva na kapsy nebo ozuby nebo s použitím nerezových kotev, apod.,
|  | c) vynechání rýh, instalačních drážek, průduchů, výklenků (nik), prostupů a jiných dutin, které jsou zakresleny v projektu. | [14 empty] | POP |  | c) vynechání rýh, instalačních drážek, průduchů, výklenků (nik), prostupů a jiných dutin, které jsou zakresleny v projektu.
|  | vnitřní příčky : | [14 empty] | VV | 0
|  | 1NP : | [14 empty] | VV | 0
|  | m.č.1.03 - 1.05 : (6,5+4,175)*3,5-0,9*2*2 |  | 33.76 | [12 empty] | VV | 0
|  | m.č.1.09, 1.10 : (3,65+3,25+2,125+3,775+6,35)*3,5-0,9*2*2+0,4*2,35 |  | 64.36 | [12 empty] | VV | 0
|  | m.č.1.11 : 1,2*2,35-0,9*2+3,5*2,55*2-0,9*2*2 |  | 15.27 | [12 empty] | VV | 0
|  | m.č.1.06, 1.07 : (2,73+4,35)*3,35-0,9*2*2 |  | 20.12 | [12 empty] | VV | 0
|  | m.č.1.08 : 1*2,35-0,8*2 |  | 0.75 | [12 empty] | VV | 0
|  | 2NP : | [14 empty] | VV | 0
|  | m.č.2.02 - 2.06 : (1,35*2+3,6*3)*2,5-0,9*2*2 |  | 30.15 | [12 empty] | VV | 0
|  | m.č.2.09 : (1,525+1,175)*2,9-0,6*2 |  | 6.63 | [12 empty] | VV | 0
73 | 342267111RT3 | Obklad trámů sádrokartonem dvoustranný do 0,5/0,5m desky standard impreg. tl. 12,5 mm | m | 4.9 |  | 0 | RTS 25/ I | RTS 25/ I | 1.658 | #REF! |  | Práce | Běžná |  |  |  | POL1_1
|  | Položka je určena pro obklad sloupů, trámů, stupaček apod., deskami ze sádrokartonu tl. 12,5 mm.. | [14 empty] | POP
|  | V položce jsou zakalkulovány náklady na dodávku a montáž desek sádrokartnových tl. 12,5 mm včetně konstrukce pro jejich uchycení. | [14 empty] | POP |  | V položce jsou zakalkulovány náklady na dodávku a montáž desek sádrokartnových tl. 12,5 mm včetně konstrukce pro jejich uchycení.
|  | sdk obklad ZTI stoupaček : | [14 empty] | VV | 0
|  | 1NP : 1,75*2 |  | 3.5 | [12 empty] | VV | 0
|  | 2NP : 1,4 |  | 1.4 | [12 empty] | VV | 0
74 | 342668111R00 | Těsnění styku příčky se stáv. konstrukcí PU pěnou | m | 49.205 |  | 0 | RTS 25/ I | RTS 25/ I | 0.18 | #REF! |  | Práce | Běžná |  |  |  | POL1_1
|  | dtto vnitřní příčky : | [14 empty] | VV | 0
|  | 1NP : | [14 empty] | VV | 0
|  | m.č.1.03 - 1.05 : 6,5+4,175 |  | 10.68 | [12 empty] | VV | 0
|  | m.č.1.09, 1.10 : 3,65+3,25+2,125+3,775+6,35+0,4 |  | 19.55 | [12 empty] | VV | 0
|  | m.č.1.11 : 1,2+3,5*2 |  | 8.2 | [12 empty] | VV | 0
|  | m.č.1.06, 1.07 : 2,73+4,35 |  | 7.08 | [12 empty] | VV | 0
|  | m.č.1.08 : 1 |  | 1 | [12 empty] | VV | 0
|  | 2NP : | [14 empty] | VV | 0
|  | m.č.2.09 : 1,525+1,175 |  | 2.7 | [12 empty] | VV | 0
75 | 342941115R00 | Připojení příček kotvou vloženou při zdění | m | 52.1 |  | 0 | RTS 25/ I | RTS 25/ I | 0.086 | #REF! |  | Práce | Běžná |  |  |  | POL1_1
|  | nové zdivo : | [14 empty] | VV | 0
|  | 1NP : | [14 empty] | VV | 0
|  | nosné/nosné : 4,25+3,5 |  | 7.75 | [12 empty] | VV | 0
|  | příčky/nosné : 3,35*6+2,5*2+2,55 |  | 27.65 | [12 empty] | VV | 0
|  | příčky/příčky : 3,35*2+2,5 |  | 9.2 | [12 empty] | VV | 0
|  | 2NP : | [14 empty] | VV | 0
|  | příčky/příčky : 2,5*3 |  | 7.5 | [12 empty] | VV | 0
76 | 342948111R00 | Ukotvení příček k cihel.konstr. kotvami na hmožd. | m | 72.25 |  | 0 | RTS 25/ I | RTS 25/ I | 0.223 | #REF! |  | Práce | Běžná |  |  |  | POL1_1
|  | V položkách jsou zakalkulovány náklady na kotvu z nerez oceli a osazení kotvy na hmoždinku. | [14 empty] | POP
|  | nové zdivo/stáv.zdivo : | [14 empty] | VV | 0
|  | 1NP : | [14 empty] | VV | 0
|  | nosné/nosné : 2,5+0,8*2+1,7+2,5+3,35*4+2,5+3*2+4,25+3,5 |  | 37.95 | [12 empty] | VV | 0
|  | příčky/nosné : 3,35*5+2,55+0,85*2 |  | 21 | [12 empty] | VV | 0
|  | 2NP : | [14 empty] | VV | 0
|  | příčky/nosné : 2,9*2+2,5*3 |  | 13.3 | [12 empty] | VV | 0
77 | 346244315R00 | Obezdívky van a WC nádržek z desek pórob.tl.150 mm | m2 | 13.5 |  | 0 | RTS 25/ I | RTS 25/ I | 0.819 | #REF! |  | Práce | Běžná |  |  |  | POL1_1
|  | 1NP : (0,975+1,625+1,75+2,75+1)*1,5 |  | 12.15 | [12 empty] | VV | 0
|  | 2NP : 0,9*1,5 |  | 1.35 | [12 empty] | VV | 0
78 | 346244371RT2 | Zazdívka rýh, potrubí, kapes cihlami tl. 14 cm s použitím suché maltové směsi | m2 | 2.015 |  | 0 | RTS 25/ I | RTS 25/ I | 1.153 | #REF! |  | Práce | Běžná |  |  |  | POL1_1
|  | rýha pro stropní desku D101 (začištění) : (10,65+5,45+4,05)*0,1 |  | 2.02 | [12 empty] | VV | 0
79 | 346244381RT2 | Plentování ocelových nosníků výšky do 20 cm s použitím suché maltové směsi | m2 | 12.754 |  | 0 | RTS 25/ I | RTS 25/ I | 1.2226 | #REF! |  | Práce | Běžná |  |  |  | POL1_1
|  | viz výkres tvaru a skladby 1NP : | [14 empty] | VV | 0
|  | niky, prostupy - I 80 (odhad) : 3,4 |  | 3.4 | [12 empty] | VV | 0
|  | pozice 108 : 1,4*0,12*4 |  | 0.67 | [12 empty] | VV | 0
|  | pozice 109 : 2,4*0,12*2 |  | 0.58 | [12 empty] | VV | 0
|  | pozice 110 : 1,8*0,12*2 |  | 0.43 | [12 empty] | VV | 0
|  | pozice 111 : 1,5*0,12*2*4 |  | 1.44 | [12 empty] | VV | 0
|  | pozice 112 : 2,05*0,12*2 |  | 0.49 | [12 empty] | VV | 0
|  | pozice 113 : 1,9*0,12*2*4 |  | 1.82 | [12 empty] | VV | 0
|  | pozice 115 : 2,65*0,18*2 |  | 0.95 | [12 empty] | VV | 0
|  | pozice 117 : 4,5*0,18*2 |  | 1.62 | [12 empty] | VV | 0
|  | pozice 118 : 1,4*0,12*2 |  | 0.34 | [12 empty] | VV | 0
|  | pozice 119 : 1,5*0,08*2 |  | 0.24 | [12 empty] | VV | 0
|  | pozice 120 : 2,4*0,08*4 |  | 0.77 | [12 empty] | VV | 0
80 | 346244382RT2 | Plentování ocelových nosníků výšky 20 - 30 cm s použitím suché maltové směsi | m2 | 17.204 |  | 0 | RTS 25/ I | RTS 25/ I | 1.142 | #REF! |  | Práce | Běžná |  |  |  | POL1_1
|  | ocel.překlady : | [14 empty] | VV | 0
|  | 1NP : | [14 empty] | VV | 0
|  | pozice 104 : 4,6*0,22*2*6 |  | 12.14 | [12 empty] | VV | 0
|  | pozice 105 : 4,5*0,22*2 |  | 1.98 | [12 empty] | VV | 0
|  | pozice 114 : 3,5*0,2*2 |  | 1.4 | [12 empty] | VV | 0
|  | pozice 116 : 3,5*0,24*2 |  | 1.68 | [12 empty] | VV | 0
81 | 349231811RT2 | Přizdívka ostění s ozubem z cihel, kapsy do 15 cm s použitím suché maltové směsi | m2 | 59.66 |  | 0 | RTS 25/ I | RTS 25/ I | 1.621 | #REF! |  | Práce | Běžná |  |  |  | POL1_1
|  | Položka je kalkulována včetně vysekání kapes pro zavázání. V položce jsou zakalkulovány náklady na pomocné pracovní lešení o výšce podlahy do 1900 mm a pro zatížení do 1,5 kPa. | [14 empty] | POP |  | Položka je kalkulována včetně vysekání kapes pro zavázání. V položce jsou zakalkulovány náklady na pomocné pracovní lešení o výšce podlahy do 1900 mm a pro zatížení do 1,5 kPa.
|  | boční ostění otvorů pro vrata ve stáv.zdivu : | [14 empty] | VV | 0
|  | 1NP : 3,75*0,7*8+3,75*0,6*4+2,75*0,6*2 |  | 33.3 | [12 empty] | VV | 0
|  | ostatní boční ostění otvorů ve stáv.zdivu : | [14 empty] | VV | 0
|  | 1NP : (0,6*2+2,6*2)*0,4+(0,6*2+2,55*2+1,45*8+2,55*2)*0,5 |  | 14.06 | [12 empty] | VV | 0
|  | (0,6*4+1,25*2+2,35*2)*0,5 |  | 4.8 | [12 empty] | VV | 0
|  | 2NP : (1,25*4+1,25*8)*0,5 |  | 7.5 | [12 empty] | VV | 0
82 | 380932113R00 | Vlepení výztuže D 8 mm do vrtu v betonu 2složkovou epoxidovou hmotou | m | 49 |  | 0 | RTS 25/ I | RTS 25/ I | 1.1 | #REF! |  | Práce | Běžná |  |  |  | POL1_1
|  | skladba S38 - kotvení beton.přizdívky (1,8ks/m2) : 54,315*1,8*0,5 |  | 48.8835 | [12 empty] | VV | 0
|  | dopočet na celé m : 1-0,8835 |  | 0.1165 | [12 empty] | VV | 0
83 | 13380510 | Tyč průřezu I 80, střední, jakost oceli S235 | t | 0.22 |  | 0 | RTS 25/ I | RTS 25/ I | 0 | #REF! |  | Specifikace | Běžná |  |  |  | POL3_1
|  | viz výkres tvaru a skladby 1NP : | [14 empty] | VV | 0
|  | niky, prostupy - I 80 : 0,2*1,1 |  | 0.22 | [12 empty] | VV | 0
Díl: | 4 | Vodorovné konstrukce |  |  |  | 0 |  |  |  | #REF! | [6 empty] | DIL
84 | 411168145R00 | Strop keramický, OVN 50, tl.250, nosník 5,25-6 m | m2 | 13.65 |  | 0 | RTS 25/ I | RTS 25/ I | 1.247 | #REF! |  | Práce | Běžná |  |  |  | POL1_1
|  | V položce jsou zakalkulovány náklady na dodání a osazení stropních nosníků včetně podmazání cementovou maltou ze SMS tl. 10 mm (pro rozpon nad 2,0 m je uvažováno použití zvedacího mechanizmu), provizorní podepření nosníků, zavětrování podpor, kladení stropních vložek, navlhčení konstrukce, zalití konstrukce betonem a vlhčení betonu až do zatvrdnutí. | [14 empty] | POP |  | V položce jsou zakalkulovány náklady na dodání a osazení stropních nosníků včetně podmazání cementovou maltou ze SMS tl. 10 mm (pro rozpon nad 2,0 m je uvažováno použití zvedacího mechanizmu), provizorní podepření nosníků, zavětrování podpor, kladení stropních vložek, navlhčení konstrukce, zalití konstrukce betonem a vlhčení betonu až do zatvrdnutí.
|  | stropní deska D101 - viz výkres tvaru : 5,25*2,6 |  | 13.65 | [12 empty] | VV | 0
85 | 411168243R00 | Strop keramický, OVN 62,5, tl.250, nosník 3,25-4 m | m2 | 22.02 |  | 0 | RTS 25/ I | RTS 25/ I | 1.3072 | #REF! |  | Práce | Běžná |  |  |  | POL1_1
|  | V položce jsou zakalkulovány náklady na dodání a osazení stropních nosníků včetně podmazání cementovou maltou ze SMS tl. 10 mm (pro rozpon nad 2,0 m je uvažováno použití zvedacího mechanizmu), provizorní podepření nosníků, zavětrování podpor, kladení stropních vložek, navlhčení konstrukce, zalití konstrukce betonem a vlhčení betonu až do zatvrdnutí. | [14 empty] | POP |  | V položce jsou zakalkulovány náklady na dodání a osazení stropních nosníků včetně podmazání cementovou maltou ze SMS tl. 10 mm (pro rozpon nad 2,0 m je uvažováno použití zvedacího mechanizmu), provizorní podepření nosníků, zavětrování podpor, kladení stropních vložek, navlhčení konstrukce, zalití konstrukce betonem a vlhčení betonu až do zatvrdnutí.
|  | stropní deska D101 - viz výkres tvaru : 3,5*4,5+3,8*1,65 |  | 22.02 | [12 empty] | VV | 0
86 | 411168245R00 | Strop keramický, OVN 62,5, tl.250, nosník 5,25-6 m | m2 | 10.2375 |  | 0 | RTS 25/ I | RTS 25/ I | 1.2422 | #REF! |  | Práce | Běžná |  |  |  | POL1_1
|  | V položce jsou zakalkulovány náklady na dodání a osazení stropních nosníků včetně podmazání cementovou maltou ze SMS tl. 10 mm (pro rozpon nad 2,0 m je uvažováno použití zvedacího mechanizmu), provizorní podepření nosníků, zavětrování podpor, kladení stropních vložek, navlhčení konstrukce, zalití konstrukce betonem a vlhčení betonu až do zatvrdnutí. | [14 empty] | POP |  | V položce jsou zakalkulovány náklady na dodání a osazení stropních nosníků včetně podmazání cementovou maltou ze SMS tl. 10 mm (pro rozpon nad 2,0 m je uvažováno použití zvedacího mechanizmu), provizorní podepření nosníků, zavětrování podpor, kladení stropních vložek, navlhčení konstrukce, zalití konstrukce betonem a vlhčení betonu až do zatvrdnutí.
|  | stropní deska D101 - viz výkres tvaru : 5,25*1,95 |  | 10.24 | [12 empty] | VV | 0
87 | 411351103R00 | Bednění stropů pod vložky z tvárnic - zřízení | m2 | 45.9075 |  | 0 | RTS 25/ I | RTS 25/ I | 0.144 | #REF! |  | Práce | Běžná |  |  |  | POL1_1
|  | dtto stropní deska D101 - viz výkres tvaru : 13,65+32,2575 |  | 45.91 | [12 empty] | VV | 0
88 | 411351104R00 | Bednění stropů pod vložky z tvárnic - odstranění | m2 | 45.9075 |  | 0 | RTS 25/ I | RTS 25/ I | 0.135 | #REF! |  | Práce | Běžná |  |  |  | POL1_1
|  | 45,9075 |  | 45.91 | [12 empty] | VV | 0
89 | 411351801R00 | Bednění čel stropních desek, zřízení | m | 12.15 |  | 0 | RTS 25/ I | RTS 25/ I | 0.87 | #REF! |  | Práce | Běžná |  |  |  | POL1_1
|  | stropní deska D101 - viz výkres tvaru : 10,65+1,5 |  | 12.15 | [12 empty] | VV | 0
90 | 411351802R00 | Bednění čel stropních desek, odstranění | m | 12.15 |  | 0 | RTS 25/ I | RTS 25/ I | 0.232 | #REF! |  | Práce | Běžná |  |  |  | POL1_1
|  | 12,15 |  | 12.15 | [12 empty] | VV | 0
91 | 411351901R00 | Bednění prostupu plochy do 0,06 m2 | kus | 3 |  | 0 | RTS 25/ I | RTS 25/ I | 0.887 | #REF! |  | Práce | Běžná |  |  |  | POL1_1
|  | prostupy : 3 |  | 3 | [12 empty] | VV | 0
92 | 411354171R00 | Podpěrná konstr. stropů do 5 kPa - zřízení | m2 | 45.9075 |  | 0 | RTS 25/ I | RTS 25/ I | 0.386 | #REF! |  | Práce | Běžná |  |  |  | POL1_1
|  | dtto stropní deska D101 - viz výkres tvaru : 45,9075 |  | 45.91 | [12 empty] | VV | 0
93 | 411354172R00 | Podpěrná konstr. stropů do 5 kPa - odstranění | m2 | 45.9075 |  | 0 | RTS 25/ I | RTS 25/ I | 0.13 | #REF! |  | Práce | Běžná |  |  |  | POL1_1
|  | 45,9075 |  | 45.91 | [12 empty] | VV | 0
94 | 411361821R00 | Výztuž stropů z betonářské oceli 10505(R) | t | 0.0761 |  | 0 | RTS 25/ I | RTS 25/ I | 26.616 | #REF! |  | Práce | Běžná |  |  |  | POL1_1
|  | dtto stropní deska D101 - viz výkres tvaru : | [14 empty] | VV | 0
|  | rozcělovací výztuž : (13,52+32,16+10,65*0,25+5,45*0,25+4,05*0,25)*0,0015 |  | 0.08 | [12 empty] | VV | 0
95 | 411361921RT5 | Výztuž stropů svařovanou sítí průměr drátu 6,0, oka 150/150 mm | t | 0.2176 |  | 0 | RTS 25/ I | RTS 25/ I | 15.211 | #REF! |  | Práce | Běžná |  |  |  | POL1_1
|  | dtto stropní deska D101 - viz výkres tvaru : (13,52+32,16+10,65*0,25+5,45*0,25+4,05*0,25)*0,0033*1,3 |  | 0.22 | [12 empty] | VV | 0
96 | 413121001R00 | Montáž stropních nosníků lehkých dl. do 3,8 m | kus | 4 |  | 0 | RTS 25/ I | RTS 25/ I | 0.506 | #REF! |  | Práce | Běžná |  |  |  | POL1_1
|  | strop.nosníky uložené hustěji, než je standardní vzdálenost (zdvojení) : | [14 empty] | VV | 0
|  | dl.3,75m : 2 |  | 2 | [12 empty] | VV | 0
|  | dl.1,75m : 2 |  | 2 | [12 empty] | VV | 0
97 | 413121005R00 | Montáž stropních nosníků lehkých dl. do 6,0 m | kus | 1 |  | 0 | RTS 25/ I | RTS 25/ I | 0.907 | #REF! |  | Práce | Běžná |  |  |  | POL1_1
|  | strop.nosníky uložené hustěji, než je standardní vzdálenost (zdvojení) : | [14 empty] | VV | 0
|  | dl.5,5m : 1 |  | 1 | [12 empty] | VV | 0
98 | 413232221RT2 | Zazdívka zhlaví válcovaných nosníků výšky do 30cm s použitím suché maltové směsi | kus | 3 |  | 0 | RTS 25/ I | RTS 25/ I | 0.2935 | #REF! |  | Práce | Běžná |  |  |  | POL1_1
|  | po ocel.kci stropu (prvky 101, 102) : 3 |  | 3 | [12 empty] | VV | 0
99 | 416022121R00 | Podhledy SDK,ocel.dvouúrov.křížový rošt,1x RB 12,5 | m2 | 30.73 |  | 0 | RTS 25/ I | RTS 25/ I | 0.95 | #REF! |  | Práce | Běžná |  |  |  | POL1_1
|  | Podhledy sádrokartonové, systém odpovídá D112, zavěšený ocelový dvouúrovňový křížový rošt z profil CD, 1x opláštěný, bez minerální izolace, desky standard RB (A) tl. 12,5mm | [14 empty] | POP |  | Podhledy sádrokartonové, systém odpovídá D112, zavěšený ocelový dvouúrovňový křížový rošt z profil CD, 1x opláštěný, bez minerální izolace, desky standard RB (A) tl. 12,5mm
|  | sdk podhled - skladba S41 : 26,93+(1,2*2+0,7*2)*1 |  | 30.73 | [12 empty] | VV | 0
100 | 416026222R00 | Podhled SDK,ocel.dvouúrov.kříž.rošt, 2x RF 12,5 mm | m2 | 422.7075 |  | 0 | RTS 25/ I | RTS 25/ I | 1.13 | #REF! |  | Práce | Běžná |  |  |  | POL1_1
|  | Podhledy sádrokartonové, systém odpovídá D112, zavěšený ocelový dvouúrovňový křížový rošt, 2x opláštěný, bez minerální izolace, desky protipožární RF (DF) tl. 12,5 mm. Požární odolnost REI 60. | [14 empty] | POP |  | Podhledy sádrokartonové, systém odpovídá D112, zavěšený ocelový dvouúrovňový křížový rošt, 2x opláštěný, bez minerální izolace, desky protipožární RF (DF) tl. 12,5 mm. Požární odolnost REI 60.
|  | sdk podhledy - viz tabulky skladeb konstrukcí : | [14 empty] | VV | 0
|  | skladba S20 : | [14 empty] | VV | 0
|  | m.č.1.12, 2.01-2.06 : 22*10,65+(1,2*2+0,7*2)*0,4 |  | 235.82 | [12 empty] | VV | 0
|  | skladba S19 : | [14 empty] | VV | 0
|  | m.č.1.02-1.05, 1.09 : 26,93+48,71+18,22+9,53+21,81 |  | 125.2 | [12 empty] | VV | 0
|  | skladba S24 : | [14 empty] | VV | 0
|  | m.č.1.13, 1.14 : 6*5,25+5,75*5,25 |  | 61.69 | [12 empty] | VV | 0
101 | 416026224R00 | Podhled SDK,ocel.dvouúrov.kříž.rošt, 2x RFI 12,5mm | m2 | 39.85 |  | 0 | RTS 25/ I | RTS 25/ I | 1.13 | #REF! |  | Práce | Běžná |  |  |  | POL1_1
|  | Podhledy sádrokartonové, systém odpovídá D112, zavěšený ocelový dvouúrovňový křížový rošt, 2x opláštěný, bez minerální izolace, desky protipožární impregnované RFI (DFH2) tl. 12,5 mm. Požární odolnost REI 60. | [14 empty] | POP |  | Podhledy sádrokartonové, systém odpovídá D112, zavěšený ocelový dvouúrovňový křížový rošt, 2x opláštěný, bez minerální izolace, desky protipožární impregnované RFI (DFH2) tl. 12,5 mm. Požární odolnost REI 60.
|  | sdk podhledy - viz tabulky skladeb konstrukcí : | [14 empty] | VV | 0
|  | skladba S19 : | [14 empty] | VV | 0
|  | m.č.1.06 : 10,88 |  | 10.88 | [12 empty] | VV | 0
|  | skladba S16 : | [14 empty] | VV | 0
|  | m.č.1.07, 1.10 : 6,96+22,01 |  | 28.97 | [12 empty] | VV | 0
102 | 416051212R00 | Podhled AKU, 2úr.oc.rošt, děrování 8/18, tl.12,5mm | m2 | 19.2 |  | 0 | RTS 25/ I | RTS 25/ I | 1.728 | #REF! |  | Práce | Běžná |  |  |  | POL1_1
|  | Akustické bezesparé podhledy, systém - zavěšený ocelový dvouúrovňový rošt, 1x opláštěný, bez minerální izolace, desky s děrováním 8/18 tl. 12,5mm | [14 empty] | POP |  | Akustické bezesparé podhledy, systém - zavěšený ocelový dvouúrovňový rošt, 1x opláštěný, bez minerální izolace, desky s děrováním 8/18 tl. 12,5mm
|  | skladba S42 : 14,4+4,8 |  | 19.2 | [12 empty] | VV | 0
103 | 416052212R00 | Podhled AKU, 2úr.ocel.konstr.,desky tl.12,5mm | m2 | 47.73 |  | 0 | RTS 25/ I | RTS 25/ I | 1.08 | #REF! |  | Práce | Běžná |  |  |  | POL1_1
|  | Akustické bezesparé podhledy, systém - zavěšený ocelový dvouúrovňový rošt, 1x opláštěný, bez minerální izolace, desky AKU tl. 12,5mm. | [14 empty] | POP |  | Akustické bezesparé podhledy, systém - zavěšený ocelový dvouúrovňový rošt, 1x opláštěný, bez minerální izolace, desky AKU tl. 12,5mm.
|  | skladba S42 (bez děrování) : (48,71+18,22)-(14,4+4,8) |  | 47.73 | [12 empty] | VV | 0
104 | 416091083R00 | Příplatek k podhledu sádrokart. za plochu do 10 m2 | m2 | 16.49 |  | 0 | RTS 25/ I | RTS 25/ I | 0.28 | #REF! |  | Práce | Běžná |  |  |  | POL1_1
|  | sdk podhledy - viz tabulky skladeb konstrukcí : | [14 empty] | VV | 0
|  | skladba S19 : | [14 empty] | VV | 0
|  | m.č.1.05 : 9,53 |  | 9.53 | [12 empty] | VV | 0
|  | skladba S16 : | [14 empty] | VV | 0
|  | m.č.1.07 : 6,96 |  | 6.96 | [12 empty] | VV | 0
105 | 417321414R00 | Ztužující pásy a věnce z betonu železového C 25/30 | m3 | 3.9781 |  | 0 | RTS 25/ I | RTS 25/ I | 1.448 | #REF! |  | Práce | Běžná |  |  |  | POL1_1
|  | viz výkres výztuže věnců 1NP : | [14 empty] | VV | 0
|  | věnec V101 : 10,65*0,5*0,25 |  | 1.33 | [12 empty] | VV | 0
|  | věnec V102 : 7,35*0,25*0,25 |  | 0.46 | [12 empty] | VV | 0
|  | věnec V103 : 35*0,25*0,25 |  | 2.19 | [12 empty] | VV | 0
106 | 417351115R00 | Bednění ztužujících pásů a věnců - zřízení | m2 | 30.94 |  | 0 | RTS 25/ I | RTS 25/ I | 0.79 | #REF! |  | Práce | Běžná |  |  |  | POL1_1
|  | viz výkres výztuže věnců 1NP : | [14 empty] | VV | 0
|  | věnec V102 : 7,35*0,4 |  | 2.94 | [12 empty] | VV | 0
|  | věnec V103 : 35*0,4*2 |  | 28 | [12 empty] | VV | 0
107 | 417351116R00 | Bednění ztužujících pásů a věnců - odstranění | m2 | 30.94 |  | 0 | RTS 25/ I | RTS 25/ I | 0.24 | #REF! |  | Práce | Běžná |  |  |  | POL1_1
|  | 30,94 |  | 30.94 | [12 empty] | VV | 0
108 | 417361821R00 | Výztuž ztužujících pásů a věnců z oceli 10505(R) | t | 0.4755 |  | 0 | RTS 25/ I | RTS 25/ I | 27.673 | #REF! |  | Práce | Běžná |  |  |  | POL1_1
|  | viz výkres výztuže věnců 1NP : | [14 empty] | VV | 0
|  | věnec V101 - V103 : 0,4323*1,1 |  | 0.48 | [12 empty] | VV | 0
109 | 430321414R00 | Beton schodišťových konstrukcí železový C 25/30 | m3 | 0.4597 |  | 0 | RTS 25/ I | RTS 25/ I | 3.7695 | #REF! |  | Práce | Běžná |  |  |  | POL1_1
|  | doplnění schodiště v 1NP (m.č.1.08) : | [14 empty] | VV | 0
|  | přímočaré : (0,86*0,7+0,9*0,3+0,86*0,3)*0,15 |  | 0.17 | [12 empty] | VV | 0
|  | křivočaré : 1,15*0,9*0,15 |  | 0.16 | [12 empty] | VV | 0
|  | nové venk.schodiště : 1*0,9*0,15 |  | 0.14 | [12 empty] | VV | 0
110 | 430361821R00 | Výztuž schodišť. konstrukcí přímočarých 10505 (R) | t | 0.0365 |  | 0 | RTS 25/ I | RTS 25/ I | 54.168 | #REF! |  | Práce | Běžná |  |  |  | POL1_1
|  | doplnění schodiště v 1NP (m.č.1.08) : | [14 empty] | VV | 0
|  | přímočaré : 0,1695*0,12 |  | 0.02 | [12 empty] | VV | 0
|  | nové venk.schodiště : 0,135*0,12 |  | 0.02 | [12 empty] | VV | 0
111 | 430361825R00 | Výztuž schodišť. konstrukcí křivočarých 10505 (R) | t | 0.0186 |  | 0 | RTS 25/ I | RTS 25/ I | 60.8 | #REF! |  | Práce | Běžná |  |  |  | POL1_1
|  | doplnění schodiště v 1NP (m.č.1.08) : | [14 empty] | VV | 0
|  | křivočaré : 0,1552*0,12 |  | 0.02 | [12 empty] | VV | 0
112 | 431351121R00 | Bednění podest a podstup.desek přímočar.- zřízení | m2 | 2.03 |  | 0 | RTS 25/ I | RTS 25/ I | 2.3 | #REF! |  | Práce | Běžná |  |  |  | POL1_1
|  | doplnění schodiště v 1NP (m.č.1.08) : | [14 empty] | VV | 0
|  | přímočaré : 0,86*0,7+0,9*0,3+0,86*0,3 |  | 1.13 | [12 empty] | VV | 0
|  | nové venk.schodiště : 1*0,9 |  | 0.9 | [12 empty] | VV | 0
113 | 431351122R00 | Bednění podest a podstup.desek přímočar.odstranění | m2 | 2.03 |  | 0 | RTS 25/ I | RTS 25/ I | 0.338 | #REF! |  | Práce | Běžná |  |  |  | POL1_1
|  | 2,03 |  | 2.03 | [12 empty] | VV | 0
114 | 431351125R00 | Bednění podest a podstup.desek křivočar.- zřízení | m2 | 1.035 |  | 0 | RTS 25/ I | RTS 25/ I | 4.31 | #REF! |  | Práce | Běžná |  |  |  | POL1_1
|  | doplnění schodiště v 1NP (m.č.1.08) : | [14 empty] | VV | 0
|  | křivočaré : 1,15*0,9 |  | 1.03 | [12 empty] | VV | 0
115 | 431351126R00 | Bednění podest a podstup.desek křivočar.odstranění | m2 | 1.035 |  | 0 | RTS 25/ I | RTS 25/ I | 0.35 | #REF! |  | Práce | Běžná |  |  |  | POL1_1
|  | 1,035 |  | 1.03 | [12 empty] | VV | 0
116 | 434311116R00 | Stupně dusané na terén, na desku, z betonu C 25/30 | m | 9.64 |  | 0 | RTS 25/ I | RTS 25/ I | 0.5685 | #REF! |  | Práce | Běžná |  |  |  | POL1_1
|  | doplnění schodiště v 1NP (m.č.1.08) : | [14 empty] | VV | 0
|  | přímočaré : 0,86*3+0,9+0,86 |  | 4.34 | [12 empty] | VV | 0
|  | křivočaré : 1,15*2 |  | 2.3 | [12 empty] | VV | 0
|  | nové venk.schodiště : 1*3 |  | 3 | [12 empty] | VV | 0
117 | 434351141R00 | Bednění stupňů přímočarých - zřízení | m2 | 3.4865 |  | 0 | RTS 25/ I | RTS 25/ I | 1.5396 | #REF! |  | Práce | Běžná |  |  |  | POL1_1
|  | doplnění schodiště v 1NP (m.č.1.08) : | [14 empty] | VV | 0
|  | přímočaré : 4,34*0,475 |  | 2.06 | [12 empty] | VV | 0
|  | nové venk.schodiště : 3*0,475 |  | 1.43 | [12 empty] | VV | 0
118 | 434351142R00 | Bednění stupňů přímočarých - odstranění | m2 | 3.4865 |  | 0 | RTS 25/ I | RTS 25/ I | 0.26 | #REF! |  | Práce | Běžná |  |  |  | POL1_1
|  | 3,4865 |  | 3.49 | [12 empty] | VV | 0
119 | 434351145R00 | Bednění stupňů křivočarých - zřízení | m2 | 1.0925 |  | 0 | RTS 25/ I | RTS 25/ I | 2.3422 | #REF! |  | Práce | Běžná |  |  |  | POL1_1
|  | doplnění schodiště v 1NP (m.č.1.08) : | [14 empty] | VV | 0
|  | křivočaré : 2,3*0,475 |  | 1.09 | [12 empty] | VV | 0
120 | 434351146R00 | Bednění stupňů křivočarých - odstranění | m2 | 1.0925 |  | 0 | RTS 25/ I | RTS 25/ I | 0.26 | #REF! |  | Práce | Běžná |  |  |  | POL1_1
|  | 1,0925 |  | 1.09 | [12 empty] | VV | 0
121 | 59340642.A | Nosník stropní keramický 16x17,5x175cm | kus | 2 |  | 0 | RTS 25/ I | RTS 25/ I | 0 | #REF! |  | Specifikace | Běžná |  |  |  | POL3_1
|  | strop.nosníky uložené hustěji, než je standardní vzdálenost (zdvojení) : | [14 empty] | VV | 0
|  | dl.1,75m : 2 |  | 2 | [12 empty] | VV | 0
122 | 59340650.A | Nosník stropní keramický 16x17,5x375cm | kus | 2 |  | 0 | RTS 25/ I | RTS 25/ I | 0 | #REF! |  | Specifikace | Běžná |  |  |  | POL3_1
|  | strop.nosníky uložené hustěji, než je standardní vzdálenost (zdvojení) : | [14 empty] | VV | 0
|  | dl.3,75m : 2 |  | 2 | [12 empty] | VV | 0
123 | 59340657.A | Nosník stropní keramický 16x17,5x550cm | kus | 1 |  | 0 | RTS 25/ I | RTS 25/ I | 0 | #REF! |  | Specifikace | Běžná |  |  |  | POL3_1
|  | strop.nosníky uložené hustěji, než je standardní vzdálenost (zdvojení) : | [14 empty] | VV | 0
|  | dl.5,5m : 1 |  | 1 | [12 empty] | VV | 0
Díl: | 5 | Komunikace |  |  |  | 0 |  |  |  | #REF! | [6 empty] | DIL
124 | 568111111R00 | Zřízení vrstvy z geotextilie skl.do 1:5, š.do 3 m | m2 | 469.997 |  | 0 | RTS 25/ I | RTS 25/ I | 0.091 | #REF! |  | Práce | Běžná |  |  |  | POL1_1
|  | viz výkresy základů a řezů : | [14 empty] | VV | 0
|  | pod násyp podkladního betonu skladby S12 - O1 : 11,65*6,5+8,9*8+2,65*2,63+2,65*4,35 |  | 165.42 | [12 empty] | VV | 0
|  | 4,55*2,05+1,35*0,5+4,4*0,55+1*0,6 |  | 13.02 | [12 empty] | VV | 0
|  | pod násyp podkladního betonu skladby S12, S13 - O1 : 4,95*10,65+4*0,25-7,6*0,5-0,8*0,175*3 |  | 49.5 | [12 empty] | VV | 0
|  | pod násyp podlahy skladby S11 - O2 : 16,7*10,65+5,15*12+4*0,6 |  | 242.06 | [12 empty] | VV | 0
125 | 69366198 | Geotextilie 300 g/m2 š. 200cm 100% PP | m2 | 517 |  | 0 | RTS 25/ I | RTS 25/ I | 0 | #REF! |  | Specifikace | Běžná |  |  |  | POL3_1
|  | viz výkresy základů a řezů : | [14 empty] | VV | 0
|  | pod násyp podkladního betonu skladby S12 - O1 : 178,4445*1,1 |  | 196.29 | [12 empty] | VV | 0
|  | pod násyp podkladního betonu skladby S12, S13 - O1 : 49,4975*1,1 |  | 54.45 | [12 empty] | VV | 0
|  | pod násyp podlahy skladby S11 - O2 : 242,055*1,1 |  | 266.26 | [12 empty] | VV | 0
|  | dopočet na celé m2 : 1-0,9967 | [14 empty] | VV | 0
Díl: | 61 | Upravy povrchů vnitřní |  |  |  | 0 |  |  |  | #REF! | [6 empty] | DIL
126 | 610991004R00 | Začišťovací okenní lišta pro vnitř.omítku tl. 15mm | m | 83.875 |  | 0 | RTS 25/ I | RTS 25/ I | 0.05 | #REF! |  | Práce | Běžná |  |  |  | POL1_1
|  | 1NP : 1,5*2+0,6*4+1,1+2,35*2+1,375+2,3*2+2+3+1,45*4 |  | 27.98 | [12 empty] | VV | 0
|  | 1,1+2,3*2+1,5*2+0,6*4+1,5+1,25*2+1,1*2+2,1*4+1*2+1,45*4 |  | 33.5 | [12 empty] | VV | 0
|  | 2NP : 1,5*3+1,25*6+0,9*2+1,25*4+1,1+1,25*2 |  | 22.4 | [12 empty] | VV | 0
127 | 610991111R00 | Zakrývání výplní vnitřních otvorů | m2 | 131.7725 |  | 0 | RTS 25/ I | RTS 25/ I | 0.078 | #REF! |  | Práce | Běžná |  |  |  | POL1_1
|  | 1NP : 4*3,5*6+1,5*0,6*2+1,1*2,35+1,375*2,3+2*1,45+3*1,45+1*1,45*2 |  | 101.7 | [12 empty] | VV | 0
|  | 1,1*2,3+1,5*0,6*2+1,5*1,25+1,1*2,1*2+4*2,5 |  | 20.82 | [12 empty] | VV | 0
|  | 2NP : 1,1*1,25+1,5*1,25+0,9*1,25*2+1,5*1,25*2 |  | 9.25 | [12 empty] | VV | 0
128 | 611474921RT1 | Omítka stropů vnitřní, VPC jádro,vápen.štuk, stroj na pálené cihly a tvarovky | m2 | 81.6 |  | 0 | RTS 25/ I | RTS 25/ I | 0.82184 | #REF! |  | Práce | Běžná |  |  |  | POL1_1
|  | Položka obsahuje cementový postřik podkladu tl. 3 mm, vápenocementové jádro tl. 15 mm a vápenný štuk tl. 2,5 mm. | [14 empty] | POP |  | Položka obsahuje cementový postřik podkladu tl. 3 mm, vápenocementové jádro tl. 15 mm a vápenný štuk tl. 2,5 mm.
|  | Strojní provedení. | [14 empty] | POP
|  | strop nad 1NP : 7,53+24,68 |  | 32.21 | [12 empty] | VV | 0
|  | strop nad 2NP : 3,94+5,74+37,19+2,52 |  | 49.39 | [12 empty] | VV | 0
129 | 612425921R00 | Omítka vápenná vnitřního ostění - hladká | m2 | 5.79 |  | 0 | RTS 25/ I | RTS 25/ I | 1.057 | #REF! |  | Práce | Běžná |  |  |  | POL1_1
|  | V položce jsou zakalkulovány náklady na pomocné pracovní lešení o výšce podlahy do 1900 mm a pro zatížení do 1,5 kPa. | [14 empty] | POP |  | V položce jsou zakalkulovány náklady na pomocné pracovní lešení o výšce podlahy do 1900 mm a pro zatížení do 1,5 kPa.
|  | vnitřní omítky ostění : | [14 empty] | VV | 0
|  | 1NP : | [14 empty] | VV | 0
|  | m.č.1.06 - pod ker.obklad : 0,4*0,45*2 |  | 0.36 | [12 empty] | VV | 0
|  | m.č.1.07 - pod ker.obklad : 0,4*0,45*2 |  | 0.36 | [12 empty] | VV | 0
|  | m.č.1.10 - pod ker.obklad : 0,4*0,45*2+2,1*0,45*2 |  | 2.25 | [12 empty] | VV | 0
|  | 2NP : | [14 empty] | VV | 0
|  | m.č.2.05 - pod ker.obklad : 2,15*0,15*2 |  | 0.65 | [12 empty] | VV | 0
|  | m.č.2.06 - pod ker.obklad : 2,15*0,15*2 |  | 0.65 | [12 empty] | VV | 0
|  | m.č.2.09 - pod ker.obklad : 0,85*0,45*4 |  | 1.53 | [12 empty] | VV | 0
130 | 612425931R00 | Omítka vápenná vnitřního ostění - štuková | m2 | 51.5913 |  | 0 | RTS 25/ I | RTS 25/ I | 1.1772 | #REF! |  | Práce | Běžná |  |  |  | POL1_1
|  | V položce jsou zakalkulovány náklady na pomocné pracovní lešení o výšce podlahy do 1900 mm a pro zatížení do 1,5 kPa. | [14 empty] | POP |  | V položce jsou zakalkulovány náklady na pomocné pracovní lešení o výšce podlahy do 1900 mm a pro zatížení do 1,5 kPa.
|  | vnitřní omítky ostění : | [14 empty] | VV | 0
|  | 1NP : | [14 empty] | VV | 0
|  | m.č.1.02 : (1,1+2,35*2)*0,35+(1,65+2,55*2)*0,45 |  | 5.07 | [12 empty] | VV | 0
|  | m.č.1.03 : (1,65+2,1*2)*0,4+(3+1+1,45*4+1,1+2,3*2)*0,45 |  | 9.31 | [12 empty] | VV | 0
|  | m.č.1.04 : (2+1,45*2+1,375+2,3*2+1,1+2,1*2)*0,45 |  | 7.28 | [12 empty] | VV | 0
|  | m.č.1.05 : (1+1,45*2)*0,45 |  | 1.75 | [12 empty] | VV | 0
|  | m.č.1.06 - nad ker.obkladem : (1,5+0,2*2)*0,45 |  | 0.85 | [12 empty] | VV | 0
|  | m.č.1.07 - nad ker.obkladem : (1,5+0,2*2)*0,45 |  | 0.85 | [12 empty] | VV | 0
|  | m.č.1.08, 2.07 : (1,5*2+1,25*4+1,1+2,1*2+1,1+1,25*2)*0,45+(1+2,15*2)*0,25 |  | 8.93 | [12 empty] | VV | 0
|  | m.č.1.09 : (1,5+0,6*2)*0,4 |  | 1.08 | [12 empty] | VV | 0
|  | m.č.1.10 - nad ker.obkladem : (1,5+1,2+0,2*2)*0,45 |  | 1.4 | [12 empty] | VV | 0
|  | m.č.1.12 : (4+3,5*2)*0,2 |  | 2.2 | [12 empty] | VV | 0
|  | m.č.1.13 : (4+2,5*2)*0,6+(1+2,1*2)*0,2 |  | 6.44 | [12 empty] | VV | 0
|  | m.č.1.14 : (1,1+2,1*2)*0,15 |  | 0.8 | [12 empty] | VV | 0
|  | 2NP : | [14 empty] | VV | 0
|  | m.č.2.05 : 1,65*0,15 |  | 0.25 | [12 empty] | VV | 0
|  | m.č.2.06 : 1,65*0,15 |  | 0.25 | [12 empty] | VV | 0
|  | m.č.2.08 : (1,5*2+1,25*4)*0,45 |  | 3.6 | [12 empty] | VV | 0
|  | m.č.2.09 - nad ker.obkladem : (0,4*4+0,9*2)*0,45 |  | 1.53 | [12 empty] | VV | 0
131 | 612434174RT1 | Omítkový sanační systém,vnitřní, 4vrstvý vrstvy: podhoz+2x sanač.omítka+sanač.štuk | m2 | 123.55 |  | 0 | RTS 25/ I | RTS 25/ I | 0.99244 | #REF! |  | Práce | Běžná |  |  |  | POL1_1
|  | Sanační systém je určen pro střední až vysoké zasolení. Systém tvoří sanační podhoz tl. 4 mm, sanační omítka s vysokým obsahem pórů - dvě vrstvy po tl. 15 mm a sanační štuk tl. 3 mm. | [14 empty] | POP |  | Sanační systém je určen pro střední až vysoké zasolení. Systém tvoří sanační podhoz tl. 4 mm, sanační omítka s vysokým obsahem pórů - dvě vrstvy po tl. 15 mm a sanační štuk tl. 3 mm.
|  | Systém splňuje požadavky WTA. | [14 empty] | POP
|  | sanační omítka u injektáží stáv.zdiva : | [14 empty] | VV | 0
|  | vnitřní strana zdiva : (0,8+1,2*3+1,6+10,65+1,65+1,2*2+6,65+6,3)*1 |  | 33.65 | [12 empty] | VV | 0
|  | (3,7+8,9-1,1+3,4+2,75-1,1+7+12,75+6,5+1,15-1,1)*1 |  | 42.85 | [12 empty] | VV | 0
|  | (2,4+4,4+2,75+0,95*2+0,5+2,4*2+4,65*2+2,55-1,1)*1 |  | 27.5 | [12 empty] | VV | 0
|  | (0,35*2+2,85*2+0,5*4+0,4*2+0,55+0,6*7+0,7*8)*1 |  | 19.55 | [12 empty] | VV | 0
132 | 612456119R00 | Příplat.za tažení mělkého žlábku,vyrov.bet.povrchu | m | 237 |  | 0 | RTS 25/ I | RTS 25/ I | 0.06 | #REF! |  | Práce | Běžná |  |  |  | POL1_1
|  | 1NP : | [14 empty] | VV | 0
|  | horní hrana ker.soklu : 134,625+55,125 |  | 189.75 | [12 empty] | VV | 0
|  | 2NP : | [14 empty] | VV | 0
|  | horní hrana ker.soklu : 47,25 |  | 47.25 | [12 empty] | VV | 0
133 | 612471413R00 | Úprava vnitřních stěn aktivovaným štukem s přísad. | m2 | 48.0931 |  | 0 | RTS 25/ I | RTS 25/ I | 0.319 | #REF! |  | Práce | Běžná |  |  |  | POL1_1
|  | přeštukování vnitřního zateplení části zdiva na půdě - skladba S37 : 6,6*2,3+3*2,3/2*2 |  | 22.08 | [12 empty] | VV | 0
|  | skladba S34 - přeštukování vnitřního zateplení : | [14 empty] | VV | 0
|  | severní strana - 2NP pod nižší střechou : 4,35*0,4 |  | 1.74 | [12 empty] | VV | 0
|  | západní strana - 2NP pod nižší střechou (s odečtem části nad střechou) : 11,725*3,8-30,4419 |  | 14.11 | [12 empty] | VV | 0
|  | západní strana - vnitřní strana štítového zdiva nad podhledy : 6,35*1,6/2*2 |  | 10.16 | [12 empty] | VV | 0
134 | 612473181R00 | Omítka vnitř.zdiva ze suché směsi, hladká, strojně | m2 | 146.593 |  | 0 | RTS 25/ I | RTS 25/ I | 0.37 | #REF! |  | Práce | Běžná |  |  |  | POL1_1
|  | Položka obsahuje postřik a jádrovou omítku tl. 15 mm. | [14 empty] | POP
|  | vnitřní omítky : | [14 empty] | VV | 0
|  | 1NP : | [14 empty] | VV | 0
|  | m.č.1.06 - pod ker.obklad : (4,35*2+2,5*2)*2,3-0,9*2-1,5*0,4 |  | 29.11 | [12 empty] | VV | 0
|  | m.č.1.07 - pod ker.obklad : (2,73*2+2,5*2)*2,3-0,9*2-1,5*0,4 |  | 21.66 | [12 empty] | VV | 0
|  | m.č.1.10 - pod ker.obklad : (3,45*2+3,775*2+2,425*2)*2,3-0,9*2*2-1,5*0,4 |  | 40.19 | [12 empty] | VV | 0
|  | 2NP : | [14 empty] | VV | 0
|  | m.č.2.05 - pod ker.obklad : (3,6*2+2,55*2-1,65)*2,25-0,9*2*2 |  | 20.36 | [12 empty] | VV | 0
|  | m.č.2.06 - pod ker.obklad : (3,6*2+2,55*2-1,65)*2,25-0,9*2 |  | 22.16 | [12 empty] | VV | 0
|  | m.č.2.09 - pod ker.obklad : (1,525*2+1,175*2+0,9*2)*2,2-0,9*0,85*2-0,6*2 |  | 13.11 | [12 empty] | VV | 0
135 | 612473186R00 | Příplatek za zabudované rohovníky, stěny | m | 313.275 |  | 0 | RTS 25/ I | RTS 25/ I | 0 | #REF! |  | Práce | Běžná |  |  |  | POL1_1
|  | 1NP : | [14 empty] | VV | 0
|  | m.č.1.02 : 1,1+2,35*2+1,65+2,55*2+3,25 |  | 15.8 | [12 empty] | VV | 0
|  | m.č.1.03 : 1,65+2,1*2+3+1+1,45*4+1,1+2,3*2 |  | 21.35 | [12 empty] | VV | 0
|  | m.č.1.04 : 2+1,45*2+1,375+2,3*2+1,1+2,1*2 |  | 16.18 | [12 empty] | VV | 0
|  | m.č.1.05 : 1+1,45*2 |  | 3.9 | [12 empty] | VV | 0
|  | m.č.1.06 : 1,5+0,6*2 |  | 2.7 | [12 empty] | VV | 0
|  | m.č.1.07 : 1,5+0,6*2 |  | 2.7 | [12 empty] | VV | 0
|  | m.č.1.08, 2.07 : 1,5*2+1,25*4+1,1+2,1*2+1,1+1,25*2+1+2,15*2+2,75+3,25 |  | 28.2 | [12 empty] | VV | 0
|  | 2,5*2 |  | 5 | [12 empty] | VV | 0
|  | m.č.1.09 : 1,5+0,6*2+3,25*2 |  | 9.2 | [12 empty] | VV | 0
|  | m.č.1.10 : 2,1+1,5+1,2+0,6*2 |  | 6 | [12 empty] | VV | 0
|  | m.č.1.12 : 4*6+3,5*12+2,55*2+4+2,5*2 |  | 80.1 | [12 empty] | VV | 0
|  | m.č.1.13 : 4+2,5*2+1+2,1*2 |  | 14.2 | [12 empty] | VV | 0
|  | m.č.1.14 : 1,1+2,1*2+4+2,5*2 |  | 14.3 | [12 empty] | VV | 0
|  | 2NP : | [14 empty] | VV | 0
|  | m.č.2.02 : 2,45*4+1,65*2+2,15*4 |  | 21.7 | [12 empty] | VV | 0
|  | m.č.2.03 : 2,45 |  | 2.45 | [12 empty] | VV | 0
|  | m.č.2.04 : 2,45*2 |  | 4.9 | [12 empty] | VV | 0
|  | m.č.2.05 : 1,65+2,15*2 |  | 5.95 | [12 empty] | VV | 0
|  | m.č.2.06 : 1,65+2,15*2 |  | 5.95 | [12 empty] | VV | 0
|  | m.č.2.08 : 2,9+1,5*2+1,25*4 |  | 10.9 | [12 empty] | VV | 0
|  | m.č.2.09 : 0,9*2+1,25*4 |  | 6.8 | [12 empty] | VV | 0
|  | ostatní : 35 |  | 35 | [12 empty] | VV | 0
136 | 612474921RT1 | Omítka stěn vnitřní, VPC jádro,vápen.štuk, strojně na pálené cihly a tvarovky | m2 | 917.4245 |  | 0 | RTS 25/ I | RTS 25/ I | 0.586 | #REF! |  | Práce | Běžná |  |  |  | POL1_1
|  | Položka obsahuje spojovací můstek, vápenocementové jádro tl. 15 mm a vápenný štuk tl. 2,5 mm. | [14 empty] | POP
|  | Strojní provedení. | [14 empty] | POP
|  | vnitřní omítky : | [14 empty] | VV | 0
|  | 1NP : | [14 empty] | VV | 0
|  | na stáv.zdivu : | [14 empty] | VV | 0
|  | m.č.1.02 : (2,7+1,65)*3-0,9*2-1,1*2,35 |  | 8.66 | [12 empty] | VV | 0
|  | m.č.1.03 : (6,5+7,325+1,2)*3-1*1,45-3*1,45-1,1*2,3 |  | 36.74 | [12 empty] | VV | 0
|  | m.č.1.04 : (4,1+4,175)*3-2*1,45-0,9*2-1,375*2,3 |  | 16.96 | [12 empty] | VV | 0
|  | m.č.1.05 : (4,175+2,25)*3-1*1,45 |  | 17.82 | [12 empty] | VV | 0
|  | m.č.1.06 - nad ker.obkladem : (4,35+2,5+0,9)*0,7-1,5*0,2 |  | 5.13 | [12 empty] | VV | 0
|  | m.č.1.07 - nad ker.obkladem : (2,73+2,35+0,9)*0,7-1,5*0,2 |  | 3.89 | [12 empty] | VV | 0
|  | m.č.1.08, 2.07 : (1+1,3)*3,35+1,05*2,75+3,75*5,35+(1,2*2+2,05)*4,25 |  | 49.57 | [12 empty] | VV | 0
|  | 2,25*3,5+(1,25*2+2,05)*2,9-0,8*2*2-1,5*1,25-1,1*1,25 |  | 14.62 | [12 empty] | VV | 0
|  | 0,6*3,1*2+1,5*2,9+(1,25*2+2,05)*2,5+2,5*1,85*2-1,1*2,1 |  | 26.39 | [12 empty] | VV | 0
|  | m.č.1.10 - nad ker.obkladem : (3,65+0,3)*1,1 |  | 4.34 | [12 empty] | VV | 0
|  | m.č.1.11 : 4,45*2,55 |  | 11.35 | [12 empty] | VV | 0
|  | m.č.1.12 : 16,75*5,1*2-4*3,5*6-4*2,5+(1,65+5,25+3,75)*2,55+1,5*5,1 |  | 111.66 | [12 empty] | VV | 0
|  | m.č.1.13 : 5,15*3,85-4*2,5 |  | 9.83 | [12 empty] | VV | 0
|  | na novém zdivu : | [14 empty] | VV | 0
|  | m.č.1.02 : (3,6+2,85+5,4+8,9*2-1,65)*3-0,9*2*3-0,8*2-1,65*2,1 |  | 73.53 | [12 empty] | VV | 0
|  | m.č.1.03 : (6,5+7,325-1,2)*3-0,9*2*2-1,65*2,1 |  | 30.81 | [12 empty] | VV | 0
|  | m.č.1.04 : (4,1+4,175)*3-0,9*2 |  | 23.02 | [12 empty] | VV | 0
|  | m.č.1.05 : (4,175+2,25)*3-0,9*2 |  | 17.48 | [12 empty] | VV | 0
|  | m.č.1.06 - nad ker.obkladem : (4,35+2,5-0,9)*0,7 |  | 4.17 | [12 empty] | VV | 0
|  | m.č.1.07 - nad ker.obkladem : (2,73+2,5-0,9+0,15)*0,7 |  | 3.14 | [12 empty] | VV | 0
|  | m.č.1.09 : (3,5*2+3,775*2+2,425*2+0,95*2)*3,25-0,9*2*2-1,5*0,6 |  | 64.72 | [12 empty] | VV | 0
|  | m.č.1.10 - nad ker.obkladem : (3,45*2+3,775*2+2,425*2-3,65-0,3)*1,1-1,5*0,2 |  | 16.59 | [12 empty] | VV | 0
|  | m.č.1.11 : (3,5*2+7,05*2-4,45)*2,55-0,9*2*3+1,2*2,25 |  | 39.76 | [12 empty] | VV | 0
|  | m.č.1.12 : 10,65*5,1+(7,35+3,75*2)*2,55-0,9*2*2 |  | 88.58 | [12 empty] | VV | 0
|  | m.č.1.13 : 5,15*3,85+6*3,6+6*4,1-0,9*2-1,1*2,1 |  | 61.92 | [12 empty] | VV | 0
|  | m.č.1.14 : 5,75*3,6+5,75*4,1+5,15*3,85*2-4*2,5-0,9*2 |  | 72.13 | [12 empty] | VV | 0
|  | odečet sanačních omítek : -123,55 |  | -123.55 | [12 empty] | VV | 0
|  | 2NP : | [14 empty] | VV | 0
|  | na stáv.zdivu : | [14 empty] | VV | 0
|  | m.č.2.03 : 2,55*2,45 |  | 6.25 | [12 empty] | VV | 0
|  | m.č.2.04 : 2,55*2,45 |  | 6.25 | [12 empty] | VV | 0
|  | m.č.2.05 - nad ker.obkladem : 2,55*0,4 |  | 1.02 | [12 empty] | VV | 0
|  | m.č.2.06 - nad ker.obkladem : (2,55+3,6)*0,4 |  | 2.46 | [12 empty] | VV | 0
|  | m.č.2.08 : (8,3*2+1,3*2+4,05*2-2,75)*2,9-1,5*1,25*2-0,8*2 |  | 65.84 | [12 empty] | VV | 0
|  | m.č.2.09 - nad ker.obkladem : (1,525+1,175+0,9*2)*0,7-0,9*0,4*2 |  | 2.43 | [12 empty] | VV | 0
|  | na novém zdivu : | [14 empty] | VV | 0
|  | m.č.2.02 : 1,35*2,45*3+6*0,35 |  | 12.02 | [12 empty] | VV | 0
|  | m.č.2.03 : (3,75+0,9+0,15)*2,45 |  | 11.76 | [12 empty] | VV | 0
|  | m.č.2.04 : (3,75*2+0,3+0,6+0,15*2)*2,45-0,9*2 |  | 19.52 | [12 empty] | VV | 0
|  | m.č.2.05 - nad ker.obkladem : (3,6*2+2,55-1,65)*0,4 |  | 3.24 | [12 empty] | VV | 0
|  | m.č.2.06 - nad ker.obkladem : (3,6+2,55-1,65)*0,4 |  | 1.8 | [12 empty] | VV | 0
|  | m.č.2.08 : 2,75*2,9-0,6*2 |  | 6.78 | [12 empty] | VV | 0
|  | m.č.2.09 - nad ker.obkladem : (1,525+1,175)*0,7 |  | 1.89 | [12 empty] | VV | 0
|  | půda (štíty) : 6*4,5/2*4-22,08 |  | 31.92 | [12 empty] | VV | 0
|  | ostatní : 55 |  | 55 | [12 empty] | VV | 0
137 | 612481211RT8 | Montáž výztužné sítě(perlinky)do stěrky-vnit.stěny včetně výztužné sítě a stěrkového tmelu | m2 | 175.475 |  | 0 | RTS 25/ I | RTS 25/ I | 0.362 | #REF! |  | Práce | Běžná |  |  |  | POL1_1
|  | ocel.překlady, betonové zdivo apod. : | [14 empty] | VV | 0
|  | 1NP : (1,15+0,3)*3,25+10,85*5,1+4,6*0,35*7+4*0,7*4+4*0,6*3 |  | 89.72 | [12 empty] | VV | 0
|  | 4,6*0,35+4*0,25+3,6*0,35+(1,5*2+2,5+1,6+2,2*2)*0,3 |  | 7.32 | [12 empty] | VV | 0
|  | (1,6+2*5+1,6)*0,3+3,5*0,35*2+3*0,55+(1,5*3+1,1*2+1)*0,5 |  | 11.91 | [12 empty] | VV | 0
|  | (3+1+2+1,375+1,1+1,65+1,5)*0,5+(1,5+1,1)*0,4+1,1*0,6 |  | 7.51 | [12 empty] | VV | 0
|  | 1,6*0,3*4+1,1*0,25+35 |  | 37.2 | [12 empty] | VV | 0
|  | 2NP : (2*3+1,6+1,4*2)*0,3+(1,5*3+0,9*2+1,1)*0,5+15 |  | 21.82 | [12 empty] | VV | 0
138 | 622311837RV1 | Zateplovací systém, fasáda, miner.desky PV 200 mm zakončený stěrkou s výztužnou tkaninou | m2 | 48.0931 |  | 0 | RTS 25/ I | RTS 25/ I | 1.037 | #REF! |  | Práce | Běžná |  |  |  | POL1_1
|  | Položka obsahuje: nanesení lepicího tmelu na izolační desky, nalepení desek, zajištění talířovými hmoždinkami (6 ks/m2), kašírování desek stěrkovou hmotou, nanesení stěrky a výztužné tkaniny (1,15 m2/m2), přehlazení. V položce je obsaženo 0,14 m rohových lišt na m2. | [14 empty] | POP |  | Položka obsahuje: nanesení lepicího tmelu na izolační desky, nalepení desek, zajištění talířovými hmoždinkami (6 ks/m2), kašírování desek stěrkovou hmotou, nanesení stěrky a výztužné tkaniny (1,15 m2/m2), přehlazení. V položce je obsaženo 0,14 m rohových lišt na m2.
|  | vnitřní zateplení části zdiva na půdě - skladba S37 : 6,6*2,3+3*2,3/2*2 |  | 22.08 | [12 empty] | VV | 0
|  | skladba S34 - vnitřní zateplení : | [14 empty] | VV | 0
|  | severní strana - 2NP pod nižší střechou : 4,35*0,4 |  | 1.74 | [12 empty] | VV | 0
|  | západní strana - 2NP pod nižší střechou (s odečtem části nad střechou) : 11,725*3,8-30,4419 |  | 14.11 | [12 empty] | VV | 0
|  | západní strana - vnitřní strana štítového zdiva nad podhledy : 6,35*1,6/2*2 |  | 10.16 | [12 empty] | VV | 0
Díl: | 62 | Úpravy povrchů vnější |  |  |  | 0 |  |  |  | #REF! | [6 empty] | DIL
139 | 601021187RW1 | Stěrka na podhledech silikonová probarvená, škrábaná, zrnitost 1,5 mm | m2 | 18.9563 |  | 0 | RTS 25/ I | RTS 25/ I | 0.305 | #REF! |  | Práce | Běžná |  |  |  | POL1_1
|  | skladba S36 - podhled vstupu : 2,25*8,425 |  | 18.96 | [12 empty] | VV | 0
140 | 601021191R00 | Základní nátěr stropů pod omítky | m2 | 18.9563 |  | 0 | RTS 25/ I | RTS 25/ I | 0.0683 | #REF! |  | Práce | Běžná |  |  |  | POL1_1
|  | 18,9563 |  | 18.96 | [12 empty] | VV | 0
141 | 602021187RW1 | Stěrka na stěnách silikonová probarvená, škrábaná, zrnitost 1,5 mm | m2 | 186.3175 |  | 0 | RTS 25/ I | RTS 25/ I | 0.22401 | #REF! |  | Práce | Běžná |  |  |  | POL1_1
|  | omítka zateplení částí fasády (nad soklem) : | [14 empty] | VV | 0
|  | skladba S34 : | [14 empty] | VV | 0
|  | severní strana (hlavní plocha) : 23*4,85-4*3,2*4 |  | 60.35 | [12 empty] | VV | 0
|  | severní strana (u vstupu, včetně ploch nad podhledem závětří) : 8,425*0,6-1,5*0,6*2-1,1*0,6 |  | 2.6 | [12 empty] | VV | 0
|  | západní strana (štít, včetně plochy nad podhledem závětří) : 2,85*5,85+3,4*2,5/2*2 |  | 25.17 | [12 empty] | VV | 0
|  | jižní strana : 12,2*4,85-4*3,2*2+6,2*1,15 |  | 40.7 | [12 empty] | VV | 0
|  | skladba S35 - ostění vrat : | [14 empty] | VV | 0
|  | severní strana : (4*3+3,2*6)*0,9+(4+3,2*2)*0,65 |  | 34.84 | [12 empty] | VV | 0
|  | jižní strana : (4*2+3,2*4)*0,8 |  | 16.64 | [12 empty] | VV | 0
|  | boky profilací : | [14 empty] | VV | 0
|  | severní strana : (23-0,6*5+4,2*10+0,7)*0,05 |  | 3.13 | [12 empty] | VV | 0
|  | jižní strana : (18,4-0,6*3+4,2*5+0,9)*0,05 |  | 1.93 | [12 empty] | VV | 0
|  | bok KZS k sousednímu objektu : 4,8*0,2 |  | 0.96 | [12 empty] | VV | 0
142 | 602021189R00 | Stěrka na stěnách mozaiková soklová | m2 | 21.7737 |  | 0 | RTS 25/ I | RTS 25/ I | 0.36 | #REF! |  | Práce | Běžná |  |  |  | POL1_1
|  | omítka vidit.částí zateplení soklových částí fasády : | [14 empty] | VV | 0
|  | severní strana (vč.odskoků) : 23*0,3-4*0,3*4+2,8*0,3+(8,5+2,2+7,9)*0,15-(1,375+1,1)*0,15 |  | 5.36 | [12 empty] | VV | 0
|  | 0,9*0,3*6+0,65*0,3*2 |  | 2.01 | [12 empty] | VV | 0
|  | západní strana : 13,05*0,15 |  | 1.96 | [12 empty] | VV | 0
|  | jižní strana (vč.odskoků) : (7,25+0,95+13,95+12,4-4*2+2,55)*0,15-1,1*0,15*2 |  | 4.04 | [12 empty] | VV | 0
|  | (2,55+1)*0,65-1*0,65+0,8*0,3*4 |  | 2.62 | [12 empty] | VV | 0
|  | přístavba (tři strany) : (12,25*2+6,05-4)*0,2-1,1*0,2+0,525*0,2*4 |  | 5.51 | [12 empty] | VV | 0
|  | boky profilací : 0,3*0,05*15 |  | 0.23 | [12 empty] | VV | 0
|  | bok KZS k sousednímu objektu : 0,3*0,2 |  | 0.06 | [12 empty] | VV | 0
143 | 602021191R00 | Podkladní nátěr stěn pod probarvené omítky | m2 | 208.0912 |  | 0 | RTS 25/ I | RTS 25/ I | 0.07 | #REF! |  | Práce | Běžná |  |  |  | POL1_1
|  | pod soklovou omítku : 21,7737 |  | 21.77 | [12 empty] | VV | 0
|  | pod omítku ploch a ostění : 186,3175 |  | 186.32 | [12 empty] | VV | 0
144 | 620991121R00 | Zakrývání výplní vnějších otvorů z lešení | m2 | 131.7725 |  | 0 | RTS 25/ I | RTS 25/ I | 0.078 | #REF! |  | Práce | Běžná |  |  |  | POL1_1
|  | 1NP : 4*3,5*6+1,5*0,6*2+1,1*2,35+1,375*2,3+2*1,45+3*1,45+1*1,45*2 |  | 101.7 | [12 empty] | VV | 0
|  | 1,1*2,3+1,5*0,6*2+1,5*1,25+1,1*2,1*2+4*2,5 |  | 20.82 | [12 empty] | VV | 0
|  | 2NP : 1,1*1,25+1,5*1,25+0,9*1,25*2+1,5*1,25*2 |  | 9.25 | [12 empty] | VV | 0
145 | 622311519RV1 | Zateplovací systém, sokl, desky XPS tl. 50 mm zakončený stěrkou s výztužnou tkaninou | m2 | 7.74 |  | 0 | RTS 25/ I | RTS 25/ I | 0.857 | #REF! |  | Práce | Běžná |  |  |  | POL1_1
|  | Položka obsahuje: nanesení lepicího tmelu na izolační desky, nalepení desek, zajištění talířovými hmoždinkami (6 ks/m2), přebroušení desek, natažení stěrky, vtlačení výztužné tkaniny (1,15 m2/m2). V položce je obsaženo 0,14 m rohových lišt na m2. | [14 empty] | POP |  | Položka obsahuje: nanesení lepicího tmelu na izolační desky, nalepení desek, zajištění talířovými hmoždinkami (6 ks/m2), přebroušení desek, natažení stěrky, vtlačení výztužné tkaniny (1,15 m2/m2). V položce je obsaženo 0,14 m rohových lišt na m2.
|  | zateplení částí fasády (sokl) : | [14 empty] | VV | 0
|  | skladba S35 - ostění vrat : | [14 empty] | VV | 0
|  | severní strana : 0,6*0,9*8 |  | 4.32 | [12 empty] | VV | 0
|  | jižní strana : 0,6*0,8*4 |  | 1.92 | [12 empty] | VV | 0
|  | skladba S34 - profilace fasády (sokl) : | [14 empty] | VV | 0
|  | severní strana : 0,3*5*0,6+0,3*0,4 |  | 1.02 | [12 empty] | VV | 0
|  | jižní strana : 0,3*2*0,6+0,3*0,4 |  | 0.48 | [12 empty] | VV | 0
146 | 622311527RV1 | Zateplovací systém, sokl, desky XPS tl. 200 mm zakončený stěrkou s výztužnou tkaninou | m2 | 56.2875 |  | 0 | RTS 25/ I | RTS 25/ I | 0.857 | #REF! |  | Práce | Běžná |  |  |  | POL1_1
|  | Položka obsahuje: nanesení lepicího tmelu na izolační desky, nalepení desek, zajištění talířovými hmoždinkami (6 ks/m2), přebroušení desek, natažení stěrky, vtlačení výztužné tkaniny (1,15 m2/m2). V položce je obsaženo 0,14 m rohových lišt na m2. | [14 empty] | POP |  | Položka obsahuje: nanesení lepicího tmelu na izolační desky, nalepení desek, zajištění talířovými hmoždinkami (6 ks/m2), přebroušení desek, natažení stěrky, vtlačení výztužné tkaniny (1,15 m2/m2). V položce je obsaženo 0,14 m rohových lišt na m2.
|  | zateplení soklových částí fasády : | [14 empty] | VV | 0
|  | severní strana (vč.odskoků) : 23*0,6-4*0,6*4+(2,8+8,5+2,2+7,9)*0,6-(1,375+1,1)*0,3 |  | 16.3 | [12 empty] | VV | 0
|  | západní strana : 12,65*0,6 |  | 7.59 | [12 empty] | VV | 0
|  | jižní strana (vč.odskoků) : (7,25+0,95+13,95+2,55+12,4-4*2)*0,6-1,1*0,3*2 |  | 16.8 | [12 empty] | VV | 0
|  | přístavba (tři strany) : (12,25*2+6,05-4)*0,6-1,1*0,3 |  | 15.6 | [12 empty] | VV | 0
147 | 622311563R00 | Zateplovací systém, parapet, XPS tl. 30 mm | m2 | 6.0225 |  | 0 | RTS 25/ I | RTS 25/ I | 1.562 | #REF! |  | Práce | Běžná |  |  |  | POL1_1
|  | Položka obsahuje řezání desek, nanesení lepicího tmelu na izolační desky, nalepení desek, natažení stěrky,vtlačení výztužné tkaniny (1,68 m2), osazení parapetní lišty (5m/m2) a přehlazení stěrky. | [14 empty] | POP |  | Položka obsahuje řezání desek, nanesení lepicího tmelu na izolační desky, nalepení desek, natažení stěrky,vtlačení výztužné tkaniny (1,68 m2), osazení parapetní lišty (5m/m2) a přehlazení stěrky.
|  | zateplení pod parapety : | [14 empty] | VV | 0
|  | 1NP : (2+1*2+3+1,5*3+1,5*2)*0,275 |  | 3.99 | [12 empty] | VV | 0
|  | 2NP : (1,5*3+0,9*2+1,1)*0,275 |  | 2.04 | [12 empty] | VV | 0
148 | 622311830RV1 | Zateplovací systém, fasáda, miner.desky PV 50 mm zakončený stěrkou s výztužnou tkaninou | m2 | 114.5563 |  | 0 | RTS 25/ I | RTS 25/ I | 1.017 | #REF! |  | Práce | Běžná |  |  |  | POL1_1
|  | Položka obsahuje: nanesení lepicího tmelu na izolační desky, nalepení desek, zajištění talířovými hmoždinkami (6 ks/m2), kašírování desek stěrkovou hmotou, nanesení stěrky a výztužné tkaniny (1,15 m2/m2), přehlazení. V položce je obsaženo 0,14 m rohových lišt na m2. | [14 empty] | POP |  | Položka obsahuje: nanesení lepicího tmelu na izolační desky, nalepení desek, zajištění talířovými hmoždinkami (6 ks/m2), kašírování desek stěrkovou hmotou, nanesení stěrky a výztužné tkaniny (1,15 m2/m2), přehlazení. V položce je obsaženo 0,14 m rohových lišt na m2.
|  | zateplení částí fasády (nad soklem) : | [14 empty] | VV | 0
|  | skladba S35 - ostění vrat : | [14 empty] | VV | 0
|  | severní strana : (4*3+3,2*6)*0,9+(4+3,2*2)*0,65 |  | 34.84 | [12 empty] | VV | 0
|  | jižní strana : (4*2+3,2*4)*0,8 |  | 16.64 | [12 empty] | VV | 0
|  | skladba S36 - podhled vstupu : 2,25*8,425 |  | 18.96 | [12 empty] | VV | 0
|  | skladba S34 - profilace fasády (nad soklem) : | [14 empty] | VV | 0
|  | severní strana : (4,2*5+23)*0,6+1,3*0,4-0,8*0,9 |  | 26.2 | [12 empty] | VV | 0
|  | jižní strana : (18,4+4,2*2)*0,6+4,2*0,4+0,8*0,2 |  | 17.92 | [12 empty] | VV | 0
149 | 622311837RV1 | Zateplovací systém, fasáda, miner.desky PV 200 mm zakončený stěrkou s výztužnou tkaninou | m2 | 141.6775 |  | 0 | RTS 25/ I | RTS 25/ I | 1.037 | #REF! |  | Práce | Běžná |  |  |  | POL1_1
|  | Položka obsahuje: nanesení lepicího tmelu na izolační desky, nalepení desek, zajištění talířovými hmoždinkami (6 ks/m2), kašírování desek stěrkovou hmotou, nanesení stěrky a výztužné tkaniny (1,15 m2/m2), přehlazení. V položce je obsaženo 0,14 m rohových lišt na m2. | [14 empty] | POP |  | Položka obsahuje: nanesení lepicího tmelu na izolační desky, nalepení desek, zajištění talířovými hmoždinkami (6 ks/m2), kašírování desek stěrkovou hmotou, nanesení stěrky a výztužné tkaniny (1,15 m2/m2), přehlazení. V položce je obsaženo 0,14 m rohových lišt na m2.
|  | zateplení částí fasády (nad soklem) : | [14 empty] | VV | 0
|  | skladba S34 : | [14 empty] | VV | 0
|  | severní strana (hlavní plocha) : 23*4,85-4*3,2*4 |  | 60.35 | [12 empty] | VV | 0
|  | severní strana (u vstupu, včetně ploch nad podhledem závětří) : 8,9*1,75-1,5*0,6*2-1,1*0,6+1,95*1,2 |  | 15.46 | [12 empty] | VV | 0
|  | západní strana (štít, včetně plochy nad podhledem závětří) : 2,85*5,85+3,4*2,5/2*2 |  | 25.17 | [12 empty] | VV | 0
|  | jižní strana : 12,2*4,85-4*3,2*2+6,2*1,15 |  | 40.7 | [12 empty] | VV | 0
150 | 622311850RV1 | Povrchová úprava ostění KZS s min.vlnou PV stěrkou s výztužnou tkaninou | m2 | 2.2 |  | 0 | RTS 25/ I | RTS 25/ I | 1.75 | #REF! |  | Práce | Běžná |  |  |  | POL1_1
|  | Položka obsahuje podkladní stěrku, okenní a rohové lišty a výztužnou stěrku. V položce je započteno 6,67 m rohových lišt, 3,33 m lišt s okapničkou, 10 m napojovacích lišt na m2 a síťovina na vyztužení rohů 1,1 m2/m2. | [14 empty] | POP |  | Položka obsahuje podkladní stěrku, okenní a rohové lišty a výztužnou stěrku. V položce je započteno 6,67 m rohových lišt, 3,33 m lišt s okapničkou, 10 m napojovacích lišt na m2 a síťovina na vyztužení rohů 1,1 m2/m2.
|  | ostění otvorů - tam, kde není plech.obklad : | [14 empty] | VV | 0
|  | 1NP : (1+2,3*2+1,5*2+0,6*4)*0,2 |  | 2.2 | [12 empty] | VV | 0
151 | 622391001R00 | Příplatek-mtž KZS podhledu,izolant,tenkovrst.om. | m2 | 18.9563 |  | 0 | RTS 25/ I | RTS 25/ I | 0.42474 | #REF! |  | Práce | Běžná |  |  |  | POL1_1
|  | skladba S36 - podhled vstupu : 2,25*8,425 |  | 18.96 | [12 empty] | VV | 0
152 | 622391229R00 | Příplatek za zdvojení KZS, tl.260 mm, hmoždinky | m2 | 45.62 |  | 0 | RTS 25/ I | RTS 25/ I | 0 | #REF! |  | Práce | Běžná |  |  |  | POL1_1
|  | Položka je určena pro zdvojení kontaktního zateplovacího systému izolantem z EPS desek nebo z minerálních desek s celkovou tl. 260 mm. Položka obsahuje 6 ks hmoždinek na m2. | [14 empty] | POP |  | Položka je určena pro zdvojení kontaktního zateplovacího systému izolantem z EPS desek nebo z minerálních desek s celkovou tl. 260 mm. Položka obsahuje 6 ks hmoždinek na m2.
|  | Hodnota tloušťky uvedená v položkách je součet tlouštěk původního a nového izolantu. | [14 empty] | POP
|  | skladba S34 - profilace fasády (nad soklem) : | [14 empty] | VV | 0
|  | severní strana : (4,2*5+23)*0,6+1,3*0,4-0,8*0,9 |  | 26.2 | [12 empty] | VV | 0
|  | jižní strana : (18,4+4,2*2)*0,6+4,2*0,4+0,8*0,2 |  | 17.92 | [12 empty] | VV | 0
|  | skladba S34 - profilace fasády (sokl) : | [14 empty] | VV | 0
|  | severní strana : 0,3*5*0,6+0,3*0,4 |  | 1.02 | [12 empty] | VV | 0
|  | jižní strana : 0,3*2*0,6+0,3*0,4 |  | 0.48 | [12 empty] | VV | 0
153 | 622421492R00 | Doplňky zatepl. systémů, rohová lišta s tkaninou | m | 193.2 |  | 0 | RTS 24/ I | RTS 23/ II | 0.16 | #REF! |  | Práce | Běžná |  |  |  | POL1_1
|  | olištování profilací : | [14 empty] | VV | 0
|  | severní strana : 23-0,6*5+4,5*10+0,7 |  | 65.7 | [12 empty] | VV | 0
|  | jižní strana : 18,4-0,6*3+4,5*5+0,9 |  | 40 | [12 empty] | VV | 0
|  | nároží a ostění fasády : 4*6+3,5*12+5,2*2+1,5*2+0,6*4+1,1+2,3*2 |  | 87.5 | [12 empty] | VV | 0
154 | 622434174RT1 | Omítkový sanační systém,vnější, 4vrstvý vrstvy: podhoz+2x sanač.omítka+sanač.štuk | m2 | 67.025 |  | 0 | RTS 25/ I | RTS 25/ I | 0.99244 | #REF! |  | Práce | Běžná |  |  |  | POL1_1
|  | Sanační systém je určen pro střední až vysoké zasolení. Systém tvoří sanační podhoz tl. 4 mm, sanační omítka s vysokým obsahem pórů - dvě vrstvy po tl. 15 mm a sanační štuk tl. 2,5 mm. | [14 empty] | POP |  | Sanační systém je určen pro střední až vysoké zasolení. Systém tvoří sanační podhoz tl. 4 mm, sanační omítka s vysokým obsahem pórů - dvě vrstvy po tl. 15 mm a sanační štuk tl. 2,5 mm.
|  | Systém splňuje požadavky WTA. | [14 empty] | POP
|  | sanační omítka u injektáží stáv.zdiva : | [14 empty] | VV | 0
|  | vnější strana zdiva : (22,8-4*4+2,9+8,9+1,9+7,5+12,7-1,1-1,375+7-1,1)*1 |  | 44.13 | [12 empty] | VV | 0
|  | (1,2+13,6+2,55-1,1+18,65-4*3)*1 |  | 22.9 | [12 empty] | VV | 0
155 | 622453111R00 | Zatření rubu stěn z lom. kamene maltou MC 10 | m2 | 67.025 |  | 0 | Vlastní | Indiv | 0 | #REF! |  | Práce | Běžná |  |  |  | POL1_1
|  | dtto sanační omítky : 67,025 |  | 67.03 | [12 empty] | VV | 0
156 | 622473187RT2 | Příplatek za okenní lištu (APU) - montáž včetně dodávky lišty | m | 83.875 |  | 0 | RTS 25/ I | RTS 25/ I | 0.05 | #REF! |  | Práce | Běžná |  |  |  | POL1_1
|  | 1NP : 1,5*2+0,6*4+1,1+2,35*2+1,375+2,3*2+2+3+1,45*4 |  | 27.98 | [12 empty] | VV | 0
|  | 1,1+2,3*2+1,5*2+0,6*4+1,5+1,25*2+1,1*2+2,1*4+1*2+1,45*4 |  | 33.5 | [12 empty] | VV | 0
|  | 2NP : 1,5*3+1,25*6+0,9*2+1,25*4+1,1+1,25*2 |  | 22.4 | [12 empty] | VV | 0
157 | 622481211RT2 | Montáž výztužné sítě(perlinky)do stěrky-vněj.stěny včetně výztužné sítě a stěrkového tmelu | m2 | 6.305 |  | 0 | RTS 25/ I | RTS 25/ I | 0.362 | #REF! |  | Práce | Běžná |  |  |  | POL1_1
|  | boky profilací : | [14 empty] | VV | 0
|  | severní strana : (23-0,6*5+4,5*10+0,7)*0,05 |  | 3.29 | [12 empty] | VV | 0
|  | jižní strana : (18,4-0,6*3+4,5*5+0,9)*0,05 |  | 2 | [12 empty] | VV | 0
|  | bok KZS k sousednímu objektu : 5,1*0,2 |  | 1.02 | [12 empty] | VV | 0
Díl: | 63 | Podlahy a podlahové konstrukce |  |  |  | 0 |  |  |  | #REF! | [6 empty] | DIL
158 | 631312711RT6 | Mazanina betonová tl. 5 - 8 cm C 25/30 s polypropylénovými vlákny 0,6 kg / m3 | m3 | 22.0209 |  | 0 | RTS 25/ I | RTS 25/ I | 3.213 | #REF! |  | Práce | Běžná |  |  |  | POL1_1
|  | viz tabulky skladeb - beton.mazaniny podlah : | [14 empty] | VV | 0
|  | 1NP : | [14 empty] | VV | 0
|  | skladba S12 : (26,93+48,71+18,22+9,53+10,88+6,96+7,53+21,81+22,01+24,68)*0,071 |  | 14.01 | [12 empty] | VV | 0
|  | skladba S13 : 28,62*0,081 |  | 2.32 | [12 empty] | VV | 0
|  | 2NP : | [14 empty] | VV | 0
|  | skladba S14 : (6,28+9,43*4)*0,065 |  | 2.86 | [12 empty] | VV | 0
|  | skladba S16 : 37,19*0,065 |  | 2.42 | [12 empty] | VV | 0
|  | skladba S17 : (3,94+2,52)*0,065 |  | 0.42 | [12 empty] | VV | 0
159 | 631315711RT3 | Mazanina betonová tl. 12 - 24 cm C 25/30 vyztužená ocelovými vlákny 25 kg/m3 | m3 | 48.318 |  | 0 | RTS 25/ I | RTS 25/ I | 2.317 | #REF! |  | Práce | Běžná |  |  |  | POL1_1
|  | viz tabulky skladeb : | [14 empty] | VV | 0
|  | skladba S11 : (178,39+33,47+29,73)*0,2 |  | 48.318 | [12 empty] | VV | 0
160 | 631316115R00 | Postřik nových beton. podlah proti prvotn. vysych. | m2 | 555.12 |  | 0 | RTS 25/ I | RTS 25/ I | 0.02 | #REF! |  | Práce | Běžná |  |  |  | POL1_1
|  | Položka je určena pro postřik proti odpařování (prvotnímu vysychání) nových betonových podlah. | [14 empty] | POP
|  | Vydatnost 4 - 6 m2/l (0,25 - 0,17 l/m2). | [14 empty] | POP
|  | viz tabulky skladeb - beton.mazaniny podlah : | [14 empty] | VV | 0
|  | skladba S11 : 178,39+33,47+29,73 |  | 241.59 | [12 empty] | VV | 0
|  | skladba S12 : 26,93+48,71+18,22+9,53+10,88+6,96+7,53+21,81+22,01+24,68 |  | 197.26 | [12 empty] | VV | 0
|  | skladba S13 : 28,62 |  | 28.62 | [12 empty] | VV | 0
|  | 2NP : | [14 empty] | VV | 0
|  | skladba S14 : 6,28+9,43*4 |  | 44 | [12 empty] | VV | 0
|  | skladba S16 : 37,19 |  | 37.19 | [12 empty] | VV | 0
|  | skladba S17 : 3,94+2,52 |  | 6.46 | [12 empty] | VV | 0
161 | 631316211RT3 | Povrchový vsyp na betonové podlahy strojně hlazený posypová směs s korundem a karbidem | m2 | 241.59 |  | 0 | RTS 25/ I | RTS 25/ I | 0.178 | #REF! |  | Práce | Běžná |  |  |  | POL1_1
|  | Stažení přebytečné záměsové vody z čerstvého (3 - 5 hod po uložení) betonového povrchu, oživení povrchu rotační hladičkou, vsyp směsi (2 - 3 kg/ m2), zapravení povrchu hladičkou, nanesení druhé vrstvy vsypu (1 - 2 kg/ m2), hlazení povrchu do požadovaného stupně konečné úpravy. | [14 empty] | POP |  | Stažení přebytečné záměsové vody z čerstvého (3 - 5 hod po uložení) betonového povrchu, oživení povrchu rotační hladičkou, vsyp směsi (2 - 3 kg/ m2), zapravení povrchu hladičkou, nanesení druhé vrstvy vsypu (1 - 2 kg/ m2), hlazení povrchu do požadovaného stupně konečné úpravy.
|  | viz tabulky skladeb : | [14 empty] | VV | 0
|  | skladba S11 : 178,39+33,47+29,73 |  | 241.59 | [12 empty] | VV | 0
162 | 631316231R00 | Hlazení betonových mazanin, strojně | m2 | 555.12 |  | 0 | RTS 25/ I | RTS 25/ I | 0.178 | #REF! |  | Práce | Běžná |  |  |  | POL1_1
|  | viz tabulky skladeb - beton.mazaniny podlah : | [14 empty] | VV | 0
|  | skladba S11 : 178,39+33,47+29,73 |  | 241.59 | [12 empty] | VV | 0
|  | skladba S12 : 26,93+48,71+18,22+9,53+10,88+6,96+7,53+21,81+22,01+24,68 |  | 197.26 | [12 empty] | VV | 0
|  | skladba S13 : 28,62 |  | 28.62 | [12 empty] | VV | 0
|  | 2NP : | [14 empty] | VV | 0
|  | skladba S14 : 6,28+9,43*4 |  | 44 | [12 empty] | VV | 0
|  | skladba S16 : 37,19 |  | 37.19 | [12 empty] | VV | 0
|  | skladba S17 : 3,94+2,52 |  | 6.46 | [12 empty] | VV | 0
163 | 631317105R00 | Řezání dilatační spáry hl. 0-50 mm, beton prostý | m | 30.4 |  | 0 | RTS 25/ I | RTS 25/ I | 0.0412 | #REF! |  | Práce | Běžná |  |  |  | POL1_1
|  | viz tabulky skladeb - beton.mazaniny podlah : | [14 empty] | VV | 0
|  | 1NP : | [14 empty] | VV | 0
|  | skladba S12 : 0,9*5+1,65*2+0,9*2+0,8+1,65+0,9*3+6,5 |  | 21.25 | [12 empty] | VV | 0
|  | skladba S13 : 1,4*3+1,65 |  | 5.85 | [12 empty] | VV | 0
|  | 2NP : | [14 empty] | VV | 0
|  | skladba S14 : 1,65*2 |  | 3.3 | [12 empty] | VV | 0
164 | 631317210R00 | Řezání dilatační spáry hl. 0-100 mm, železobeton | m | 53.6 |  | 0 | RTS 25/ I | RTS 25/ I | 0.073 | #REF! |  | Práce | Běžná |  |  |  | POL1_1
|  | viz tabulky skladeb : | [14 empty] | VV | 0
|  | skladba S11 : 4+0,9+3*10,65+16,75 |  | 53.6 | [12 empty] | VV | 0
165 | 631351101R00 | Bednění stěn, rýh a otvorů v podlahách - zřízení | m2 | 13.9875 |  | 0 | RTS 25/ I | RTS 25/ I | 0.396 | #REF! |  | Práce | Běžná |  |  |  | POL1_1
|  | viz tabulky skladeb : | [14 empty] | VV | 0
|  | 1NP : | [14 empty] | VV | 0
|  | skladba S11 : (4*5+10,65+4)*0,35 |  | 12.13 | [12 empty] | VV | 0
|  | 2NP : | [14 empty] | VV | 0
|  | skladba S14 : (1,65*2+1,35*2+1,65*2)*0,2 |  | 1.86 | [12 empty] | VV | 0
166 | 631351102R00 | Bednění stěn, rýh a otvorů v podlahách -odstranění | m2 | 13.9875 |  | 0 | RTS 25/ I | RTS 25/ I | 0.24 | #REF! |  | Práce | Běžná |  |  |  | POL1_1
|  | 13,9875 |  | 13.99 | [12 empty] | VV | 0
167 | 632421113RT4 | Potěr samonivelační, ručně zpracovaný, tl. 3 mm samonivelační, pevnost 30 MPa | m2 | 287.37 |  | 0 | RTS 25/ I | RTS 25/ I | 0.343 | #REF! |  | Práce | Běžná |  |  |  | POL1_1
|  | Položka obsahuje jednonásobnou penetraci podkladu, rozmíchání suché směsi s vodou a rozprostření směsi. | [14 empty] | POP |  | Položka obsahuje jednonásobnou penetraci podkladu, rozmíchání suché směsi s vodou a rozprostření směsi.
|  | viz tabulky skladeb - stěrky podlah : | [14 empty] | VV | 0
|  | 1NP : | [14 empty] | VV | 0
|  | skladba S12 : 26,93+48,71+18,22+9,53+10,88+6,96+7,53+21,81+22,01+24,68 |  | 197.26 | [12 empty] | VV | 0
|  | 2NP : | [14 empty] | VV | 0
|  | skladba S14 : 6,28+9,43*4 |  | 44 | [12 empty] | VV | 0
|  | skladba S16 : 37,19 |  | 37.19 | [12 empty] | VV | 0
|  | skladba S17 : 3,94+2,52 |  | 6.46 | [12 empty] | VV | 0
|  | skladba S18 : 1,2*2,05 |  | 2.46 | [12 empty] | VV | 0
168 | 632421115RT4 | Potěr samonivelační, ručně zpracovaný, tl. 5 mm samonivelační, pevnost 30 MPa | m2 | 28.62 |  | 0 | RTS 25/ I | RTS 25/ I | 0.34775 | #REF! |  | Práce | Běžná |  |  |  | POL1_1
|  | Položka obsahuje jednonásobnou penetraci podkladu, rozmíchání suché směsi s vodou a rozprostření směsi. | [14 empty] | POP |  | Položka obsahuje jednonásobnou penetraci podkladu, rozmíchání suché směsi s vodou a rozprostření směsi.
|  | viz tabulky skladeb - stěrky podlah : | [14 empty] | VV | 0
|  | skladba S13 : 28,62 |  | 28.62 | [12 empty] | VV | 0
169 | 632451014R00 | Vyrovnávací potěr ze směsi, v pásu, tl.50 mm | m2 | 16.095 |  | 0 | RTS 25/ I | RTS 25/ I | 0.807 | #REF! |  | Práce | Běžná |  |  |  | POL1_1
|  | Položka je určena pro vyrovnávací potěr ze směsi provedený v pásu na zdivu jako podklad např. pod izolaci, na parapetech z prefabrikovaných dílců pod oplechování apod., vodorovný nebo ve spádu do 15 st., hlazený dřevěným hladítkem. | [14 empty] | POP |  | Položka je určena pro vyrovnávací potěr ze směsi provedený v pásu na zdivu jako podklad např. pod izolaci, na parapetech z prefabrikovaných dílců pod oplechování apod., vodorovný nebo ve spádu do 15 st., hlazený dřevěným hladítkem.
|  | vyrovnávka pro uložení stropní desky D101 : (10,65+5,45+4,05)*0,3 |  | 6.04 | [12 empty] | VV | 0
|  | vyrovnávka pod parapety oken : | [14 empty] | VV | 0
|  | 1NP : (1+3+2+1+1,5*3)*0,5+1,5*0,4 |  | 6.35 | [12 empty] | VV | 0
|  | 2NP : (1,5*3+0,9*2+1,1)*0,5 |  | 3.7 | [12 empty] | VV | 0
170 | 639901Rpol | D+M Sportovní gumová podlaha tl.10mm včetně plošného lepení | m2 | 37.19 |  | 0 | Vlastní | Indiv | 0 | #REF! |  | Práce | Běžná |  |  |  | POL1_1
|  | 2NP : | [14 empty] | VV | 0
|  | skladba S16 : 37,19 |  | 37.19 | [12 empty] | VV | 0
171 | 639902Rpol | D+M Sokl sportovní gumové podlahy včetně lepení | m | 25.9 |  | 0 | Vlastní | Indiv | 0 | #REF! |  | Práce | Běžná |  |  |  | POL1_1
|  | 2NP : | [14 empty] | VV | 0
|  | skladba S16 - sokl : 1,3*2+8,3*2+4,05*2-0,8-0,6 |  | 25.9 | [12 empty] | VV | 0
Díl: | 94 | Lešení a stavební výtahy |  |  |  | 0 |  |  |  | #REF! | [6 empty] | DIL
172 | 941941031R00 | Montáž lešení leh.řad.s podlahami,š.do 1 m, H 10 m | m2 | 846.04 |  | 0 | RTS 25/ I | RTS 25/ I | 0.104 | #REF! |  | Práce | Běžná |  |  |  | POL1_1
|  | lešení fasády a střechy : | [14 empty] | VV | 0
|  | severní strana : 24,5*6+16,5*4,5+5,8*4 |  | 244.45 | [12 empty] | VV | 0
|  | západní strana : 15,2*5,6+14,3*3,8+1,7*3,5+3,8*3,6+7*2,5 |  | 176.59 | [12 empty] | VV | 0
|  | jižní strana (vč.odskoků) : 12,3*6+6,3*2+11,4*8+2,7*8+5*4+1,2*4,5+7,2*4,5+2*3/2 |  | 260 | [12 empty] | VV | 0
|  | přístavba - západní : 12,4*4,5 |  | 55.8 | [12 empty] | VV | 0
|  | přístavba - východní : 12,4*5,5 |  | 68.2 | [12 empty] | VV | 0
|  | přístavba - jižní : 8,2*5 |  | 41 | [12 empty] | VV | 0
173 | 941941191R00 | Příplatek za každý měsíc použití lešení k pol.1031 | m2 | 2538.12 |  | 0 | RTS 25/ I | RTS 25/ I | 0.006 | #REF! |  | Práce | Běžná |  |  |  | POL1_1
|  | 846,04*3 |  | 2538.12 | [12 empty] | VV | 0
174 | 941941831R00 | Demontáž lešení leh.řad.s podlahami,š.1 m, H 10 m | m2 | 846.04 |  | 0 | RTS 25/ I | RTS 25/ I | 0.066 | #REF! |  | Práce | Běžná |  |  |  | POL1_1
|  | dtto montáž lešení : 846,04 |  | 846.04 | [12 empty] | VV | 0
175 | 941955002R00 | Lešení lehké pomocné, výška podlahy do 1,9 m | m2 | 379.2925 |  | 0 | RTS 25/ I | RTS 25/ I | 0.214 | #REF! |  | Práce | Běžná |  |  |  | POL1_1
|  | 1NP : 486,26-10,65*16,75-6*1,5-7,53 |  | 291.34 | [12 empty] | VV | 0
|  | 2NP : 97,63-3,94-5,74 |  | 87.95 | [12 empty] | VV | 0
176 | 941955004R00 | Lešení lehké pomocné, výška podlahy do 3,5 m | m2 | 187.3875 |  | 0 | RTS 25/ I | RTS 25/ I | 0.26 | #REF! |  | Práce | Běžná |  |  |  | POL1_1
|  | 1NP : 10,65*16,75+6*1,5 |  | 187.39 | [12 empty] | VV | 0
177 | 941955102R00 | Lešení lehké pomocné,schodiště, H podlahy do 3,5 m | m2 | 17.21 |  | 0 | RTS 25/ I | RTS 25/ I | 0.272 | #REF! |  | Práce | Běžná |  |  |  | POL1_1
|  | schodiště : 7,53+3,94+5,74 |  | 17.21 | [12 empty] | VV | 0
178 | 943943221R00 | Montáž lešení prostorové lehké, do 200kg, H 10 m | m3 | 1054.35 |  | 0 | RTS 25/ I | RTS 25/ I | 0.063 | #REF! |  | Práce | Běžná |  |  |  | POL1_1
|  | pro demontáže a bourání ve velkém sále (m.č.1.12) : 22*10,65*4,5 |  | 1054.35 | [12 empty] | VV | 0
179 | 943943292R00 | Příplatek za každý měsíc použití k pol..3221, 3222 | m3 | 1581.525 |  | 0 | RTS 25/ I | RTS 25/ I | 0.001 | #REF! |  | Práce | Běžná |  |  |  | POL1_1
|  | 1054,35*1,5 |  | 1581.53 | [12 empty] | VV | 0
180 | 943943821R00 | Demontáž lešení, prostor. lehké, 200 kPa, H 10 m | m3 | 1054.35 |  | 0 | RTS 25/ I | RTS 25/ I | 0.038 | #REF! |  | Práce | Běžná |  |  |  | POL1_1
|  | 1054,35 |  | 1054.35 | [12 empty] | VV | 0
181 | 943955021R00 | Montáž lešeňové podlahy s příčníky a podél.,H 10 m | m2 | 234.3 |  | 0 | RTS 25/ I | RTS 25/ I | 0.131 | #REF! |  | Práce | Běžná |  |  |  | POL1_1
|  | pro demontáže a bourání ve velkém sále (m.č.1.12) : 22*10,65 |  | 234.3 | [12 empty] | VV | 0
182 | 943955198R00 | Pronájem - příplatek za každý den použití | m2 | 10543.5 |  | 0 | RTS 25/ I | RTS 25/ I | 0.002 | #REF! |  | Práce | Běžná |  |  |  | POL1_1
|  | 234,3*45 |  | 10543.5 | [12 empty] | VV | 0
183 | 943955821R00 | Demontáž leš. podlahy s příč. a podélníky, H 10 m | m2 | 234.3 |  | 0 | RTS 25/ I | RTS 25/ I | 0.106 | #REF! |  | Práce | Běžná |  |  |  | POL1_1
|  | 234,3 |  | 234.3 | [12 empty] | VV | 0
184 | 944944011R00 | Montáž ochranné sítě z umělých vláken | m2 | 846.04 |  | 0 | RTS 25/ I | RTS 25/ I | 0.0303 | #REF! |  | Práce | Běžná |  |  |  | POL1_1
|  | ochranné sítě lešení fasády a střechy : | [14 empty] | VV | 0
|  | severní strana : 24,5*6+16,5*4,5+5,8*4 |  | 244.45 | [12 empty] | VV | 0
|  | západní strana : 15,2*5,6+14,3*3,8+1,7*3,5+3,8*3,6+7*2,5 |  | 176.59 | [12 empty] | VV | 0
|  | jižní strana (vč.odskoků) : 12,3*6+6,3*2+11,4*8+2,7*8+5*4+1,2*4,5+7,2*4,5+2*3/2 |  | 260 | [12 empty] | VV | 0
|  | přístavba - západní : 12,4*4,5 |  | 55.8 | [12 empty] | VV | 0
|  | přístavba - východní : 12,4*5,5 |  | 68.2 | [12 empty] | VV | 0
|  | přístavba - jižní : 8,2*5 |  | 41 | [12 empty] | VV | 0
185 | 944944031R00 | Příplatek za každý měsíc použití sítí k pol. 4011 | m2 | 2538.12 |  | 0 | RTS 25/ I | RTS 25/ I | 0 | #REF! |  | Práce | Běžná |  |  |  | POL1_1
|  | 846,04*3 |  | 2538.12 | [12 empty] | VV | 0
186 | 944944081R00 | Demontáž ochranné sítě z umělých vláken | m2 | 846.04 |  | 0 | RTS 25/ I | RTS 25/ I | 0.018 | #REF! |  | Práce | Běžná |  |  |  | POL1_1
|  | dtto montáž ochranných sítí : 846,04 |  | 846.04 | [12 empty] | VV | 0
Díl: | 95 | Dokončovací konstrukce na pozemních stavbách |  |  |  | 0 |  |  |  | #REF! | [6 empty] | DIL
187 | 931961115RR1 | Vložky do dilatačních spár, polystyren, tl 30 mm desky XPS | m2 | 14.46 |  | 0 | RTS 25/ I | RTS 25/ I | 0.2 | #REF! |  | Práce | Běžná |  |  |  | POL1_1
|  | dilatace nových a stáv.zákl.kcí : 0,5*0,6+(0,5*2+1,15)*1+0,3*0,6*2+(0,3*2+10,6)*1+0,5*0,6 |  | 14.31 | [12 empty] | VV | 0
|  | dilatace nové ŽB opěrné zídky : 0,25*0,6 |  | 0.15 | [12 empty] | VV | 0
188 | 952901111R00 | Vyčištění budov o výšce podlaží do 4 m | m2 | 377.7125 |  | 0 | RTS 25/ I | RTS 25/ I | 0.308 | #REF! |  | Práce | Běžná |  |  |  | POL1_1
|  | 1NP : 486,26-18,79-10,65*16,75-6*1,5 |  | 280.08 | [12 empty] | VV | 0
|  | 2NP : 97,63 |  | 97.63 | [12 empty] | VV | 0
189 | 952901114R00 | Vyčištění budov o výšce podlaží nad 4 m | m2 | 187.3875 |  | 0 | RTS 25/ I | RTS 25/ I | 0.354 | #REF! |  | Práce | Běžná |  |  |  | POL1_1
|  | 1NP : 10,65*16,75+6*1,5 |  | 187.39 | [12 empty] | VV | 0
190 | 953941312R00 | Osazení požárního hasicího přístroje na stěnu | kus | 6 |  | 0 | RTS 25/ I | RTS 25/ I | 0.17 | #REF! |  | Práce | Běžná |  |  |  | POL1_1
|  | dle PBŘS : 6 |  | 6 | [12 empty] | VV | 0
191 | 953941392R00 | Revize požárního hasicího přístroje do 10 ks | kus | 6 |  | 0 | RTS 25/ I | RTS 25/ I | 0.1123 | #REF! |  | Práce | Běžná |  |  |  | POL1_1
|  | dle PBŘS : 6 |  | 6 | [12 empty] | VV | 0
192 | 953941395R00 | Vystavení revizní zprávy-požární hasicí přístroj | kus | 6 |  | 0 | RTS 25/ I | RTS 25/ I | 0.2642 | #REF! |  | Práce | Běžná |  |  |  | POL1_1
|  | dle PBŘS : 6 |  | 6 | [12 empty] | VV | 0
193 | 953981104R00 | Chemické kotvy do betonu, hl. 125 mm, M 16, ampule | kus | 124 |  | 0 | RTS 25/ I | RTS 25/ I | 0.158 | #REF! |  | Práce | Běžná |  |  |  | POL1_1
|  | V položce je zakalkulováno vyvrtání a vyčištění otvoru požadovaného průměru a hloubky, zasunutí ampule s chemickou kotvou do otvoru a zavrtání svorníku s hrotem, maticí a podložkou pozink. CH - M16 x 260/108 GV. | [14 empty] | POP |  | V položce je zakalkulováno vyvrtání a vyčištění otvoru požadovaného průměru a hloubky, zasunutí ampule s chemickou kotvou do otvoru a zavrtání svorníku s hrotem, maticí a podložkou pozink. CH - M16 x 260/108 GV.
|  | Položka je určena i pro kotvy do zdiva z plných cihel. | [14 empty] | POP
|  | ocelové sloupy OS101 - kotvení : 4*3 |  | 12 | [12 empty] | VV | 0
|  | viz výkres tvaru a skladby 1NP : | [14 empty] | VV | 0
|  | pozice 106 : | [14 empty] | VV | 0
|  | kotvení L 120/120/8 : 4*28 |  | 112 | [12 empty] | VV | 0
194 | 959901Rpol | D+M Podlití jemnou cementovou maltou tl.20mm cca 430/430mm, pod ocel.sloup OS101 | kus | 3 |  | 0 | Vlastní | Indiv | 0 | #REF! |  | Práce | Běžná |  |  |  | POL1_1
|  | viz výkres ocelového sloupu OS101 : 3 |  | 3 | [12 empty] | VV | 0
195 | 44984124 | Přístroj hasicí práškový 21 A/183 B,C | kus | 6 |  | 0 | RTS 23/ I | RTS 23/ I | 0 | #REF! |  | Specifikace | Běžná |  |  |  | POL3_1
|  | hasební účinek dle EN3: 21A183BC | [14 empty] | POP
|  | hmotnost nápně: 6 kg | [14 empty] | POP
|  | hmotnost přístroje: 9,5 kg | [14 empty] | POP
|  | dle PBŘS : 6 |  | 6 | [12 empty] | VV | 0
196 | 909 R00 | Hzs-nezmeritelne stavebni prace | h | 125 |  | 0 | Vlastní | Indiv | 0 | #REF! |  | HZS | Běžná |  |  |  | POL10_0
|  | stavební přípomoce pro profese (bourání, zazdívky, záhozy apod.) : | [14 empty] | VV | 0
|  | EI : 40 |  | 40 | [12 empty] | VV | 0
|  | ZTI : 30 |  | 30 | [12 empty] | VV | 0
|  | ÚT : 25 |  | 25 | [12 empty] | VV | 0
|  | VZT : 20 |  | 20 | [12 empty] | VV | 0
|  | ostatní : 10 |  | 10 | [12 empty] | VV | 0
197 | 909 R00 | Hzs-nezmeritelne stavebni prace | h | 35 |  | 0 | Vlastní | Indiv | 0 | #REF! |  | HZS | Běžná |  |  |  | POL10_0
|  | demontáže ostatních prvků stavby, v PD neuvedených - např. radiátorů, EI svítidel, drobných prvků interiéru apod. : 35 |  | 35 | [12 empty] | VV | 0
Díl: | 96 | Bourání konstrukcí |  |  |  | 0 |  |  |  | #REF! | [6 empty] | DIL
198 | 725110811R00 | Demontáž klozetů splachovacích | soubor | 6 |  | 0 | RTS 25/ I | RTS 25/ I | 0.59 | #REF! |  | Práce | Běžná |  |  |  | POL1_7
|  | viz výkresy bouracích prací : | [14 empty] | VV | 0
|  | 1NP : 5 |  | 5 | [12 empty] | VV | 0
|  | 2NP : 1 |  | 1 | [12 empty] | VV | 0
199 | 725122813R00 | Demontáž pisoárů s nádrží + 1 záchodkem | soubor | 3 |  | 0 | RTS 25/ I | RTS 25/ I | 0.403 | #REF! |  | Práce | Běžná |  |  |  | POL1_7
|  | viz výkresy bouracích prací : | [14 empty] | VV | 0
|  | 1NP : 3 |  | 3 | [12 empty] | VV | 0
200 | 725210821R00 | Demontáž umyvadel bez výtokových armatur | soubor | 5 |  | 0 | RTS 25/ I | RTS 25/ I | 0.382 | #REF! |  | Práce | Běžná |  |  |  | POL1_7
|  | viz výkresy bouracích prací : | [14 empty] | VV | 0
|  | 1NP : 4 |  | 4 | [12 empty] | VV | 0
|  | 2NP : 1 |  | 1 | [12 empty] | VV | 0
201 | 725820801R00 | Demontáž baterie nástěnné do G 3/4 | soubor | 5 |  | 0 | RTS 25/ I | RTS 25/ I | 0.217 | #REF! |  | Práce | Běžná |  |  |  | POL1_7
|  | viz výkresy bouracích prací : | [14 empty] | VV | 0
|  | 1NP : 4 |  | 4 | [12 empty] | VV | 0
|  | 2NP : 1 |  | 1 | [12 empty] | VV | 0
202 | 725860812R00 | Demontáž uzávěrek zápachových dvojitých | kus | 8 |  | 0 | RTS 25/ I | RTS 25/ I | 0.048 | #REF! |  | Práce | Běžná |  |  |  | POL1_7
|  | viz výkresy bouracích prací : | [14 empty] | VV | 0
|  | 1NP : 7 |  | 7 | [12 empty] | VV | 0
|  | 2NP : 1 |  | 1 | [12 empty] | VV | 0
203 | 961044111R00 | Bourání základů z betonu prostého | m3 | 17.9469 |  | 0 | RTS 25/ I | RTS 25/ I | 6.436 | #REF! |  | Práce | Běžná |  |  |  | POL1_1
|  | bourací práce - pozn.1-03 : | [14 empty] | VV | 0
|  | stáv.základy pod bouraným zdivem (ubourání) : (2,7+3,15+4,75+0,2+0,25+1,1*2+1,375+2,35)*0,5*0,45 |  | 3.8194 | [12 empty] | VV | 0
|  | bourací práce - pozn.1-10 : | [14 empty] | VV | 0
|  | stáv.základy pod bouraným zdivem (ubourání) : 1*0,3*0,45+1,35*0,5*0,45 |  | 0.43875 | [12 empty] | VV | 0
|  | bourací práce - pozn.1-21 (odhad) : (1,7+1,15*2)*0,4*0,8 |  | 1.28 | [12 empty] | VV | 0
|  | bourací práce - pozn.1-13, 1-14, 1-15, 1-16 : | [14 empty] | VV | 0
|  | stáv.základy pod bouraným zdivem (ubourání) : (4,1*0,7*4+4,05*0,6+4*0,6+4,1*0,6)*0,45 |  | 8.4465 | [12 empty] | VV | 0
|  | bourací práce - pozn.1-27 : | [14 empty] | VV | 0
|  | stáv.základy pod bouraným plotem (ubourání) : (6,35+23)*0,3*0,45 |  | 3.9623 | [12 empty] | VV | 0
204 | 962023391R00 | Bourání zdiva nadzákladového smíšeného na MVC | m3 | 70.2859 |  | 0 | RTS 25/ I | RTS 25/ I | 1.586 | #REF! |  | Práce | Běžná |  |  |  | POL1_1
|  | stáv.zdivo - viz výkresy bouracích prací : | [14 empty] | VV | 0
|  | m.č.1.04/1.12 : 2,05*0,55*2,45 |  | 2.76 | [12 empty] | VV | 0
|  | otvory pro vrata - m.č.1.12 : 4,1*3,8*0,7*4-1,3*2,25*0,7 |  | 41.58 | [12 empty] | VV | 0
|  | 4,05*3,8*0,6+4*3,8*0,6+4,1*3,8*0,6-1,3*2,25*0,6 |  | 25.95 | [12 empty] | VV | 0
205 | 962031113R00 | Bourání příček z cihel pálených plných tl. 65 mm | m2 | 61.43 |  | 0 | RTS 25/ I | RTS 25/ I | 0.227 | #REF! |  | Práce | Běžná |  |  |  | POL1_1
|  | bourací práce - pozn.1-09 : (1,25*3+0,9*3)*3,15-0,6*2-0,8*2 |  | 17.52 | [12 empty] | VV | 0
|  | ostatní příčky : | [14 empty] | VV | 0
|  | 1NP : | [14 empty] | VV | 0
|  | m.č.1.08 : 1,95*3,15 |  | 6.14 | [12 empty] | VV | 0
|  | m.č.1.03 : 2,7*3,15 |  | 8.51 | [12 empty] | VV | 0
|  | m.č.1.06/1.05 : 2,4*2,85+0,25*0,8 |  | 7.04 | [12 empty] | VV | 0
|  | 2NP : | [14 empty] | VV | 0
|  | m.č.2.04, 2.05 : (4,05+2+2,4)*2,9-0,8*2-0,9*2 |  | 21.11 | [12 empty] | VV | 0
|  | m.č.2.03 : 0,8*2,9-0,6*2 |  | 1.12 | [12 empty] | VV | 0
206 | 962031116R00 | Bourání příček z cihel pálených plných tl. 140 mm | m2 | 40.7675 |  | 0 | RTS 25/ I | RTS 25/ I | 0.317 | #REF! |  | Práce | Běžná |  |  |  | POL1_1
|  | bourací práce - pozn.1-09 : (7,6+2,75+2,9)*3,15-0,7*2*2-0,6*2*4 |  | 34.14 | [12 empty] | VV | 0
|  | 2NP : | [14 empty] | VV | 0
|  | m.č.2.03 : 2,7*2,9-0,6*2 |  | 6.63 | [12 empty] | VV | 0
207 | 962032231R00 | Bourání zdiva z cihel pálených na MVC | m3 | 23.8575 |  | 0 | RTS 25/ I | RTS 25/ I | 1.52 | #REF! |  | Práce | Běžná |  |  |  | POL1_1
|  | stáv.zdivo - viz výkresy bouracích prací : | [14 empty] | VV | 0
|  | m.č.1.08/1.07 : 3,15*0,5*3,15-0,9*2,1*0,5 |  | 4.02 | [12 empty] | VV | 0
|  | m.č.1.07 : (4,8+0,25+0,2)*0,5*3,15-1*2,1*0,5*2 |  | 6.17 | [12 empty] | VV | 0
|  | m.č.1.02/1.05 : 2,7*0,52*3,15 |  | 4.42 | [12 empty] | VV | 0
|  | m.č.1.05, 1.06/1.04 : 4,03*0,2*2,85-0,7*2*0,2*2 |  | 1.74 | [12 empty] | VV | 0
|  | bourací práce - pozn.3-02 (nadezdívka nad stropem) : (11,65+4,05+8,2+2,05)*0,5*0,3 |  | 3.89 | [12 empty] | VV | 0
|  | bourací práce - pozn.3-05 (nadezdívka vikýře) : 4,3*2,1*0,3 |  | 2.71 | [12 empty] | VV | 0
|  | bourací práce - pozn.3-05 (bok vikýře - odhad) : (1*1,35/2+1,35*3,5/2)*0,3 |  | 0.91 | [12 empty] | VV | 0
208 | 962032254R00 | Bourání zdiva z cihel cementových na MC | m3 | 13.3125 |  | 0 | RTS 25/ I | RTS 25/ I | 1.779 | #REF! |  | Práce | Běžná |  |  |  | POL1_1
|  | bourací práce - pozn.1-17, 2-07 (odhad) : 10,65*5*0,25 |  | 13.31 | [12 empty] | VV | 0
209 | 962032631R00 | Bourání zdiva komínového z cihel na MVC | m3 | 1.35 |  | 0 | RTS 25/ I | RTS 25/ I | 2.42 | #REF! |  | Práce | Běžná |  |  |  | POL1_1
|  | bourací práce - pozn.3-04 : 0,75*0,45*4 |  | 1.35 | [12 empty] | VV | 0
210 | 962052211R00 | Bourání zdiva železobetonového nadzákladového | m3 | 5.9025 |  | 0 | RTS 25/ I | RTS 25/ I | 8.5 | #REF! |  | Práce | Běžná |  |  |  | POL1_1
|  | bourací práce - pozn.1-21 (odhad) : 0,7*0,3*0,75*2+0,87*0,3*0,375*2 |  | 0.51075 | [12 empty] | VV | 0
|  | bourací práce - pozn.1-14 (odhad) - okraj pódia : (10,65-1,2+0,6*2)*0,3*0,85 |  | 2.7157 | [12 empty] | VV | 0
|  | bourací práce - pozn.1-16 (odhad) - okraj pódia : 6,1*0,3*0,5 |  | 0.915 | [12 empty] | VV | 0
|  | bourací práce - pozn.1-27 : (6,35+23)*0,2*0,3 |  | 1.761 | [12 empty] | VV | 0
211 | 962081141R00 | Bourání příček ze skleněných tvárnic tl. 15 cm | m2 | 6.9 |  | 0 | RTS 25/ I | RTS 25/ I | 0.6 | #REF! |  | Práce | Běžná |  |  |  | POL1_1
|  | stáv.luxfery - viz výkresy bouracích prací : | [14 empty] | VV | 0
|  | 1NP : 1,2*0,6+0,9*0,6+1,5*0,8+0,9*0,4*4+3 |  | 6.9 | [12 empty] | VV | 0
212 | 963042819R00 | Bourání schodišťových stupňů betonových | m | 52.8 |  | 0 | RTS 25/ I | RTS 25/ I | 0.64 | #REF! |  | Práce | Běžná |  |  |  | POL1_1
|  | bourací práce - pozn.1-01 : 4,5*2 |  | 9 | [12 empty] | VV | 0
|  | bourací práce - pozn.1-24 : 1,4*2 |  | 2.8 | [12 empty] | VV | 0
|  | bourací práce - pozn.1-03 : 1*4+4,5*2+5,7 |  | 18.7 | [12 empty] | VV | 0
|  | bourací práce - pozn.1-11 : 6*0,9 |  | 5.4 | [12 empty] | VV | 0
|  | bourací práce - pozn.1-21 : 1,4*4 |  | 5.6 | [12 empty] | VV | 0
|  | bourací práce - pozn.1-14 : 1,2*4 |  | 4.8 | [12 empty] | VV | 0
|  | bourací práce - pozn.1-16 : 3,25*2 |  | 6.5 | [12 empty] | VV | 0
213 | 963051113R00 | Bourání ŽB stropů deskových tl. nad 8 cm | m3 | 3.7938 |  | 0 | RTS 25/ I | RTS 25/ I | 6.72 | #REF! |  | Práce | Běžná |  |  |  | POL1_1
|  | bourací práce - pozn.1-22 : 1,85*0,85*0,12*2 |  | 0.38 | [12 empty] | VV | 0
|  | bourací práce - pozn.2-09 : 43,8*0,65*0,12 |  | 3.42 | [12 empty] | VV | 0
214 | 964052111R00 | Bourání samostatných trámů ŽB průřezu do 0,16 m2 | m3 | 2.853 |  | 0 | RTS 25/ I | RTS 25/ I | 12.938 | #REF! |  | Práce | Běžná |  |  |  | POL1_1
|  | bourací práce - pozn.3-02 (věnce na nadezdívce nad stropem - odhad) : (11,65+4,05+8,2+2,05)*0,5*0,2 |  | 2.6 | [12 empty] | VV | 0
|  | bourací práce - pozn.3-05 (věnce na nadezdívce pro vikýř - odhad) : 4,3*0,3*0,2 |  | 0.26 | [12 empty] | VV | 0
215 | 965042131R00 | Bourání mazanin betonových tl. 10 cm, pl. 4 m2 | m3 | 3.3548 |  | 0 | RTS 25/ I | RTS 25/ I | 10.88 | #REF! |  | Práce | Běžná |  |  |  | POL1_1
|  | bourací práce - pozn.1-03 (vrchní beton) : (3,08+3,31)*0,1 |  | 0.64 | [12 empty] | VV | 0
|  | bourací práce - pozn.1-21 (vrchní beton) : 1,7*0,7*0,1 |  | 0.12 | [12 empty] | VV | 0
|  | bourací práce - pozn.2-01 (vrchní beton) : 1,2*2,05*0,05 |  | 0.12 | [12 empty] | VV | 0
|  | bourací práce - pozn.2-02 (vrchní beton) : 1,2*2,05*0,06 |  | 0.15 | [12 empty] | VV | 0
|  | bourací práce - pozn.2-03 (vrchní beton) : (12,18+4,6+19,85)*0,06 |  | 2.2 | [12 empty] | VV | 0
|  | bourací práce - pozn.2-04 (vrchní beton) : 2,14*0,06 |  | 0.13 | [12 empty] | VV | 0
216 | 965042141R00 | Bourání mazanin betonových tl. 10 cm, nad 4 m2 | m3 | 39.511 |  | 0 | RTS 25/ I | RTS 25/ I | 7.195 | #REF! |  | Práce | Běžná |  |  |  | POL1_1
|  | bourací práce - pozn.1-03 (vrchní beton) : (33,01+25,94+6,12+69,28+5,95)*0,1 |  | 14.03 | [12 empty] | VV | 0
|  | bourací práce - pozn.1-07 (vrchní beton) : (8,23+6,55)*0,1 |  | 1.48 | [12 empty] | VV | 0
|  | bourací práce - pozn.1-10 (vrchní beton) : 8,46*0,1 |  | 0.85 | [12 empty] | VV | 0
|  | bourací práce - pozn.1-13, 1-14, 1-15, 1-16 (vrchní beton) : 231,57*0,1 |  | 23.16 | [12 empty] | VV | 0
217 | 965042231R00 | Bourání mazanin betonových tl. nad 10 cm, pl. 4 m2 | m3 | 1.3538 |  | 0 | RTS 25/ I | RTS 25/ I | 9.07 | #REF! |  | Práce | Běžná |  |  |  | POL1_1
|  | bourací práce - pozn.1-03 (podkladní beton) : (3,08+3,31)*0,15 |  | 0.96 | [12 empty] | VV | 0
|  | bourací práce - pozn.1-21 (podkladní beton) : 1,7*1,55*0,15 |  | 0.4 | [12 empty] | VV | 0
218 | 965042241R00 | Bourání mazanin betonových tl. nad 10 cm, nad 4 m2 | m3 | 76.0426 |  | 0 | RTS 25/ I | RTS 25/ I | 5.867 | #REF! |  | Práce | Běžná |  |  |  | POL1_1
|  | bourací práce - pozn.1-01 : (4,5*1,2+3,1*1,2+2,2*0,15)*0,45 |  | 4.25 | [12 empty] | VV | 0
|  | bourací práce - pozn.1-24 : 8,7*1,4*0,45 |  | 5.48 | [12 empty] | VV | 0
|  | bourací práce - pozn.1-03 (podkladní beton) : (33,01+25,94+6,12+69,28+5,95)*0,15 |  | 21.05 | [12 empty] | VV | 0
|  | přípočet za plochy pod bouraným zdivem : (2,4+1,95+2,7)*0,1*0,15+(2,7+3,15+4,75+0,2+0,25)*0,5*0,15 |  | 0.93 | [12 empty] | VV | 0
|  | (1,1*2+1,375+2)*0,5*0,15+4,03*0,2*0,15 |  | 0.54 | [12 empty] | VV | 0
|  | bourací práce - pozn.1-07 (podkladní beton) : (8,23+6,55)*0,15 |  | 2.22 | [12 empty] | VV | 0
|  | bourací práce - pozn.1-07 (podkladní beton) : (8,23+6,55)*0,15 |  | 2.22 | [12 empty] | VV | 0
|  | přípočet za plochu pod bouraným zdivem : (7,6+2,75+2,9)*0,15*0,15+(1,25*3+0,8*3)*0,1*0,15 |  | 0.39 | [12 empty] | VV | 0
|  | bourací práce - pozn.1-10, 1.11, 1.12 (podkladní beton) : 8,46*0,15 |  | 1.27 | [12 empty] | VV | 0
|  | přípočet za plochu pod bouraným zdivem : 1*0,3*0,15+1,35*0,5*0,15 |  | 0.15 | [12 empty] | VV | 0
|  | bourací práce - pozn.1-13, 1-14, 1-15, 1-16 (podkladní beton) : 231,57*0,15 |  | 34.74 | [12 empty] | VV | 0
|  | přípočet za plochu pod bouraným zdivem : (4,1*0,7*4+4,05*0,6+4*0,6+4,1*0,6)*0,15 |  | 2.82 | [12 empty] | VV | 0
219 | 965049111RT1 | Příplatek, bourání mazanin se svař. síťí tl. 10 cm jednostranná výztuž svařovanou sítí | m3 | 42.8658 |  | 0 | RTS 25/ I | RTS 25/ I | 4.828 | #REF! |  | Práce | Běžná |  |  |  | POL1_1
|  | bourací práce - pozn.1-03 (vrchní beton) : (33,01+25,94+6,12+69,28+5,95+3,08+3,31)*0,1 |  | 14.67 | [12 empty] | VV | 0
|  | bourací práce - pozn.1-07 (vrchní beton) : (8,23+6,55)*0,1 |  | 1.48 | [12 empty] | VV | 0
|  | bourací práce - pozn.1-10 (vrchní beton) : 8,46*0,1 |  | 0.85 | [12 empty] | VV | 0
|  | bourací práce - pozn.1-21 (vrchní beton) : 1,7*0,7*0,1 |  | 0.12 | [12 empty] | VV | 0
|  | bourací práce - pozn.1-13, 1-14, 1-15, 1-16 (vrchní beton) : 231,57*0,1 |  | 23.16 | [12 empty] | VV | 0
|  | bourací práce - pozn.2-01 (vrchní beton) : 1,2*2,05*0,05 |  | 0.12 | [12 empty] | VV | 0
|  | bourací práce - pozn.2-02 (vrchní beton) : 1,2*2,05*0,06 |  | 0.15 | [12 empty] | VV | 0
|  | bourací práce - pozn.2-03 (vrchní beton) : (12,18+4,6+19,85)*0,06 |  | 2.2 | [12 empty] | VV | 0
|  | bourací práce - pozn.2-04 (vrchní beton) : 2,14*0,06 |  | 0.13 | [12 empty] | VV | 0
220 | 965049112RT1 | Příplatek, bourání mazanin se svař.síťí nad 10 cm jednostranná výztuž svařovanou sítí | m3 | 75.1794 |  | 0 | RTS 25/ I | RTS 25/ I | 4.029 | #REF! |  | Práce | Běžná |  |  |  | POL1_1
|  | bourací práce - pozn.1-01 : (4,5*1,2+3,1*1,2+2,2*0,15)*0,45 |  | 4.25 | [12 empty] | VV | 0
|  | bourací práce - pozn.1-24 : 8,7*1,4*0,45 |  | 5.48 | [12 empty] | VV | 0
|  | bourací práce - pozn.1-03 (podkladní beton) : (33,01+25,94+6,12+69,28+5,95+3,08+3,31)*0,15 |  | 22 | [12 empty] | VV | 0
|  | přípočet za plochy pod bouraným zdivem : (2,4+1,95+2,7)*0,1*0,15+(2,7+3,15+4,75+0,2+0,25)*0,5*0,15 |  | 0.93 | [12 empty] | VV | 0
|  | (1,1*2+1,375+2)*0,5*0,15+4,03*0,2*0,15 |  | 0.54 | [12 empty] | VV | 0
|  | bourací práce - pozn.1-07 (podkladní beton) : (8,23+6,55)*0,15 |  | 2.22 | [12 empty] | VV | 0
|  | přípočet za plochu pod bouraným zdivem : (7,6+2,75+2,9)*0,15*0,15+(1,25*3+0,8*3)*0,1*0,15 |  | 0.39 | [12 empty] | VV | 0
|  | bourací práce - pozn.1-10, 1.11, 1.12 (podkladní beton) : 8,46*0,15 |  | 1.27 | [12 empty] | VV | 0
|  | přípočet za plochu pod bouraným zdivem : 1*0,3*0,15+1,35*0,5*0,15 |  | 0.15 | [12 empty] | VV | 0
|  | bourací práce - pozn.1-21 (podkladní beton) : 1,7*1,55*0,15 |  | 0.4 | [12 empty] | VV | 0
|  | bourací práce - pozn.1-13, 1-14, 1-15, 1-16 (podkladní beton) : 231,57*0,15 |  | 34.74 | [12 empty] | VV | 0
|  | přípočet za plochu pod bouraným zdivem : (4,1*0,7*4+4,05*0,6+4*0,6+4,1*0,6)*0,15 |  | 2.82 | [12 empty] | VV | 0
221 | 965081702R00 | Bourání soklíků z dlažeb keramických | m | 124.45 |  | 0 | RTS 25/ I | RTS 25/ I | 0.07 | #REF! |  | Práce | Běžná |  |  |  | POL1_1
|  | bourací práce - pozn.1-03 : | [14 empty] | VV | 0
|  | m.č.1.07 : 7,5*2+11,65*2+4,75*2+0,7-5,7-0,7-1*2+0,5*4+0,2*2 |  | 42.5 | [12 empty] | VV | 0
|  | bourací práce - pozn.1-13, 1-14, 1-15, 1-16 : | [14 empty] | VV | 0
|  | m.č.1.12 : 7,2*2+11,95*2+2,85*2+10,65*2-2,25-1,25*2+0,5*2 |  | 61.55 | [12 empty] | VV | 0
|  | 0,35*2+0,2*2+10,65-1,2+0,9*2+6+0,3+0,175*10 |  | 20.4 | [12 empty] | VV | 0
222 | 965081713R00 | Bourání dlažeb keramických tl.10 mm, nad 1 m2 | m2 | 317.6075 |  | 0 | RTS 25/ I | RTS 25/ I | 0.147 | #REF! |  | Práce | Běžná |  |  |  | POL1_1
|  | bourací práce - pozn.1-03 : 69,28 |  | 69.28 | [12 empty] | VV | 0
|  | bourací práce - pozn.1-07 : 8,23+6,55 |  | 14.78 | [12 empty] | VV | 0
|  | bourací práce - pozn.1-13, 1-14, 1-15, 1-16 : 231,57+1,2*0,175*4+3,25*0,175*2 |  | 233.55 | [12 empty] | VV | 0
223 | 965081802R00 | Bourání soklíků z dlažeb teracových, čedičových | m | 72.65 |  | 0 | RTS 25/ I | RTS 25/ I | 0.09 | #REF! |  | Práce | Běžná |  |  |  | POL1_1
|  | bourací práce - pozn.1-03 : | [14 empty] | VV | 0
|  | m.č.1.06 : 1,4*2+2,4*2-0,7 |  | 6.9 | [12 empty] | VV | 0
|  | m.č.1.08 : 1,95*2+3,05*2-0,7+0,4*2 |  | 10.1 | [12 empty] | VV | 0
|  | bourací práce - pozn.2-01 : 1,2*2+2,05 |  | 4.45 | [12 empty] | VV | 0
|  | bourací práce - pozn.2-02 : 1,2*2+2,05-0,9 |  | 3.55 | [12 empty] | VV | 0
|  | bourací práce - pozn.2-03 : 4,7*2+4,05*2-0,9*2-0,8-0,6+2,3*2+2*2-0,8+4,05*2+4,9*2-0,9 |  | 39.1 | [12 empty] | VV | 0
|  | schodiště do 2NP : 18*0,3+18*0,175 |  | 8.55 | [12 empty] | VV | 0
224 | 965081813R00 | Bourání dlažeb terac.,čedič. tl.do 30 mm, nad 1 m2 | m2 | 62.355 |  | 0 | RTS 25/ I | RTS 25/ I | 0.259 | #REF! |  | Práce | Běžná |  |  |  | POL1_1
|  | bourací práce - pozn.1-03 : 5,95+3,31 |  | 9.26 | [12 empty] | VV | 0
|  | bourací práce - pozn.1-10, 1.11 : 8,46+0,9*0,175*6 |  | 9.4 | [12 empty] | VV | 0
|  | bourací práce - pozn.2-01 : 1,2*2,05 |  | 2.46 | [12 empty] | VV | 0
|  | bourací práce - pozn.2-02 : 1,2*2,05 |  | 2.46 | [12 empty] | VV | 0
|  | bourací práce - pozn.2-03 : 12,18+4,6+19,85 |  | 36.63 | [12 empty] | VV | 0
|  | bourací práce - pozn.2-04 : 2,14 |  | 2.14 | [12 empty] | VV | 0
225 | 965081923R00 | Bourání dlažeb beton.,čedič.tl.40 mm, pl.nad 1 m2 | m2 | 9.45 |  | 0 | RTS 25/ I | RTS 25/ I | 0.346 | #REF! |  | Práce | Běžná |  |  |  | POL1_1
|  | bourací práce - pozn.1-01 : 4,5*1,2+3,1*1,2+2,2*0,15 |  | 9.45 | [12 empty] | VV | 0
226 | 966067111R00 | Rozebrání plotu tyč. lať. prken. drátěného, plech. | m | 29.35 |  | 0 | RTS 25/ I | RTS 25/ I | 0.4 | #REF! |  | Práce | Běžná |  |  |  | POL1_1
|  | bourací práce - pozn.1-27 : 6,35+23 |  | 29.35 | [12 empty] | VV | 0
227 | 966077111R00 | Odstranění doplňkových konstrukcí do 20 kg | kus | 18 |  | 0 | RTS 25/ I | RTS 25/ I | 0.222 | #REF! |  | Práce | Běžná |  |  |  | POL1_1
|  | bourací práce - pozn.3-01 : 3 |  | 3 | [12 empty] | VV | 0
|  | různé drobné ostatní prvky : 15 |  | 15 | [12 empty] | VV | 0
228 | 966077121R00 | Odstranění doplňkových konstrukcí do 50 kg | kus | 33 |  | 0 | RTS 25/ I | RTS 25/ I | 0.551 | #REF! |  | Práce | Běžná |  |  |  | POL1_1
|  | bourací práce - pozn.3-01 : 3 |  | 3 | [12 empty] | VV | 0
|  | různé drobné ostatní prvky : 30 |  | 30 | [12 empty] | VV | 0
229 | 966077131R00 | Odstranění doplňkových konstrukcí do 100 kg | kus | 15 |  | 0 | RTS 25/ I | RTS 25/ I | 1.211 | #REF! |  | Práce | Běžná |  |  |  | POL1_1
|  | různé drobné ostatní prvky : 15 |  | 15 | [12 empty] | VV | 0
230 | 966077141R00 | Odstranění doplňkových konstrukcí do 500 kg | kus | 2 |  | 0 | RTS 25/ I | RTS 25/ I | 2.374 | #REF! |  | Práce | Běžná |  |  |  | POL1_1
|  | bourací práce - pozn.1-23 : 2 |  | 2 | [12 empty] | VV | 0
231 | 967031733R00 | Přisekání plošné zdiva cihelného na MVC tl. 15 cm | m2 | 20.255 |  | 0 | RTS 25/ I | RTS 25/ I | 1.053 | #REF! |  | Práce | Běžná |  |  |  | POL1_1
|  | viz výkresy bouracích prací : | [14 empty] | VV | 0
|  | 1NP (ostění a parapet oken) : (1,5*2+1,25*4+0,8*2+4,03*2+0,8*2)*0,5 |  | 9.63 | [12 empty] | VV | 0
|  | 2NP (ostění a parapet oken) : 1,25*0,5*11+(1,5*3+0,9*2+1,2)*0,5 |  | 10.63 | [12 empty] | VV | 0
232 | 968061112R00 | Vyvěšení dřevěných okenních křídel pl. do 1,5 m2 | kus | 41 |  | 0 | RTS 25/ I | RTS 25/ I | 0.03 | #REF! |  | Práce | Běžná |  |  |  | POL1_1
|  | stáv.dveře - viz výkresy bouracích prací : | [14 empty] | VV | 0
|  | 1NP : 10 |  | 10 | [12 empty] | VV | 0
|  | 2NP : 6*3+4*3 |  | 30 | [12 empty] | VV | 0
|  | štít : 1 |  | 1 | [12 empty] | VV | 0
233 | 968061125R00 | Vyvěšení dřevěných dveřních křídel pl. do 2 m2 | kus | 29 |  | 0 | RTS 25/ I | RTS 25/ I | 0.05 | #REF! |  | Práce | Běžná |  |  |  | POL1_1
|  | stáv.dveře - viz výkresy bouracích prací : | [14 empty] | VV | 0
|  | 1NP : 24 |  | 24 | [12 empty] | VV | 0
|  | 2NP : 5 |  | 5 | [12 empty] | VV | 0
234 | 968061126R00 | Vyvěšení dřevěných dveřních křídel pl. nad 2 m2 | kus | 4 |  | 0 | RTS 25/ I | RTS 25/ I | 0.09 | #REF! |  | Práce | Běžná |  |  |  | POL1_1
|  | stáv.dveře - viz výkresy bouracích prací : 4 |  | 4 | [12 empty] | VV | 0
235 | 968062244R00 | Vybourání dřevěných rámů oken jednoduch. pl. 1 m2 | m2 | 0.4 |  | 0 | RTS 25/ I | RTS 25/ I | 0.52 | #REF! |  | Práce | Běžná |  |  |  | POL1_1
|  | bourací práce - pozn.3-07 : 0,5*0,8 |  | 0.4 | [12 empty] | VV | 0
236 | 968062354R00 | Vybourání dřevěných rámů oken dvojitých pl. 1 m2 | m2 | 1 |  | 0 | RTS 25/ I | RTS 25/ I | 0.955 | #REF! |  | Práce | Běžná |  |  |  | POL1_1
|  | viz výkresy bouracích prací : | [14 empty] | VV | 0
|  | 1NP : 0,8*1,25 |  | 1 | [12 empty] | VV | 0
237 | 968062355R00 | Vybourání dřevěných rámů oken dvojitých pl. 2 m2 | m2 | 10.875 |  | 0 | RTS 25/ I | RTS 25/ I | 0.612 | #REF! |  | Práce | Běžná |  |  |  | POL1_1
|  | viz výkresy bouracích prací : | [14 empty] | VV | 0
|  | 1NP : 1,5*1,25 |  | 1.88 | [12 empty] | VV | 0
|  | 2NP : 1,5*1,25*3+0,9*1,25*3 |  | 9 | [12 empty] | VV | 0
238 | 968062745R00 | Vybourání dřevěných stěn plochy do 2 m2 | m2 | 6.4125 |  | 0 | RTS 25/ I | RTS 25/ I | 0.24 | #REF! |  | Práce | Běžná |  |  |  | POL1_1
|  | viz výkresy bouracích prací : | [14 empty] | VV | 0
|  | 1NP : | [14 empty] | VV | 0
|  | m.č.1.02/1.03 : 2,25*2,85 |  | 6.41 | [12 empty] | VV | 0
239 | 968072455R00 | Vybourání kovových dveřních zárubní pl. do 2 m2 | m2 | 20.6 |  | 0 | RTS 25/ I | RTS 25/ I | 0.939 | #REF! |  | Práce | Běžná |  |  |  | POL1_1
|  | stáv.dveře - viz výkresy bouracích prací : | [14 empty] | VV | 0
|  | m.č.1.05, 1.06 : 0,7*2*2 |  | 2.8 | [12 empty] | VV | 0
|  | m.č.1.09, 1.10 : 0,7*2*2+0,6*2+0,8*2 |  | 5.6 | [12 empty] | VV | 0
|  | m.č.1.08 : 0,7*2 |  | 1.4 | [12 empty] | VV | 0
|  | m.č.1.11 : 0,7*2+0,9*2 |  | 3.2 | [12 empty] | VV | 0
|  | 2NP : 0,6*2*2+0,9*2*2+0,8*2 |  | 7.6 | [12 empty] | VV | 0
240 | 968072456R00 | Vybourání kovových dveřních zárubní pl. nad 2 m2 | m2 | 23.6625 |  | 0 | RTS 25/ I | RTS 25/ I | 0.718 | #REF! |  | Práce | Běžná |  |  |  | POL1_1
|  | stáv.dveře - viz výkresy bouracích prací : | [14 empty] | VV | 0
|  | m.č.1.12 : 1,25*2*2+1,45*2*2+2,25*2,25 |  | 15.86 | [12 empty] | VV | 0
|  | m.č.1.2 : 1,65*2+2*2,25 |  | 7.8 | [12 empty] | VV | 0
241 | 968095001R00 | Bourání parapetů dřevěných š. do 25 cm | m | 13.53 |  | 0 | RTS 25/ I | RTS 25/ I | 0.083 | #REF! |  | Práce | Běžná |  |  |  | POL1_1
|  | viz výkresy bouracích prací : | [14 empty] | VV | 0
|  | 1NP : 1,5+4,03+0,8 |  | 6.33 | [12 empty] | VV | 0
|  | 2NP : 1,5*3+0,9*3 |  | 7.2 | [12 empty] | VV | 0
242 | 971024451R00 | Vybourání otv. zeď kam. pl. 0,25 m2, tl. 45cm, MVC | kus | 1 |  | 0 | RTS 25/ I | RTS 25/ I | 1.684 | #REF! |  | Práce | Běžná |  |  |  | POL1_1
|  | prostupy ve stáv.zdivu : | [14 empty] | VV | 0
|  | 1NP (VZT) : 1 |  | 1 | [12 empty] | VV | 0
243 | 971024461R00 | Vybourání otv. zeď kam. pl. 0,25 m2, tl. 60cm, MVC | kus | 3 |  | 0 | RTS 25/ I | RTS 25/ I | 2.291 | #REF! |  | Práce | Běžná |  |  |  | POL1_1
|  | prostupy ve stáv.zdivu : | [14 empty] | VV | 0
|  | 1NP (VZT) : 1 |  | 1 | [12 empty] | VV | 0
|  | 2NP (VZT) : 2 |  | 2 | [12 empty] | VV | 0
244 | 971033541R00 | Vybourání otv. zeď cihel. pl.1 m2, tl.30 cm, MVC | m3 | 0.33 |  | 0 | RTS 25/ I | RTS 25/ I | 5.016 | #REF! |  | Práce | Běžná |  |  |  | POL1_1
|  | viz výkresy bouracích prací : | [14 empty] | VV | 0
|  | 1NP : | [14 empty] | VV | 0
|  | m.č.1.04/1.11 : 1*2,5*0,3-0,7*2*0,3 |  | 0.33 | [12 empty] | VV | 0
245 | 971033561R00 | Vybourání otv. zeď cihel. pl.1 m2, tl.60 cm, MVC | m3 | 4.0463 |  | 0 | RTS 25/ I | RTS 25/ I | 5.796 | #REF! |  | Práce | Běžná |  |  |  | POL1_1
|  | viz výkresy bouracích prací : | [14 empty] | VV | 0
|  | 1NP : | [14 empty] | VV | 0
|  | m.č.1.09, 1.10 : 1,5*0,6*0,5*2 |  | 0.9 | [12 empty] | VV | 0
|  | m.č.1.05, 1.06 : 1,5*0,2*0,5 |  | 0.15 | [12 empty] | VV | 0
|  | m.č.1.11 : 1,35*2,4*0,5-0,9*2*0,5 |  | 0.72 | [12 empty] | VV | 0
|  | m.č.1.02 : 2,2*3,15*0,5-1,65*2*0,5 |  | 1.81 | [12 empty] | VV | 0
|  | 2NP : | [14 empty] | VV | 0
|  | m.č.2.01 : (1,25*1,25-0,8*1,25)*0,5 |  | 0.28 | [12 empty] | VV | 0
|  | prostupy ve stáv.zdivu : | [14 empty] | VV | 0
|  | 1NP (VZT) : 0,6*0,6*0,5 |  | 0.18 | [12 empty] | VV | 0
246 | 971033651R00 | Vybourání otv. zeď cihel. pl.4 m2, tl.60 cm, MVC | m3 | 10.9187 |  | 0 | RTS 25/ I | RTS 25/ I | 3.608 | #REF! |  | Práce | Běžná |  |  |  | POL1_1
|  | viz výkresy bouracích prací : | [14 empty] | VV | 0
|  | 1NP : | [14 empty] | VV | 0
|  | m.č.1.07 : (1*1,45+2*1,45+1,375*2,5+3*1,45+1,1*2,5*3)*0,5 |  | 10.19 | [12 empty] | VV | 0
|  | m.č.1.08 : 1*1,45*0,5 |  | 0.72 | [12 empty] | VV | 0
247 | 971042361R00 | Vybourání otvorů zdi betonové pl. 0,09 m2, tl.60cm | kus | 2 |  | 0 | RTS 25/ I | RTS 25/ I | 3.942 | #REF! |  | Práce | Běžná |  |  |  | POL1_1
|  | viz výkres základů - prostupy stáv.základy : 2 |  | 2 | [12 empty] | VV | 0
248 | 971042461R00 | Vybourání otvorů zdi betonové pl. 0,25 m2, tl.60cm | kus | 1 |  | 0 | RTS 25/ I | RTS 25/ I | 6.263 | #REF! |  | Práce | Běžná |  |  |  | POL1_1
|  | viz výkres základů - prostupy stáv.základy : 1 |  | 1 | [12 empty] | VV | 0
249 | 973031335R00 | Vysekání kapes zeď cih. MVC pl. 0,16 m2, hl. 30 cm | kus | 15 |  | 0 | RTS 25/ I | RTS 25/ I | 0.993 | #REF! |  | Práce | Běžná |  |  |  | POL1_1
|  | pro ocel.překlady : | [14 empty] | VV | 0
|  | pozice 107 : 4 |  | 4 | [12 empty] | VV | 0
|  | pozice 115 : 4*2 |  | 8 | [12 empty] | VV | 0
|  | pro ocel.kci stropu (prvky 101, 102) : 3 |  | 3 | [12 empty] | VV | 0
250 | 973031813R00 | Vysekání kapes pro zavázání příček tl. 15 cm | m | 34.3 |  | 0 | RTS 25/ I | RTS 25/ I | 0.42 | #REF! |  | Práce | Běžná |  |  |  | POL1_1
|  | nové zdivo/stáv.zdivo : | [14 empty] | VV | 0
|  | 1NP : | [14 empty] | VV | 0
|  | příčky/nosné : 3,35*5+2,55+0,85*2 |  | 21 | [12 empty] | VV | 0
|  | 2NP : | [14 empty] | VV | 0
|  | příčky/nosné : 2,9*2+2,5*3 |  | 13.3 | [12 empty] | VV | 0
251 | 973031824R00 | Vysekání kapes pro zavázání zdí tl. 30 cm | m | 7.75 |  | 0 | RTS 25/ I | RTS 25/ I | 0.61 | #REF! |  | Práce | Běžná |  |  |  | POL1_1
|  | nové zdivo/stáv.zdivo : | [14 empty] | VV | 0
|  | 1NP : | [14 empty] | VV | 0
|  | nosné/nosné : 4,25+3,5 |  | 7.75 | [12 empty] | VV | 0
252 | 973031825R00 | Vysekání kapes pro zavázání zdí tl. 45 cm | m | 30.2 |  | 0 | RTS 25/ I | RTS 25/ I | 0.706 | #REF! |  | Práce | Běžná |  |  |  | POL1_1
|  | nové zdivo/stáv.zdivo : | [14 empty] | VV | 0
|  | 1NP : | [14 empty] | VV | 0
|  | nosné/nosné : 2,5+0,8*2+1,7+2,5+3,35*4+2,5+3*2 |  | 30.2 | [12 empty] | VV | 0
253 | 974031264R00 | Vysekání rýh zeď cihelná u stropu 15 x 15 cm | m | 76.85 |  | 0 | RTS 25/ I | RTS 25/ I | 0.855 | #REF! |  | Práce | Běžná |  |  |  | POL1_1
|  | pro ocel.překlady : | [14 empty] | VV | 0
|  | pozice 108 : 1,5*3*2 |  | 9 | [12 empty] | VV | 0
|  | pozice 109 : 2,5*3 |  | 7.5 | [12 empty] | VV | 0
|  | pozice 110 : 1,9*3 |  | 5.7 | [12 empty] | VV | 0
|  | pozice 111 : 1,6*3*4 |  | 19.2 | [12 empty] | VV | 0
|  | pozice 112 : 2,15*3 |  | 6.45 | [12 empty] | VV | 0
|  | pozice 113 : 2*3*4 |  | 24 | [12 empty] | VV | 0
|  | pozice 120 : 2,5*2 |  | 5 | [12 empty] | VV | 0
254 | 974031267R00 | Vysekání rýh zeď cihelná u stropu 15 x 30 cm | m | 175.6 |  | 0 | RTS 25/ I | RTS 25/ I | 1.042 | #REF! |  | Práce | Běžná |  |  |  | POL1_1
|  | pro ocel.překlady : | [14 empty] | VV | 0
|  | pozice 104 : 5*4,7*4+4*4,7*2 |  | 131.6 | [12 empty] | VV | 0
|  | pozice 105 : 4*4,7 |  | 18.8 | [12 empty] | VV | 0
|  | pozice 114 : 3,6*3 |  | 10.8 | [12 empty] | VV | 0
|  | pozice 116 : 3,6*4 |  | 14.4 | [12 empty] | VV | 0
255 | 974031287R00 | Vysekání rýh zeď cihelná u stropu 30 x 30 cm | m | 20.15 |  | 0 | RTS 25/ I | RTS 25/ I | 1.525 | #REF! |  | Práce | Běžná |  |  |  | POL1_1
|  | vysekání rýhy pro stropní desku D101 : 10,65+5,45+4,05 |  | 20.15 | [12 empty] | VV | 0
256 | 976071111R00 | Vybourání kovových zábradlí a madel | m | 14.1 |  | 0 | RTS 25/ I | RTS 25/ I | 0.55 | #REF! |  | Práce | Běžná |  |  |  | POL1_1
|  | bourací práce - pozn.1-18 : 11 |  | 11 | [12 empty] | VV | 0
|  | bourací práce - pozn.1-21 : 1,55*2 |  | 3.1 | [12 empty] | VV | 0
257 | 978011191R00 | Otlučení omítek vnitřních vápenných stropů do 100% | m2 | 81.6 |  | 0 | RTS 25/ I | RTS 25/ I | 0.33 | #REF! |  | Práce | Běžná |  |  |  | POL1_1
|  | strop nad 1NP : 7,53+24,68 |  | 32.21 | [12 empty] | VV | 0
|  | strop nad 2NP : 3,94+5,74+37,19+2,52 |  | 49.39 | [12 empty] | VV | 0
258 | 978013191R00 | Otlučení omítek vnitřních stěn v rozsahu do 100 % | m2 | 520.6525 |  | 0 | RTS 25/ I | RTS 25/ I | 0.26 | #REF! |  | Práce | Běžná |  |  |  | POL1_1
|  | 1NP : | [14 empty] | VV | 0
|  | na stáv.zdivu : | [14 empty] | VV | 0
|  | m.č.1.02 : (2,7+1,65)*3-0,9*2-1,1*2,35 |  | 8.66 | [12 empty] | VV | 0
|  | m.č.1.03 : (6,5+7,325+1,2)*3-1*1,45-3*1,45-1,1*2,3 |  | 36.74 | [12 empty] | VV | 0
|  | m.č.1.04 : (4,1+4,175)*3-2*1,45-0,9*2-1,375*2,3 |  | 16.96 | [12 empty] | VV | 0
|  | m.č.1.05 : (4,175+2,25)*3-1*1,45 |  | 17.82 | [12 empty] | VV | 0
|  | m.č.1.06 : (4,35+2,5+0,9)*3-1,5*0,6 |  | 22.35 | [12 empty] | VV | 0
|  | m.č.1.07 : (2,73+2,35+0,9)*3-1,5*0,6 |  | 17.04 | [12 empty] | VV | 0
|  | m.č.1.08, 2.07 : (1+1,3)*3,35+1,05*2,75+3,75*5,35+(1,2*2+2,05)*4,25 |  | 49.57 | [12 empty] | VV | 0
|  | 2,25*3,5+(1,25*2+2,05)*2,9-0,8*2*2-1,5*1,25-1,1*1,25 |  | 14.62 | [12 empty] | VV | 0
|  | 0,6*3,1*2+1,5*2,9+(1,25*2+2,05)*2,5+2,5*1,85*2-1,1*2,1 |  | 26.39 | [12 empty] | VV | 0
|  | m.č.1.10 : (3,65+0,3)*3,25 |  | 12.84 | [12 empty] | VV | 0
|  | m.č.1.11 : 4,45*2,55 |  | 11.35 | [12 empty] | VV | 0
|  | m.č.1.12 : 16,75*5,1*2-4*3,5*6-4*2,5+(1,65+5,25+3,75)*2,55+1,5*5,1 |  | 111.66 | [12 empty] | VV | 0
|  | m.č.1.13 : 5,15*3,85-4*2,5 |  | 9.83 | [12 empty] | VV | 0
|  | 2NP : | [14 empty] | VV | 0
|  | na stáv.zdivu : | [14 empty] | VV | 0
|  | m.č.2.03 - 2.06 : (2,55*4+3,75)*2,45 |  | 34.18 | [12 empty] | VV | 0
|  | m.č.2.08 : (8,3*2+1,3*2+4,05*2-2,75)*2,9-1,5*1,25*2-0,8*2 |  | 65.84 | [12 empty] | VV | 0
|  | m.č.2.09 : (1,525+1,175+0,9*2)*2,9-0,9*1,25*2 |  | 10.8 | [12 empty] | VV | 0
|  | půda (štíty) : 6*4,5/2*4 |  | 54 | [12 empty] | VV | 0
259 | 978021191R00 | Otlučení cementových omítek stěn do 100% | m2 | 190.575 |  | 0 | RTS 25/ I | RTS 25/ I | 0.67 | #REF! |  | Práce | Běžná |  |  |  | POL1_1
|  | dtto sanační omítky (vnitřní i vnější) : 67,025+123,55 |  | 190.57 | [12 empty] | VV | 0
260 | 978059531R00 | Odsekání vnitřních obkladů stěn nad 2 m2 | m2 | 83.8 |  | 0 | RTS 25/ I | RTS 25/ I | 0.3 | #REF! |  | Práce | Běžná |  |  |  | POL1_1
|  | bourací práce - pozn.1-09 : (2,25*4+1,3*2+1,25*6+1,5*2+2,2*2+0,9*8+1,3*4+1,35*4)*2 |  | 88.6 | [12 empty] | VV | 0
|  | -0,6*2*10-0,7*2*2-0,8*2*2 |  | -18 | [12 empty] | VV | 0
|  | bourací práce - pozn.2-05 : (1,3*4+0,8*4)*2-0,6*2*3 |  | 13.2 | [12 empty] | VV | 0
261 | 969901Rpol | Pozn.1-05 Odstranění stáv.vestavěného bar.pultu dl.cca 4,8m, vč.odvozu na skládku a likvidace | kus | 1 |  | 0 | Vlastní | Indiv | 0 | #REF! |  | Práce | Běžná |  |  |  | POL1_1
262 | 969902Rpol | Pozn.1-06 Odstranění stáv.vestavěných lavic sezení dl.cca 16,8m, vč.odvozu na skládku a likvidace | kus | 1 |  | 0 | Vlastní | Indiv | 0 | #REF! |  | Práce | Běžná |  |  |  | POL1_1
263 | 969903Rpol | Pozn.1-20 Odstranění stáv.vestavěného bar.pultu dl.cca 32,6m, vč.odvozu na skládku a likvidace | kus | 1 |  | 0 | Vlastní | Indiv | 0 | #REF! |  | Práce | Běžná |  |  |  | POL1_1
264 | 969904Rpol | Pozn.1-26 Odstranění stáv.ruční pumpy na studně vč.odvozu na skládku a likvidace | kus | 1 |  | 0 | Vlastní | Indiv | 0 | #REF! |  | Práce | Běžná |  |  |  | POL1_1
265 | 969905Rpol | Pozn.1-26 Rozebrání nadzemní části stáv.studny prům.1m, vč.odvozu na skládku a likvidace | kus | 1 |  | 0 | Vlastní | Indiv | 0 | #REF! |  | Práce | Běžná |  |  |  | POL1_1
266 | 969906Rpol | Pozn.2-08 Odstranění stáv.ocelové servisní lávky dl.cca 11,5m, vč.odvozu na skládku a likvidace | kus | 1 |  | 0 | Vlastní | Indiv | 0 | #REF! |  | Práce | Běžná |  |  |  | POL1_1
|  | Včetně deskového opláštění, poklopu a přístupového stahovacího žebříku. | [14 empty] | POP
|  | Včetně pomocného lešení. | [14 empty] | POP
267 | 969907Rpol | Pozn.2-11 Odstranění stáv.jevištní příhradové kce šestiúhelník, vč.odvozu na skládku a likvidace | kus | 1 |  | 0 | Vlastní | Indiv | 0 | #REF! |  | Práce | Běžná |  |  |  | POL1_1
|  | Včetně pomocného lešení. | [14 empty] | POP
268 | 969908Rpol | Pozn.2-12 Odstranění stáv.potrubí vzduchotechniky profil do 1m2, vč.odvozu na skládku a likvidace | m | 35 |  | 0 | Vlastní | Indiv | 0 | #REF! |  | Práce | Běžná |  |  |  | POL1_1
|  | Včetně pomocného lešení. | [14 empty] | POP
|  | bourací práce - pozn.2-12 : 35 |  | 35 | [12 empty] | VV | 0
269 | 979081111R00 | Odvoz suti a vybour. hmot na skládku do 1 km | t | 727.7159 |  | 0 | RTS 25/ I | RTS 25/ I | 0.49 | #REF! |  | Přesun suti | Běžná |  |  |  | POL8_0
270 | 979081121R00 | Příplatek k odvozu za každý další 1 km | t | 2910.8637 |  | 0 | RTS 25/ I | RTS 25/ I | 0 | #REF! |  | Přesun suti | Běžná |  |  |  | POL8_0
271 | 979082111R00 | Vnitrostaveništní doprava suti do 10 m | t | 727.7159 |  | 0 | RTS 25/ I | RTS 25/ I | 0.942 | #REF! |  | Přesun suti | Běžná |  |  |  | POL8_0
272 | 979082121R00 | Příplatek k vnitrost. dopravě suti za dalších 5 m | t | 2910.8637 |  | 0 | RTS 25/ I | RTS 25/ I | 0.105 | #REF! |  | Přesun suti | Běžná |  |  |  | POL8_0
273 | 979093111R00 | Uložení suti na skládku bez zhutnění | t | 727.7159 |  | 0 | RTS 25/ I | RTS 25/ I | 0.006 | #REF! |  | Přesun suti | Běžná |  |  |  | POL8_0
274 | 979999999R00 | Poplatek za ukládku suť do 10 % příměsí (skup.170107) | t | 727.7159 |  | 0 | RTS 25/ I | RTS 25/ I | 0 | #REF! |  | Přesun suti | Běžná |  |  |  | POL8_0
Díl: | 99 | Staveništní přesun hmot |  |  |  | 0 |  |  |  | #REF! | [6 empty] | DIL
275 | 999281108R00 | Přesun hmot pro opravy a údržbu do výšky 12 m | t | 835.4791 |  | 0 | RTS 25/ I | RTS 25/ I | 1.892 | #REF! |  | Přesun hmot | Běžná |  |  |  | POL7_1
Díl: | 711 | Izolace proti vodě |  |  |  | 0 |  |  |  | #REF! | [6 empty] | DIL
276 | 711111001RZ1 | Izolace proti vlhkosti vodor. nátěr ALP za studena 1x nátěr - včetně dodávky penetračního laku ALP | m2 | 242.0125 |  | 0 | RTS 25/ I | RTS 25/ I | 0.0275 | #REF! |  | Práce | Běžná |  |  |  | POL1_7
|  | viz výkresy řezů a tabulka skladeb kcí : | [14 empty] | VV | 0
|  | na podkladní beton skladby S12 - O1 : 11,65*6,5+8,9*8+2,65*2,63+2,65*4,35+5,7*0,5 |  | 168.27 | [12 empty] | VV | 0
|  | 1,65*0,52+4,55*2,05+1,35*0,5+4,4*0,55+1*0,6 |  | 13.88 | [12 empty] | VV | 0
|  | 1,1*0,5*2+1,375*0,5+0,3*0,35+1,1*0,4+2,05*0,3 |  | 2.95 | [12 empty] | VV | 0
|  | na podkladní beton skladby S12, S13 - O1 : 5,25*10,65+4*0,25 |  | 56.91 | [12 empty] | VV | 0
277 | 711112001RZ1 | Izolace proti vlhkosti svis. nátěr ALP, za studena 1x nátěr - včetně dodávky asfaltového laku | m2 | 29.6275 |  | 0 | RTS 25/ I | RTS 25/ I | 0.049 | #REF! |  | Práce | Běžná |  |  |  | POL1_7
|  | viz výkresy řezů a tabulka skladeb kcí : | [14 empty] | VV | 0
|  | svislé vytažení na zdivo (z vnitřní strany) : (5,25*2+7,7+0,55+5+8,9+6,45+0,5+8,55+0,5*2+6,5*2)*0,25 |  | 15.54 | [12 empty] | VV | 0
|  | (7,325+0,15+4,175+0,5*2+2,7*4+4,35+2,75+0,55+0,5+1,9)*0,25 |  | 8.38 | [12 empty] | VV | 0
|  | (4,7*2+0,86*4+0,33*4+2,85*2+0,5*2+0,6*2+0,4*2)*0,25 |  | 5.71 | [12 empty] | VV | 0
278 | 711130101R00 | Odstr.izolace proti vlhk.vodor. pásy na sucho,1vrs | m2 | 442.73 |  | 0 | RTS 25/ I | RTS 25/ I | 0.035 | #REF! |  | Práce | Běžná |  |  |  | POL1_7
|  | bourací práce - pozn.1-03 : 33,01+25,94+6,12+69,28+5,95+3,08+3,31 |  | 146.69 | [12 empty] | VV | 0
|  | bourací práce - pozn.1-07 : 8,23+6,55 |  | 14.78 | [12 empty] | VV | 0
|  | bourací práce - pozn.1-10, 1.11, 1.12 : 8,46 |  | 8.46 | [12 empty] | VV | 0
|  | bourací práce - pozn.1-13, 1-14, 1-15, 1-16 : 231,57 |  | 231.57 | [12 empty] | VV | 0
|  | bourací práce - pozn.2-02 : 1,2*2,05 |  | 2.46 | [12 empty] | VV | 0
|  | bourací práce - pozn.2-03 : 12,18+4,6+19,85 |  | 36.63 | [12 empty] | VV | 0
|  | bourací práce - pozn.2-04 : 2,14 |  | 2.14 | [12 empty] | VV | 0
279 | 711140101R00 | Odstr.izolace proti vlhk.vodor. pásy přitav.,1vrst | m2 | 2.14 |  | 0 | RTS 25/ I | RTS 25/ I | 0.041 | #REF! |  | Práce | Běžná |  |  |  | POL1_7
|  | bourací práce - pozn.2-04 : 2,14 |  | 2.14 | [12 empty] | VV | 0
280 | 711140102R00 | Odstr.izolace proti vlhk.vodor. pásy přitav.,2vrst | m2 | 435.346 |  | 0 | RTS 25/ I | RTS 25/ I | 0.044 | #REF! |  | Práce | Běžná |  |  |  | POL1_7
|  | bourací práce - pozn.1-03 : 33,01+25,94+6,12+69,28+5,95+3,08+3,31 |  | 146.69 | [12 empty] | VV | 0
|  | přípočet za plochy pod bouraným zdivem : (2,4+1,95+2,7)*0,1+(2,7+3,15+4,75+0,2+0,25)*0,5 |  | 6.23 | [12 empty] | VV | 0
|  | (1,1*2+1,375+2,35)*0,5+4,03*0,2 |  | 3.77 | [12 empty] | VV | 0
|  | bourací práce - pozn.1-07 : 8,23+6,55 |  | 14.78 | [12 empty] | VV | 0
|  | přípočet za plochu pod bouraným zdivem : (7,6+2,75+2,9)*0,15+(1,25*3+0,8*3)*0,1 |  | 2.6 | [12 empty] | VV | 0
|  | bourací práce - pozn.1-10, 1.11, 1.12 : 8,46+1,5 |  | 9.96 | [12 empty] | VV | 0
|  | přípočet za plochu pod bouraným zdivem : 1*0,3+1,35*0,5 |  | 0.97 | [12 empty] | VV | 0
|  | bourací práce - pozn.1-13, 1-14, 1-15, 1-16 : 231,57 |  | 231.57 | [12 empty] | VV | 0
|  | přípočet za plochu pod bouraným zdivem : 4,1*0,7*4+4,05*0,6+4*0,6+4,1*0,6 |  | 18.77 | [12 empty] | VV | 0
281 | 711141559R00 | Izolace proti vlhk. vodorovná pásy přitavením | m2 | 242.0125 |  | 0 | RTS 25/ I | RTS 25/ I | 0.22991 | #REF! |  | Práce | Běžná |  |  |  | POL1_7
|  | viz výkresy řezů a tabulka skladeb kcí : | [14 empty] | VV | 0
|  | na podkladní beton skladby S12 - O1 : 11,65*6,5+8,9*8+2,65*2,63+2,65*4,35+5,7*0,5 |  | 168.27 | [12 empty] | VV | 0
|  | 1,65*0,52+4,55*2,05+1,35*0,5+4,4*0,55+1*0,6 |  | 13.88 | [12 empty] | VV | 0
|  | 1,1*0,5*2+1,375*0,5+0,3*0,35+1,1*0,4+2,05*0,3 |  | 2.95 | [12 empty] | VV | 0
|  | na podkladní beton skladby S12, S13 - O1 : 5,25*10,65+4*0,25 |  | 56.91 | [12 empty] | VV | 0
282 | 711142559R00 | Izolace proti vlhkosti svislá pásy přitavením | m2 | 29.6275 |  | 0 | RTS 25/ I | RTS 25/ I | 0.266 | #REF! |  | Práce | Běžná |  |  |  | POL1_7
|  | viz výkresy řezů a tabulka skladeb kcí : | [14 empty] | VV | 0
|  | svislé vytažení na zdivo (z vnitřní strany) : (5,25*2+7,7+0,55+5+8,9+6,45+0,5+8,55+0,5*2+6,5*2)*0,25 |  | 15.54 | [12 empty] | VV | 0
|  | (7,325+0,15+4,175+0,5*2+2,7*4+4,35+2,75+0,55+0,5+1,9)*0,25 |  | 8.38 | [12 empty] | VV | 0
|  | (4,7*2+0,86*4+0,33*4+2,85*2+0,5*2+0,6*2+0,4*2)*0,25 |  | 5.71 | [12 empty] | VV | 0
283 | 711171559R00 | Izolace proti vlhkosti vodorovná, fólií, volně | m2 | 252.6625 |  | 0 | RTS 25/ I | RTS 25/ I | 0.31 | #REF! |  | Práce | Běžná |  |  |  | POL1_7
|  | viz výkresy řezů a tabulka skladeb : | [14 empty] | VV | 0
|  | hydroizolace skladby S11 : 17*10,65+5,65*12,25+4*0,6 |  | 252.66 | [12 empty] | VV | 0
284 | 711172559R00 | Izolace proti vlhkosti svislá, fólií, volně | m2 | 20.975 |  | 0 | RTS 25/ I | RTS 25/ I | 0.39 | #REF! |  | Práce | Běžná |  |  |  | POL1_7
|  | viz výkresy řezů a tabulka skladeb : | [14 empty] | VV | 0
|  | hydroizolace skladby S11 : | [14 empty] | VV | 0
|  | svislé vytažení : (17*2+10,65*2+0,4*2+12,25*2+5,65*2-4*2)*0,25 |  | 20.98 | [12 empty] | VV | 0
285 | 711191171RT2 | Izolace proti zem.vlhkosti,podk.textilie,vodorovná včetně dodávky textílie 300 g/m2 | m2 | 252.6625 |  | 0 | RTS 25/ I | RTS 25/ I | 0.05 | #REF! |  | Práce | Běžná |  |  |  | POL1_7
|  | viz výkresy řezů a tabulka skladeb : | [14 empty] | VV | 0
|  | hydroizolace skladby S11 : 17*10,65+5,65*12,25+4*0,6 |  | 252.66 | [12 empty] | VV | 0
286 | 711191172RT2 | Izolace proti zem.vlhkosti,ochr.textilie,vodorovná včetně dodávky textílie 300 g/m2 | m2 | 252.6625 |  | 0 | RTS 25/ I | RTS 25/ I | 0.072 | #REF! |  | Práce | Běžná |  |  |  | POL1_7
|  | viz výkresy řezů a tabulka skladeb : | [14 empty] | VV | 0
|  | hydroizolace skladby S11 : 17*10,65+5,65*12,25+4*0,6 |  | 252.66 | [12 empty] | VV | 0
287 | 711191271RT2 | Izolace proti zem.vlhkosti,podklad.textilie,svislá včetně dodávky textílie 300 g/m2 | m2 | 20.975 |  | 0 | RTS 25/ I | RTS 25/ I | 0.11 | #REF! |  | Práce | Běžná |  |  |  | POL1_7
|  | viz výkresy řezů a tabulka skladeb : | [14 empty] | VV | 0
|  | hydroizolace skladby S11 : | [14 empty] | VV | 0
|  | svislé vytažení : (17*2+10,65*2+0,4*2+12,25*2+5,65*2-4*2)*0,25 |  | 20.98 | [12 empty] | VV | 0
288 | 711191272RT2 | Izolace proti zem.vlhkosti,ochran.textilie,svislá včetně dodávky textílie 300 g/m2 | m2 | 20.975 |  | 0 | RTS 25/ I | RTS 25/ I | 0.14 | #REF! |  | Práce | Běžná |  |  |  | POL1_7
|  | viz výkresy řezů a tabulka skladeb : | [14 empty] | VV | 0
|  | hydroizolace skladby S11 : | [14 empty] | VV | 0
|  | svislé vytažení : (17*2+10,65*2+0,4*2+12,25*2+5,65*2-4*2)*0,25 |  | 20.98 | [12 empty] | VV | 0
289 | 711212000R00 | Penetrace podkladu pod hydroizolační nátěr,vč.dod. | m2 | 61.465 |  | 0 | RTS 25/ I | RTS 25/ I | 0.095 | #REF! |  | Práce | Běžná |  |  |  | POL1_7
|  | 61,465 |  | 61.47 | [12 empty] | VV | 0
290 | 711212002RT3 | Hydroizolační povlak - nátěr nebo stěrka pružná hydroizolace tl. 2mm | m2 | 61.465 |  | 0 | RTS 25/ I | RTS 25/ I | 0.385 | #REF! |  | Práce | Běžná |  |  |  | POL1_7
|  | Dvousložková hydroizolační stěrka proti vlhkosti. Aplikace pomocí stěrky v jedné vrstvě tl. 2 mm. | [14 empty] | POP
|  | 1NP : | [14 empty] | VV | 0
|  | m.č.1.06, 1.07, 1.10 : 10,88+6,96+22,01 |  | 39.85 | [12 empty] | VV | 0
|  | vytažení na stěny : (2,35*4+2,75*2+4,35*2-0,9*2+3,85*2+6,2*2-0,9*2)*0,15 |  | 6.01 | [12 empty] | VV | 0
|  | (5+1,2)*1,95 |  | 12.09 | [12 empty] | VV | 0
|  | 2NP : | [14 empty] | VV | 0
|  | m.č.2.09 : 2,52 |  | 2.52 | [12 empty] | VV | 0
|  | vytažení na stěny : (1,525*2+1,175*2+0,9*2-0,6)*0,15 |  | 0.99 | [12 empty] | VV | 0
291 | 711212012RT3 | Hydroizolační povlak vyztužený tkaninou pružná hydroizolace | m2 | 95.2875 |  | 0 | RTS 25/ I | RTS 25/ I | 0.498 | #REF! |  | Práce | Běžná |  |  |  | POL1_7
|  | hydroizol.stěrka u injektáží stáv.zdiva : | [14 empty] | VV | 0
|  | vnější strana zdiva : (22,8-4*4+2,9+8,9+1,9+7,5+12,7-1,1-1,375+7-1,1)*0,5 |  | 22.06 | [12 empty] | VV | 0
|  | (1,2+13,6+2,55-1,1+18,65-4*3)*0,5 |  | 11.45 | [12 empty] | VV | 0
|  | vnitřní strana zdiva : (0,8+1,2*3+1,6+10,65+1,65+1,2*2+6,65+6,3)*0,5 |  | 16.82 | [12 empty] | VV | 0
|  | (3,7+8,9-1,1+3,4+2,75-1,1+7+12,75+6,5+1,15-1,1)*0,5 |  | 21.43 | [12 empty] | VV | 0
|  | (2,4+4,4+2,75+0,95*2+0,5+2,4*2+4,65*2+2,55-1,1)*0,5 |  | 13.75 | [12 empty] | VV | 0
|  | (0,35*2+2,85*2+0,5*4+0,4*2+0,55+0,6*7+0,7*8)*0,5 |  | 9.78 | [12 empty] | VV | 0
292 | 711212601RT2 | Těsnicí pás do spoje podlaha - stěna š. 100 mm | m | 53.1 |  | 0 | RTS 25/ I | RTS 25/ I | 0.11 | #REF! |  | Práce | Běžná |  |  |  | POL1_7
|  | Nastěrkování podkladu v šířce 0,16 m, položení a uhlazení těsnicího pásu, překrytí další stěrkou. | [14 empty] | POP
|  | 1NP : | [14 empty] | VV | 0
|  | m.č.1.06, 1.07, 1.10 : | [14 empty] | VV | 0
|  | u vytažení na stěny : 2,35*4+2,75*2+4,35*2-0,9*2+3,85*2+6,2*2-0,9*2 |  | 40.1 | [12 empty] | VV | 0
|  | 0,15*12+2*2 |  | 5.8 | [12 empty] | VV | 0
|  | 2NP : | [14 empty] | VV | 0
|  | m.č.2.09 : | [14 empty] | VV | 0
|  | u vytažení na stěny : 1,525*2+1,175*2+0,9*2-0,6+0,15*4 |  | 7.2 | [12 empty] | VV | 0
293 | 711212602RT2 | Těsnicí roh vnější, vnitřní do spoje podlaha-stěna vnější, vnitřní roh | kus | 18 |  | 0 | RTS 25/ I | RTS 25/ I | 0.067 | #REF! |  | Práce | Běžná |  |  |  | POL1_7
|  | 1NP : | [14 empty] | VV | 0
|  | m.č.1.06, 1.07, 1.10 : | [14 empty] | VV | 0
|  | u vytažení na stěny : 14 |  | 14 | [12 empty] | VV | 0
|  | 2NP : | [14 empty] | VV | 0
|  | m.č.2.09 : | [14 empty] | VV | 0
|  | u vytažení na stěny : 4 |  | 4 | [12 empty] | VV | 0
294 | 711745567R00 | Provedení obrácených a zpět. spojů, NAIP, rš 0,5 m | m | 118.51 |  | 0 | RTS 25/ I | RTS 25/ I | 0.27 | #REF! |  | Práce | Běžná |  |  |  | POL1_7
|  | viz výkresy řezů a tabulka skladeb kcí : | [14 empty] | VV | 0
|  | u svislého vytažení na zdivo : 5,25*2+7,7+0,55+5+8,9+6,45+0,5+8,55+0,5*2+6,5*2 |  | 62.15 | [12 empty] | VV | 0
|  | 7,325+0,15+4,175+0,5*2+2,7*4+4,35+2,75+0,55+0,5+1,9 |  | 33.5 | [12 empty] | VV | 0
|  | 4,7*2+0,86*4+0,33*4+2,85*2+0,5*2+0,6*2+0,4*2 |  | 22.86 | [12 empty] | VV | 0
295 | 711747067R00 | Oprac. prostupů pod objímkou, NAIP, D do 300 mm | kus | 15 |  | 0 | RTS 25/ I | RTS 25/ I | 0.608 | #REF! |  | Práce | Běžná |  |  |  | POL1_7
|  | prostupy (odhad) : 15 |  | 15 | [12 empty] | VV | 0
296 | 711767588R00 | Opracování prostupů na plášťovou troubu, pryžemi, dotěsnění tmelem, D do 200 mm | kus | 10 |  | 0 | RTS 14/ II | RTS 25/ I | 1.7 | #REF! |  | Práce | Běžná |  |  |  | POL1_7
|  | prostupy (odhad) : 10 |  | 10 | [12 empty] | VV | 0
297 | 711774202R00 | Provedení zpětných spojů termoplasty | m | 83.9 |  | 0 | RTS 25/ I | RTS 25/ I | 0.46 | #REF! |  | Práce | Běžná |  |  |  | POL1_7
|  | viz výkresy řezů a tabulka skladeb : | [14 empty] | VV | 0
|  | hydroizolace skladby S11 : | [14 empty] | VV | 0
|  | u svislého vytažení na zdivo : 17*2+10,65*2+0,4*2+12,25*2+5,65*2-4*2 |  | 83.9 | [12 empty] | VV | 0
298 | 765799301R00 | Demontáž podstřešní fólie | m2 | 608.895 |  | 0 | RTS 25/ I | RTS 25/ I | 0.03 | #REF! |  | Práce | Běžná |  |  |  | POL1_7
|  | bourací práce - pozn.3-01 : 11,85*7,75*2+2,95*4,55-7*1,15 |  | 189.05 | [12 empty] | VV | 0
|  | bourací práce - pozn.3-02 : 4,35*2,65+11,8*4,65 |  | 66.4 | [12 empty] | VV | 0
|  | bourací práce - pozn.3-03 : 22,8*7,85*2-4,1*4,8+4,1*3,7 |  | 353.45 | [12 empty] | VV | 0
299 | 283220183 | Fólie hydroizolační PVC zemní tl. 2,0 mm š. 2150mm | m2 | 361 |  | 0 | RTS 25/ I | RTS 25/ I | 0 | #REF! |  | Specifikace | Běžná |  |  |  | POL3_7
|  | hydroizolace vč.prořezu a přesahů : | [14 empty] | VV | 0
|  | vodorovná : 252,6625*1,1 |  | 277.93 | [12 empty] | VV | 0
|  | svislá : 20,975*1,2 |  | 25.17 | [12 empty] | VV | 0
|  | zpětné spoje : 83,9*0,6 |  | 50.34 | [12 empty] | VV | 0
|  | prostupy : 10*0,7 |  | 7 | [12 empty] | VV | 0
|  | dopočet na celé m2 : 1-0,4388 |  | 0.56 | [12 empty] | VV | 0
300 | 62855010 | Pás modifikovaný asfaltový protiradonový | m2 | 396 |  | 0 | RTS 25/ I | RTS 25/ I | 0 | #REF! |  | Specifikace | Běžná |  |  |  | POL3_7
|  | hydroizolace vč.prořezu a přesahů : | [14 empty] | VV | 0
|  | vodorovná : 242,0125*1,15 |  | 278.31 | [12 empty] | VV | 0
|  | svislá : 29,6275*1,2 |  | 35.55 | [12 empty] | VV | 0
|  | zpětné spoje : 118,51*0,6 |  | 71.11 | [12 empty] | VV | 0
|  | prostupy : 15*0,7 |  | 10.5 | [12 empty] | VV | 0
|  | dopočet na celé m2 : 1-0,4734 |  | 0.53 | [12 empty] | VV | 0
301 | 998711202R00 | Přesun hmot pro izolace proti vodě, výšky do 12 m | % | 0 |  | 0 | RTS 25/ I | RTS 25/ I | 0 | #REF! |  | Přesun hmot | Běžná |  |  |  | POL7_1002
302 | 979081111R00 | Odvoz suti a vybour. hmot na skládku do 1 km | t | 4.8694 |  | 0 | RTS 25/ I | RTS 25/ I | 0.49 | #REF! |  | Práce | Běžná |  |  |  | POL1_0
303 | 979081121R00 | Příplatek k odvozu za každý další 1 km | t | 19.4777 |  | 0 | RTS 25/ I | RTS 25/ I | 0 | #REF! |  | Práce | Běžná |  |  |  | POL1_0
304 | 979082111R00 | Vnitrostaveništní doprava suti do 10 m | t | 4.8694 |  | 0 | RTS 25/ I | RTS 25/ I | 0.942 | #REF! |  | Práce | Běžná |  |  |  | POL1_0
305 | 979082121R00 | Příplatek k vnitrost. dopravě suti za dalších 5 m | t | 19.4777 |  | 0 | RTS 25/ I | RTS 25/ I | 0.105 | #REF! |  | Práce | Běžná |  |  |  | POL1_0
306 | 979093111R00 | Uložení suti na skládku bez zhutnění | t | 4.8694 |  | 0 | RTS 25/ I | RTS 25/ I | 0.006 | #REF! |  | Práce | Běžná |  |  |  | POL1_0
307 | 979990121R00 | Poplatek za skládku suti - asfaltové pásy | t | 4.8694 |  | 0 | RTS 25/ I | RTS 25/ I | 0 | #REF! |  | Práce | Běžná |  |  |  | POL1_0
Díl: | 712 | Povlakové krytiny |  |  |  | 0 |  |  |  | #REF! | [6 empty] | DIL
308 | 712311101RZ1 | Povlaková krytina střech do 10°, za studena ALP 1 x nátěr - včetně dodávky ALP | m2 | 61.4675 |  | 0 | RTS 25/ I | RTS 25/ I | 0.0275 | #REF! |  | Práce | Běžná |  |  |  | POL1_7
|  | viz výkresy řezů a skladby konstrukcí : | [14 empty] | VV | 0
|  | skladba S23 - parozábrana na stropě nad 2NP : 4,35*11,65+4,15*2,6 |  | 61.47 | [12 empty] | VV | 0
309 | 712341559R00 | Povlaková krytina střech do 10°, NAIP přitavením | m2 | 61.4675 |  | 0 | RTS 25/ I | RTS 25/ I | 0.2 | #REF! |  | Práce | Běžná |  |  |  | POL1_7
|  | viz výkresy řezů a skladby konstrukcí : | [14 empty] | VV | 0
|  | skladba S23 - parozábrana na stropě nad 2NP : 61,4675 |  | 61.47 | [12 empty] | VV | 0
310 | 62852265 | Pás modifikovaný asfaltový - parozábrana | m2 | 71 |  | 0 | RTS 25/ I | RTS 25/ I | 0 | #REF! |  | Specifikace | Běžná |  |  |  | POL3_7
|  | pás hydroizolační z modifikovaného asfaltu | [14 empty] | POP
|  | vložka nosná - skleněná tkanina | [14 empty] | POP
|  | povrchová úprava - vrchní - minerální jemnozrný posyp | [14 empty] | POP
|  | - spodní - PE fólie | [14 empty] | POP
|  | tloušťka pásu - 4,0 mm | [14 empty] | POP
|  | rozměr pásu - 7,5 x 1 m | [14 empty] | POP
|  | viz výkresy řezů a skladby konstrukcí : | [14 empty] | VV | 0
|  | skladba S23 - parozábrana na stropě nad 2NP : 61,4675*1,15 |  | 70.69 | [12 empty] | VV | 0
|  | dopočet na celé m2 : 1-0,6876 |  | 0.31 | [12 empty] | VV | 0
311 | 998712202R00 | Přesun hmot pro povlakové krytiny, výšky do 12 m | % | 0 |  | 0 | RTS 25/ I | RTS 25/ I | 0 | #REF! |  | Přesun hmot | Běžná |  |  |  | POL7_1002
Díl: | 713 | Izolace tepelné |  |  |  | 0 |  |  |  | #REF! | [6 empty] | DIL
312 | 713101122R00 | Odstr.tep.izol. stropů,volně,minerál tl.100-200 mm | m2 | 603.925 |  | 0 | RTS 25/ I | RTS 25/ I | 0.05 | #REF! |  | Práce | Běžná |  |  |  | POL1_7
|  | bourací práce - pozn.1-02 : 8,9*1,65 |  | 14.69 | [12 empty] | VV | 0
|  | bourací práce - pozn.1-04 : 3,08+33,01+69,28+5,95 |  | 111.32 | [12 empty] | VV | 0
|  | bourací práce - pozn.1-08 : 8,23+6,55 |  | 14.78 | [12 empty] | VV | 0
|  | bourací práce - pozn.2-06 (2 vrstvy) : 231,57*2 |  | 463.14 | [12 empty] | VV | 0
313 | 713102111R00 | Odstr.tep.izolace podlah,volně, EPS tl.do 100 mm | m2 | 442.73 |  | 0 | RTS 25/ I | RTS 25/ I | 0.038 | #REF! |  | Práce | Běžná |  |  |  | POL1_7
|  | bourací práce - pozn.1-03 : 33,01+25,94+6,12+69,28+5,95+3,08+3,31 |  | 146.69 | [12 empty] | VV | 0
|  | bourací práce - pozn.1-07 : 8,23+6,55 |  | 14.78 | [12 empty] | VV | 0
|  | bourací práce - pozn.1-10, 1-11, 1-12 : 8,46 |  | 8.46 | [12 empty] | VV | 0
|  | bourací práce - pozn.1-13, 1-14, 1-15, 1-16 : 231,57 |  | 231.57 | [12 empty] | VV | 0
|  | bourací práce - pozn.2-02 : 1,2*2,05 |  | 2.46 | [12 empty] | VV | 0
|  | bourací práce - pozn.2-03 : 12,18+4,6+19,85 |  | 36.63 | [12 empty] | VV | 0
|  | bourací práce - pozn.2-04 : 2,14 |  | 2.14 | [12 empty] | VV | 0
314 | 713111111RT2 | Izolace tepelné stropů vrchem kladené volně 2 vrstvy - materiál ve specifikaci | m2 | 61.4675 |  | 0 | RTS 25/ I | RTS 25/ I | 0.18 | #REF! |  | Práce | Běžná |  |  |  | POL1_7
|  | viz výkresy řezů a skladby konstrukcí : | [14 empty] | VV | 0
|  | skladba S23 - tep.izolace na stropě nad 2NP : 4,35*11,65+4,15*2,6 |  | 61.47 | [12 empty] | VV | 0
315 | 713111121R00 | Izolace tepelné stropů rovných spodem, drátem | m2 | 107.6625 |  | 0 | RTS 25/ I | RTS 25/ I | 0.231 | #REF! |  | Práce | Běžná |  |  |  | POL1_7
|  | viz výkresy řezů a skladby konstrukcí : | [14 empty] | VV | 0
|  | skladba S15, S16 - tep.izolace pod stropem nad 1NP (tl.160mm) : 4,05*10,65-1*2,4 |  | 40.73 | [12 empty] | VV | 0
|  | skladba S42 - AKU tep.izolace tl.50mm : 48,71+18,22 |  | 66.93 | [12 empty] | VV | 0
316 | 713111121RT2 | Izolace tepelné stropů rovných spodem, drátem 2 vrstvy - materiál ve specifikaci | m2 | 476.19 |  | 0 | RTS 25/ I | RTS 25/ I | 0.462 | #REF! |  | Práce | Běžná |  |  |  | POL1_7
|  | viz výkresy řezů a skladby konstrukcí : | [14 empty] | VV | 0
|  | skladba S19 - tep.izolace pod střechou S21 (tl.2x160mm) : 7,2*12,65+4,35*11,65 |  | 141.76 | [12 empty] | VV | 0
|  | skladba S20 - tep.izolace pod střechou S22 (tl.2x160mm) : 22,45*11,85 |  | 266.03 | [12 empty] | VV | 0
|  | tep.izolace pod střechou - skladba S24 (tl.120+200mm) : 12*5,7 |  | 68.4 | [12 empty] | VV | 0
317 | 713111221RO6 | Montáž parozábrany, zavěšené podhl., přelep. spojů vč.dodávky | m2 | 462.5575 |  | 0 | RTS 25/ I | RTS 25/ I | 0.16 | #REF! |  | Práce | Běžná |  |  |  | POL1_7
|  | S dodávkou parotěsné zábrany. | [14 empty] | POP
|  | Fólie odráží část sálavého tepla do vnitřního prostoru objektu, klade se reflexní vrstvou do vnitřního prostoru objektu. | [14 empty] | POP |  | Fólie odráží část sálavého tepla do vnitřního prostoru objektu, klade se reflexní vrstvou do vnitřního prostoru objektu.
|  | dtto sdk podhledy : 422,7075+39,85 |  | 462.56 | [12 empty] | VV | 0
318 | 713121111R00 | Izolace tepelná podlah na sucho, jednovrstvá | m2 | 329.24 |  | 0 | RTS 25/ I | RTS 25/ I | 0.08 | #REF! |  | Práce | Běžná |  |  |  | POL1_7
|  | viz tabulky skladeb - tep.izolace podlah : | [14 empty] | VV | 0
|  | 1NP : | [14 empty] | VV | 0
|  | skladba S11 : 178,39+33,47+29,73 |  | 241.59 | [12 empty] | VV | 0
|  | 2NP : | [14 empty] | VV | 0
|  | skladba S14 : 6,28+9,43*4 |  | 44 | [12 empty] | VV | 0
|  | skladba S16 : 37,19 |  | 37.19 | [12 empty] | VV | 0
|  | skladba S17 : 3,94+2,52 |  | 6.46 | [12 empty] | VV | 0
319 | 713121121R00 | Izolace tepelná podlah na sucho, dvouvrstvá | m2 | 225.88 |  | 0 | RTS 25/ I | RTS 25/ I | 0.15 | #REF! |  | Práce | Běžná |  |  |  | POL1_7
|  | viz tabulky skladeb - tep.izolace podlah : | [14 empty] | VV | 0
|  | 1NP : | [14 empty] | VV | 0
|  | skladba S12 : 26,93+48,71+18,22+9,53+10,88+6,96+7,53+21,81+22,01+24,68 |  | 197.26 | [12 empty] | VV | 0
|  | skladba S13 : 28,62 |  | 28.62 | [12 empty] | VV | 0
320 | 713131142R00 | Montáž izolace na tmel a hmožd.4 ks/m2, cihla plná | m2 | 622.9138 |  | 0 | RTS 25/ I | RTS 25/ I | 0.3744 | #REF! |  | Práce | Běžná |  |  |  | POL1_7
|  | zateplení částí fasády (nad soklem) : | [14 empty] | VV | 0
|  | skladba S31 - 2x miner.vata tl.100mm : | [14 empty] | VV | 0
|  | severní strana : 7,7*3,1-2*1,45-1*1,45 |  | 19.52 | [12 empty] | VV | 0
|  | severní strana (bok u vstupu) : 2,15*2,3-1,375*2,3 |  | 1.78 | [12 empty] | VV | 0
|  | severní strana - 2NP nad nižší střechou : 4,35*3,4 |  | 14.79 | [12 empty] | VV | 0
|  | západní strana : 13,2*3,1+6,6*1,65/2*2-(1+2,15+3)*1,45 |  | 42.89 | [12 empty] | VV | 0
|  | západní strana - 2NP nad nižší střechou : 11,725*2,2+8,15*1,6/2+3,575*1,05/2-1,5*1,25*2 |  | 30.44 | [12 empty] | VV | 0
|  | jižní strana : 7*3,4-1,1*2+4,85*3,1+0,9*3,25+9,25*3,6-1,5*0,6*2 |  | 71.06 | [12 empty] | VV | 0
|  | -1,5*1,25*2-0,9*1,25*2 |  | -6 | [12 empty] | VV | 0
|  | východní strana : 2,55*6,7+1,75*2,5/2-1,1*1,25-1,1*1,5 |  | 16.25 | [12 empty] | VV | 0
|  | přístavba : 12,25*4,05+12,25*3,45+6,2*3,75-1,1*1,8-4*2,2 |  | 104.34 | [12 empty] | VV | 0
|  | skladba S31 - druhá vrstva : 295,0794 |  | 295.08 | [12 empty] | VV | 0
|  | skladba S33 - 2x miner.vata tl.100mm : | [14 empty] | VV | 0
|  | severní strana (čelo vstupu) : 8,9*1,7-1,1*1,7 |  | 13.26 | [12 empty] | VV | 0
|  | západní strana (mezi okny) : 2,15*1,45 |  | 3.12 | [12 empty] | VV | 0
|  | skladba S33 - druhá vrstva : 16,3775 |  | 16.38 | [12 empty] | VV | 0
321 | 713131152R00 | Montáž izolace na tmel a hmožd.6 ks/m2, cihla plná | m2 | 54.315 |  | 0 | RTS 25/ I | RTS 25/ I | 0.4344 | #REF! |  | Práce | Běžná |  |  |  | POL1_7
|  | skladba S38 - zateplení za beton.přizdívkou : 10,65*5,1 |  | 54.31 | [12 empty] | VV | 0
322 | 713135114RS2 | Montáž difúzní fólie na stěny, samolepicí spoj včetně dodávky fólie | m2 | 318.6182 |  | 0 | RTS 25/ I | RTS 25/ I | 0.14 | #REF! |  | Práce | Běžná |  |  |  | POL1_7
|  | Včetně přelepení spoje páskou. | [14 empty] | POP
|  | ochranná fólie zateplení částí fasády (nad soklem) : | [14 empty] | VV | 0
|  | skladba S31 : 295,0794 |  | 295.08 | [12 empty] | VV | 0
|  | skladba S33 : 16,3775 |  | 16.38 | [12 empty] | VV | 0
|  | skladba S32 : 7,1613 |  | 7.16 | [12 empty] | VV | 0
323 | 713191100RT9 | Položení separační fólie včetně dodávky PE fólie | m2 | 313.53 |  | 0 | RTS 25/ I | RTS 25/ I | 0.07 | #REF! |  | Práce | Běžná |  |  |  | POL1_7
|  | viz tabulky skladeb - separace tep.izolace : | [14 empty] | VV | 0
|  | skladba S12 : 26,93+48,71+18,22+9,53+10,88+6,96+7,53+21,81+22,01+24,68 |  | 197.26 | [12 empty] | VV | 0
|  | skladba S13 : 28,62 |  | 28.62 | [12 empty] | VV | 0
|  | 2NP : | [14 empty] | VV | 0
|  | skladba S14 : 6,28+9,43*4 |  | 44 | [12 empty] | VV | 0
|  | skladba S16 : 37,19 |  | 37.19 | [12 empty] | VV | 0
|  | skladba S17 : 3,94+2,52 |  | 6.46 | [12 empty] | VV | 0
324 | 713191221R00 | Dilatační pásek podél stěn výšky 100 mm vč.dodávky | m | 501.9 |  | 0 | RTS 25/ I | RTS 25/ I | 0.05 | #REF! |  | Práce | Běžná |  |  |  | POL1_7
|  | obvod.dilatace : | [14 empty] | VV | 0
|  | 1NP : | [14 empty] | VV | 0
|  | skladba S11 (2x) : (16,75*2+10,65*2+0,6*2+5,15*4+6*2+5,75*2-4*7)*2 |  | 144.2 | [12 empty] | VV | 0
|  | skladba S12 (1x) : 229,85+1,65*2+0,9*10+0,8 |  | 242.95 | [12 empty] | VV | 0
|  | skladba S13 (1x) : 10,65+5,25*2+3,75*2+0,2*2+0,15*9 |  | 30.4 | [12 empty] | VV | 0
|  | 2NP : 47,25+6,6+0,6+0,8+0,9*2+25,9+0,6+0,8 |  | 84.35 | [12 empty] | VV | 0
325 | 28375705 | Deska izolační stabilizov. EPS 150 1000 x 500 mm | m3 | 37.9478 |  | 0 | RTS 24/ II | RTS 24/ II | 0 | #REF! |  | Specifikace | Běžná |  |  |  | POL3_7
|  | viz tabulky skladeb - tep.izolace podlah : | [14 empty] | VV | 0
|  | 1NP : | [14 empty] | VV | 0
|  | skladba S12 : 197,26*0,16*1,05 |  | 33.14 | [12 empty] | VV | 0
|  | skladba S13 : 28,62*0,16*1,05 |  | 4.81 | [12 empty] | VV | 0
326 | 28376135 | Deska polystyrenová XPS 1250 x 600 x 100 mm | m2 | 249 |  | 0 | RTS 24/ II | RTS 24/ II | 0 | #REF! |  | Specifikace | Běžná |  |  |  | POL3_7
|  | užitný rozměr 1250 x 600 mm | [14 empty] | POP
|  | balení: 3,00 m2 | [14 empty] | POP
|  | Pevnost v tlaku: 700 kPa | [14 empty] | POP
|  | viz tabulky skladeb - tep.izolace podlah : | [14 empty] | VV | 0
|  | 1NP : | [14 empty] | VV | 0
|  | skladba S11 : 241,59*1,03 |  | 248.84 | [12 empty] | VV | 0
|  | dopočet na celé balení (3 m2) : 83*3-248,8377 |  | 0.16 | [12 empty] | VV | 0
327 | 56284074.A | Hmoždinka talíř.zatlouk.plast.+ocel.trn 8/60x155mm | kus | 1260 |  | 0 | RTS 24/ I | RTS 23/ II | 0 | #REF! |  | Specifikace | Běžná |  |  |  | POL3_7
|  | do plných stavebních materiálů, s ocelovým trnem s termoizolačním plastovým nástřikem hlavy, barva hlavy trnu - bílá | [14 empty] | POP |  | do plných stavebních materiálů, s ocelovým trnem s termoizolačním plastovým nástřikem hlavy, barva hlavy trnu - bílá
|  | průměr talíře: 60 mm | [14 empty] | POP
|  | průměr dříku: 8 mm | [14 empty] | POP
|  | kotevní hloubka: 35 mm | [14 empty] | POP
|  | zateplení částí fasády (nad soklem) : | [14 empty] | VV | 0
|  | skladba S31 - kotvení spodní vrstvy miner.vaty tl.100mm : 295,0794*4*1,01 |  | 1192.12 | [12 empty] | VV | 0
|  | skladba S33 - kotvení spodní vrstvy miner.vaty tl.100mm : 16,3775*4*1,01 |  | 66.17 | [12 empty] | VV | 0
|  | dopočet na celé kusy : 1260-1258,2859 |  | 1.71 | [12 empty] | VV | 0
328 | 56284075.A | Hmoždinka talíř.zatlouk.plast.+ocel.trn 8/60x175mm | kus | 330 |  | 0 | RTS 24/ I | RTS 23/ II | 0 | #REF! |  | Specifikace | Běžná |  |  |  | POL3_7
|  | do plných stavebních materiálů, s ocelovým trnem s termoizolačním plastovým nástřikem hlavy | [14 empty] | POP
|  | skladba S38 - zateplení za beton.přizdívkou : 54,315*6*1,01 |  | 329.15 | [12 empty] | VV | 0
|  | dopočet na celé kusy : 1-0,1489 |  | 0.85 | [12 empty] | VV | 0
329 | 56284079.A | Hmoždinka talíř.zatlouk.plast.+ocel.trn 8/60x255mm | kus | 1260 |  | 0 | RTS 24/ I | RTS 23/ II | 0 | #REF! |  | Specifikace | Běžná |  |  |  | POL3_7
|  | do plných stavebních materiálů, s ocelovým trnem s termoizolačním plastovým nástřikem hlavy, barva hlavy trnu - zelená | [14 empty] | POP |  | do plných stavebních materiálů, s ocelovým trnem s termoizolačním plastovým nástřikem hlavy, barva hlavy trnu - zelená
|  | průměr talíře: 60 mm | [14 empty] | POP
|  | průměr dříku: 8 mm | [14 empty] | POP
|  | kotevní hloubka: 35 mm | [14 empty] | POP
|  | zateplení částí fasády (nad soklem) : | [14 empty] | VV | 0
|  | skladba S31 - kotvení horní vrstvy miner.vaty tl.100mm : 295,0794*4*1,01 |  | 1192.12 | [12 empty] | VV | 0
|  | skladba S33 - kotvení horní vrstvy miner.vaty tl.100mm : 16,3775*4*1,01 |  | 66.17 | [12 empty] | VV | 0
|  | dopočet na celé kusy : 1260-1258,2859 |  | 1.71 | [12 empty] | VV | 0
330 | 58556671.A | Lepicí a stěrková hmota | kg | 1200 |  | 0 | RTS 25/ I | RTS 25/ I | 0 | #REF! |  | Specifikace | Běžná |  |  |  | POL3_7
|  | Lepicí a stěrková malta na bázi cementu pro lepení a stěrkování fasádních izolačních desek. | [14 empty] | POP
POP
|  | Spotřeba: | [14 empty] | POP
|  | cca 3–4 kg/m2 pro lepení, stěrkování EPS–F, | [14 empty] | POP
|  | cca 3–6 kg/m2 pro lepení, stěrkování a vyrovnavací vrstvu MW | [14 empty] | POP
|  | skladba S38 - zateplení za beton.přizdívkou : 54,315*2 |  | 108.63 | [12 empty] | VV | 0
|  | zateplení částí fasády (nad soklem) : | [14 empty] | VV | 0
|  | skladba S31 - spodní vrstva tep.izolace : 295,0794*2 |  | 590.16 | [12 empty] | VV | 0
|  | skladba S31 - horní vrstva tep.izolace : 295,0794*1,5 |  | 442.62 | [12 empty] | VV | 0
|  | skladba S33 - spodní vrstva tep.izolace : 16,3775*2 |  | 32.76 | [12 empty] | VV | 0
|  | skladba S33 - horní vrstva tep.izolace : 16,3775*1,5 |  | 24.57 | [12 empty] | VV | 0
|  | dopočet na celé balení (25kg) : 1200-1198,7292 |  | 1.27 | [12 empty] | VV | 0
331 | 631509214 | Deska minerální akustická tl. 50 mm | m2 | 71 |  | 0 | RTS 25/ I | RTS 25/ I | 0 | #REF! |  | Specifikace | Běžná |  |  |  | POL3_7
|  | skladba S42 - AKU tep.izolace tl.50mm : 66,93*1,05 |  | 70.28 | [12 empty] | VV | 0
|  | dopočet na celé m2 : 1-0,2765 |  | 0.72 | [12 empty] | VV | 0
332 | 63151408 | Deska z minerální plsti tl. 120 mm | m2 | 71 |  | 0 | RTS 25/ I | RTS 25/ I | 0 | #REF! |  | Specifikace | Běžná |  |  |  | POL3_7
|  | Součinitel tepelné vodivosti: 0,035 W/m . K | [14 empty] | POP
|  | Objemová hmotnost: 40 kg/m3 | [14 empty] | POP
|  | viz výkresy řezů a skladby konstrukcí : | [14 empty] | VV | 0
|  | tep.izolace pod střechou - skladba S24 (tl.120+200mm) : 68,4*1,03 |  | 70.45 | [12 empty] | VV | 0
|  | dopočet na celé m2 : 1-0,452 |  | 0.55 | [12 empty] | VV | 0
333 | 63151412 | Deska z minerální plsti tl. 160 mm | m2 | 1009 |  | 0 | RTS 25/ I | RTS 25/ I | 0 | #REF! |  | Specifikace | Běžná |  |  |  | POL3_7
|  | Součinitel tepelné vodivosti: 0,035 W/m . K | [14 empty] | POP
|  | Objemová hmotnost: 40 kg/m3 | [14 empty] | POP
|  | viz výkresy řezů a skladby konstrukcí : | [14 empty] | VV | 0
|  | skladba S23 - tep.izolace na stropě nad 2NP : 61,4675*2*1,03 |  | 126.62 | [12 empty] | VV | 0
|  | skladba S15, S16 - tep.izolace pod stropem nad 1NP (tl.160mm) : 40,7325*1,03 |  | 41.95 | [12 empty] | VV | 0
|  | skladba S19 - tep.izolace pod střechou S21 (tl.2x160mm) : 141,7575*2*1,03 |  | 292.02 | [12 empty] | VV | 0
|  | skladba S20 - tep.izolace pod střechou S22 (tl.2x160mm) : 266,0325*2*1,03 |  | 548.03 | [12 empty] | VV | 0
|  | dopočet na celé m2 : 1-0,6249 |  | 0.38 | [12 empty] | VV | 0
334 | 63151414.A | Deska z minerální plsti tl. 200 mm | m2 | 71 |  | 0 | RTS 25/ I | RTS 25/ I | 0 | #REF! |  | Specifikace | Běžná |  |  |  | POL3_7
|  | Součinitel tepelné vodivosti: 0,035 W/m . K | [14 empty] | POP
|  | Objemová hmotnost: 40 kg/m3 | [14 empty] | POP
|  | viz výkresy řezů a skladby konstrukcí : | [14 empty] | VV | 0
|  | tep.izolace pod střechou - skladba S24 (tl.120+200mm) : 68,4*1,03 |  | 70.45 | [12 empty] | VV | 0
|  | dopočet na celé m2 : 1-0,452 |  | 0.55 | [12 empty] | VV | 0
335 | 631514491 | Deska z minerální plsti kročejová tl. 20 mm | m2 | 93 |  | 0 | RTS 25/ I | RTS 25/ I | 0 | #REF! |  | Specifikace | Běžná |  |  |  | POL3_7
|  | viz tabulky skladeb - tep.izolace podlah : | [14 empty] | VV | 0
|  | 2NP : | [14 empty] | VV | 0
|  | skladba S14 : 44*1,05 |  | 46.2 | [12 empty] | VV | 0
|  | skladba S16 : 37,19*1,05 |  | 39.05 | [12 empty] | VV | 0
|  | skladba S17 : 6,46*1,05 |  | 6.78 | [12 empty] | VV | 0
|  | dopočet na celé m2 : 1-0,0325 |  | 0.97 | [12 empty] | VV | 0
336 | 63151531 | Deska z minerální plsti fasádní 1000x600x100mm | m2 | 58 |  | 0 | RTS 25/ I | RTS 25/ I | 0 | #REF! |  | Specifikace | Běžná |  |  |  | POL3_7
|  | deska s podélnou orientací vláken pro zateplovací systémy mokrým (kontaktním) způsobem | [14 empty] | POP
POP
|  | Rozměr: dl. 1000 x š. 600 mm | [14 empty] | POP
|  | Součinitel tepelné vodivosti: 0,038 W/m . K | [14 empty] | POP
|  | Objemová hmotnost: 150 kg/m3 | [14 empty] | POP
|  | skladba S38 - zateplení za beton.přizdívkou : 54,315*1,05 |  | 57.03 | [12 empty] | VV | 0
|  | dopočet na celé m2 : 1-0,0307 |  | 0.97 | [12 empty] | VV | 0
337 | 631550006R | Deska izolační minerální fasádní tl. 100 mm, dvouvrstvá | m2 | 655 |  | 0 | RTS 25/ I | indiv | 0 | #REF! |  | Specifikace | Běžná |  |  |  | POL3_7
|  | zateplení částí fasády (nad soklem) : | [14 empty] | VV | 0
|  | skladba S31 - spodní vrstva tep.izolace : 295,0794*1,05 |  | 309.8334 | [12 empty] | VV | 0
|  | skladba S31 - horní vrstva tep.izolace : 295,0794*1,05 |  | 309.8334 | [12 empty] | VV | 0
|  | skladba S33 - spodní vrstva tep.izolace : 16,3775*1,05 |  | 17.1964 | [12 empty] | VV | 0
|  | skladba S33 - horní vrstva tep.izolace : 16,3775*1,05 |  | 17.1964 | [12 empty] | VV | 0
|  | dopočet na celé m2 : 1-0,0595 |  | 0.9405 | [12 empty] | VV | 0
338 | 998713202R00 | Přesun hmot pro izolace tepelné, výšky do 12 m | % | 0 |  | 0 | RTS 25/ I | RTS 25/ I | 0 | #REF! |  | Přesun hmot | Běžná |  |  |  | POL7_1002
339 | 979081111R00 | Odvoz suti a vybour. hmot na skládku do 1 km | t | 5.7169 |  | 0 | RTS 25/ I | RTS 25/ I | 0.49 | #REF! |  | Práce | Běžná |  |  |  | POL1_0
340 | 979081121R00 | Příplatek k odvozu za každý další 1 km | t | 22.8674 |  | 0 | RTS 25/ I | RTS 25/ I | 0 | #REF! |  | Práce | Běžná |  |  |  | POL1_0
341 | 979082111R00 | Vnitrostaveništní doprava suti do 10 m | t | 5.7169 |  | 0 | RTS 25/ I | RTS 25/ I | 0.942 | #REF! |  | Práce | Běžná |  |  |  | POL1_0
342 | 979082121R00 | Příplatek k vnitrost. dopravě suti za dalších 5 m | t | 22.8674 |  | 0 | RTS 25/ I | RTS 25/ I | 0.105 | #REF! |  | Práce | Běžná |  |  |  | POL1_0
343 | 979093111R00 | Uložení suti na skládku bez zhutnění | t | 5.7169 |  | 0 | RTS 25/ I | RTS 25/ I | 0.006 | #REF! |  | Práce | Běžná |  |  |  | POL1_0
344 | 979990144R00 | Poplatek za skládku suti - minerální vata | t | 5.7169 |  | 0 | RTS 25/ I | RTS 25/ I | 0 | #REF! |  | Práce | Běžná |  |  |  | POL1_0
Díl: | 714 | Izolace akustické a protiotřesové |  |  |  | 0 |  |  |  | #REF! | [6 empty] | DIL
345 | 714110801R00 | Demontáž akust. obkladů, rastrových desk.podhledů | m2 | 231.57 |  | 0 | RTS 25/ I | RTS 25/ I | 0.318 | #REF! |  | Práce | Běžná |  |  |  | POL1_7
|  | bourací práce - pozn.2-06 : 231,57 |  | 231.57 | [12 empty] | VV | 0
346 | 714110802R00 | Demontáž akust. obkladů, podkladových roštů | m | 578.925 |  | 0 | RTS 25/ I | RTS 25/ I | 0.093 | #REF! |  | Práce | Běžná |  |  |  | POL1_7
|  | bourací práce - pozn.2-06 (odhad) : 231,57*2,5 |  | 578.92 | [12 empty] | VV | 0
347 | 998714202R00 | Přesun hmot pro akustická opatření, výšky do 12 m | % | 0 |  | 0 | RTS 25/ I | RTS 25/ I | 0 | #REF! |  | Přesun hmot | Běžná |  |  |  | POL7_1002
348 | 979012112R00 | Svislá doprava suti na výšku do 3,5 m | t | 1.8803 |  | 0 | RTS 25/ I | RTS 25/ I | 0.749 | #REF! |  | Práce | Běžná |  |  |  | POL1_0
349 | 979081111R00 | Odvoz suti a vybour. hmot na skládku do 1 km | t | 1.8803 |  | 0 | RTS 25/ I | RTS 25/ I | 0.49 | #REF! |  | Práce | Běžná |  |  |  | POL1_0
350 | 979081121R00 | Příplatek k odvozu za každý další 1 km | t | 7.5214 |  | 0 | RTS 25/ I | RTS 25/ I | 0 | #REF! |  | Práce | Běžná |  |  |  | POL1_0
351 | 979082111R00 | Vnitrostaveništní doprava suti do 10 m | t | 1.8803 |  | 0 | RTS 25/ I | RTS 25/ I | 0.942 | #REF! |  | Práce | Běžná |  |  |  | POL1_0
352 | 979082121R00 | Příplatek k vnitrost. dopravě suti za dalších 5 m | t | 7.5214 |  | 0 | RTS 25/ I | RTS 25/ I | 0.105 | #REF! |  | Práce | Běžná |  |  |  | POL1_0
353 | 979093111R00 | Uložení suti na skládku bez zhutnění | t | 1.8803 |  | 0 | RTS 25/ I | RTS 25/ I | 0.006 | #REF! |  | Práce | Běžná |  |  |  | POL1_0
354 | 979990110R00 | Poplatek za skládku suti - sádrokartonové desky | t | 1.8803 |  | 0 | RTS 25/ I | RTS 25/ I | 0 | #REF! |  | Práce | Běžná |  |  |  | POL1_0
Díl: | 762 | Konstrukce tesařské |  |  |  | 0 |  |  |  | #REF! | [6 empty] | DIL
355 | 762084211R00 | Příplatek pro bednění a laťování ve výšce 4 - 12 m | m2 | 848.56 |  | 0 | RTS 25/ I | RTS 25/ I | 0.057 | #REF! |  | Práce | Běžná |  |  |  | POL1_7
|  | laťování a bednění : 687,6525+160,9075 |  | 848.56 | [12 empty] | VV | 0
356 | 762088113R00 | Zakrývání provizorní plachtou 12x15m,vč.odstranění | kus | 1 |  | 0 | RTS 25/ I | RTS 25/ I | 26 | #REF! |  | Práce | Běžná |  |  |  | POL1_7
|  | Zakrývání rozpracovaných tesařských konstrukcí těžkou plachtou na ochranu před srážkovou vodou. | [14 empty] | POP
|  | Položka vyjadřuje desetinásobné snímání a zakrývání a úplný odpis plachty. | [14 empty] | POP
|  | provizorní zakrytí : 1 |  | 1 | [12 empty] | VV | 0
357 | 762088116R00 | Zakrývání provizorní plachtou 15x20m,vč.odstranění | kus | 2 |  | 0 | RTS 25/ I | RTS 25/ I | 30 | #REF! |  | Práce | Běžná |  |  |  | POL1_7
|  | Zakrývání rozpracovaných tesařských konstrukcí těžkou plachtou na ochranu před srážkovou vodou. | [14 empty] | POP
|  | Položka vyjadřuje desetinásobné snímání a zakrývání a úplný odpis plachty. | [14 empty] | POP
|  | provizorní zakrytí : 2 |  | 2 | [12 empty] | VV | 0
358 | 762311101R00 | Montáž hmoždinek Buldog, včetně lůžka | kus | 1044 |  | 0 | RTS 25/ I | RTS 25/ I | 0.056 | #REF! |  | Práce | Běžná |  |  |  | POL1_7
|  | viz výkresy krovu : | [14 empty] | VV | 0
|  | krov část I. : | [14 empty] | VV | 0
|  | boční příložka šikmých vzpěr 60/160 : 7*20 |  | 140 | [12 empty] | VV | 0
|  | boční příložka rozpěr 60/160 : 6*12 |  | 72 | [12 empty] | VV | 0
|  | boční příložka krokví 60/160 : 11*46 |  | 506 | [12 empty] | VV | 0
|  | spodní příložka mezilehlé vaznice 120/60 : 54 |  | 54 | [12 empty] | VV | 0
|  | boční příložka vaz.trámu 80/200 : 16*12 |  | 192 | [12 empty] | VV | 0
|  | boční příložka nosníku podhledu 80/200 : 16*5 |  | 80 | [12 empty] | VV | 0
359 | 762313113R00 | Montáž svorníků, šroubů délky do 450 mm | kus | 1044 |  | 0 | RTS 25/ I | RTS 25/ I | 0.146 | #REF! |  | Práce | Běžná |  |  |  | POL1_7
|  | viz výkresy krovu : | [14 empty] | VV | 0
|  | krov část I. : | [14 empty] | VV | 0
|  | boční příložka šikmých vzpěr 60/160 : 7*20 |  | 140 | [12 empty] | VV | 0
|  | boční příložka rozpěr 60/160 : 6*12 |  | 72 | [12 empty] | VV | 0
|  | boční příložka krokví 60/160 : 11*46 |  | 506 | [12 empty] | VV | 0
|  | spodní příložka mezilehlé vaznice 120/60 : 54 |  | 54 | [12 empty] | VV | 0
|  | boční příložka vaz.trámu 80/200 : 16*12 |  | 192 | [12 empty] | VV | 0
|  | boční příložka nosníku podhledu 80/200 : 16*5 |  | 80 | [12 empty] | VV | 0
360 | 762331813R00 | Demontáž konstrukcí krovů z hranolů do 288 cm2 | m | 132.55 |  | 0 | RTS 25/ I | RTS 25/ I | 0.154 | #REF! |  | Práce | Běžná |  |  |  | POL1_7
|  | bourací práce - pozn.3-02 (prvky krovu - odhad) : 2,65+11,8*2+4,65*14+4,35*4 |  | 108.75 | [12 empty] | VV | 0
|  | bourací práce - pozn.3-05 (prvky krovu) : 4,3+3,9*5 |  | 23.8 | [12 empty] | VV | 0
361 | 762332110R00 | Montáž vázaných krovů pravidelných do 120 cm2 | m | 5 |  | 0 | RTS 25/ I | RTS 25/ I | 0.262 | #REF! |  | Práce | Běžná |  |  |  | POL1_7
|  | viz výkresy krovu : | [14 empty] | VV | 0
|  | krov nad posilovnou : | [14 empty] | VV | 0
|  | vrcholová vaznice 100/40 : 5 |  | 5 | [12 empty] | VV | 0
362 | 762332120R00 | Montáž vázaných krovů pravidelných do 224 cm2 | m | 54.6 |  | 0 | RTS 25/ I | RTS 25/ I | 0.361 | #REF! |  | Práce | Běžná |  |  |  | POL1_7
|  | viz výkresy krovu : | [14 empty] | VV | 0
|  | krov nad garáží : | [14 empty] | VV | 0
|  | pozednice 160/100 : 12,25*2 |  | 24.5 | [12 empty] | VV | 0
|  | krov nad posilovnou : | [14 empty] | VV | 0
|  | pozednice 160/100 : 11,65+5 |  | 16.65 | [12 empty] | VV | 0
|  | vrcholová vaznice 100/160 : 5+6,65 |  | 11.65 | [12 empty] | VV | 0
|  | svislé vzpěry 100/160 : 0,3*6 |  | 1.8 | [12 empty] | VV | 0
363 | 762332130R00 | Montáž vázaných krovů pravidelných do 288 cm2 | m | 172.6 |  | 0 | RTS 25/ I | RTS 25/ I | 0.453 | #REF! |  | Práce | Běžná |  |  |  | POL1_7
|  | viz výkresy krovu : | [14 empty] | VV | 0
|  | krov nad garáží : | [14 empty] | VV | 0
|  | krokev 140/200 : 5,7*15 |  | 85.5 | [12 empty] | VV | 0
|  | krov nad posilovnou : | [14 empty] | VV | 0
|  | krokev 140/200 : 4,4*19 |  | 83.6 | [12 empty] | VV | 0
|  | sloupek 160/160 : 1,25 |  | 1.25 | [12 empty] | VV | 0
|  | nosník 160/160 : 2,25 |  | 2.25 | [12 empty] | VV | 0
364 | 762332931RV1 | Doplnění střešní vazby z hranolů do 120 cm2 bez dodávky řeziva | m | 533.5 |  | 0 | RTS 25/ I | RTS 25/ I | 0.342 | #REF! |  | Práce | Běžná |  |  |  | POL1_7
|  | viz výkresy krovu : | [14 empty] | VV | 0
|  | krov část I. : | [14 empty] | VV | 0
|  | boční příložka šikmých vzpěr 60/160 : 4,3*20 |  | 86 | [12 empty] | VV | 0
|  | boční příložka rozpěr 60/160 : 4*12 |  | 48 | [12 empty] | VV | 0
|  | boční příložka krokví 60/160 : 7,75*46 |  | 356.5 | [12 empty] | VV | 0
|  | spodní příložka mezilehlé vaznice 120/60 : 1*43 |  | 43 | [12 empty] | VV | 0
365 | 762332932RV1 | Doplnění střešní vazby z hranolů do 224 cm2 bez dodávky řeziva | m | 203.15 |  | 0 | RTS 25/ I | RTS 25/ I | 0.416 | #REF! |  | Práce | Běžná |  |  |  | POL1_7
|  | viz výkresy krovu : | [14 empty] | VV | 0
|  | krov část I. : | [14 empty] | VV | 0
|  | boční příložka vaz.trámu 80/200 : 11,95*12 |  | 143.4 | [12 empty] | VV | 0
|  | boční příložka nosníku podhledu 80/200 : 11,95*5 |  | 59.75 | [12 empty] | VV | 0
366 | 762341210R00 | Montáž bednění střech rovných, prkna hrubá na sraz | m2 | 160.9075 |  | 0 | RTS 25/ I | RTS 25/ I | 0.27 | #REF! |  | Práce | Běžná |  |  |  | POL1_7
|  | viz výkres střechy + skladby konstrukcí : | [14 empty] | VV | 0
|  | bednění : | [14 empty] | VV | 0
|  | skladba S23 : 12,3*4,7+5,25*4,7 |  | 82.48 | [12 empty] | VV | 0
|  | skladba S24 : 12,35*6,35 |  | 78.42 | [12 empty] | VV | 0
367 | 762341630R00 | Bednění okapových říms z desek tvrdých | m2 | 18.9563 |  | 0 | RTS 25/ I | RTS 25/ I | 0.782 | #REF! |  | Práce | Běžná |  |  |  | POL1_7
|  | bednění skladby S36 : 2,25*8,425 |  | 18.96 | [12 empty] | VV | 0
368 | 762341811R00 | Demontáž bednění střech rovných z prken hrubých | m2 | 69.435 |  | 0 | RTS 25/ I | RTS 25/ I | 0.09 | #REF! |  | Práce | Běžná |  |  |  | POL1_7
|  | bourací práce - pozn.3-02 : 4,35*2,65+11,8*4,65 |  | 66.4 | [12 empty] | VV | 0
|  | bok vikýře : 1*1,35/2+1,35*3,5/2 |  | 3.04 | [12 empty] | VV | 0
369 | 762342203RT4 | Montáž laťování střech, vzdálenost latí 22 - 36 cm včetně dodávky řeziva, latě 4/6 cm | m2 | 687.6525 |  | 0 | RTS 25/ I | RTS 25/ I | 0.156 | #REF! |  | Práce | Běžná |  |  |  | POL1_7
|  | viz výkres střechy + skladby konstrukcí : | [14 empty] | VV | 0
|  | skladba S21 : 12*7,4+4,7*2,85+7*6,25+4,9*7,4 |  | 182.21 | [12 empty] | VV | 0
|  | skladba S22 : 23,05*7,8*2-4,7*3,2 |  | 344.54 | [12 empty] | VV | 0
|  | skladba S23 : 12,3*4,7+5,25*4,7 |  | 82.48 | [12 empty] | VV | 0
|  | skladba S24 : 12,35*6,35 |  | 78.42 | [12 empty] | VV | 0
370 | 762342205RT4 | Montáž kontralatí na vruty, s těsnicí pěnou včetně dodávky latí 4/6 cm | m2 | 687.6525 |  | 0 | RTS 25/ I | RTS 25/ I | 0.095 | #REF! |  | Práce | Běžná |  |  |  | POL1_7
|  | V položce jsou zakalkulovány náklady na dodávku spojovacího materiálu (vruty), těsnicí PU pěny a řeziva. | [14 empty] | POP |  | V položce jsou zakalkulovány náklady na dodávku spojovacího materiálu (vruty), těsnicí PU pěny a řeziva.
|  | viz výkres střechy + skladby konstrukcí : | [14 empty] | VV | 0
|  | skladba S21 : 12*7,4+4,7*2,85+7*6,25+4,9*7,4 |  | 182.21 | [12 empty] | VV | 0
|  | skladba S22 : 23,05*7,8*2-4,7*3,2 |  | 344.54 | [12 empty] | VV | 0
|  | skladba S23 : 12,3*4,7+5,25*4,7 |  | 82.48 | [12 empty] | VV | 0
|  | skladba S24 : 12,35*6,35 |  | 78.42 | [12 empty] | VV | 0
371 | 762342811R00 | Demontáž laťování střech, rozteč latí do 22 cm | m2 | 353.45 |  | 0 | RTS 25/ I | RTS 25/ I | 0.06 | #REF! |  | Práce | Běžná |  |  |  | POL1_7
|  | bourací práce - pozn.3-03 : 22,8*7,85*2-4,1*4,8+4,1*3,7 |  | 353.45 | [12 empty] | VV | 0
372 | 762342812R00 | Demontáž laťování střech, rozteč latí do 50 cm | m2 | 189.0475 |  | 0 | RTS 25/ I | RTS 25/ I | 0.05 | #REF! |  | Práce | Běžná |  |  |  | POL1_7
|  | bourací práce - pozn.3-01 : 11,85*7,75*2+2,95*4,55-7*1,15 |  | 189.05 | [12 empty] | VV | 0
373 | 762342814R00 | Demontáž dřevěných kontralatí | m2 | 353.45 |  | 0 | RTS 25/ I | RTS 25/ I | 0.04 | #REF! |  | Práce | Běžná |  |  |  | POL1_7
|  | bourací práce - pozn.3-03 : 22,8*7,85*2-4,1*4,8+4,1*3,7 |  | 353.45 | [12 empty] | VV | 0
374 | 762343101R00 | Montáž roštu pro tepelnou izolaci | m | 1451.1505 |  | 0 | RTS 25/ I | RTS 25/ I | 0.11 | #REF! |  | Práce | Běžná |  |  |  | POL1_7
|  | viz výkresy řezů a skladby konstrukcí : | [14 empty] | VV | 0
|  | skladba S23 - dvojitý rošt 100/160 pro tep.izolaci na stropě nad 2NP : (4,35*11,65+4,15*2,6)*1,9*2 |  | 233.58 | [12 empty] | VV | 0
|  | skladba S19 - rošt 40/160 pro tep.izolaci : (7,2*12,65+4,35*11,65)*2,6 |  | 368.57 | [12 empty] | VV | 0
|  | skladba S20 - rošt 40/160 pro tep.izolaci : (22,45*11,85)*2,6 |  | 691.68 | [12 empty] | VV | 0
|  | skladba S24 - rošt 80/120 pro tep.izolaci : 12*5,7*2,3 |  | 157.32 | [12 empty] | VV | 0
375 | 762395000R00 | Spojovací a ochranné prostředky pro střechy | m3 | 41.0337 |  | 0 | RTS 25/ I | RTS 25/ I | 0 | #REF! |  | Práce | Běžná |  |  |  | POL1_7
|  | viz výkresy krovu : | [14 empty] | VV | 0
|  | krov nad garáží : | [14 empty] | VV | 0
|  | pozednice 160/100 : 24,5*0,16*0,1 |  | 0.39 | [12 empty] | VV | 0
|  | krokev 140/200 : 85,5*0,14*0,2 |  | 2.39 | [12 empty] | VV | 0
|  | krov nad posilovnou : | [14 empty] | VV | 0
|  | vrcholová vaznice 100/40 : 5*0,1*0,04 |  | 0.02 | [12 empty] | VV | 0
|  | pozednice 160/100 : 16,65*0,16*0,1 |  | 0.27 | [12 empty] | VV | 0
|  | vrcholová vaznice 100/160 : 11,65*0,1*0,16 |  | 0.19 | [12 empty] | VV | 0
|  | svislé vzpěry 100/160 : 1,8*0,1*0,16 |  | 0.03 | [12 empty] | VV | 0
|  | krokev 140/200 : 83,6*0,14*0,2 |  | 2.34 | [12 empty] | VV | 0
|  | sloupek 160/160 : 1,25*0,16*0,16 |  | 0.03 | [12 empty] | VV | 0
|  | nosník 160/160 : 2,25*0,16*0,16 |  | 0.06 | [12 empty] | VV | 0
|  | viz výkresy krovu : | [14 empty] | VV | 0
|  | krov část I. : | [14 empty] | VV | 0
|  | boční příložka šikmých vzpěr 60/160 : 86*0,06*0,16 |  | 0.83 | [12 empty] | VV | 0
|  | boční příložka rozpěr 60/160 : 48*0,06*0,16 |  | 0.46 | [12 empty] | VV | 0
|  | boční příložka krokví 60/160 : 356,5*0,06*0,16 |  | 3.42 | [12 empty] | VV | 0
|  | spodní příložka mezilehlé vaznice 120/60 : 43*0,12*0,06 |  | 0.31 | [12 empty] | VV | 0
|  | boční příložka vaz.trámu 80/200 : 143,4*0,08*0,2 |  | 2.29 | [12 empty] | VV | 0
|  | boční příložka nosníku podhledu 80/200 : 59,75*0,08*0,2 |  | 0.96 | [12 empty] | VV | 0
|  | bednění střechy : 160,9075*0,03 |  | 4.83 | [12 empty] | VV | 0
|  | latě střechy : 687,6525*0,04*0,06*4,5 |  | 7.43 | [12 empty] | VV | 0
|  | kontralatě střechy : 687,6525*0,04*0,06*1,5 |  | 2.48 | [12 empty] | VV | 0
|  | skladba S23 - rošt 100/160 pro tep.izolaci : 233,5765*0,1*0,16 |  | 3.74 | [12 empty] | VV | 0
|  | skladba S19 - rošt 40/160 pro tep.izolaci : 368,5695*0,04*0,16 |  | 2.36 | [12 empty] | VV | 0
|  | skladba S20 - rošt 40/160 pro tep.izolaci : 691,6845*0,04*0,16 |  | 4.43 | [12 empty] | VV | 0
|  | skladba S24 - rošt 80/120 pro tep.izolaci : 157,32*0,08*0,12 |  | 1.51 | [12 empty] | VV | 0
|  | bednění skladby S36 : 18,9563*0,015 |  | 0.28 | [12 empty] | VV | 0
376 | 762521811R00 | Demontáž podlah bez polštářů z prken tl. do 32 mm | m2 | 457.65 |  | 0 | RTS 25/ I | RTS 25/ I | 0.14 | #REF! |  | Práce | Běžná |  |  |  | POL1_7
|  | bourací práce - pozn.3-06 (překládaný záklop = 1,8x) : 22,5*11,3*1,8 |  | 457.65 | [12 empty] | VV | 0
377 | 762524108RT2 | Položení podlah hoblovaných z fošen, pero, drážka včetně dodávky řeziva, fošny hobl., pero tl.40mm | m2 | 97.24 |  | 0 | RTS 25/ I | RTS 25/ I | 0.369 | #REF! |  | Práce | Běžná |  |  |  | POL1_7
|  | skladba S19 - servisní lávka : 11,2*0,7 |  | 7.84 | [12 empty] | VV | 0
|  | skladba S20 - servisní lávka : 22,35*4 |  | 89.4 | [12 empty] | VV | 0
378 | 762595000R00 | Spojovací a ochranné prostředky k položení podlah | m3 | 3.8896 |  | 0 | RTS 25/ I | RTS 25/ I | 0 | #REF! |  | Práce | Běžná |  |  |  | POL1_7
|  | skladba S19 - servisní lávka : 7,84*0,04 |  | 0.31 | [12 empty] | VV | 0
|  | skladba S20 - servisní lávka : 89,4*0,04 |  | 3.58 | [12 empty] | VV | 0
379 | 762841812R00 | Demontáž podbití stropů z prken s omítkou | m2 | 140.785 |  | 0 | RTS 25/ I | RTS 25/ I | 0.266 | #REF! |  | Práce | Běžná |  |  |  | POL1_7
|  | bourací práce - pozn.1-02 : 8,9*1,65 |  | 14.69 | [12 empty] | VV | 0
|  | bourací práce - pozn.1-04 : 3,08+33,01+69,28+5,95 |  | 111.32 | [12 empty] | VV | 0
|  | bourací práce - pozn.1-08 : 8,23+6,55 |  | 14.78 | [12 empty] | VV | 0
380 | 762911111R00 | Impregnace řeziva máčením | m2 | 1380.2349 |  | 0 | RTS 25/ I | RTS 25/ I | 0 | #REF! |  | Práce | Běžná |  |  |  | POL1_7
|  | Koncentrovaný vodou ředitelný fungicidní a insekticidní přípravek na dřevo i zdivo. Přípravek poskytuje dlouhodobou ochranu proti dřevokaznému hmyzu, dřevokazným houbám a plísním. Aplikuje se máčením (1x). | [14 empty] | POP |  | Koncentrovaný vodou ředitelný fungicidní a insekticidní přípravek na dřevo i zdivo. Přípravek poskytuje dlouhodobou ochranu proti dřevokaznému hmyzu, dřevokazným houbám a plísním. Aplikuje se máčením (1x).
|  | viz výkresy krovu : | [14 empty] | VV | 0
|  | bednění střechy : 160,9075*2*1,06 |  | 341.12 | [12 empty] | VV | 0
|  | latě střechy : 687,6525*0,2*4,5 |  | 618.89 | [12 empty] | VV | 0
|  | kontralatě střechy : 687,6525*0,2*1,5 |  | 206.3 | [12 empty] | VV | 0
|  | skladba S19 - servisní lávka : 7,84*2*1,1 |  | 17.25 | [12 empty] | VV | 0
|  | skladba S20 - servisní lávka : 89,4*2*1,1 |  | 196.68 | [12 empty] | VV | 0
381 | 7629901Rpol | Vyčištění prvků stávajícího vazníkového krovu včetně chemické impregnace krovu nástřikem | m2 | 182.205 |  | 0 | Vlastní | Indiv | 0 | #REF! |  | Práce | Běžná |  |  |  | POL1_1
|  | viz výkres střechy + výkresy bouracích prací : | [14 empty] | VV | 0
|  | dtto skladba S21 : 12*7,4+4,7*2,85+7*6,25+4,9*7,4 |  | 182.21 | [12 empty] | VV | 0
382 | 7629902Rpol | Vyčištění prvků stávajícího váz.krovu hlav.střechy včetně chemické impregnace krovu nástřikem | m2 | 344.54 |  | 0 | Vlastní | Indiv | 0 | #REF! |  | Práce | Běžná |  |  |  | POL1_1
|  | viz výkres střechy + výkresy bouracích prací : | [14 empty] | VV | 0
|  | skladba S22 : 23,05*7,8*2-4,7*3,2 |  | 344.54 | [12 empty] | VV | 0
383 | 7629904Rpol | D+M Kotvení pozednice 160/100mm k ŽB věnci včetně chem.kotev | kus | 22 |  | 0 | Vlastní | Indiv | 0 | #REF! |  | Práce | Běžná |  |  |  | POL1_1
|  | viz výkresy krovu : | [14 empty] | VV | 0
|  | krov nad garáží : 7*2 |  | 14 | [12 empty] | VV | 0
|  | krov nad posilovnou : 8 |  | 8 | [12 empty] | VV | 0
384 | 7629905Rpol | D+M Kotvení vaznice 100/160mm ke zdivu včetně chem.kotev | kus | 4 |  | 0 | Vlastní | Indiv | 0 | #REF! |  | Práce | Běžná |  |  |  | POL1_1
|  | viz výkresy krovu : | [14 empty] | VV | 0
|  | krov nad posilovnou : 4 |  | 4 | [12 empty] | VV | 0
385 | 7629906Rpol | D+M Kotvení vzpěry 100/160mm k ŽB stropu včetně chem.kotev | kus | 6 |  | 0 | Vlastní | Indiv | 0 | #REF! |  | Práce | Běžná |  |  |  | POL1_1
|  | viz výkresy krovu : | [14 empty] | VV | 0
|  | krov nad posilovnou : 6 |  | 6 | [12 empty] | VV | 0
386 | 7629907Rpol | Dodávka svorníku M16 různé délky, dle jednotlivých prvků | kus | 1050 |  | 0 | Vlastní | Indiv | 0 | #REF! |  | Práce | Běžná |  |  |  | POL1_1
|  | viz výkresy krovu : | [14 empty] | VV | 0
|  | krov část I. : | [14 empty] | VV | 0
|  | boční příložka šikmých vzpěr 60/160 : 7*20 |  | 140 | [12 empty] | VV | 0
|  | boční příložka rozpěr 60/160 : 6*12 |  | 72 | [12 empty] | VV | 0
|  | boční příložka krokví 60/160 : 11*46 |  | 506 | [12 empty] | VV | 0
|  | spodní příložka mezilehlé vaznice 120/60 : 54 |  | 54 | [12 empty] | VV | 0
|  | boční příložka vaz.trámu 80/200 : 16*12 |  | 192 | [12 empty] | VV | 0
|  | boční příložka nosníku podhledu 80/200 : 16*5 |  | 80 | [12 empty] | VV | 0
|  | ztratné : 6 |  | 6 | [12 empty] | VV | 0
387 | 31175353 | Hmoždinka bulldog jednostranná E95 M16 | kus | 1050 |  | 0 | RTS 25/ I | RTS 25/ I | 0 | #REF! |  | Specifikace | Běžná |  |  |  | POL3_7
|  | viz výkresy krovu : | [14 empty] | VV | 0
|  | krov část I. : | [14 empty] | VV | 0
|  | boční příložka šikmých vzpěr 60/160 : 140 |  | 140 | [12 empty] | VV | 0
|  | boční příložka rozpěr 60/160 : 72 |  | 72 | [12 empty] | VV | 0
|  | boční příložka krokví 60/160 : 506 |  | 506 | [12 empty] | VV | 0
|  | spodní příložka mezilehlé vaznice 120/60 : 54 |  | 54 | [12 empty] | VV | 0
|  | boční příložka vaz.trámu 80/200 : 192 |  | 192 | [12 empty] | VV | 0
|  | boční příložka nosníku podhledu 80/200 : 80 |  | 80 | [12 empty] | VV | 0
|  | ztratné : 6 |  | 6 | [12 empty] | VV | 0
388 | 59152108 | Deska cementotřísk.lisovaná 1200x2500x15mm | m2 | 21 |  | 0 | RTS 25/ I | RTS 25/ I | 0 | #REF! |  | Specifikace | Běžná |  |  |  | POL3_7
|  | bednění skladby S36 : 18,9563*1,1 |  | 20.85 | [12 empty] | VV | 0
|  | dopočet na celé kusy (3 m2) : 7*3-20,8519 |  | 0.15 | [12 empty] | VV | 0
389 | 60512601 | Prkno, fošna SM/JD hoblované - pero, drážka | m3 | 5.3 |  | 0 | Vlastní | indiv | 0 | #REF! |  | Specifikace | Běžná |  |  |  | POL3_7
|  | viz výkres střechy + skladby konstrukcí : | [14 empty] | VV | 0
|  | bednění : | [14 empty] | VV | 0
|  | skladba S23 : 82,185*0,03*1,1 |  | 2.7121 | [12 empty] | VV | 0
|  | skladba S24 : 78,4225*0,03*1,1 |  | 2.5879 | [12 empty] | VV | 0
390 | 60515852 | Hranol konstrukční masivní KVH NSi, C24 | m3 | 28.6219 |  | 0 | RTS 25/ I | indiv | 0 | #REF! |  | Specifikace | Běžná |  |  |  | POL3_7
|  | Masivní konstrukční dřevo (KVH) jsou profily z jehličnatého dřeva (převážně smrku) pro použití v moderních dřevěných stavbách. KVH profily jsou čtyřstranně hoblované a mají sražené hrany. Délkovým nastavováním jednotlivých profilů pomocí zubovitého spoje lze dosahovat délek až 18 m. Profily jsou technicky vysušeny na vlhkost 15 ± 3 %. Podle účelu použití se rozlišují dva druhy KVH profilů, které se však od sebe odlišují pouze vlastnostmi povrchu: | [14 empty] | POP |  | Masivní konstrukční dřevo (KVH) jsou profily z jehličnatého dřeva (převážně smrku) pro použití v moderních dřevěných stavbách. KVH profily jsou čtyřstranně hoblované a mají sražené hrany. Délkovým nastavováním jednotlivých profilů pomocí zubovitého spoje lze dosahovat délek až 18 m. Profily jsou technicky vysušeny na vlhkost 15 ± 3 %. Podle účelu použití se rozlišují dva druhy KVH profilů, které se však od sebe odlišují pouze vlastnostmi povrchu:
POP
|  | * KVH-Si pro pohledové konstrukce | [14 empty] | POP
|  | * KVH-NSi pro nepohledové konstrukce | [14 empty] | POP
|  | viz výkresy krovu : | [14 empty] | VV | 0
|  | krov nad garáží : | [14 empty] | VV | 0
|  | pozednice 160/100 : 24,5*0,16*0,1*1,1 |  | 0.43 | [12 empty] | VV | 0
|  | krokev 140/200 : 85,5*0,14*0,2*1,1 |  | 2.63 | [12 empty] | VV | 0
|  | krov nad posilovnou : | [14 empty] | VV | 0
|  | vrcholová vaznice 100/40 : 5*0,1*0,04*1,1 |  | 0.02 | [12 empty] | VV | 0
|  | pozednice 160/100 : 16,65*0,16*0,1*1,1 |  | 0.29 | [12 empty] | VV | 0
|  | vrcholová vaznice 100/160 : 11,65*0,1*0,16*1,1 |  | 0.2 | [12 empty] | VV | 0
|  | svislé vzpěry 100/160 : 1,8*0,1*0,16*1,1 |  | 0.03 | [12 empty] | VV | 0
|  | krokev 140/200 : 83,6*0,14*0,2*1,1 |  | 2.57 | [12 empty] | VV | 0
|  | sloupek 160/160 : 1,25*0,16*0,16*1,1 |  | 0.04 | [12 empty] | VV | 0
|  | nosník 160/160 : 2,25*0,16*0,16*1,1 |  | 0.06 | [12 empty] | VV | 0
|  | krov část I. : | [14 empty] | VV | 0
|  | boční příložka šikmých vzpěr 60/160 : 86*0,06*0,16*1,1 |  | 0.91 | [12 empty] | VV | 0
|  | boční příložka rozpěr 60/160 : 48*0,06*0,16*1,1 |  | 0.51 | [12 empty] | VV | 0
|  | boční příložka krokví 60/160 : 356,5*0,06*0,16*1,1 |  | 3.76 | [12 empty] | VV | 0
|  | spodní příložka mezilehlé vaznice 120/60 : 43*0,12*0,06*1,1 |  | 0.34 | [12 empty] | VV | 0
|  | boční příložka vaz.trámu 80/200 : 143,4*0,08*0,2*1,1 |  | 2.52 | [12 empty] | VV | 0
|  | boční příložka nosníku podhledu 80/200 : 59,75*0,08*0,2*1,1 |  | 1.05 | [12 empty] | VV | 0
|  | skladba S23 - rošt 100/160 pro tep.izolaci : 233,5765*0,1*0,16*1,1 |  | 4.11 | [12 empty] | VV | 0
|  | skladba S19 - rošt 40/160 pro tep.izolaci : 368,5695*0,04*0,16*1,1 |  | 2.59 | [12 empty] | VV | 0
|  | skladba S20 - rošt 40/160 pro tep.izolaci : 691,6845*0,04*0,16*1,1 |  | 4.87 | [12 empty] | VV | 0
|  | skladba S24 - rošt 80/120 pro tep.izolaci : 157,32*0,08*0,12*1,1 |  | 1.66 | [12 empty] | VV | 0
391 | 998762202R00 | Přesun hmot pro tesařské konstrukce, výšky do 12 m | % | 0 |  | 0 | RTS 25/ I | indiv | 0 | #REF! |  | Přesun hmot | Běžná |  |  |  | POL7_1002
392 | 979012112R00 | Svislá doprava suti na výšku do 3,5 m | t | 24.4873 |  | 0 | RTS 25/ I | RTS 25/ I | 0.749 | #REF! |  | Práce | Běžná |  |  |  | POL1_0
393 | 979081111R00 | Odvoz suti a vybour. hmot na skládku do 1 km | t | 24.4873 |  | 0 | RTS 25/ I | RTS 25/ I | 0.49 | #REF! |  | Práce | Běžná |  |  |  | POL1_0
394 | 979081121R00 | Příplatek k odvozu za každý další 1 km | t | 97.949 |  | 0 | RTS 25/ I | RTS 25/ I | 0 | #REF! |  | Práce | Běžná |  |  |  | POL1_1
395 | 979082111R00 | Vnitrostaveništní doprava suti do 10 m | t | 24.4873 |  | 0 | RTS 25/ I | RTS 25/ I | 0.942 | #REF! |  | Práce | Běžná |  |  |  | POL1_1
396 | 979082121R00 | Příplatek k vnitrost. dopravě suti za dalších 5 m | t | 195.898 |  | 0 | RTS 25/ I | RTS 25/ I | 0.105 | #REF! |  | Práce | Běžná |  |  |  | POL1_1
397 | 979087112R00 | Nakládání suti na dopravní prostředky | t | 24.4873 |  | 0 | RTS 25/ I | RTS 25/ I | 0.164 | #REF! |  | Práce | Běžná |  |  |  | POL1_1
398 | 979093111R00 | Uložení suti na skládku bez zhutnění | t | 24.4873 |  | 0 | RTS 25/ I | RTS 25/ I | 0.006 | #REF! |  | Práce | Běžná |  |  |  | POL1_0
399 | 979990161R00 | Poplatek za skládku suti - dřevo | t | 24.4873 |  | 0 | RTS 25/ I | RTS 25/ I | 0 | #REF! |  | Práce | Běžná |  |  |  | POL1_0
Díl: | 764 | Konstrukce klempířské |  |  |  | 0 |  |  |  | #REF! | [6 empty] | DIL
400 | 764311821R00 | Demontáž krytiny, tabule 2 x 1 m, do 25 m2, do 30° | m2 | 3.9 |  | 0 | RTS 25/ I | RTS 25/ I | 0.115 | #REF! |  | Práce | Běžná |  |  |  | POL1_7
|  | bourací práce - pozn.1-22 : 1,95*1*2 |  | 3.9 | [12 empty] | VV | 0
401 | 764311822R00 | Demont. krytiny, tabule 2 x 1 m, nad 25 m2, do 30° | m2 | 66.3975 |  | 0 | RTS 25/ I | RTS 25/ I | 0.092 | #REF! |  | Práce | Běžná |  |  |  | POL1_7
|  | bourací práce - pozn.3-02 : 4,35*2,65+11,8*4,65 |  | 66.4 | [12 empty] | VV | 0
402 | 764322830R00 | Demontáž oplechování okapů, TK, rš 400 mm, do 30° | m | 28.25 |  | 0 | RTS 25/ I | RTS 25/ I | 0.0575 | #REF! |  | Práce | Běžná |  |  |  | POL1_7
|  | bourací práce - pozn.3-01 : 4,85+7+16,4 |  | 28.25 | [12 empty] | VV | 0
403 | 764323220R00 | Oplechování okapů Pz, rš 250 mm | m | 99.3 |  | 0 | RTS 25/ I | RTS 25/ I | 0.62825 | #REF! |  | Práce | Běžná |  |  |  | POL1_7
|  | V položce je zakalkulován i podkladní plech. | [14 empty] | POP
|  | viz výkres střechy - výpis klempířských prvků : | [14 empty] | VV | 0
|  | K03 : 41,5+57,8 |  | 99.3 | [12 empty] | VV | 0
404 | 764331850R00 | Demontáž lemování zdí, rš 400 a 500 mm, do 30° | m | 48.35 |  | 0 | RTS 25/ I | RTS 25/ I | 0.0575 | #REF! |  | Práce | Běžná |  |  |  | POL1_7
|  | bourací práce - pozn.3-01 : 7,75*4-0,7+4,55 |  | 34.85 | [12 empty] | VV | 0
|  | bourací práce - pozn.3-02 : 4,35+9,15 |  | 13.5 | [12 empty] | VV | 0
405 | 764331851R00 | Demontáž lemování zdí, rš 400 a 500 mm, do 45° | m | 18.7 |  | 0 | RTS 25/ I | RTS 25/ I | 0.06555 | #REF! |  | Práce | Běžná |  |  |  | POL1_7
|  | bourací práce - pozn.3-03 : 7,85*2+0,9*2+0,6*2 |  | 18.7 | [12 empty] | VV | 0
406 | 764332250R00 | Lemování zdí Pz, TK, krycí plech 2 díly, rš 500 mm | m | 51.8 |  | 0 | RTS 25/ I | RTS 25/ I | 0.30245 | #REF! |  | Práce | Běžná |  |  |  | POL1_7
|  | Položka je kalkulována pro lemování na střechách s tvrdou krytinou s krycím plechem nadezdívky ze dvou dílů. | [14 empty] | POP |  | Položka je kalkulována pro lemování na střechách s tvrdou krytinou s krycím plechem nadezdívky ze dvou dílů.
|  | viz výkres střechy - výpis klempířských prvků : | [14 empty] | VV | 0
|  | K07 : 15,6+36,2 |  | 51.8 | [12 empty] | VV | 0
407 | 764343211R00 | Lemování trub Pz, vl.kryt.,2díly,do D 300mm,do 30° | kus | 1 |  | 0 | RTS 25/ I | RTS 25/ I | 1.0476 | #REF! |  | Práce | Běžná |  |  |  | POL1_7
|  | Položka je kalkulována pro lemování trub na vlnité krytině, včetně dilatačního kloboučku. | [14 empty] | POP
|  | lemování VZT : 1 |  | 1 | [12 empty] | VV | 0
408 | 764343222R00 | Lemování trub Pz, vl.kryt.,2díly,do D 400mm do 45° | kus | 2 |  | 0 | RTS 25/ I | RTS 25/ I | 1.3053 | #REF! |  | Práce | Běžná |  |  |  | POL1_7
|  | Položka je kalkulována pro lemování trub na vlnité krytině, včetně dilatačního kloboučku. | [14 empty] | POP
|  | lemování VZT : 2 |  | 2 | [12 empty] | VV | 0
409 | 764345230R00 | Ventilační nástavce z Pz, vlnitá krytina, D 150 mm | kus | 3 |  | 0 | RTS 25/ I | RTS 25/ I | 0.9706 | #REF! |  | Práce | Běžná |  |  |  | POL1_7
|  | Položka je kalkulována pro ventilační nástavce výšky 500 až 1000 mm se stříškou a lemováním. | [14 empty] | POP
|  | odvětrání ZTI : 3 |  | 3 | [12 empty] | VV | 0
410 | 764352203R00 | Žlaby z Pz plechu podokapní půlkruhové, rš 330 mm | m | 106 |  | 0 | RTS 25/ I | RTS 25/ I | 0.575 | #REF! |  | Práce | Běžná |  |  |  | POL1_7
|  | Položka je kalkulována včetně háků, čel, rohů, rovných hrdel a dilatací. | [14 empty] | POP
|  | viz výkres střechy - výpis klempířských prvků : | [14 empty] | VV | 0
|  | K01 : 41,5+64,5 |  | 106 | [12 empty] | VV | 0
411 | 764352810R00 | Demontáž žlabů půlkruh. rovných, rš 330 mm, do 30° | m | 42.7 |  | 0 | RTS 25/ I | RTS 25/ I | 0.069 | #REF! |  | Práce | Běžná |  |  |  | POL1_7
|  | bourací práce - pozn.3-01 : 4,85+7+16,4 |  | 28.25 | [12 empty] | VV | 0
|  | bourací práce - pozn.3-02 : 11,8+2,65 |  | 14.45 | [12 empty] | VV | 0
412 | 764352811R00 | Demontáž žlabů půlkruh. rovných, rš 330 mm, do 45° | m | 41.5 |  | 0 | RTS 25/ I | RTS 25/ I | 0.07935 | #REF! |  | Práce | Běžná |  |  |  | POL1_7
|  | bourací práce - pozn.3-03 : 22,8*2-4,1 |  | 41.5 | [12 empty] | VV | 0
413 | 764359211R00 | Kotlík z Pz plechu kónický pro trouby D do 100 mm | kus | 12 |  | 0 | RTS 25/ I | RTS 25/ I | 1.0649 | #REF! |  | Práce | Běžná |  |  |  | POL1_7
|  | viz výkres střechy - výpis klempířských prvků : | [14 empty] | VV | 0
|  | K02 : 12 |  | 12 | [12 empty] | VV | 0
414 | 764359820R00 | Demontáž kotlíku oválného, sklon do 30° | kus | 6 |  | 0 | RTS 25/ I | RTS 25/ I | 0.1955 | #REF! |  | Práce | Běžná |  |  |  | POL1_7
|  | bourací práce - pozn.3-01 : 3 |  | 3 | [12 empty] | VV | 0
|  | bourací práce - pozn.3-02 : 3 |  | 3 | [12 empty] | VV | 0
415 | 764359821R00 | Demontáž kotlíku oválného, sklon do 45° | kus | 4 |  | 0 | RTS 25/ I | RTS 25/ I | 0.2254 | #REF! |  | Práce | Běžná |  |  |  | POL1_7
|  | bourací práce - pozn.3-03 : 4 |  | 4 | [12 empty] | VV | 0
416 | 764391210R00 | Závětrná lišta z Pz plechu, rš 250 mm | m | 59.7 |  | 0 | RTS 25/ I | RTS 25/ I | 0.55185 | #REF! |  | Práce | Běžná |  |  |  | POL1_7
|  | viz výkres střechy - výpis klempířských prvků : | [14 empty] | VV | 0
|  | K04 : 13+35,2 |  | 48.2 | [12 empty] | VV | 0
|  | K05 : 11,5 |  | 11.5 | [12 empty] | VV | 0
417 | 764391820R00 | Demontáž závětrné lišty, rš 250 a 330 mm, do 30° | m | 28.25 |  | 0 | RTS 25/ I | RTS 25/ I | 0.0575 | #REF! |  | Práce | Běžná |  |  |  | POL1_7
|  | bourací práce - pozn.3-02 : 4,35+4,65*2 |  | 13.65 | [12 empty] | VV | 0
|  | bourací práce - pozn.3-03 : 7,85*2-4,8+3,7 |  | 14.6 | [12 empty] | VV | 0
418 | 764392241R00 | Úžlabí z Pz plechu, rš 500 mm, klínové těsnění | m | 4.7 |  | 0 | RTS 25/ I | RTS 25/ I | 0.30245 | #REF! |  | Práce | Běžná |  |  |  | POL1_7
|  | Položka obsahuje dodávku a montáž úžlabního plechu včetně klínového těsnění a příponek. | [14 empty] | POP
|  | viz výkres střechy - výpis klempířských prvků : | [14 empty] | VV | 0
|  | K06 : 4,7 |  | 4.7 | [12 empty] | VV | 0
419 | 764393240R00 | Hřeben střechy z Pz plechu, rš 500 mm | m | 40.4 |  | 0 | RTS 25/ I | RTS 25/ I | 0.2714 | #REF! |  | Práce | Běžná |  |  |  | POL1_7
|  | viz výkres střechy - výpis klempířských prvků : | [14 empty] | VV | 0
|  | K08 : 23,1+17,3 |  | 40.4 | [12 empty] | VV | 0
420 | 764412250R00 | Oplechování parapetů včetně rohů Pz, rš 330 mm | m | 21.9 |  | 0 | RTS 25/ I | RTS 25/ I | 0.81765 | #REF! |  | Práce | Běžná |  |  |  | POL1_7
|  | viz tabulka ostatních výrobků : | [14 empty] | VV | 0
|  | O04 : 3 |  | 3 | [12 empty] | VV | 0
|  | O05 : 2 |  | 2 | [12 empty] | VV | 0
|  | O06 : 1*2 |  | 2 | [12 empty] | VV | 0
|  | O07 : 1,5*4 |  | 6 | [12 empty] | VV | 0
|  | O08 : 1,5*4 |  | 6 | [12 empty] | VV | 0
|  | O09 : 1,1 |  | 1.1 | [12 empty] | VV | 0
|  | O10 : 0,9*2 |  | 1.8 | [12 empty] | VV | 0
421 | 764410850R00 | Demontáž oplechování parapetů,rš od 100 do 330 mm | m | 13.55 |  | 0 | RTS 25/ I | RTS 25/ I | 0.092 | #REF! |  | Práce | Běžná |  |  |  | POL1_7
|  | viz výkresy bouracích prací : | [14 empty] | VV | 0
|  | 1NP : 1,5+0,8+4,05 |  | 6.35 | [12 empty] | VV | 0
|  | 2NP : 1,5*3+0,9*3 |  | 7.2 | [12 empty] | VV | 0
422 | 764430840R00 | Demontáž oplechování zdí,rš od 330 do 500 mm | m | 14.35 |  | 0 | RTS 25/ I | RTS 25/ I | 0.1035 | #REF! |  | Práce | Běžná |  |  |  | POL1_7
|  | bourací práce - pozn.3-01 : 7,75*2-1,15 |  | 14.35 | [12 empty] | VV | 0
423 | 764454202R00 | Odpadní trouby z Pz plechu, kruhové, D 100 mm | m | 36.6 |  | 0 | RTS 25/ I | RTS 25/ I | 0.54305 | #REF! |  | Práce | Běžná |  |  |  | POL1_7
|  | Položka je kalkulována včetně nákladů na dodání zděří, manžet, odboček, kolen, odskoků, výpustí vody a přechodových kusů. | [14 empty] | POP |  | Položka je kalkulována včetně nákladů na dodání zděří, manžet, odboček, kolen, odskoků, výpustí vody a přechodových kusů.
|  | viz výkres střechy - výpis klempířských prvků : | [14 empty] | VV | 0
|  | K02 : 16,1+20,5 |  | 36.6 | [12 empty] | VV | 0
424 | 764454801R00 | Demontáž odpadních trub kruhových,D 75 a 100 mm | m | 47.2 |  | 0 | RTS 25/ I | RTS 25/ I | 0.0575 | #REF! |  | Práce | Běžná |  |  |  | POL1_7
|  | bourací práce - pozn.3-01 : 3,9*3 |  | 11.7 | [12 empty] | VV | 0
|  | bourací práce - pozn.3-02 : 3*2+7,5 |  | 13.5 | [12 empty] | VV | 0
|  | bourací práce - pozn.3-03 : 5,5*4 |  | 22 | [12 empty] | VV | 0
425 | 998764202R00 | Přesun hmot pro klempířské konstr., výšky do 12 m | % | 0 |  | 0 | RTS 25/ I | RTS 25/ I | 0 | #REF! |  | Přesun hmot | Běžná |  |  |  | POL7_1002
426 | 979012112R00 | Svislá doprava suti na výšku do 3,5 m | t | 1.3338 |  | 0 | RTS 25/ I | RTS 25/ I | 0.749 | #REF! |  | Práce | Běžná |  |  |  | POL1_0
427 | 979081111R00 | Odvoz suti a vybour. hmot na skládku do 1 km | t | 1.3338 |  | 0 | RTS 25/ I | RTS 25/ I | 0.49 | #REF! |  | Práce | Běžná |  |  |  | POL1_0
428 | 979081121R00 | Příplatek k odvozu za každý další 1 km | t | 5.3352 |  | 0 | RTS 25/ I | RTS 25/ I | 0 | #REF! |  | Práce | Běžná |  |  |  | POL1_0
429 | 979082111R00 | Vnitrostaveništní doprava suti do 10 m | t | 1.3338 |  | 0 | RTS 25/ I | RTS 25/ I | 0.942 | #REF! |  | Práce | Běžná |  |  |  | POL1_1
430 | 979082121R00 | Příplatek k vnitrost. dopravě suti za dalších 5 m | t | 10.6704 |  | 0 | RTS 25/ I | RTS 25/ I | 0.105 | #REF! |  | Práce | Běžná |  |  |  | POL1_1
431 | 979093111R00 | Uložení suti na skládku bez zhutnění | t | 1.3338 |  | 0 | RTS 25/ I | RTS 25/ I | 0.006 | #REF! |  | Práce | Běžná |  |  |  | POL1_1
432 | 979951112R00 | Výkup kovů - železný šrot tl. nad 4 mm | t | 1.3338 |  | 0 | RTS 25/ I | RTS 25/ I | 0 | #REF! |  | Práce | Běžná |  |  |  | POL1_0
Díl: | 765 | Krytiny tvrdé |  |  |  | 0 |  |  |  | #REF! | [6 empty] | DIL
433 | 765318861R00 | Demontáž krytiny z hřebenáčů, zvětr.malta, do suti | m | 22.8 |  | 0 | RTS 25/ I | RTS 25/ I | 0.08 | #REF! |  | Práce | Běžná |  |  |  | POL1_7
|  | bourací práce - pozn.3-03 : 22,8 |  | 22.8 | [12 empty] | VV | 0
434 | 765332860R00 | Demontáž betonové krytiny, zvětr. malta, do suti | m2 | 353.45 |  | 0 | RTS 25/ I | RTS 25/ I | 0.165 | #REF! |  | Práce | Běžná |  |  |  | POL1_7
|  | bourací práce - pozn.3-03 : 22,8*7,85*2-4,1*4,8+4,1*3,7 |  | 353.45 | [12 empty] | VV | 0
435 | 765799311RL3 | Montáž fólie na krokve přibitím se slepením spojů podstřešní difúzní fólie | m2 | 526.745 |  | 0 | RTS 25/ I | RTS 25/ I | 0.14 | #REF! |  | Práce | Běžná |  |  |  | POL1_7
|  | Dodávka a montáž fólie, spojovací pásky včetně spojovacích prostředků. | [14 empty] | POP
|  | viz výkres střechy + skladby konstrukcí : | [14 empty] | VV | 0
|  | pojist.hydroizolace : | [14 empty] | VV | 0
|  | skladba S21 : 12*7,4+4,7*2,85+7*6,25+4,9*7,4 |  | 182.21 | [12 empty] | VV | 0
|  | skladba S22 : 23,05*7,8*2-4,7*3,2 |  | 344.54 | [12 empty] | VV | 0
436 | 765799313RL2 | Montáž fólie na bednění přibitím, přelepení spojů podstřešní difúzní fólie | m2 | 160.9075 |  | 0 | RTS 25/ I | RTS 25/ I | 0.12 | #REF! |  | Práce | Běžná |  |  |  | POL1_7
|  | Dodávka a montáž fólie, spojovací pásky včetně spojovacích prostředků. | [14 empty] | POP
|  | viz výkres střechy + skladby konstrukcí : | [14 empty] | VV | 0
|  | pojist.hydroizolace : | [14 empty] | VV | 0
|  | skladba S23 : 12,3*4,7+5,25*4,7 |  | 82.48 | [12 empty] | VV | 0
|  | skladba S24 : 12,35*6,35 |  | 78.42 | [12 empty] | VV | 0
437 | 998765202R00 | Přesun hmot pro krytiny tvrdé, výšky do 12 m | % | 0 |  | 0 | RTS 25/ I | RTS 25/ I | 0.023 | #REF! |  | Přesun hmot | Běžná |  |  |  | POL7_1002
438 | 979012112R00 | Svislá doprava suti na výšku do 3,5 m | t | 21.7314 |  | 0 | RTS 25/ I | RTS 25/ I | 0.749 | #REF! |  | Práce | Běžná |  |  |  | POL1_0
439 | 979081111R00 | Odvoz suti a vybour. hmot na skládku do 1 km | t | 21.7314 |  | 0 | RTS 25/ I | RTS 25/ I | 0.49 | #REF! |  | Práce | Běžná |  |  |  | POL1_0
440 | 979081121R00 | Příplatek k odvozu za každý další 1 km | t | 86.9256 |  | 0 | RTS 25/ I | RTS 25/ I | 0 | #REF! |  | Práce | Běžná |  |  |  | POL1_0
441 | 979082111R00 | Vnitrostaveništní doprava suti do 10 m | t | 21.7314 |  | 0 | RTS 25/ I | RTS 25/ I | 0.942 | #REF! |  | Práce | Běžná |  |  |  | POL1_1
442 | 979082121R00 | Příplatek k vnitrost. dopravě suti za dalších 5 m | t | 173.8512 |  | 0 | RTS 25/ I | RTS 25/ I | 0.105 | #REF! |  | Práce | Běžná |  |  |  | POL1_1
443 | 979999998R00 | Poplatek za ukládku suť do 5 % příměsí (skup.170107) | t | 21.7314 |  | 0 | RTS 25/ I | RTS 25/ I | 0 | #REF! |  | Práce | Běžná |  |  |  | POL1_1
Díl: | 766 | Konstrukce truhlářské, okna a dveře |  |  |  | 0 |  |  |  | #REF! | [6 empty] | DIL
444 | 766411811R00 | Demontáž obložení stěn panely velikosti do 1,5 m2 | m2 | 240.2525 |  | 0 | RTS 25/ I | RTS 25/ I | 0.25 | #REF! |  | Práce | Běžná |  |  |  | POL1_7
|  | bourací práce - pozn.1-19 : | [14 empty] | VV | 0
|  | m.č.1.12 : (10,65+7,2*2)*4,1+(10,65-1,2)*0,6+0,9*0,35*2-2,25*2,25 |  | 103.94 | [12 empty] | VV | 0
|  | (11,95*2+2,85)*4,7-1,25*2*2+(1,25+2,15*2)*0,35 |  | 122.67 | [12 empty] | VV | 0
|  | (1,25+2,15*2)*0,25+2,85*4,3 |  | 13.64 | [12 empty] | VV | 0
445 | 766411822R00 | Demontáž podkladových roštů obložení stěn | m2 | 240.2525 |  | 0 | RTS 25/ I | RTS 25/ I | 0.066 | #REF! |  | Práce | Běžná |  |  |  | POL1_7
|  | bourací práce - pozn.1-19 : | [14 empty] | VV | 0
|  | m.č.1.12 : (10,65+7,2*2)*4,1+(10,65-1,2)*0,6+0,9*0,35*2-2,25*2,25 |  | 103.94 | [12 empty] | VV | 0
|  | (11,95*2+2,85)*4,7-1,25*2*2+(1,25+2,15*2)*0,35 |  | 122.67 | [12 empty] | VV | 0
|  | (1,25+2,15*2)*0,25+2,85*4,3 |  | 13.64 | [12 empty] | VV | 0
446 | 766412121R00 | Obložení stěn nad 1 m2 palubkami MD | m2 | 16.3775 |  | 0 | RTS 25/ I | RTS 25/ I | 0.893 | #REF! |  | Práce | Běžná |  |  |  | POL1_7
|  | skladba S33 - dřev.obklad : | [14 empty] | VV | 0
|  | severní strana (čelo vstupu) : 8,9*1,7-1,1*1,7 |  | 13.26 | [12 empty] | VV | 0
|  | západní strana (mezi okny) : 2,15*1,45 |  | 3.12 | [12 empty] | VV | 0
447 | 766417111R00 | Podkladový rošt pod obložení stěn vč.drobného spoj.materálu | m | 2198.4656 |  | 0 | RTS 25/ I | RTS 25/ I | 0.1725 | #REF! |  | Práce | Běžná |  |  |  | POL1_7
|  | zateplení částí fasády (nad soklem) : | [14 empty] | VV | 0
|  | skladba S31 - rošt 2x 60/100mm : 295,0794*2*2,3 |  | 1357.37 | [12 empty] | VV | 0
|  | skladba S33 - rošt 2x 60/100mm : 16,3775*2*2,3 |  | 75.34 | [12 empty] | VV | 0
|  | skladba S32 - rošt 2x 60/100mm : 7,1613*2*2,3 |  | 32.94 | [12 empty] | VV | 0
|  | skladba S31 - rošt 1x 60/40mm : 295,0794*2,3 |  | 678.68 | [12 empty] | VV | 0
|  | skladba S33 - rošt 1x 60/40mm : 16,3775*2,3 |  | 37.67 | [12 empty] | VV | 0
|  | skladba S32 - rošt 1x 60/40mm : 7,1613*2,3 |  | 16.47 | [12 empty] | VV | 0
448 | 7669900Rpol | T01 D+M Vnitřní dveře 165/207cm, 2křídlé prosklené vč.rám.zárubně a kování | kus | 1 |  | 0 | Vlastní | Indiv | 0 | #REF! |  | Práce | Běžná |  |  |  | POL1_1
|  | viz podrobný popis v tabulkách truhlářských výrobků : 1 |  | 1 | [12 empty] | VV | 0
449 | 7669901Rpol | T02 D+M Vnitřní dveře 165/207cm, 2křídlé prosklené vč.rám.zárubně a kování, PO EI15 DP3+C5 | kus | 1 |  | 0 | Vlastní | Indiv | 0 | #REF! |  | Práce | Běžná |  |  |  | POL1_1
|  | viz podrobný popis v tabulkách truhlářských výrobků : 1 |  | 1 | [12 empty] | VV | 0
450 | 7669902Rpol | T03 D+M Vnitřní dveře 110/207cm, 1křídlé prosklené vč.rám.zárubně a kování | kus | 1 |  | 0 | Vlastní | Indiv | 0 | #REF! |  | Práce | Běžná |  |  |  | POL1_1
|  | viz podrobný popis v tabulkách truhlářských výrobků : 1 |  | 1 | [12 empty] | VV | 0
451 | 7669903Rpol | T04 D+M Vnitřní dveře 110/207cm, 1křídlé prosklené vč.rám.zárubně a kování | kus | 1 |  | 0 | Vlastní | Indiv | 0 | #REF! |  | Práce | Běžná |  |  |  | POL1_1
|  | viz podrobný popis v tabulkách truhlářských výrobků : 1 |  | 1 | [12 empty] | VV | 0
452 | 7669904Rpol | T05 D+M Vnitřní dveře 90/208cm, 1kř.plné posuvné vč.obložk.zárubně, pouzdra a kování | kus | 2 |  | 0 | Vlastní | Indiv | 0 | #REF! |  | Práce | Běžná |  |  |  | POL1_1
|  | viz podrobný popis v tabulkách truhlářských výrobků : 2 |  | 2 | [12 empty] | VV | 0
453 | 76699051Rpol | T06 D+M Vnitřní dveře 100/202cm, 1křídlé plné vč.ocel.zárubně a kování | kus | 2 |  | 0 | Vlastní | Indiv | 0 | #REF! |  | Práce | Běžná |  |  |  | POL1_1
|  | viz podrobný popis v tabulkách truhlářských výrobků : 2 |  | 2 | [12 empty] | VV | 0
454 | 7669905Rpol | T06* D+M Vnitřní dveře 100/202cm, 1křídlé plné vč.ocel.zárubně, kování a 2ks větr.mřížek | kus | 4 |  | 0 | Vlastní | Indiv | 0 | #REF! |  | Práce | Běžná |  |  |  | POL1_1
|  | viz podrobný popis v tabulkách truhlářských výrobků : 4 |  | 4 | [12 empty] | VV | 0
455 | 7669906Rpol | T07 D+M Vnitřní dveře 100/202cm, 1křídlé plné vč.ocel.zárubně a kování, PO EI15 DP3+C5 | kus | 2 |  | 0 | Vlastní | Indiv | 0 | #REF! |  | Práce | Běžná |  |  |  | POL1_1
|  | viz podrobný popis v tabulkách truhlářských výrobků : 2 |  | 2 | [12 empty] | VV | 0
456 | 7669907Rpol | T08 D+M Vnitřní dveře 100/202cm, 1křídlé plné vč.ocel.zárubně a kování, PO EI30 DP3+C5 | kus | 2 |  | 0 | Vlastní | Indiv | 0 | #REF! |  | Práce | Běžná |  |  |  | POL1_1
|  | viz podrobný popis v tabulkách truhlářských výrobků : 2 |  | 2 | [12 empty] | VV | 0
457 | 76699081Rpol | T09 D+M Vnitřní dveře 90/202cm, 1křídlé plné vč.ocel.zárubně a kování | kus | 1 |  | 0 | Vlastní | Indiv | 0 | #REF! |  | Práce | Běžná |  |  |  | POL1_1
|  | viz podrobný popis v tabulkách truhlářských výrobků : 1 |  | 1 | [12 empty] | VV | 0
458 | 76699082Rpol | T10 D+M Vnitřní dveře 70/202cm, 1křídlé plné vč.ocel.zárubně a kování | kus | 1 |  | 0 | Vlastní | Indiv | 0 | #REF! |  | Práce | Běžná |  |  |  | POL1_1
|  | viz podrobný popis v tabulkách truhlářských výrobků : 1 |  | 1 | [12 empty] | VV | 0
459 | 7669908Rpol | T11 D+M Sanitární příčka 250/200cm vč.1ks dveří dveře 70/197cm, vč.kování | kus | 2 |  | 0 | Vlastní | Indiv | 0 | #REF! |  | Práce | Běžná |  |  |  | POL1_1
|  | viz podrobný popis v tabulkách truhlářských výrobků : 2 |  | 2 | [12 empty] | VV | 0
460 | 7669909Rpol | T12 D+M Sanitární příčka 90/200cm vč.1ks dveří dveře 60/197cm, vč.kování | kus | 1 |  | 0 | Vlastní | Indiv | 0 | #REF! |  | Práce | Běžná |  |  |  | POL1_1
|  | viz podrobný popis v tabulkách truhlářských výrobků : 1 |  | 1 | [12 empty] | VV | 0
461 | 7669910Rpol | T12 D+M Sanitární příčka 180+15/200cm sprchová zástěna | kus | 1 |  | 0 | Vlastní | Indiv | 0 | #REF! |  | Práce | Běžná |  |  |  | POL1_1
|  | viz podrobný popis v tabulkách truhlářských výrobků : 1 |  | 1 | [12 empty] | VV | 0
462 | 7669911Rpol | T13 D+M Sanitární příčka 90+15/200cm sprchová zástěna | kus | 1 |  | 0 | Vlastní | Indiv | 0 | #REF! |  | Práce | Běžná |  |  |  | POL1_1
|  | viz podrobný popis v tabulkách truhlářských výrobků : 1 |  | 1 | [12 empty] | VV | 0
463 | 7669921Rpol | T21 D+M Kuchyňská linka 509/60/230cm vč.zařizovacích předmětů | kus | 1 |  | 0 | Vlastní | Indiv | 0 | #REF! |  | Práce | Běžná |  |  |  | POL1_1
|  | viz podrobný popis v tabulkách truhlářských výrobků : 1 |  | 1 | [12 empty] | VV | 0
464 | 7669922Rpol | T22 D+M Kuchyňská linka 368/65/91cm ostrůvek | kus | 1 |  | 0 | Vlastní | Indiv | 0 | #REF! |  | Práce | Běžná |  |  |  | POL1_1
|  | viz podrobný popis v tabulkách truhlářských výrobků : 1 |  | 1 | [12 empty] | VV | 0
465 | 7669923Rpol | T23 D+M Dřevosocha, sv.Florián, cca 60/60/200cm | kus | 1 |  | 0 | Vlastní | Indiv | 0 | #REF! |  | Práce | Běžná |  |  |  | POL1_1
|  | viz podrobný popis v tabulkách truhlářských výrobků : 1 |  | 1 | [12 empty] | VV | 0
466 | 7669924Rpol | D+M Ocelové Pz kotevní prvky pro dřev.rošt fasády vč.chemických kotev do zdiva | m2 | 318.6182 |  | 0 | Vlastní | Indiv | 0 | #REF! |  | Práce | Běžná |  |  |  | POL1_1
|  | zateplení částí fasády (nad soklem) : | [14 empty] | VV | 0
|  | skladba S31 - rošt dvouvrstvý : 295,0794 |  | 295.08 | [12 empty] | VV | 0
|  | skladba S33 - rošt dvouvrstvý : 16,3775 |  | 16.38 | [12 empty] | VV | 0
|  | skladba S32 - rošt dvouvrstvý : 7,1613 |  | 7.16 | [12 empty] | VV | 0
467 | 7669925Rpol | Fasádní modřínový obklad tl.30mm, P+D, hoblovaný | m2 | 19 |  | 0 | Vlastní | Indiv | 0 | #REF! |  | Práce | Běžná |  |  |  | POL1_1
|  | skladba S33 - modřín obklad vč.prořezu : 16,3775*1,15 |  | 18.83 | [12 empty] | VV | 0
|  | dopočet na celé m2 : 1-0,8341 |  | 0.17 | [12 empty] | VV | 0
468 | 60515852 | Hranol konstrukční masivní KVH NSi, C24 | m3 | 11.6079 |  | 0 | RTS 25/ I | Indiv | 0 | #REF! |  | Specifikace | Běžná |  |  |  | POL3_7
|  | Masivní konstrukční dřevo (KVH) jsou profily z jehličnatého dřeva (převážně smrku) pro použití v moderních dřevěných stavbách. KVH profily jsou čtyřstranně hoblované a mají sražené hrany. Délkovým nastavováním jednotlivých profilů pomocí zubovitého spoje lze dosahovat délek až 18 m. Profily jsou technicky vysušeny na vlhkost 15 ± 3 %. Podle účelu použití se rozlišují dva druhy KVH profilů, které se však od sebe odlišují pouze vlastnostmi povrchu: | [14 empty] | POP |  | Masivní konstrukční dřevo (KVH) jsou profily z jehličnatého dřeva (převážně smrku) pro použití v moderních dřevěných stavbách. KVH profily jsou čtyřstranně hoblované a mají sražené hrany. Délkovým nastavováním jednotlivých profilů pomocí zubovitého spoje lze dosahovat délek až 18 m. Profily jsou technicky vysušeny na vlhkost 15 ± 3 %. Podle účelu použití se rozlišují dva druhy KVH profilů, které se však od sebe odlišují pouze vlastnostmi povrchu:
POP
|  | * KVH-Si pro pohledové konstrukce | [14 empty] | POP
|  | * KVH-NSi pro nepohledové konstrukce | [14 empty] | POP
|  | zateplení částí fasády (nad soklem) : | [14 empty] | VV | 0
|  | skladba S31 - rošt 2x : 295,0794*2*2,3*0,06*0,1*1,1 |  | 8.96 | [12 empty] | VV | 0
|  | skladba S33 - rošt 2x : 16,3775*2*2,3*0,06*0,1*1,1 |  | 0.5 | [12 empty] | VV | 0
|  | skladba S32 - rošt 2x : 7,1613*2*2,3*0,06*0,1*1,1 |  | 0.22 | [12 empty] | VV | 0
|  | skladba S31 - rošt 1x 60/40mm : 295,0794*2,3*0,06*0,04*1,1 |  | 1.79 | [12 empty] | VV | 0
|  | skladba S33 - rošt 1x 60/40mm : 16,3775*2,3*0,06*0,04*1,1 |  | 0.1 | [12 empty] | VV | 0
|  | skladba S32 - rošt 1x 60/40mm : 7,1613*2,3*0,06*0,04*1,1 |  | 0.04 | [12 empty] | VV | 0
469 | 998766202R00 | Přesun hmot pro truhlářské konstr., výšky do 12 m | % | 0 |  | 0 | RTS 25/ I | RTS 25/ I | 0 | #REF! |  | Přesun hmot | Běžná |  |  |  | POL7_1002
470 | 979012112R00 | Svislá doprava suti na výšku do 3,5 m | t | 7.8442 |  | 0 | RTS 25/ I | RTS 25/ I | 0.749 | #REF! |  | Práce | Běžná |  |  |  | POL1_0
471 | 979081111R00 | Odvoz suti a vybour. hmot na skládku do 1 km | t | 7.8442 |  | 0 | RTS 25/ I | RTS 25/ I | 0.49 | #REF! |  | Práce | Běžná |  |  |  | POL1_0
472 | 979081121R00 | Příplatek k odvozu za každý další 1 km | t | 31.377 |  | 0 | RTS 25/ I | RTS 25/ I | 0 | #REF! |  | Práce | Běžná |  |  |  | POL1_0
473 | 979082111R00 | Vnitrostaveništní doprava suti do 10 m | t | 7.8442 |  | 0 | RTS 25/ I | RTS 25/ I | 0.942 | #REF! |  | Práce | Běžná |  |  |  | POL1_0
474 | 979082121R00 | Příplatek k vnitrost. dopravě suti za dalších 5 m | t | 31.377 |  | 0 | RTS 25/ I | RTS 25/ I | 0.105 | #REF! |  | Práce | Běžná |  |  |  | POL1_0
475 | 979093111R00 | Uložení suti na skládku bez zhutnění | t | 7.8442 |  | 0 | RTS 25/ I | RTS 25/ I | 0.006 | #REF! |  | Práce | Běžná |  |  |  | POL1_0
476 | 979990161R00 | Poplatek za skládku suti - dřevo | t | 7.8442 |  | 0 | RTS 25/ I | RTS 25/ I | 0 | #REF! |  | Práce | Běžná |  |  |  | POL1_0
Díl: | 767 | Konstrukce zámečnické |  |  |  | 0 |  |  |  | #REF! | [6 empty] | DIL
477 | 767137512R00 | Montáž obložení plechem tvarovaným - šroubov. včetně Pz spojov.prvků | m2 | 306.8775 |  | 0 | RTS 25/ I | RTS 25/ I | 0.34 | #REF! |  | Práce | Běžná |  |  |  | POL1_7
|  | plech.obklad částí fasády (nad soklem) : | [14 empty] | VV | 0
|  | skladba S31 : | [14 empty] | VV | 0
|  | severní strana : 8,05*3,1-2*1,45-1*1,45 |  | 20.61 | [12 empty] | VV | 0
|  | severní strana (bok u vstupu) : 2,15*2,3-1,375*2,3 |  | 1.78 | [12 empty] | VV | 0
|  | severní strana - 2NP nad nižší střechou : 4,625*3,4 |  | 15.72 | [12 empty] | VV | 0
|  | západní strana : 13,2*3,1+6,6*1,65/2*2-(1+2,15+3)*1,45 |  | 42.89 | [12 empty] | VV | 0
|  | západní strana - 2NP nad nižší střechou : 12,2*2,2+8,3*1,6/2+3,9*1,05/2-1,5*1,25*2 |  | 31.78 | [12 empty] | VV | 0
|  | jižní strana : 7*3,4-1,1*2+4,85*3,1+0,9*3,25+9,25*3,6-1,5*0,6*2 |  | 71.06 | [12 empty] | VV | 0
|  | -1,5*1,25*2-0,9*1,25*2 |  | -6 | [12 empty] | VV | 0
|  | východní strana : 2,575*6,7+1,75*2,5/2-1,1*1,25-1,1*1,5 |  | 16.41 | [12 empty] | VV | 0
|  | přístavba : 12,525*4,05+12,25*3,45+6,2*3,75-1,1*1,8-4*2,2 |  | 105.46 | [12 empty] | VV | 0
|  | skladba S32 : | [14 empty] | VV | 0
|  | severní strana : 8,425*0,85 |  | 7.16 | [12 empty] | VV | 0
478 | 767392112R00 | Montáž krytiny střech, tvar. plechem, šroubováním vč.spojovacích a kotev.prvků | m2 | 687.6525 |  | 0 | RTS 25/ I | RTS 25/ I | 0.34 | #REF! |  | Práce | Běžná |  |  |  | POL1_7
|  | viz výkres střechy + skladby konstrukcí : | [14 empty] | VV | 0
|  | krytina střech : | [14 empty] | VV | 0
|  | skladba S21 : 12*7,4+4,7*2,85+7*6,25+4,9*7,4 |  | 182.21 | [12 empty] | VV | 0
|  | skladba S22 : 23,05*7,8*2-4,7*3,2 |  | 344.54 | [12 empty] | VV | 0
|  | skladba S23 : 12,3*4,7+5,25*4,7 |  | 82.48 | [12 empty] | VV | 0
|  | skladba S24 : 12,35*6,35 |  | 78.42 | [12 empty] | VV | 0
479 | 767995104R00 | Výroba a montáž kov. atypických konstr. do 50 kg | kg | 2542.04 |  | 0 | RTS 25/ I | RTS 25/ I | 0.1 | #REF! |  | Práce | Běžná |  |  |  | POL1_7
|  | viz výkres tvaru a skladby 1NP : | [14 empty] | VV | 0
|  | pozice 106 : | [14 empty] | VV | 0
|  | L 120/120/8 : 1617 |  | 1617 | [12 empty] | VV | 0
|  | pásovina 5/100 : 628,8 |  | 628.8 | [12 empty] | VV | 0
|  | ocel.výztuhy ve vratech : | [14 empty] | VV | 0
|  | L 80/80/8 : 7*4*9,6 |  | 268.8 | [12 empty] | VV | 0
|  | pás.50/5 : 8*0,25*1,96*7 |  | 27.44 | [12 empty] | VV | 0
480 | 767995105R00 | Výroba a montáž kov. atypických konstr. do 100 kg | kg | 2398.8 |  | 0 | RTS 25/ I | RTS 25/ I | 0.084 | #REF! |  | Práce | Běžná |  |  |  | POL1_7
|  | viz výkres tvaru a skladby 1NP : | [14 empty] | VV | 0
|  | L 120/120/10 : 38,2 |  | 38.2 | [12 empty] | VV | 0
|  | I 260 : 69,2 |  | 69.2 | [12 empty] | VV | 0
|  | IPE 120 : 116,5+99,9+74,9+249,6+85,3+316,2+29,2 |  | 971.6 | [12 empty] | VV | 0
|  | IPE 200 : 313,6 |  | 313.6 | [12 empty] | VV | 0
|  | IPE 180 : 199,3+169,2 |  | 368.5 | [12 empty] | VV | 0
|  | IPE 80 : 18+57,6 |  | 75.6 | [12 empty] | VV | 0
|  | PL 100/10 : 47,1 |  | 47.1 | [12 empty] | VV | 0
|  | PL 6 : 15 |  | 15 | [12 empty] | VV | 0
|  | kotevní a spoj.materiál : 500 |  | 500 | [12 empty] | VV | 0
481 | 767995106R00 | Výroba a montáž kov. atypických konstr. do 250 kg | kg | 5360.3 |  | 0 | RTS 25/ I | RTS 25/ I | 0.052 | #REF! |  | Práce | Běžná |  |  |  | POL1_7
|  | ocelové sloupy OS101 : | [14 empty] | VV | 0
|  | jakl 150/150/8 : 82,3*3 |  | 246.9 | [12 empty] | VV | 0
|  | PL 10/400 : 12,6*3 |  | 37.8 | [12 empty] | VV | 0
|  | PL 10/180 : 2,6*3 |  | 7.8 | [12 empty] | VV | 0
|  | kotevní a spoj.materiál : 50*3 |  | 150 | [12 empty] | VV | 0
|  | viz výkres tvaru a skladby 1NP : | [14 empty] | VV | 0
|  | I 260 : 469,3 |  | 469.3 | [12 empty] | VV | 0
|  | IPE 220 : 2892,5+471,6 |  | 3364.1 | [12 empty] | VV | 0
|  | U 300 : 654,6 |  | 654.6 | [12 empty] | VV | 0
|  | IPE 240 : 429,8 |  | 429.8 | [12 empty] | VV | 0
482 | 7679900Rpol | Z01 D+M Garážová vrata sekční 400/350cm, proskl. vč.el.pohonu, tepelně izolační | kus | 3 |  | 0 | Vlastní | Indiv | 0 | #REF! |  | Práce | Běžná |  |  |  | POL1_1
|  | Včetně podkladního purenitu. | [14 empty] | POP
|  | viz podrobný popis v tabulkách zámečnických výrobků : 3 |  | 3 | [12 empty] | VV | 0
483 | 7679901Rpol | Z02 D+M Garážová vrata sekční 400/350cm, s proskl. vč.el.pohonu, tepelně izolační | kus | 2 |  | 0 | Vlastní | Indiv | 0 | #REF! |  | Práce | Běžná |  |  |  | POL1_1
|  | Včetně podkladního purenitu. | [14 empty] | POP
|  | viz podrobný popis v tabulkách zámečnických výrobků : 2 |  | 2 | [12 empty] | VV | 0
484 | 7679902Rpol | Z03 D+M Garážová vrata sekční 400/250cm, s proskl. vč.el.pohonu, tepelně izolační | kus | 1 |  | 0 | Vlastní | Indiv | 0 | #REF! |  | Práce | Běžná |  |  |  | POL1_1
|  | Včetně podkladního purenitu. | [14 empty] | POP
|  | viz podrobný popis v tabulkách zámečnických výrobků : 1 |  | 1 | [12 empty] | VV | 0
485 | 7679903Rpol | Z04 D+M Prosklená vstupní stěna 410/355cm tepelně izolační, vč.vstup.dveří | kus | 1 |  | 0 | Vlastní | Indiv | 0 | #REF! |  | Práce | Běžná |  |  |  | POL1_1
|  | Včetně podkladního purenitu. | [14 empty] | POP
|  | viz podrobný popis v tabulkách zámečnických výrobků : 1 |  | 1 | [12 empty] | VV | 0
486 | 7679904Rpol | Z05 D+M Prosklená vnitřní stěna 165/215cm fixní | kus | 1 |  | 0 | Vlastní | Indiv | 0 | #REF! |  | Práce | Běžná |  |  |  | POL1_1
|  | viz podrobný popis v tabulkách zámečnických výrobků : 1 |  | 1 | [12 empty] | VV | 0
487 | 76799051Rpol | Z06 D+M Prosklená vnitřní stěna 165/215cm fixní, PO EI45 DP1 | kus | 1 |  | 0 | Vlastní | Indiv | 0 | #REF! |  | Práce | Běžná |  |  |  | POL1_1
|  | viz podrobný popis v tabulkách zámečnických výrobků : 1 |  | 1 | [12 empty] | VV | 0
488 | 7679905Rpol | Z07 D+M Konstrukce galerie vč.schodiště a zábradlí vč.žár.zinkování | kus | 1 |  | 0 | Vlastní | Indiv | 0 | #REF! |  | Práce | Běžná |  |  |  | POL1_1
|  | viz podrobný popis v tabulkách zámečnických výrobků : 1 |  | 1 | [12 empty] | VV | 0
489 | 7679906Rpol | Z08 D+M Zábradlí venkovní 250/90cm, vč.kotvení vč.žár.zinkování | kus | 1 |  | 0 | Vlastní | Indiv | 0 | #REF! |  | Práce | Běžná |  |  |  | POL1_1
|  | viz podrobný popis v tabulkách zámečnických výrobků : 1 |  | 1 | [12 empty] | VV | 0
490 | 7679907Rpol | Z09 D+M Madlo nástěnné vnitřní pr.50mm, vč.kotvení | m | 2.5 |  | 0 | Vlastní | Indiv | 0 | #REF! |  | Práce | Běžná |  |  |  | POL1_1
|  | viz podrobný popis v tabulkách zámečnických výrobků : 2,5 |  | 2.5 | [12 empty] | VV | 0
491 | 7679908Rpol | Z10 D+M Protidešťová venkovní žaluzie 50/50cm | kus | 1 |  | 0 | Vlastní | Indiv | 0 | #REF! |  | Práce | Běžná |  |  |  | POL1_1
|  | viz podrobný popis v tabulkách zámečnických výrobků : 1 |  | 1 | [12 empty] | VV | 0
492 | 7679909Rpol | Z11 D+M Venkovní AL pergola 670/317,5/275cm vč.zastřešení z bezpeč.skla | kus | 1 |  | 0 | Vlastní | Indiv | 0 | #REF! |  | Práce | Běžná |  |  |  | POL1_1
|  | viz podrobný popis v tabulkách zámečnických výrobků : 1 |  | 1 | [12 empty] | VV | 0
493 | 7679910Rpol | Z12 D+M Věž na sušení hadic 330/330/1220+200cm vč.žár.zinkování | kus | 1 |  | 0 | Vlastní | Indiv | 0 | #REF! |  | Práce | Běžná |  |  |  | POL1_1
|  | Včetně potřebného lešení. | [14 empty] | POP
|  | viz podrobný popis v tabulkách zámečnických výrobků : 1 |  | 1 | [12 empty] | VV | 0
494 | 7679955Rpol | Plech ocelový vlnitý tl.0,75mm, výška vlny 27mm lakovaný pozink, obklad stěn, RAL dle PD | m2 | 353 |  | 0 | Vlastní | Indiv | 0 | #REF! |  | Práce | Běžná |  |  |  | POL1_1
|  | plech.obklad částí fasády (nad soklem) : | [14 empty] | VV | 0
|  | skladba S31 : 299,7163*1,15 |  | 344.6737 | [12 empty] | VV | 0
|  | skladba S32 : 7,1613*1,15 |  | 8.2355 | [12 empty] | VV | 0
|  | dopočet na celé m2 : 1-0,9092 |  | 0.0908 | [12 empty] | VV | 0
495 | 7679956Rpol | D+M Obložení vnějš.ostění z hladkého ocel.plechu lakovaný pozink,RAL dle PD - dtto obklad fasády | m2 | 36.34 |  | 0 | Vlastní | Indiv | 0 | #REF! |  | Práce | Běžná |  |  |  | POL1_1
|  | Plech vč.ohybů, tvořící rámeček předstupující před | [14 empty] | POP
|  | plechový obklad ploch fasády. | [14 empty] | POP
|  | Včetně kotvení. | [14 empty] | POP
|  | ostění otvorů - oken a dveří v plech.obkladu fasády : | [14 empty] | VV | 0
|  | 1NP (rš.cca 400mm) : (1,375+2,3*2+1,1+2,35*2+2+1+1,45*4+3+1+1,45*4)*0,4 |  | 12.15 | [12 empty] | VV | 0
|  | (1,1+2,3*2+1,5*2+0,6*4+1,5+1,25*2+1,1*2+2,1*4)*0,4 |  | 10.28 | [12 empty] | VV | 0
|  | vrata (rš.cca 550mm) : (4+2,5*2)*0,55 |  | 4.95 | [12 empty] | VV | 0
|  | 2NP (rš.cca 400mm) : (1,5*3+1,25*6+0,9*2+1,25*4+1,1+1,25*2)*0,4 |  | 8.96 | [12 empty] | VV | 0
496 | 7679957Rpol | D+M Obložení vnějš.nároží z hladkého ocel.plechu lakovaný pozink,RAL dle PD - dtto obklad fasády | m2 | 13.28 |  | 0 | Vlastní | Indiv | 0 | #REF! |  | Práce | Běžná |  |  |  | POL1_1
|  | Plech vč.ohybů. | [14 empty] | POP
|  | Včetně kotvení. | [14 empty] | POP
|  | nároží v plech.obkladu fasády (rš.cca 400mm) : | [14 empty] | VV | 0
|  | severní strana : (3,2+2,3)*0,4 |  | 2.2 | [12 empty] | VV | 0
|  | západní strana : 3,25*2*0,4 |  | 2.6 | [12 empty] | VV | 0
|  | jižní strana : 6,7*2*0,4 |  | 5.36 | [12 empty] | VV | 0
|  | přístavba : (3,6+4,2)*0,4 |  | 3.12 | [12 empty] | VV | 0
497 | 7679958Rpol | D+M Obložení vnějš.úžlabí z hladkého ocel.plechu lakovaný pozink,RAL dle PD - dtto obklad fasády | m2 | 6.64 |  | 0 | Vlastní | Indiv | 0 | #REF! |  | Práce | Běžná |  |  |  | POL1_1
|  | Plech vč.ohybů. | [14 empty] | POP
|  | Včetně kotvení. | [14 empty] | POP
|  | nároží v plech.obkladu fasády (rš.cca 400mm) : | [14 empty] | VV | 0
|  | severní strana : 3,2*0,4 |  | 1.28 | [12 empty] | VV | 0
|  | jižní strana : 5,6*0,4 |  | 2.24 | [12 empty] | VV | 0
|  | přístavba : (3,6+4,2)*0,4 |  | 3.12 | [12 empty] | VV | 0
498 | 7679959Rpol | Plech ocelový vlnitý tl.0,75mm, výška vlny 27mm lakovaný pozink, střešní, RAL dle PD | m2 | 791 |  | 0 | Vlastní | Indiv | 0 | #REF! |  | Práce | Běžná |  |  |  | POL1_1
|  | Včetně těsnících pásek. | [14 empty] | POP
|  | viz výkres střechy + skladby konstrukcí : | [14 empty] | VV | 0
|  | krytina střech : | [14 empty] | VV | 0
|  | skladba S21 : 182,205*1,15 |  | 209.5358 | [12 empty] | VV | 0
|  | skladba S22 : 344,54*1,15 |  | 396.221 | [12 empty] | VV | 0
|  | skladba S23 : 82,485*1,15 |  | 94.8577 | [12 empty] | VV | 0
|  | skladba S24 : 78,4224*1,15 |  | 90.1858 | [12 empty] | VV | 0
|  | dopočet na celé m2 : 1-0,80031 |  | 0.19969 | [12 empty] | VV | 0
499 | 7679962Rpol | D+M Odvětrávací hlavice ZTI v barvě střeš.krytiny vč.systém.lemování, vč.propojení se stoupačkou ZTI | kus | 6 |  | 0 | Vlastní | Indiv | 0 | #REF! |  | Práce | Běžná |  |  |  | POL1_1
|  | viz výkres střechy (odhad) : | [14 empty] | VV | 0
|  | skladba S21 : 3 |  | 3 | [12 empty] | VV | 0
|  | skladba S22 : 1 |  | 1 | [12 empty] | VV | 0
|  | skladba S23 : 1 |  | 1 | [12 empty] | VV | 0
|  | skladba S24 : 1 |  | 1 | [12 empty] | VV | 0
500 | 7679963Rpol | D+M Tvarovka pro anténu v barvě střeš.krytiny vč.systém.lemování | kus | 1 |  | 0 | Vlastní | Indiv | 0 | #REF! |  | Práce | Běžná |  |  |  | POL1_1
|  | viz výkres střechy (odhad) : 1 |  | 1 | [12 empty] | VV | 0
501 | 7679964Rpol | D+M Systémový dvoutrubkový sněhový zachytávač vč.systém.konzol a úchytů, vč.spoj.prvků | m | 98.3 |  | 0 | Vlastní | Indiv | 0 | #REF! |  | Práce | Běžná |  |  |  | POL1_1
|  | viz výkres střechy : | [14 empty] | VV | 0
|  | skladba S21 : 16,4+7+4,6 |  | 28 | [12 empty] | VV | 0
|  | skladba S22 : 22,9+18,2 |  | 41.1 | [12 empty] | VV | 0
|  | skladba S23 : 12,2+4,8 |  | 17 | [12 empty] | VV | 0
|  | skladba S24 : 12,2 |  | 12.2 | [12 empty] | VV | 0
502 | 7679965Rpol | D+M Větrací okapní mřížka v barvě střešní krytiny | m | 99.3 |  | 0 | Vlastní | Indiv | 0 | #REF! |  | Práce | Běžná |  |  |  | POL1_1
|  | viz výkres střechy - u okrajů střech : | [14 empty] | VV | 0
|  | dtto K03 : 41,5+57,8 |  | 99.3 | [12 empty] | VV | 0
503 | 7679966Rpol | D+M Větrací fasádní mřížka v barvě fasády | m | 189.5 |  | 0 | Vlastní | Indiv | 0 | #REF! |  | Práce | Běžná |  |  |  | POL1_1
|  | viz výkresy půrorysů a pohledů : | [14 empty] | VV | 0
|  | spodní hrana : | [14 empty] | VV | 0
|  | severní strana : 8,45-1,1+0,775+8,05+4,65 |  | 20.82 | [12 empty] | VV | 0
|  | západní strana : 13,2+12,5 |  | 25.7 | [12 empty] | VV | 0
|  | jižní strana : 7+1,15+14,1+2,575-1,1 |  | 23.73 | [12 empty] | VV | 0
|  | přístavba : 12,275*2+6,2-1,1-4-1,15 |  | 24.5 | [12 empty] | VV | 0
|  | horní hrana, dtto spodní : 94,75 |  | 94.75 | [12 empty] | VV | 0
504 | 13227700 | Tyč ocelová plochá jakost S235 50x5 mm | t | 0.0302 |  | 0 | RTS 25/ I | RTS 25/ I | 0 | #REF! |  | Specifikace | Běžná |  |  |  | POL3_7
|  | ocel.výztuhy ve vratech : | [14 empty] | VV | 0
|  | pás.50/5 : 0,02744*1,1 |  | 0.03 | [12 empty] | VV | 0
505 | 13322800 | Tyč ocelová plochá jakost S235 100x 5 mm | t | 0.6917 |  | 0 | RTS 25/ I | RTS 25/ I | 0 | #REF! |  | Specifikace | Běžná |  |  |  | POL3_7
|  | viz výkres tvaru a skladby 1NP : | [14 empty] | VV | 0
|  | pozice 106 : | [14 empty] | VV | 0
|  | pásovina 5/100 : 0,6288*1,1 |  | 0.69 | [12 empty] | VV | 0
506 | 13323012 | Tyč ocelová plochá jakost S355 100x10 mm | t | 0.0518 |  | 0 | RTS 25/ I | RTS 25/ I | 0 | #REF! |  | Specifikace | Běžná |  |  |  | POL3_7
|  | viz výkres tvaru a skladby 1NP : | [14 empty] | VV | 0
|  | PL 100/10 : 0,0471*1,1 |  | 0.05 | [12 empty] | VV | 0
507 | 13331782 | Úhelník rovnoramenný L jakost S235 80x 80x 8 mm | t | 0.2957 |  | 0 | RTS 25/ I | RTS 25/ I | 0 | #REF! |  | Specifikace | Běžná |  |  |  | POL3_7
|  | ocel.výztuhy ve vratech : | [14 empty] | VV | 0
|  | L 80/80/8 : 0,2688*1,1 |  | 0.3 | [12 empty] | VV | 0
508 | 13383410 | Tyč průřezu IPE 80, střední, jakost oceli S235 | t | 0.0832 |  | 0 | RTS 25/ I | RTS 25/ I | 0 | #REF! |  | Specifikace | Běžná |  |  |  | POL3_7
|  | viz výkres tvaru a skladby 1NP : | [14 empty] | VV | 0
|  | IPE 80 : 0,0756*1,1 |  | 0.08 | [12 empty] | VV | 0
509 | 13383420 | Tyč průřezu IPE 120, střední, jakost oceli S235 | t | 1.0688 |  | 0 | RTS 25/ I | RTS 25/ I | 0 | #REF! |  | Specifikace | Běžná |  |  |  | POL3_7
|  | viz výkres tvaru a skladby 1NP : | [14 empty] | VV | 0
|  | IPE 120 : 0,9716*1,1 |  | 1.07 | [12 empty] | VV | 0
510 | 13432435 | Úhelník rovnoramenný L jakost S235 120x120x8 mm | t | 1.7787 |  | 0 | RTS 25/ I | RTS 25/ I | 0 | #REF! |  | Specifikace | Běžná |  |  |  | POL3_7
|  | viz výkres tvaru a skladby 1NP : | [14 empty] | VV | 0
|  | pozice 106 : | [14 empty] | VV | 0
|  | L 120/120/8 : 1,617*1,1 |  | 1.78 | [12 empty] | VV | 0
511 | 13432445 | Úhelník rovnoramenný L jakost S235 120x120x10 mm | t | 0.042 |  | 0 | RTS 25/ I | RTS 25/ I | 0 | #REF! |  | Specifikace | Běžná |  |  |  | POL3_7
|  | viz výkres tvaru a skladby 1NP : | [14 empty] | VV | 0
|  | L 120/120/10 : 0,0382*1,1 |  | 0.04 | [12 empty] | VV | 0
512 | 13480930 | Tyč průřezu I 260, hrubé, jakost oceli S235 | t | 0.5924 |  | 0 | RTS 24/ II | RTS 24/ II | 0 | #REF! |  | Specifikace | Běžná |  |  |  | POL3_7
|  | viz výkres tvaru a skladby 1NP : | [14 empty] | VV | 0
|  | I 260 : 0,4693*1,1+0,0692*1,1 |  | 0.59 | [12 empty] | VV | 0
513 | 13482710 | Tyč průřezu IPE 180, hrubé, jakost oceli S235 | t | 0.4054 |  | 0 | RTS 25/ I | RTS 25/ I | 0 | #REF! |  | Specifikace | Běžná |  |  |  | POL3_7
|  | viz výkres tvaru a skladby 1NP : | [14 empty] | VV | 0
|  | IPE 180 : 0,3685*1,1 |  | 0.41 | [12 empty] | VV | 0
514 | 13482715 | Tyč průřezu IPE 200, hrubé, jakost oceli S235 | t | 0.345 |  | 0 | RTS 25/ I | RTS 25/ I | 0 | #REF! |  | Specifikace | Běžná |  |  |  | POL3_7
|  | viz výkres tvaru a skladby 1NP : | [14 empty] | VV | 0
|  | IPE 200 : 0,3136*1,1 |  | 0.34 | [12 empty] | VV | 0
515 | 13482720 | Tyč průřezu IPE 220, hrubé, jakost oceli S235 | t | 3.7005 |  | 0 | RTS 25/ I | RTS 25/ I | 0 | #REF! |  | Specifikace | Běžná |  |  |  | POL3_7
|  | viz výkres tvaru a skladby 1NP : | [14 empty] | VV | 0
|  | IPE 220 : 3,3641*1,1 |  | 3.7 | [12 empty] | VV | 0
516 | 13482725 | Tyč průřezu IPE 240, hrubé, jakost oceli S235 | t | 0.4728 |  | 0 | RTS 25/ I | RTS 25/ I | 0 | #REF! |  | Specifikace | Běžná |  |  |  | POL3_7
|  | viz výkres tvaru a skladby 1NP : | [14 empty] | VV | 0
|  | IPE 240 : 0,4298*1,1 |  | 0.47 | [12 empty] | VV | 0
517 | 13483440 | Tyč průřezu U 300, hrubé, jakost oceli S235 | t | 0.7201 |  | 0 | RTS 25/ I | RTS 25/ I | 0 | #REF! |  | Specifikace | Běžná |  |  |  | POL3_7
|  | viz výkres tvaru a skladby 1NP : | [14 empty] | VV | 0
|  | U 300 : 0,6546*1,1 |  | 0.72 | [12 empty] | VV | 0
518 | 13511212 | Ocel široká jakost S235 JRG2 180x10 mm | t | 0.0086 |  | 0 | RTS 25/ I | RTS 25/ I | 0 | #REF! |  | Specifikace | Běžná |  |  |  | POL3_7
|  | ocelové sloupy OS101 : | [14 empty] | VV | 0
|  | PL 10/180 : 0,0078*1,1 |  | 0.01 | [12 empty] | VV | 0
519 | 13530820 | Ocel široká jakost S235 JRG2 400x10 mm | t | 0.0416 |  | 0 | RTS 25/ I | RTS 25/ I | 0 | #REF! |  | Specifikace | Běžná |  |  |  | POL3_7
|  | ocelové sloupy OS101 : | [14 empty] | VV | 0
|  | PL 10/400 : 0,0378*1,1 |  | 0.04 | [12 empty] | VV | 0
520 | 13611220 | Plech hladký jakost S235 6x1000x2000 mm | t | 0.018 |  | 0 | RTS 25/ I | RTS 25/ I | 0 | #REF! |  | Specifikace | Běžná |  |  |  | POL3_7
|  | viz výkres tvaru a skladby 1NP : | [14 empty] | VV | 0
|  | PL 6 : 0,015*1,2 |  | 0.02 | [12 empty] | VV | 0
521 | 13890201 | Přirážka za pozinkování ocelových výrobků | kg | 869.2 |  | 0 | RTS 23/ I | RTS 23/ I | 0 | #REF! |  | Specifikace | Běžná |  |  |  | POL3_7
|  | ocelové sloupy OS101 : | [14 empty] | VV | 0
|  | jakl 150/150/8 : 82,3*3 |  | 246.9 | [12 empty] | VV | 0
|  | PL 10/400 : 12,6*3 |  | 37.8 | [12 empty] | VV | 0
|  | PL 10/180 : 2,6*3 |  | 7.8 | [12 empty] | VV | 0
|  | viz výkres tvaru a skladby 1NP : | [14 empty] | VV | 0
|  | L 120/120/10 : 38,2 |  | 38.2 | [12 empty] | VV | 0
|  | I 260 : 69,2 |  | 69.2 | [12 empty] | VV | 0
|  | I 260 : 469,3 |  | 469.3 | [12 empty] | VV | 0
522 | 14587295 | Profil čtvercový uzavř.svařovaný S235 150 x 8 mm | t | 0.2716 |  | 0 | RTS 25/ I | RTS 25/ I | 0 | #REF! |  | Specifikace | Běžná |  |  |  | POL3_7
|  | ocelové sloupy OS101 : | [14 empty] | VV | 0
|  | jakl 150/150/8 : 0,2469*1,1 |  | 0.27 | [12 empty] | VV | 0
523 | 55399999 | Ocelové výrobky - kotvy a spojky-atypické prvky | kg | 650 |  | 0 | RTS 25/ I | RTS 25/ I | 0 | #REF! |  | Specifikace | Běžná |  |  |  | POL3_7
|  | ocelové sloupy OS101 : | [14 empty] | VV | 0
|  | kotevní a spoj.materiál : 150 |  | 150 | [12 empty] | VV | 0
|  | viz výkres tvaru a skladby 1NP : | [14 empty] | VV | 0
|  | kotevní a spoj.materiál : 500 |  | 500 | [12 empty] | VV | 0
524 | 998767202R00 | Přesun hmot pro zámečnické konstr., výšky do 12 m | % | 0 |  | 0 | RTS 25/ I | RTS 25/ I | 0 | #REF! |  | Přesun hmot | Běžná |  |  |  | POL7_1002
Díl: | 771 | Podlahy z dlaždic a obklady |  |  |  | 0 |  |  |  | #REF! | [6 empty] | DIL
525 | 771101101R00 | Vysávání podlah prům.vysavačem pro pokládku dlažby | m2 | 250.18 |  | 0 | RTS 25/ I | RTS 25/ I | 0.016 | #REF! |  | Práce | Běžná |  |  |  | POL1_7
|  | 250,18 |  | 250.18 | [12 empty] | VV | 0
526 | 771101210R00 | Penetrace podkladu pod dlažby vč.dodávky | m2 | 280.97 |  | 0 | RTS 25/ I | RTS 25/ I | 0.05 | #REF! |  | Práce | Běžná |  |  |  | POL1_7
|  | 250,18+14,18*0,5+(181,875+55,125)*0,1 |  | 280.97 | [12 empty] | VV | 0
527 | 771275511R00 | Montáž keram.dlaždic a schodovek na stupnice,TM vč.flexibilního lepidla a spár.hmoty | m | 14.18 |  | 0 | RTS 25/ I | RTS 25/ I | 0.456 | #REF! |  | Práce | Běžná |  |  |  | POL1_7
|  | Položka je určena pro kladení dlaždic a schodovek do tmele. | [14 empty] | POP
|  | Položka obsahuje : | [14 empty] | POP
|  | - zametení podkladu, | [14 empty] | POP
|  | - rozměření plochy, | [14 empty] | POP
|  | - rozbalení balíků, třídění nebo rozpojení dlaždic dodávaných v blocích, | [14 empty] | POP
|  | - příprava a nanesení tmele na plochu, | [14 empty] | POP
|  | - řezání dlaždic, | [14 empty] | POP
|  | - kladení dlaždic, | [14 empty] | POP
|  | - spárování, čištění dlažby, odstranění odpadu. | [14 empty] | POP
|  | Položka obsahuje dodávku tmele a spárovací hmoty. | [14 empty] | POP
|  | 1NP : | [14 empty] | VV | 0
|  | m.č.1.08 (až na mezipodestu) : 0,86*3+0,9+1,1+1+0,86*10 |  | 14.18 | [12 empty] | VV | 0
528 | 771275521R00 | Montáž keramických dlaždic na podstupnice, TM vč.flexibilního lepidla a spár.hmoty | m | 14.18 |  | 0 | RTS 25/ I | RTS 25/ I | 0.23 | #REF! |  | Práce | Běžná |  |  |  | POL1_7
|  | Položka je určena pro kladení dlaždic do tmele. | [14 empty] | POP
|  | Položka obsahuje : | [14 empty] | POP
|  | - rozměření plochy, | [14 empty] | POP
|  | - rozbalení balíků, třídění nebo rozpojení dlaždic dodávaných v blocích, | [14 empty] | POP
|  | - příprava a nanesení tmele na plochu, | [14 empty] | POP
|  | - řezání dlaždic, | [14 empty] | POP
|  | - kladení dlaždic, | [14 empty] | POP
|  | - spárování, čištění dlažby, odstranění odpadu. | [14 empty] | POP
|  | Položka obsahuje dodávku tmele a spárovací hmoty. | [14 empty] | POP
|  | 1NP : | [14 empty] | VV | 0
|  | m.č.1.08 (až na mezipodestu) : 0,86*3+0,9+1,1+1+0,86*10 |  | 14.18 | [12 empty] | VV | 0
529 | 771475014RV3 | Montáž soklíků rovných z dlaždic keramických, do tmele, výšky do 100 mm vč.flexibilního lepidla a spár.hmoty | m | 181.875 |  | 0 | RTS 25/ I | RTS 25/ I | 0.236 | #REF! |  | Práce | Běžná |  |  |  | POL1_7
|  | viz tabulky skladeb - sokl ker.dlažeb podlah : | [14 empty] | VV | 0
|  | 1NP : | [14 empty] | VV | 0
|  | skladba S12 : | [14 empty] | VV | 0
|  | m.č.1.02 : 9,4*2+8,4*2-1,1-0,9-1,65*2-0,9*3-0,8 |  | 26.8 | [12 empty] | VV | 0
|  | m.č.1.03 : 7,325*2+6,5*2-0,9*2-1,1-1,65+0,45*4 |  | 24.9 | [12 empty] | VV | 0
|  | m.č.1.04 : 4,1*2+4,175*2-0,9*2-1,375+0,45*4 |  | 15.175 | [12 empty] | VV | 0
|  | m.č.1.05 : 4,175*2+2,35*2-0,9 |  | 12.15 | [12 empty] | VV | 0
|  | m.č.1.08 : 2,85*2+0,85+2,05+0,9*2+1,9*2+0,45*2+0,35-0,9 |  | 14.55 | [12 empty] | VV | 0
|  | 1,35*2+1,5*2-0,8-0,85-0,9 |  | 3.15 | [12 empty] | VV | 0
|  | m.č.1.09 : 2,55*2+0,95*4+6,2*2-0,9*2 |  | 19.5 | [12 empty] | VV | 0
|  | m.č.1.11 : 7,05*2+3,5*2-0,9*3 |  | 18.4 | [12 empty] | VV | 0
|  | 2NP : | [14 empty] | VV | 0
|  | skladba S14 : | [14 empty] | VV | 0
|  | m.č.2.02 : 1,35+0,15*3+0,25 |  | 2.05 | [12 empty] | VV | 0
|  | m.č.2.03 : 2,55+3,6+0,9+0,8 |  | 7.85 | [12 empty] | VV | 0
|  | m.č.2.04 : 2,55+3,6*2+0,3+0,6-0,9 |  | 9.75 | [12 empty] | VV | 0
|  | m.č.2.05 : 3,6*2+2,55*2-0,9*2-1,65+0,1*2 |  | 9.05 | [12 empty] | VV | 0
|  | m.č.2.06 : 3,6*2+2,55*2-0,9-1,65+0,1*2 |  | 9.95 | [12 empty] | VV | 0
|  | skladba S17 : | [14 empty] | VV | 0
|  | m.č.2.07 : 1,45*2+2,05-0,8 |  | 4.15 | [12 empty] | VV | 0
|  | skladba S18 : | [14 empty] | VV | 0
|  | m.č.2.07 : 1,2*2+2,05 |  | 4.45 | [12 empty] | VV | 0
530 | 771475034RT4 | Montáž soklíků schodišťových stupňovitých z dlaždic keramických, do tmele, 200x100 mm, výšky 100 mm vč.flexibilního lepidla a spár.hmoty | m | 55.125 |  | 0 | RTS 25/ I | RTS 25/ I | 0.377 | #REF! |  | Práce | Běžná |  |  |  | POL1_7
|  | 1NP : | [14 empty] | VV | 0
|  | m.č.1.08 (až na mezipodestu) : 0,6*2+0,175*6+1+2,25*20,9+0,3+0,175*13*2 |  | 55.125 | [12 empty] | VV | 0
531 | 771479001R00 | Řezání dlaždic keramických pro soklíky | m | 237 |  | 0 | RTS 25/ I | RTS 25/ I | 0.154 | #REF! |  | Práce | Běžná |  |  |  | POL1_7
|  | 1NP : 134,625+55,125 |  | 189.75 | [12 empty] | VV | 0
|  | 2NP : 47,25 |  | 47.25 | [12 empty] | VV | 0
532 | 771575118RV3 | Montáž podlah z dlaždic hladkých keramických, do tmele, 600 x 600 mm vč.flexibilního lepidla a spár.hmoty | m2 | 250.18 |  | 0 | RTS 25/ I | RTS 25/ I | 1.3466 | #REF! |  | Práce | Běžná |  |  |  | POL1_7
|  | viz tabulky skladeb - ker.dlažby podlah : | [14 empty] | VV | 0
|  | 1NP : | [14 empty] | VV | 0
|  | skladba S12 : 26,93+48,71+18,22+9,53+10,88+6,96+7,53+21,81+22,01+24,68 |  | 197.26 | [12 empty] | VV | 0
|  | 2NP : | [14 empty] | VV | 0
|  | skladba S14 : 6,28+9,43*4 |  | 44 | [12 empty] | VV | 0
|  | skladba S17 : 3,94+2,52 |  | 6.46 | [12 empty] | VV | 0
|  | skladba S18 : 1,2*2,05 |  | 2.46 | [12 empty] | VV | 0
533 | 771577843R00 | Podlahový profil dilatační výšky 10 mm | m | 26.1 |  | 0 | RTS 25/ I | RTS 25/ I | 0.20805 | #REF! |  | Práce | Běžná |  |  |  | POL1_7
|  | 1NP : 1,65*2+6,5+0,9*10+0,8 |  | 19.6 | [12 empty] | VV | 0
|  | 2NP : 0,9*2+0,8+0,6+1,65*2 |  | 6.5 | [12 empty] | VV | 0
534 | 771578011R00 | Spára podlaha - stěna, silikonem vč.dodávky | m | 283.7 |  | 0 | RTS 25/ I | RTS 25/ I | 0.07 | #REF! |  | Práce | Běžná |  |  |  | POL1_7
|  | 1NP : | [14 empty] | VV | 0
|  | ker.sokl : 134,625+55,125 |  | 189.75 | [12 empty] | VV | 0
|  | spoj ker.dlažba/ker.obklad : 2,35*4+2,75*2+4,35*2-0,9*2+3,85*2+6,2*2-0,9*2 |  | 40.1 | [12 empty] | VV | 0
|  | 2NP : | [14 empty] | VV | 0
|  | ker.sokl : 47,25 |  | 47.25 | [12 empty] | VV | 0
|  | spoj ker.dlažba/ker.obklad : 1,525*2+1,175*2+0,9*2-0,6 |  | 6.6 | [12 empty] | VV | 0
535 | 771578014RT2 | Spára dilatační těsněná PE provazcem a silikonem provazec PE d.10 mm + silikon | m | 84 |  | 0 | RTS 25/ I | RTS 25/ I | 0.12 | #REF! |  | Práce | Běžná |  |  |  | POL1_7
|  | viz tabulky skladeb - dilatace beton.mazanin podlah : | [14 empty] | VV | 0
|  | 1NP : | [14 empty] | VV | 0
|  | skladba S11 : 4+0,9+3*10,65+16,75 |  | 53.6 | [12 empty] | VV | 0
|  | skladba S12 : 0,9*5+1,65*2+0,9*2+0,8+1,65+0,9*3+6,5 |  | 21.25 | [12 empty] | VV | 0
|  | skladba S13 : 1,4*3+1,65 |  | 5.85 | [12 empty] | VV | 0
|  | 2NP : | [14 empty] | VV | 0
|  | skladba S14 : 1,65*2 |  | 3.3 | [12 empty] | VV | 0
536 | 59701Rpol | Dlažba keramická 600x600mm, R10B, rektifikovaná mrazuvzdorná, PEI 4,parametry dle PD | m2 | 311 |  | 0 | Vlastní | Indiv | 0 | #REF! |  | Práce | Běžná |  |  |  | POL1_1
|  | viz tabulky skladeb - ker.dlažby podlah : | [14 empty] | VV | 0
|  | 1NP : | [14 empty] | VV | 0
|  | skladba S12 : 197,26*1,1 |  | 216.986 | [12 empty] | VV | 0
|  | podstupnice schodiště : 14,18*0,2*1,15 |  | 3.2614 | [12 empty] | VV | 0
|  | sokl (řezaný) : 20+6 |  | 26 | [12 empty] | VV | 0
|  | 2NP : | [14 empty] | VV | 0
|  | skladba S14 : 44*1,1 |  | 48.4 | [12 empty] | VV | 0
|  | skladba S17 : 6,46*1,1 |  | 7.106 | [12 empty] | VV | 0
|  | skladba S18 : 2,46*1,1 |  | 2.706 | [12 empty] | VV | 0
|  | sokl (řezaný) : 6 |  | 6 | [12 empty] | VV | 0
|  | dopočet na celé m2 : 1-0,4594 |  | 0.5406 | [12 empty] | VV | 0
537 | 59702Rpol | Dlažba keramická schodovka 600x300mm, R10B rektifikovaná, mrazuvzdorná, parametry dle PD | m2 | 5 |  | 0 | Vlastní | Indiv | 0 | #REF! |  | Specifikace | Běžná |  |  |  | POL3_7
|  | 1NP : | [14 empty] | VV | 0
|  | skladba S12 : | [14 empty] | VV | 0
|  | nášlapy schodiště : 14,18*0,3*1,15 |  | 4.8921 | [12 empty] | VV | 0
|  | dopočet na celé m2 : 1-0,8921 |  | 0.1079 | [12 empty] | VV | 0
538 | 998771202R00 | Přesun hmot pro podlahy z dlaždic, výšky do 12 m | % | 0 |  | 0 | RTS 25/ I | RTS 25/ I | 0 | #REF! |  | Přesun hmot | Běžná |  |  |  | POL7_1002
Díl: | 776 | Podlahy a stěny povlakové |  |  |  | 0 |  |  |  | #REF! | [6 empty] | DIL
539 | 776401800R00 | Demontáž soklíků nebo lišt, pryžových nebo z PVC | m | 117.4 |  | 0 | RTS 25/ I | RTS 25/ I | 0.035 | #REF! |  | Práce | Běžná |  |  |  | POL1_7
|  | bourací práce - pozn.1-03 : | [14 empty] | VV | 0
|  | m.č.1.02, 1.03, 1.04 : 8,9*2+8,4*2+2*2-5,7-2,25-0,7*4-2,2+0,3*2 |  | 26.25 | [12 empty] | VV | 0
|  | m.č.1.05 : 2,55*2+2,4*2-0,7 |  | 9.2 | [12 empty] | VV | 0
|  | bourací práce - pozn.1-13, 1-14, 1-15, 1-16 : | [14 empty] | VV | 0
|  | m.č.1.12 : 7,2*2+11,95*2+2,85*2+10,65*2-2,25-1,25*2+0,5*2 |  | 61.55 | [12 empty] | VV | 0
|  | 0,35*2+0,2*2+10,65-1,2+0,9*2+6+0,3+0,175*10 |  | 20.4 | [12 empty] | VV | 0
540 | 776511810R00 | Odstranění PVC a koberců lepených bez podložky | m2 | 240.2525 |  | 0 | RTS 25/ I | RTS 25/ I | 0.105 | #REF! |  | Práce | Běžná |  |  |  | POL1_7
|  | bourací práce - pozn.1-19 : | [14 empty] | VV | 0
|  | m.č.1.12 (na stěnách) : (10,65+7,2*2)*4,1+(10,65-1,2)*0,6+0,9*0,35*2-2,25*2,25 |  | 103.9425 | [12 empty] | VV | 0
|  | (11,95*2+2,85)*4,7-1,25*2*2+(1,25+2,15*2)*0,35 |  | 122.6675 | [12 empty] | VV | 0
|  | (1,25+2,15*2)*0,25+2,85*4,3 |  | 13.6425 | [12 empty] | VV | 0
541 | 776511820R00 | Odstranění PVC a koberců lepených s podložkou | m2 | 370.9775 |  | 0 | RTS 25/ I | RTS 25/ I | 0.255 | #REF! |  | Práce | Běžná |  |  |  | POL1_7
|  | bourací práce - pozn.1-03 : 3,08+33,01+25,94+6,12+69,28 |  | 137.43 | [12 empty] | VV | 0
|  | bourací práce - pozn.1-13, 1-14, 1-15, 1-16 : 231,57+1,2*0,175*4+3,25*0,175*2 |  | 233.55 | [12 empty] | VV | 0
542 | 998776202R00 | Přesun hmot pro podlahy povlakové, výšky do 12 m | % | 0 |  | 0 | RTS 25/ I | RTS 25/ I | 0 | #REF! |  | Přesun hmot | Běžná |  |  |  | POL7_1002
543 | 979012112R00 | Svislá doprava suti na výšku do 3,5 m | t | 0.62062 |  | 0 | RTS 25/ I | RTS 25/ I | 0.749 | #REF! |  | Práce | Běžná |  |  |  | POL1_0
544 | 979081111R00 | Odvoz suti a vybour. hmot na skládku do 1 km | t | 0.62062 |  | 0 | RTS 25/ I | RTS 25/ I | 0.49 | #REF! |  | Práce | Běžná |  |  |  | POL1_0
545 | 979081121R00 | Příplatek k odvozu za každý další 1 km | t | 2.4825 |  | 0 | RTS 25/ I | RTS 25/ I | 0 | #REF! |  | Práce | Běžná |  |  |  | POL1_0
546 | 979082111R00 | Vnitrostaveništní doprava suti do 10 m | t | 0.62062 |  | 0 | RTS 25/ I | RTS 25/ I | 0.942 | #REF! |  | Práce | Běžná |  |  |  | POL1_0
547 | 979082121R00 | Příplatek k vnitrost. dopravě suti za dalších 5 m | t | 2.4825 |  | 0 | RTS 25/ I | RTS 25/ I | 0.105 | #REF! |  | Práce | Běžná |  |  |  | POL1_0
548 | 979093111R00 | Uložení suti na skládku bez zhutnění | t | 0.62062 |  | 0 | RTS 25/ I | RTS 25/ I | 0.006 | #REF! |  | Práce | Běžná |  |  |  | POL1_0
549 | 979990181R00 | Poplatek za skládku suti - PVC podlahová krytina | t | 0.62062 |  | 0 | RTS 25/ I | RTS 25/ I | 0 | #REF! |  | Práce | Běžná |  |  |  | POL1_0
Díl: | 777 | Podlahy ze syntetických hmot |  |  |  | 0 |  |  |  | #REF! | [6 empty] | DIL
550 | 777812222R00 | Podlahový epoxidový systém | m2 | 30.915 |  | 0 | RTS 25/ I | RTS 25/ I | 0.46 | #REF! |  | Práce | Běžná |  |  |  | POL1_7
|  | Protiskluzný, barevný, tuhý epoxidový podlahový systém. Určený pro beton a cementové stěrky s normální až středně těžkým zatížením, např. skladovací prostory, montážní haly, parkovací plochy, nakládací rampy, garáže. | [14 empty] | POP |  | Protiskluzný, barevný, tuhý epoxidový podlahový systém. Určený pro beton a cementové stěrky s normální až středně těžkým zatížením, např. skladovací prostory, montážní haly, parkovací plochy, nakládací rampy, garáže.
|  | Položka obsahuje vysátí podkladu od prachu a nečistot, záškrab plněný pískem, prosyp křemičitým pískem a 2x nátěr. | [14 empty] | POP |  | Položka obsahuje vysátí podkladu od prachu a nečistot, záškrab plněný pískem, prosyp křemičitým pískem a 2x nátěr.
|  | 1NP : | [14 empty] | VV | 0
|  | skladba S13 : 28,62 |  | 28.62 | [12 empty] | VV | 0
|  | vytažení na stěny (sokl) : (10,65+5,25*2+3,75*2-0,9*2-1,65-4+0,2*2+0,15*9)*0,1 |  | 2.29 | [12 empty] | VV | 0
551 | 998777201R00 | Přesun hmot pro podlahy syntetické, výšky do 6 m | % | 0 |  | 0 | RTS 25/ I | RTS 25/ I | 0 | #REF! |  | Přesun hmot | Běžná |  |  |  | POL7_1002
Díl: | 781 | Obklady keramické |  |  |  | 0 |  |  |  | #REF! | [6 empty] | DIL
552 | 781101210RT1 | Penetrace podkladu pod obklady vč.penetračního nátěru | m2 | 107.8335 |  | 0 | RTS 25/ I | RTS 25/ I | 0.05 | #REF! |  | Práce | Běžná |  |  |  | POL1_7
|  | dtto ker.obklady : 103,2735+4,56 |  | 107.83 | [12 empty] | VV | 0
553 | 781111111R00 | Řezání obkladaček diamantovým kotoučem | m | 340.4 |  | 0 | RTS 25/ I | RTS 25/ I | 0.154 | #REF! |  | Práce | Běžná |  |  |  | POL1_7
|  | 1NP : | [14 empty] | VV | 0
|  | m.č.1.06 : 27,15*2+2,1*4 |  | 62.7 | [12 empty] | VV | 0
|  | m.č.1.07 : 18,95*2+2,1*4 |  | 46.3 | [12 empty] | VV | 0
|  | m.č.1.10 : 33,5*2+2,1*4 |  | 75.4 | [12 empty] | VV | 0
|  | m.č.1.03 : 1,6*2 |  | 3.2 | [12 empty] | VV | 0
|  | 2NP : | [14 empty] | VV | 0
|  | m.č.2.05 : 24,75*2+2,15*4 |  | 58.1 | [12 empty] | VV | 0
|  | m.č.2.06 : 19,85*2+2,15*4 |  | 48.3 | [12 empty] | VV | 0
|  | m.č.2.09 : 19*2+2,1*4 |  | 46.4 | [12 empty] | VV | 0
554 | 781111116R00 | Otvor v obkladačce diamant.korunkou prům.do 90 mm | kus | 76 |  | 0 | RTS 25/ I | RTS 25/ I | 0.11 | #REF! |  | Práce | Běžná |  |  |  | POL1_7
|  | 1NP : | [14 empty] | VV | 0
|  | m.č.1.06 : 15 |  | 15 | [12 empty] | VV | 0
|  | m.č.1.07 : 10 |  | 10 | [12 empty] | VV | 0
|  | m.č.1.10 : 20 |  | 20 | [12 empty] | VV | 0
|  | m.č.1.03 : 5 |  | 5 | [12 empty] | VV | 0
|  | 2NP : | [14 empty] | VV | 0
|  | m.č.2.05 : 8 |  | 8 | [12 empty] | VV | 0
|  | m.č.2.06 : 8 |  | 8 | [12 empty] | VV | 0
|  | m.č.2.09 : 10 |  | 10 | [12 empty] | VV | 0
555 | 781475120RV1 | Obklad vnitřní stěn keramický, do tmele, 30x60 cm flexibilní lepidlo + spárovací hmota | m2 | 143.6685 |  | 0 | RTS 23/ I | RTS 23/ I | 1.288 | #REF! |  | Práce | Běžná |  |  |  | POL1_7
|  | keram.obklady : | [14 empty] | VV | 0
|  | 1NP : | [14 empty] | VV | 0
|  | m.č.1.06 : (4,35*2+2,5*2)*2,1-0,9*2-1,5*0,4+(1,5+0,4*2)*0,45+(4,2+1)*0,15 |  | 28.18 | [12 empty] | VV | 0
|  | m.č.1.07 : (2,73*2+2,5*2)*2,1-0,9*2-1,5*0,4+(1,5+0,4*2)*0,45+2,6*0,15 |  | 20.99 | [12 empty] | VV | 0
|  | m.č.1.10 : (3,45*2+3,775*2+2,425*2)*2,1-0,9*2*2-1,5*0,4 |  | 36.33 | [12 empty] | VV | 0
|  | (1,5+0,4*2+2,1*2)*0,45 |  | 2.92 | [12 empty] | VV | 0
|  | 2NP : | [14 empty] | VV | 0
|  | m.č.2.05 : (2,55*2+3,6*2-1,65)*2,15-0,9*2*2 |  | 19.3 | [12 empty] | VV | 0
|  | m.č.2.06 : (2,55*2+3,6*2-1,65)*2,15-0,9*2 |  | 21.1 | [12 empty] | VV | 0
|  | m.č.2.09 : (1,525*2+1,175*2+0,9*2)*2,1-0,9*0,85*2-0,6*2 |  | 12.39 | [12 empty] | VV | 0
|  | (0,9*2+0,85*4)*0,45+0,75*0,15 |  | 2.45 | [12 empty] | VV | 0
556 | 781485116RT1 | Obklad vnitř.mozaika keramická do 50x50mm, tmel flexibilní lepidlo + spárovací hmota | m2 | 4.56 |  | 0 | RTS 23/ I | RTS 23/ I | 1.388 | #REF! |  | Práce | Běžná |  |  |  | POL1_7
|  | 1NP : | [14 empty] | VV | 0
|  | m.č.1.03 : (5,1+0,6)*0,8 |  | 4.56 | [12 empty] | VV | 0
557 | 781489711R00 | Příplatek mozaika, za plochu do 10 m2 | m2 | 4.56 |  | 0 | RTS 25/ I | RTS 25/ I | 0.44 | #REF! |  | Práce | Běžná |  |  |  | POL1_7
|  | 1NP : | [14 empty] | VV | 0
|  | m.č.1.03 : (5,1+0,6)*0,8 |  | 4.56 | [12 empty] | VV | 0
558 | 781497121RS1 | Lišta hliníková rohová k obkladům profil pro tloušťku obkladu 6 mm | m | 1.6 |  | 0 | RTS 25/ I | RTS 25/ I | 0.12 | #REF! |  | Práce | Běžná |  |  |  | POL1_7
|  | 1NP : | [14 empty] | VV | 0
|  | m.č.1.03 : 2*0,8 |  | 1.6 | [12 empty] | VV | 0
559 | 781497121RS2 | Lišta hliníková rohová k obkladům profil pro tloušťku obkladu 8 mm | m | 143.2 |  | 0 | RTS 25/ I | RTS 25/ I | 0.12 | #REF! |  | Práce | Běžná |  |  |  | POL1_7
|  | lišty ke keram.obkladům - nároží, horní hrana obkladu, kolem dveří : | [14 empty] | VV | 0
|  | 1NP : | [14 empty] | VV | 0
|  | m.č.1.06 : 4,2+4,35*2+2,5*2+0,9+2*2+0,95+1*2+1,25+0,15 |  | 27.15 | [12 empty] | VV | 0
|  | m.č.1.07 : 2,75*2+2,5*2+2,6+0,95+0,9+2*2 |  | 18.95 | [12 empty] | VV | 0
|  | m.č.1.10 : 3,45*2+3,775*2+2,425*2+1,5+0,4*2+2,1+0,9*2+2*4 |  | 33.5 | [12 empty] | VV | 0
|  | 2NP : | [14 empty] | VV | 0
|  | m.č.2.05 : 2,55*2+3,6*2-1,65+0,9*2+2*4+2,15*2 |  | 24.75 | [12 empty] | VV | 0
|  | m.č.2.06 : 2,55*2+3,6*2-1,65+0,9+2*2+2,15*2 |  | 19.85 | [12 empty] | VV | 0
|  | m.č.2.09 : 0,9*2+0,85*4+0,75+1,25+0,6+2*2+1,525*2+1,175*2+0,9*2 |  | 19 | [12 empty] | VV | 0
560 | 59701Rpol | Obklad keramický, bílý lesklý 598x298x8mm rektifikovaný, dle specifikace v PD | m2 | 156 |  | 0 | Vlastní | Indiv | 0 | #REF! |  | R-položka | Běžná |  |  |  | POL12_1
|  | 1NP : 88,431*1,08 |  | 95.51 | [12 empty] | VV | 0
|  | 2NP : 55,2375*1,08 |  | 59.66 | [12 empty] | VV | 0
|  | dopočet na celé m2 : 1-0,162 |  | 0.84 | [12 empty] | VV | 0
561 | 59702Rpol | Keramická mozaika 325x281x5mm dle specifikace v PD | m2 | 5 |  | 0 | Vlastní | Indiv | 0 | #REF! |  | Práce | Běžná |  |  |  | POL1_1
|  | 1NP : 4,56*1,08 |  | 4.92 | [12 empty] | VV | 0
|  | dopočet na celé m2 : 1-0,9248 |  | 0.08 | [12 empty] | VV | 0
562 | 998781202R00 | Přesun hmot pro obklady keramické, výšky do 12 m | % | 0 |  | 0 | RTS 25/ I | RTS 25/ I | 0 | #REF! |  | Přesun hmot | Běžná |  |  |  | POL7_1002
Díl: | 783 | Nátěry |  |  |  | 0 |  |  |  | #REF! | [6 empty] | DIL
563 | 783225600R00 | Nátěr syntetický kovových konstrukcí 2x email | m2 | 315.3112 |  | 0 | RTS 25/ I | RTS 25/ I | 0.307 | #REF! |  | Práce | Běžná |  |  |  | POL1_7
|  | ocelové sloupy OS101 : | [14 empty] | VV | 0
|  | jakl 150/150/8 : 2,51*0,6*3 |  | 4.52 | [12 empty] | VV | 0
|  | PL 10/400 : 0,4*0,82*3 |  | 0.98 | [12 empty] | VV | 0
|  | PL 10/180 : 0,18*0,38*3 |  | 0.21 | [12 empty] | VV | 0
|  | ocel.výztuhy ve vratech : | [14 empty] | VV | 0
|  | L 80/80/8 : 7*4*9,6 |  | 268.8 | [12 empty] | VV | 0
|  | pás.50/5 : 8*0,25*1,96*7 |  | 27.44 | [12 empty] | VV | 0
|  | viz výkres tvaru a skladby 1NP : | [14 empty] | VV | 0
|  | I 260 : 11,2*1,04+1,65*1,04 |  | 13.36 | [12 empty] | VV | 0
564 | 783226100R00 | Nátěr syntetický kovových konstrukcí základní | m2 | 646.2932 |  | 0 | RTS 25/ I | RTS 25/ I | 0.156 | #REF! |  | Práce | Běžná |  |  |  | POL1_7
|  | ocelové sloupy OS101 : | [14 empty] | VV | 0
|  | jakl 150/150/8 : 2,51*0,6*3 |  | 4.52 | [12 empty] | VV | 0
|  | PL 10/400 : 0,4*0,82*3 |  | 0.98 | [12 empty] | VV | 0
|  | PL 10/180 : 0,18*0,38*3 |  | 0.21 | [12 empty] | VV | 0
|  | viz výkres tvaru a skladby 1NP : | [14 empty] | VV | 0
|  | pozice 106 : | [14 empty] | VV | 0
|  | L 120/120/8 : 110*0,5 |  | 55 | [12 empty] | VV | 0
|  | pásovina 5/100 : 160*0,22 |  | 35.2 | [12 empty] | VV | 0
|  | viz výkres tvaru a skladby 1NP : | [14 empty] | VV | 0
|  | I 260 : 11,2*1,04+1,65*1,04 |  | 13.36 | [12 empty] | VV | 0
|  | IPE 220 : (110,4+18)*0,88 |  | 112.99 | [12 empty] | VV | 0
|  | U 300 : 14,2*0,62 |  | 8.8 | [12 empty] | VV | 0
|  | IPE 240 : 14*0,96 |  | 13.44 | [12 empty] | VV | 0
|  | L 120/120/10 : 2,1*0,5 |  | 1.05 | [12 empty] | VV | 0
|  | IPE 120 : (11,2+9,6+7,2+24+8,2+30,4+2,8)*0,48 |  | 44.83 | [12 empty] | VV | 0
|  | IPE 200 : 14*0,8 |  | 11.2 | [12 empty] | VV | 0
|  | IPE 180 : (10,6+9)*0,72 |  | 14.11 | [12 empty] | VV | 0
|  | IPE 80 : (3+9,6)*0,32 |  | 4.03 | [12 empty] | VV | 0
|  | PL 100/10 : 6*0,22 |  | 1.32 | [12 empty] | VV | 0
|  | PL 6 : 2 |  | 2 | [12 empty] | VV | 0
|  | kotevní a spoj.materiál : 17 |  | 17 | [12 empty] | VV | 0
|  | viz výkres tvaru a skladby 1NP : | [14 empty] | VV | 0
|  | niky, prostupy - I 80 : 10 |  | 10 | [12 empty] | VV | 0
|  | ocel.výztuhy ve vratech : | [14 empty] | VV | 0
|  | L 80/80/8 : 7*4*9,6 |  | 268.8 | [12 empty] | VV | 0
|  | pás.50/5 : 8*0,25*1,96*7 |  | 27.44 | [12 empty] | VV | 0
565 | 783522000R00 | Nátěr syntet. klempířských konstrukcí, Z + 2 x | m2 | 236.245 |  | 0 | RTS 25/ I | RTS 25/ I | 0.194 | #REF! |  | Práce | Běžná |  |  |  | POL1_7
|  | Pro nátěr čerstvého i zoxidovaného pozinkovaného plechu : | [14 empty] | POP
|  | - 1 x základ barva syntetická na kov syntetická, alkydová; základová; antikorozní; | [14 empty] | POP
|  | - 2 x email syntetický na kov syntetický; vrchní; | [14 empty] | POP
|  | pro interiér i exteriér; | [14 empty] | POP
|  | viz výkres střechy - výpis klempířských prvků : | [14 empty] | VV | 0
|  | K01 : 106*0,7 |  | 74.2 | [12 empty] | VV | 0
|  | K02 : 36,6*0,55+12*0,6 |  | 27.33 | [12 empty] | VV | 0
|  | K03 : 99,3*0,4 |  | 39.72 | [12 empty] | VV | 0
|  | K04 : 48,2*0,25 |  | 12.05 | [12 empty] | VV | 0
|  | K05 : 11,5*0,25 |  | 2.88 | [12 empty] | VV | 0
|  | K06 : 4,7*0,5 |  | 2.35 | [12 empty] | VV | 0
|  | K07 : 51,8*0,5 |  | 25.9 | [12 empty] | VV | 0
|  | K08 : 40,4*0,4 |  | 16.16 | [12 empty] | VV | 0
|  | parapety O04 - O10 : 21,9*0,4 |  | 8.76 | [12 empty] | VV | 0
|  | odvětráv.nástavce : 0,8*3 |  | 2.4 | [12 empty] | VV | 0
|  | lemování VZT : 4,5 |  | 4.5 | [12 empty] | VV | 0
|  | ostatní : 20 |  | 20 | [12 empty] | VV | 0
566 | 783782221R00 | Nátěr tesařských konstrukcí 2x | m2 | 1716.1437 |  | 0 | RTS 25/ I | RTS 25/ I | 0.151 | #REF! |  | Práce | Běžná |  |  |  | POL1_7
|  | Vodou ředitelný fungicidní a insekticidní přípravek pro sanaci řeziva, krovů atd. napadeného dřevokazným hmyzem (např.tesařík, červotoč) a pro následnou impregnaci dřeva. Přípravek poskytuje dlouhodobou ochranu proti dřevokaznému hmyzu, dřevokazným houbám a plísním. Aplikuje se natíráním. | [14 empty] | POP |  | Vodou ředitelný fungicidní a insekticidní přípravek pro sanaci řeziva, krovů atd. napadeného dřevokazným hmyzem (např.tesařík, červotoč) a pro následnou impregnaci dřeva. Přípravek poskytuje dlouhodobou ochranu proti dřevokaznému hmyzu, dřevokazným houbám a plísním. Aplikuje se natíráním.
|  | viz výkresy krovu : | [14 empty] | VV | 0
|  | krov nad garáží : | [14 empty] | VV | 0
|  | pozednice 160/100 : 24,5*0,52 |  | 12.74 | [12 empty] | VV | 0
|  | krokev 140/200 : 85,5*0,68 |  | 58.14 | [12 empty] | VV | 0
|  | krov nad posilovnou : | [14 empty] | VV | 0
|  | vrcholová vaznice 100/40 : 5*0,28 |  | 1.4 | [12 empty] | VV | 0
|  | pozednice 160/100 : 16,65*0,52 |  | 8.66 | [12 empty] | VV | 0
|  | vrcholová vaznice 100/160 : 11,65*0,52 |  | 6.06 | [12 empty] | VV | 0
|  | svislé vzpěry 100/160 : 1,8*0,52 |  | 0.94 | [12 empty] | VV | 0
|  | krokev 140/200 : 83,6*0,68 |  | 56.85 | [12 empty] | VV | 0
|  | sloupek 160/160 : 1,25*0,64 |  | 0.8 | [12 empty] | VV | 0
|  | nosník 160/160 : 2,25*0,64 |  | 1.44 | [12 empty] | VV | 0
|  | krov část I. : | [14 empty] | VV | 0
|  | boční příložka šikmých vzpěr 60/160 : 86*0,44 |  | 37.84 | [12 empty] | VV | 0
|  | boční příložka rozpěr 60/160 : 48*0,44 |  | 21.12 | [12 empty] | VV | 0
|  | boční příložka krokví 60/160 : 356,5*0,44 |  | 156.86 | [12 empty] | VV | 0
|  | spodní příložka mezilehlé vaznice 120/60 : 43*0,36 |  | 15.48 | [12 empty] | VV | 0
|  | boční příložka vaz.trámu 80/200 : 143,4*0,56 |  | 80.3 | [12 empty] | VV | 0
|  | boční příložka nosníku podhledu 80/200 : 59,75*0,56 |  | 33.46 | [12 empty] | VV | 0
|  | skladba S23 - rošt 100/160 pro tep.izolaci : 233,5765*0,52 |  | 121.46 | [12 empty] | VV | 0
|  | skladba S19 - rošt 40/160 pro tep.izolaci : 368,5695*0,4 |  | 147.43 | [12 empty] | VV | 0
|  | skladba S20 - rošt 40/160 pro tep.izolaci : 691,6845*0,4 |  | 276.67 | [12 empty] | VV | 0
|  | skladba S24 - rošt 80/120 pro tep.izolaci : 157,32*0,4 |  | 62.93 | [12 empty] | VV | 0
|  | zateplení částí fasády (nad soklem) : | [14 empty] | VV | 0
|  | skladba S31 - rošt 2x 60/100mm : 295,0794*2*2,3*0,32 |  | 434.36 | [12 empty] | VV | 0
|  | skladba S33 - rošt 2x 60/100mm : 16,3775*2*2,3*0,32 |  | 24.11 | [12 empty] | VV | 0
|  | skladba S32 - rošt 2x 60/100mm : 7,1613*2*2,3*0,32 |  | 10.54 | [12 empty] | VV | 0
|  | skladba S31 - rošt 1x 60/40mm : 295,0794*2,3*0,2 |  | 135.74 | [12 empty] | VV | 0
|  | skladba S33 - rošt 1x 60/40mm : 16,3775*2,3*0,2 |  | 7.53 | [12 empty] | VV | 0
|  | skladba S32 - rošt 1x 60/40mm : 7,1613*2,3*0,2 |  | 3.29 | [12 empty] | VV | 0
Díl: | 784 | Malby |  |  |  | 0 |  |  |  | #REF! | [6 empty] | DIL
567 | 784011121R00 | Broušení štuků a nových omítek | m2 | 1222.2589 |  | 0 | RTS 25/ I | RTS 25/ I | 0.021 | #REF! |  | Práce | Běžná |  |  |  | POL1_7
|  | Provádí se za účelem odstranění veškerých nepřilnavých povrchových zrn a shluků zrn písku. | [14 empty] | POP
|  | štuk.omítky : 81,6+51,5913+1040,9745+48,0931 |  | 1222.26 | [12 empty] | VV | 0
568 | 784011222RT2 | Zakrytí podlah včetně papírové lepenky | m2 | 565.1 |  | 0 | RTS 25/ I | RTS 25/ I | 0.0135 | #REF! |  | Práce | Běžná |  |  |  | POL1_7
|  | 1NP : 486,26-18,79 |  | 467.47 | [12 empty] | VV | 0
|  | 2NP : 97,63 |  | 97.63 | [12 empty] | VV | 0
569 | 784161501R00 | Penetrace podkladu nátěrem, 1 x | m2 | 1783.9464 |  | 0 | RTS 25/ I | RTS 25/ I | 0.03248 | #REF! |  | Práce | Běžná |  |  |  | POL1_7
|  | sdk : 30,73+422,7075+39,85+19,2+47,73+4,9*0,3 |  | 561.69 | [12 empty] | VV | 0
|  | štuk.omítky : 81,6+51,5913+1040,9745+48,0931 |  | 1222.26 | [12 empty] | VV | 0
570 | 784165612R00 | Malba disperzní, bílá, bez penetrace, 2x | m2 | 1758.4089 |  | 0 | RTS 25/ I | RTS 25/ I | 0.10191 | #REF! |  | Práce | Běžná |  |  |  | POL1_7
|  | Univerzální zářivě bílá matná disperzní barva k okamžitému použití do vnitřních prostor, plně omyvatelná, vysoce odolná vůči otěru za mokra, vodouředitelná, rychleschnoucí, doporučovaná při požadavcích na vysokou odolnost nátěru. | [14 empty] | POP |  | Univerzální zářivě bílá matná disperzní barva k okamžitému použití do vnitřních prostor, plně omyvatelná, vysoce odolná vůči otěru za mokra, vodouředitelná, rychleschnoucí, doporučovaná při požadavcích na vysokou odolnost nátěru.
|  | sdk : 561,6875 |  | 561.69 | [12 empty] | VV | 0
|  | štuk.omítky : 1222,2589 |  | 1222.26 | [12 empty] | VV | 0
|  | odečet barevných maleb : -25,5375 |  | -25.54 | [12 empty] | VV | 0
571 | 784165622R00 | Malba disperzní, barva, bez penetrace,2x | m2 | 25.5375 |  | 0 | RTS 25/ I | RTS 25/ I | 0.10902 | #REF! |  | Práce | Běžná |  |  |  | POL1_7
|  | Univerzální zářivě bílá matná disperzní barva k okamžitému použití do vnitřních prostor, plně omyvatelná, vysoce odolná vůči otěru za mokra, vodouředitelná, rychleschnoucí, doporučovaná při požadavcích na vysokou odolnost nátěru. | [14 empty] | POP |  | Univerzální zářivě bílá matná disperzní barva k okamžitému použití do vnitřních prostor, plně omyvatelná, vysoce odolná vůči otěru za mokra, vodouředitelná, rychleschnoucí, doporučovaná při požadavcích na vysokou odolnost nátěru.
|  | 1NP : | [14 empty] | VV | 0
|  | m.č.1.03 : 3,75*3 |  | 11.25 | [12 empty] | VV | 0
|  | 2NP : | [14 empty] | VV | 0
|  | m.č.2.02 - 2.04 : (1,35*3+0,15*3+0,6+0,3+0,9)*2,15+1,65*0,15*3 |  | 14.29 | [12 empty] | VV | 0
Díl: | 793 | Odstranění prvků obsahujících azbest |  |  |  | 0 |  |  |  | #REF! | [6 empty] | DIL
572 | 765323830R00 | Demontáž azbestocement.vlnovek, na konstr.,do suti | m2 | 189.0475 |  | 0 | RTS 25/ I | RTS 25/ I | 0.477 | #REF! |  | Práce | Běžná |  |  |  | POL1_7
|  | V ceně započteny i náklady na ochranné pomůcky ( respirátory, ochranné obleky, speciální obaly, pásky a nálepky určené k likvidaci materiálu s obsahem azbestu, zvlhčující přípravek pro fixování a stabilizaci azbestových vláken ). | [14 empty] | POP |  | V ceně započteny i náklady na ochranné pomůcky ( respirátory, ochranné obleky, speciální obaly, pásky a nálepky určené k likvidaci materiálu s obsahem azbestu, zvlhčující přípravek pro fixování a stabilizaci azbestových vláken ).
|  | bourací práce - pozn.3-01 : 11,85*7,75*2+2,95*4,55-7*1,15 |  | 189.05 | [12 empty] | VV | 0
573 | 765328813R00 | Dem.hřebenů a nároží vláknocem., kryt. vlnitá, suť | m | 11.85 |  | 0 | RTS 25/ I | RTS 25/ I | 0.1144 | #REF! |  | Práce | Běžná |  |  |  | POL1_7
|  | bourací práce - pozn.3-01 : 11,85 |  | 11.85 | [12 empty] | VV | 0
574 | 998793202R00 | Přesun hmot pro ostranění azbestu, výšky do 12 m | % | 0 |  | 0 | Vlastní | Indiv | 0 | #REF! |  | Přesun hmot | Běžná |  |  |  | POL7_
575 | 979012112R00 | Svislá doprava suti na výšku do 3,5 m | t | 4.3605 |  | 0 | RTS 25/ I | RTS 25/ I | 0.749 | #REF! |  | Práce | Běžná |  |  |  | POL1_0
576 | 979082111R00 | Vnitrostaveništní doprava suti do 10 m | t | 4.3605 |  | 0 | RTS 25/ I | RTS 25/ I | 0.942 | #REF! |  | Práce | Běžná |  |  |  | POL1_1
577 | 979082121R00 | Příplatek k vnitrost. dopravě suti za dalších 5 m | t | 34.884 |  | 0 | RTS 25/ I | RTS 25/ I | 0.105 | #REF! |  | Práce | Běžná |  |  |  | POL1_1
578 | 979087017R00 | Odvoz konstrukcí z AZC na skládku do 5 km | t | 4.3605 |  | 0 | RTS 25/ I | RTS 25/ I | 0.927 | #REF! |  | Práce | Běžná |  |  |  | POL1_0
579 | 979087018R00 | Odvoz na skládku AZC, příplatek za dalších 5 km | t | 8.721 |  | 0 | RTS 25/ I | RTS 25/ I | 0.084 | #REF! |  | Práce | Běžná |  |  |  | POL1_0
580 | 979093111R00 | Uložení suti na skládku bez zhutnění | t | 4.3605 |  | 0 | RTS 25/ I | RTS 25/ I | 0.006 | #REF! |  | Práce | Běžná |  |  |  | POL1_1
581 | 979990201R00 | Poplatek za skládku suti -azbestocementové výrobky | t | 4.3605 |  | 0 | RTS 25/ I | RTS 25/ I | 0 | #REF! |  | Práce | Běžná |  |  |  | POL1_0
Díl: | 795 | Prvky interiéru |  |  |  | 0 |  |  |  | #REF! | [6 empty] | DIL
582 | 7959901Rpol | I01 D+M Skříňka šatní pro hasiče 40/50cm uzamykatelný box | kus | 50 |  | 0 | Vlastní | Indiv | 0 | #REF! |  | Práce | Běžná |  |  |  | POL1_1
|  | viz podrobný popis v tabulce prvků interiéru a mobiliáře : 50 |  | 50 | [12 empty] | VV | 0
583 | 7959902Rpol | I02 D+M Lavice šatní pro hasiče dl.120cm | kus | 10 |  | 0 | Vlastní | Indiv | 0 | #REF! |  | Práce | Běžná |  |  |  | POL1_1
|  | viz podrobný popis v tabulce prvků interiéru a mobiliáře : 10 |  | 10 | [12 empty] | VV | 0
584 | 79599031Rpol | I02 D+M Lavice šatní pro hasiče dl.100cm | kus | 8 |  | 0 | Vlastní | Indiv | 0 | #REF! |  | Práce | Běžná |  |  |  | POL1_1
|  | viz podrobný popis v tabulce prvků interiéru a mobiliáře : 8 |  | 8 | [12 empty] | VV | 0
585 | 7959903Rpol | I03 D+M Stůl pracovní jednací 200/90/75cm | kus | 1 |  | 0 | Vlastní | Indiv | 0 | #REF! |  | Práce | Běžná |  |  |  | POL1_1
|  | viz podrobný popis v tabulce prvků interiéru a mobiliáře : 1 |  | 1 | [12 empty] | VV | 0
586 | 7959904Rpol | I04 D+M Stůl pracovní odkládací 200/60/75cm | kus | 1 |  | 0 | Vlastní | Indiv | 0 | #REF! |  | Práce | Běžná |  |  |  | POL1_1
|  | viz podrobný popis v tabulce prvků interiéru a mobiliáře : 1 |  | 1 | [12 empty] | VV | 0
587 | 7959905Rpol | I05 D+M Stůl konferenční 140/70/75cm | kus | 10 |  | 0 | Vlastní | Indiv | 0 | #REF! |  | Práce | Běžná |  |  |  | POL1_1
|  | viz podrobný popis v tabulce prvků interiéru a mobiliáře : 10 |  | 10 | [12 empty] | VV | 0
588 | 7959906Rpol | I06 D+M Židle kancelářská, zátěžová | kus | 1 |  | 0 | Vlastní | Indiv | 0 | #REF! |  | Práce | Běžná |  |  |  | POL1_1
|  | viz podrobný popis v tabulce prvků interiéru a mobiliáře : 1 |  | 1 | [12 empty] | VV | 0
589 | 7959907Rpol | I07 D+M Židle konferenční sthovatelná, bez čaloun. | kus | 22 |  | 0 | Vlastní | Indiv | 0 | #REF! |  | Práce | Běžná |  |  |  | POL1_1
|  | viz podrobný popis v tabulce prvků interiéru a mobiliáře : 22 |  | 22 | [12 empty] | VV | 0
590 | 7959908Rpol | I08 D+M Židle barová | kus | 4 |  | 0 | Vlastní | Indiv | 0 | #REF! |  | Práce | Běžná |  |  |  | POL1_1
|  | viz podrobný popis v tabulce prvků interiéru a mobiliáře : 4 |  | 4 | [12 empty] | VV | 0
591 | 7959909Rpol | I09 D+M Skříňová sestava 360/60/250cm | kus | 1 |  | 0 | Vlastní | Indiv | 0 | #REF! |  | Práce | Běžná |  |  |  | POL1_1
|  | viz podrobný popis v tabulce prvků interiéru a mobiliáře : 1 |  | 1 | [12 empty] | VV | 0
592 | 7959910Rpol | I10 D+M Skříňová sestava, knihovna 270/45/250cm | kus | 1 |  | 0 | Vlastní | Indiv | 0 | #REF! |  | Práce | Běžná |  |  |  | POL1_1
|  | viz podrobný popis v tabulce prvků interiéru a mobiliáře : 1 |  | 1 | [12 empty] | VV | 0
593 | 7959911Rpol | I11 D+M Skříňová sestava, věšák 137,5/40/230cm | kus | 1 |  | 0 | Vlastní | Indiv | 0 | #REF! |  | Práce | Běžná |  |  |  | POL1_1
|  | viz podrobný popis v tabulce prvků interiéru a mobiliáře : 1 |  | 1 | [12 empty] | VV | 0
594 | 7959912Rpol | I12 D+M Zásuvkový box 45/50/65cm | kus | 1 |  | 0 | Vlastní | Indiv | 0 | #REF! |  | Práce | Běžná |  |  |  | POL1_1
|  | viz podrobný popis v tabulce prvků interiéru a mobiliáře : 1 |  | 1 | [12 empty] | VV | 0
595 | 7959913Rpol | I13 D+M LED obrazovka 75´´ 170/97,5cm | kus | 1 |  | 0 | Vlastní | Indiv | 0 | #REF! |  | Práce | Běžná |  |  |  | POL1_1
|  | viz podrobný popis v tabulce prvků interiéru a mobiliáře : 1 |  | 1 | [12 empty] | VV | 0
596 | 998795202R00 | Přesun hmot pro nábytek, výšky do 12 m | % | 0 |  | 0 | Vlastní | Indiv | 0 | #REF! |  | Přesun hmot | Běžná |  |  |  | POL7_
Díl: | 799 | Ostatní |  |  |  | 0 |  |  |  | #REF! | [6 empty] | DIL
597 | 7999901Rpol | O01 D+M Vstupní dveře plast.prosklené 110/230cm izol.trojsklo | kus | 2 |  | 0 | Vlastní | Indiv | 0 | #REF! |  | Práce | Běžná |  |  |  | POL1_1
|  | Včetně podkladního purenitu. | [14 empty] | POP
|  | Včetně připojovacích pásek. | [14 empty] | POP
|  | viz podrobný popis v tabulkách ostatních výrobků : 2 |  | 2 | [12 empty] | VV | 0
598 | 7999902Rpol | O02 D+M Vstupní dveře plast.prosklené 100/210cm izol.trojsklo | kus | 2 |  | 0 | Vlastní | Indiv | 0 | #REF! |  | Práce | Běžná |  |  |  | POL1_1
|  | Včetně podkladního purenitu. | [14 empty] | POP
|  | Včetně připojovacích pásek. | [14 empty] | POP
|  | viz podrobný popis v tabulkách ostatních výrobků : 2 |  | 2 | [12 empty] | VV | 0
599 | 7999903Rpol | O03 D+M Okno plastové fixní 137,5/230cm vč.venkovní žaluzie, izol.trojsklo | kus | 1 |  | 0 | Vlastní | Indiv | 0 | #REF! |  | Práce | Běžná |  |  |  | POL1_1
|  | Včetně podkladního purenitu. | [14 empty] | POP
|  | Včetně připojovacích pásek. | [14 empty] | POP
|  | viz podrobný popis v tabulkách ostatních výrobků : 1 |  | 1 | [12 empty] | VV | 0
600 | 7999904Rpol | O04 D+M Okno plastové fixní 300/145cm vč.venkovní žaluzie, izol.trojsklo | kus | 1 |  | 0 | Vlastní | Indiv | 0 | #REF! |  | Práce | Běžná |  |  |  | POL1_1
|  | Včetně připojovacích pásek. | [14 empty] | POP
|  | viz podrobný popis v tabulkách ostatních výrobků : 1 |  | 1 | [12 empty] | VV | 0
601 | 7999905Rpol | O05 D+M Okno plastové O+S 200/145cm vč.venkovní žaluzie, izol.trojsklo | kus | 1 |  | 0 | Vlastní | Indiv | 0 | #REF! |  | Práce | Běžná |  |  |  | POL1_1
|  | Včetně připojovacích pásek. | [14 empty] | POP
|  | viz podrobný popis v tabulkách ostatních výrobků : 1 |  | 1 | [12 empty] | VV | 0
602 | 7999906Rpol | O06 D+M Okno plastové O+S 100/145cm vč.venkovní žaluzie, izol.trojsklo | kus | 2 |  | 0 | Vlastní | Indiv | 0 | #REF! |  | Práce | Běžná |  |  |  | POL1_1
|  | Včetně připojovacích pásek. | [14 empty] | POP
|  | viz podrobný popis v tabulkách ostatních výrobků : 2 |  | 2 | [12 empty] | VV | 0
603 | 7999907Rpol | O07 D+M Okno plastové 2křídl. 150/125cm, OS+OS izol.trojsklo | kus | 4 |  | 0 | Vlastní | Indiv | 0 | #REF! |  | Práce | Běžná |  |  |  | POL1_1
|  | Včetně připojovacích pásek. | [14 empty] | POP
|  | viz podrobný popis v tabulkách ostatních výrobků : 4 |  | 4 | [12 empty] | VV | 0
604 | 7999908Rpol | O08 D+M Okno plastové 2křídl. 150/60cm OS+OS izol.trojsklo | kus | 4 |  | 0 | Vlastní | Indiv | 0 | #REF! |  | Práce | Běžná |  |  |  | POL1_1
|  | Včetně připojovacích pásek. | [14 empty] | POP
|  | viz podrobný popis v tabulkách ostatních výrobků : 4 |  | 4 | [12 empty] | VV | 0
605 | 7999909Rpol | O09 D+M Okno plastové 1křídl. 110/125cm, O+S izol.trojsklo | kus | 1 |  | 0 | Vlastní | Indiv | 0 | #REF! |  | Práce | Běžná |  |  |  | POL1_1
|  | Včetně připojovacích pásek. | [14 empty] | POP
|  | viz podrobný popis v tabulkách ostatních výrobků : 1 |  | 1 | [12 empty] | VV | 0
606 | 7999910Rpol | O10 D+M Okno plastové 1křídl. 90/125cm, O+S izol.trojsklo | kus | 2 |  | 0 | Vlastní | Indiv | 0 | #REF! |  | Práce | Běžná |  |  |  | POL1_1
|  | Včetně připojovacích pásek. | [14 empty] | POP
|  | viz podrobný popis v tabulkách ostatních výrobků : 2 |  | 2 | [12 empty] | VV | 0
607 | 7999911Rpol | O11 D+M Stahovací schody 120/70cm, zateplené PO EI15 DP3 | kus | 1 |  | 0 | Vlastní | Indiv | 0 | #REF! |  | Práce | Běžná |  |  |  | POL1_1
|  | viz podrobný popis v tabulkách ostatních výrobků : 1 |  | 1 | [12 empty] | VV | 0
608 | 79999121Rpol | O12 D+M Stahovací schody 120/70cm, zateplené PO EI15 DP3 | kus | 1 |  | 0 | Vlastní | Indiv | 0 | #REF! |  | Práce | Běžná |  |  |  | POL1_1
|  | viz podrobný popis v tabulkách ostatních výrobků : 1 |  | 1 | [12 empty] | VV | 0
609 | 7999912Rpol | O13 D+M Znak a nápis s označením budovy 500/40cm nerez matný | kus | 1 |  | 0 | Vlastní | Indiv | 0 | #REF! |  | Práce | Běžná |  |  |  | POL1_1
|  | viz podrobný popis v tabulkách ostatních výrobků : 1 |  | 1 | [12 empty] | VV | 0
610 | 7999921Rpol | O21 D+M Sanitární doplňky - zásobník mýdla 0,8l nerez | kus | 9 |  | 0 | Vlastní | Indiv | 0 | #REF! |  | Práce | Běžná |  |  |  | POL1_1
|  | viz podrobný popis v tabulkách ostatních výrobků : 9 |  | 9 | [12 empty] | VV | 0
611 | 7999922Rpol | O22 D+M Sanitární doplňky - elektr.osoušeč rukou nerez | kus | 2 |  | 0 | Vlastní | Indiv | 0 | #REF! |  | Práce | Běžná |  |  |  | POL1_1
|  | viz podrobný popis v tabulkách ostatních výrobků : 2 |  | 2 | [12 empty] | VV | 0
612 | 7999923Rpol | O23 D+M Sanitární doplňky - držák na toalet.papír nerez | kus | 3 |  | 0 | Vlastní | Indiv | 0 | #REF! |  | Práce | Běžná |  |  |  | POL1_1
|  | viz podrobný popis v tabulkách ostatních výrobků : 3 |  | 3 | [12 empty] | VV | 0
613 | 7999924Rpol | O24 D+M Sanitární doplňky - wc štětka nerez | kus | 2 |  | 0 | Vlastní | Indiv | 0 | #REF! |  | Práce | Běžná |  |  |  | POL1_1
|  | viz podrobný popis v tabulkách ostatních výrobků : 2 |  | 2 | [12 empty] | VV | 0
614 | 7999925Rpol | O25 D+M Sanitární doplňky - koš na dám.hyg.potřeby 3,7l, nerez | kus | 3 |  | 0 | Vlastní | Indiv | 0 | #REF! |  | Práce | Běžná |  |  |  | POL1_1
|  | viz podrobný popis v tabulkách ostatních výrobků : 3 |  | 3 | [12 empty] | VV | 0
615 | 7999926Rpol | O26 D+M Sanitární doplňky - šatní háček nerez | kus | 16 |  | 0 | Vlastní | Indiv | 0 | #REF! |  | Práce | Běžná |  |  |  | POL1_1
|  | viz podrobný popis v tabulkách ostatních výrobků : 16 |  | 16 | [12 empty] | VV | 0
616 | 7999927Rpol | O27 D+M Sanitární doplňky - madlo pevné 60cm | kus | 2 |  | 0 | Vlastní | Indiv | 0 | #REF! |  | Práce | Běžná |  |  |  | POL1_1
|  | viz podrobný popis v tabulkách ostatních výrobků : 2 |  | 2 | [12 empty] | VV | 0
617 | 7999928Rpol | O28 D+M Sanitární doplňky - madlo pevné rohové do sprchy | kus | 1 |  | 0 | Vlastní | Indiv | 0 | #REF! |  | Práce | Běžná |  |  |  | POL1_1
|  | viz podrobný popis v tabulkách ostatních výrobků : 1 |  | 1 | [12 empty] | VV | 0
618 | 7999929Rpol | O29 D+M Sanitární doplňky - madlo sklopné 55cm | kus | 3 |  | 0 | Vlastní | Indiv | 0 | #REF! |  | Práce | Běžná |  |  |  | POL1_1
|  | viz podrobný popis v tabulkách ostatních výrobků : 3 |  | 3 | [12 empty] | VV | 0
619 | 7999930Rpol | O30 D+M Sanitární doplňky - sedátko sklopné nástěn nerez | kus | 1 |  | 0 | Vlastní | Indiv | 0 | #REF! |  | Práce | Běžná |  |  |  | POL1_1
|  | viz podrobný popis v tabulkách ostatních výrobků : 1 |  | 1 | [12 empty] | VV | 0
620 | 7999931Rpol | O31 D+M Sanitární doplňky - zrcadlo sklopné nástěnné 40/60cm, nerez | kus | 1 |  | 0 | Vlastní | Indiv | 0 | #REF! |  | Práce | Běžná |  |  |  | POL1_1
|  | viz podrobný popis v tabulkách ostatních výrobků : 1 |  | 1 | [12 empty] | VV | 0
621 | 7999932Rpol | O32 D+M Sanitární doplňky - zrcadlo 120/80cm lepené | kus | 1 |  | 0 | Vlastní | Indiv | 0 | #REF! |  | Práce | Běžná |  |  |  | POL1_1
|  | viz podrobný popis v tabulkách ostatních výrobků : 1 |  | 1 | [12 empty] | VV | 0
622 | 7999933Rpol | O33 D+M Sanitární doplňky - zrcadlo 60/80cm lepené | kus | 1 |  | 0 | Vlastní | Indiv | 0 | #REF! |  | Práce | Běžná |  |  |  | POL1_1
|  | viz podrobný popis v tabulkách ostatních výrobků : 1 |  | 1 | [12 empty] | VV | 0
623 | 998799202R00 | Přesun hmot pro ostatní výrobky, výšky do 12 m | % | 0 |  | 0 | Vlastní | Indiv | 0 | #REF! |  | Práce | Běžná |  |  |  | POL1_1002
[15 empty] | 12 | 21 | DPH
| Celkem |  |  |  |  | 0 | [8 empty] | #REF! | #REF! | SUM
Note on H6: Jedná se o informaci, zda se jedná o položku, která je do rozpočtu zadána z cenové soustavy RTS, nebo vlastní.
Note on I6: Jedná se o název CÚ, která je zadána u položky rozpočtu

## Zpevněné plochy
Položkový soupis prací | [16 empty] | #TypZaznamu#
S: | 2025/084 | Hasičská zbrojnice, Lomnice nad Lužnicí | [14 empty] | STA
O: | 02 | Zpevněné plochy, oplocení, mobiliář | [11 empty] | STA |  |  | OBJ
R: | 02 | Zpevněné plochy, oplocení, mobiliář | [14 empty] | ROZ
P.č. | Číslo položky | Název položky | MJ | Množství | Cena / MJ | Celkem | Cen. soustava / platnost | Cenová úroveň | Nhod / MJ | Nhod celk. | Dodavatel | Typ položky | Stav položky
Díl: | 1 | Zemní práce |  |  |  | 0 |  |  |  | #REF! | [6 empty] | DIL
1 | 122201102R00 | Odkopávky nezapažené v hor. 3 do 1000 m3 | m3 | 765.255 |  | 0 | RTS 25/ I | RTS 25/ I | 0.187 | #REF! |  | Práce | Běžná |  |  |  | POL1_1
|  | vsak.tvárnice : 350*0,42 |  | 147 | [12 empty] | VV | 0
|  | beton.povrch : 708*0,65 |  | 460.2 | [12 empty] | VV | 0
|  | chodník : 272*0,25 |  | 68 | [12 empty] | VV | 0
|  | vodící a hmatné pásy š.0,4m : 13,62*0,25 |  | 3.4 | [12 empty] | VV | 0
|  | obruby : 310*0,3*0,25 |  | 23.25 | [12 empty] | VV | 0
|  | zel.plochy : 634*0,1 |  | 63.4 | [12 empty] | VV | 0
2 | 122201109R00 | Příplatek za lepivost - odkopávky v hor. 3 | m3 | 191.3137 |  | 0 | RTS 25/ I | RTS 25/ I | 0.058 | #REF! |  | Práce | Běžná |  |  |  | POL1_1
|  | 765,255/4 |  | 191.31 | [12 empty] | VV | 0
3 | 132201110R00 | Hloubení rýh š.do 60 cm v hor.3 do 50 m3, STROJNĚ | m3 | 3.702 |  | 0 | RTS 25/ I | RTS 25/ I | 0.365 | #REF! |  | Práce | Běžná |  |  |  | POL1_1
|  | viz výkres oplocení - pro podhrab.desky : | [14 empty] | VV | 0
|  | š.0,86m : 1*0,9*0,3*0,2 |  | 0.05 | [12 empty] | VV | 0
|  | š.1,76m : 3*1,8*0,3*0,2 |  | 0.32 | [12 empty] | VV | 0
|  | š.2,12m : 17*2,2*0,3*0,2 |  | 2.24 | [12 empty] | VV | 0
|  | š.2,15m : 4*2,2*0,3*0,2 |  | 0.53 | [12 empty] | VV | 0
|  | š.2,25m : 4*2,3*0,3*0,2 |  | 0.55 | [12 empty] | VV | 0
4 | 132201119R00 | Přípl.za lepivost,hloubení rýh 60 cm,hor.3,STROJNĚ | m3 | 0.9255 |  | 0 | RTS 25/ I | RTS 25/ I | 0.3898 | #REF! |  | Práce | Běžná |  |  |  | POL1_1
|  | 3,702/4 |  | 0.93 | [12 empty] | VV | 0
5 | 133210012R00 | Hloubení šachet zem.vrtákem hor.3-4;D 20cm,hl.80cm | kus | 33 |  | 0 | RTS 25/ I | RTS 25/ I | 0.6 | #REF! |  | Práce | Běžná |  |  |  | POL1_1
|  | viz výkres oplocení : | [14 empty] | VV | 0
|  | pro sloupky oplocení : 33 |  | 33 | [12 empty] | VV | 0
6 | 162601102R00 | Vodorovné přemístění výkopku z hor.1-4 do 5000 m | m3 | 776.301 |  | 0 | RTS 25/ I | RTS 25/ I | 0.011 | #REF! |  | Práce | Běžná |  |  |  | POL1_1
|  | výkopek celkem : 765,255+130*0,02+7+33*3,14*0,1*0,1*0,8+3,702 |  | 779.386 | [12 empty] | VV | 0
|  | odečet zpět.zásypů : -3,085 |  | -3.085 | [12 empty] | VV | 0
7 | 171201201R00 | Uložení sypaniny na skl.-sypanina na výšku přes 2m | m3 | 771.45 |  | 0 | RTS 25/ I | RTS 25/ I | 0.009 | #REF! |  | Práce | Běžná |  |  |  | POL1_1
|  | 771,45 |  | 771.45 | [12 empty] | VV | 0
8 | 174101102R00 | Zásyp ruční se zhutněním | m3 | 3.085 |  | 0 | RTS 25/ I | RTS 25/ I | 1.15 | #REF! |  | Práce | Běžná |  |  |  | POL1_1
|  | viz výkres oplocení - zpětný zásyp kolem podhrab.desek : | [14 empty] | VV | 0
|  | š.0,86m : 1*0,9*0,25*0,2 |  | 0.04 | [12 empty] | VV | 0
|  | š.1,76m : 3*1,8*0,25*0,2 |  | 0.27 | [12 empty] | VV | 0
|  | š.2,12m : 17*2,2*0,25*0,2 |  | 1.87 | [12 empty] | VV | 0
|  | š.2,15m : 4*2,2*0,25*0,2 |  | 0.44 | [12 empty] | VV | 0
|  | š.2,25m : 4*2,3*0,25*0,2 |  | 0.46 | [12 empty] | VV | 0
9 | 180402111R00 | Založení trávníku parkového výsevem v rovině | m2 | 694 |  | 0 | RTS 25/ I | RTS 25/ I | 0.06 | #REF! |  | Práce | Běžná |  |  |  | POL1_1
|  | zel.plochy : 634+60 |  | 694 | [12 empty] | VV | 0
10 | 181101102R00 | Úprava pláně v zářezech v hor. 1-4, se zhutněním | m2 | 1423 |  | 0 | RTS 25/ I | RTS 25/ I | 0.018 | #REF! |  | Práce | Běžná |  |  |  | POL1_1
|  | vsak.tvárnice : 350 |  | 350 | [12 empty] | VV | 0
|  | beton.povrch : 708 |  | 708 | [12 empty] | VV | 0
|  | chodník : 272 |  | 272 | [12 empty] | VV | 0
|  | obruby : 310*0,3 |  | 93 | [12 empty] | VV | 0
11 | 181301103R00 | Rozprostření ornice, rovina, tl. 15-20 cm,do 500m2 | m2 | 694 |  | 0 | RTS 25/ I | RTS 25/ I | 0.254 | #REF! |  | Práce | Běžná |  |  |  | POL1_1
|  | zel.plochy : 634+60 |  | 694 | [12 empty] | VV | 0
12 | 182001131R00 | Plošná úprava terénu, nerovnosti do 20 cm v rovině | m2 | 694 |  | 0 | RTS 25/ I | RTS 25/ I | 0.153 | #REF! |  | Práce | Běžná |  |  |  | POL1_1
|  | zel.plochy : 634+60 |  | 694 | [12 empty] | VV | 0
13 | 183101312R00 | Hloub. jamek s výměnou 100% půdy do 0,02 m3, 1:5 | kus | 130 |  | 0 | RTS 25/ I | RTS 25/ I | 0.095 | #REF! |  | Práce | Běžná |  |  |  | POL1_1
|  | pro keře : 65*2 |  | 130 | [12 empty] | VV | 0
14 | 183101321R00 | Hloub. jamek s výměnou 100% půdy do 1 m3 sv.1:5 | kus | 7 |  | 0 | RTS 25/ I | RTS 25/ I | 4.548 | #REF! |  | Práce | Běžná |  |  |  | POL1_1
|  | pro novou zeleň : 7 |  | 7 | [12 empty] | VV | 0
15 | 184102116R00 | Výsadba dřevin s balem D do 80 cm, v rovině | kus | 7 |  | 0 | RTS 25/ I | RTS 25/ I | 3.092 | #REF! |  | Práce | Běžná |  |  |  | POL1_1
|  | nová zeleň : 7 |  | 7 | [12 empty] | VV | 0
16 | 184102211R00 | Výsadba keře bez balu výšky do 1 m, v rovině | kus | 130 |  | 0 | RTS 25/ I | RTS 25/ I | 0.095 | #REF! |  | Práce | Běžná |  |  |  | POL1_1
|  | nová zeleň : 65*2 |  | 130 | [12 empty] | VV | 0
17 | 184501111R00 | Zhotovení obalu kmene z juty, 1vrstva, v rovině | m2 | 17.5 |  | 0 | RTS 25/ I | RTS 25/ I | 0.127 | #REF! |  | Práce | Běžná |  |  |  | POL1_1
|  | nová zeleň : 7*2,5 |  | 17.5 | [12 empty] | VV | 0
18 | 184901112R00 | Osazení kůlů k dřevině s uvázáním, dl. kůlů do 3 m | kus | 28 |  | 0 | RTS 25/ I | RTS 25/ I | 0.12 | #REF! |  | Práce | Běžná |  |  |  | POL1_1
|  | pro novou zeleň : 7*4 |  | 28 | [12 empty] | VV | 0
19 | 184921096R00 | Mulčování rostlin tl. do 0,15 m rovina | m2 | 14 |  | 0 | RTS 25/ I | RTS 25/ I | 0.252 | #REF! |  | Práce | Běžná |  |  |  | POL1_1
|  | u nové zeleně : 7*2 |  | 14 | [12 empty] | VV | 0
20 | 199000005R00 | Poplatek za skládku zeminy 1- 4 | t | 1242.0816 |  | 0 | RTS 25/ I | RTS 25/ I | 0 | #REF! |  | Práce | Běžná |  |  |  | POL1_1
|  | 776,301*1,6 |  | 1242.08 | [12 empty] | VV | 0
21 | 1901Rpol | Kůl hoblovaný impregnovaný pr.60mm, dl.2,5m k nové zeleni | kus | 21 |  | 0 | Vlastní | Indiv | 0 | #REF! |  | Práce | Běžná |  |  |  | POL1_1
|  | u nové zeleně : 7*3 |  | 21 | [12 empty] | VV | 0
22 | 1902Rpol | Kůl hoblovaný impreg.pr.60mm půlený, dl.0,6m k nové zeleni | kus | 21 |  | 0 | Vlastní | Indiv | 0 | #REF! |  | Práce | Běžná |  |  |  | POL1_1
|  | u nové zeleně : 7*3 |  | 21 | [12 empty] | VV | 0
23 | 1903Rpol | Sakura, vysokokmen v.2-2,5m, pr.10-12cm | kus | 6 |  | 0 | Vlastní | Indiv | 0 | #REF! |  | Práce | Běžná |  |  |  | POL1_1
|  | nová zeleň : 6 |  | 6 | [12 empty] | VV | 0
24 | 1904Rpol | Lípa, vysokokmen v.2-2,5m, pr.10-12cm | kus | 1 |  | 0 | Vlastní | Indiv | 0 | #REF! |  | Práce | Běžná |  |  |  | POL1_1
|  | nová zeleň : 1 |  | 1 | [12 empty] | VV | 0
25 | 00572400 | Směs travní parková I. běžná zátěž | kg | 35 |  | 0 | RTS 25/ I | RTS 25/ I | 0 | #REF! |  | Specifikace | Běžná |  |  |  | POL3_1
|  | 694*0,05+0,3 |  | 35 | [12 empty] | VV | 0
26 | 02652026 | Zlatice - Forsythia intermedia maluch v. 20-40 cm | kus | 30 |  | 0 | RTS 24/ I | Indiv | 0 | #REF! |  | Specifikace | Běžná |  |  |  | POL3_1
|  | nová zeleň : 30 |  | 30 | [12 empty] | VV | 0
27 | 02652496 | Zimolez - Lonicera tatarica v. 40-60 cm | kus | 30 |  | 0 | RTS 24/ I | Indiv | 0 | #REF! |  | Specifikace | Běžná |  |  |  | POL3_1
|  | nová zeleň : 30 |  | 30 | [12 empty] | VV | 0
28 | 02654935 | Tavolník - Spiraea vanhouttei v. 40-60 cm | kus | 30 |  | 0 | RTS 25/ I | RTS 25/ I | 0 | #REF! |  | Specifikace | Běžná |  |  |  | POL3_1
|  | nová zeleň : 30 |  | 30 | [12 empty] | VV | 0
29 | 02655008 | Pámelník - Symphoricarpos albus v. 20-40 cm | kus | 40 |  | 0 | RTS 24/ I | Indiv | 0 | #REF! |  | Specifikace | Běžná |  |  |  | POL3_1
|  | nová zeleň : 40 |  | 40 | [12 empty] | VV | 0
30 | 10364100.A | Zemina pro zelené plochy VL | m3 | 156 |  | 0 | RTS 23/ II | Indiv | 0 | #REF! |  | Specifikace | Běžná |  |  |  | POL3_1
|  | 694*0,2*1,05+7+130*0,02+0,66 |  | 156 | [12 empty] | VV | 0
31 | 10391100 | Kůra mulčovací VL | m3 | 2.31 |  | 0 | RTS 25/ I | RTS 25/ I | 0 | #REF! |  | Specifikace | Běžná |  |  |  | POL3_1
|  | u nové zeleně : 14*0,15*1,1 |  | 2.31 | [12 empty] | VV | 0
Díl: | 2 | Základy a zvláštní zakládání |  |  |  | 0 |  |  |  | #REF! | [6 empty] | DIL
32 | 289970111R00 | Vrstva geotextilie Geofiltex 300g/m2 | m2 | 1436.62 |  | 0 | RTS 25/ I | RTS 25/ I | 0.094 | #REF! |  | Práce | Běžná |  |  |  | POL1_1
|  | vsak.tvárnice : 350 |  | 350 | [12 empty] | VV | 0
|  | beton.povrch : 708 |  | 708 | [12 empty] | VV | 0
|  | chodník : 272 |  | 272 | [12 empty] | VV | 0
|  | vodící a hmatné pásy š.0,4m : (25,8+3*2+2,25)*0,4 |  | 13.62 | [12 empty] | VV | 0
|  | obruby : 310*0,3 |  | 93 | [12 empty] | VV | 0
Díl: | 3 | Svislé a kompletní konstrukce |  |  |  | 0 |  |  |  | #REF! | [6 empty] | DIL
33 | 318110011RT1 | Osazení beton. podhrabové desky do ZN držáků bez dodávky podhrab. desky a držáků | soubor | 29 |  | 0 | RTS 25/ I | RTS 25/ I | 1.5 | #REF! |  | Práce | Běžná |  |  |  | POL1_1
|  | viz výkres oplocení : 29 |  | 29 | [12 empty] | VV | 0
34 | 338171122R00 | Osazení sloupků plot.ocel. do 2,6 m, zabet.C 25/30 (objem betonu 0,05 m3) | kus | 33 |  | 0 | RTS 25/ I | RTS 25/ I | 0.52 | #REF! |  | Práce | Běžná |  |  |  | POL1_1
|  | viz výkres oplocení : | [14 empty] | VV | 0
|  | sloupky 60/60 : 31 |  | 31 | [12 empty] | VV | 0
|  | sloupky 100/100 : 2 |  | 2 | [12 empty] | VV | 0
35 | 39901Rpol | Sloupek oplocení 60/60mm pro 3D panel, h=2600 mm | kus | 31 |  | 0 | Vlastní | Indiv | 0 | #REF! |  | Práce | Běžná |  |  |  | POL1_1
|  | rozměr: 60x60 mm | [14 empty] | POP
|  | síla stěny: 1,5 mm | [14 empty] | POP
|  | včetně plastové čepičky | [14 empty] | POP
|  | viz výkres oplocení : 31 |  | 31 | [12 empty] | VV | 0
36 | 39902Rpol | Sloupek oplocení 100/100mm pro 3D panel, h=2600 mm | kus | 2 |  | 0 | Vlastní | Indiv | 0 | #REF! |  | Práce | Běžná |  |  |  | POL1_1
|  | rozměr: 100x100 mm | [14 empty] | POP
|  | síla stěny: 2,0 mm | [14 empty] | POP
|  | včetně plastové čepičky | [14 empty] | POP
|  | viz výkres oplocení : 2 |  | 2 | [12 empty] | VV | 0
37 | 39903Rpol | Příplatek za řezání (krácení) bet.podhrabové desky | kus | 29 |  | 0 | Vlastní | Indiv | 0 | #REF! |  | Práce | Běžná |  |  |  | POL1_1
|  | viz výkres oplocení : 29 |  | 29 | [12 empty] | VV | 0
38 | 55342381 | Objímka sloupku průběžná/rohová | kus | 116 |  | 0 | RTS 25/ I | RTS 25/ I | 0 | #REF! |  | Specifikace | Běžná |  |  |  | POL3_7
|  | ke sloupkům oplocení : 29*4 |  | 116 | [12 empty] | VV | 0
39 | 55342383 | Objímka sloupku koncová | kus | 16 |  | 0 | RTS 25/ I | RTS 25/ I | 0 | #REF! |  | Specifikace | Běžná |  |  |  | POL3_7
|  | ke sloupkům oplocení : 4*4 |  | 16 | [12 empty] | VV | 0
40 | 55346480 | Držák podhrabové desky Zn jednostranný - 20 cm | kus | 4 |  | 0 | RTS 25/ I | RTS 25/ I | 0 | #REF! |  | Specifikace | Běžná |  |  |  | POL3_1
|  | viz výkres oplocení : 4 |  | 4 | [12 empty] | VV | 0
41 | 55346484 | Držák podhrabové desky Zn oboustranný - 20 cm | kus | 27 |  | 0 | RTS 25/ I | RTS 25/ I | 0 | #REF! |  | Specifikace | Běžná |  |  |  | POL3_1
|  | viz výkres oplocení : 27 |  | 27 | [12 empty] | VV | 0
42 | 59233162 | Deska podhrabová betonová 250/20/5cm | kus | 29 |  | 0 | RTS 25/ I | RTS 25/ I | 0 | #REF! |  | Specifikace | Běžná |  |  |  | POL3_1
|  | viz výkres oplocení : 29 |  | 29 | [12 empty] | VV | 0
Díl: | 5 | Komunikace |  |  |  | 0 |  |  |  | #REF! | [6 empty] | DIL
43 | 564752111R00 | Podklad z kam.drceného 16-32 s výplň.kamen. 15 cm | m2 | 728.62 |  | 0 | RTS 25/ I | RTS 25/ I | 0.055 | #REF! |  | Práce | Běžná |  |  |  | POL1_1
|  | vsak.tvárnice : 350 |  | 350 | [12 empty] | VV | 0
|  | chodník : 272 |  | 272 | [12 empty] | VV | 0
|  | vodící a hmatné pásy š.0,4m : (25,8+3*2+2,25)*0,4 |  | 13.62 | [12 empty] | VV | 0
|  | obruby : 310*0,3 |  | 93 | [12 empty] | VV | 0
44 | 564791111R00 | Podklad pro zpevněné plochy z kam.drceného 0-63 mm | m3 | 212.4 |  | 0 | RTS 25/ I | RTS 25/ I | 0.185 | #REF! |  | Práce | Běžná |  |  |  | POL1_1
|  | beton.povrch : 708*0,3 |  | 212.4 | [12 empty] | VV | 0
45 | 564821111R00 | Podklad ze štěrkodrti po zhutnění tloušťky 8 cm | m2 | 708 |  | 0 | RTS 25/ I | RTS 25/ I | 0.024 | #REF! |  | Práce | Běžná |  |  |  | POL1_1
|  | beton.povrch : 708 |  | 708 | [12 empty] | VV | 0
46 | 564851111RT2 | Podklad ze štěrkodrti po zhutnění tloušťky 15 cm štěrkodrť frakce 0-32 mm | m2 | 350 |  | 0 | RTS 25/ I | RTS 25/ I | 0.026 | #REF! |  | Práce | Běžná |  |  |  | POL1_1
|  | vsak.tvárnice : 350 |  | 350 | [12 empty] | VV | 0
47 | 596215021R00 | Kladení zámkové dlažby tl. 6 cm do drtě tl. 4 cm | m2 | 285.62 |  | 0 | RTS 25/ I | RTS 25/ I | 0.452 | #REF! |  | Práce | Běžná |  |  |  | POL1_1
|  | V položce jsou zakalkulovány i náklady na dodání hmot pro lože a na dodání materiálu na výplň spár. | [14 empty] | POP
|  | chodník : 272 |  | 272 | [12 empty] | VV | 0
|  | vodící a hmatné pásy š.0,4m : (25,8+3*2+2,25)*0,4 |  | 13.62 | [12 empty] | VV | 0
48 | 596291111R00 | Řezání zámkové dlažby tl. 60 mm | m | 85.686 |  | 0 | RTS 25/ I | RTS 25/ I | 0.41 | #REF! |  | Práce | Běžná |  |  |  | POL1_1
|  | chodník : 272*0,3 |  | 81.6 | [12 empty] | VV | 0
|  | vodící a hmatné pásy š.0,4m : 13,62*0,3 |  | 4.09 | [12 empty] | VV | 0
49 | 596291113R00 | Řezání zámkové dlažby tl. 80 mm | m | 105 |  | 0 | RTS 25/ I | RTS 25/ I | 0.43 | #REF! |  | Práce | Běžná |  |  |  | POL1_1
|  | vsak.tvárnice : 350*0,3 |  | 105 | [12 empty] | VV | 0
50 | 596921113R00 | Kladení bet.veget. dlaždic,lože 30 mm,pl.do 500 m2 | m2 | 350 |  | 0 | RTS 25/ I | RTS 25/ I | 0.52 | #REF! |  | Práce | Běžná |  |  |  | POL1_1
|  | V položce jsou zakalkulovány i náklady na dodání hmot pro lože. | [14 empty] | POP
|  | vsak.tvárnice : 350 |  | 350 | [12 empty] | VV | 0
51 | 596921191R00 | Příplatek za výpl.spár veg.bet.dlaždic,bez dodávky | m3 | 14 |  | 0 | RTS 25/ I | RTS 25/ I | 3 | #REF! |  | Práce | Běžná |  |  |  | POL1_1
|  | 350*0,08/2 |  | 14 | [12 empty] | VV | 0
52 | 59901Rpol | Dlažba betonová pískovcová 20/10/6cm | m2 | 278 |  | 0 | Vlastní | Indiv | 0 | #REF! |  | Práce | Běžná |  |  |  | POL1_1
|  | chodník : 272*1,02+0,56 |  | 278 | [12 empty] | VV | 0
53 | 59902Rpol | Dlažba betonová červená pro nevidomé 20/10/6cm | m2 | 14 |  | 0 | Vlastní | Indiv | 0 | #REF! |  | Práce | Běžná |  |  |  | POL1_1
|  | vodící a hmatné pásy š.0,4m : 14 |  | 14 | [12 empty] | VV | 0
54 | 59903Rpol | Dlažba zatravňovací přírodní 30/15/8cm | m2 | 357 |  | 0 | Vlastní | Indiv | 0 | #REF! |  | Práce | Běžná |  |  |  | POL1_1
|  | vsak.tvárnice : 350*1,02 |  | 357 | [12 empty] | VV | 0
55 | 10364100.A | Zemina pro zelené plochy VL | m3 | 14 |  | 0 | RTS 23/ II | Indiv | 0 | #REF! |  | Specifikace | Běžná |  |  |  | POL3_1
|  | do vsak.tvárnic : 350*0,08/2 |  | 14 | [12 empty] | VV | 0
Díl: | 63 | Podlahy a podlahové konstrukce |  |  |  | 0 |  |  |  | #REF! | [6 empty] | DIL
56 | 631315711RT3 | Mazanina betonová tl. 12 - 24 cm C 25/30 vyztužená ocelovými vlákny 25 kg/m3 | m3 | 177 |  | 0 | RTS 25/ I | RTS 25/ I | 2.317 | #REF! |  | Práce | Běžná |  |  |  | POL1_1
|  | beton.povrch : 708*0,25 |  | 177 | [12 empty] | VV | 0
57 | 631316115R00 | Postřik nových beton. podlah proti prvotn. vysych. | m2 | 708 |  | 0 | RTS 25/ I | RTS 25/ I | 0.02 | #REF! |  | Práce | Běžná |  |  |  | POL1_1
|  | beton.povrch : 708 |  | 708 | [12 empty] | VV | 0
58 | 631316211RT3 | Povrchový vsyp na betonové podlahy strojně hlazený posypová směs s korundem a karbidem | m2 | 708 |  | 0 | RTS 25/ I | RTS 25/ I | 0.178 | #REF! |  | Práce | Běžná |  |  |  | POL1_1
|  | beton.povrch : 708 |  | 708 | [12 empty] | VV | 0
59 | 631317115R00 | Řezání dilatační spáry hl. 0-150 mm, beton prostý | m | 212.4 |  | 0 | RTS 25/ I | RTS 25/ I | 0.075 | #REF! |  | Práce | Běžná |  |  |  | POL1_1
|  | beton.povrch : 708*0,3 |  | 212.4 | [12 empty] | VV | 0
60 | 639901Rol | Příplatek za zdrsnění povrchu betonových ploch v místech vodících a hmatových pásů | m2 | 10.8 |  | 0 | Vlastní | Indiv | 0 | #REF! |  | Práce | Běžná |  |  |  | POL1_1
|  | vodící a hmatové pásy v beton.plochách : 6*0,4*2+15*0,4 |  | 10.8 | [12 empty] | VV | 0
61 | 639902Rol | Příplatek za protiskluznou úpravu povrchu betonových ploch | m2 | 708 |  | 0 | Vlastní | Indiv | 0 | #REF! |  | Práce | Běžná |  |  |  | POL1_1
|  | beton.povrch zpev.ploch : 708 |  | 708 | [12 empty] | VV | 0
Díl: | 91 | Doplňující práce na komunikaci |  |  |  | 0 |  |  |  | #REF! | [6 empty] | DIL
62 | 914001121R00 | Osaz.svislé dopr.značky a sloupku,Al patka, základ | kus | 4 |  | 0 | RTS 25/ I | RTS 25/ I | 0.918 | #REF! |  | Práce | Běžná |  |  |  | POL1_1
|  | Výkop jamky s odhozem výkopku na vzdálenost do 3 m, betonový základ (s dodávkou betonu), dodávka a osazení kotevní hliníkové patky, osazení sloupku, dodávka a osazení víčka ke sloupku, osazení svislé dopravní značky plochy do 1 m2. | [14 empty] | POP |  | Výkop jamky s odhozem výkopku na vzdálenost do 3 m, betonový základ (s dodávkou betonu), dodávka a osazení kotevní hliníkové patky, osazení sloupku, dodávka a osazení víčka ke sloupku, osazení svislé dopravní značky plochy do 1 m2.
|  | 4 |  | 4 | [12 empty] | VV | 0
63 | 915721111RT4 | Vodorovné značení střík.barvou stopčar,zeber atd. barva modrá | m2 | 3 |  | 0 | RTS 25/ I | RTS 25/ I | 0.311 | #REF! |  | Práce | Běžná |  |  |  | POL1_1
|  | 2*1,5 |  | 3 | [12 empty] | VV | 0
64 | 915791112R00 | Předznačení pro značení stopčáry, zebry, nápisů | m2 | 3 |  | 0 | RTS 25/ I | RTS 25/ I | 0.125 | #REF! |  | Práce | Běžná |  |  |  | POL1_1
|  | 2*1,5 |  | 3 | [12 empty] | VV | 0
65 | 916661111R00 | Osazení park. obrubníků do lože z C 12/15 s opěrou | m | 145 |  | 0 | RTS 25/ I | RTS 25/ I | 0.162 | #REF! |  | Práce | Běžná |  |  |  | POL1_1
|  | obruby : 145 |  | 145 | [12 empty] | VV | 0
66 | 917862111RT7 | Osazení stojat. obrub.bet. s opěrou,lože z C 12/15 včetně obrubníku 100/15/25cm | m | 205 |  | 0 | RTS 25/ I | RTS 25/ I | 0.272 | #REF! |  | Práce | Běžná |  |  |  | POL1_1
|  | obruby : 165+40 |  | 205 | [12 empty] | VV | 0
67 | 918101111R00 | Lože pod obrubníky nebo obruby dlažeb z C 12/15 | m3 | 6.7875 |  | 0 | RTS 25/ I | RTS 25/ I | 1.442 | #REF! |  | Práce | Běžná |  |  |  | POL1_0
|  | 145*0,1*0,15+205*0,15*0,15 |  | 6.79 | [12 empty] | VV | 0
68 | 919731123R00 | Zarovnání styčné plochy živičné tl. do 20 cm | m | 34 |  | 0 | RTS 25/ I | RTS 25/ I | 0.12 | #REF! |  | Práce | Běžná |  |  |  | POL1_1
|  | 34 |  | 34 | [12 empty] | VV | 0
69 | 919735114R00 | Řezání stávajícího živičného krytu tl. 15 - 20 cm | m | 34 |  | 0 | RTS 25/ I | RTS 25/ I | 0.074 | #REF! |  | Práce | Běžná |  |  |  | POL1_1
|  | 12+22 |  | 34 | [12 empty] | VV | 0
70 | 919901Rpol | Provedení statické zatěžovací zkoušky na pláni, vč.protokolu | kus | 3 |  | 0 | Vlastní | Indiv | 0 | #REF! |  | Práce | Běžná |  |  |  | POL1_1
71 | 40445052.A | Značka dopr inf IP14a-25b, 1000/1500 fól1, EG7letá | kus | 2 |  | 0 | RTS 25/ I | RTS 25/ I | 0 | #REF! |  | Specifikace | Běžná |  |  |  | POL3_1
|  | 2 |  | 2 | [12 empty] | VV | 0
72 | 40445343 | Značka dopr.informat.IP8a-IP13d 500x700mm,poz.,tř2 | kus | 2 |  | 0 | RTS 20/ I | RTS 20/ I | 0 | #REF! |  | Specifikace | Běžná |  |  |  | POL3_1
|  | 2 |  | 2 | [12 empty] | VV | 0
73 | 404459507 | Sloupek Fe pr.70 pozinkovaný, l= 2500 mm | kus | 4 |  | 0 | RTS 25/ I | RTS 25/ I | 0 | #REF! |  | Specifikace | Běžná |  |  |  | POL3_1
|  | 4 |  | 4 | [12 empty] | VV | 0
74 | 404459534 | Svorka upínací US na sloupek pr. 60 nebo 70 mm | kus | 8 |  | 0 | RTS 25/ I | RTS 25/ I | 0 | #REF! |  | Specifikace | Běžná |  |  |  | POL3_1
|  | 4*2 |  | 8 | [12 empty] | VV | 0
75 | 59217510 | Obrubník parkový přírodní 100x8x25 cm | kus | 148 |  | 0 | RTS 25/ I | RTS 25/ I | 0 | #REF! |  | Specifikace | Běžná |  |  |  | POL3_1
|  | 145*1,02+0,1 |  | 148 | [12 empty] | VV | 0
76 | 59901Rpol | Zavezení stávajícího betonového septiku vhodným hutnitelným materiál vč.dopravy zásypu na stavbu | m3 | 18 |  | 0 | Vlastní | Indiv | 0 | #REF! |  | Specifikace | Běžná |  |  |  | POL3_1
|  | stáv.septik : 3*3*2 |  | 18 | [12 empty] | VV | 0
Díl: | 96 | Bourání konstrukcí |  |  |  | 0 |  |  |  | #REF! | [6 empty] | DIL
77 | 113106121R00 | Rozebrání dlažeb z betonových dlaždic na sucho | m2 | 150 |  | 0 | RTS 25/ I | RTS 25/ I | 0.16 | #REF! |  | Práce | Běžná |  |  |  | POL1_1
|  | stáv.zatrav.dlažba : 150 |  | 150 | [12 empty] | VV | 0
78 | 113107625R00 | Odstranění podkladu nad 50 m2,kam.drcené tl.25 cm | m2 | 150 |  | 0 | RTS 25/ I | RTS 25/ I | 0.0945 | #REF! |  | Práce | Běžná |  |  |  | POL1_1
|  | stáv.zatrav.dlažba - podklad : 150 |  | 150 | [12 empty] | VV | 0
79 | 113202111R00 | Vytrhání obrub obrubníků silničních | m | 40 |  | 0 | RTS 25/ I | RTS 25/ I | 0.123 | #REF! |  | Práce | Běžná |  |  |  | POL1_1
|  | stáv.obruby : 40 |  | 40 | [12 empty] | VV | 0
80 | 981014313R00 | Demolice budov mechanizací, zdivo, konstr. do 20 % | m3 | 120 |  | 0 | RTS 25/ I | RTS 25/ I | 0.31557 | #REF! |  | Práce | Běžná |  |  |  | POL1_1
|  | stáv.provozní zázemí : 8*5*3 |  | 120 | [12 empty] | VV | 0
81 | 979081111R00 | Odvoz suti a vybour. hmot na skládku do 1 km | t | 156 |  | 0 | RTS 25/ I | RTS 25/ I | 0.49 | #REF! |  | Práce | Běžná |  |  |  | POL1_0
82 | 979081121R00 | Příplatek k odvozu za každý další 1 km | t | 2184 |  | 0 | RTS 25/ I | RTS 25/ I | 0 | #REF! |  | Práce | Běžná |  |  |  | POL1_0
83 | 979082111R00 | Vnitrostaveništní doprava suti do 10 m | t | 156 |  | 0 | RTS 25/ I | RTS 25/ I | 0.942 | #REF! |  | Práce | Běžná |  |  |  | POL1_0
84 | 979082121R00 | Příplatek k vnitrost. dopravě suti za dalších 5 m | t | 624 |  | 0 | RTS 25/ I | RTS 25/ I | 0.105 | #REF! |  | Práce | Běžná |  |  |  | POL1_0
85 | 979999999R00 | Poplatek za ukládku suť do 10 % příměsí (skup.170107) | t | 156 |  | 0 | RTS 25/ I | RTS 25/ I | 0 | #REF! |  | Práce | Běžná |  |  |  | POL1_0
Díl: | 99 | Staveništní přesun hmot |  |  |  | 0 |  |  |  | #REF! | [6 empty] | DIL
86 | 998224111R00 | Přesun hmot, pozemní komunikace, kryt betonový | t | 1969.5628 |  | 0 | RTS 25/ I | RTS 25/ I | 0.011 | #REF! |  | Přesun hmot | Běžná |  |  |  | POL7_1
Díl: | 767 | Konstrukce zámečnické |  |  |  | 0 |  |  |  | #REF! | [6 empty] | DIL
87 | 767914130R00 | Montáž oplocení rámového H do 2,0 m | m | 59.78 |  | 0 | RTS 25/ I | RTS 25/ I | 0.47 | #REF! |  | Práce | Běžná |  |  |  | POL1_7
|  | viz výkres oplocení : | [14 empty] | VV | 0
|  | š.0,86m : 1*0,86 |  | 0.86 | [12 empty] | VV | 0
|  | š.1,76m : 3*1,76 |  | 5.28 | [12 empty] | VV | 0
|  | š.2,12m : 17*2,12 |  | 36.04 | [12 empty] | VV | 0
|  | š.2,15m : 4*2,15 |  | 8.6 | [12 empty] | VV | 0
|  | š.2,25m : 4*2,25 |  | 9 | [12 empty] | VV | 0
88 | 767920210R00 | Montáž vrat na ocelové sloupky, plochy do 2 m2 | kus | 1 |  | 0 | RTS 25/ I | RTS 25/ I | 1.88 | #REF! |  | Práce | Běžná |  |  |  | POL1_7
|  | branka oplocení : 1 |  | 1 | [12 empty] | VV | 0
89 | 7679901Rpol | Panel plotový 3D pozink, h=1730 mm, l=2510 mm | kus | 29 |  | 0 | Vlastní | Indiv | 0 | #REF! |  | Práce | Běžná |  |  |  | POL1_1
|  | d drátu 3,8 mm | [14 empty] | POP
|  | oko 50 x 200 mm | [14 empty] | POP
|  | počet prolisů: 4 | [14 empty] | POP
|  | viz výkres oplocení : | [14 empty] | VV | 0
|  | š.0,86m : 1 |  | 1 | [12 empty] | VV | 0
|  | š.1,76m : 3 |  | 3 | [12 empty] | VV | 0
|  | š.2,12m : 17 |  | 17 | [12 empty] | VV | 0
|  | š.2,15m : 4 |  | 4 | [12 empty] | VV | 0
|  | š.2,25m : 4 |  | 4 | [12 empty] | VV | 0
90 | 7679902Rpol | Branka oplocení, h=1730 mm, l=980 mm výplň - panel plotový 3D pozink, vč.kování a zámku | kus | 1 |  | 0 | Vlastní | Indiv | 0 | #REF! |  | Práce | Běžná |  |  |  | POL1_1
|  | viz výkres oplocení : 1 |  | 1 | [12 empty] | VV | 0
91 | 7679903Rpol | D+M Brána oplocení posuvná, h=1730 mm, l=6530 mm výplň - panel plotový 3D pozink | kus | 1 |  | 0 | Vlastní | Indiv | 0 | #REF! |  | Práce | Běžná |  |  |  | POL1_1
|  | Včetně souvisejících zemních prací a základových | [14 empty] | POP
|  | konstrukcí (beton.patek). | [14 empty] | POP
|  | viz výkres oplocení : 1 |  | 1 | [12 empty] | VV | 0
92 | 998767201R00 | Přesun hmot pro zámečnické konstr., výšky do 6 m | % | 0 |  | 0 | RTS 25/ I | RTS 25/ I | 0 | #REF! |  | Přesun hmot | Běžná |  |  |  | POL7_1002
Díl: | 793 | Mobiliář |  |  |  | 0 |  |  |  | #REF! | [6 empty] | DIL
93 | 7939901Rpol | M01 D+M Lavička parková 300/53/43cm | kus | 2 |  | 0 | Vlastní | Indiv | 0 | #REF! |  | Práce | Běžná |  |  |  | POL1_1
|  | viz podrobný popis v tabulce městského mobiliáře : 2 |  | 2 | [12 empty] | VV | 0
94 | 7939902Rpol | M02 D+M Odpadkový koš trojitý 106,5/39,5/94cm pro tříděný odpad | kus | 1 |  | 0 | Vlastní | Indiv | 0 | #REF! |  | Práce | Běžná |  |  |  | POL1_1
|  | viz podrobný popis v tabulce městského mobiliáře : 1 |  | 1 | [12 empty] | VV | 0
95 | 7939903Rpol | M03 D+M Kolostav, rám 60/6/100cm | kus | 8 |  | 0 | Vlastní | Indiv | 0 | #REF! |  | Práce | Běžná |  |  |  | POL1_1
|  | viz podrobný popis v tabulce městského mobiliáře : 8 |  | 8 | [12 empty] | VV | 0
96 | 998793202R00 | Přesun hmot pro mobiliář, výšky do 12 m | % | 0 |  | 0 | Vlastní | Indiv | 0 | #REF! |  | Přesun hmot | Běžná |  |  |  | POL7_
[15 empty] | 12 | 21 | DPH
| Celkem |  |  |  |  | 0 | [8 empty] | #REF! | #REF! | SUM
Note on H6: Jedná se o informaci, zda se jedná o položku, která je do rozpočtu zadána z cenové soustavy RTS, nebo vlastní.
Note on I6: Jedná se o název CÚ, která je zadána u položky rozpočtu

## ZTI
Položkový soupis prací | [16 empty] | #TypZaznamu#
S: | 2025/084 | Hasičská zbrojnice, Lomnice nad Lužnicí | [14 empty] | STA
O: | 03 | Zdravotní instalace | [11 empty] | STA |  |  | OBJ
R: | 03 | Zdravotní instalace | [14 empty] | ROZ
P.č. | Číslo položky | Název položky | MJ | Množství | Cena / MJ | Celkem | Cen. soustava / platnost | Cenová úroveň | Nhod / MJ | Nhod celk. | Dodavatel | Typ položky | Stav položky
Díl: | 1 | Zemní práce |  |  |  | 0 |  |  |  | #REF! | [6 empty] | DIL
1 | 132201110R00 | Hloubení rýh š.do 60 cm v hor.3 do 50 m3, STROJNĚ | m3 | 20.38 |  | 0 | RTS 25/ I | RTS 25/ I | 0.365 | #REF! |  | Práce | Běžná |  |  |  | POL1_1
2 | 132201119R00 | Přípl.za lepivost,hloubení rýh 60 cm,hor.3,STROJNĚ | m3 | 6.7933 |  | 0 | RTS 25/ I | RTS 25/ I | 0.3898 | #REF! |  | Práce | Běžná |  |  |  | POL1_1
|  | 20,38/3 |  | 6.79 | [12 empty] | VV | 0
3 | 132201212R00 | Hloubení rýh š.do 200 cm hor.3 do 1000m3,STROJNĚ | m3 | 335.07 |  | 0 | RTS 25/ I | RTS 25/ I | 0.156 | #REF! |  | Práce | Běžná |  |  |  | POL1_1
4 | 132201219R00 | Přípl.za lepivost,hloubení rýh 200cm,hor.3,STROJNĚ | m3 | 111.69 |  | 0 | RTS 25/ I | RTS 25/ I | 0.084 | #REF! |  | Práce | Běžná |  |  |  | POL1_1
|  | 335,07/3 |  | 111.69 | [12 empty] | VV | 0
5 | 151101101R00 | Pažení a rozepření stěn rýh - příložné - hl.do 2 m | m2 | 464 |  | 0 | RTS 25/ I | RTS 25/ I | 0.236 | #REF! |  | Práce | Běžná |  |  |  | POL1_1
|  | 464 |  | 464 | [12 empty] | VV | 0
6 | 151101102R00 | Pažení a rozepření stěn rýh - příložné - hl.do 4 m | m2 | 52 |  | 0 | RTS 25/ I | RTS 25/ I | 0.479 | #REF! |  | Práce | Běžná |  |  |  | POL1_1
|  | 52 |  | 52 | [12 empty] | VV | 0
7 | 151101111R00 | Odstranění pažení stěn rýh - příložné - hl. do 2 m | m2 | 464 |  | 0 | RTS 25/ I | RTS 25/ I | 0.07 | #REF! |  | Práce | Běžná |  |  |  | POL1_1
8 | 151101112R00 | Odstranění pažení stěn rýh - příložné - hl. do 4 m | m2 | 52 |  | 0 | RTS 25/ I | RTS 25/ I | 0.327 | #REF! |  | Práce | Běžná |  |  |  | POL1_1
9 | 161101101R00 | Svislé přemístění výkopku z hor.1-4 do 2,5 m | m3 | 277.45 |  | 0 | RTS 25/ I | RTS 25/ I | 0.345 | #REF! |  | Práce | Běžná |  |  |  | POL1_1
10 | 161101102R00 | Svislé přemístění výkopku z hor.1-4 do 4,0 m | m3 | 78 |  | 0 | RTS 25/ I | RTS 25/ I | 0.519 | #REF! |  | Práce | Běžná |  |  |  | POL1_1
11 | 162701105R00 | Vodorovné přemístění výkopku z hor.1-4 do 10000 m | m3 | 148.03 |  | 0 | RTS 25/ I | RTS 25/ I | 0.011 | #REF! |  | Práce | Běžná |  |  |  | POL1_1
12 | 167101102R00 | Nakládání výkopku z hor.1-4 v množství nad 100 m3 | m3 | 148.03 |  | 0 | RTS 25/ I | RTS 25/ I | 0.053 | #REF! |  | Práce | Běžná |  |  |  | POL1_1
13 | 171201201R00 | Uložení sypaniny na skl.-sypanina na výšku přes 2m | m3 | 148.03 |  | 0 | RTS 25/ I | RTS 25/ I | 0.009 | #REF! |  | Práce | Běžná |  |  |  | POL1_1
14 | 174101101R00 | Zásyp jam, rýh, šachet se zhutněním | m3 | 207.42 |  | 0 | RTS 25/ I | RTS 25/ I | 0.202 | #REF! |  | Práce | Běžná |  |  |  | POL1_1
15 | 175101101RT2 | Obsyp potrubí bez prohození sypaniny s dodáním štěrkopísku frakce 0 - 22 mm | m3 | 113.81 |  | 0 | RTS 25/ I | RTS 25/ I | 1.587 | #REF! |  | Práce | Běžná |  |  |  | POL1_1
16 | 199000005R00 | Poplatek za skládku zeminy 1- 4 | t | 236.848 |  | 0 | RTS 25/ I | RTS 25/ I | 0 | #REF! |  | Práce | Běžná |  |  |  | POL1_1
|  | 148,03*1,6 |  | 236.85 | [12 empty] | VV | 0
Díl: | 8 | Trubní vedení |  |  |  | 0 |  |  |  | #REF! | [6 empty] | DIL
17 | 817351121R00 | Montáž tvarovek betonových odbočných DN 200 | kus | 1 |  | 0 | RTS 25/ I | RTS 25/ I | 2.766 | #REF! |  | Práce | Běžná |  |  |  | POL1_1
18 | 817354111R00 | Montáž betonových útesů s hrdlem DN 200 | kus | 1 |  | 0 | RTS 25/ I | RTS 25/ I | 1.749 | #REF! |  | Práce | Běžná |  |  |  | POL1_1
19 | 820471113R00 | Přeseknutí železobetonové trouby DN 800 mm | kus | 1 |  | 0 | Vlastní | Indiv | 0 | #REF! |  | Práce | Běžná |  |  |  | POL1_1
20 | 871211121R00 | Montáž trubek polyetylenových ve výkopu d 63 mm | m | 11 |  | 0 | RTS 25/ I | RTS 25/ I | 0.054 | #REF! |  | Práce | Běžná |  |  |  | POL1_1
21 | 871261121R00 | Montáž trubek polyetylenových ve výkopu d 125 mm | m | 3 |  | 0 | RTS 25/ I | RTS 25/ I | 0.187 | #REF! |  | Práce | Běžná |  |  |  | POL1_1
22 | 871373121R00 | Montáž trub z plastu, gumový kroužek, DN 300 | m | 74 |  | 0 | RTS 25/ I | RTS 25/ I | 0.097 | #REF! |  | Práce | Běžná |  |  |  | POL1_1
|  | 74 |  | 74 | [12 empty] | VV | 0
23 | 891211111R00 | Montáž vodovodních šoupátek ve výkopu DN 50 | kus | 1 |  | 0 | RTS 25/ I | RTS 25/ I | 1.278 | #REF! |  | Práce | Běžná |  |  |  | POL1_1
24 | 891261111R00 | Montáž vodovodních šoupátek ve výkopu DN 100 | kus | 1 |  | 0 | RTS 25/ I | RTS 25/ I | 1.866 | #REF! |  | Práce | Běžná |  |  |  | POL1_1
25 | 891267211R00 | Montáž hydrantů nadzemních DN 100 | kus | 1 |  | 0 | RTS 25/ I | RTS 25/ I | 1.895 | #REF! |  | Práce | Běžná |  |  |  | POL1_1
26 | 892271111R00 | Tlaková zkouška vodovodního potrubí do DN 125 | m | 3 |  | 0 | RTS 25/ I | RTS 25/ I | 0.044 | #REF! |  | Práce | Běžná |  |  |  | POL1_1
27 | 892372111R00 | Zabezpečení konců vodovod. potrubí do DN 300 | úsek | 4 |  | 0 | RTS 25/ I | RTS 25/ I | 10.13 | #REF! |  | Práce | Běžná |  |  |  | POL1_1
28 | 894402211R00 | Osazení beton. skruží přechodových | kus | 5 |  | 0 | RTS 25/ I | RTS 25/ I | 1.302 | #REF! |  | Práce | Běžná |  |  |  | POL1_1
29 | 894403011R00 | Osazení betonových stropních dílců jakýchkoliv | kus | 5 |  | 0 | RTS 25/ I | RTS 25/ I | 0.817 | #REF! |  | Práce | Běžná |  |  |  | POL1_1
30 | 894421111R00 | Osazení betonových dílců šachet do 0,5 t | kus | 2 |  | 0 | RTS 25/ I | RTS 25/ I | 0.79 | #REF! |  | Práce | Běžná |  |  |  | POL1_1
31 | 894421112R00 | Osazení betonových dílců šachet do 1,4 t | kus | 2 |  | 0 | RTS 25/ I | RTS 25/ I | 0.946 | #REF! |  | Práce | Běžná |  |  |  | POL1_1
32 | 894423111R00 | Osazení betonových dílců šachet do 2,0 t | kus | 1 |  | 0 | RTS 25/ I | RTS 25/ I | 1.752 | #REF! |  | Práce | Běžná |  |  |  | POL1_1
33 | 894423116R00 | Osaz. bet. dílců šachet, dna, na kroužek, do 7,0 t | kus | 5 |  | 0 | RTS 25/ I | RTS 25/ I | 4.252 | #REF! |  | Práce | Běžná |  |  |  | POL1_1
34 | 895941311RT2 | Zřízení vpusti uliční z dílců včetně dodávky dílců pro uliční vpusti | kus | 1 |  | 0 | RTS 25/ I | RTS 25/ I | 5.024 | #REF! |  | Práce | Běžná |  |  |  | POL1_1
35 | 899103111RT2 | Osazení poklopu s rámem do 150 kg včetně dodávky poklopu lit. kruhového D 600 | kus | 5 |  | 0 | RTS 25/ I | RTS 25/ I | 1.314 | #REF! |  | Práce | Běžná |  |  |  | POL1_1
36 | 899203111RT2 | Osazení mříží litinových s rámem do 150 kg včetně dodávky vtokové mříže 500 x 500 mm, C250 | kus | 1 |  | 0 | Vlastní | Indiv | 1.689 | #REF! |  | Práce | Běžná |  |  |  | POL1_1
37 | 899401112R00 | Osazení poklopů litinových šoupátkových | kus | 2 |  | 0 | RTS 25/ I | RTS 25/ I | 0.863 | #REF! |  | Práce | Běžná |  |  |  | POL1_1
38 | 899623161R00 | Obetonování potrubí nebo zdiva stok betonem C20/25 | m3 | 7.1 |  | 0 | RTS 25/ I | RTS 25/ I | 1.303 | #REF! |  | Práce | Běžná |  |  |  | POL1_1
|  | u napojení na stáv.řad : 1,2 |  | 1.2 | [12 empty] | VV | 0
|  | u geigrů : 7*0,2 |  | 1.4 | [12 empty] | VV | 0
|  | ostatní (šachty, retenč.nádrž apod.) : 4,5 |  | 4.5 | [12 empty] | VV | 0
39 | 899712111R00 | Orientační tabulky na zdivu | kus | 2 |  | 0 | RTS 25/ I | RTS 25/ I | 0.336 | #REF! |  | Práce | Běžná |  |  |  | POL1_1
40 | 899721112R00 | Fólie výstražná z PVC bílá, šířka 30 cm | m | 13 |  | 0 | RTS 25/ I | RTS 25/ I | 0.026 | #REF! |  | Práce | Běžná |  |  |  | POL1_1
41 | 899731114R00 | Vodič signalizační CYY 6 mm2 | m | 13 |  | 0 | RTS 25/ I | RTS 25/ I | 0.034 | #REF! |  | Práce | Běžná |  |  |  | POL1_1
42 | 894431411RBA | Šachta D 600 mm, dl.šach.roury 1,00 m, přímá dno KG D 200 mm, poklop litina 12,5 t | kus | 1 |  | 0 | RTS 25/ I | RTS 25/ I | 2.5241 | #REF! |  | Agregovaná položka | Běžná |  |  |  | POL2_1
|  | Osazení plastového dna, osazení korugované šachtové roury, vložení těsnění, osazení šachtové teleskopické roury a litinového poklopu. | [14 empty] | POP |  | Osazení plastového dna, osazení korugované šachtové roury, vložení těsnění, osazení šachtové teleskopické roury a litinového poklopu.
43 | 89901Rpol | Prefa dno kanalizační šachty DN 1000 - atypické vč.dopravy na stavbu | kus | 5 |  | 0 | Vlastní | Indiv | 0 | #REF! |  | Práce | Běžná |  |  |  | POL1_1
44 | 89902Rpol | D+M Prefa retenční jímka , objem 23,9m3 6,3/2,3/2,22m, vč.dopravy na stavbu | kus | 1 |  | 0 | Vlastní | Indiv | 0 | #REF! |  | Práce | Běžná |  |  |  | POL1_1
45 | 89903Rpol | D+M Škrtící ventil DN 100, regulovaný odtok 0,5l/s vč.dopravy na stavbu | kus | 1 |  | 0 | Vlastní | Indiv | 0 | #REF! |  | Práce | Běžná |  |  |  | POL1_1
46 | 89904Rpol | D+M Sací potrubí DN 100, D 108/4 | m | 4 |  | 0 | Vlastní | Indiv | 0 | #REF! |  | Práce | Běžná |  |  |  | POL1_1
47 | 89905Rpol | D+M Savicové šroubení S110 s převlečnou maticí | kus | 1 |  | 0 | Vlastní | Indiv | 0 | #REF! |  | Práce | Běžná |  |  |  | POL1_1
48 | 89906Rpol | D+M Sací koš se zpětnou klapkou | kus | 1 |  | 0 | Vlastní | Indiv | 0 | #REF! |  | Práce | Běžná |  |  |  | POL1_1
49 | 89907Rpol | D+M Přírubová tvarovka s hrdlem DN 125 | kus | 4 |  | 0 | Vlastní | Indiv | 0 | #REF! |  | Práce | Běžná |  |  |  | POL1_1
50 | 89908Rpol | D+M Přírubový T kus DN 125/50 | kus | 1 |  | 0 | Vlastní | Indiv | 0 | #REF! |  | Práce | Běžná |  |  |  | POL1_1
51 | 89909Rpol | D+M Přírubový T kus DN 125/100 | kus | 1 |  | 0 | Vlastní | Indiv | 0 | #REF! |  | Práce | Běžná |  |  |  | POL1_1
52 | 89910Rpol | D+M Příruba pro napojení PE DN 50/63 | kus | 1 |  | 0 | Vlastní | Indiv | 0 | #REF! |  | Práce | Běžná |  |  |  | POL1_1
53 | 89911Rpol | D+M Příruba pro napojení PE DN 100/125 | kus | 1 |  | 0 | Vlastní | Indiv | 0 | #REF! |  | Práce | Běžná |  |  |  | POL1_1
54 | 28611163.A | Trubka kanalizační SN 4 PVC 315x7,7x1000 mm | kus | 4 |  | 0 | RTS 25/ I | RTS 25/ I | 0 | #REF! |  | Specifikace | Běžná |  |  |  | POL3_1
|  | 4 |  | 4 | [12 empty] | VV | 0
55 | 28611164.A | Trubka kanalizační SN 4 PVC 315x7,7x2000 mm | kus | 5 |  | 0 | RTS 25/ I | RTS 25/ I | 0 | #REF! |  | Specifikace | Běžná |  |  |  | POL3_1
|  | 5 |  | 5 | [12 empty] | VV | 0
56 | 28611165.A | Trubka kanalizační SN 4 PVC 315x7,7x5000 mm | kus | 12 |  | 0 | RTS 25/ I | RTS 25/ I | 0 | #REF! |  | Specifikace | Běžná |  |  |  | POL3_1
|  | 12 |  | 12 | [12 empty] | VV | 0
57 | 286134603 | Trubka vodovodní PE 100 SDR 11 50x4,6 mm | m | 11 |  | 0 | RTS 25/ I | RTS 25/ I | 0 | #REF! |  | Specifikace | Běžná |  |  |  | POL3_1
58 | 286134608 | Trubka vodovodní PE 100 SDR 11 125x11,4 mm | m | 3 |  | 0 | RTS 25/ I | RTS 25/ I | 0 | #REF! |  | Specifikace | Běžná |  |  |  | POL3_1
59 | 42227202 | Šoupátko přírubové DN 50 | kus | 1 |  | 0 | RTS 25/ I | RTS 25/ I | 0 | #REF! |  | Specifikace | Běžná |  |  |  | POL3_1
60 | 42227205 | Šoupátko přírubové DN 100 | kus | 1 |  | 0 | RTS 25/ I | RTS 25/ I | 0 | #REF! |  | Specifikace | Běžná |  |  |  | POL3_1
61 | 42273616.A | Hydrant nadzemní, PN 16 DN100, Rd.1500 | kus | 1 |  | 0 | RTS 25/ I | RTS 25/ I | 0 | #REF! |  | Specifikace | Běžná |  |  |  | POL3_1
62 | 422913302 | Souprava zemní teleskopická DN 40-50,max.1,75m | kus | 1 |  | 0 | RTS 25/ I | RTS 25/ I | 0 | #REF! |  | Specifikace | Běžná |  |  |  | POL3_1
63 | 422913308 | Souprava zemní teleskopická DN100-150,max.1,75m | kus | 1 |  | 0 | RTS 25/ I | RTS 25/ I | 0 | #REF! |  | Specifikace | Běžná |  |  |  | POL3_1
64 | 422913521 | Poklop litinový šoupátkový samonivelační D400 | kus | 2 |  | 0 | RTS 25/ I | RTS 25/ I | 0 | #REF! |  | Specifikace | Běžná |  |  |  | POL3_1
65 | 59224100 | Skruž kanalizační 1000/250/90 mm | kus | 2 |  | 0 | RTS 25/ I | RTS 25/ I | 0 | #REF! |  | Specifikace | Běžná |  |  |  | POL3_1
66 | 59224102 | Skruž kanalizační 1000/500/90 mm | kus | 2 |  | 0 | RTS 25/ I | RTS 25/ I | 0 | #REF! |  | Specifikace | Běžná |  |  |  | POL3_1
67 | 59224104 | Skruž kanalizační 1000/1000/90 mm | kus | 1 |  | 0 | RTS 25/ I | RTS 25/ I | 0 | #REF! |  | Specifikace | Běžná |  |  |  | POL3_1
68 | 59224347.A | Prstenec vyrovnávací šachetní 630/60mm | kus | 5 |  | 0 | RTS 25/ I | RTS 25/ I | 0 | #REF! |  | Specifikace | Běžná |  |  |  | POL3_1
69 | 59224353.A | Konus šachetní 100-63/58/12 KPS | kus | 2 |  | 0 | RTS 25/ I | RTS 25/ I | 0 | #REF! |  | Specifikace | Běžná |  |  |  | POL3_1
70 | 59224354 | Deska zákrytová 100-63/17 | kus | 3 |  | 0 | RTS 25/ I | RTS 25/ I | 0 | #REF! |  | Specifikace | Běžná |  |  |  | POL3_1
71 | 59224373.A | Těsnění elastomerové pro šachet.díly DN 1000 | kus | 15 |  | 0 | RTS 25/ I | RTS 25/ I | 0 | #REF! |  | Specifikace | Běžná |  |  |  | POL3_1
|  | 15 |  | 15 | [12 empty] | VV | 0
Díl: | 95 | Dokončovací konstrukce na pozemních stavbách |  |  |  | 0 |  |  |  | #REF! | [6 empty] | DIL
72 | 913 R00 | Hzs - Stavební dělník | h | 55 |  | 0 | RTS 25/ I | RTS 25/ I | 1 | #REF! |  | HZS | Běžná |  |  |  | POL10_0
|  | stavební přípomoce - bourání, záhozy a zazdívání : 55 |  | 55 | [12 empty] | VV | 0
Díl: | 96 | Bourání konstrukcí |  |  |  | 0 |  |  |  | #REF! | [6 empty] | DIL
73 | 969011121R00 | Vybourání vodovod., plynového vedení DN do 52 mm | m | 5 |  | 0 | RTS 25/ I | RTS 25/ I | 0.107 | #REF! |  | Práce | Běžná |  |  |  | POL1_1
74 | 969021121R00 | Vybourání kanalizačního potrubí DN do 200 mm | m | 15 |  | 0 | RTS 25/ I | RTS 25/ I | 0.493 | #REF! |  | Práce | Běžná |  |  |  | POL1_1
75 | 979081111R00 | Odvoz suti a vybour. hmot na skládku do 1 km | t | 1.01 |  | 0 | RTS 25/ I | RTS 25/ I | 0.49 | #REF! |  | Práce | Běžná |  |  |  | POL1_0
76 | 979081121R00 | Příplatek k odvozu za každý další 1 km | t | 14.14 |  | 0 | RTS 25/ I | RTS 25/ I | 0 | #REF! |  | Práce | Běžná |  |  |  | POL1_0
77 | 979082111R00 | Vnitrostaveništní doprava suti do 10 m | t | 1.01 |  | 0 | RTS 25/ I | RTS 25/ I | 0.942 | #REF! |  | Práce | Běžná |  |  |  | POL1_0
78 | 979082121R00 | Příplatek k vnitrost. dopravě suti za dalších 5 m | t | 4.04 |  | 0 | RTS 25/ I | RTS 25/ I | 0.105 | #REF! |  | Práce | Běžná |  |  |  | POL1_0
79 | 979093111R00 | Uložení suti na skládku bez zhutnění | t | 1.01 |  | 0 | RTS 25/ I | RTS 25/ I | 0.006 | #REF! |  | Práce | Běžná |  |  |  | POL1_0
80 | 979999999R00 | Poplatek za ukládku suť do 10 % příměsí (skup.170107) | t | 1.01 |  | 0 | RTS 25/ I | RTS 25/ I | 0 | #REF! |  | Práce | Běžná |  |  |  | POL1_0
Díl: | 99 | Staveništní přesun hmot |  |  |  | 0 |  |  |  | #REF! | [6 empty] | DIL
81 | 998276101R00 | Přesun hmot, trubní vedení plastová, otevř. výkop | t | 245.1427 |  | 0 | RTS 25/ I | RTS 25/ I | 0.2115 | #REF! |  | Přesun hmot | Běžná |  |  |  | POL7_1
Díl: | 721 | Vnitřní kanalizace |  |  |  | 0 |  |  |  | #REF! | [6 empty] | DIL
82 | 721110917R00 | Oprava-propojení dosavadního potrubí kamenin DN150 | kus | 1 |  | 0 | RTS 25/ I | RTS 25/ I | 1.465 | #REF! |  | Práce | Běžná |  |  |  | POL1_7
83 | 721176103R00 | Potrubí HT připojovací D 50 x 1,8 mm vč.tvarovek (odboček, kolen, přechodů apod.) | m | 10 |  | 0 | RTS 25/ I | RTS 25/ I | 0.359 | #REF! |  | Práce | Běžná |  |  |  | POL1_7
84 | 721176104R00 | Potrubí HT připojovací D 75 x 1,9 mm vč.tvarovek (odboček, kolen, přechodů apod.) | m | 5 |  | 0 | RTS 25/ I | RTS 25/ I | 0.452 | #REF! |  | Práce | Běžná |  |  |  | POL1_7
85 | 721176105R00 | Potrubí HT připojovací D 110 x 2,7 mm vč.tvarovek (odboček, kolen, přechodů apod.) | m | 5 |  | 0 | RTS 25/ I | RTS 25/ I | 1.173 | #REF! |  | Práce | Běžná |  |  |  | POL1_7
86 | 721176114R00 | Potrubí HT odpadní svislé D 75 x 1,9 mm vč.tvarovek (odboček, kolen, přechodů apod.) | m | 21 |  | 0 | RTS 25/ I | RTS 25/ I | 0.819 | #REF! |  | Práce | Běžná |  |  |  | POL1_7
87 | 721176115R00 | Potrubí HT odpadní svislé D 110 x 2,7 mm vč.tvarovek (odboček, kolen, přechodů apod.) | m | 20 |  | 0 | RTS 25/ I | RTS 25/ I | 0.797 | #REF! |  | Práce | Běžná |  |  |  | POL1_7
88 | 721176222R00 | Potrubí KG svodné (ležaté) v zemi D 110 x 3,2 mm vč.tvarovek (odboček, kolen, přechodů apod.) | m | 21 |  | 0 | RTS 25/ I | RTS 25/ I | 0.8 | #REF! |  | Práce | Běžná |  |  |  | POL1_7
89 | 721176223R00 | Potrubí KG svodné (ležaté) v zemi D 125 x 3,2 mm vč.tvarovek (odboček, kolen, přechodů apod.) | m | 72 |  | 0 | RTS 25/ I | RTS 25/ I | 0.8 | #REF! |  | Práce | Běžná |  |  |  | POL1_7
90 | 721176224R00 | Potrubí KG svodné (ležaté) v zemi D 160 x 4,0 mm vč.tvarovek (odboček, kolen, přechodů apod.) | m | 39 |  | 0 | RTS 25/ I | RTS 25/ I | 0.55 | #REF! |  | Práce | Běžná |  |  |  | POL1_7
91 | 721176225R00 | Potrubí KG svodné (ležaté) v zemi D 200 x 4,9 mm vč.tvarovek (odboček, kolen, přechodů apod.) | m | 13 |  | 0 | RTS 25/ I | RTS 25/ I | 0.6 | #REF! |  | Práce | Běžná |  |  |  | POL1_7
92 | 721194105R00 | Vyvedení odpadních výpustek D 50 x 1,8 | kus | 13 |  | 0 | RTS 25/ I | RTS 25/ I | 0.174 | #REF! |  | Práce | Běžná |  |  |  | POL1_7
93 | 721194109R00 | Vyvedení odpadních výpustek D 110 x 2,3 | kus | 4 |  | 0 | RTS 25/ I | RTS 25/ I | 0.259 | #REF! |  | Práce | Běžná |  |  |  | POL1_7
94 | 721223423RT2 | Vpusť podlahová se zápachovou uzávěrkou mřížka nerez 115 x 115 D 50/75/110 mm | kus | 9 |  | 0 | RTS 25/ I | RTS 25/ I | 0.2 | #REF! |  | Práce | Běžná |  |  |  | POL1_7
95 | 721223592RT1 | Souprava izolační pro podlahové vpusti s izolační fólií EPDM | kus | 9 |  | 0 | RTS 25/ I | RTS 25/ I | 0.08 | #REF! |  | Práce | Běžná |  |  |  | POL1_7
96 | 721242110RT1 | Lapač střešních splavenin PP, kloub zápachová klapka, koš na listí, DN 100 | kus | 7 |  | 0 | RTS 25/ I | RTS 25/ I | 0.5 | #REF! |  | Práce | Běžná |  |  |  | POL1_7
97 | 721273200RT2 | Souprava ventilační střešní souprava větrací hlavice PP D 75 mm | kus | 2 |  | 0 | RTS 25/ I | RTS 25/ I | 0.333 | #REF! |  | Práce | Běžná |  |  |  | POL1_7
98 | 721273200RT3 | Souprava ventilační střešní souprava větrací hlavice PP D 110 mm | kus | 2 |  | 0 | RTS 25/ I | RTS 25/ I | 0.333 | #REF! |  | Práce | Běžná |  |  |  | POL1_7
99 | 721290111R00 | Zkouška těsnosti kanalizace vodou DN 125 | m | 93 |  | 0 | RTS 25/ I | RTS 25/ I | 0.048 | #REF! |  | Práce | Běžná |  |  |  | POL1_7
100 | 721290112R00 | Zkouška těsnosti kanalizace vodou DN 200 | m | 52 |  | 0 | RTS 25/ I | RTS 25/ I | 0.059 | #REF! |  | Práce | Běžná |  |  |  | POL1_7
101 | 721290113R00 | Zkouška těsnosti kanalizace vodou DN 300 | m | 74 |  | 0 | RTS 25/ I | RTS 25/ I | 0.079 | #REF! |  | Práce | Běžná |  |  |  | POL1_7
102 | 721290123R00 | Zkouška těsnosti kanalizace kouřem DN 300 | m | 61 |  | 0 | RTS 25/ I | RTS 25/ I | 0.059 | #REF! |  | Práce | Běžná |  |  |  | POL1_7
103 | 7219904Rpol | D+M Zazátkování hrdla kanalizačního potrubí DN 160 | kus | 1 |  | 0 | Vlastní | Indiv | 0 | #REF! |  | Práce | Běžná |  |  |  | POL1_1
104 | 998721201R00 | Přesun hmot pro vnitřní kanalizaci, výšky do 6 m | % | 0 |  | 0 | RTS 25/ I | RTS 25/ I | 0 | #REF! |  | Přesun hmot | Běžná |  |  |  | POL7_1002
Díl: | 722 | Vnitřní vodovod |  |  |  | 0 |  |  |  | #REF! | [6 empty] | DIL
105 | 722172331R00 | Potrubí z PPR, D 20x3,4 mm, PN 20, vč. zed. výpom. vč.tvarovek | m | 47 |  | 0 | RTS 25/ I | RTS 25/ I | 0.5429 | #REF! |  | Práce | Běžná |  |  |  | POL1_7
106 | 722172332R00 | Potrubí z PPR, D 25x4,2 mm, PN 20, vč. zed. výpom. vč.tvarovek | m | 57 |  | 0 | RTS 25/ I | RTS 25/ I | 0.6343 | #REF! |  | Práce | Běžná |  |  |  | POL1_7
107 | 722172333R00 | Potrubí z PPR, D 32x5,4 mm, PN 20, vč. zed. výpom. vč.tvarovek | m | 13 |  | 0 | RTS 25/ I | RTS 25/ I | 0.6828 | #REF! |  | Práce | Běžná |  |  |  | POL1_7
108 | 722172334R00 | Potrubí z PPR, D 40x6,7 mm, PN 20, vč. zed. výpom. vč.tvarovek | m | 23 |  | 0 | RTS 25/ I | RTS 25/ I | 0.7547 | #REF! |  | Práce | Běžná |  |  |  | POL1_7
109 | 722172335R00 | Potrubí z PPR, D 50x8,3 mm, PN 20, vč. zed. výpom. vč.tvarovek | m | 19 |  | 0 | RTS 25/ I | RTS 25/ I | 0.9257 | #REF! |  | Práce | Běžná |  |  |  | POL1_7
110 | 722181213RT7 | Izolace návleková tl. stěny 13 mm vnitřní průměr 22 mm | m | 47 |  | 0 | RTS 25/ I | RTS 25/ I | 0.129 | #REF! |  | Práce | Běžná |  |  |  | POL1_7
111 | 722181213RW2 | Izolace návleková tl. stěny 13 mm vnitřní průměr 45 mm | m | 84 |  | 0 | RTS 25/ I | RTS 25/ I | 0.17 | #REF! |  | Práce | Běžná |  |  |  | POL1_7
112 | 722181213RY3 | Izolace návleková tl. stěny 13 mm vnitřní průměr 63 mm | m | 19 |  | 0 | RTS 25/ I | RTS 25/ I | 0.2 | #REF! |  | Práce | Běžná |  |  |  | POL1_7
113 | 722181214RW2 | Izolace návleková tl. stěny 20 mm vnitřní průměr 45 mm | m | 9 |  | 0 | RTS 25/ I | RTS 25/ I | 0.17 | #REF! |  | Práce | Běžná |  |  |  | POL1_7
114 | 722190403R00 | Vyvedení a upevnění výpustek DN 25 | kus | 41 |  | 0 | RTS 25/ I | RTS 25/ I | 0.425 | #REF! |  | Práce | Běžná |  |  |  | POL1_7
115 | 722191134R00 | Hadice sanitární flexibilní, DN 15, délka 0,6 m | soubor | 10 |  | 0 | RTS 25/ I | RTS 25/ I | 0.105 | #REF! |  | Práce | Běžná |  |  |  | POL1_7
116 | 722220111R00 | Nástěnka pro výtokový ventil G 1/2 | kus | 12 |  | 0 | RTS 25/ I | RTS 25/ I | 0.272 | #REF! |  | Práce | Běžná |  |  |  | POL1_7
117 | 722220121R00 | Nástěnka pro baterii G 1/2 | pár | 12 |  | 0 | RTS 25/ I | RTS 25/ I | 0.54 | #REF! |  | Práce | Běžná |  |  |  | POL1_7
118 | 722239101R00 | Montáž vodovodních armatur 2závity, G 1/2 | kus | 8 |  | 0 | RTS 25/ I | RTS 25/ I | 0.165 | #REF! |  | Práce | Běžná |  |  |  | POL1_7
119 | 722239102R00 | Montáž vodovodních armatur 2závity, G 3/4 | kus | 8 |  | 0 | RTS 25/ I | RTS 25/ I | 0.207 | #REF! |  | Práce | Běžná |  |  |  | POL1_7
120 | 722239103R00 | Montáž vodovodních armatur 2závity, G 1 | kus | 3 |  | 0 | RTS 25/ I | RTS 25/ I | 0.227 | #REF! |  | Práce | Běžná |  |  |  | POL1_7
121 | 722239104R00 | Montáž vodovodních armatur 2závity, G 5/4 | kus | 1 |  | 0 | RTS 25/ I | RTS 25/ I | 0.269 | #REF! |  | Práce | Běžná |  |  |  | POL1_7
122 | 722254201RT3 | Hydrantový systém, box s plnými dveřmi průměr 25/30, stálotvará hadice | kus | 1 |  | 0 | RTS 25/ I | RTS 25/ I | 1.644 | #REF! |  | Práce | Běžná |  |  |  | POL1_7
|  | Hydrantový systém D25 se stálotvarou hadicí dle ČSN 730873 EN 671 - 1. | [14 empty] | POP
123 | 722269101R00 | Montáž vodoměru přírubového šroubového DN 50 | kus | 1 |  | 0 | RTS 25/ I | RTS 25/ I | 1.354 | #REF! |  | Práce | Běžná |  |  |  | POL1_7
124 | 722280108R00 | Tlaková zkouška vodovodního potrubí DN 50 | m | 170 |  | 0 | RTS 25/ I | RTS 25/ I | 0.042 | #REF! |  | Práce | Běžná |  |  |  | POL1_7
125 | 722290234R00 | Proplach a dezinfekce vodovod.potrubí do DN 80 | m | 173 |  | 0 | RTS 25/ I | RTS 25/ I | 0.062 | #REF! |  | Práce | Běžná |  |  |  | POL1_7
126 | 7229901Rpol | Kulový kohout DN 15 | kus | 7 |  | 0 | Vlastní | Indiv | 0 | #REF! |  | Práce | Běžná |  |  |  | POL1_1
127 | 7229902Rpol | Zpětná klapka DN 15 | kus | 1 |  | 0 | Vlastní | Indiv | 0 | #REF! |  | Práce | Běžná |  |  |  | POL1_1
128 | 7229903Rpol | Kulový kohout DN 20 | kus | 8 |  | 0 | Vlastní | Indiv | 0 | #REF! |  | Práce | Běžná |  |  |  | POL1_1
129 | 7229904Rpol | Kulový kohout DN 25 | kus | 2 |  | 0 | Vlastní | Indiv | 0 | #REF! |  | Práce | Běžná |  |  |  | POL1_1
130 | 7229905Rpol | Zpětná klapka DN 25 | kus | 1 |  | 0 | Vlastní | Indiv | 0 | #REF! |  | Práce | Běžná |  |  |  | POL1_1
131 | 7229908Rpol | D+M Zazátkování hrdla vodovodního potrubí DN100 | kus | 1 |  | 0 | Vlastní | Indiv | 0 | #REF! |  | Práce | Běžná |  |  |  | POL1_1
132 | 7229909Rpol | Kulový kohout DN 32 | kus | 1 |  | 0 | Vlastní | Indiv | 0 | #REF! |  | Práce | Běžná |  |  |  | POL1_1
133 | 7229910Rpol | Tvarovky a armatury vodoměrné sestavy DN50 | kompl | 1 |  | 0 | Vlastní | Indiv | 0 | #REF! |  | Práce | Běžná |  |  |  | POL1_1
134 | 7229911Rpol | Montáž a napojení vodovodní přípojky DN 50 | kus | 1 |  | 0 | Vlastní | Indiv | 0 | #REF! |  | Práce | Běžná |  |  |  | POL1_1
135 | 7229912Rpol | Montáž a napojení vodovodní přípojky DN 100 požární hydrant | kus | 1 |  | 0 | Vlastní | Indiv | 0 | #REF! |  | Práce | Běžná |  |  |  | POL1_1
136 | 998722201R00 | Přesun hmot pro vnitřní vodovod, výšky do 6 m | % | 0 |  | 0 | RTS 25/ I | RTS 25/ I | 0 | #REF! |  | Přesun hmot | Běžná |  |  |  | POL7_1002
Díl: | 725 | Zařizovací předměty |  |  |  | 0 |  |  |  | #REF! | [6 empty] | DIL
137 | 725119105R00 | Montáž splachovacích nádrží vysokopoložených | kus | 1 |  | 0 | RTS 25/ I | RTS 25/ I | 1.091 | #REF! |  | Práce | Běžná |  |  |  | POL1_7
138 | 725119306R00 | Montáž klozetu závěsného | soubor | 3 |  | 0 | RTS 25/ I | RTS 25/ I | 1.12 | #REF! |  | Práce | Běžná |  |  |  | POL1_7
139 | 725119401R00 | Montáž předstěnových systémů pro zazdění | soubor | 3 |  | 0 | RTS 25/ I | RTS 25/ I | 1.77 | #REF! |  | Práce | Běžná |  |  |  | POL1_7
140 | 725122221R00 | Pisoár s automatickým splachovačem, dod.a mont. | soubor | 2 |  | 0 | RTS 25/ I | RTS 25/ I | 0.5 | #REF! |  | Práce | Běžná |  |  |  | POL1_7
141 | 725219401R00 | Montáž umyvadel na šrouby do zdiva | soubor | 4 |  | 0 | RTS 25/ I | RTS 25/ I | 1.575 | #REF! |  | Práce | Běžná |  |  |  | POL1_7
142 | 725219503R00 | Montáž krytu sifonu umyvadel | soubor | 4 |  | 0 | RTS 25/ I | RTS 25/ I | 0.325 | #REF! |  | Práce | Běžná |  |  |  | POL1_7
143 | 725319101R00 | Montáž dřezů jednoduchých | soubor | 1 |  | 0 | RTS 25/ I | RTS 25/ I | 0.506 | #REF! |  | Práce | Běžná |  |  |  | POL1_7
144 | 725339101R00 | Montáž výlevky diturvitové, bez nádrže a armatur | kus | 1 |  | 0 | RTS 25/ I | RTS 25/ I | 1.25 | #REF! |  | Práce | Běžná |  |  |  | POL1_7
145 | 725539102R00 | Montáž elektr.ohřívačů, ostatní typy do 80 l | soubor | 1 |  | 0 | RTS 25/ I | RTS 25/ I | 2.958 | #REF! |  | Práce | Běžná |  |  |  | POL1_7
146 | 725819201R00 | Montáž ventilu nástěnného G 1/2 | soubor | 2 |  | 0 | RTS 25/ I | RTS 25/ I | 0.176 | #REF! |  | Práce | Běžná |  |  |  | POL1_7
147 | 725819401R00 | Montáž ventilu rohového s trubičkou G 1/2 | soubor | 10 |  | 0 | RTS 25/ I | RTS 25/ I | 0.227 | #REF! |  | Práce | Běžná |  |  |  | POL1_7
148 | 725829202R00 | Montáž baterie umyv.a dřezové nástěnné | kus | 6 |  | 0 | RTS 25/ I | RTS 25/ I | 0.476 | #REF! |  | Práce | Běžná |  |  |  | POL1_7
149 | 725829301R00 | Montáž baterie umyv.a dřezové stojánkové | kus | 4 |  | 0 | RTS 25/ I | RTS 25/ I | 0.445 | #REF! |  | Práce | Běžná |  |  |  | POL1_7
150 | 725849200R00 | Montáž baterií sprchových, nastavitelná výška | kus | 6 |  | 0 | RTS 25/ I | RTS 25/ I | 0.655 | #REF! |  | Práce | Běžná |  |  |  | POL1_7
151 | 725849302R00 | Montáž držáku sprchy | kus | 6 |  | 0 | RTS 25/ I | RTS 25/ I | 0.168 | #REF! |  | Práce | Běžná |  |  |  | POL1_7
152 | 725851007R00 | Odtoková souprava pro dřezy PP D 40 mm dod.a mont. | kus | 1 |  | 0 | RTS 25/ I | RTS 25/ I | 0.257 | #REF! |  | Práce | Běžná |  |  |  | POL1_7
153 | 725859102R00 | Montáž ventilu odpadního do D 50 mm | kus | 1 |  | 0 | RTS 25/ I | RTS 25/ I | 0.237 | #REF! |  | Práce | Běžná |  |  |  | POL1_7
154 | 725860107R00 | Uzávěrka zápachová umyvadlová D 40 dod.a mont. | kus | 5 |  | 0 | RTS 25/ I | RTS 25/ I | 0.246 | #REF! |  | Práce | Běžná |  |  |  | POL1_7
155 | 725860168RT1 | Zápachová uzávěrka pro pisoáry, D 40, 50 mm odsávací s nastavitelným sklonem odtoku, d+m | kus | 2 |  | 0 | RTS 25/ I | RTS 25/ I | 0.246 | #REF! |  | Práce | Běžná |  |  |  | POL1_7
156 | 725860182RT1 | Sifon pračkový D 40/50 mm podomítková uzávěrka s přípojem vody 1/2" | kus | 2 |  | 0 | RTS 25/ I | RTS 25/ I | 0.246 | #REF! |  | Práce | Běžná |  |  |  | POL1_7
157 | 725860202R00 | Sifon dřezový D 40, 50 mm, 6/4" dod.a mont. | kus | 1 |  | 0 | RTS 25/ I | RTS 25/ I | 0.246 | #REF! |  | Práce | Běžná |  |  |  | POL1_7
158 | 725860262R00 | Výpusť umyvadlová , s tlakovým uzávěrem dod.a mont. | kus | 5 |  | 0 | RTS 25/ I | RTS 25/ I | 0.2 | #REF! |  | Práce | Běžná |  |  |  | POL1_7
159 | 725989101R00 | Montáž dvířek kovových i z PH | kus | 8 |  | 0 | RTS 25/ I | RTS 25/ I | 0.37 | #REF! |  | Práce | Běžná |  |  |  | POL1_7
160 | 726211123R00 | Modul pro závěsný klozet, h 108 cm dod.a mont. | soubor | 2 |  | 0 | RTS 25/ I | RTS 25/ I | 1.77 | #REF! |  | Práce | Běžná |  |  |  | POL1_7
|  | Včetně dodávky a připevnění montážního prvku vč. napojení na kanalizační popř. vodovodní potrubí. | [14 empty] | POP
161 | 7259900Rpol | Splachovací nádržka vysokopoložená | kus | 1 |  | 0 | Vlastní | Indiv | 0 | #REF! |  | Práce | Běžná |  |  |  | POL1_1
162 | 7259901Rpol | Klozet závěsný pro invalidy, vč.sedátka | kus | 1 |  | 0 | Vlastní | Indiv | 0 | #REF! |  | Práce | Běžná |  |  |  | POL1_1
163 | 7259902Rpol | Klozet závěsný, vč.sedátka | kus | 2 |  | 0 | Vlastní | Indiv | 0 | #REF! |  | Práce | Běžná |  |  |  | POL1_1
164 | 7259903Rpol | Umyvadlo bílé, š.55cm | kus | 3 |  | 0 | Vlastní | Indiv | 0 | #REF! |  | Práce | Běžná |  |  |  | POL1_1
165 | 7259905Rpol | Umyvadlo bílé pro invalidy, š.64cm | kus | 1 |  | 0 | Vlastní | Indiv | 0 | #REF! |  | Práce | Běžná |  |  |  | POL1_1
166 | 7259906Rpol | Umyvací žlab po 5 míst, dod.a mont. | kus | 1 |  | 0 | Vlastní | Indiv | 0 | #REF! |  | Práce | Běžná |  |  |  | POL1_1
167 | 7259907Rpol | Kryt sifonu bílý | kus | 4 |  | 0 | Vlastní | Indiv | 0 | #REF! |  | Práce | Běžná |  |  |  | POL1_1
168 | 7259908Rpol | Výlevka keramická bílá s plastovou mříží | kus | 1 |  | 0 | Vlastní | Indiv | 0 | #REF! |  | Práce | Běžná |  |  |  | POL1_1
169 | 7259910Rpol | Pojistná armatura DN15, včetně montáže | kus | 1 |  | 0 | Vlastní | Indiv | 0 | #REF! |  | Práce | Běžná |  |  |  | POL1_1
170 | 72599121Rpol | Nástěnná baterie sprchová, páková | kus | 6 |  | 0 | Vlastní | Indiv | 0 | #REF! |  | Práce | Běžná |  |  |  | POL1_1
171 | 72599122Rpol | Nástěnná baterie umyvadlová, páková | kus | 5 |  | 0 | Vlastní | Indiv | 0 | #REF! |  | Práce | Běžná |  |  |  | POL1_1
172 | 7259912Rpol | Nástěnná baterie dřezová, páková | kus | 1 |  | 0 | Vlastní | Indiv | 0 | #REF! |  | Práce | Běžná |  |  |  | POL1_1
173 | 7259914Rpol | Stojánková baterie umyvadlová, páková | kus | 3 |  | 0 | Vlastní | Indiv | 0 | #REF! |  | Práce | Běžná |  |  |  | POL1_1
174 | 7259915Rpol | Stojánková baterie umyvadlová, páková s lékařskou pákou pro invalidy | kus | 1 |  | 0 | Vlastní | Indiv | 0 | #REF! |  | Práce | Běžná |  |  |  | POL1_1
175 | 7259916Rpol | Kalich pro úkapy se zápachovou uzávěrkou, vč.mont. vč.přídav.uzávěru proti zápachu pro suchý stav | kus | 1 |  | 0 | Vlastní | Indiv | 0 | #REF! |  | Práce | Běžná |  |  |  | POL1_1
176 | 7259917Rpol | Kondenzační sifon s vodní a mechanickou ZU dod.a mont. | kus | 1 |  | 0 | Vlastní | Indiv | 0 | #REF! |  | Práce | Běžná |  |  |  | POL1_1
177 | 7259918Rpol | Plastová revizní dvířka 15x20cm | kus | 8 |  | 0 | Vlastní | Indiv | 0 | #REF! |  | Práce | Běžná |  |  |  | POL1_1
178 | 7259920Rpol | Podomítkový modul pro závěsné invalidní WC vč.splach.tlačítka, dod.a mont. | kus | 1 |  | 0 | Vlastní | Indiv | 0 | #REF! |  | Práce | Běžná |  |  |  | POL1_1
179 | 7259921Rpol | Tlačítko splachování pro 2 množství vody | kus | 2 |  | 0 | Vlastní | Indiv | 0 | #REF! |  | Práce | Běžná |  |  |  | POL1_1
180 | 7259927Rpol | Nástěnný ventil DN 15 - pračkový | kus | 2 |  | 0 | Vlastní | Indiv | 0 | #REF! |  | Práce | Běžná |  |  |  | POL1_1
181 | 7259928Rpol | Rohový ventil DN 15 se sítkem + hadice | kus | 10 |  | 0 | Vlastní | Indiv | 0 | #REF! |  | Práce | Běžná |  |  |  | POL1_1
182 | 7259929Rpol | Zápachová uzávěrka umyvadlová pro invalidy | kus | 1 |  | 0 | Vlastní | Indiv | 0 | #REF! |  | Práce | Běžná |  |  |  | POL1_1
183 | 7259930Rpol | Zápachová uzávěrka sprchová DN 40/50 | kus | 6 |  | 0 | Vlastní | Indiv | 0 | #REF! |  | Práce | Běžná |  |  |  | POL1_1
184 | 7259931Rpol | Napájecí zdroj k pisoáru - max.pro 5 pisoárů dod.a mont. | kus | 1 |  | 0 | Vlastní | Indiv | 0 | #REF! |  | Práce | Běžná |  |  |  | POL1_1
185 | 54132294 | Ohřívač vody el. zásobníkový nízkotlakový 15l včetně výtokové armatury | kus | 1 |  | 0 | RTS 25/ I | RTS 25/ I | 0 | #REF! |  | Specifikace | Běžná |  |  |  | POL3_7
|  | objem: 15 litrů | [14 empty] | POP
POP
|  | umístění pod umyvadlo | [14 empty] | POP
186 | 998725201R00 | Přesun hmot pro zařizovací předměty, výšky do 6 m | % | 0 |  | 0 | RTS 25/ I | RTS 25/ I | 0 | #REF! |  | Přesun hmot | Běžná |  |  |  | POL7_1002
[15 empty] | 12 | 21 | DPH
| Celkem |  |  |  |  | 0 | [8 empty] | #REF! | #REF! | SUM
Note on H6: Jedná se o informaci, zda se jedná o položku, která je do rozpočtu zadána z cenové soustavy RTS, nebo vlastní.
Note on I6: Jedná se o název CÚ, která je zadána u položky rozpočtu

## FVE
Položkový soupis prací | [16 empty] | #TypZaznamu#
S: | 2025/084 | Hasičská zbrojnice, Lomnice nad Lužnicí | [14 empty] | STA
O: | 04 | FVE | [11 empty] | STA |  |  | OBJ
R: | 04 | FVE | [14 empty] | ROZ
P.č. | Číslo položky | Název položky | MJ | Množství | Cena / MJ | Celkem | Cen. soustava / platnost | Cenová úroveň | Nhod / MJ | Nhod celk. | Dodavatel | Typ položky | Stav položky
Díl: | M34 | AC část FVE |  |  |  | 0 |  |  |  | #REF! | [6 empty] | DIL
1 | M349901Rpol | Dozbrojení hlavního AC rozvaděče pro střídač s min AC výkonem 20 kW (jističe,stykače,síťové ochrany) | kompl | 1 |  | 0 | Vlastní | Indiv | 0 | #REF! |  | Práce | Běžná |  |  |  | POL1_1
2 | M349902Rpol | SmartMeter pro měření přetoků DS a monitoring elektrárny | kompl | 1 |  | 0 | Vlastní | Indiv | 0 | #REF! |  | Práce | Běžná |  |  |  | POL1_1
3 | M349903Rpol | Kabeláž AC části CYKY-J 5x10 | m | 20 |  | 0 | Vlastní | Indiv | 0 | #REF! |  | Práce | Běžná |  |  |  | POL1_1
4 | M349904Rpol | Kabeláž AC části CYKY-J 3x1.5 | m | 20 |  | 0 | Vlastní | Indiv | 0 | #REF! |  | Práce | Běžná |  |  |  | POL1_1
5 | M349905Rpol | Kabeláž AC části CYA 16mm2 ZŽ | m | 20 |  | 0 | Vlastní | Indiv | 0 | #REF! |  | Práce | Běžná |  |  |  | POL1_1
6 | M349906Rpol | Kabeláž AC části CYA 6mm2 ZŽ | m | 20 |  | 0 | Vlastní | Indiv | 0 | #REF! |  | Práce | Běžná |  |  |  | POL1_1
7 | M349907Rpol | Kabeláž AC části J-Y(ST)Y LG 4x2x0,8 | m | 20 |  | 0 | Vlastní | Indiv | 0 | #REF! |  | Práce | Běžná |  |  |  | POL1_1
8 | M349908Rpol | Kabeláž AC části 1-CXKH-V-O P60-R B2CAS1D0 2x1,5 | m | 25 |  | 0 | Vlastní | Indiv | 0 | #REF! |  | Práce | Běžná |  |  |  | POL1_1
9 | M349909Rpol | Kabeláž AC části SXKD-6-FTP-PVC | m | 20 |  | 0 | Vlastní | Indiv | 0 | #REF! |  | Práce | Běžná |  |  |  | POL1_1
10 | M349910Rpol | Drobný elektroinstalační materiál obou částí FVE (svorky, lisovací oka, šroubky, příchytky) | kompl | 1 |  | 0 | Vlastní | Indiv | 0 | #REF! |  | Práce | Běžná |  |  |  | POL1_1
11 | M349911Rpol | STOP tlačítka | kompl | 2 |  | 0 | Vlastní | Indiv | 0 | #REF! |  | Práce | Běžná |  |  |  | POL1_1
12 | M349912Rpol | Montážní práce na AC části FVE | hod | 60 |  | 0 | Vlastní | Indiv | 0 | #REF! |  | Práce | Běžná |  |  |  | POL1_1
Díl: | M35 | DC část FVE |  |  |  | 0 |  |  |  | #REF! | [6 empty] | DIL
13 | M359901Rpol | "DC nástěnná rozvodnice, třídy ochrany II, vnitřní provedení, včetně výzbroje | kompl | 1 |  | 0 | Vlastní | Indiv | 0 | #REF! |  | Práce | Běžná |  |  |  | POL1_1
|  | Výzbroj: | [14 empty] | POP
|  | 3x svodič přepětí T1+T2, 1000V DC, dle ČSN EN 61643-31 | [14 empty] | POP
|  | 3x pojistkový odpojovač pro válcové pojistky 10x38mm/1000VDC | [14 empty] | POP
|  | 12x svorky RSA včetně označení pro H1Z2Z2-K 6mm2" | [14 empty] | POP
14 | M359902Rpol | Kabeláž DC části: H1Z2Z2-k 6mm2 červený | m | 40 |  | 0 | Vlastní | Indiv | 0 | #REF! |  | Práce | Běžná |  |  |  | POL1_1
15 | M359903Rpol | Kabeláž DC části: H1Z2Z2-k 6mm2 černý | m | 60 |  | 0 | Vlastní | Indiv | 0 | #REF! |  | Práce | Běžná |  |  |  | POL1_1
16 | M359904Rpol | Kabelový žlab plný - třída reakce na oheň A1, A2 | m | 8 |  | 0 | Vlastní | Indiv | 0 | #REF! |  | Práce | Běžná |  |  |  | POL1_1
17 | M359905Rpol | Třífázový hybridní střídač s minimálním celkovým AC výkonem 20 kW | kus | 1 |  | 0 | Vlastní | Indiv | 0 | #REF! |  | Práce | Běžná |  |  |  | POL1_1
18 | M359906Rpol | Bateriové úložiště o minimální kapacitě 15 kWh s BMS | kompl | 1 |  | 0 | Vlastní | Indiv | 0 | #REF! |  | Práce | Běžná |  |  |  | POL1_1
19 | M359907Rpol | Fotovoltaický monokrystalický panel, výkon 480 Wp | kus | 45 |  | 0 | Vlastní | Indiv | 0 | #REF! |  | Práce | Běžná |  |  |  | POL1_1
20 | M359908Rpol | Shut-down prvky (popř. optimizéry) pro každý panel o výkonu min. 500W | kus | 45 |  | 0 | Vlastní | Indiv | 0 | #REF! |  | Práce | Běžná |  |  |  | POL1_1
21 | M359909Rpol | Drobný elektroinstalační materiál celé FVE (MC4 konektory, svorky, dutinky, příchytky..) | kompl | 1 |  | 0 | Vlastní | Indiv | 0 | #REF! |  | Práce | Běžná |  |  |  | POL1_1
22 | M359910Rpol | Montážní práce na DC části FVE | hod | 55 |  | 0 | Vlastní | Indiv | 0 | #REF! |  | Práce | Běžná |  |  |  | POL1_1
Díl: | M36 | Konstrukce FVE |  |  |  | 0 |  |  |  | #REF! | [6 empty] | DIL
23 | M369901Rpol | Střešní konstrukce na sedlovou střechu přepočtem na 1ks FV panelu | sada | 45 |  | 0 | Vlastní | Indiv | 0 | #REF! |  | Práce | Běžná |  |  |  | POL1_1
24 | M369902Rpol | Podružný a spojovací materiál pro konstrukce přepočtem na 1ks FV panelu | sada | 45 |  | 0 | Vlastní | Indiv | 0 | #REF! |  | Práce | Běžná |  |  |  | POL1_1
25 | M369903Rpol | Uzemňovací kontaktní podložka FV panelů | kus | 45 |  | 0 | Vlastní | Indiv | 0 | #REF! |  | Práce | Běžná |  |  |  | POL1_1
26 | M369904Rpol | Uzemnění konstrukce: SS svorky nerezové | kus | 6 |  | 0 | Vlastní | Indiv | 0 | #REF! |  | Práce | Běžná |  |  |  | POL1_1
27 | M369905Rpol | Uzemnění konstrukce: Zemnící drát AlMgSi 8 | m | 12 |  | 0 | Vlastní | Indiv | 0 | #REF! |  | Práce | Běžná |  |  |  | POL1_1
28 | M369906Rpol | Uzemnění konstrukce: Svorka zkušební nerezová | kus | 1 |  | 0 | Vlastní | Indiv | 0 | #REF! |  | Práce | Běžná |  |  |  | POL1_1
29 | M369907Rpol | Montáž konstrukce pro FV na střechu | hod | 90 |  | 0 | Vlastní | Indiv | 0 | #REF! |  | Práce | Běžná |  |  |  | POL1_1
Díl: | M37 | Ostatní, uvedení do provozu |  |  |  | 0 |  |  |  | #REF! | [6 empty] | DIL
30 | M379901Rpol | Úprava dle požadavků PBŘ - požární ucpávky | kompl | 1 |  | 0 | Vlastní | Indiv | 0 | #REF! |  | Práce | Běžná |  |  |  | POL1_1
31 | M379902Rpol | Instalace dataloggeru/monitoringu včetně napojení na infrastrukturu budovy | kompl | 1 |  | 0 | Vlastní | Indiv | 0 | #REF! |  | Práce | Běžná |  |  |  | POL1_1
32 | M379903Rpol | Konfigurace a oživení FVE | kompl | 1 |  | 0 | Vlastní | Indiv | 0 | #REF! |  | Práce | Běžná |  |  |  | POL1_1
33 | M379904Rpol | Výchozí revize FVE | kompl | 1 |  | 0 | Vlastní | Indiv | 0 | #REF! |  | Práce | Běžná |  |  |  | POL1_1
34 | M379905Rpol | Uvedení do trvalého provozu v součinnosti s EG.D. | kompl | 1 |  | 0 | Vlastní | Indiv | 0 | #REF! |  | Práce | Běžná |  |  |  | POL1_1
35 | M379906Rpol | Zaškolení obsluhy | kompl | 1 |  | 0 | Vlastní | Indiv | 0 | #REF! |  | Práce | Běžná |  |  |  | POL1_1
[15 empty] | 12 | 21 | DPH
| Celkem |  |  |  |  | 0 | [8 empty] | #REF! | #REF! | SUM
Note on H6: Jedná se o informaci, zda se jedná o položku, která je do rozpočtu zadána z cenové soustavy RTS, nebo vlastní.
Note on I6: Jedná se o název CÚ, která je zadána u položky rozpočtu

## VZT
Položkový soupis prací | [16 empty] | #TypZaznamu#
S: | 2025/084 | Hasičská zbrojnice, Lomnice nad Lužnicí | [14 empty] | STA
O: | 05 | Vzduchotechnika | [11 empty] | STA |  |  | OBJ
R: | 05 | Vzduchotechnika | [14 empty] | ROZ
P.č. | Číslo položky | Název položky | MJ | Množství | Cena / MJ | Celkem | Cen. soustava / platnost | Cenová úroveň | Nhod / MJ | Nhod celk. | Dodavatel | Typ položky | Stav položky
Díl: | M24 | Zařízení č.1 - větrání šaten a umývárny v 1NP |  |  |  | 0 |  |  |  | #REF! | [6 empty] | DIL
1 | M249901Rpol | Přívodní a odsávací jednotka rekuperační jednotka | kus | 1 |  | 0 | Vlastní | Indiv | 0 | #REF! |  | Práce | Běžná |  |  |  | POL1_1
|  | Ve standardu např.: Duovent Compact DV 1200 DI KL F7/M5 DVAV | [14 empty] | POP
|  | Složení : | [14 empty] | POP
|  | - přívodní filtr ePM2,5 70% = 1ks | [14 empty] | POP
|  | - el.ohřívač 3,6kW, 16,0A, 230V/50Hz = 1ks | [14 empty] | POP
|  | - křížový protiproudý rekuperátor, vč.by-pass, suchá účinnost 76% = 1ks | [14 empty] | POP
|  | - ventilátor, vč.2x EC motorů = 2ks | [14 empty] | POP
|  | - odsávací filtr ePM10 50% = 1ks | [14 empty] | POP
|  | - uzavírací klapka = 2ks | [14 empty] | POP
|  | - tlumící manžeta = 4ks | [14 empty] | POP
|  | - závěsný systém = 1ks | [14 empty] | POP
|  | - sifon podtlakový | [14 empty] | POP
|  | - M+R, vč.by-passové klapky, čidla tlaku na přívodním a odsávacím ventilátoru, servopohony pro uzavírací klapky na přívodu a odvodu, regulační uzel vč.směšovacího ventilu, servopohonu, čerpadla a kulového ventilu, mamostaty na přívodním a odsávacím filtru, rozvaděč, ovladač dotykový barevný + základní displej, připojení ethernet | [14 empty] | POP |  | - M+R, vč.by-passové klapky, čidla tlaku na přívodním a odsávacím ventilátoru, servopohony pro uzavírací klapky na přívodu a odvodu, regulační uzel vč.směšovacího ventilu, servopohonu, čerpadla a kulového ventilu, mamostaty na přívodním a odsávacím filtru, rozvaděč, ovladač dotykový barevný + základní displej, připojení ethernet
|  | Vpř = 1000 m3/h, Pext = 350 Pa | [14 empty] | POP
|  | 0,49 kW, 2,1 A, 230 V/50Hz | [14 empty] | POP
|  | Vod = 1000 m3/h, Pext = 350 Pa | [14 empty] | POP
|  | 0,43 kW, 1,9 A, 230 V/50Hz | [14 empty] | POP
|  | provedení : vnitřní, podstropní, Eurovent, Ecodesign 2018 | [14 empty] | POP
2 | M249902Rpol | Tlumič hluku pr.250mm, dl.0,9m | kus | 4 |  | 0 | Vlastní | Indiv | 0 | #REF! |  | Práce | Běžná |  |  |  | POL1_1
|  | Ve standardu např : MAA 250 dl.0,9m | [14 empty] | POP
3 | M249903Rpol | Přívodní vyústka do kruhového potrubí 1025x75mm | kus | 4 |  | 0 | Vlastní | Indiv | 0 | #REF! |  | Práce | Běžná |  |  |  | POL1_1
|  | Ve standardu např : NOVA - C- 1 - 1025X75 - R1 | [14 empty] | POP
4 | M249904Rpol | Odsávací vyústka do kruhového potrubí 825x75mm | kus | 4 |  | 0 | Vlastní | Indiv | 0 | #REF! |  | Práce | Běžná |  |  |  | POL1_1
|  | Ve standardu např : NOVA - C- 1 - 825X75 - R1 | [14 empty] | POP
5 | M249905Rpol | Nasávací žaluzie s pevnými lamelami pr.400mm | kus | 1 |  | 0 | Vlastní | Indiv | 0 | #REF! |  | Práce | Běžná |  |  |  | POL1_1
|  | Ve standardu např : PRG 400 | [14 empty] | POP
|  | Včetně síta. | [14 empty] | POP
6 | M249906Rpol | Výfuková hlavice pr.355mm | kus | 1 |  | 0 | Vlastní | Indiv | 0 | #REF! |  | Práce | Běžná |  |  |  | POL1_1
|  | Ve standardu např : HU 355 | [14 empty] | POP
7 | M249907Rpol | Potrubí kruhové těsné, s gumovým těsněním z Pz pl. vč.montážního materiálu, do pr.315mm/50% | m | 45 |  | 0 | Vlastní | Indiv | 0 | #REF! |  | Práce | Běžná |  |  |  | POL1_1
|  | Ve standardu např : SPIRO těsné . Safe | [14 empty] | POP
|  | 12+10+8+4+11 |  | 45 | [12 empty] | VV | 0
8 | M249908Rpol | Tepelná izolace tl.40mm do AL polepu | m2 | 19 |  | 0 | Vlastní | Indiv | 0 | #REF! |  | Práce | Běžná |  |  |  | POL1_1
9 | M249909Rpol | Tepelná izolace tl.40mm do plechu | m2 | 2 |  | 0 | Vlastní | Indiv | 0 | #REF! |  | Práce | Běžná |  |  |  | POL1_1
10 | M249910Rpol | Šefmontáž a zprovoznění zařízení č.1 | hod | 8 |  | 0 | Vlastní | Indiv | 0 | #REF! |  | Práce | Běžná |  |  |  | POL1_1
Díl: | M25 | Zařízení č.2 - chlazení denní místnosti v 1NP |  |  |  | 0 |  |  |  | #REF! | [6 empty] | DIL
11 | M259901Rpol | Vnitřní chladící kazetová fancoil jednotka | kus | 2 |  | 0 | Vlastní | Indiv | 0 | #REF! |  | Práce | Běžná |  |  |  | POL1_1
|  | Ve standardu : AERMAC - FCLI82 | [14 empty] | POP
|  | Včetně kabel.ovladače AER503IR | [14 empty] | POP
|  | Čelní panel GLLI20 | [14 empty] | POP
|  | Včetně 3-cestného reg.ventilu, ON/OFF, 230V | [14 empty] | POP
|  | Včetně čerpadla kondenzátu. | [14 empty] | POP
|  | Qch = 2,7 kW,voda 12/16°C, 2,0 l/h | [14 empty] | POP
|  | 0,032 kW, 230 V/50 Hz | [14 empty] | POP
Díl: | M26 | Zařízen č.3 - odsávání od výfuku aut v garáži 1NP |  |  |  | 0 |  |  |  | #REF! | [6 empty] | DIL
12 | M269901Rpol | Radiální vysokotlaký ventilátor ve standardu např.NEDERMAN - Combifab | kus | 1 |  | 0 | Vlastní | Indiv | 0 | #REF! |  | Práce | Běžná |  |  |  | POL1_1
|  | Ve standardu např.NEDERMAN - Combifab F40-R180 3kW | [14 empty] | POP
|  | Včetně : | [14 empty] | POP
|  | tl.manžeta pr.180mm = 1ks | [14 empty] | POP
|  | tl.manžeta pr.125x225 nn = 1ks | [14 empty] | POP
|  | Softstartér pro ventilátor | [14 empty] | POP
|  | Konzola | [14 empty] | POP
|  | Vod = 3000 m3/h, Pext = 2200 Pa | [14 empty] | POP
|  | 3,0 kW, 7,5/4,3 A, 400 V/50 Hz | [14 empty] | POP
13 | M269902Rpol | Tlumič hluku pr.315mm, dl.0,9m | kus | 1 |  | 0 | Vlastní | Indiv | 0 | #REF! |  | Práce | Běžná |  |  |  | POL1_1
|  | Ve standardu např : MAA 315 dl.0,9m | [14 empty] | POP
14 | M269903Rpol | Tlumič hluku 600/400mm, dl.1,2m | kus | 2 |  | 0 | Vlastní | Indiv | 0 | #REF! |  | Práce | Běžná |  |  |  | POL1_1
|  | Včetně THDK 100x390/1,0 = 3ks | [14 empty] | POP
15 | M269906Rpol | Uzavírací klapka těsná 600/400mm - S | kus | 1 |  | 0 | Vlastní | Indiv | 0 | #REF! |  | Práce | Běžná |  |  |  | POL1_1
|  | Ve standardu např : RKT 600x400 - S | [14 empty] | POP
|  | Včetně servopohonu. | [14 empty] | POP
16 | M269907Rpol | Odsávací systém pro auta s vysokou frekv.výjezdů a výfukem nahoře za kabinou | kus | 2 |  | 0 | Vlastní | Indiv | 0 | #REF! |  | Práce | Běžná |  |  |  | POL1_1
|  | Ve standardu např : NEDERMAN - MAGNATRACK HS | [14 empty] | POP
|  | Včetně : | [14 empty] | POP
|  | vodící kolejnice | [14 empty] | POP
|  | smrštitelná hadice s balancerem pr.160mm dl.4m | [14 empty] | POP
|  | svislá odsávací jednotka s koncovkou a elektromagnetem | [14 empty] | POP
17 | M269908Rpol | Odsávací systém pro auta s vysokou frekv.výjezdů a výfukem nahoře za kabinou | kus | 1 |  | 0 | Vlastní | Indiv | 0 | #REF! |  | Práce | Běžná |  |  |  | POL1_1
|  | Ve standardu např : NEDERMAN - MAGNATRACK HS | [14 empty] | POP
|  | Včetně : | [14 empty] | POP
|  | vodící kolejnice | [14 empty] | POP
|  | lopatková koncovka HB 6´´ 600 | [14 empty] | POP
|  | smrštitelná hadice s balancerem pr.160mm dl.6m | [14 empty] | POP
|  | svislá odsávací jednotka s koncovkou a elektromagnetem | [14 empty] | POP
18 | M269909Rpol | Výfuková žaluzie samotížná pr.315mm | kus | 1 |  | 0 | Vlastní | Indiv | 0 | #REF! |  | Práce | Běžná |  |  |  | POL1_1
|  | Ve standardu např : PER 315 | [14 empty] | POP
|  | Včetně síta. | [14 empty] | POP
19 | M269910Rpol | Potrubí kruhové těsné, s gumovým těsněním z Pz pl. vč.montážního materiálu, do pr.315mm / 30% | m | 10 |  | 0 | Vlastní | Indiv | 0 | #REF! |  | Práce | Běžná |  |  |  | POL1_1
|  | Ve standardu např : SPIRO - Safe | [14 empty] | POP
|  | 4+4+2 |  | 10 | [12 empty] | VV | 0
20 | M269911Rpol | Potrubí kruhové těsné, s gumovým těsněním z Pz pl. vč.montážního materiálu, do pr.200mm / 30% | m | 10 |  | 0 | Vlastní | Indiv | 0 | #REF! |  | Práce | Běžná |  |  |  | POL1_1
|  | Ve standardu např : SPIRO - Safe | [14 empty] | POP
|  | 7+3 |  | 10 | [12 empty] | VV | 0
21 | M269912Rpol | Potrubí čtyřhranné sk.I, do obvodu 2000mm / 100% vč.montážního materiálu | m | 2 |  | 0 | Vlastní | Indiv | 0 | #REF! |  | Práce | Běžná |  |  |  | POL1_1
|  | 2 |  | 2 | [12 empty] | VV | 0
Díl: | M27 | Zařízení č.4 - větrání sociálních zařízení v 1NP |  |  |  | 0 |  |  |  | #REF! | [6 empty] | DIL
22 | M279901Rpol | Potrubní ventilátor, zvukově izolovaný pr.160mm | kus | 1 |  | 0 | Vlastní | Indiv | 0 | #REF! |  | Práce | Běžná |  |  |  | POL1_1
|  | Ve standardu např.: TD 500/160 Silent Ecowatt | [14 empty] | POP
|  | Včetně : | [14 empty] | POP
|  | - časový doběh | [14 empty] | POP
|  | - pružná manžeta pr.160mm = 2ks | [14 empty] | POP
POP
|  | Vod = 460 m3/hod, Pc = 90 Pa | [14 empty] | POP
|  | 0,039 kW, 0,25 A, 230 V/50 Hz | [14 empty] | POP
23 | M279902Rpol | Potrubní tlumič hluku pr.160mm, dl.0,6m | kus | 2 |  | 0 | Vlastní | Indiv | 0 | #REF! |  | Práce | Běžná |  |  |  | POL1_1
|  | Ve standardu např : MAA 160 dl.0,6m | [14 empty] | POP
24 | M279903Rpol | Zpětná klapka pr.160mm | kus | 1 |  | 0 | Vlastní | Indiv | 0 | #REF! |  | Práce | Běžná |  |  |  | POL1_1
|  | Ve standardu např : RSK 160mm | [14 empty] | POP
25 | M279904Rpol | Odsávací talířový ventil pr.125mm | kus | 1 |  | 0 | Vlastní | Indiv | 0 | #REF! |  | Práce | Běžná |  |  |  | POL1_1
|  | Ve standardu např : KO 125 | [14 empty] | POP
|  | Včetně rámečku. | [14 empty] | POP
26 | M279905Rpol | Odsávací talířový ventil pr.100mm | kus | 3 |  | 0 | Vlastní | Indiv | 0 | #REF! |  | Práce | Běžná |  |  |  | POL1_1
|  | Ve standardu např : KO 100 | [14 empty] | POP
|  | Včetně rámečku. | [14 empty] | POP
27 | M279906Rpol | Výfuková hlavice šikmá pr.250mm | kus | 1 |  | 0 | Vlastní | Indiv | 0 | #REF! |  | Práce | Běžná |  |  |  | POL1_1
|  | Ve standardu např : HU 250 | [14 empty] | POP
28 | M279907Rpol | Ohebná zvukově izolovaná hadice pr.100mm | m | 5 |  | 0 | Vlastní | Indiv | 0 | #REF! |  | Práce | Běžná |  |  |  | POL1_1
|  | Ve standardu např : SONOFLEX | [14 empty] | POP
29 | M279908Rpol | Ohebná zvukově izolovaná hadice pr.125mm | m | 2 |  | 0 | Vlastní | Indiv | 0 | #REF! |  | Práce | Běžná |  |  |  | POL1_1
|  | Ve standardu např : SONOFLEX | [14 empty] | POP
30 | M279909Rpol | Potrubí kruhové těsné, s gumovým těsněním z Pz pl. vč.montážního materiálu, do pr.160mm/ 30% | m | 10 |  | 0 | Vlastní | Indiv | 0 | #REF! |  | Práce | Běžná |  |  |  | POL1_1
|  | Ve standardu např : SPIRO - Safe | [14 empty] | POP
|  | 6+4 |  | 10 | [12 empty] | VV | 0
31 | M279910Rpol | Tepelná izolace tl.40mm do plechu | m2 | 1 |  | 0 | Vlastní | Indiv | 0 | #REF! |  | Práce | Běžná |  |  |  | POL1_1
Díl: | M31 | Zařízení č.5 - větrání techn.místností a skladů |  |  |  | 0 |  |  |  | #REF! | [6 empty] | DIL
32 | M319901Rpol | Stěnový axiální ventilátor pr.200mm | kus | 1 |  | 0 | Vlastní | Indiv | 0 | #REF! |  | Práce | Běžná |  |  |  | POL1_1
|  | Ve standardu např.: HXM 200 | [14 empty] | POP
|  | Vod = 270 m3/hod, Pext = 20 Pa | [14 empty] | POP
|  | 0,019 kW, 0,19 A, 230 V/50 Hz | [14 empty] | POP
33 | M319902Rpol | Stěnový radiální ventilátor pr.100mm | kus | 1 |  | 0 | Vlastní | Indiv | 0 | #REF! |  | Práce | Běžná |  |  |  | POL1_1
|  | Ve standardu např.: EB 250 NT | [14 empty] | POP
|  | Včetně : | [14 empty] | POP
|  | časový doběh | [14 empty] | POP
|  | zpětná klapka | [14 empty] | POP
|  | Vod = 260 m3/hod, Pext = 20 Pa | [14 empty] | POP
|  | 0,051 kW, 230 V/50 Hz | [14 empty] | POP
34 | M319903Rpol | Stěnový radiální ventilátor pr.100mm | kus | 2 |  | 0 | Vlastní | Indiv | 0 | #REF! |  | Práce | Běžná |  |  |  | POL1_1
|  | Ve standardu např.: EB 170 NT | [14 empty] | POP
|  | Včetně : | [14 empty] | POP
|  | časový doběh | [14 empty] | POP
|  | zpětná klapka | [14 empty] | POP
|  | Vod = 160 m3/hod, Pext = 60 Pa | [14 empty] | POP
|  | 0,048 kW, 230 V/50 Hz | [14 empty] | POP
35 | M319904Rpol | Stěnový radiální ventilátor pr.100mm | kus | 1 |  | 0 | Vlastní | Indiv | 0 | #REF! |  | Práce | Běžná |  |  |  | POL1_1
|  | Ve standardu např.: EB 170 NT | [14 empty] | POP
|  | Včetně : | [14 empty] | POP
|  | časový doběh | [14 empty] | POP
|  | zpětná klapka | [14 empty] | POP
|  | Vod = 80 m3/hod, Pext = 90 Pa | [14 empty] | POP
|  | 0,048 kW, 230 V/50 Hz | [14 empty] | POP
36 | M319905Rpol | Venkovní žaluzie samotížná pr.250mm | kus | 1 |  | 0 | Vlastní | Indiv | 0 | #REF! |  | Práce | Běžná |  |  |  | POL1_1
|  | Ve standardu např : PER 250 | [14 empty] | POP
|  | Včetně síta. | [14 empty] | POP
37 | M319906Rpol | Venkovní žaluzie samotížná pr.200mm | kus | 1 |  | 0 | Vlastní | Indiv | 0 | #REF! |  | Práce | Běžná |  |  |  | POL1_1
|  | Ve standardu např : PER 200 | [14 empty] | POP
|  | Včetně síta. | [14 empty] | POP
38 | M319907Rpol | Požární stěnový uzávěr 250x250mm, EI 90 | kus | 1 |  | 0 | Vlastní | Indiv | 0 | #REF! |  | Práce | Běžná |  |  |  | POL1_1
|  | Ve standardu např : F - B90 - 250x250 - 22 - H1 | [14 empty] | POP
|  | Provedení : ruční a teplotní | [14 empty] | POP
39 | M319908Rpol | Samotížná klapka čtyřhranná 400/200mm | kus | 1 |  | 0 | Vlastní | Indiv | 0 | #REF! |  | Práce | Běžná |  |  |  | POL1_1
|  | Ve standardu např : SK - H - 400x200 - S | [14 empty] | POP
40 | M319909Rpol | Protidešťová žaluzie 400/200mm - S | kus | 1 |  | 0 | Vlastní | Indiv | 0 | #REF! |  | Práce | Běžná |  |  |  | POL1_1
|  | Ve standardu např : PZZN 400x200 - S | [14 empty] | POP
|  | Včetně síta. | [14 empty] | POP
41 | M319910Rpol | Potrubí kruhové těsné, s gumovým těsněním z Pz pl. vč.montážního materiálu, do pr.250mm/ 0% | m | 1 |  | 0 | Vlastní | Indiv | 0 | #REF! |  | Práce | Běžná |  |  |  | POL1_1
|  | Ve standardu např : SPIRO - Safe | [14 empty] | POP
|  | 1 |  | 1 | [12 empty] | VV | 0
42 | M319911Rpol | Potrubí kruhové těsné, s gumovým těsněním z Pz pl. vč.montážního materiálu, do pr.200mm/ 30% | m | 10 |  | 0 | Vlastní | Indiv | 0 | #REF! |  | Práce | Běžná |  |  |  | POL1_1
|  | Ve standardu např : SPIRO - Safe | [14 empty] | POP
|  | 8+2 |  | 10 | [12 empty] | VV | 0
43 | M319912Rpol | Potrubí čtyřhranné sk.I, do obvodu 1200mm / 0% vč.montážního materiálu | m | 1 |  | 0 | Vlastní | Indiv | 0 | #REF! |  | Práce | Běžná |  |  |  | POL1_1
|  | 1 |  | 1 | [12 empty] | VV | 0
Díl: | M32 | Zařízení č.6 - napojení kuchyňské digestoře |  |  |  | 0 |  |  |  | #REF! | [6 empty] | DIL
44 | M329901Rpol | Zpětná klapka těsná pr.160mm | kus | 1 |  | 0 | Vlastní | Indiv | 0 | #REF! |  | Práce | Běžná |  |  |  | POL1_1
|  | Ve standardu např : RSKW 160 | [14 empty] | POP
45 | M329902Rpol | Výfuková hlavice pr.250mm | kus | 1 |  | 0 | Vlastní | Indiv | 0 | #REF! |  | Práce | Běžná |  |  |  | POL1_1
|  | Ve standardu např : HU 250 | [14 empty] | POP
46 | M329903Rpol | Potrubí kruhové těsné, s gumovým těsněním z Pz pl. vč.montážního materiálu, do pr.160mm/ 30% | m | 3 |  | 0 | Vlastní | Indiv | 0 | #REF! |  | Práce | Běžná |  |  |  | POL1_1
|  | Ve standardu např : SPIRO - Safe | [14 empty] | POP
|  | 3 |  | 3 | [12 empty] | VV | 0
47 | M329904Rpol | Tepelná izolace tl.40mm do plechu | m2 | 1 |  | 0 | Vlastní | Indiv | 0 | #REF! |  | Práce | Běžná |  |  |  | POL1_1
Díl: | M33 | Zařízení společné |  |  |  | 0 |  |  |  | #REF! | [6 empty] | DIL
48 | M339901Rpol | Montáž VZT | hod | 160 |  | 0 | Vlastní | Indiv | 0 | #REF! |  | Práce | Běžná |  |  |  | POL1_1
49 | M339902Rpol | Mechanické zaregulování a zprovoznění VZT zaříz. | hod | 12 |  | 0 | Vlastní | Indiv | 0 | #REF! |  | Práce | Běžná |  |  |  | POL1_1
50 | M339903Rpol | Lešení | hod | 40 |  | 0 | Vlastní | Indiv | 0 | #REF! |  | Práce | Běžná |  |  |  | POL1_1
51 | M339904Rpol | Doprava | km | 1000 |  | 0 | Vlastní | Indiv | 0 | #REF! |  | Práce | Běžná |  |  |  | POL1_1
[15 empty] | 12 | 21 | DPH
| Celkem |  |  |  |  | 0 | [8 empty] | #REF! | #REF! | SUM
Note on H6: Jedná se o informaci, zda se jedná o položku, která je do rozpočtu zadána z cenové soustavy RTS, nebo vlastní.
Note on I6: Jedná se o název CÚ, která je zadána u položky rozpočtu

## Stlačený vzduch
Položkový soupis prací | [16 empty] | #TypZaznamu#
S: | 2025/084 | Hasičská zbrojnice, Lomnice nad Lužnicí | [14 empty] | STA
O: | 06 | Stlačený vzduch | [11 empty] | STA |  |  | OBJ
R: | 06 | Stlačený vzduch | [14 empty] | ROZ
P.č. | Číslo položky | Název položky | MJ | Množství | Cena / MJ | Celkem | Cen. soustava / platnost | Cenová úroveň | Nhod / MJ | Nhod celk. | Dodavatel | Typ položky | Stav položky
Díl: | 733 | Rozvod potrubí |  |  |  | 0 |  |  |  | #REF! | [6 empty] | DIL
1 | 7339901Rpol | D+M Hliník.potrubí z nástrčného systému DLR-ALU B 28x24mm | m | 40 |  | 0 | Vlastní | Indiv | 0 | #REF! |  | Práce | Běžná |  |  |  | POL1_1
|  | Například - Schneider | [14 empty] | POP
|  | Včetně : | [14 empty] | POP
|  | cca 5ks přímých spojek | [14 empty] | POP
|  | 6ks kolen 90° | [14 empty] | POP
|  | 3ks redukovaný T-kus 28-18-28 | [14 empty] | POP
|  | 1ks T-kus 28-28-28 | [14 empty] | POP
|  | 2ks zpřechodování na G 1/2´´ | [14 empty] | POP
2 | 7339902Rpol | D+M Polyamid.potrubí z nástrčného syst.DLR-R PA B 18x14mm | m | 16 |  | 0 | Vlastní | Indiv | 0 | #REF! |  | Práce | Běžná |  |  |  | POL1_1
|  | Například - Schneider | [14 empty] | POP
|  | Včetně : | [14 empty] | POP
|  | 12ks kolen 90° | [14 empty] | POP
|  | 3ks zpřechodování na G 1/2´´ | [14 empty] | POP
3 | 7339903Rpol | D+M Dopojení na kompresor vč.tlakové hadice a dopojení na potrubí 1´´ | kompl | 1 |  | 0 | Vlastní | Indiv | 0 | #REF! |  | Práce | Běžná |  |  |  | POL1_1
4 | 7339904Rpol | Zkouška těsnosti potrubí do DN 40 | m | 56 |  | 0 | Vlastní | Indiv | 0 | #REF! |  | Práce | Běžná |  |  |  | POL1_1
5 | 7339905Rpol | D+M Pomocné lešení pro bezpečné provedení projektovaných prací | kompl | 1 |  | 0 | Vlastní | Indiv | 0 | #REF! |  | Práce | Běžná |  |  |  | POL1_1
6 | 998733201R00 | Přesun hmot pro rozvody potrubí, výšky do 6 m | % | 0 |  | 0 | RTS 25/ I | RTS 25/ I | 0 | #REF! |  | Přesun hmot | Běžná |  |  |  | POL7_1002
Díl: | 734 | Armatury |  |  |  | 0 |  |  |  | #REF! | [6 empty] | DIL
7 | 7349901Rpol | D+M Kulový uzávěr 1/2´´ | kus | 6 |  | 0 | Vlastní | Indiv | 0 | #REF! |  | Práce | Běžná |  |  |  | POL1_1
8 | 7349902Rpol | D+M Rychlospojka | kus | 3 |  | 0 | Vlastní | Indiv | 0 | #REF! |  | Práce | Běžná |  |  |  | POL1_1
9 | 7349903Rpol | D+M Nástavec na hadici + tlaková hadice dl.1,5m pro odvod kondenzátu | kus | 2 |  | 0 | Vlastní | Indiv | 0 | #REF! |  | Práce | Běžná |  |  |  | POL1_1
10 | 998734201R00 | Přesun hmot pro armatury, výšky do 6 m | % | 0 |  | 0 | RTS 25/ I | RTS 25/ I | 0 | #REF! |  | Přesun hmot | Běžná |  |  |  | POL7_1002
Díl: | 767 | Konstrukce zámečnické |  |  |  | 0 |  |  |  | #REF! | [6 empty] | DIL
11 | 767990010RA0 | D+M Atypické ocelové konstrukce | kg | 50 |  | 0 | RTS 25/ I | RTS 25/ I | 0.42918 | #REF! |  | Agregovaná položka | Běžná |  |  |  | POL2_7
|  | Upevňovací a montážní materiál, kruhové závěsy, konzoly apod. | [14 empty] | POP
12 | 7679901 | D+M Spojovací materiál (matice, šrouby, hmoždinky, závitové tyče....) | kompl | 1 |  | 0 | Vlastní | Indiv | 0 | #REF! |  | Práce | Běžná |  |  |  | POL1_1
13 | 998767201R00 | Přesun hmot pro zámečnické konstr., výšky do 6 m | % | 0 |  | 0 | RTS 25/ I | RTS 25/ I | 0 | #REF! |  | Přesun hmot | Běžná |  |  |  | POL7_1002
[15 empty] | 12 | 21 | DPH
| Celkem |  |  |  |  | 0 | [8 empty] | #REF! | #REF! | SUM
Note on H6: Jedná se o informaci, zda se jedná o položku, která je do rozpočtu zadána z cenové soustavy RTS, nebo vlastní.
Note on I6: Jedná se o název CÚ, která je zadána u položky rozpočtu

## EI
Položkový soupis prací | [16 empty] | #TypZaznamu#
S: | 2025/084 | Hasičská zbrojnice, Lomnice nad Lužnicí | [14 empty] | STA
O: | 07 | Elektroinstalace | [11 empty] | STA |  |  | OBJ
R: | 07 | Elektroinstalace | [14 empty] | ROZ
P.č. | Číslo položky | Název položky | MJ | Množství | Cena / MJ | Celkem | Cen. soustava / platnost | Cenová úroveň | Nhod / MJ | Nhod celk. | Dodavatel | Typ položky | Stav položky
Díl: | 4 | Vodorovné konstrukce |  |  |  | 0 |  |  |  | #REF! | [6 empty] | DIL
1 | 411388531R00 | Zabetonování otvorů o ploše do 1 m2 ve stropech | m3 | 0.36 |  | 0 | RTS 25/ I | RTS 25/ I | 21.586 | #REF! |  | Práce | Běžná |  |  |  | POL1_1
|  | 0,3*0,3*0,4*10 |  | 0.36 | [12 empty] | VV | 0
Díl: | 61 | Upravy povrchů vnitřní |  |  |  | 0 |  |  |  | #REF! | [6 empty] | DIL
2 | 611403380R00 | Hrubá výplň rýh ve stropech do 3x3 cm maltou z SMS | m | 167 |  | 0 | RTS 25/ I | RTS 25/ I | 0.21 | #REF! |  | Práce | Běžná |  |  |  | POL1_1
3 | 612403380R00 | Hrubá výplň rýh ve stěnách do 3x3 cm maltou ze SMS | m | 206 |  | 0 | RTS 25/ I | RTS 25/ I | 0.12 | #REF! |  | Práce | Běžná |  |  |  | POL1_1
4 | 612403382R00 | Hrubá výplň rýh ve stěnách do 5x5 cm maltou ze SMS | m | 196 |  | 0 | RTS 25/ I | RTS 25/ I | 0.152 | #REF! |  | Práce | Běžná |  |  |  | POL1_1
5 | 612403385R00 | Hrubá výplň rýh ve stěnách do 10x5 cm maltou z SMS | m | 93 |  | 0 | RTS 25/ I | RTS 25/ I | 0.186 | #REF! |  | Práce | Běžná |  |  |  | POL1_1
6 | 612403385R00 | Hrubá výplň rýh ve stěnách do 10x5 cm maltou z SMS | m | 86 |  | 0 | RTS 25/ I | RTS 25/ I | 0.186 | #REF! |  | Práce | Běžná |  |  |  | POL1_1
Díl: | 94 | Lešení a stavební výtahy |  |  |  | 0 |  |  |  | #REF! | [6 empty] | DIL
7 | 946941102RT1 | Montáž pojízdných Alu věží, 2,5 x 1,45 m pracovní výška 4,2 m | sada | 1 |  | 0 | RTS 25/ I | RTS 25/ I | 1.6 | #REF! |  | Práce | Běžná |  |  |  | POL1_1
8 | 946941192RT1 | Nájemné pojízdných Alu věží, 2,5 x 1,45 m pracovní výška 4,2 m | den | 35 |  | 0 | RTS 25/ I | RTS 25/ I | 0 | #REF! |  | Práce | Běžná |  |  |  | POL1_1
|  | 35 |  | 35 | [12 empty] | VV | 0
9 | 946941802RT1 | Demontáž pojízdných Alu věží, 2,5 x 1,45 m pracovní výška 4,2 m | sada | 1 |  | 0 | RTS 25/ I | RTS 25/ I | 1.15 | #REF! |  | Práce | Běžná |  |  |  | POL1_1
Díl: | 95 | Dokončovací konstrukce na pozemních stavbách |  |  |  | 0 |  |  |  | #REF! | [6 empty] | DIL
10 | 953991111R00 | Osazení hmoždinek ve stěnách z cihel DN 6 - 8 mm | kus | 548 |  | 0 | RTS 25/ I | RTS 25/ I | 0.05 | #REF! |  | Práce | Běžná |  |  |  | POL1_1
|  | V položce je kalkulováno vyvrtání otvorů. | [14 empty] | POP
Díl: | 96 | Bourání konstrukcí |  |  |  | 0 |  |  |  | #REF! | [6 empty] | DIL
11 | 971033241R00 | Vybourání otv. zeď cihel. 0,0225 m2, tl. 30cm, MVC | kus | 20 |  | 0 | RTS 25/ I | RTS 25/ I | 0.243 | #REF! |  | Práce | Běžná |  |  |  | POL1_1
12 | 972054241R00 | Vybourání otv. stropy ŽB pl. 0,09 m2, tl. 15 cm | kus | 27 |  | 0 | RTS 25/ I | RTS 25/ I | 0.837 | #REF! |  | Práce | Běžná |  |  |  | POL1_1
|  | navýšeno - tl.stropu cca 40cm : 10*2,7 |  | 27 | [12 empty] | VV | 0
13 | 974031121R00 | Vysekání rýh ve zdi cihelné 3 x 3 cm | m | 206 |  | 0 | RTS 25/ I | RTS 25/ I | 0.176 | #REF! |  | Práce | Běžná |  |  |  | POL1_1
14 | 974031123R00 | Vysekání rýh ve zdi cihelné 3 x 10 cm | m | 93 |  | 0 | RTS 25/ I | RTS 25/ I | 0.229 | #REF! |  | Práce | Běžná |  |  |  | POL1_1
15 | 974031132R00 | Vysekání rýh ve zdi cihelné 5 x 7 cm | m | 196 |  | 0 | RTS 25/ I | RTS 25/ I | 0.274 | #REF! |  | Práce | Běžná |  |  |  | POL1_1
16 | 974031133R00 | Vysekání rýh ve zdi cihelné 5 x 10 cm | m | 86 |  | 0 | RTS 25/ I | RTS 25/ I | 0.301 | #REF! |  | Práce | Běžná |  |  |  | POL1_1
17 | 974031821R00 | Vysekání rýh v podhledu stropu z tvárnic 3 x 3 cm | m | 167 |  | 0 | RTS 25/ I | RTS 25/ I | 0.201 | #REF! |  | Práce | Běžná |  |  |  | POL1_1
18 | 974054215R00 | Vyvrtání kapsy pro krabici do pr.150 mm,cihla plná | kus | 10 |  | 0 | RTS 25/ I | RTS 25/ I | 0.15 | #REF! |  | Práce | Běžná |  |  |  | POL1_1
19 | 979081111R00 | Odvoz suti a vybour. hmot na skládku do 1 km | t | 4.2017 |  | 0 | RTS 25/ I | RTS 25/ I | 0.49 | #REF! |  | Práce | Běžná |  |  |  | POL1_0
20 | 979081121R00 | Příplatek k odvozu za každý další 1 km | t | 58.8238 |  | 0 | RTS 25/ I | RTS 25/ I | 0 | #REF! |  | Práce | Běžná |  |  |  | POL1_0
21 | 979082111R00 | Vnitrostaveništní doprava suti do 10 m | t | 4.2017 |  | 0 | RTS 25/ I | RTS 25/ I | 0.942 | #REF! |  | Práce | Běžná |  |  |  | POL1_0
22 | 979082121R00 | Příplatek k vnitrost. dopravě suti za dalších 5 m | t | 16.8068 |  | 0 | RTS 25/ I | RTS 25/ I | 0.105 | #REF! |  | Práce | Běžná |  |  |  | POL1_0
23 | 979093111R00 | Uložení suti na skládku bez zhutnění | t | 4.2017 |  | 0 | RTS 25/ I | RTS 25/ I | 0.006 | #REF! |  | Práce | Běžná |  |  |  | POL1_0
24 | 979999999R00 | Poplatek za ukládku suť do 10 % příměsí (skup.170107) | t | 4.2017 |  | 0 | RTS 25/ I | RTS 25/ I | 0 | #REF! |  | Práce | Běžná |  |  |  | POL1_0
Díl: | 99 | Staveništní přesun hmot |  |  |  | 0 |  |  |  | #REF! | [6 empty] | DIL
25 | 999281108R00 | Přesun hmot pro opravy a údržbu do výšky 12 m | t | 4.4035 |  | 0 | RTS 25/ I | RTS 25/ I | 1.892 | #REF! |  | Práce | Běžná |  |  |  | POL1_1
Díl: | M21 | Silnoproudé rozvody |  |  |  | 0 |  |  |  | #REF! | [6 empty] | DIL
26 | 210010001 | Trubka ohebná pod omítku, vnější průměr 21 mm dod.a mont. | m | 116 |  | 0 | Vlastní | Indiv | 0 | #REF! |  | Práce | Běžná |  |  |  | POL1_1
27 | 210010002 | Trubka ohebná pod omítku, vnější průměr 29 mm dod.a mont. | m | 92 |  | 0 | Vlastní | Indiv | 0 | #REF! |  | Práce | Běžná |  |  |  | POL1_1
28 | 2100100021 | Vrapovaná chránička flexibilní pr.41/50mm dod.a mont. | m | 63 |  | 0 | Vlastní | Indiv | 0 | #REF! |  | Práce | Běžná |  |  |  | POL1_1
29 | 2100100022 | Vrapovaná chránička flexibilní pr.94/110mm dod.a mont. | m | 16 |  | 0 | Vlastní | Indiv | 0 | #REF! |  | Práce | Běžná |  |  |  | POL1_1
30 | 2100100023 | Žlab kabelový plech pozink. 50x62x0,7mm vč.komplet.a spojov.materiálu, dod.a mont. | m | 65 |  | 0 | Vlastní | Indiv | 0 | #REF! |  | Práce | Běžná |  |  |  | POL1_1
31 | 2100100024 | Víko žlabu plech pozink. 62x0,7mm vč.komplet.a spojov.materiálu, dod.a mont. | m | 65 |  | 0 | Vlastní | Indiv | 0 | #REF! |  | Práce | Běžná |  |  |  | POL1_1
32 | 2100100025 | Konzola kovová pro žlab šíře 62mm vč.komplet.a spojov.materiálu, dod.a mont. | kus | 195 |  | 0 | Vlastní | Indiv | 0 | #REF! |  | Práce | Běžná |  |  |  | POL1_1
33 | 210010003 | Kabel CYKY- J 5x10 mm2 dod.a mont. | m | 52 |  | 0 | Vlastní | Indiv | 0 | #REF! |  | Práce | Běžná |  |  |  | POL1_1
34 | 210010004 | Kabel CYKY- J 5x1,5 mm2 dod.a mont. | m | 653 |  | 0 | Vlastní | Indiv | 0.07 | #REF! |  | Práce | Běžná |  |  |  | POL1_1
35 | 210010005 | Kabel CYKY- J 3x2,5 mm2 dod.a mont. | m | 1692 |  | 0 | Vlastní | Indiv | 0 | #REF! |  | Práce | Běžná |  |  |  | POL1_1
36 | 210010006 | Kabel CYKY- J 3x1,5 mm2 dod.a mont. | m | 1346 |  | 0 | Vlastní | Indiv | 0.07 | #REF! |  | Práce | Běžná |  |  |  | POL1_1
37 | 210010007 | Kabel CYKY- J 5x6 mm2 dod.a mont. | m | 94 |  | 0 | Vlastní | Indiv | 0 | #REF! |  | Práce | Běžná |  |  |  | POL1_1
38 | 210010008 | Kabel CYKY- J 5x2,5 mm2 dod.a mont. | m | 518 |  | 0 | Vlastní | Indiv | 0.60298 | #REF! |  | Práce | Běžná |  |  |  | POL1_1
39 | 210010009 | Kabel CYKY- J 7x1,5 mm2 dod.a mont. | m | 116 |  | 0 | Vlastní | Indiv | 0.60298 | #REF! |  | Práce | Běžná |  |  |  | POL1_1
40 | 210010010 | Kabel CYKY- O 3x1,5 mm2 dod.a mont. | m | 316 |  | 0 | Vlastní | Indiv | 0.60298 | #REF! |  | Práce | Běžná |  |  |  | POL1_1
41 | 210010011 | Kabel JYTY 4x1 mm2 dod.a mont. | m | 152 |  | 0 | Vlastní | Indiv | 0 | #REF! |  | Práce | Běžná |  |  |  | POL1_1
42 | 210010012 | Kabel 1-CXKH-V-FE180-O 3x1,5 mm2 dod.a mont. | m | 32 |  | 0 | Vlastní | Indiv | 0 | #REF! |  | Práce | Běžná |  |  |  | POL1_1
43 | 210010013 | H07V-U 6mm2 zž (CY) dod.a mont. | m | 197 |  | 0 | Vlastní | Indiv | 0 | #REF! |  | Práce | Běžná |  |  |  | POL1_1
44 | 210010014 | H07V-U 10mm2 zž (CY) dod.a mont. | m | 119 |  | 0 | Vlastní | Indiv | 0 | #REF! |  | Práce | Běžná |  |  |  | POL1_1
45 | 210010015 | H07V-U 16mm2 zž (CY) dod.a mont. | m | 65 |  | 0 | Vlastní | Indiv | 0 | #REF! |  | Práce | Běžná |  |  |  | POL1_1
46 | 210010016 | Krabice KP67/2 dod.a mont. | kus | 177 |  | 0 | Vlastní | Indiv | 0 | #REF! |  | Práce | Běžná |  |  |  | POL1_1
47 | 210010017 | Krabice KU68-1903 kompl vč.věnečku a víčka dod.a mont. | kus | 10 |  | 0 | Vlastní | Indiv | 0 | #REF! |  | Práce | Běžná |  |  |  | POL1_1
48 | 210010018 | Krabice KO125 dod.a mont. | kus | 2 |  | 0 | Vlastní | Indiv | 0 | #REF! |  | Práce | Běžná |  |  |  | POL1_1
49 | 210010019 | Podlahová přístrojová krabice pro min.8 přístrojů | kus | 3 |  | 0 | Vlastní | Indiv | 0 | #REF! |  | Práce | Běžná |  |  |  | POL1_1
50 | 210010020 | Ukončení kabelu 5x10mm2 | kus | 8 |  | 0 | Vlastní | Indiv | 0 | #REF! |  | Práce | Běžná |  |  |  | POL1_1
51 | 210010021 | Ukončení kabelu 5x6mm2 | kus | 4 |  | 0 | Vlastní | Indiv | 0 | #REF! |  | Práce | Běžná |  |  |  | POL1_1
52 | 210010022 | Ukončení kabelu 5x2,5mm2 | kus | 16 |  | 0 | Vlastní | Indiv | 0 | #REF! |  | Práce | Běžná |  |  |  | POL1_1
53 | 210010023 | Ukončení kabelu 3x2,5mm2 | kus | 36 |  | 0 | Vlastní | Indiv | 0 | #REF! |  | Práce | Běžná |  |  |  | POL1_1
54 | 210010024 | Ukončení kabelu 3x1,5mm2 | kus | 32 |  | 0 | Vlastní | Indiv | 0 | #REF! |  | Práce | Běžná |  |  |  | POL1_1
55 | 210010025 | Zásuvka 230V/16A 2P+Z jednonásobná, průb.mont. zapuštěná, dod.a mont. | kus | 95 |  | 0 | Vlastní | Indiv | 0.32667 | #REF! |  | Práce | Běžná |  |  |  | POL1_1
56 | 2100100251 | Zásuvka 230V/16A 2P+Z jednonásobná, průb.mont. IP44, dod.a mont. | kus | 2 |  | 0 | Vlastní | Indiv | 0.32667 | #REF! |  | Práce | Běžná |  |  |  | POL1_1
57 | 210010026 | Zásuvka 230V/16A 2P+Z+SPD jednonásobná, průb.mont. zapuštěná, typ 3, dod.a mont. | kus | 9 |  | 0 | Vlastní | Indiv | 0.32667 | #REF! |  | Práce | Běžná |  |  |  | POL1_1
58 | 2100100261 | Zásuvka 400V/16A 4P+Z jednonásobná, IP44 dod.a mont. | kus | 11 |  | 0 | Vlastní | Indiv | 0.32667 | #REF! |  | Práce | Běžná |  |  |  | POL1_1
59 | 210010027 | Spínač pod omítku, řazení 1 dod.a mont. | kus | 17 |  | 0 | Vlastní | Indiv | 0.30567 | #REF! |  | Práce | Běžná |  |  |  | POL1_1
60 | 2100100271 | Spínač pod omítku, řazení 1, IP44 dod.a mont. | kus | 1 |  | 0 | Vlastní | Indiv | 0.30567 | #REF! |  | Práce | Běžná |  |  |  | POL1_1
61 | 210010028 | Spínač pod omítku, řazení 5 dod.a mont. | kus | 4 |  | 0 | Vlastní | Indiv | 0.30567 | #REF! |  | Práce | Běžná |  |  |  | POL1_1
62 | 210010029 | Spínač pod omítku, řazení 6 dod.a mont. | kus | 14 |  | 0 | Vlastní | Indiv | 0.30567 | #REF! |  | Práce | Běžná |  |  |  | POL1_1
63 | 2100100291 | Spínač pod omítku, řazení 6, IP44 dod.a mont. | kus | 2 |  | 0 | Vlastní | Indiv | 0.30567 | #REF! |  | Práce | Běžná |  |  |  | POL1_1
64 | 210010030 | Spínač pod omítku, řazení 6+6 dod.a mont. | kus | 3 |  | 0 | Vlastní | Indiv | 0.30567 | #REF! |  | Práce | Běžná |  |  |  | POL1_1
65 | 210010031 | Spínač pod omítku, řazení 7 dod.a mont. | kus | 5 |  | 0 | Vlastní | Indiv | 0.30567 | #REF! |  | Práce | Běžná |  |  |  | POL1_1
66 | 210010032 | Spínač pod omítku, řazení 0/1 dod.a mont. | kus | 8 |  | 0 | Vlastní | Indiv | 0.30567 | #REF! |  | Práce | Běžná |  |  |  | POL1_1
67 | 210010033 | Spínač motorový - startér VZT dod.a mont. | kus | 1 |  | 0 | Vlastní | Indiv | 0.30567 | #REF! |  | Práce | Běžná |  |  |  | POL1_1
68 | 210010034 | Spínač automatický s detektorem pohybu dod.a mont. | kus | 5 |  | 0 | Vlastní | Indiv | 0.30567 | #REF! |  | Práce | Běžná |  |  |  | POL1_1
69 | 2100100341 | Spínač teplotní - snímač/termostat - vnitřní dod.a mont. | kus | 9 |  | 0 | Vlastní | Indiv | 0.30567 | #REF! |  | Práce | Běžná |  |  |  | POL1_1
70 | 2100100342 | Spínač snímač - venkovní dod.a mont. | kus | 1 |  | 0 | Vlastní | Indiv | 0.30567 | #REF! |  | Práce | Běžná |  |  |  | POL1_1
71 | 210010035 | Tlačítko TOTAL STOP dod.a mont. | kus | 1 |  | 0 | Vlastní | Indiv | 0.30567 | #REF! |  | Práce | Běžná |  |  |  | POL1_1
72 | 210010036 | Kolébka jednoduchá dod.a mont. | kus | 47 |  | 0 | Vlastní | Indiv | 0.30567 | #REF! |  | Práce | Běžná |  |  |  | POL1_1
73 | 2100100361 | Kolébka dvojitá dod.a mont. | kus | 6 |  | 0 | Vlastní | Indiv | 0.30567 | #REF! |  | Práce | Běžná |  |  |  | POL1_1
74 | 210010037 | Rámeček jednonásobný dod.a mont. | kus | 40 |  | 0 | Vlastní | Indiv | 0.30567 | #REF! |  | Práce | Běžná |  |  |  | POL1_1
75 | 210010038 | Rámeček dvojnásobný dod.a mont. | kus | 196 |  | 0 | Vlastní | Indiv | 0.30567 | #REF! |  | Práce | Běžná |  |  |  | POL1_1
76 | 210010039 | Rámeček trojnásobný dod.a mont. | kus | 12 |  | 0 | Vlastní | Indiv | 0.30567 | #REF! |  | Práce | Běžná |  |  |  | POL1_1
77 | 2100100391 | Rámeček čtyřnásobný dod.a mont. | kus | 4 |  | 0 | Vlastní | Indiv | 0.30567 | #REF! |  | Práce | Běžná |  |  |  | POL1_1
78 | 210010040 | Rámeček pětinásobný dod.a mont. | kus | 2 |  | 0 | Vlastní | Indiv | 0.30567 | #REF! |  | Práce | Běžná |  |  |  | POL1_1
79 | 210010041 | Ekvipotenciální přípojnice MET/MEB dod.a mont. | kus | 2 |  | 0 | Vlastní | Indiv | 0 | #REF! |  | Práce | Běžná |  |  |  | POL1_1
80 | 2100100411 | Připojení 1f spotřebiče mont. | kus | 17 |  | 0 | Vlastní | Indiv | 0 | #REF! |  | Práce | Běžná |  |  |  | POL1_1
81 | 2100100412 | Připojení 3f spotřebiče mont. | kus | 3 |  | 0 | Vlastní | Indiv | 0 | #REF! |  | Práce | Běžná |  |  |  | POL1_1
82 | 210010042 | Tmel protipožární, tuba 650ml dod. | kus | 4 |  | 0 | Vlastní | Indiv | 0 | #REF! |  | Práce | Běžná |  |  |  | POL1_1
83 | 2100100421 | Protipožární utěsnění prostupů mont. | kus | 10 |  | 0 | Vlastní | Indiv | 0 | #REF! |  | Práce | Běžná |  |  |  | POL1_1
84 | 210010043 | Hmoždinka HM8 dod.a mont. | kus | 462 |  | 0 | Vlastní | Indiv | 0 | #REF! |  | Práce | Běžná |  |  |  | POL1_1
85 | 210010044 | Vrut 3,5x35mm dod. | kus | 462 |  | 0 | Vlastní | Indiv | 0 | #REF! |  | Práce | Běžná |  |  |  | POL1_1
86 | 210010045 | Montáž svítidla s LED zdrojem | kus | 146 |  | 0 | Vlastní | Indiv | 0 | #REF! |  | Práce | Běžná |  |  |  | POL1_1
87 | 2100100451 | Podružný materiál (3%) | kus | 1 |  | 0 | Vlastní | Indiv | 0 | #REF! |  | Práce | Běžná |  |  |  | POL1_1
88 | 210010046 | Montáž ocep.rozvodnic do 100kg | kus | 4 |  | 0 | Vlastní | Indiv | 0 | #REF! |  | Práce | Běžná |  |  |  | POL1_1
89 | 210010047 | Montáž ocep.rozvodnic do 50kg | kus | 3 |  | 0 | Vlastní | Indiv | 0 | #REF! |  | Práce | Běžná |  |  |  | POL1_1
90 | 2100100471 | Vypracování DSPS | kompl | 1 |  | 0 | Vlastní | Indiv | 0 | #REF! |  | Práce | Běžná |  |  |  | POL1_1
91 | 210010048 | Výchozí revize (přes 0,1 do 0,5 milionu Kč) | kus | 1 |  | 0 | Vlastní | Indiv | 0 | #REF! |  | Práce | Běžná |  |  |  | POL1_1
92 | 210010049 | Přesun hmot pro silnoproud | t | 1.5 |  | 0 | Vlastní | Indiv | 0 | #REF! |  | Práce | Běžná |  |  |  | POL1_1
93 | 210010050 | Příplatek k ceně za ruční přesun hmot | t | 1.5 |  | 0 | Vlastní | Indiv | 0 | #REF! |  | Práce | Běžná |  |  |  | POL1_1
Díl: | M38 | Dodávky zařízení - silnoproud |  |  |  | 0 |  |  |  | #REF! | [6 empty] | DIL
94 | 35001 | Rozvodnice RE kompletní, pro osazení 2ks 3F/2T B50/3+1xB25/3+2xB2/1, 2x výst.vypínač 63/3 | kus | 1 |  | 0 | Vlastní | Indiv | 0 | #REF! |  | Práce | Běžná |  |  |  | POL1_1
|  | Kompletní pro osazení do výklenku ve zdivu. | [14 empty] | POP
95 | 35002 | Rozvodnice RH kompletní ocep.rozvodnice pro podomítkovou montáž | kus | 1 |  | 0 | Vlastní | Indiv | 0 | #REF! |  | Práce | Běžná |  |  |  | POL1_1
|  | Rozvodnice pro minimálně 220 TE modulů - 7 řada x 45TE = 315 TE modulů, plechové dveře, IP40, In=80A, | [14 empty] | POP |  | Rozvodnice pro minimálně 220 TE modulů - 7 řada x 45TE = 315 TE modulů, plechové dveře, IP40, In=80A,
|  | svodič bleskových proudů a přepětí - SPD typ 1+2, zapojení 3+0, limp (10/350)=25kA, In(8/20)=30kA, | [14 empty] | POP
|  | Imax (8/20)=60kA | [14 empty] | POP
|  | Vypínač 63/3 (63A) = 1ks | [14 empty] | POP
|  | Jistič C20/3 10kA = 1ks | [14 empty] | POP
|  | Jistič B16/3 10kA = 1ks | [14 empty] | POP
|  | Jistič C13/3 10kA = 1ks | [14 empty] | POP
|  | Jistič C16/1 10kA = 3ks | [14 empty] | POP
|  | Jistič B16/1 10kA = 3ks | [14 empty] | POP
|  | Jistič B13/1 10kA = 1ks | [14 empty] | POP
|  | Jistič B10/1 10kA = 11ks | [14 empty] | POP
|  | Jistič B6/1 10kA = 1ks | [14 empty] | POP
|  | Jistič B4/1 10kA = 1ks | [14 empty] | POP
|  | Proudový chránič s nadproudovou ochranou 10/1N/B/003-A 10kA = 8ks | [14 empty] | POP
|  | Proudový chránič s nadproudovou ochranou 16/1N/B/003-A 10kA = 30ks | [14 empty] | POP
|  | Proudový chránič s nadproudovou ochranou 16/3N/C/003-A 10kA = 11ks | [14 empty] | POP
|  | Propojovací a podružný materiál | [14 empty] | POP
|  | Montáž a sestavení rozvaděče na dílně | [14 empty] | POP
96 | 35003 | Rozvodnice RT kompletní ocep.rozvodnice pro podomítkovou montáž | kus | 1 |  | 0 | Vlastní | Indiv | 0 | #REF! |  | Práce | Běžná |  |  |  | POL1_1
|  | Rozvodnice pro minimálně 40 TE modulů - 2 řady x 24TE = 48 modulů, plechové dveře, IP40, In=80A, | [14 empty] | POP
|  | svodič beskových proudů a přepětí - SPD typ 1+2, | [14 empty] | POP
|  | zapojení 3+0, limp (10/350)=25kA, In (8/20)=30kA, Imax(8/20)=60kA = 1ks | [14 empty] | POP
|  | 1ks Vypínač 63/3 (63A) | [14 empty] | POP
|  | 1ks Jistič C20/3 10kA | [14 empty] | POP
|  | 1ks Jistič B16/3 10kA | [14 empty] | POP
|  | 1ks Jistič B2/1 10kA | [14 empty] | POP
|  | 1ks instalační stykač 230V/25A/3NO | [14 empty] | POP
|  | Propojovací a podružný materiál | [14 empty] | POP
|  | Montáž a sestavení rozvaděče na dílně | [14 empty] | POP
97 | 35004 | Rozvodnice RP1 kompletní plastová rozvodnice pro podomítkovou montáž | kus | 1 |  | 0 | Vlastní | Indiv | 0 | #REF! |  | Práce | Běžná |  |  |  | POL1_1
|  | Rozvodnice pro minimálně 40 TE modulů - 3 řady x 14TE = 42 modulů, plechové dveře, IP40, In=80A, | [14 empty] | POP
|  | svodič beskových proudů a přepětí - SPD typ 1+2, | [14 empty] | POP
|  | zapojení 3+1, limp (10/350)=25kA, In (8/20)=30kA, Imax(8/20)=60kA = 1ks | [14 empty] | POP
|  | svodič beskových proudů a přepětí - SPD typ 1+2, | [14 empty] | POP
|  | zapojení 1+2, limp (10/350)=25kA, In (8/20)=30kA, Imax(8/20)=60kA = 2ks | [14 empty] | POP
|  | Propojovací a podružný materiál | [14 empty] | POP
|  | Montáž a sestavení rozvaděče na dílně | [14 empty] | POP
98 | 35005 | Rozvodnice RP2 kompletní plastová rozvodnice pro podomítkovou montáž | kus | 1 |  | 0 | Vlastní | Indiv | 0 | #REF! |  | Práce | Běžná |  |  |  | POL1_1
|  | Rozvodnice pro minimálně 40 TE modulů - 3 řady x 14TE = 42 modulů, plechové dveře, IP40, In=80A, | [14 empty] | POP
|  | svodič beskových proudů a přepětí - SPD typ 1+2, | [14 empty] | POP
|  | zapojení 1+2, limp (10/350)=25kA, In (8/20)=30kA, Imax(8/20)=60kA = 2ks | [14 empty] | POP
|  | Propojovací a podružný materiál | [14 empty] | POP
|  | Montáž a sestavení rozvaděče na dílně | [14 empty] | POP
99 | 350051 | Rozvodnice RPLAN kompletní plastová rozvodnice pro podomítkovou montáž | kus | 1 |  | 0 | Vlastní | Indiv | 0 | #REF! |  | Práce | Běžná |  |  |  | POL1_1
|  | Rozvodnice pro minimálně 40 TE modulů - 3 řady x 14TE = 42 modulů, plechové dveře, IP40, In=80A, | [14 empty] | POP
|  | svodič beskových proudů a přepětí pro datová vedení LAN Cat6 - SPD typ 1+2, limp (10/350)=25kA, In (8/20)=30kA, Imax(8/20)=60kA = 2ks | [14 empty] | POP |  | svodič beskových proudů a přepětí pro datová vedení LAN Cat6 - SPD typ 1+2, limp (10/350)=25kA, In (8/20)=30kA, Imax(8/20)=60kA = 2ks
|  | Propojovací a podružný materiál | [14 empty] | POP
|  | Montáž a sestavení rozvaděče na dílně | [14 empty] | POP
100 | 350052 | Rozvodnice RTR (TOTAL STOP) kompletní ocep rozvodnice pro podomítkovou montáž | kus | 1 |  | 0 | Vlastní | Indiv | 0 | #REF! |  | Práce | Běžná |  |  |  | POL1_1
|  | Rozvodnice pro minimálně 40 TE modulů - 3 řady x 24TE = 72 modulů, plechové dveře, IP40, In=80A, | [14 empty] | POP
|  | Vypínač 63/3 (63A) = 2ks | [14 empty] | POP
|  | Vypínací cívka k vypínači 230V = 2ks | [14 empty] | POP
|  | Propojovací a podružný materiál | [14 empty] | POP
|  | Montáž a sestavení rozvaděče na dílně | [14 empty] | POP
101 | 35006 | Svítidlo A | kus | 13 |  | 0 | Vlastní | Indiv | 0 | #REF! |  | Práce | Běžná |  |  |  | POL1_1
102 | 35007 | Svítidlo B | kus | 15 |  | 0 | Vlastní | Indiv | 0 | #REF! |  | Práce | Běžná |  |  |  | POL1_1
103 | 35008 | Svítidlo C | kus | 1 |  | 0 | Vlastní | Indiv | 0 | #REF! |  | Práce | Běžná |  |  |  | POL1_1
104 | 35009 | Svítidlo D | kus | 12 |  | 0 | Vlastní | Indiv | 0 | #REF! |  | Práce | Běžná |  |  |  | POL1_1
105 | 35010 | Svítidlo E | kus | 12 |  | 0 | Vlastní | Indiv | 0 | #REF! |  | Práce | Běžná |  |  |  | POL1_1
106 | 350101 | Svítidlo F | kus | 36 |  | 0 | Vlastní | Indiv | 0 | #REF! |  | Práce | Běžná |  |  |  | POL1_1
107 | 350102 | Svítidlo G | kus | 3 |  | 0 | Vlastní | Indiv | 0 | #REF! |  | Práce | Běžná |  |  |  | POL1_1
108 | 350103 | Svítidlo N | kus | 36 |  | 0 | Vlastní | Indiv | 0 | #REF! |  | Práce | Běžná |  |  |  | POL1_1
109 | 350104 | Svítidlo V | kus | 10 |  | 0 | Vlastní | Indiv | 0 | #REF! |  | Práce | Běžná |  |  |  | POL1_1
110 | 350105 | Svítidlo T | kus | 2 |  | 0 | Vlastní | Indiv | 0 | #REF! |  | Práce | Běžná |  |  |  | POL1_1
111 | 35012 | Svítidlo pod linku - LED pásek 12W/m * 3,5m včetně zdroje | kus | 1 |  | 0 | Vlastní | Indiv | 0 | #REF! |  | Práce | Běžná |  |  |  | POL1_1
112 | 35013 | Svítidlo lištové stropní LED 2,4m | kus | 1 |  | 0 | Vlastní | Indiv | 0 | #REF! |  | Práce | Běžná |  |  |  | POL1_1
113 | 35014 | Svítidlo lištové stropní LED 3,6m | kus | 4 |  | 0 | Vlastní | Indiv | 0 | #REF! |  | Práce | Běžná |  |  |  | POL1_1
114 | 35015 | Siréna rotační střešní (civilní obrana obyvatel) zálohovaná | kus | 1 |  | 0 | Vlastní | Indiv | 0 | #REF! |  | Práce | Běžná |  |  |  | POL1_1
115 | 35016 | Nabíjecí stojan / wallbox AC, napájení 400V/11kW | kus | 1 |  | 0 | Vlastní | Indiv | 0 | #REF! |  | Práce | Běžná |  |  |  | POL1_1
116 | 35017 | Zásuvková kombinace sloupková pro nabíjení elektrokol 4x230V/16A | kus | 1 |  | 0 | Vlastní | Indiv | 0 | #REF! |  | Práce | Běžná |  |  |  | POL1_1
Díl: | M39 | Bleskosvod |  |  |  | 0 |  |  |  | #REF! | [6 empty] | DIL
117 | 210220020 | Zemnící pásek FeZn 30/4mm dod.a mont. | m | 132 |  | 0 | Vlastní | Indiv | 0 | #REF! |  | Práce | Běžná |  |  |  | POL1_1
118 | 210220022 | Podpěra vedení do zdiva dod.a mont. | kus | 15 |  | 0 | Vlastní | Indiv | 0 | #REF! |  | Práce | Běžná |  |  |  | POL1_1
119 | 210220023 | Podpěra vedení na ploché střechy dod.a mont. | kus | 68 |  | 0 | Vlastní | Indiv | 0 | #REF! |  | Práce | Běžná |  |  |  | POL1_1
120 | 210220024 | Podpěra vedení na střešní krytinu dod.a mont. | kus | 74 |  | 0 | Vlastní | Indiv | 0 | #REF! |  | Práce | Běžná |  |  |  | POL1_1
121 | 210220025 | Podpěra vedení na hřeben dod.a mont. | kus | 48 |  | 0 | Vlastní | Indiv | 0 | #REF! |  | Práce | Běžná |  |  |  | POL1_1
122 | 210220101 | Drát AlMgSi pr.8mm +podpěry dod.a mont. | m | 252 |  | 0 | Vlastní | Indiv | 0 | #REF! |  | Práce | Běžná |  |  |  | POL1_1
123 | 210220111 | Uzem.drát FeZn pr.10mm dod.a mont. | m | 40 |  | 0 | Vlastní | Indiv | 0 | #REF! |  | Práce | Běžná |  |  |  | POL1_1
124 | 210220201 | Hromosvodová svorka spojovací dod.a mont. | kus | 46 |  | 0 | Vlastní | Indiv | 0 | #REF! |  | Práce | Běžná |  |  |  | POL1_1
125 | 210220202 | Hromosvodová svorka zkušební dod.a mont. | kus | 9 |  | 0 | Vlastní | Indiv | 0 | #REF! |  | Práce | Běžná |  |  |  | POL1_1
126 | 210220203 | Hromosvodová svorka pro spojení drátu pr.8-10mm s páskem 30/4mm, dod.a mont. | kus | 24 |  | 0 | Vlastní | Indiv | 0 | #REF! |  | Práce | Běžná |  |  |  | POL1_1
127 | 210220204 | Hromosvodová svorka pro spojení pásku 30/4mm s páskem 30/4mm, dod.a mont. | kus | 8 |  | 0 | Vlastní | Indiv | 0 | #REF! |  | Práce | Běžná |  |  |  | POL1_1
128 | 210220205 | Hromosvodová svorka jímačová dod.a mont. | kus | 4 |  | 0 | Vlastní | Indiv | 0 | #REF! |  | Práce | Běžná |  |  |  | POL1_1
129 | 210220206 | Hromosvodová svorka univerzální dod.a mont. | kus | 1 |  | 0 | Vlastní | Indiv | 0 | #REF! |  | Práce | Běžná |  |  |  | POL1_1
130 | 210220207 | Hromosvodová svorka okapová dod.a mont. | kus | 14 |  | 0 | Vlastní | Indiv | 0 | #REF! |  | Práce | Běžná |  |  |  | POL1_1
131 | 210220208 | Hromosvodová svorka na okapové trouby dod.a mont. | kus | 41 |  | 0 | Vlastní | Indiv | 0 | #REF! |  | Práce | Běžná |  |  |  | POL1_1
132 | 210220209 | Hromosvodová svorka připojovací dod.a mont. | kus | 1 |  | 0 | Vlastní | Indiv | 0 | #REF! |  | Práce | Běžná |  |  |  | POL1_1
133 | 210220303 | Jímací tyč 1,0m dod.a mont. | kus | 4 |  | 0 | Vlastní | Indiv | 0 | #REF! |  | Práce | Běžná |  |  |  | POL1_1
134 | 210220307 | Označovací štítek dod.a mont. | kus | 9 |  | 0 | Vlastní | Indiv | 0 | #REF! |  | Práce | Běžná |  |  |  | POL1_1
135 | 210293011 | Ochranný úhelník 1,5m, vč.2ks držáků dod.a mont. | kus | 2 |  | 0 | Vlastní | Indiv | 0 | #REF! |  | Práce | Běžná |  |  |  | POL1_1
136 | 210293012 | Ochranný antikorozní nátěr svorek v zemi dod.a mont. | kus | 11 |  | 0 | Vlastní | Indiv | 0 | #REF! |  | Práce | Běžná |  |  |  | POL1_1
137 | 210980Rpol | Měření zemnící sítě délky pásku do 200m | kus | 1 |  | 0 | Vlastní | Indiv | 0 | #REF! |  | Práce | Běžná |  |  |  | POL1_1
138 | 210981Rpol | Revize jímací soustavy | kus | 1 |  | 0 | Vlastní | Indiv | 0 | #REF! |  | Práce | Běžná |  |  |  | POL1_1
139 | 210992Rpol | Přirážka na podružný materiál (3%) | kompl | 1 |  | 0 | Vlastní | Indiv | 0 | #REF! |  | Práce | Běžná |  |  |  | POL1_1
Díl: | M41 | Slaboproudé rozvody |  |  |  | 0 |  |  |  | #REF! | [6 empty] | DIL
140 | 741112061 | Krabice přístrojová KP67/2 dod.a mont. | kus | 12 |  | 0 | Vlastní | Indiv | 0.05983 | #REF! |  | Práce | Běžná |  |  |  | POL1_1
141 | 742110002 | Trubka ohebná odolnost 320N, vnitřní průměr 21mm dod.a mont. | m | 461 |  | 0 | Vlastní | Indiv | 0.05983 | #REF! |  | Práce | Běžná |  |  |  | POL1_1
142 | 742121001 | UTP Cat 6 vnitřní dod.a mont. | m | 984 |  | 0 | Vlastní | Indiv | 0.05983 | #REF! |  | Práce | Běžná |  |  |  | POL1_1
143 | 742122001 | Ukončení kabelu UTP Cat 6 | kus | 25 |  | 0 | Vlastní | Indiv | 0.05983 | #REF! |  | Práce | Běžná |  |  |  | POL1_1
144 | 742330001 | D+M AP WIFI 1x 2,4 Ghz 802.11b/g/ax 1x 5 Ghz 802.11a/n/ac/ax, 1x Gigabit Ethernet port | kus | 3 |  | 0 | Vlastní | Indiv | 0.05983 | #REF! |  | Práce | Běžná |  |  |  | POL1_1
|  | Zařízení musí kompatibilní se stávající | [14 empty] | POP
|  | datovou infrastrukturou objednatele. | [14 empty] | POP
|  | Včetně licence. | [14 empty] | POP
145 | 742330012 | Switch 24port, PoE, optické připojení dod.a mont. | kus | 1 |  | 0 | Vlastní | Indiv | 0.05983 | #REF! |  | Práce | Běžná |  |  |  | POL1_1
|  | Zařízení musí kompatibilní se stávající | [14 empty] | POP
|  | datovou infrastrukturou objednatele. | [14 empty] | POP
|  | Včetně licence. | [14 empty] | POP
146 | 742330013 | Patch panel 24 portů Cat 6 dod.a mont. | kus | 1 |  | 0 | Vlastní | Indiv | 0.05983 | #REF! |  | Práce | Běžná |  |  |  | POL1_1
|  | Zařízení musí kompatibilní se stávající | [14 empty] | POP
|  | datovou infrastrukturou objednatele. | [14 empty] | POP
147 | 742330021 | Police do rozvaděče dod.a mont. | kus | 1 |  | 0 | Vlastní | Indiv | 0.05983 | #REF! |  | Práce | Běžná |  |  |  | POL1_1
148 | 742330022 | Napájecí panel do rozvaděče / PDU lišta dod.a mont. | kus | 1 |  | 0 | Vlastní | Indiv | 0.05983 | #REF! |  | Práce | Běžná |  |  |  | POL1_1
149 | 742330023 | Vyvazovací panel 1U dod.a mont. | kus | 1 |  | 0 | Vlastní | Indiv | 0.05983 | #REF! |  | Práce | Běžná |  |  |  | POL1_1
150 | 742330024 | Datový rozvaděč nástěnný 12U, 650/600/600mm 30kg, sklen.uzamykatel.dveře, dod.a mont. | kus | 1 |  | 0 | Vlastní | Indiv | 0.05983 | #REF! |  | Práce | Běžná |  |  |  | POL1_1
|  | Včetně ventilační jednotky. | [14 empty] | POP
|  | Mximální zatížení 65kg. | [14 empty] | POP
151 | 742330044 | Zásuvka LAN, 2xkeystone RJ45 Cat.6, nosná maska kryt zásuvky, dod.a mont. | kus | 12 |  | 0 | Vlastní | Indiv | 0.05983 | #REF! |  | Práce | Běžná |  |  |  | POL1_1
152 | 742330045 | Hmoždinka HM8 dod.a mont. | kus | 86 |  | 0 | Vlastní | Indiv | 0.05983 | #REF! |  | Práce | Běžná |  |  |  | POL1_1
153 | 742330046 | Vrut 3,5x35mm dod.a mont. | kus | 86 |  | 0 | Vlastní | Indiv | 0.05983 | #REF! |  | Práce | Běžná |  |  |  | POL1_1
154 | 742330051 | Popis portů zásuvky | kus | 12 |  | 0 | Vlastní | Indiv | 0.05983 | #REF! |  | Práce | Běžná |  |  |  | POL1_1
155 | 742330052 | Popis portů patch panelu | kus | 1 |  | 0 | Vlastní | Indiv | 0.05983 | #REF! |  | Práce | Běžná |  |  |  | POL1_1
156 | 742330101 | Měření přenosových parametrů metalického kabelu včetně vypracování protokolu | kus | 25 |  | 0 | Vlastní | Indiv | 0 | #REF! |  | R-položka | Běžná |  |  |  | POL12_1
157 | 742330101 | Konektor RJ45 Cat6 dod.a mont. | kus | 25 |  | 0 | Vlastní | Indiv | 0.05983 | #REF! |  | Práce | Běžná |  |  |  | POL1_1
158 | 7429901 | Protipožární utěsnění prostupů tmelem protipožární dod.a mont. | kus | 4 |  | 0 | Vlastní | Indiv | 0 | #REF! |  | Práce | Běžná |  |  |  | POL1_1
159 | 7429902 | Přirážka na podružný materiál (3%) | kompl | 1 |  | 0 | Vlastní | Indiv | 0 | #REF! |  | Práce | Běžná |  |  |  | POL1_1
160 | 998742102 | Přesun hmot pro slaboproud v obj.výšky 6-12m | t | 1 |  | 0 | Vlastní | Indiv | 0 | #REF! |  | Práce | Běžná |  |  |  | POL1_1
161 | 998742129 | Příplatek k ceně za ruční přesun hmot | t | 1 |  | 0 | Vlastní | Indiv | 0 | #REF! |  | Práce | Běžná |  |  |  | POL1_1
Díl: | M46 | Zemní práce při montážích |  |  |  | 0 |  |  |  | #REF! | [6 empty] | DIL
162 | 46010024 | Vytýčení kabelové trasy v zastavěném prostoru do 1km | km | 0.17 |  | 0 | Vlastní | Indiv | 0 | #REF! |  | Práce | Běžná |  |  |  | POL1_1
163 | 46010025 | Vytýčení stávajících podzemních sítí v tr.výkopů | kus | 1 |  | 0 | Vlastní | Indiv | 0 | #REF! |  | Práce | Běžná |  |  |  | POL1_1
164 | 460171170 | Výkop jámy pro základ nabíjecího stojanu strojně 0,8x0,8x0,8m | m3 | 0.51 |  | 0 | Vlastní | Indiv | 0 | #REF! |  | Práce | Běžná |  |  |  | POL1_1
165 | 460171172 | Výkop rýhy 35x80cm | m | 163 |  | 0 | Vlastní | Indiv | 0 | #REF! |  | Práce | Běžná |  |  |  | POL1_1
166 | 460171173 | Výkop rýhy 50x100cm | m | 6 |  | 0 | Vlastní | Indiv | 0 | #REF! |  | Práce | Běžná |  |  |  | POL1_1
167 | 460451152 | Zához rýhy 35x80cm, včetně zhutnění | m | 163 |  | 0 | Vlastní | Indiv | 0 | #REF! |  | Práce | Běžná |  |  |  | POL1_1
168 | 460451153 | Zához rýhy 50x100cm, včetně zhutnění | m | 6 |  | 0 | Vlastní | Indiv | 0 | #REF! |  | Práce | Běžná |  |  |  | POL1_1
169 | 460451160 | Základ pro nabíjecí stojan, vč.osazení chrániček C 25/30 XF2 (ChRL), včetně uzemnění FeZn 10mm | m3 | 0.51 |  | 0 | Vlastní | Indiv | 0 | #REF! |  | Práce | Běžná |  |  |  | POL1_1
170 | 460451161 | Zřízení pískového kabelového lože včetně písku = 4,27m3 (7,3t) | m | 61 |  | 0 | Vlastní | Indiv | 0 | #REF! |  | Práce | Běžná |  |  |  | POL1_1
171 | 460451162 | Výstražná fólie PVC 220 61m + 5% prořez + překrytí | m | 64 |  | 0 | Vlastní | Indiv | 0 | #REF! |  | Práce | Běžná |  |  |  | POL1_1
172 | 460451210 | Kabelový prostup z trub plastových 110mm, dělených | m | 16 |  | 0 | Vlastní | Indiv | 0 | #REF! |  | Práce | Běžná |  |  |  | POL1_1
173 | 460541111 | Provizorní úprava terénu | m2 | 60.05 |  | 0 | Vlastní | Indiv | 0 | #REF! |  | Práce | Běžná |  |  |  | POL1_1
Díl: | M47 | Ostatní náklady elektroinstalace |  |  |  | 0 |  |  |  | #REF! | [6 empty] | DIL
174 | 471001 | PPV 1% | kompl | 1 |  | 0 | Vlastní | Indiv | 0 | #REF! |  | Práce | Běžná |  |  |  | POL1_1
175 | 471002 | Doprava materiálu | kompl | 1 |  | 0 | Vlastní | Indiv | 0 | #REF! |  | Práce | Běžná |  |  |  | POL1_1
176 | 471003 | Přesun stavebních kapacit | kompl | 1 |  | 0 | Vlastní | Indiv | 0 | #REF! |  | Práce | Běžná |  |  |  | POL1_1
177 | 471004 | Zařízení staveniště | kompl | 1 |  | 0 | Vlastní | Indiv | 0 | #REF! |  | Práce | Běžná |  |  |  | POL1_1
[15 empty] | 12 | 21 | DPH
| Celkem |  |  |  |  | 0 | [8 empty] | #REF! | #REF! | SUM
Note on H6: Jedná se o informaci, zda se jedná o položku, která je do rozpočtu zadána z cenové soustavy RTS, nebo vlastní.
Note on I6: Jedná se o název CÚ, která je zadána u položky rozpočtu

## VO
Položkový soupis prací | [16 empty] | #TypZaznamu#
S: | 2025/084 | Hasičská zbrojnice, Lomnice nad Lužnicí | [14 empty] | STA
O: | 08 | Veřejné osvětlení | [11 empty] | STA |  |  | OBJ
R: | 08 | Veřejné osvětlení | [14 empty] | ROZ
P.č. | Číslo položky | Název položky | MJ | Množství | Cena / MJ | Celkem | Cen. soustava / platnost | Cenová úroveň | Nhod / MJ | Nhod celk. | Dodavatel | Typ položky | Stav položky
Díl: | M48 | Dodávky VO |  |  |  | 0 |  |  |  | #REF! | [6 empty] | DIL
1 | M4801Rpol | Svítidlo silniční dle nově zavedeného typu dle standardu v obci,LED zdroj - 24 LEDs,600mA, WW | kus | 10 |  | 0 | Vlastní | Indiv | 0 | #REF! |  | Práce | Běžná |  |  |  | POL1_1
|  | 45,5W, 6075l | [14 empty] | POP
2 | M4802Rpol | Stožár silniční dle nově zavedeného typu dle standardu v obci, 7,7/6,2/1,5m - 133/102/76mm | kus | 9 |  | 0 | Vlastní | Indiv | 0 | #REF! |  | Práce | Běžná |  |  |  | POL1_1
|  | Povrchová úprava žárový zinek | [14 empty] | POP
3 | M4803Rpol | Výložník obloukový jednoramenný pro osaz.na stožár o vrcholovém průměru 76mm, dl.vyložení 1,5m | kus | 8 |  | 0 | Vlastní | Indiv | 0 | #REF! |  | Práce | Běžná |  |  |  | POL1_1
|  | Povrchová úprava žárový zinek | [14 empty] | POP
4 | M4804Rpol | Výložník obloukový dvouramenný pro osaz.na stožár o vrcholovém průměru 76mm, dl.vyložení 1,5m | kus | 1 |  | 0 | Vlastní | Indiv | 0 | #REF! |  | Práce | Běžná |  |  |  | POL1_1
|  | Povrchová úprava žárový zinek | [14 empty] | POP
5 | M4805Rpol | Rozvaděč R-VO | kus | 1 |  | 0 | Vlastní | Indiv | 0 | #REF! |  | Práce | Běžná |  |  |  | POL1_1
|  | Specifikace : | [14 empty] | POP
|  | Jistič B4/1 10kA = 1ks | [14 empty] | POP
|  | Jistič B2/1 10kA = 1ks | [14 empty] | POP
|  | Jistič B32/3 10kA = 1ks | [14 empty] | POP
|  | Jistič C10/1 10kA = 1ks | [14 empty] | POP
|  | Stykač 40A 3x spínací kontakt = 5ks | [14 empty] | POP
|  | Přepínač 6A 1x spínací, 1x rozpínací kontakt = 5ks | [14 empty] | POP
|  | Skříň rozvaděče podomítková = 1ks | [14 empty] | POP
|  | Svorkovnice PEN = 1ks | [14 empty] | POP
|  | Propojovací lišta 3L Cu 16mm2 1m = 1ks | [14 empty] | POP
|  | Propojovací materiál | [14 empty] | POP
|  | Podružný materiál | [14 empty] | POP
|  | Montáž | [14 empty] | POP
6 | M4806Rpol | Stožárová svorkovnice jednookruhová | kus | 8 |  | 0 | Vlastní | Indiv | 0 | #REF! |  | Práce | Běžná |  |  |  | POL1_1
7 | M4807Rpol | Stožárová svorkovnice dvouokruhová | kus | 1 |  | 0 | Vlastní | Indiv | 0 | #REF! |  | Práce | Běžná |  |  |  | POL1_1
8 | M4808Rpol | Kryt stožárové svorkovnice | kus | 9 |  | 0 | Vlastní | Indiv | 0 | #REF! |  | Práce | Běžná |  |  |  | POL1_1
Díl: | M49 | Veřejné osvětlení |  |  |  | 0 |  |  |  | #REF! | [6 empty] | DIL
9 | M4901Rpol | D+M Vrapovaná chránička pr.41/50mm | m | 208 |  | 0 | Vlastní | Indiv | 0 | #REF! |  | Práce | Běžná |  |  |  | POL1_1
10 | M4902Rpol | D+M Vrapovaná chránička pr.94/110mm | m | 31 |  | 0 | Vlastní | Indiv | 0 | #REF! |  | Práce | Běžná |  |  |  | POL1_1
11 | M4903Rpol | D+M Kabel AYKY - J 4x25mm2 | m | 56 |  | 0 | Vlastní | Indiv | 0 | #REF! |  | Práce | Běžná |  |  |  | POL1_1
12 | M4904Rpol | D+M Kabel CYKY - J 4x16mm2 | m | 225 |  | 0 | Vlastní | Indiv | 0 | #REF! |  | Práce | Běžná |  |  |  | POL1_1
13 | M4905Rpol | D+M Kabel CYKY - J 4x1,5mm2 | m | 94 |  | 0 | Vlastní | Indiv | 0 | #REF! |  | Práce | Běžná |  |  |  | POL1_1
14 | M4906Rpol | D+M Drát FeZn 10 | m | 208 |  | 0 | Vlastní | Indiv | 0 | #REF! |  | Práce | Běžná |  |  |  | POL1_1
15 | M4907Rpol | Ukončení kabelu 3x1,5mm2 | kus | 20 |  | 0 | Vlastní | Indiv | 0 | #REF! |  | Práce | Běžná |  |  |  | POL1_1
16 | M4908Rpol | Ukončení kabelu 4x16mm2 | kus | 19 |  | 0 | Vlastní | Indiv | 0 | #REF! |  | Práce | Běžná |  |  |  | POL1_1
17 | M4909Rpol | Ukončení kabelu 4x25mm2 | kus | 2 |  | 0 | Vlastní | Indiv | 0 | #REF! |  | Práce | Běžná |  |  |  | POL1_1
18 | M4910Rpol | D+M Spojka kabelová 4x25mm2 zemní, termoplastická | kus | 2 |  | 0 | Vlastní | Indiv | 0 | #REF! |  | Práce | Běžná |  |  |  | POL1_1
19 | M4911Rpol | D+M Pojistka kompletní 6A E27 | kus | 10 |  | 0 | Vlastní | Indiv | 0 | #REF! |  | Práce | Běžná |  |  |  | POL1_1
20 | M4912Rpol | Montáž stožáru VO | kus | 9 |  | 0 | Vlastní | Indiv | 0 | #REF! |  | Práce | Běžná |  |  |  | POL1_1
21 | M4913Rpol | Montáž svítidla VO | kus | 10 |  | 0 | Vlastní | Indiv | 0 | #REF! |  | Práce | Běžná |  |  |  | POL1_1
22 | M4914Rpol | Montáž výložníku jednoramenného | kus | 8 |  | 0 | Vlastní | Indiv | 0 | #REF! |  | Práce | Běžná |  |  |  | POL1_1
23 | M4915Rpol | Montáž výložníku dvouramenného | kus | 1 |  | 0 | Vlastní | Indiv | 0 | #REF! |  | Práce | Běžná |  |  |  | POL1_1
24 | M4916Rpol | Montáž elektrovýzbroje 1 okruh | kus | 8 |  | 0 | Vlastní | Indiv | 0 | #REF! |  | Práce | Běžná |  |  |  | POL1_1
25 | M4917Rpol | Montáž elektrovýzbroje 2 okruhy | kus | 1 |  | 0 | Vlastní | Indiv | 0 | #REF! |  | Práce | Běžná |  |  |  | POL1_1
26 | M4918Rpol | D+M Svorka SP, SS | kus | 27 |  | 0 | Vlastní | Indiv | 0 | #REF! |  | Práce | Běžná |  |  |  | POL1_1
27 | M4919Rpol | D+M Izolace uzemnění | m | 2.7 |  | 0 | Vlastní | Indiv | 0 | #REF! |  | Práce | Běžná |  |  |  | POL1_1
28 | M4920Rpol | Pronájem montážní plošiny | hod | 24.05 |  | 0 | Vlastní | Indiv | 0 | #REF! |  | Práce | Běžná |  |  |  | POL1_1
29 | M4921Rpol | Pronájem jeřábu | hod | 44.69 |  | 0 | Vlastní | Indiv | 0 | #REF! |  | Práce | Běžná |  |  |  | POL1_1
30 | M4922Rpol | Dokumentace skutečného provedení stavby | kus | 1 |  | 0 | Vlastní | Indiv | 0 | #REF! |  | Práce | Běžná |  |  |  | POL1_1
31 | M4923Rpol | Geodetické zaměření | kus | 1 |  | 0 | Vlastní | Indiv | 0 | #REF! |  | Práce | Běžná |  |  |  | POL1_1
32 | M4924Rpol | Kontrolní měření osvětlovací soustavy vč.vypracování protokolu o měření | kus | 1 |  | 0 | Vlastní | Indiv | 0 | #REF! |  | Práce | Běžná |  |  |  | POL1_1
33 | M4925Rpol | Vytýčení stáv.podzemních sítí, pomocné práce | kus | 1 |  | 0 | Vlastní | Indiv | 0 | #REF! |  | Práce | Běžná |  |  |  | POL1_1
34 | M4926Rpol | Výchozí revize | kus | 1 |  | 0 | Vlastní | Indiv | 0 | #REF! |  | Práce | Běžná |  |  |  | POL1_1
35 | M4927Rpol | Podružný a pomocný materiál (3%) | kus | 1 |  | 0 | Vlastní | Indiv | 0 | #REF! |  | Práce | Běžná |  |  |  | POL1_1
Díl: | M50 | Zemní práce pro VO |  |  |  | 0 |  |  |  | #REF! | [6 empty] | DIL
36 | M5001Rpol | Vytýčení kabelové trasy | km | 0.17 |  | 0 | Vlastní | Indiv | 0 | #REF! |  | Práce | Běžná |  |  |  | POL1_1
37 | M5002Rpol | Vytýčení kabelové trasy pevná položka | kus | 1 |  | 0 | Vlastní | Indiv | 0 | #REF! |  | Práce | Běžná |  |  |  | POL1_1
38 | M5003Rpol | Výkop pro základ - ručně | m3 | 8.06 |  | 0 | Vlastní | Indiv | 0 | #REF! |  | Práce | Běžná |  |  |  | POL1_1
39 | M5004Rpol | Výkop rýhy 35/50cm | m | 136 |  | 0 | Vlastní | Indiv | 0 | #REF! |  | Práce | Běžná |  |  |  | POL1_1
40 | M5005Rpol | Výkop rýhy 50/100cm | m | 32 |  | 0 | Vlastní | Indiv | 0 | #REF! |  | Práce | Běžná |  |  |  | POL1_1
41 | M5006Rpol | Základ pro stožár C25/30 XF2 | m3 | 8.06 |  | 0 | Vlastní | Indiv | 0 | #REF! |  | Práce | Běžná |  |  |  | POL1_1
42 | M5007Rpol | Naložení přebytečné zeminy | m3 | 17.58 |  | 0 | Vlastní | Indiv | 0 | #REF! |  | Práce | Běžná |  |  |  | POL1_1
43 | M5008Rpol | Násyp přebytečné zeminy | m3 | 17.58 |  | 0 | Vlastní | Indiv | 0 | #REF! |  | Práce | Běžná |  |  |  | POL1_1
44 | M5009Rpol | Poplatek za uložení zeminy na skládku | t | 33.4 |  | 0 | Vlastní | Indiv | 0 | #REF! |  | Práce | Běžná |  |  |  | POL1_1
45 | M5010Rpol | Zřízení pískového kabelového lože včetně písku 9,52 m3 (16t) | m | 136 |  | 0 | Vlastní | Indiv | 0 | #REF! |  | Práce | Běžná |  |  |  | POL1_1
46 | M5011Rpol | Výstražná fólie PVC 220 | m | 177 |  | 0 | Vlastní | Indiv | 0 | #REF! |  | Práce | Běžná |  |  |  | POL1_1
47 | M5012Rpol | Zához rýhy 35/50cm vč.zhutnění | m | 136 |  | 0 | Vlastní | Indiv | 0 | #REF! |  | Práce | Běžná |  |  |  | POL1_1
48 | M5013Rpol | Zához rýhy 50/100cm vč.zhutnění | m | 32 |  | 0 | Vlastní | Indiv | 0 | #REF! |  | Práce | Běžná |  |  |  | POL1_1
49 | M5014Rpol | Kabelový prostup do 15cm | m | 32 |  | 0 | Vlastní | Indiv | 0 | #REF! |  | Práce | Běžná |  |  |  | POL1_1
50 | M5015Rpol | Provizorní úprava terénu | m2 | 63.6 |  | 0 | Vlastní | Indiv | 0 | #REF! |  | Práce | Běžná |  |  |  | POL1_1
51 | M5016Rpol | Plastová trubka prům.300mm | m | 10.8 |  | 0 | Vlastní | Indiv | 0 | #REF! |  | Práce | Běžná |  |  |  | POL1_1
52 | M5017Rpol | Plastová trubka prům.110mm | m | 6.3 |  | 0 | Vlastní | Indiv | 0 | #REF! |  | Práce | Běžná |  |  |  | POL1_1
Díl: | M51 | Ostatní náklady VO |  |  |  | 0 |  |  |  | #REF! | [6 empty] | DIL
53 | M5101Rpol | Zařízení staveniště | kompl | 1 |  | 0 | Vlastní | Indiv | 0 | #REF! |  | Práce | Běžná |  |  |  | POL1_1
54 | M5102Rpol | Doprava (3,6%) | kompl | 1 |  | 0 | Vlastní | Indiv | 0 | #REF! |  | Práce | Běžná |  |  |  | POL1_1
55 | M5103Rpol | Přesun (1%) | kompl | 1 |  | 0 | Vlastní | Indiv | 0 | #REF! |  | Práce | Běžná |  |  |  | POL1_1
[15 empty] | 12 | 21 | DPH
| Celkem |  |  |  |  | 0 | [8 empty] | #REF! | #REF! | SUM
Note on H6: Jedná se o informaci, zda se jedná o položku, která je do rozpočtu zadána z cenové soustavy RTS, nebo vlastní.
Note on I6: Jedná se o název CÚ, která je zadána u položky rozpočtu

## ÚT
Položkový soupis prací | [16 empty] | #TypZaznamu#
S: | 2025/084 | Hasičská zbrojnice, Lomnice nad Lužnicí | [14 empty] | STA
O: | 09 | Ústřední vytápění | [11 empty] | STA |  |  | OBJ
R: | 09 | Ústřední vytápění | [14 empty] | ROZ
P.č. | Číslo položky | Název položky | MJ | Množství | Cena / MJ | Celkem | Cen. soustava / platnost | Cenová úroveň | Nhod / MJ | Nhod celk. | Dodavatel | Typ položky | Stav položky
Díl: | 713 | Izolace tepelné |  |  |  | 0 |  |  |  | #REF! | [6 empty] | DIL
1 | 7139902Rpol | D+M Izolace tepelná návleková z pěn.polyethylenu na plastové potrubí, 18/20mm | m | 128 |  | 0 | Vlastní | Indiv | 0 | #REF! |  | Práce | Běžná |  |  |  | POL1_1
2 | 7139904Rpol | D+M Izolace tepelná návleková miner.vlna +AL fólie na měděné potrubí, 28/40mm | m | 58 |  | 0 | Vlastní | Indiv | 0 | #REF! |  | Práce | Běžná |  |  |  | POL1_1
3 | 7139905Rpol | D+M Izolace tepelná návleková miner.vlna +AL fólie na měděné potrubí, 35/50mm | m | 56 |  | 0 | Vlastní | Indiv | 0 | #REF! |  | Práce | Běžná |  |  |  | POL1_1
4 | 7139906Rpol | D+M Chladová izolace na potrubí ze synt.kaučuku hadice s alu fólií, 28/19mm | m | 10 |  | 0 | Vlastní | Indiv | 0 | #REF! |  | Práce | Běžná |  |  |  | POL1_1
5 | 7139907Rpol | D+M Chladová izolace na potrubí ze synt.kaučuku hadice s alu fólií, 35/19mm | m | 34 |  | 0 | Vlastní | Indiv | 0 | #REF! |  | Práce | Běžná |  |  |  | POL1_1
6 | 7139915Rpol | D+M Tepelné izolace armatur | kompl | 1 |  | 0 | Vlastní | Indiv | 0 | #REF! |  | Práce | Běžná |  |  |  | POL1_1
7 | 7139916Rpol | D+M Tepelné izolace sdruž.rozdělovače a sběrače | kompl | 1 |  | 0 | Vlastní | Indiv | 0 | #REF! |  | Práce | Běžná |  |  |  | POL1_1
8 | 998713202R00 | Přesun hmot pro izolace tepelné, výšky do 12 m | % | 0 |  | 0 | RTS 25/ I | RTS 25/ I | 0 | #REF! |  | Přesun hmot | Běžná |  |  |  | POL7_1002
Díl: | 731 | Kotelny |  |  |  | 0 |  |  |  | #REF! | [6 empty] | DIL
9 | 731341150R00 | Hadice napouštěcí pryžové | m | 6 |  | 0 | RTS 25/ I | RTS 25/ I | 0.042 | #REF! |  | Práce | Běžná |  |  |  | POL1_7
10 | 998731201R00 | Přesun hmot pro kotelny, výšky do 6 m | % | 0 |  | 0 | RTS 25/ I | RTS 25/ I | 0 | #REF! |  | Přesun hmot | Běžná |  |  |  | POL7_1002
Díl: | 732 | Strojovny |  |  |  | 0 |  |  |  | #REF! | [6 empty] | DIL
11 | 732199100R00 | Montáž orientačního štítku vč.dodávky | soubor | 1 |  | 0 | RTS 25/ I | RTS 25/ I | 0.114 | #REF! |  | Práce | Běžná |  |  |  | POL1_7
12 | 73202Rpol | D+M Oběhové čerpadlo 25-60 180 | kus | 2 |  | 0 | Vlastní | Indiv | 0 | #REF! |  | Práce | Běžná |  |  |  | POL1_1
|  | Min.příkon P1 = 3 kW | [14 empty] | POP
|  | Max.spotřeba el.proudu 0,04, 0,32A | [14 empty] | POP
|  | Napájecí vstup P1 = 34 W | [14 empty] | POP
|  | Frekvence el.sítě - 50/60 Hz | [14 empty] | POP
|  | Jmenovité napětí - 1 x 230V | [14 empty] | POP
|  | Krytí (IEC 34-5) - X4D | [14 empty] | POP
|  | Třída izolace (IEC 85) - F | [14 empty] | POP
13 | 73203Rpol | D+M Oběhové čerpadlo 25-80 180 | kus | 1 |  | 0 | Vlastní | Indiv | 0 | #REF! |  | R-položka | Běžná |  |  |  | POL12_1
|  | Min.příkon P1 = 3 kW | [14 empty] | POP
|  | Max.spotřeba el.proudu 0,04, 0,44A | [14 empty] | POP
|  | Napájecí vstup P1 = 50 W | [14 empty] | POP
|  | Frekvence el.sítě - 50/60 Hz | [14 empty] | POP
|  | Jmenovité napětí - 1 x 230V | [14 empty] | POP
|  | Krytí (IEC 34-5) - X4D | [14 empty] | POP
|  | Třída izolace (IEC 85) - F | [14 empty] | POP
14 | 73204Rpol | D+M Sdružený rozdělovač a sběrač modul 100, PN6 Tmax=105°C, I=1420, včetně stojanů | kus | 1 |  | 0 | Vlastní | Indiv | 0 | #REF! |  | R-položka | Běžná |  |  |  | POL12_1
15 | 73205Rpol | D+M Nádoba tlaková expanzní,závit.připojení PN 0,6 pro topnou a chladící soustavu, objem 25l | kus | 1 |  | 0 | Vlastní | Indiv | 0 | #REF! |  | R-položka | Běžná |  |  |  | POL12_1
|  | S membránou. | [14 empty] | POP
16 | 73206Rpol | D+M Nádoba tlaková expanzní,závit.připojení PN 0,6 pro topnou a chladící soustavu, objem 80l | kus | 1 |  | 0 | Vlastní | Indiv | 0 | #REF! |  | R-položka | Běžná |  |  |  | POL12_1
|  | S membránou. | [14 empty] | POP
17 | 998732202R00 | Přesun hmot pro strojovny, výšky do 12 m | % | 0 |  | 0 | RTS 25/ I | RTS 25/ I | 0 | #REF! |  | Přesun hmot | Běžná |  |  |  | POL7_1002
Díl: | 733 | Rozvod potrubí |  |  |  | 0 |  |  |  | #REF! | [6 empty] | DIL
18 | 7339901Rpol | D+M Potrubí měděné polotvrdé D 18x1mm spojované lisováním | m | 128 |  | 0 | Vlastní | Indiv | 0 | #REF! |  | Práce | Běžná |  |  |  | POL1_1
19 | 7339903Rpol | D+M Potrubí měděné tvrdé D 28x1,5mm spojované lisováním | m | 58 |  | 0 | Vlastní | Indiv | 0 | #REF! |  | Práce | Běžná |  |  |  | POL1_1
20 | 7339904Rpol | D+M Potrubí měděné tvrdé D 35x1,5mm spojované lisováním | m | 56 |  | 0 | Vlastní | Indiv | 0 | #REF! |  | Práce | Běžná |  |  |  | POL1_1
21 | 7339905Rpol | Zkouška těsnosti potrubí Cu D do 35x1,5mm | m | 242 |  | 0 | Vlastní | Indiv | 0 | #REF! |  | Práce | Běžná |  |  |  | POL1_1
22 | 7339906Rpol | Topná a provozní zkouška systému | soubor | 1 |  | 0 | Vlastní | Indiv | 0 | #REF! |  | Práce | Běžná |  |  |  | POL1_1
23 | 7339907Rpol | Napuštění, vypuštění a odvzdušnění topného systému | soubor | 1 |  | 0 | Vlastní | Indiv | 0 | #REF! |  | Práce | Běžná |  |  |  | POL1_1
24 | 7339908Rpol | Proplach a desinfekce | soubor | 1 |  | 0 | Vlastní | Indiv | 0 | #REF! |  | Práce | Běžná |  |  |  | POL1_1
25 | 998733203R00 | Přesun hmot pro rozvody potrubí, výšky do 24 m | % | 0 |  | 0 | RTS 25/ I | RTS 25/ I | 0 | #REF! |  | Přesun hmot | Běžná |  |  |  | POL7_1002
Díl: | 734 | Armatury |  |  |  | 0 |  |  |  | #REF! | [6 empty] | DIL
26 | 7639900Rpol | Ventil odvzdušňovací G 3/8´´ PN14 do 120°C závitový, automatický se zpětnou klapkou | kus | 12 |  | 0 | Vlastní | Indiv | 0 | #REF! |  | Práce | Běžná |  |  |  | POL1_1
27 | 7639901Rpol | Ventil zpětný přímý DN25 PN16 do 110°C závitový | kus | 1 |  | 0 | Vlastní | Indiv | 0 | #REF! |  | Práce | Běžná |  |  |  | POL1_1
28 | 76399021Rpol | Ventil zpětný přímý DN32 PN16 do 110°C závitový | kus | 2 |  | 0 | Vlastní | Indiv | 0 | #REF! |  | Práce | Běžná |  |  |  | POL1_1
29 | 7639902Rpol | Kohout pojistný rohový G 3/4´´ provozní tlak od 2,5 do 6 barů | kus | 2 |  | 0 | Vlastní | Indiv | 0 | #REF! |  | Práce | Běžná |  |  |  | POL1_1
30 | 7639903Rpol | Armatura připojovací rohová radiátorů typu VK G 1/2 PN10 do 110°C | kus | 4 |  | 0 | Vlastní | Indiv | 0 | #REF! |  | Práce | Běžná |  |  |  | POL1_1
31 | 7639904Rpol | Šroubení regulační radiátorové rohové G 1/2 bez vypouštění | kus | 3 |  | 0 | Vlastní | Indiv | 0 | #REF! |  | Práce | Běžná |  |  |  | POL1_1
32 | 76399051Rpol | Ventil závitový termostatický G 1/2x18 bez hlavice pro rozvod | kus | 3 |  | 0 | Vlastní | Indiv | 0 | #REF! |  | Práce | Běžná |  |  |  | POL1_1
33 | 76399052Rpol | Termostatická hlavice kapalinová PN 10 do 110°C s vestavěným čidlem | kus | 3 |  | 0 | Vlastní | Indiv | 0 | #REF! |  | Práce | Běžná |  |  |  | POL1_1
34 | 7639905Rpol | Termostatická hlavice kapalinová PN 10 do 110°C otopných těles VK | kus | 4 |  | 0 | Vlastní | Indiv | 0 | #REF! |  | Práce | Běžná |  |  |  | POL1_1
35 | 7639906Rpol | Kohout plnící a vypouštěcí G1/2´´ PN10 do 90°C závitový | kus | 8 |  | 0 | Vlastní | Indiv | 0 | #REF! |  | Práce | Běžná |  |  |  | POL1_1
36 | 7639907Rpol | Kohout plnící a vypouštěcí G1´´ závitový pro čištění | kus | 2 |  | 0 | Vlastní | Indiv | 0 | #REF! |  | Práce | Běžná |  |  |  | POL1_1
37 | 7639908Rpol | Filtr závitový DN25 pro top.+chl.systémy přímý PN30 do 110°C,s vnitř.závity integrovaným magnetem | kus | 1 |  | 0 | Vlastní | Indiv | 0 | #REF! |  | Práce | Běžná |  |  |  | POL1_1
38 | 7639909Rpol | Filtr závitový DN32 pro top.+chl.systémy přímý PN30 do 110°C,s vnitř.závity integrovaným magnetem | kus | 2 |  | 0 | Vlastní | Indiv | 0 | #REF! |  | Práce | Běžná |  |  |  | POL1_1
39 | 76399101Rpol | Filtr závitový DN40 pro top.+chl.systémy přímý PN30 do 110°C,s vnitř.závity integrovaným magnetem | kus | 1 |  | 0 | Vlastní | Indiv | 0 | #REF! |  | Práce | Běžná |  |  |  | POL1_1
40 | 7639910Rpol | Odstředivý odkalovač s magnetickou vložkou vypouštěním a odvzdušněním | kus | 1 |  | 0 | Vlastní | Indiv | 0 | #REF! |  | Práce | Běžná |  |  |  | POL1_1
41 | 7639911Rpol | Kohout kulový přímý DN15 PN 42 do 185°C vnitřní závit | kus | 2 |  | 0 | Vlastní | Indiv | 0 | #REF! |  | Práce | Běžná |  |  |  | POL1_1
42 | 7639912Rpol | Kohout kulový přímý DN25 PN 42 do 185°C vnitřní závit | kus | 8 |  | 0 | Vlastní | Indiv | 0 | #REF! |  | Práce | Běžná |  |  |  | POL1_1
43 | 7639913Rpol | Kohout kulový přímý DN32 PN 42 do 185°C vnitřní závit | kus | 10 |  | 0 | Vlastní | Indiv | 0 | #REF! |  | Práce | Běžná |  |  |  | POL1_1
44 | 76399141Rpol | Kohout kulový přímý DN40 PN 42 do 185°C vnitřní závit | kus | 2 |  | 0 | Vlastní | Indiv | 0 | #REF! |  | Práce | Běžná |  |  |  | POL1_1
45 | 7639914Rpol | Směšovací ventil otop.a chladících systémů závit. třícestný, vč.pohonu, Kvs = 4, DN25 | kus | 1 |  | 0 | Vlastní | Indiv | 0 | #REF! |  | Práce | Běžná |  |  |  | POL1_1
46 | 7639915Rpol | Směšovací ventil otop.a chladících systémů závit. třícestný, vč.pohonu, Kvs = 6,3, DN32 | kus | 1 |  | 0 | Vlastní | Indiv | 0 | #REF! |  | Práce | Běžná |  |  |  | POL1_1
47 | 7639916Rpol | Ventil závitový regulační přímý PN25 do 120°C vyvažovací s vypouštěním, DN10, Kvs = 1,36 | kus | 2 |  | 0 | Vlastní | Indiv | 0 | #REF! |  | Práce | Běžná |  |  |  | POL1_1
48 | 7639917Rpol | Ventil závitový regulační přímý PN25 do 120°C vyvažovací s vypouštěním, DN20, Kvs = 5,39 | kus | 2 |  | 0 | Vlastní | Indiv | 0 | #REF! |  | Práce | Běžná |  |  |  | POL1_1
49 | 7639918Rpol | Připojovací ventil expanzní nádoby DN20 se zajištěním a vypouštěním | kus | 2 |  | 0 | Vlastní | Indiv | 0 | #REF! |  | Práce | Běžná |  |  |  | POL1_1
50 | 7639919Rpol | Teploměr technický s pevným stonkem a jímkou zadní připojení | kus | 8 |  | 0 | Vlastní | Indiv | 0 | #REF! |  | Práce | Běžná |  |  |  | POL1_1
51 | 7639920Rpol | Tlakoměr s pevným stonkem a zpětnou klapkou | kus | 6 |  | 0 | Vlastní | Indiv | 0 | #REF! |  | Práce | Běžná |  |  |  | POL1_1
52 | 7639921Rpol | Tlakově nezávislý 2-cestný regulační ventil DN15 rozsah průtoku 100-575 l/hod + pohon | kus | 6 |  | 0 | Vlastní | Indiv | 0 | #REF! |  | Práce | Běžná |  |  |  | POL1_1
|  | 2-cestný regulační ventil + automatický vyvažovací ventil + regulátor tlakové diference udržující konstantní tlakovou ztrátu na regulační kuželce 2-cestného regulačního ventilu. | [14 empty] | POP | 2-cestný regulační ventil + automatický vyvažovací ventil + regulátor tlakové diference udržující konstantní tlakovou ztrátu na regulační kuželce 2-cestného regulačního ventilu.
53 | 7639925Rpol | Montáž armatur | kus | 99 |  | 0 | Vlastní | Indiv | 0 | #REF! |  | Práce | Běžná |  |  |  | POL1_1
54 | 998734203R00 | Přesun hmot pro armatury, výšky do 24 m | % | 0 |  | 0 | RTS 25/ I | RTS 25/ I | 0 | #REF! |  | Přesun hmot | Běžná |  |  |  | POL7_1002
Díl: | 735 | Otopná tělesa |  |  |  | 0 |  |  |  | #REF! | [6 empty] | DIL
55 | 7359901Rpol | Otopné těleso panel VK s integr.termostat.ventilem středové připojení, 22-090070-S0 | kus | 2 |  | 0 | Vlastní | Indiv | 0 | #REF! |  | Práce | Běžná |  |  |  | POL1_1
56 | 7359902Rpol | Otopné těleso panel VK s integr.termostat.ventilem středové připojení, 33-090140-S0 | kus | 2 |  | 0 | Vlastní | Indiv | 0 | #REF! |  | Práce | Běžná |  |  |  | POL1_1
57 | 7359903Rpol | Otopné těleso panelové boční připojení, 22-090140-50 | kus | 2 |  | 0 | Vlastní | Indiv | 0 | #REF! |  | Práce | Běžná |  |  |  | POL1_1
58 | 7359904Rpol | Otopné těleso panelové boční připojení, 33-090140-50 | kus | 1 |  | 0 | Vlastní | Indiv | 0 | #REF! |  | Práce | Běžná |  |  |  | POL1_1
59 | 998735202R00 | Přesun hmot pro otopná tělesa, výšky do 12 m | % | 0 |  | 0 | RTS 25/ I | RTS 25/ I | 0 | #REF! |  | Přesun hmot | Běžná |  |  |  | POL7_1002
Díl: | 736 | Podlahové vytápění |  |  |  | 0 |  |  |  | #REF! | [6 empty] | DIL
60 | 7369901Rpol | D+M Trubka PE-X (podl.vytápění) 17x2,0mm ( 100m, 240m, 600m ) | m | 883 |  | 0 | Vlastní | Indiv | 0 | #REF! |  | Práce | Běžná |  |  |  | POL1_1
61 | 7369902Rpol | D+M Systémová deska s výstupky T50, h22 | m2 | 150 |  | 0 | Vlastní | Indiv | 0 | #REF! |  | Práce | Běžná |  |  |  | POL1_1
62 | 7369903Rpol | D+M Ochranná trubka 25mm, černá | m | 45 |  | 0 | Vlastní | Indiv | 0 | #REF! |  | Práce | Běžná |  |  |  | POL1_1
63 | 7369904Rpol | D+M Adaptér pro trubky PEX-AL-PEX (M 18) pro rozdělovače 18x(17x2) | kus | 20 |  | 0 | Vlastní | Indiv | 0 | #REF! |  | Práce | Běžná |  |  |  | POL1_1
64 | 7369905Rpol | D+M Skříň rozdělovače na zeď 1000x700x160mm | kus | 1 |  | 0 | Vlastní | Indiv | 0 | #REF! |  | Práce | Běžná |  |  |  | POL1_1
65 | 7369906Rpol | D+M Kompletní rozdělovač s ventily PICV, mosazný 0,4+2,6l /min, 1"x18/10, vč.teploměrů | kus | 1 |  | 0 | Vlastní | Indiv | 0 | #REF! |  | Práce | Běžná |  |  |  | POL1_1
|  | Včetně odvzdušnění, vypouštění a kulových kohoutů (10 vývodů). | [14 empty] | POP
66 | 7369910Rpol | D+M Dilatační pás na systémové desky samolepící 10x130x2000m | m | 11 |  | 0 | Vlastní | Indiv | 0 | #REF! |  | Práce | Běžná |  |  |  | POL1_1
67 | 73699111Rpol | D+M Dilatační pás pro podlah.vytápění samolepící 10x0,8cm | m | 180 |  | 0 | Vlastní | Indiv | 0 | #REF! |  | Práce | Běžná |  |  |  | POL1_1
68 | 7369911Rpol | D+M Prostorový termostat | kus | 8 |  | 0 | Vlastní | Indiv | 0 | #REF! |  | Práce | Běžná |  |  |  | POL1_1
69 | 7369912Rpol | D+M Termohlavice, provedení bez proudu otevř.230V | kus | 10 |  | 0 | Vlastní | Indiv | 0 | #REF! |  | Práce | Běžná |  |  |  | POL1_1
70 | 7369913Rpol | D+M Připojovací modul pro termoelektrické hlavy a termostat s havarijním čidlem | kus | 1 |  | 0 | Vlastní | Indiv | 0 | #REF! |  | Práce | Běžná |  |  |  | POL1_1
71 | 7369921Rpol | D+M Plastifikátor 10 litrů | kus | 4 |  | 0 | Vlastní | Indiv | 0 | #REF! |  | Práce | Běžná |  |  |  | POL1_1
72 | 998736202R00 | Přesun hmot pro podlahové vytápění, výšky do 12 m | % | 0 |  | 0 | RTS 25/ I | RTS 25/ I | 0 | #REF! |  | Přesun hmot | Běžná |  |  |  | POL7_1002
Díl: | M42 | Vrtné práce |  |  |  | 0 |  |  |  | #REF! | [6 empty] | DIL
73 | 73201Rpol | D+M Vrtné práce vč.tamponáže do vrtu 4x32mm vč.sondy PE 100-RC PN16, SDR11 dl.140m | m | 560 |  | 0 | Vlastní | Indiv | 0 | #REF! |  | Práce | Běžná |  |  |  | POL1_1
|  | Hmotnost 147kg | [14 empty] | POP
|  | Materiál PE 100-RC | [14 empty] | POP
|  | Označení GVS : GVS 4x32mm, rozměry pr.32x3mm | [14 empty] | POP
74 | 73203Rpol | Přeprava vrtné soupravy | soubor | 1 |  | 0 | Vlastní | Indiv | 0 | #REF! |  | Práce | Běžná |  |  |  | POL1_1
75 | 73204Rpol | Zajištění kontejneru bez likvidace vrtného kalu | soubor | 1 |  | 0 | Vlastní | Indiv | 0 | #REF! |  | Práce | Běžná |  |  |  | POL1_1
76 | 73205Rpol | Likvidace vrtného kalu | soubor | 1 |  | 0 | Vlastní | Indiv | 0 | #REF! |  | Práce | Běžná |  |  |  | POL1_1
77 | 73206Rpol | Zakrytí fasády proti znečištění | soubor | 1 |  | 0 | Vlastní | Indiv | 0 | #REF! |  | Práce | Běžná |  |  |  | POL1_1
78 | 73207Rpol | Závěrečná zpráva o provedení vrtů | soubor | 1 |  | 0 | Vlastní | Indiv | 0 | #REF! |  | Práce | Běžná |  |  |  | POL1_1
79 | 73208Rpol | Dozor hydrogeologa při zhotovení vrtů | soubor | 2 |  | 0 | Vlastní | Indiv | 0 | #REF! |  | Práce | Běžná |  |  |  | POL1_1
80 | 73202Rpol | D+M Pažení vrtů nad 20m | m | 120 |  | 0 | Vlastní | Indiv | 0 | #REF! |  | R-položka | Běžná |  |  |  | POL12_1
Díl: | M43 | Pospojení vrtů a zatažení do strojovny TČ |  |  |  | 0 |  |  |  | #REF! | [6 empty] | DIL
81 | M2601Rpol | Redukce počtu větví 2x90° d1mm = 32, d2mm = 40, Lmm = 240, Smm = 100 | kus | 8 |  | 0 | Vlastní | Indiv | 0 | #REF! |  | Práce | Běžná |  |  |  | POL1_1
82 | M2602Rpol | Potrubí PE-GT-RC FAST prům.32 a 40mm tlaková řada PN16 | m | 400 |  | 0 | Vlastní | Indiv | 0 | #REF! |  | Práce | Běžná |  |  |  | POL1_1
83 | M2603Rpol | Elektrospojka PE 100 SDR 11 prům.40 | kus | 35 |  | 0 | Vlastní | Indiv | 0 | #REF! |  | Práce | Běžná |  |  |  | POL1_1
84 | M2604Rpol | Elektrokoleno 45° PE 100 SDR 11 prům.40 | kus | 20 |  | 0 | Vlastní | Indiv | 0 | #REF! |  | Práce | Běžná |  |  |  | POL1_1
85 | M26051Rpol | Ochranné potrubí flex z PE vrapované (korugované) poloměr ohybu 0,5m, vnější prům.125mm | m | 400 |  | 0 | Vlastní | Indiv | 0 | #REF! |  | Práce | Běžná |  |  |  | POL1_1
86 | M26052Rpol | Hadice izolační ze syntet.kaučuku o délce 2m tloušťka stěny 13mm, vnitřní prům.izolace 42mm | m | 400 |  | 0 | Vlastní | Indiv | 0 | #REF! |  | Práce | Běžná |  |  |  | POL1_1
87 | M26053Rpol | Sběrná jímka, hmotnost 37kg výstup k vrtům d40mm, výstup páteř d63mm | kus | 1 |  | 0 | Vlastní | Indiv | 0 | #REF! |  | Práce | Běžná |  |  |  | POL1_1
88 | M2605Rpol | Elektrospojka PE 100 SDR 11 prům.90 | kus | 2 |  | 0 | Vlastní | Indiv | 0 | #REF! |  | Práce | Běžná |  |  |  | POL1_1
89 | M26061Rpol | Prostupová pažnice FE/F s fóliovým límcem dl.pažnice 1000mm, vnitř./vnějš.prům 150/160mm | kus | 2 |  | 0 | Vlastní | Indiv | 0 | #REF! |  | Práce | Běžná |  |  |  | POL1_1
90 | M26062Rpol | Těsnící vložka typ DD (nedělená varianta) vnější pr.kabelu = 88-90mm | kus | 2 |  | 0 | Vlastní | Indiv | 0 | #REF! |  | Práce | Běžná |  |  |  | POL1_1
|  | Vnitřní pr.vývrtu pažnice = 150mm. | [14 empty] | POP
91 | M26063Rpol | Vložka k přechodce PE 100 SDR11 mosaz, vnější závit, rozměr pr.63-2´´ | kus | 2 |  | 0 | Vlastní | Indiv | 0 | #REF! |  | Práce | Běžná |  |  |  | POL1_1
92 | M26064Rpol | Elektroredukce PE 100 SDR 11 prům.90-63 | kus | 2 |  | 0 | Vlastní | Indiv | 0 | #REF! |  | Práce | Běžná |  |  |  | POL1_1
93 | M26065Rpol | Potrubí modré dle PASS 1075 typ 2 (pr.40-160mm), rozměr pr.90x5,4, tlaková řada PN10 | m | 30 |  | 0 | Vlastní | Indiv | 0 | #REF! |  | Práce | Běžná |  |  |  | POL1_1
94 | M2606Rpol | Elektrokoleno 90° PE 100 SDR 11 prům.90 | kus | 10 |  | 0 | Vlastní | Indiv | 0 | #REF! |  | Práce | Běžná |  |  |  | POL1_1
95 | M2612Rpol | Nemrznoucí kapalina do primárního okruhu balení - kanystr 25l | l | 850 |  | 0 | Vlastní | Indiv | 0 | #REF! |  | Práce | Běžná |  |  |  | POL1_1
96 | M26185Rpol | Těsnící a fixační tmel PU 50 - vysoce kvalitní trvale elastický, přilnavý tmel pro těsnění+fixaci | kus | 1 |  | 0 | Vlastní | Indiv | 0 | #REF! |  | Práce | Běžná |  |  |  | POL1_1
|  | Kartuš 290ml. | [14 empty] | POP
|  | Použitelný i na vlhký podklad. | [14 empty] | POP
97 | M26187Rpol | Plnění vrtu | kompl | 1 |  | 0 | Vlastní | Indiv | 0 | #REF! |  | Práce | Běžná |  |  |  | POL1_1
98 | M26188Rpol | Přeprava materiálu pro dopojení | kompl | 1 |  | 0 | Vlastní | Indiv | 0 | #REF! |  | Práce | Běžná |  |  |  | POL1_1
99 | M26189Rpol | Montáž | hod | 100 |  | 0 | Vlastní | Indiv | 0 | #REF! |  | Práce | Běžná |  |  |  | POL1_1
100 | M26190Rpol | Doprava | km | 400 |  | 0 | Vlastní | Indiv | 0 | #REF! |  | Práce | Běžná |  |  |  | POL1_1
Díl: | M44 | Strojovna tepelného čerpadla |  |  |  | 0 |  |  |  | #REF! | [6 empty] | DIL
101 | M2700Rpol | Tepelné čerpadlo země/voda s rozs.výkonu 4-22,8kW | kus | 1 |  | 0 | Vlastní | Indiv | 0 | #REF! |  | Práce | Běžná |  |  |  | POL1_1
|  | COP 4,9 pro B0/W35 | [14 empty] | POP
|  | Chladící výkon (pasivní chlazení) B16W19/B16W26 4/9,3 | [14 empty] | POP
|  | hl.ak.výk.35-46 dB(A), max.teplota sekundár 63°C/teplá voda až 10-60°C | [14 empty] | POP
|  | frekvenčně řízený kompresor, vestavěný výměník pasivního chlazení, startovací proud 4,2A, 1060x600x710mm, 185kg | [14 empty] | POP | frekvenčně řízený kompresor, vestavěný výměník pasivního chlazení, startovací proud 4,2A, 1060x600x710mm, 185kg
102 | M2701Rpol | Zásobník TUV - objem 500l 700/1680mm, připojení topné vody 2´´ vnitřní | kus | 1 |  | 0 | Vlastní | Indiv | 0 | #REF! |  | Práce | Běžná |  |  |  | POL1_1
|  | Jímka čidla 3,4´´ vnitřní, vypouštěcí 3/4´´ vnitřní, max.tlak teplá voda 10 bar, připojení teplá voda CU 22, připojení elektropatrony 2´´, počet vložek výměníku 2, plocha vložek 12,4m2. | [14 empty] | POP | Jímka čidla 3,4´´ vnitřní, vypouštěcí 3/4´´ vnitřní, max.tlak teplá voda 10 bar, připojení teplá voda CU 22, připojení elektropatrony 2´´, počet vložek výměníku 2, plocha vložek 12,4m2.
103 | M2702Rpol | Čidlo pro ohřev TUV | kus | 1 |  | 0 | Vlastní | Indiv | 0 | #REF! |  | Práce | Běžná |  |  |  | POL1_1
104 | M2703Rpol | Akumulační zásobník, objem 300l, topná voda 5/4´´ vnitřní, š.600mm, v.1600mm, 3bar | kus | 1 |  | 0 | Vlastní | Indiv | 0 | #REF! |  | Práce | Běžná |  |  |  | POL1_1
105 | M27041Rpol | Příslušenství k TČ | kompl | 1 |  | 0 | Vlastní | Indiv | 0 | #REF! |  | Práce | Běžná |  |  |  | POL1_1
106 | M27042Rpol | Kompenzátor pryžový 2´´ | kus | 4 |  | 0 | Vlastní | Indiv | 0 | #REF! |  | Práce | Běžná |  |  |  | POL1_1
107 | M2710Rpol | Klapka zpětná 2´´ voda | kus | 1 |  | 0 | Vlastní | Indiv | 0 | #REF! |  | Práce | Běžná |  |  |  | POL1_1
108 | M2711Rpol | Šroubení topenářské 2´´ přímé provedení | kus | 4 |  | 0 | Vlastní | Indiv | 0 | #REF! |  | Práce | Běžná |  |  |  | POL1_1
109 | M2712Rpol | Šroubení topenářské 1´´ přímé provedení | kus | 1 |  | 0 | Vlastní | Indiv | 0 | #REF! |  | Práce | Běžná |  |  |  | POL1_1
110 | M2713Rpol | Šroubení topenářské 2´´ rohové provedení | kus | 4 |  | 0 | Vlastní | Indiv | 0 | #REF! |  | Práce | Běžná |  |  |  | POL1_1
111 | M2715Rpol | Kohout kulový 1´´ páka F/F voda | kus | 2 |  | 0 | Vlastní | Indiv | 0 | #REF! |  | Práce | Běžná |  |  |  | POL1_1
112 | M2716Rpol | Kohout kulový 2´´ FF voda, PN20 | kus | 5 |  | 0 | Vlastní | Indiv | 0 | #REF! |  | Práce | Běžná |  |  |  | POL1_1
113 | M2718Rpol | Kohout kulový 1/2´´ MM páka, vypoštěcí se zátkou typ GCKK, PN16 | kus | 3 |  | 0 | Vlastní | Indiv | 0 | #REF! |  | Práce | Běžná |  |  |  | POL1_1
114 | M2720Rpol | Ventil 1/2´´ radiátorový odvzdušňovací manuální | kus | 6 |  | 0 | Vlastní | Indiv | 0 | #REF! |  | Práce | Běžná |  |  |  | POL1_1
115 | M2722Rpol | Vsuvka 2´´ mosaz | kus | 12 |  | 0 | Vlastní | Indiv | 0 | #REF! |  | Práce | Běžná |  |  |  | POL1_1
116 | M2723Rpol | Vsuvka 1´´ mosaz | kus | 1 |  | 0 | Vlastní | Indiv | 0 | #REF! |  | Práce | Běžná |  |  |  | POL1_1
117 | M2724Rpol | Vsuvka redukovaná 5,4´´x 1´´ mosaz | kus | 3 |  | 0 | Vlastní | Indiv | 0 | #REF! |  | Práce | Běžná |  |  |  | POL1_1
118 | M2725Rpol | Zátka 1/2´´ mosaz | kus | 2 |  | 0 | Vlastní | Indiv | 0 | #REF! |  | Práce | Běžná |  |  |  | POL1_1
119 | M2726Rpol | Zátka 6/4´´ mosaz | kus | 2 |  | 0 | Vlastní | Indiv | 0 | #REF! |  | Práce | Běžná |  |  |  | POL1_1
120 | M2727Rpol | Redukce 2´´x 5/4´´ mosaz | kus | 3 |  | 0 | Vlastní | Indiv | 0 | #REF! |  | Práce | Běžná |  |  |  | POL1_1
121 | M2728Rpol | Redukce 5/4´´x 1´´ mosaz | kus | 3 |  | 0 | Vlastní | Indiv | 0 | #REF! |  | Práce | Běžná |  |  |  | POL1_1
122 | M2730Rpol | T kus 2´´ mosaz | kus | 6 |  | 0 | Vlastní | Indiv | 0 | #REF! |  | Práce | Běžná |  |  |  | POL1_1
123 | M2731Rpol | T kus 1´´ mosaz | kus | 2 |  | 0 | Vlastní | Indiv | 0 | #REF! |  | Práce | Běžná |  |  |  | POL1_1
124 | M2732Rpol | T kus redukční 54x28x54 měď | kus | 1 |  | 0 | Vlastní | Indiv | 0 | #REF! |  | Práce | Běžná |  |  |  | POL1_1
125 | M2733Rpol | Koleno 28 FxF měď | kus | 5 |  | 0 | Vlastní | Indiv | 0 | #REF! |  | Práce | Běžná |  |  |  | POL1_1
126 | M2734Rpol | Koleno 54 FxF měď | kus | 20 |  | 0 | Vlastní | Indiv | 0 | #REF! |  | Práce | Běžná |  |  |  | POL1_1
127 | M2735Rpol | Nátrubek přechodový vnitřní 54x6/4´´ bronz | kus | 2 |  | 0 | Vlastní | Indiv | 0 | #REF! |  | Práce | Běžná |  |  |  | POL1_1
128 | M2736Rpol | Nátrubek přechodový vnitřní 28x1´´ bronz | kus | 3 |  | 0 | Vlastní | Indiv | 0 | #REF! |  | Práce | Běžná |  |  |  | POL1_1
129 | M2737Rpol | Přechodka vnější 54x2´´ bronz | kus | 10 |  | 0 | Vlastní | Indiv | 0 | #REF! |  | Práce | Běžná |  |  |  | POL1_1
130 | M2738Rpol | Přechodka vnější 54x6/4´´ bronz | kus | 3 |  | 0 | Vlastní | Indiv | 0 | #REF! |  | Práce | Běžná |  |  |  | POL1_1
131 | M2740Rpol | Cu trubka 28x1,0 tvrdá | m | 5 |  | 0 | Vlastní | Indiv | 0 | #REF! |  | Práce | Běžná |  |  |  | POL1_1
132 | M2741Rpol | Cu trubka 54x1,5 tvrdá | m | 14 |  | 0 | Vlastní | Indiv | 0 | #REF! |  | Práce | Běžná |  |  |  | POL1_1
133 | M2742Rpol | Izolace kaučuková 19 x 54 mm | m | 5 |  | 0 | Vlastní | Indiv | 0 | #REF! |  | Práce | Běžná |  |  |  | POL1_1
134 | M2743Rpol | Objímka dvoušroubová 54-58mm M8 | kus | 8 |  | 0 | Vlastní | Indiv | 0 | #REF! |  | Práce | Běžná |  |  |  | POL1_1
135 | M2744Rpol | Izolace kaučuková 19 x 89 mm | m | 5 |  | 0 | Vlastní | Indiv | 0 | #REF! |  | Práce | Běžná |  |  |  | POL1_1
136 | M2745Rpol | Izolace 54-20, hadice 2m, šedá | m | 16 |  | 0 | Vlastní | Indiv | 0 | #REF! |  | Práce | Běžná |  |  |  | POL1_1
137 | M2746Rpol | Montáž | hod | 50 |  | 0 | Vlastní | Indiv | 0 | #REF! |  | Práce | Běžná |  |  |  | POL1_1
138 | M27471Rpol | Elektroinstalace | kompl | 1 |  | 0 | Vlastní | Indiv | 0 | #REF! |  | Práce | Běžná |  |  |  | POL1_1
139 | M27472Rpol | Uvedení do provozu | kompl | 1 |  | 0 | Vlastní | Indiv | 0 | #REF! |  | Práce | Běžná |  |  |  | POL1_1
140 | M2747Rpol | Doprava na montáž | km | 160 |  | 0 | Vlastní | Indiv | 0 | #REF! |  | Práce | Běžná |  |  |  | POL1_1
141 | M2748Rpol | Tlaková zkouška | kompl | 1 |  | 0 | Vlastní | Indiv | 0 | #REF! |  | Práce | Běžná |  |  |  | POL1_1
142 | M2749Rpol | Doprava TČ, zásobníku, AKU zásobníku a ost.mat. | kompl | 1 |  | 0 | Vlastní | Indiv | 0 | #REF! |  | Práce | Běžná |  |  |  | POL1_1
143 | M2750Rpol | Spotřební instalační materiál | kompl | 4 |  | 0 | Vlastní | Indiv | 0 | #REF! |  | Práce | Běžná |  |  |  | POL1_1
Díl: | M45 | Teplovzdušné jednotky |  |  |  | 0 |  |  |  | #REF! | [6 empty] | DIL
144 | M4501Rpol | D+M Vodní vytápěcí jednotka cirkulační, velikost 1 2.výkonová řada, provedení opláštění industry | kus | 2 |  | 0 | Vlastní | Indiv | 0 | #REF! |  | Práce | Běžná |  |  |  | POL1_1
|  | 4-stranný anemostat podstropní | [14 empty] | POP
|  | AC motorventilátor 400V, 2-ot. | [14 empty] | POP
|  | Parametry při 1 st.otáček | [14 empty] | POP
|  | Vstupní teplota 40°C | [14 empty] | POP
|  | Výstupní teplota 30°C | [14 empty] | POP
|  | Průtočné množství 365 kg/h | [14 empty] | POP
|  | Tlaková ztráta výměníku kPa 0,89 | [14 empty] | POP
|  | Obsah vody 2,5l | [14 empty] | POP
|  | Rozměr hrdel výměníků G 1´´ | [14 empty] | POP
|  | Topný výkon 4,24 kW | [14 empty] | POP
145 | M4502Rpol | D+M Závěs podstropní (závitové tyče 1m) | kus | 2 |  | 0 | Vlastní | Indiv | 0 | #REF! |  | Práce | Běžná |  |  |  | POL1_1
146 | M4503Rpol | D+M Ovládací skříň MC4.U2AC | kus | 1 |  | 0 | Vlastní | Indiv | 0 | #REF! |  | Práce | Běžná |  |  |  | POL1_1
147 | M4504Rpol | D+M Prostorový termostat | kus | 1 |  | 0 | Vlastní | Indiv | 0 | #REF! |  | Práce | Běžná |  |  |  | POL1_1
Díl: | M99 | Ostatní doplňkové konstrukce |  |  |  | 0 |  |  |  | #REF! | [6 empty] | DIL
148 | M9901Rpol | Zaregulování, hydronické vyvážení a zprovoznění otopné soustavy, provozní dokumentace | soubor | 1 |  | 0 | Vlastní | Indiv | 0 | #REF! |  | Práce | Běžná |  |  |  | POL1_1
149 | M9902Rpol | Zařízení staveniště | soubor | 1 |  | 0 | Vlastní | Indiv | 0 | #REF! |  | Práce | Běžná |  |  |  | POL1_1
150 | M9905Rpol | Dokumentace skutečného provedení | soubor | 1 |  | 0 | Vlastní | Indiv | 0 | #REF! |  | Práce | Běžná |  |  |  | POL1_1
151 | M9906Rpol | Dokumentace pro kolaudaci, vč.atestů apod. | soubor | 1 |  | 0 | Vlastní | Indiv | 0 | #REF! |  | Práce | Běžná |  |  |  | POL1_1
152 | M9907Rpol | Pomocný a ostatní závěsový materiál | soubor | 1 |  | 0 | Vlastní | Indiv | 0 | #REF! |  | Práce | Běžná |  |  |  | POL1_1
153 | M9908Rpol | Doprava materiálu | soubor | 1 |  | 0 | Vlastní | Indiv | 0 | #REF! |  | Práce | Běžná |  |  |  | POL1_1
154 | M9909Rpol | Požární utěsnění prostupů, včetně revize | soubor | 1 |  | 0 | Vlastní | Indiv | 0 | #REF! |  | Práce | Běžná |  |  |  | POL1_1
155 | M9910Rpol | Úprava topné vody dle požadavků výrobců zařízení | soubor | 1 |  | 0 | Vlastní | Indiv | 0 | #REF! |  | Práce | Běžná |  |  |  | POL1_1
156 | M9911Rpol | Ekologická likvidace odpadových materiálů vč.odvozu na skládku | soubor | 1 |  | 0 | Vlastní | Indiv | 0 | #REF! |  | Práce | Běžná |  |  |  | POL1_1
[15 empty] | 12 | 21 | DPH
| Celkem |  |  |  |  | 0 | [8 empty] | #REF! | #REF! | SUM
Note on H6: Jedná se o informaci, zda se jedná o položku, která je do rozpočtu zadána z cenové soustavy RTS, nebo vlastní.
Note on I6: Jedná se o název CÚ, která je zadána u položky rozpočtu