## Krycí list
SLEPÝ ROZPOČET
Rozpočet |  | 01 | Stavební část | JKSO
Objekt |  | Název objektu |  | SKP
01 |  | Stavební úpravy multifunkčního objektu č.p. 27 |  | Měrná jednotka
Stavba |  | Název stavby |  | Počet jednotek
1230 |  | Stavební úpravy multifunkčního objektu č.p. 27 |  | Náklady na m.j. | 0
Projektant |  |  |  | Typ rozpočtu
Zpracovatel projektu |  | 0
Objednatel
Dodavatel |  |  |  | Zakázkové číslo | 1
Rozpočtoval |  |  |  | Počet listů
ROZPOČTOVÉ NÁKLADY
Základní rozpočtové náklady |  |  | Ostatní rozpočtové náklady
| HSV celkem | 0 | Ztížené výrobní podmínky |  | 0
Z | PSV celkem | 0 | Oborová přirážka |  | 0
R | M práce celkem | 0 | Přesun stavebních kapacit |  | 0
N | M dodávky celkem | 0 | Mimostaveništní doprava |  | 0
ZRN celkem |  | 0 | Zařízení staveniště |  | 0
|  |  | Provoz investora |  | 0
HZS |  | 0 | Kompletační činnost (IČD) |  | 0
ZRN+HZS |  | 0 | Ostatní náklady neuvedené |  | 0
ZRN+ost.náklady+HZS |  | 0 | Ostatní náklady celkem |  | 0
Vypracoval |  |  | Za zhotovitele | Za objednatele
Jméno : |  |  | Jméno : | Jméno :
Datum : |  |  | Datum : | Datum :
Podpis : |  |  | Podpis: | Podpis:
Základ pro DPH |  | 21 | % | 0
DPH |  | 21 | % | 0
Základ pro DPH |  | 0 | % | 0
DPH |  | 0 | % | 0
CENA ZA OBJEKT CELKEM |  |  |  | 0
Poznámka :

## Rekapitulace
Stavba : |  | 1230 Stavební úpravy multifunkčního objektu č.p. 27 |  |  | Rozpočet : | 01
Objekt : |  | 01 Stavební úpravy multifunkčního objektu č.p. 27 |  |  | Stavební část
REKAPITULACE STAVEBNÍCH DÍLŮ
| Stavební díl |  | HSV | PSV | Dodávka | Montáž | HZS
1 | Zemní práce |  | 0 | 0 | 0 | 0 | 0
2 | Základy a zvláštní zakládání |  | 0 | 0 | 0 | 0 | 0
3 | Svislé a kompletní konstrukce |  | 0 | 0 | 0 | 0 | 0
4 | Vodorovné konstrukce |  | 0 | 0 | 0 | 0 | 0
5 | Komunikace |  | 0 | 0 | 0 | 0 | 0
61 | Upravy povrchů vnitřní |  | 0 | 0 | 0 | 0 | 0
62 | Úpravy povrchů vnější |  | 0 | 0 | 0 | 0 | 0
63 | Podlahy a podlahové konstrukce |  | 0 | 0 | 0 | 0 | 0
64 | Výplně otvorů |  | 0 | 0 | 0 | 0 | 0
8 | Trubní vedení |  | 0 | 0 | 0 | 0 | 0
9 | Ostatní konstrukce, bourání |  | 0 | 0 | 0 | 0 | 0
94 | Lešení a stavební výtahy |  | 0 | 0 | 0 | 0 | 0
95 | Dokončovací konstrukce na pozemních stavbách |  | 0 | 0 | 0 | 0 | 0
96 | Bourání konstrukcí |  | 0 | 0 | 0 | 0 | 0
97 | Prorážení otvorů |  | 0 | 0 | 0 | 0 | 0
99 | Staveništní přesun hmot |  | 0 | 0 | 0 | 0 | 0
OS | Ostatní |  | 0 | 0 | 0 | 0 | 0
711 | Izolace proti vodě |  | 0 | 0 | 0 | 0 | 0
713 | Izolace tepelné |  | 0 | 0 | 0 | 0 | 0
721 | Vnitřní kanalizace |  | 0 | 0 | 0 | 0 | 0
722 | Vnitřní vodovod |  | 0 | 0 | 0 | 0 | 0
725 | Zařizovací předměty |  | 0 | 0 | 0 | 0 | 0
731 | Kotelny |  | 0 | 0 | 0 | 0 | 0
733 | Rozvod potrubí |  | 0 | 0 | 0 | 0 | 0
734 | Armatury |  | 0 | 0 | 0 | 0 | 0
735 | Otopná tělesa |  | 0 | 0 | 0 | 0 | 0
762 | Konstrukce tesařské |  | 0 | 0 | 0 | 0 | 0
764 | Konstrukce klempířské |  | 0 | 0 | 0 | 0 | 0
765 | Krytiny tvrdé |  | 0 | 0 | 0 | 0 | 0
766 | Konstrukce truhlářské |  | 0 | 0 | 0 | 0 | 0
767 | Konstrukce zámečnické |  | 0 | 0 | 0 | 0 | 0
771 | Podlahy z dlaždic a obklady |  | 0 | 0 | 0 | 0 | 0
775 | Podlahy vlysové a parketové |  | 0 | 0 | 0 | 0 | 0
776 | Podlahy povlakové |  | 0 | 0 | 0 | 0 | 0
781 | Obklady keramické |  | 0 | 0 | 0 | 0 | 0
784 | Malby |  | 0 | 0 | 0 | 0 | 0
D96 | Přesuny suti a vybouraných hmot |  | 0 | 0 | 0 | 0 | 0
M21 | Elektromontáže |  | 0 | 0 | 0 | 0 | 0
| CELKEM OBJEKT |  | 0 | 0 | 0 | 0 | 0
VEDLEJŠÍ ROZPOČTOVÉ NÁKLADY
Název VRN |  |  | Kč | % | Základna |  | Kč
Ztížené výrobní podmínky |  |  |  |  | 0 |  | 0 | 0
Oborová přirážka |  |  |  |  | 0 |  | 0 | 0
Přesun stavebních kapacit |  |  |  |  | 0 |  | 0 | 0
Mimostaveništní doprava |  |  |  |  | 0 |  | 0 | 0
Zařízení staveniště |  |  |  |  | 0 |  | 0 | 1
Provoz investora |  |  |  |  | 0 |  | 0 | 1
Kompletační činnost (IČD) |  |  |  |  | 0 |  | 0 | 2
Rezerva rozpočtu |  |  |  |  | 0 |  | 0 | 2
| CELKEM VRN |  |  |  |  | 0

## Položky
Slepý rozpočet
Stavba : |  | 1230 Stavební úpravy multifunkčního objektu č.p. 27 |  | Rozpočet: | 01
Objekt : |  | 01 Stavební úpravy multifunkčního objektu č.p. 27 |  | Stavební část
P.č. | Číslo položky | Název položky | MJ | množství | cena / MJ | celkem (Kč)
Díl: | 1 | Zemní práce | [6 empty] | 1
1 | 122201101R00 | Odkopávky nezapažené v hor. 3 do 100 m3 | m3 | 14.7628 | 0 | 0 |  |  | 2 | 1 | 1 | 1 | 1 | 0 | 0 | 0 | 0 | 0 | 1 | 1 | 0
|  | Včetně svislého přesunu zeminy. |  |  |  |  | Včetně svislého přesunu zeminy. |  | 3
|  | 0,25*3,2*3,031 |  | 2.4248 |  |  |  | 0,25*3,2*3,031
|  | 0,3*(1,95+3,675)*(2,974+0,55) |  | 5.9468 |  |  |  | 0,3*(1,95+3,675)*(2,974+0,55)
|  | -1,95*0,55*0,3 |  | -0.3217 |  |  |  | -1,95*0,55*0,3
|  | 0,25*(4,7+3,2)*3,399 |  | 6.713 |  |  |  | 0,25*(4,7+3,2)*3,399
2 | 132201101R00 | Hloubení rýh šířky do 60 cm v hor.3 do 100 m3 | m3 | 66.3201 | 0 | 0 |  |  | 2 | 1 | 1 | 1 | 1 | 0 | 0 | 0 | 0 | 0 | 1 | 1 | 0
|  | základy:0,95*0,55*1,95 |  | 1.0189 |  |  |  | základy:0,95*0,55*1,95
|  | 0,55*0,95*(3,2+2,48+3,399+5,8+0,5+1,031+2,868) |  | 10.0728 |  |  |  | 0,55*0,95*(3,2+2,48+3,399+5,8+0,5+1,031+2,868)
|  | odkop pro zateplení a izolaci:0,6*(29,068+19,522+13,133+3,029+10,2+3,382+13,058+5,5)*0,95 |  | 55.2284 |  |  |  | odkop pro zateplení a izolaci:0,6*(29,068+19,522+13,133+3,029+10,2+3,382+13,058+5,5)*0,95
3 | 132201109R00 | Příplatek za lepivost - hloubení rýh 60 cm v hor.3 | m3 | 33.16 | 0 | 0 |  |  | 2 | 1 | 1 | 1 | 1 | 0 | 0 | 0 | 0 | 0 | 1 | 1 | 0
|  | 66,3201*0,5 |  | 33.16 |  |  |  | 66,3201*0,5
4 | 132301202R00 | Hloubení rýh š do 2000 mm v hornině tř. 4 objemu do 1000 m3 | m3 | 10.182 | 0 | 0 |  |  | 2 | 1 | 0 | 0 | 1 | 0 | 0 | 0 | 0 | 0 | 1 | 0 | 0
3
|  | Vodovodní přípojka:1*(2,238+2,853)*2 |  | 10.182 |  |  |  | Vodovodní přípojka:1*(2,238+2,853)*2
5 | 132301209R00 | Příplatek za lepivost k hloubení rýh š do 2000 mm v hornině tř. 4 | m3 | 5.091 | 0 | 0 |  |  | 2 | 1 | 1 | 1 | 1 | 0 | 0 | 0 | 0 | 0 | 1 | 1 | 0
|  | 10,182*0,5 |  | 5.091 |  |  |  | 10,182*0,5
6 | 139711101RT3 | Vykopávka v uzavřených prostorách v hor.1-4 hornina 3 | m3 | 91.35 | 0 | 0 |  |  | 2 | 1 | 1 | 1 | 1 | 0 | 0 | 0 | 0 | 0 | 1 | 1 | 0
|  | (14,85+32,4+39,75)*0,6*1,75 |  | 91.35 |  |  |  | (14,85+32,4+39,75)*0,6*1,75
7 | 151101101R00 | Pažení a rozepření stěn rýh - příložné - hl.do 2 m | m2 | 17.8185 | 0 | 0 |  |  | 2 | 1 | 1 | 1 | 1 | 0 | 0 | 0 | 0 | 0 | 1 | 1 | 0.00099
|  | vodovod:(2,853+2,238)*1,75*2 |  | 17.8185 |  |  |  | vodovod:(2,853+2,238)*1,75*2
8 | 151101111R00 | Odstranění pažení stěn rýh - příložné - hl. do 2 m | m2 | 17.8185 | 0 | 0 |  |  | 2 | 1 | 1 | 1 | 1 | 0 | 0 | 0 | 0 | 0 | 1 | 1 | 0
3
9 | 151101311R00 | Odstranění rozepření stěn - příložné - hl. do 2 m | m3 | 17.8185 | 0 | 0 |  |  | 2 | 1 | 0 | 0 | 1 | 0 | 0 | 0 | 0 | 0 | 1 | 0 | 0
10 | 161101101R00 | Svislé přemístění výkopku z horniny tř. 1 až 4 hl výkopu do 2,5 m | m3 | 10.182 | 0 | 0 |  |  | 2 | 1 | 0 | 0 | 1 | 0 | 0 | 0 | 0 | 0 | 1 | 0 | 0
3
11 | 162701105R00 | Vodorovné přemístění výkopku z hor.1-4 do 10000 m | m3 | 27.6944 | 0 | 0 |  |  | 2 | 1 | 1 | 1 | 1 | 0 | 0 | 0 | 0 | 0 | 1 | 1 | 0
|  | 14,7628+11,0916+1,84 |  | 27.6944 |  |  |  | 14,7628+11,0916+1,84
12 | 162701109R00 | Příplatek k vod. přemístění hor.1-4 za další 1 km | m3 | 55.3888 | 0 | 0 |  |  | 2 | 1 | 1 | 1 | 1 | 0 | 0 | 0 | 0 | 0 | 1 | 1 | 0
|  | 27,6944*2 |  | 55.3888 |  |  |  | 27,6944*2
13 | 167101101R00 | Nakládání výkopku z hor.1-4 v množství do 100 m3 | m3 | 27.6944 | 0 | 0 |  |  | 2 | 1 | 1 | 1 | 1 | 0 | 0 | 0 | 0 | 0 | 1 | 1 | 0
14 | 171201201R00 | Uložení sypaniny na skládku | m3 | 27.6944 | 0 | 0 |  |  | 2 | 1 | 1 | 1 | 1 | 0 | 0 | 0 | 0 | 0 | 1 | 1 | 0
15 | 174101101R00 | Zásyp jam, rýh, šachet se zhutněním | m3 | 154.9204 | 0 | 0 |  |  | 2 | 1 | 1 | 1 | 1 | 0 | 0 | 0 | 0 | 0 | 1 | 1 | 0
|  | odkop pro zateplení a izolaci:0,6*(29,068+19,522+13,133+3,029+10,2+3,382+13,058+5,5)*0,95 |  | 55.2284 |  |  |  | odkop pro zateplení a izolaci:0,6*(29,068+19,522+13,133+3,029+10,2+3,382+13,058+5,5)*0,95
|  | vodovod:10,182-1,43-0,41 |  | 8.342 |  |  |  | vodovod:10,182-1,43-0,41
|  | 91,35 |  | 91.35 |  |  |  | 91,35
16 | 175101101RT2 | Obsyp potrubí bez prohození sypaniny s dodáním štěrkopísku frakce 0 - 22 mm | m3 | 11.8655 | 0 | 0 |  |  | 2 | 1 | 1 | 1 | 1 | 0 | 0 | 0 | 0 | 0 | 1 | 1 | 1.7
3
|  | Vodovodní potrubí:0,3*0,8*(2,238+2,853) |  | 1.2218 |  |  |  | Vodovodní potrubí:0,3*0,8*(2,238+2,853)
|  | 0,8*0,05*(2,238+2,853) |  | 0.2036 |  |  |  | 0,8*0,05*(2,238+2,853)
|  | 0,6*0,2*(14,85+32,4+39,75) |  | 10.44 |  |  |  | 0,6*0,2*(14,85+32,4+39,75)
17 | 181101111R00 | Úprava pláně v zářezech se zhutněním - ručně | m2 | 59.3741 | 0 | 0 |  |  | 2 | 1 | 1 | 1 | 1 | 0 | 0 | 0 | 0 | 0 | 1 | 1 | 0
|  | Pro jakoukoliv míru zhutnění kterou určí projekt. |  |  |  |  | Pro jakoukoliv míru zhutnění kterou určí projekt. |  | 3
|  | 3,2*3,031 |  | 9.6992 |  |  |  | 3,2*3,031
|  | (1,95+3,675)*(2,974+0,55) |  | 19.8225 |  |  |  | (1,95+3,675)*(2,974+0,55)
|  | -1,95*0,55 |  | -1.0725 |  |  |  | -1,95*0,55
|  | (4,7+3,2)*3,399 |  | 26.8521 |  |  |  | (4,7+3,2)*3,399
|  | vodovod:0,8*(2,238+2,853) |  | 4.0728 |  |  |  | vodovod:0,8*(2,238+2,853)
18 | 199000002R00 | Poplatek za skládku horniny 1- 4 | m3 | 27.6944 | 0 | 0 |  |  | 2 | 1 | 1 | 1 | 1 | 0 | 0 | 0 | 0 | 0 | 1 | 1 | 0
| Celkem za | 1 Zemní práce |  |  |  | 0 |  |  | 4 |  |  |  |  | 0 | 0 | 0 | 0 | 0
Díl: | 2 | Základy a zvláštní zakládání | [6 empty] | 1
19 | 271532212U00 | Násyp základ kamenivo hrubé 16-32mm | m3 | 17.9322 | 0 | 0 |  |  | 2 | 1 | 1 | 1 | 1 | 0 | 0 | 0 | 0 | 0 | 1 | 1 | 2.16
|  | vč. hutnění |  |  |  |  | vč. hutnění |  | 3
|  | 0,95*(4,376+2,829)*0,6 |  | 4.1068 |  |  |  | 0,95*(4,376+2,829)*0,6
|  | 3,2*3,031*0,25 |  | 2.4248 |  |  |  | 3,2*3,031*0,25
|  | (1,95+3,675)*(2,974+0,55)*0,25 |  | 4.9556 |  |  |  | (1,95+3,675)*(2,974+0,55)*0,25
|  | -1,95*0,55*0,25 |  | -0.2681 |  |  |  | -1,95*0,55*0,25
|  | (4,7+3,2)*3,399*0,25 |  | 6.713 |  |  |  | (4,7+3,2)*3,399*0,25
20 | 271572211U00 | Násyp základ stěrkpísek netříděný | m3 | 0.5255 | 0 | 0 |  |  | 2 | 1 | 1 | 1 | 1 | 0 | 0 | 0 | 0 | 0 | 1 | 1 | 1.98
|  | 0,05*0,55*(2,48+3,031+3,399+5,8+2,868+1,031+0,5) |  | 0.5255 |  |  |  | 0,05*0,55*(2,48+3,031+3,399+5,8+2,868+1,031+0,5)
21 | 273311128U00 | Základ deska prostý beton C30/37 | m3 | 5.4827 | 0 | 0 |  |  | 2 | 1 | 1 | 1 | 1 | 0 | 0 | 0 | 0 | 0 | 1 | 1 | 2.536
|  | 3,2*3,031*0,15 |  | 1.4549 |  |  |  | 3,2*3,031*0,15
|  | (4,7+3,2)*3,399*0,15 |  | 4.0278 |  |  |  | (4,7+3,2)*3,399*0,15
22 | 273361921RT2 | Výztuž základových desek ze svařovaných sítí průměr drátu 5,0, oka 100/100 mm KD35 | t | 0.0486 | 0 | 0 |  |  | 2 | 1 | 1 | 1 | 1 | 0 | 0 | 0 | 0 | 0 | 1 | 1 | 1.0554
|  | (1,15*3,2*3,031*3,08)/1000 |  | 0.0344 |  |  |  | (1,15*3,2*3,031*3,08)/1000
|  | ((4,7+3,2)*3,399*0,15*3,08*1,15)/1000 |  | 0.0143 |  |  |  | ((4,7+3,2)*3,399*0,15*3,08*1,15)/1000
23 | 274272160RT3 | Zdivo základové z bednicích tvárnic, tl. 50 cm výplň tvárnic betonem C 20/25 | m2 | 9.835 | 0 | 0 |  |  | 2 | 1 | 1 | 1 | 1 | 0 | 0 | 0 | 0 | 0 | 1 | 1 | 1.175
|  | 0,5*(3,2+2,84+2,868+2,868+0,55+4,15+0,55+2,644) |  | 9.835 |  |  |  | 0,5*(3,2+2,84+2,868+2,868+0,55+4,15+0,55+2,644)
24 | 274313811R00 | Beton základových pasů prostý C 30/37 | m3 | 10.2776 | 0 | 0 |  |  | 2 | 1 | 1 | 1 | 1 | 0 | 0 | 0 | 0 | 0 | 1 | 1 | 2.525
|  | 0,95*0,55*(3,2+2,84+2,868+2,868+0,55+4,15+0,55+2,644) |  | 10.2776 |  |  |  | 0,95*0,55*(3,2+2,84+2,868+2,868+0,55+4,15+0,55+2,644)
25 | 274361821R00 | Výztuž základ. pasů z betonářské oceli 10505 (R) | t | 0.0925 | 0 | 0 |  |  | 2 | 1 | 1 | 1 | 1 | 0 | 0 | 0 | 0 | 0 | 1 | 1 | 1.0212
|  | (39,34*1,45*0,62)/1000 |  | 0.0354 |  |  |  | (39,34*1,45*0,62)/1000
|  | (39,34*2*0,62)/1000 |  | 0.0488 |  |  |  | (39,34*2*0,62)/1000
|  | (4*1,4*0,62)/1000 |  | 0.0035 |  |  |  | (4*1,4*0,62)/1000
|  | (1,95*4*0,62)/1000 |  | 0.0048 |  |  |  | (1,95*4*0,62)/1000
26 | 01 | Kotvení trnů mezi stáv. základ. pasem a novým | ks | 24 | 0 | 0 |  |  | 2 | 12 | 0 | 50 | 1 | 0 | 0 | 0 | 0 | 0 | 12 | 0 | 0
| Celkem za | 2 Základy a zvláštní zakládání |  |  |  | 0 |  |  | 4 |  |  |  |  | 0 | 0 | 0 | 0 | 0
Díl: | 3 | Svislé a kompletní konstrukce | [6 empty] | 1
27 | 310239211RT2 | Zazdívka otvorů plochy do 4 m2 cihlami na MVC s použitím suché maltové směsi | m3 | 7.0488 | 0 | 0 |  |  | 2 | 1 | 1 | 1 | 1 | 0 | 0 | 0 | 0 | 0 | 1 | 1 | 1.7392
|  | 1*2*0,95 |  | 1.9 |  |  |  | 1*2*0,95
|  | 1,3*0,55*0,45 |  | 0.3218 |  |  |  | 1,3*0,55*0,45
|  | 0,8*0,4*2 |  | 0.64 |  |  |  | 0,8*0,4*2
|  | 0,15*0,15*2 |  | 0.045 |  |  |  | 0,15*0,15*2
|  | 0,9*2*0,45 |  | 0.81 |  |  |  | 0,9*2*0,45
|  | 0,6*0,8*3,8 |  | 1.824 |  |  |  | 0,6*0,8*3,8
|  | 0,406*0,4*3,8 |  | 0.6171 |  |  |  | 0,406*0,4*3,8
|  | 1,113*0,15*3,8 |  | 0.6344 |  |  |  | 1,113*0,15*3,8
|  | 0,15*3,8*0,45 |  | 0.2565 |  |  |  | 0,15*3,8*0,45
28 | 311238523R00 | Zdivo POROTHERM 30 Profi DRYFIX P15, tl. 300 mm | m2 | 130.1162 | 0 | 0 |  |  | 2 | 1 | 1 | 1 | 1 | 0 | 0 | 0 | 0 | 0 | 1 | 1 | 0.25758
|  | (1,027+2+1,027)*3,8 |  | 15.4052 |  |  |  | (1,027+2+1,027)*3,8
|  | -1,9*2 |  | -3.8 |  |  |  | -1,9*2
|  | (2,882+4,7+2,9+3,031+2,902+0,3)*3,8 |  | 63.517 |  |  |  | (2,882+4,7+2,9+3,031+2,902+0,3)*3,8
|  | -(2,5*2,9)-(1,4*1,75*2)-(0,8*1,75) |  | -13.55 |  |  |  | -(2,5*2,9)-(1,4*1,75*2)-(0,8*1,75)
|  | -(1,35*2) |  | -2.7 |  |  |  | -(1,35*2)
|  | 3,9*(6,644+3,4) |  | 39.1716 |  |  |  | 3,9*(6,644+3,4)
|  | -(1,17*1,75*2) |  | -4.095 |  |  |  | -(1,17*1,75*2)
|  | 0,9*(6,14+6,14+6,14+8,633+13,133) |  | 36.1674 |  |  |  | 0,9*(6,14+6,14+6,14+8,633+13,133)
29 | 311419812R00 | Izolace perimetr. deskami tl. 10 cm kolem základového pasu | m2 | 18.6865 | 0 | 0 |  |  | 2 | 1 | 1 | 1 | 1 | 0 | 0 | 0 | 0 | 0 | 1 | 1 | 0.00732
|  | Izolace soklu a podzemní konstrukce perimetrickými deskami z pěnového polystyrenu (vyšší objemová hmotnost, ozub). tl. 10 cm. |  |  |  |  | Izolace soklu a podzemní konstrukce perimetrickými deskami z pěnového polystyrenu (vyšší objemová hmotnost, ozub). tl. 10 cm. |  | 3
|  | 0,95*(3,2+2,84+2,868+2,868+0,55+4,15+0,55+2,644) |  | 18.6865 |  |  |  | 0,95*(3,2+2,84+2,868+2,868+0,55+4,15+0,55+2,644)
30 | 317121047RT2 | Překlad nenosný porobeton, světlost otv. do 105 cm překlad nenosný NEP 10 P4,4 124 x 24,9 x 10 cm | kus | 9 | 0 | 0 |  |  | 2 | 1 | 1 | 1 | 1 | 0 | 0 | 0 | 0 | 0 | 1 | 1 | 0.02752
|  | 1+1+1+1+1+1+1+1+1 |  | 9 |  |  |  | 1+1+1+1+1+1+1+1+1
31 | 317168131R00 | Překlad POROTHERM 7 vysoký 70x235x1250 mm | kus | 4 | 0 | 0 |  |  | 2 | 1 | 1 | 1 | 1 | 0 | 0 | 0 | 0 | 0 | 1 | 1 | 0.04529
32 | 317168132R00 | Překlad POROTHERM 7 vysoký 70x235x1500 mm | kus | 8 | 0 | 0 |  |  | 2 | 1 | 1 | 1 | 1 | 0 | 0 | 0 | 0 | 0 | 1 | 1 | 0.05422
|  | 4+4 |  | 8 |  |  |  | 4+4
33 | 317168133R00 | Překlad POROTHERM 7 vysoký 70x235x1750 mm | kus | 8 | 0 | 0 |  |  | 2 | 1 | 1 | 1 | 1 | 0 | 0 | 0 | 0 | 0 | 1 | 1 | 0.06314
|  | 4+4 |  | 8 |  |  |  | 4+4
34 | 317168138R00 | Překlad POROTHERM 7 vysoký 70x235x3000 mm | kus | 4 | 0 | 0 |  |  | 2 | 1 | 1 | 1 | 1 | 0 | 0 | 0 | 0 | 0 | 1 | 1 | 0.10784
35 | 317234410R00 | Vyzdívka mezi nosníky cihlami pálenými na MC | m3 | 2.4821 | 0 | 0 |  |  | 2 | 1 | 1 | 1 | 1 | 0 | 0 | 0 | 0 | 0 | 1 | 1 | 1.9332
|  | 6*0,1*18,7*0,2 |  | 2.244 |  |  |  | 6*0,1*18,7*0,2
|  | 31*0,064*0,12 |  | 0.2381 |  |  |  | 31*0,064*0,12
36 | 317238141R00 | Nadezdívka překladů na MVC 5 | m | 52.5 | 0 | 0 |  |  | 2 | 1 | 1 | 1 | 1 | 0 | 0 | 0 | 0 | 0 | 1 | 1 | 0.05116
|  | 33,8+18,7 |  | 52.5 |  |  |  | 33,8+18,7
37 | 317941121RT3 | Osazení ocelových válcovaných nosníků do č.12 včetně dodávky profilu I č.12 | t | 0.412 | 0 | 0 |  |  | 2 | 1 | 1 | 1 | 1 | 0 | 0 | 0 | 0 | 0 | 1 | 1 | 1.0995
|  | (1,15*10,6*1)/1000 |  | 0.0122 |  |  |  | (1,15*10,6*1)/1000
|  | (1,15*10,6*1,3*5)/1000 |  | 0.0792 |  |  |  | (1,15*10,6*1,3*5)/1000
|  | (1,15*10,6*0,95*5)/1000 |  | 0.0579 |  |  |  | (1,15*10,6*0,95*5)/1000
|  | (1,15*10,6*1,35*7)/1000 |  | 0.1152 |  |  |  | (1,15*10,6*1,35*7)/1000
|  | (1,15*10,6*0,85*10)/1000 |  | 0.1036 |  |  |  | (1,15*10,6*0,85*10)/1000
|  | (1,15*10,6*1,2*3)/1000 |  | 0.0439 |  |  |  | (1,15*10,6*1,2*3)/1000
38 | 317941123R00 | Osazení ocelových válcovaných nosníků č.14-22 | t | 0.2047 | 0 | 0 |  |  | 2 | 1 | 1 | 1 | 1 | 0 | 0 | 0 | 0 | 0 | 1 | 1 | 0.01709
|  | (3,25*63)/1000 |  | 0.2047 |  |  |  | (3,25*63)/1000
39 | 317941123RT5 | Osazení ocelových válcovaných nosníků č.14-22 včetně dodávky profilu I č.20 | t | 0.4946 | 0 | 0 |  |  | 2 | 1 | 1 | 1 | 1 | 0 | 0 | 0 | 0 | 0 | 1 | 1 | 1.0971
|  | (1,15*23*2*1,65)/1000 |  | 0.0873 |  |  |  | (1,15*23*2*1,65)/1000
|  | (1,15*23*2*3,5)/1000 |  | 0.1851 |  |  |  | (1,15*23*2*3,5)/1000
|  | (1,15*23*2*4,2)/1000 |  | 0.2222 |  |  |  | (1,15*23*2*4,2)/1000
40 | 317941125R00 | Osazení ocelových válcovaných nosníků č.22 a vyšší | t | 6.156 | 0 | 0 |  |  | 2 | 1 | 1 | 1 | 1 | 0 | 0 | 0 | 0 | 0 | 1 | 1 | 0.01221
|  | (10,8*6*95)/1000 |  | 6.156 |  |  |  | (10,8*6*95)/1000
41 | 330321411R00 | Beton sloupů a pilířů železový dle PD | m3 | 1.938 | 0 | 0 |  |  | 2 | 1 | 0 | 0 | 1 | 0 | 0 | 0 | 0 | 0 | 1 | 0 | 2.54
|  | 3,8*1,7*0,3 |  | 1.938 |  |  |  | 3,8*1,7*0,3
42 | 330322515R00 | Sloup pilir b-bz tr4 | m3 | 1.938 | 0 | 0 |  |  | 2 | 1 | 1 | 1 | 1 | 0 | 0 | 0 | 0 | 0 | 1 | 1 | 2.5092
43 | 330351129R00 | Odbedneni sloupu a piliru | m2 | 1.938 | 0 | 0 |  |  | 2 | 1 | 1 | 1 | 1 | 0 | 0 | 0 | 0 | 0 | 1 | 1 | 0
44 | 330361113R00 | Vyztuz sloupu a piliru z oc.dle PD | t | 0.0675 | 0 | 0 |  |  | 2 | 1 | 1 | 1 | 1 | 0 | 0 | 0 | 0 | 0 | 1 | 1 | 1.0063
45 | 342012224RT4 | Příčka SDK tl.100mm,ocel.kce,1x oplášť.,RFI 12,5mm izolace tloušťky 60 mm, EI 90 | m2 | 5.82 | 0 | 0 |  |  | 2 | 1 | 1 | 1 | 1 | 0 | 0 | 0 | 0 | 0 | 1 | 1 | 0.03577
|  | (1,9*3,8)-0,7*2 |  | 5.82 |  |  |  | (1,9*3,8)-0,7*2
46 | 342255024RT1 | Příčky z desek Ytong tl. 10 cm desky P 2 - 500, 599 x 249 x 100 mm | m2 | 54.56 | 0 | 0 |  |  | 2 | 1 | 1 | 1 | 1 | 0 | 0 | 0 | 0 | 0 | 1 | 1 | 0.0706
|  | 3,8*(1,215+0,6) |  | 6.897 |  |  |  | 3,8*(1,215+0,6)
|  | -0,8*2 |  | -1.6 |  |  |  | -0,8*2
|  | (1,574*3,8)-(0,7*2) |  | 4.5812 |  |  |  | (1,574*3,8)-(0,7*2)
|  | (2,9*3,8)-(0,8*2) |  | 9.42 |  |  |  | (2,9*3,8)-(0,8*2)
|  | (1,45*3,8)-(0,8*1,97) |  | 3.934 |  |  |  | (1,45*3,8)-(0,8*1,97)
|  | (1,72*3,8)-(0,7*2) |  | 5.136 |  |  |  | (1,72*3,8)-(0,7*2)
|  | (1,5*3,8)-(0,7*1,97) |  | 4.321 |  |  |  | (1,5*3,8)-(0,7*1,97)
|  | (3,8*2,645)-(0,7*2) |  | 8.651 |  |  |  | (3,8*2,645)-(0,7*2)
|  | (3,8*3,019)-(0,8*2) |  | 9.8722 |  |  |  | (3,8*3,019)-(0,8*2)
|  | (1,302*3,8)-(0,8*2) |  | 3.3476 |  |  |  | (1,302*3,8)-(0,8*2)
47 | 342255028RT1 | Příčky z desek Ytong tl. 15 cm desky P 2 - 500, 599 x 249 x 150 mm | m2 | 71.5578 | 0 | 0 |  |  | 2 | 1 | 1 | 1 | 1 | 0 | 0 | 0 | 0 | 0 | 1 | 1 | 0.1055
|  | (1,5+2,1+0,953+0,15+,15)*3,8 |  | 18.4414 |  |  |  | (1,5+2,1+0,953+0,15+,15)*3,8
|  | (1,6+2,581+2,581+2,581+1,6+1,885+1,15)*3,8 |  | 53.1164 |  |  |  | (1,6+2,581+2,581+2,581+1,6+1,885+1,15)*3,8
48 | 342264051RT2 | Podhled sádrokartonový na zavěšenou ocel. konstr. desky protipožární tl. 12,5 mm, bez izolace | m2 | 17.73 | 0 | 0 |  |  | 2 | 1 | 1 | 1 | 1 | 0 | 0 | 0 | 0 | 0 | 1 | 1 | 0.02017
|  | 17,73 |  | 17.73 |  |  |  | 17,73
49 | 342264051RT3 | Podhled sádrokartonový na zavěšenou ocel. konstr. desky standard impreg. tl. 12,5 mm, bez izolace | m2 | 24.22 | 0 | 0 |  |  | 2 | 1 | 1 | 1 | 1 | 0 | 0 | 0 | 0 | 0 | 1 | 1 | 0.0186
|  | 3,31+4,65+1,89+4,17+1,36+4,66+4,18 |  | 24.22 |  |  |  | 3,31+4,65+1,89+4,17+1,36+4,66+4,18
50 | 342264091R00 | Příplatek k podhledu sádrokart. za tl. desek 15 mm | m2 | 17.73 | 0 | 0 |  |  | 2 | 1 | 0 | 0 | 1 | 0 | 0 | 0 | 0 | 0 | 1 | 0 | 0.00181
51 | 342948111R00 | Ukotvení příček k cihel.konstr. kotvami na hmožd. | m | 95 | 0 | 0 |  |  | 2 | 1 | 1 | 1 | 1 | 0 | 0 | 0 | 0 | 0 | 1 | 1 | 0.00102
|  | (9+16)*3,8 |  | 95 |  |  |  | (9+16)*3,8
52 | 346481111RT2 | Zaplentování rýh, nosníků rabicovým pletivem s použitím suché maltové směsi | m2 | 23.5232 | 0 | 0 |  |  | 2 | 1 | 1 | 1 | 1 | 0 | 0 | 0 | 0 | 0 | 1 | 1 | 0.00617
|  | 0,064*33,8 |  | 2.1632 |  |  |  | 0,064*33,8
|  | 0,15*2*33,8 |  | 10.14 |  |  |  | 0,15*2*33,8
|  | 18,7*0,25*2 |  | 9.35 |  |  |  | 18,7*0,25*2
|  | 18,7*0,1 |  | 1.87 |  |  |  | 18,7*0,1
53 | 389381001RT3 | Dobetonování prefabrikovaných konstrukcí betonem třídy C 25/30 | m3 | 0.6374 | 0 | 0 |  |  | 2 | 1 | 1 | 1 | 1 | 0 | 0 | 0 | 0 | 0 | 1 | 1 | 2.5698
|  | 0,3*0,25*(3,113+0,6+2,731) |  | 0.4833 |  |  |  | 0,3*0,25*(3,113+0,6+2,731)
|  | 3,083*0,2*0,25 |  | 0.1542 |  |  |  | 3,083*0,2*0,25
54 | 763121450U00 | SDK stěna CW+UW akust dle PD | m2 | 55.879 | 0 | 0 |  |  | 2 | 1 | 7 | 7 | 1 | 0 | 0 | 0 | 0 | 0 | 1 | 7 | 0.01927
|  | 3,8*(6,856+4,83+3,019) |  | 55.879 |  |  |  | 3,8*(6,856+4,83+3,019)
55 | 01 | Krycí mřížka D+M | ks | 2 | 0 | 0 |  |  | 2 | 12 | 0 | 509 | 1 | 0 | 0 | 0 | 0 | 0 | 12 | 0 | 0
56 | 02 | D+M Obložení schodiště dřev. | kpl | 1 | 0 | 0 |  |  | 2 | 12 | 0 | 510 | 1 | 0 | 0 | 0 | 0 | 0 | 12 | 0 | 0
57 | 03 | D+M Dočišťovací zóna 2ks | m2 | 4 | 0 | 0 |  |  | 2 | 12 | 0 | 511 | 1 | 0 | 0 | 0 | 0 | 0 | 12 | 0 | 0
58 | 13487115 | Tyč průřezu HEB 200, hrubé, jakost oceli S235 | t | 0.2355 | 0 | 0 |  |  | 2 | 3 | 0 | 13487115 | 1 | 0 | 0 | 0 | 0 | 0 | 3 | 0 | 1
|  | (3,25*63*1,15)/1000 |  | 0.2355 |  |  |  | (3,25*63*1,15)/1000
59 | 13487130 | Tyč průřezu HEB 260, hrubé, jakost oceli S235 | t | 7.0794 | 0 | 0 |  |  | 2 | 3 | 0 | 13487130 | 1 | 0 | 0 | 0 | 0 | 0 | 3 | 0 | 1
|  | (10,8*6*95*1,15)/1000 |  | 7.0794 |  |  |  | (10,8*6*95*1,15)/1000
| Celkem za | 3 Svislé a kompletní konstrukce |  |  |  | 0 |  |  | 4 |  |  |  |  | 0 | 0 | 0 | 0 | 0
Díl: | 4 | Vodorovné konstrukce | [6 empty] | 1
60 | 411168143RT2 | Strop POROTHERM, POT 50, tl.250, nosník 3,25-4 m s Kari sítí KA 18 drát 4 mm oko 200x200 mm | m2 | 8.1192 | 0 | 0 |  |  | 2 | 1 | 1 | 1 | 1 | 0 | 0 | 0 | 0 | 0 | 1 | 1 | 0.3741
|  | kompletní provedení, dodávka, osazení - nosníků + vložek včetně dodávky a montáže kari-sítě a betonu |  |  |  |  | kompletní provedení, dodávka, osazení - nosníků + vložek včetně dodávky a montáže kari-sítě a betonu |  | 3
|  | 2,4*3,383 |  | 8.1192 |  |  |  | 2,4*3,383
61 | 411168243RT2 | Strop POROTHERM, POT 62,5, tl.250, nosník 3,25-4 m s Kari sítí KA 18 drát 4 mm oko 200x200 mm | m2 | 46.7198 | 0 | 0 |  |  | 2 | 1 | 1 | 1 | 1 | 0 | 0 | 0 | 0 | 0 | 1 | 1 | 0.35643
|  | kompletní provedení, dodávka, osazení - nosníků + vložek včetně dodávky a montáže kari-sítě a betonu |  |  |  |  | kompletní provedení, dodávka, osazení - nosníků + vložek včetně dodávky a montáže kari-sítě a betonu |  | 3
|  | (3,8+0,3+4,4+0,3+2,87+1,7-2,4)*3,383 |  | 37.1115 |  |  |  | (3,8+0,3+4,4+0,3+2,87+1,7-2,4)*3,383
|  | 3,031*3,17 |  | 9.6083 |  |  |  | 3,031*3,17
62 | 411351203R00 | Bednění stropů deskových, podepření,do 3,5m, 10kPa | m2 | 49.9187 | 0 | 0 |  |  | 2 | 1 | 1 | 1 | 1 | 0 | 0 | 0 | 0 | 0 | 1 | 1 | 0.03491
|  | (2,731+0,3)*2,87 |  | 8.699 |  |  |  | (2,731+0,3)*2,87
|  | (1,7+3,8+0,3+4,4+0,3+2,87)*3,083 |  | 41.2197 |  |  |  | (1,7+3,8+0,3+4,4+0,3+2,87)*3,083
63 | 411351204R00 | Odstranění bednění stropů deskových do 3,5m, 10kPa | m2 | 49.9187 | 0 | 0 |  |  | 2 | 1 | 1 | 1 | 1 | 0 | 0 | 0 | 0 | 0 | 1 | 1 | 0
64 | 413232211RT2 | Zazdívka zhlaví válcovaných nosníků výšky do 15cm s použitím suché maltové směsi | kus | 37 | 0 | 0 |  |  | 2 | 1 | 1 | 1 | 1 | 0 | 0 | 0 | 0 | 0 | 1 | 1 | 0.0223
|  | 6+31 |  | 37 |  |  |  | 6+31
65 | 413232221RT2 | Zazdívka zhlaví válcovaných nosníků výšky do 30cm s použitím suché maltové směsi | kus | 14 | 0 | 0 |  |  | 2 | 1 | 1 | 1 | 1 | 0 | 0 | 0 | 0 | 0 | 1 | 1 | 0.058
66 | 417321315R00 | Ztužující pásy a věnce z betonu železového C 20/25 | m3 | 4.8532 | 0 | 0 |  |  | 2 | 1 | 1 | 1 | 1 | 0 | 0 | 0 | 0 | 0 | 1 | 1 | 2.5251
|  | (3,083+0,3+1,7+3,8+0,3+4,4+0,3+2,87+3,031)*0,25*0,25 |  | 1.2365 |  |  |  | (3,083+0,3+1,7+3,8+0,3+4,4+0,3+2,87+3,031)*0,25*0,25
|  | 40,186*0,3*0,3 |  | 3.6167 |  |  |  | 40,186*0,3*0,3
67 | 417351111R00 | Bednění ztužujících věnců, obě strany - zřízení | m | 40.186 | 0 | 0 |  |  | 2 | 1 | 1 | 1 | 1 | 0 | 0 | 0 | 0 | 0 | 1 | 1 | 0.05242
|  | 13,133+8,633+6,14+6,14+6,14 |  | 40.186 |  |  |  | 13,133+8,633+6,14+6,14+6,14
68 | 417351113R00 | Bednění ztužujících věnců, obě strany - odstranění | m | 40.186 | 0 | 0 |  |  | 2 | 1 | 1 | 1 | 1 | 0 | 0 | 0 | 0 | 0 | 1 | 1 | 0
69 | 417351115R00 | Bednění ztužujících pásů a věnců - zřízení | m2 | 6.9244 | 0 | 0 |  |  | 2 | 1 | 1 | 1 | 1 | 0 | 0 | 0 | 0 | 0 | 1 | 1 | 0.00782
|  | (3,083+0,3+1,7+3,8+0,3+4,4+2,731+0,3+2,87+0,3)*0,35 |  | 6.9244 |  |  |  | (3,083+0,3+1,7+3,8+0,3+4,4+2,731+0,3+2,87+0,3)*0,35
70 | 417351116R00 | Bednění ztužujících pásů a věnců - odstranění | m2 | 6.9244 | 0 | 0 |  |  | 2 | 1 | 1 | 1 | 1 | 0 | 0 | 0 | 0 | 0 | 1 | 1 | 0
71 | 417361821R00 | Výztuž ztužujících pásů a věnců z oceli 10505(R) | t | 0.1768 | 0 | 0 |  |  | 2 | 1 | 1 | 1 | 1 | 0 | 0 | 0 | 0 | 0 | 1 | 1 | 1.0167
|  | 0,0927+0,0841 |  | 0.1768 |  |  |  | 0,0927+0,0841
72 | 451572111R00 | Lože pod potrubí z kameniva těženého 0 - 8 mm | m3 | 8.2373 | 0 | 0 |  |  | 2 | 1 | 1 | 1 | 1 | 0 | 0 | 0 | 0 | 0 | 1 | 1 | 1.1322
|  | Vodovodní potrubí:0,1*0,8*(2,238+2,853) |  | 0.4073 |  |  |  | Vodovodní potrubí:0,1*0,8*(2,238+2,853)
|  | 0,6*0,15*(14,85+32,4+39,75) |  | 7.83 |  |  |  | 0,6*0,15*(14,85+32,4+39,75)
73 | 452313141R00 | Podkladní bloky z betonu prostého tř. C 16/20 otevřený výkop | m3 | 0.3375 | 0 | 0 |  |  | 2 | 1 | 1 | 1 | 1 | 0 | 0 | 0 | 0 | 0 | 1 | 1 | 0
|  | 1,5*1,5*0,15 |  | 0.3375 |  |  |  | 1,5*1,5*0,15
| Celkem za | 4 Vodorovné konstrukce |  |  |  | 0 |  |  | 4 |  |  |  |  | 0 | 0 | 0 | 0 | 0
Díl: | 5 | Komunikace | [6 empty] | 1
74 | 564231111R00 | Podklad ze štěrkopísku po zhutnění tloušťky 10 cm | m2 | 3.6551 | 0 | 0 |  |  | 2 | 1 | 1 | 1 | 1 | 0 | 0 | 0 | 0 | 0 | 1 | 1 | 0.2024
|  | 3,2*3,031*0,1 |  | 0.9699 |  |  |  | 3,2*3,031*0,1
|  | (4,7+3,2)*3,399*0,1 |  | 2.6852 |  |  |  | (4,7+3,2)*3,399*0,1
75 | 564851111R00 | Podklad ze štěrkodrti po zhutnění tloušťky 30cm 2x vrstvy po 15cm | m2 | 17.751 | 0 | 0 |  |  | 2 | 1 | 1 | 1 | 1 | 0 | 0 | 0 | 0 | 0 | 1 | 1 | 0.33075
|  | 1 vrstva - 15cm 32-64mm |  |  |  |  | 1 vrstva - 15cm 32-64mm |  | 3
|  | 2 vrstva - 15cm 0-64mm |  |  |  |  | 2 vrstva - 15cm 0-64mm |  | 3
|  | (3,8+1,7)*3,382 |  | 18.601 |  |  |  | (3,8+1,7)*3,382
|  | -(1,7*0,5) |  | -0.85 |  |  |  | -(1,7*0,5)
76 | 596215040R00 | Kladení zámkové dlažby tl. 8 cm do drtě tl. 4 cm | m2 | 17.751 | 0 | 0 |  |  | 2 | 1 | 1 | 1 | 1 | 0 | 0 | 0 | 0 | 0 | 1 | 1 | 0.0739
3
77 | 01 | Vyrovnání pod parapety bednění + odst. bednění + betonáž | m | 39.97 | 0 | 0 |  |  | 2 | 12 | 0 | 183 | 1 | 0 | 0 | 0 | 0 | 0 | 12 | 0 | 0
78 | 02 | Demontáž stávajících vrstev komunikace vč. řezání odvoz a uložení na skládku | m2 | 8.64 | 0 | 0 |  |  | 2 | 12 | 0 | 214 | 1 | 0 | 0 | 0 | 0 | 0 | 12 | 0 | 0
|  | - vodovod |  |  |  |  | - vodovod |  | 3
|  | 1,6*(2,5+2,9) |  | 8.64 |  |  |  | 1,6*(2,5+2,9)
79 | 03 | Obnova vrstev komunikace - vodovod kompletní provedení | m2 | 8.64 | 0 | 0 |  |  | 2 | 12 | 0 | 215 | 1 | 0 | 0 | 0 | 0 | 0 | 12 | 0 | 0
80 | 592451150 | Dlažba zámková 20x10x8 cm přírodní | m2 | 19.5261 | 0 | 0 |  |  | 2 | 3 | 1 | 592451150 | 1 | 0 | 0 | 0 | 0 | 0 | 3 | 1 | 0.1315
|  | 17,751*1,1 |  | 19.5261 |  |  |  | 17,751*1,1
| Celkem za | 5 Komunikace |  |  |  | 0 |  |  | 4 |  |  |  |  | 0 | 0 | 0 | 0 | 0
Díl: | 61 | Upravy povrchů vnitřní | [6 empty] | 1
81 | 602011141RT1 | Štuk na stěnách vnitřní Cemix 033, ručně tloušťka vrstvy 2 mm | m2 | 103.9854 | 0 | 0 |  |  | 2 | 1 | 1 | 1 | 1 | 0 | 0 | 0 | 0 | 0 | 1 | 1 | 0.0025
82 | 610991111R00 | Zakrývání výplní vnitřních otvorů | m2 | 79.0365 | 0 | 0 |  |  | 2 | 1 | 1 | 1 | 1 | 0 | 0 | 0 | 0 | 0 | 1 | 1 | 4e-05
|  | 1.NP:0,55*0,55*8 |  | 2.42 |  |  |  | 1.NP:0,55*0,55*8
|  | 0,9*1,5*3 |  | 4.05 |  |  |  | 0,9*1,5*3
|  | 6*1,17*1,75 |  | 12.285 |  |  |  | 6*1,17*1,75
|  | 1,4*1,75*2 |  | 4.9 |  |  |  | 1,4*1,75*2
|  | 0,8*1,75 |  | 1.4 |  |  |  | 0,8*1,75
|  | 2.NP:1,17*1,75*2 |  | 4.095 |  |  |  | 2.NP:1,17*1,75*2
|  | 7*0,55*0,55 |  | 2.1175 |  |  |  | 7*0,55*0,55
|  | 2,02*1,4 |  | 2.828 |  |  |  | 2,02*1,4
|  | 1,17*1,75 |  | 2.0475 |  |  |  | 1,17*1,75
|  | 1,17*1,75*11 |  | 22.5225 |  |  |  | 1,17*1,75*11
|  | 1.NP+2.NP:1,17*2,75 |  | 3.2175 |  |  |  | 1.NP+2.NP:1,17*2,75
|  | 2,5*2,9 |  | 7.25 |  |  |  | 2,5*2,9
|  | 1,17*2,9*2 |  | 6.786 |  |  |  | 1,17*2,9*2
|  | 1,075*2,9 |  | 3.1175 |  |  |  | 1,075*2,9
83 | 611421231RT2 | Oprava váp.omítek stropů do 10% plochy - štukových s použitím suché maltové směsi | m2 | 592.24 | 0 | 0 |  |  | 2 | 1 | 1 | 1 | 1 | 0 | 0 | 0 | 0 | 0 | 1 | 1 | 0.00412
|  | 294,05-3,31-4,65-1,89-4,17-1,36-4,66-4,18 |  | 269.83 |  |  |  | 294,05-3,31-4,65-1,89-4,17-1,36-4,66-4,18
|  | 340,14-17,73 |  | 322.41 |  |  |  | 340,14-17,73
84 | 611481211RT2 | Montáž výztužné sítě (perlinky) do stěrky-stropy včetně výztužné sítě a stěrkového tmelu | m2 | 103.9854 | 0 | 0 |  |  | 2 | 1 | 1 | 1 | 1 | 0 | 0 | 0 | 0 | 0 | 1 | 1 | 0.00411
|  | 3,019*3,8*2 |  | 22.9444 |  |  |  | 3,019*3,8*2
|  | -0,8*1,97*2 |  | -3.152 |  |  |  | -0,8*1,97*2
|  | 1,39*3,8*2 |  | 10.564 |  |  |  | 1,39*3,8*2
|  | -2*1,39 |  | -2.78 |  |  |  | -2*1,39
|  | (1,6+1,5+2,1+2,2+0,953+0,953+1,5+1,5)*3,8 |  | 46.7628 |  |  |  | (1,6+1,5+2,1+2,2+0,953+0,953+1,5+1,5)*3,8
|  | -0,8*2 |  | -1.6 |  |  |  | -0,8*2
|  | -2*(2,2+2,1+1,2+2+2) |  | -19 |  |  |  | -2*(2,2+2,1+1,2+2+2)
|  | 2*2,645*3,8 |  | 20.102 |  |  |  | 2*2,645*3,8
|  | -0,7*1,97*2 |  | -2.758 |  |  |  | -0,7*1,97*2
|  | 2,581*5*1,8 |  | 23.229 |  |  |  | 2,581*5*1,8
|  | (1,5+1,5+1,574+0,8)*1,8 |  | 9.6732 |  |  |  | (1,5+1,5+1,574+0,8)*1,8
85 | 612421231RT2 | Oprava vápen.omítek stěn do 10 % pl. - štukových s použitím suché maltové směsi | m2 | 537.5 | 0 | 0 |  |  | 2 | 1 | 1 | 1 | 1 | 0 | 0 | 0 | 0 | 0 | 1 | 1 | 0.00355
86 | 612421637R00 | Omítka vnitřní zdiva, MVC, štuková | m2 | 100.6804 | 0 | 0 |  |  | 2 | 1 | 1 | 1 | 1 | 0 | 0 | 0 | 0 | 0 | 1 | 1 | 0.04766
|  | 3,7*(0,25+0,8+0,5+0,7+2,9+1,75+0,8+2+2+1,027+1,027+1,027+1,027) |  | 58.4896 |  |  |  | 3,7*(0,25+0,8+0,5+0,7+2,9+1,75+0,8+2+2+1,027+1,027+1,027+1,027)
|  | 3,7*1,4 |  | 5.18 |  |  |  | 3,7*1,4
|  | 2,8*(1,13+1+1+1) |  | 11.564 |  |  |  | 2,8*(1,13+1+1+1)
|  | 3,8*0,8 |  | 3.04 |  |  |  | 3,8*0,8
|  | 3,2*(1,434+1,29+1,3+2,9) |  | 22.1568 |  |  |  | 3,2*(1,434+1,29+1,3+2,9)
|  | 0,5*0,5 |  | 0.25 |  |  |  | 0,5*0,5
87 | 612425931RT2 | Omítka vápenná vnitřního ostění - štuková s použitím suché maltové směsi | m2 | 53.2065 | 0 | 0 |  |  | 2 | 1 | 1 | 1 | 1 | 0 | 0 | 0 | 0 | 0 | 1 | 1 | 0.03491
|  | 0,55*7*3*0,3 |  | 3.465 |  |  |  | 0,55*7*3*0,3
|  | 0,3*(2,02+1,4+1,4) |  | 1.446 |  |  |  | 0,3*(2,02+1,4+1,4)
|  | 0,3*1,17*12 |  | 4.212 |  |  |  | 0,3*1,17*12
|  | 1,75*0,3*2*12 |  | 12.6 |  |  |  | 1,75*0,3*2*12
|  | 1,17*0,3 |  | 0.351 |  |  |  | 1,17*0,3
|  | 2,75*0,3*2 |  | 1.65 |  |  |  | 2,75*0,3*2
|  | 1,17*0,3*2 |  | 0.702 |  |  |  | 1,17*0,3*2
|  | 1,75*4*0,3 |  | 2.1 |  |  |  | 1,75*4*0,3
|  | 0,3*3*0,55*8 |  | 3.96 |  |  |  | 0,3*3*0,55*8
|  | 0,9*0,3*3 |  | 0.81 |  |  |  | 0,9*0,3*3
|  | 1,5*3*0,3*2 |  | 2.7 |  |  |  | 1,5*3*0,3*2
|  | 1,17*0,3*8 |  | 2.808 |  |  |  | 1,17*0,3*8
|  | 2,9*0,3*4 |  | 3.48 |  |  |  | 2,9*0,3*4
|  | 12*0,3*1,75 |  | 6.3 |  |  |  | 12*0,3*1,75
|  | 2,9*0,3 |  | 0.87 |  |  |  | 2,9*0,3
|  | 1,075*0,3 |  | 0.3225 |  |  |  | 1,075*0,3
|  | 1,4*0,3*2 |  | 0.84 |  |  |  | 1,4*0,3*2
|  | 1,75*4*0,3 |  | 2.1 |  |  |  | 1,75*4*0,3
|  | 2,9*0,3*2 |  | 1.74 |  |  |  | 2,9*0,3*2
|  | 2,5*0,3 |  | 0.75 |  |  |  | 2,5*0,3
| Celkem za | 61 Upravy povrchů vnitřní |  |  |  | 0 |  |  | 4 |  |  |  |  | 0 | 0 | 0 | 0 | 0
Díl: | 62 | Úpravy povrchů vnější | [6 empty] | 1
88 | 622252001U00 | Montáž zakládacích soklových lišt zateplení | m | 24.35 | 0 | 0 |  |  | 2 | 1 | 0 | 0 | 1 | 0 | 0 | 0 | 0 | 0 | 1 | 0 | 0
3
|  | 3,6+4,8+3+12,95 |  | 24.35 |  |  |  | 3,6+4,8+3+12,95
89 | 622311132R00 | Zateplovací systém Baumit, fasáda, EPS F tl.100 mm kompletní provedení | m2 | 18.59 | 0 | 0 |  |  | 2 | 1 | 1 | 1 | 1 | 0 | 0 | 0 | 0 | 0 | 1 | 1 | 0.01288
|  | 5,5*3,38 |  | 18.59 |  |  |  | 5,5*3,38
90 | 622311137RT5 | Zateplovací systém Baumit, fasáda, EPS F tl.200 mm kompletní provedení | m2 | 150.657 | 0 | 0 |  |  | 2 | 1 | 1 | 1 | 1 | 0 | 0 | 0 | 0 | 0 | 1 | 1 | 0.01472
|  | 4*(3,583+4,7+0,5+0,8+1,75+12,935) |  | 97.072 |  |  |  | 4*(3,583+4,7+0,5+0,8+1,75+12,935)
|  | -(8*0,55*1,6) |  | -7.04 |  |  |  | -(8*0,55*1,6)
|  | -0,8*1,75 |  | -1.4 |  |  |  | -0,8*1,75
|  | -2*1,4*1,75 |  | -4.9 |  |  |  | -2*1,4*1,75
|  | -2,5*2,9 |  | -7.25 |  |  |  | -2,5*2,9
|  | 4*(12,935+6,65) |  | 78.34 |  |  |  | 4*(12,935+6,65)
|  | -(7*0,55*0,55)-(1,17*1,75) |  | -4.165 |  |  |  | -(7*0,55*0,55)-(1,17*1,75)
91 | 622311154RT5 | Zateplovací systém Baumit, ostění, EPS F tl. 40 mm kompletní provedení | m2 | 70.942 | 0 | 0 |  |  | 2 | 1 | 1 | 1 | 1 | 0 | 0 | 0 | 0 | 0 | 1 | 1 | 0.01344
|  | 0,55*7*3*0,4 |  | 4.62 |  |  |  | 0,55*7*3*0,4
|  | 0,4*(2,02+1,4+1,4) |  | 1.928 |  |  |  | 0,4*(2,02+1,4+1,4)
|  | 0,4*1,17*12 |  | 5.616 |  |  |  | 0,4*1,17*12
|  | 1,75*0,4*2*12 |  | 16.8 |  |  |  | 1,75*0,4*2*12
|  | 1,17*0,4 |  | 0.468 |  |  |  | 1,17*0,4
|  | 2,75*0,4*2 |  | 2.2 |  |  |  | 2,75*0,4*2
|  | 1,17*0,4*2 |  | 0.936 |  |  |  | 1,17*0,4*2
|  | 1,75*4*0,4 |  | 2.8 |  |  |  | 1,75*4*0,4
|  | 0,4*3*0,55*8 |  | 5.28 |  |  |  | 0,4*3*0,55*8
|  | 0,9*0,4*3 |  | 1.08 |  |  |  | 0,9*0,4*3
|  | 1,5*3*0,4*2 |  | 3.6 |  |  |  | 1,5*3*0,4*2
|  | 1,17*0,4*8 |  | 3.744 |  |  |  | 1,17*0,4*8
|  | 2,9*0,4*4 |  | 4.64 |  |  |  | 2,9*0,4*4
|  | 12*0,4*1,75 |  | 8.4 |  |  |  | 12*0,4*1,75
|  | 2,9*0,4 |  | 1.16 |  |  |  | 2,9*0,4
|  | 1,075*0,4 |  | 0.43 |  |  |  | 1,075*0,4
|  | 1,4*0,4*2 |  | 1.12 |  |  |  | 1,4*0,4*2
|  | 1,75*4*0,4 |  | 2.8 |  |  |  | 1,75*4*0,4
|  | 2,9*0,4*2 |  | 2.32 |  |  |  | 2,9*0,4*2
|  | 2,5*0,4 |  | 1 |  |  |  | 2,5*0,4
92 | 622422221R00 | Oprava vnějších omítek do 20 % | m2 | 385.78 | 0 | 0 |  |  | 2 | 1 | 1 | 1 | 1 | 0 | 0 | 0 | 0 | 0 | 1 | 1 | 0.02945
93 | 629991011U00 | Zakrytí otvor fólie+páska | m2 | 79.0365 | 0 | 0 |  |  | 2 | 1 | 1 | 1 | 1 | 0 | 0 | 0 | 0 | 0 | 1 | 1 | 0.00012
3
|  | 1.NP:0,55*0,55*8 |  | 2.42 |  |  |  | 1.NP:0,55*0,55*8
|  | 0,9*1,5*3 |  | 4.05 |  |  |  | 0,9*1,5*3
|  | 6*1,17*1,75 |  | 12.285 |  |  |  | 6*1,17*1,75
|  | 1,4*1,75*2 |  | 4.9 |  |  |  | 1,4*1,75*2
|  | 0,8*1,75 |  | 1.4 |  |  |  | 0,8*1,75
|  | 2.NP:1,17*1,75*2 |  | 4.095 |  |  |  | 2.NP:1,17*1,75*2
|  | 7*0,55*0,55 |  | 2.1175 |  |  |  | 7*0,55*0,55
|  | 2,02*1,4 |  | 2.828 |  |  |  | 2,02*1,4
|  | 1,17*1,75 |  | 2.0475 |  |  |  | 1,17*1,75
|  | 1,17*1,75*11 |  | 22.5225 |  |  |  | 1,17*1,75*11
|  | 1.NP+2.NP:1,17*2,75 |  | 3.2175 |  |  |  | 1.NP+2.NP:1,17*2,75
|  | 2,5*2,9 |  | 7.25 |  |  |  | 2,5*2,9
|  | 1,17*2,9*2 |  | 6.786 |  |  |  | 1,17*2,9*2
|  | 1,075*2,9 |  | 3.1175 |  |  |  | 1,075*2,9
94 | 629995101U00 | Očištění vnějších ploch omytím tlakovou vodou | m2 | 536.4448 | 0 | 0 |  |  | 2 | 1 | 1 | 1 | 1 | 0 | 0 | 0 | 0 | 0 | 1 | 1 | 0
3
95 | 553420166 | Lišta zakládací 501120 AL 1,0 203 mm l=2 m | m | 28.0025 | 0 | 0 |  |  | 2 | 3 | 1 | 553420166 | 1 | 0 | 0 | 0 | 0 | 0 | 3 | 1 | 0.0006
3
|  | 24,35*1,15 |  | 28.0025 |  |  |  | 24,35*1,15
| Celkem za | 62 Úpravy povrchů vnější |  |  |  | 0 |  |  | 4 |  |  |  |  | 0 | 0 | 0 | 0 | 0
Díl: | 63 | Podlahy a podlahové konstrukce | [6 empty] | 1
96 | 631312711R00 | Mazanina betonová tl. 5 - 8 cm C 25/30 | m3 | 7.0638 | 0 | 0 |  |  | 2 | 1 | 0 | 0 | 1 | 0 | 0 | 0 | 0 | 0 | 1 | 0 | 2.525
|  | 3,2*3,031*0,05 |  | 0.485 |  |  |  | 3,2*3,031*0,05
|  | (4,7+3,2)*3,399*0,05 |  | 1.3426 |  |  |  | (4,7+3,2)*3,399*0,05
|  | 10*3,38*0,06 |  | 2.028 |  |  |  | 10*3,38*0,06
|  | 17,73*0,06 |  | 1.0638 |  |  |  | 17,73*0,06
|  | (4,7+14,78+1,89+4,17+1,36+4,66+4,18)*0,06 |  | 2.1444 |  |  |  | (4,7+14,78+1,89+4,17+1,36+4,66+4,18)*0,06
97 | 631319151R00 | Příplatek za přehlaz. mazanin pod povl. do 8 cm | m3 | 7.0638 | 0 | 0 |  |  | 2 | 1 | 0 | 0 | 1 | 0 | 0 | 0 | 0 | 0 | 1 | 0 | 0
98 | 631319171R00 | Příplatek za stržení povrchu mazaniny do tl. 8 cm | m3 | 7.0638 | 0 | 0 |  |  | 2 | 1 | 1 | 1 | 1 | 0 | 0 | 0 | 0 | 0 | 1 | 1 | 0
99 | 631361921RT3 | Výztuž mazanin svařovanou sítí průměr drátu 5,0, oka 150/150 mm KD37 | t | 0.1876 | 0 | 0 |  |  | 2 | 1 | 1 | 1 | 1 | 0 | 0 | 0 | 0 | 0 | 1 | 1 | 1.0662
|  | (1,15*3,2*3,031*2,021)/1000 |  | 0.0225 |  |  |  | (1,15*3,2*3,031*2,021)/1000
|  | ((4,7+3,2)*3,399*0,15*2,021*1,15)/1000 |  | 0.0094 |  |  |  | ((4,7+3,2)*3,399*0,15*2,021*1,15)/1000
|  | 2,021*1,15*66,99/1000 |  | 0.1557 |  |  |  | 2,021*1,15*66,99/1000
| Celkem za | 63 Podlahy a podlahové konstrukce |  |  |  | 0 |  |  | 4 |  |  |  |  | 0 | 0 | 0 | 0 | 0
Díl: | 64 | Výplně otvorů | [6 empty] | 1
100 | 642942111RT3 | Osazení zárubní dveřních ocelových, pl. do 2,5 m2 včetně dodávky zárubně 70 x 197 x 11 cm | kus | 5 | 0 | 0 |  |  | 2 | 1 | 1 | 1 | 1 | 0 | 0 | 0 | 0 | 0 | 1 | 1 | 0.03055
101 | 642942111RT4 | Osazení zárubní dveřních ocelových, pl. do 2,5 m2 včetně dodávky zárubně 80 x 197 x 11 cm | kus | 1 | 0 | 0 |  |  | 2 | 1 | 1 | 1 | 1 | 0 | 0 | 0 | 0 | 0 | 1 | 1 | 0.03083
102 | 642952110R00 | Osazení zárubní dveřních dřevěných, pl. do 2,5 m2 | kus | 15 | 0 | 0 |  |  | 2 | 1 | 1 | 1 | 1 | 0 | 0 | 0 | 0 | 0 | 1 | 1 | 0.00982
103 | 648951411RT3 | Osazení parapetních desek dřevěných š. do 25 cm včetně dodávky parapetní desky š. 25 cm | m | 39.97 | 0 | 0 |  |  | 2 | 1 | 1 | 1 | 1 | 0 | 0 | 0 | 0 | 0 | 1 | 1 | 0.01099
|  | 0,55*7 |  | 3.85 |  |  |  | 0,55*7
|  | 2,02 |  | 2.02 |  |  |  | 2,02
|  | 1,17*12 |  | 14.04 |  |  |  | 1,17*12
|  | 8*0,55 |  | 4.4 |  |  |  | 8*0,55
|  | 0,9*3 |  | 2.7 |  |  |  | 0,9*3
|  | 1,17*6 |  | 7.02 |  |  |  | 1,17*6
|  | 1,4+1,4+0,8+1,17+1,17 |  | 5.94 |  |  |  | 1,4+1,4+0,8+1,17+1,17
104 | 61181500 | Zárubeň obložková š. 60cm | kus | 3 | 0 | 0 |  |  | 2 | 3 | 1 | 61181500 | 1 | 0 | 0 | 0 | 0 | 0 | 3 | 1 | 0.016
105 | 61181501R | Zárubeň obložková š. 70 cm | kus | 1 | 0 | 0 |  |  | 2 | 3 | 1 | 61181501R | 1 | 0 | 0 | 0 | 0 | 0 | 3 | 1 | 0.016
106 | 61181502R | Zárubeň obložková š. 80 cm | kus | 10 | 0 | 0 |  |  | 2 | 3 | 1 | 61181502R | 1 | 0 | 0 | 0 | 0 | 0 | 3 | 1 | 0.016
107 | 61181503R | Zárubeň obložková š. 90 cm | kus | 1 | 0 | 0 |  |  | 2 | 3 | 1 | 61181503R | 1 | 0 | 0 | 0 | 0 | 0 | 3 | 1 | 0.016
3
3
| Celkem za | 64 Výplně otvorů |  |  |  | 0 |  |  | 4 |  |  |  |  | 0 | 0 | 0 | 0 | 0
Díl: | 8 | Trubní vedení | [6 empty] | 1
108 | 722219191R00 | Montáž souprav zemních | kus | 1 | 0 | 0 |  |  | 2 | 1 | 7 | 7 | 1 | 0 | 0 | 0 | 0 | 0 | 1 | 7 | 0
109 | 871171121R00 | Montáž trubek polyetylenových ve výkopu d 40 mm | m | 6.591 | 0 | 0 |  |  | 2 | 1 | 1 | 1 | 1 | 0 | 0 | 0 | 0 | 0 | 1 | 1 | 0
3
|  | (2,238+2,853+1,5) |  | 6.591 |  |  |  | (2,238+2,853+1,5)
110 | 891181111R00 | Montáž vodovodních šoupátek ve výkopu DN 40 | kus | 1 | 0 | 0 |  |  | 2 | 1 | 1 | 1 | 1 | 0 | 0 | 0 | 0 | 0 | 1 | 1 | 0.00023
3
111 | 891249111R00 | Montáž navrtávacích pasů do DN 80 | kus | 1 | 0 | 0 |  |  | 2 | 1 | 1 | 1 | 1 | 0 | 0 | 0 | 0 | 0 | 1 | 1 | 0
3
112 | 892241111R00 | Tlaková zkouška vodovodního potrubí DN 80 | m | 226.55 | 0 | 0 |  |  | 2 | 1 | 1 | 1 | 1 | 0 | 0 | 0 | 0 | 0 | 1 | 1 | 0
3
113 | 899401112R00 | Osazení poklopů litinových šoupátkových vodovodní přípojky | kus | 1 | 0 | 0 |  |  | 2 | 1 | 1 | 1 | 1 | 0 | 0 | 0 | 0 | 0 | 1 | 1 | 0.11178
114 | 899431111R00 | Výšková úprava do 20 cm | kus | 1 | 0 | 0 |  |  | 2 | 1 | 1 | 1 | 1 | 0 | 0 | 0 | 0 | 0 | 1 | 1 | 0.3159
115 | 899921000 | Signalizační vodič CY2,5 mm2, montáž na potrubí | m | 5.091 | 0 | 0 |  |  | 2 | 1 | 1 | 1 | 1 | 0 | 0 | 0 | 0 | 0 | 1 | 1 | 0
|  | vodovod:2,238+2,853 |  | 5.091 |  |  |  | vodovod:2,238+2,853
116 | 899922000 | Výstražná fólie | m | 5.091 | 0 | 0 |  |  | 2 | 1 | 1 | 1 | 1 | 0 | 0 | 0 | 0 | 0 | 1 | 1 | 0
|  | vodovod:2,238+2,853 |  | 5.091 |  |  |  | vodovod:2,238+2,853
117 | 01 | Další práce a materiál ve výkaze výměr neuvedený avšak nezbytně potřebný k vodovodu | kpl | 1 | 0 | 0 |  |  | 2 | 12 | 0 | 217 | 1 | 0 | 0 | 0 | 0 | 0 | 12 | 0 | 0
118 | 02 | Napojení stávající vod. přípojky a nové | kpl | 1 | 0 | 0 |  |  | 2 | 12 | 0 | 230 | 1 | 0 | 0 | 0 | 0 | 0 | 12 | 0 | 0
119 | 899DSPS | Projektová dokumentace skutečného provedení stavby vodovod a kanalizace | kus | 1 | 0 | 0 |  |  | 2 | 12 | 0 | 191 | 1 | 0 | 0 | 0 | 0 | 0 | 12 | 0 | 0
120 | 899GZAM | Geodetické zaměření vodovodu a kanalizace | kus | 1 | 0 | 0 |  |  | 2 | 12 | 0 | 192 | 1 | 0 | 0 | 0 | 0 | 0 | 12 | 0 | 0
121 | 263000206316 | Šoupátko pro tel. soupravu přípojky | kus | 1 | 0 | 0 |  |  | 2 | 3 | 1 | 263000206316 | 1 | 0 | 0 | 0 | 0 | 0 | 3 | 1 | 0
122 | 286134702 | Trubka vodovodní PE-HD 100 SDR 11 40x3,7 mm | m | 7.2501 | 0 | 0 |  |  | 2 | 3 | 1 | 286134702 | 1 | 0 | 0 | 0 | 0 | 0 | 3 | 1 | 0.00043
|  | (2,238+2,853+1,5)*1,1 |  | 7.2501 |  |  |  | (2,238+2,853+1,5)*1,1
123 | 42273550 | Pas navrtávací na PE a PVC, pr.40 | kus | 1 | 0 | 0 |  |  | 2 | 3 | 1 | 42273550 | 1 | 0 | 0 | 0 | 0 | 0 | 3 | 1 | 0.00285
124 | 55242178 | Poklop litinový šoupátkový přípojky | kus | 1 | 0 | 0 |  |  | 2 | 3 | 1 | 55242178 | 1 | 0 | 0 | 0 | 0 | 0 | 3 | 1 | 0.018
3
125 | 95000500650A | Souprava zemní teleskopická hl. 1,2 -1,8m přípojky | kus | 1 | 0 | 0 |  |  | 2 | 3 | 1 | 95000500650A | 1 | 0 | 0 | 0 | 0 | 0 | 3 | 1 | 0
| Celkem za | 8 Trubní vedení |  |  |  | 0 |  |  | 4 |  |  |  |  | 0 | 0 | 0 | 0 | 0
Díl: | 9 | Ostatní konstrukce, bourání | [6 empty] | 1
126 | 941111111U00 | Montáž lešení řadového trubkového lehkého s podlahami zatížení do 200 kg/m2 š do 0,9 m v do 10 | m2 | 615.4848 | 0 | 0 |  |  | 2 | 1 | 1 | 1 | 1 | 0 | 0 | 0 | 0 | 0 | 1 | 1 | 0
3
127 | 941111211U00 | Příplatek k lešení řadovému trubkovému lehkému s podlahami š 0,9 m v 10 m za první a ZKD den použit | m2 | 36929.088 | 0 | 0 |  |  | 2 | 1 | 1 | 1 | 1 | 0 | 0 | 0 | 0 | 0 | 1 | 1 | 0
3
|  | 615,4848*60 |  | 36929.088 |  |  |  | 615,4848*60
128 | 941111811U00 | Demontáž lešení řadového trubkového lehkého s podlahami zatížení do 200 kg/m2 š do 0,9 m v do 10 | m2 | 615.4848 | 0 | 0 |  |  | 2 | 1 | 1 | 1 | 1 | 0 | 0 | 0 | 0 | 0 | 1 | 1 | 0
3
| Celkem za | 9 Ostatní konstrukce, bourání |  |  |  | 0 |  |  | 4 |  |  |  |  | 0 | 0 | 0 | 0 | 0
Díl: | 94 | Lešení a stavební výtahy | [6 empty] | 1
129 | 941955004R00 | Lešení lehké pomocné, výška podlahy do 3,5 m | m2 | 697.75 | 0 | 0 |  |  | 2 | 1 | 1 | 1 | 1 | 0 | 0 | 0 | 0 | 0 | 1 | 1 | 0.00592
|  | 63,56+340,14+294,05 |  | 697.75 |  |  |  | 63,56+340,14+294,05
| Celkem za | 94 Lešení a stavební výtahy |  |  |  | 0 |  |  | 4 |  |  |  |  | 0 | 0 | 0 | 0 | 0
Díl: | 95 | Dokončovací konstrukce na pozemních stavbách | [6 empty] | 1
130 | 952901110R00 | Čištění mytím vnějších ploch oken a dveří | m2 | 79.0365 | 0 | 0 |  |  | 2 | 1 | 1 | 1 | 1 | 0 | 0 | 0 | 0 | 0 | 1 | 1 | 3e-05
131 | 952901111R00 | Vyčištění budov o výšce podlaží do 4 m | m2 | 697.75 | 0 | 0 |  |  | 2 | 1 | 1 | 1 | 1 | 0 | 0 | 0 | 0 | 0 | 1 | 1 | 4e-05
|  | 63,56+340,14+294,05 |  | 697.75 |  |  |  | 63,56+340,14+294,05
| Celkem za | 95 Dokončovací konstrukce na pozemních stavbách |  |  |  | 0 |  |  | 4 |  |  |  |  | 0 | 0 | 0 | 0 | 0
Díl: | 96 | Bourání konstrukcí | [6 empty] | 1
132 | 961055111R00 | Bourání základů železobetonových vč.desky | m3 | 5.7182 | 0 | 0 |  |  | 2 | 1 | 0 | 0 | 1 | 0 | 0 | 0 | 0 | 0 | 1 | 0 | 0
|  | (2,829+4,376)*0,5*0,9 |  | 3.2423 |  |  |  | (2,829+4,376)*0,5*0,9
|  | 0,2*4,376*2,829 |  | 2.4759 |  |  |  | 0,2*4,376*2,829
133 | 962023491R00 | Bourání zdiva nadzákladového smíšeného na MC | m3 | 10.7197 | 0 | 0 |  |  | 2 | 1 | 1 | 1 | 1 | 0 | 0 | 0 | 0 | 0 | 1 | 1 | 0.00133
|  | 1*1,15*0,944 |  | 1.0856 |  |  |  | 1*1,15*0,944
|  | 0,95*0,442*2,076 |  | 0.8717 |  |  |  | 0,95*0,442*2,076
|  | 0,55*1,6*0,453 |  | 0.3986 |  |  |  | 0,55*1,6*0,453
|  | 0,3*0,45*2 |  | 0.27 |  |  |  | 0,3*0,45*2
|  | 1*2,1*0,442 |  | 0.9282 |  |  |  | 1*2,1*0,442
|  | 0,55*0,55*0,453 |  | 0.137 |  |  |  | 0,55*0,55*0,453
|  | 1,3*1,8*0,5 |  | 1.17 |  |  |  | 1,3*1,8*0,5
|  | 1,3*3,9*0,5 |  | 2.535 |  |  |  | 1,3*3,9*0,5
|  | 0,95*2,1*0,871 |  | 1.7376 |  |  |  | 0,95*2,1*0,871
|  | 1,4*1,2*0,944 |  | 1.5859 |  |  |  | 1,4*1,2*0,944
134 | 962031132R00 | Bourání příček cihelných tl. 10 cm | m2 | 140.1176 | 0 | 0 |  |  | 2 | 1 | 1 | 1 | 1 | 0 | 0 | 0 | 0 | 0 | 1 | 1 | 0.00067
|  | (4,9+1,437+1,437+1,199+1,199)*3,8 |  | 38.6536 |  |  |  | (4,9+1,437+1,437+1,199+1,199)*3,8
|  | (1,2+1)*1,8 |  | 3.96 |  |  |  | (1,2+1)*1,8
|  | 0,2*3,8 |  | 0.76 |  |  |  | 0,2*3,8
|  | (3*3,8)-(0,8*2) |  | 9.8 |  |  |  | (3*3,8)-(0,8*2)
|  | 3,8*(2,645+2,645+2,645+2,645+1,3+1,3) |  | 50.084 |  |  |  | 3,8*(2,645+2,645+2,645+2,645+1,3+1,3)
|  | 3,8*4*1,8 |  | 27.36 |  |  |  | 3,8*4*1,8
|  | 2,5*3,8 |  | 9.5 |  |  |  | 2,5*3,8
135 | 962032641R00 | Bourání zdiva komínového z cihel na MC | m3 | 12.3205 | 0 | 0 |  |  | 2 | 1 | 1 | 1 | 1 | 0 | 0 | 0 | 0 | 0 | 1 | 1 | 0
|  | (2,829+4,376)*0,45*3,8 |  | 12.3205 |  |  |  | (2,829+4,376)*0,45*3,8
136 | 962081141R00 | Bourání příček ze skleněných tvárnic tl. 15 cm | m2 | 2.7186 | 0 | 0 |  |  | 2 | 1 | 1 | 1 | 1 | 0 | 0 | 0 | 0 | 0 | 1 | 1 | 0.00067
|  | 1,97*1,38 |  | 2.7186 |  |  |  | 1,97*1,38
137 | 963042819R00 | Bourání schodišťových stupňů betonových | m | 7.2 | 0 | 0 |  |  | 2 | 1 | 1 | 1 | 1 | 0 | 0 | 0 | 0 | 0 | 1 | 1 | 0
|  | 2,4*3 |  | 7.2 |  |  |  | 2,4*3
138 | 965042241RT1 | Bourání mazanin betonových tl. nad 10 cm, nad 4 m2 ručně tl. mazaniny 10 - 15 cm | m3 | 1.409 | 0 | 0 |  |  | 2 | 1 | 1 | 1 | 1 | 0 | 0 | 0 | 0 | 0 | 1 | 1 | 0
|  | 9,3935*0,15 |  | 1.409 |  |  |  | 9,3935*0,15
139 | 965049112RT1 | Příplatek, bourání mazanin se svař.síťí nad 10 cm jednostranná výztuž svařovanou sítí | m3 | 1.409 | 0 | 0 |  |  | 2 | 1 | 1 | 1 | 1 | 0 | 0 | 0 | 0 | 0 | 1 | 1 | 0
140 | 965081713RT2 | Bourání dlaždic keramických tl. 1 cm, nad 1 m2 sbíječka, dlaždice keramické | m2 | 9.3935 | 0 | 0 |  |  | 2 | 1 | 1 | 1 | 1 | 0 | 0 | 0 | 0 | 0 | 1 | 1 | 0
|  | 2,389*3,932 |  | 9.3935 |  |  |  | 2,389*3,932
141 | 965082941R00 | Odstranění násypu tl. nad 20 cm jakékoliv plochy | m3 | 0.2829 | 0 | 0 |  |  | 2 | 1 | 1 | 1 | 1 | 0 | 0 | 0 | 0 | 0 | 1 | 1 | 0
|  | 2,829*0,5*0,2 |  | 0.2829 |  |  |  | 2,829*0,5*0,2
142 | 968061112R00 | Vyvěšení dřevěných okenních křídel pl. do 1,5 m2 | kus | 43 | 0 | 0 |  |  | 2 | 1 | 1 | 1 | 1 | 0 | 0 | 0 | 0 | 0 | 1 | 1 | 0
|  | 2+2+3+8+8 |  | 23 |  |  |  | 2+2+3+8+8
|  | 20 |  | 20 |  |  |  | 20
143 | 968061125R00 | Vyvěšení dřevěných dveřních křídel pl. do 2 m2 | kus | 34 | 0 | 0 |  |  | 2 | 1 | 1 | 1 | 1 | 0 | 0 | 0 | 0 | 0 | 1 | 1 | 0
|  | 1+1+1+1+2+1+1+5 |  | 13 |  |  |  | 1+1+1+1+2+1+1+5
|  | 18+1+2 |  | 21 |  |  |  | 18+1+2
144 | 968062245R00 | Vybourání dřevěných rámů oken jednoduch. pl. 2 m2 | m2 | 60.4648 | 0 | 0 |  |  | 2 | 1 | 1 | 1 | 1 | 0 | 0 | 0 | 0 | 0 | 1 | 1 | 0.001
|  | 0,55*5*0,55 |  | 1.5125 |  |  |  | 0,55*5*0,55
|  | 1,3*2*0,55 |  | 1.43 |  |  |  | 1,3*2*0,55
|  | 1,18*1,8 |  | 2.124 |  |  |  | 1,18*1,8
|  | 1,4*1,75*2 |  | 4.9 |  |  |  | 1,4*1,75*2
|  | 1,55*1,75 |  | 2.7125 |  |  |  | 1,55*1,75
|  | 1,15*1,75 |  | 2.0125 |  |  |  | 1,15*1,75
|  | 1,5*1,5 |  | 2.25 |  |  |  | 1,5*1,5
|  | 1,4*1,9*3 |  | 7.98 |  |  |  | 1,4*1,9*3
|  | 1,17*1,7 |  | 1.989 |  |  |  | 1,17*1,7
|  | 1,14*2*1,7 |  | 3.876 |  |  |  | 1,14*2*1,7
|  | 1,4*1,7 |  | 2.38 |  |  |  | 1,4*1,7
|  | 0,88*1,5*2 |  | 2.64 |  |  |  | 0,88*1,5*2
|  | 7*0,55*0,55 |  | 2.1175 |  |  |  | 7*0,55*0,55
|  | 1,4*1,7 |  | 2.38 |  |  |  | 1,4*1,7
|  | 1,3*1,7 |  | 2.21 |  |  |  | 1,3*1,7
|  | 0,924*1,7 |  | 1.5708 |  |  |  | 0,924*1,7
|  | 8*1,17*1,75 |  | 16.38 |  |  |  | 8*1,17*1,75
145 | 968062246R00 | Vybourání dřevěných rámů oken jednoduch. pl. 4 m2 | m2 | 2.691 | 0 | 0 |  |  | 2 | 1 | 1 | 1 | 1 | 0 | 0 | 0 | 0 | 0 | 1 | 1 | 0.00092
|  | 2,07*1,3 |  | 2.691 |  |  |  | 2,07*1,3
146 | 968072455R00 | Vybourání kovových dveřních zárubní pl. do 2 m2 | m2 | 41.75 | 0 | 0 |  |  | 2 | 1 | 1 | 1 | 1 | 0 | 0 | 0 | 0 | 0 | 1 | 1 | 0.00117
|  | 0,8*2*7 |  | 11.2 |  |  |  | 0,8*2*7
|  | 0,6*2 |  | 1.2 |  |  |  | 0,6*2
|  | 0,7*2*2 |  | 2.8 |  |  |  | 0,7*2*2
|  | 0,6*2 |  | 1.2 |  |  |  | 0,6*2
|  | 1,075*2 |  | 2.15 |  |  |  | 1,075*2
|  | 0,8*2*10 |  | 16 |  |  |  | 0,8*2*10
|  | 1,45*2 |  | 2.9 |  |  |  | 1,45*2
|  | 1*2 |  | 2 |  |  |  | 1*2
|  | 1,15*2 |  | 2.3 |  |  |  | 1,15*2
147 | 968072456R00 | Vybourání kovových dveřních zárubní pl. nad 2 m2 | m2 | 16.2 | 0 | 0 |  |  | 2 | 1 | 1 | 1 | 1 | 0 | 0 | 0 | 0 | 0 | 1 | 1 | 0.001
|  | 1,4*2 |  | 2.8 |  |  |  | 1,4*2
|  | 2,1*2 |  | 4.2 |  |  |  | 2,1*2
|  | 2*2 |  | 4 |  |  |  | 2*2
|  | 1,5*2 |  | 3 |  |  |  | 1,5*2
|  | 1,1*2 |  | 2.2 |  |  |  | 1,1*2
148 | 968095002R00 | Bourání parapetů dřevěných š. do 50 cm | m | 41.855 | 0 | 0 |  |  | 2 | 1 | 1 | 1 | 1 | 0 | 0 | 0 | 0 | 0 | 1 | 1 | 0
|  | 1,17+1,17+2,02 |  | 4.36 |  |  |  | 1,17+1,17+2,02
|  | 7*0,55 |  | 3.85 |  |  |  | 7*0,55
|  | 13*1,17 |  | 15.21 |  |  |  | 13*1,17
|  | 0,9+(8*0,55) |  | 5.3 |  |  |  | 0,9+(8*0,55)
|  | 3*0,9 |  | 2.7 |  |  |  | 3*0,9
|  | 1,17*8 |  | 9.36 |  |  |  | 1,17*8
|  | 1,075 |  | 1.075 |  |  |  | 1075
149 | 968095002R00 | Bourání parapetů dřevěných š. do 100 cm | m | 2.1 | 0 | 0 |  |  | 2 | 1 | 0 | 0 | 1 | 0 | 0 | 0 | 0 | 0 | 1 | 0 | 0
|  | 1,15+0,95 |  | 2.1 |  |  |  | 1,15+0,95
150 | 01 | Zabezpečení podlahy v místnosti 2.07 zakrytí geotextilíí 2x + odstranění geotex. | m2 | 184.91 | 0 | 0 |  |  | 2 | 12 | 0 | 24 | 1 | 0 | 0 | 0 | 0 | 0 | 12 | 0 | 0.0004
|  | zakrytí podlahy geotextílií v průběhu realizace, včetně následného odstranění |  |  |  |  | zakrytí podlahy geotextílií v průběhu realizace, včetně následného odstranění |  | 3
151 | 02 | Odstranění stávajícího zastřešení zádveří 1.NP m.č. 1.01 | m2 | 12.3797 | 0 | 0 |  |  | 2 | 12 | 0 | 29 | 1 | 0 | 0 | 0 | 0 | 0 | 12 | 0 | 0
|  | včetně přesunu a uložení na skládce vč. poplatku |  |  |  |  | včetně přesunu a uložení na skládce vč. poplatku |  | 3
|  | postupná demontáž vč. podpůrné konstrukce |  |  |  |  | postupná demontáž vč. podpůrné konstrukce |  | 3
|  | 4,376*2,829 |  | 12.3797 |  |  |  | 4,376*2,829
152 | 03 | Odstranění plentování oken 1.NP | ks | 3 | 0 | 0 |  |  | 2 | 12 | 0 | 33 | 1 | 0 | 0 | 0 | 0 | 0 | 12 | 0 | 0
| Celkem za | 96 Bourání konstrukcí |  |  |  | 0 |  |  | 4 |  |  |  |  | 0 | 0 | 0 | 0 | 0
Díl: | 97 | Prorážení otvorů | [6 empty] | 1
153 | 973031344R00 | Vysekání kapes zeď cih. MVC pl. 0,25 m2, hl. 15 cm | kus | 55 | 0 | 0 |  |  | 2 | 1 | 1 | 1 | 1 | 0 | 0 | 0 | 0 | 0 | 1 | 1 | 0.00091
|  | 31+24 |  | 55 |  |  |  | 31+24
154 | 973031826R00 | Vysekání kapes pro zavázání zdí | m | 22.6 | 0 | 0 |  |  | 2 | 1 | 0 | 0 | 1 | 0 | 0 | 0 | 0 | 0 | 1 | 0 | 0
|  | 2+2+2+2+2+10 |  | 20 |  |  |  | 2+2+2+2+2+10
|  | 1,3+1,3 |  | 2.6 |  |  |  | 1,3+1,3
155 | 973049441R00 | Vysekání kapes zeď bet, osaz. konstr. 15x20x25 cm | kus | 2 | 0 | 0 |  |  | 2 | 1 | 1 | 1 | 1 | 0 | 0 | 0 | 0 | 0 | 1 | 1 | 0
156 | 973049451R00 | Vysekání kapes zeď bet, osaz. konstr. 15x20x30 cm | kus | 12 | 0 | 0 |  |  | 2 | 1 | 1 | 1 | 1 | 0 | 0 | 0 | 0 | 0 | 1 | 1 | 0
157 | 975043121R00 | Jednořad.podchycení stropů nad 3,5 m,do 1000 kg/m | m | 8.976 | 0 | 0 |  |  | 2 | 1 | 1 | 1 | 1 | 0 | 0 | 0 | 0 | 0 | 1 | 1 | 0.02365
|  | 2,076+0,55+1,15+1,4+0,95+1,3+0,55+1 |  | 8.976 |  |  |  | 2,076+0,55+1,15+1,4+0,95+1,3+0,55+1
158 | 978015221R00 | Otlučení omítek vnějších MVC v složit.1-4 do 10 % | m2 | 536.4448 | 0 | 0 |  |  | 2 | 1 | 1 | 1 | 1 | 0 | 0 | 0 | 0 | 0 | 1 | 1 | 0
159 | 978057821R00 | Odstranění obkladů dřevěných stupnic | m | 40 | 0 | 0 |  |  | 2 | 1 | 1 | 1 | 1 | 0 | 0 | 0 | 0 | 0 | 1 | 1 | 0
|  | 16+24 |  | 40 |  |  |  | 16+24
160 | 978057831R00 | Odstranění obkladů dřevěných podstupnic | m | 40 | 0 | 0 |  |  | 2 | 1 | 1 | 1 | 1 | 0 | 0 | 0 | 0 | 0 | 1 | 1 | 0
|  | 40 |  | 40 |  |  |  | 40
| Celkem za | 97 Prorážení otvorů |  |  |  | 0 |  |  | 4 |  |  |  |  | 0 | 0 | 0 | 0 | 0
Díl: | 99 | Staveništní přesun hmot | [6 empty] | 1
161 | 998018003U00 | Přesun ruční budova v -36m | t | 308.5706 | 0 | 0 |  |  | 2 | 7 | 1 | 2 | 1 | 0 | 0 | 0 | 0 | 0 | 7 | 1 | 0
| Celkem za | 99 Staveništní přesun hmot |  |  |  | 0 |  |  | 4 |  |  |  |  | 0 | 0 | 0 | 0 | 0
Díl: | OS | Ostatní | [6 empty] | 1
162 | 01 | Montáž hasícího přístroje vč. štítku a revize | ks | 5 | 0 | 0 |  |  | 2 | 12 | 0 | 273 | 1 | 0 | 0 | 0 | 0 | 0 | 12 | 0 | 0
163 | 01 | D+M kuchyňská linka kompletní dodávka | ks | 3 | 0 | 0 |  |  | 2 | 12 | 0 | 304 | 1 | 0 | 0 | 0 | 0 | 0 | 12 | 0 | 0
164 | 02 | Práce a zařízení jinde neuvedené | kus | 1 | 0 | 0 |  |  | 2 | 12 | 0 | 435 | 1 | 0 | 0 | 0 | 0 | 0 | 12 | 0 | 0
165 | 03 | Geodetické zaměření a vytyčení | kpl | 1 | 0 | 0 |  |  | 2 | 12 | 0 | 384 | 1 | 0 | 0 | 0 | 0 | 0 | 12 | 0 | 0
166 | 04 | Značení únikových cest tabulkami | kpl | 1 | 0 | 0 |  |  | 2 | 12 | 0 | 433 | 1 | 0 | 0 | 0 | 0 | 0 | 12 | 0 | 0
|  | Značení dle PD |  |  |  |  | Značení dle PD |  | 3
167 | 05 | Náklady na vyklizení prostor před zahájením prací | kpl | 1 | 0 | 0 |  |  | 2 | 12 | 0 | 432 | 1 | 0 | 0 | 0 | 0 | 0 | 12 | 0 | 0
|  | Z upravovaných prostor bude vyklizeno a mimo stavební objekt uskladněno vnitřní zařízení. |  |  |  |  | Z upravovaných prostor bude vyklizeno a mimo stavební objekt uskladněno vnitřní zařízení. |  | 3
168 | 06 | Dokumentace skutečného provedení stavby | kus | 1 | 0 | 0 |  |  | 2 | 12 | 0 | 430 | 1 | 0 | 0 | 0 | 0 | 0 | 12 | 0 | 0
169 | 07 | D+M šatní skříň | ks | 1 | 0 | 0 |  |  | 2 | 12 | 0 | 508 | 1 | 0 | 0 | 0 | 0 | 0 | 12 | 0 | 0
170 | 799368 | Zednická výpomoc | hod | 5 | 0 | 0 |  |  | 2 | 12 | 0 | 235 | 1 | 0 | 0 | 0 | 0 | 0 | 12 | 0 | 0
171 | 799554 | Nosný kotvící materiál - konzoly, objímky | kg | 10 | 0 | 0 |  |  | 2 | 12 | 0 | 236 | 1 | 0 | 0 | 0 | 0 | 0 | 12 | 0 | 0
172 | 799885 | Autonomní hlásič kouře dodávka včetně montáže | kus | 2 | 0 | 0 |  |  | 2 | 12 | 0 | 237 | 1 | 0 | 0 | 0 | 0 | 0 | 12 | 0 | 0
173 | 44984124 | Přístroj hasicí práškový | kus | 5 | 0 | 0 |  |  | 2 | 3 | 7 | 44984124 | 1 | 0 | 0 | 0 | 0 | 0 | 3 | 7 | 0
| Celkem za | OS Ostatní |  |  |  | 0 |  |  | 4 |  |  |  |  | 0 | 0 | 0 | 0 | 0
Díl: | 711 | Izolace proti vodě | [6 empty] | 1
174 | 711111001RZ1 | Izolace proti vlhkosti vodor. nátěr ALP za studena 1x nátěr - včetně dodávky penetračního laku ALP | m2 | 80.4113 | 0 | 0 |  |  | 2 | 1 | 7 | 7 | 2 | 0 | 0 | 0 | 0 | 0 | 1 | 7 | 0.00033
|  | 43,86+36,5513 |  | 80.4113 |  |  |  | 43,86+36,5513
175 | 711112001RZ1 | Izolace proti vlhkosti svis. nátěr ALP, za studena 1x nátěr - včetně dodávky asfaltového laku | m2 | 110.7339 | 0 | 0 |  |  | 2 | 1 | 7 | 7 | 2 | 0 | 0 | 0 | 0 | 0 | 1 | 7 | 0.00052
|  | (29,068+19,522+13,133+3,029+10,2+3,382+13,058+5,5)*0,95 |  | 92.0474 |  |  |  | (29,068+19,522+13,133+3,029+10,2+3,382+13,058+5,5)*0,95
|  | 18,6865 |  | 18.6865 |  |  |  | 186865
176 | 711141559R00 | Izolace proti vlhk. vodorovná pásy přitavením | m2 | 80.4113 | 0 | 0 |  |  | 2 | 1 | 7 | 7 | 2 | 0 | 0 | 0 | 0 | 0 | 1 | 7 | 0.00041
|  | 3,2*3,031 |  | 9.6992 |  |  |  | 3,2*3,031
|  | (4,7+3,2)*3,399 |  | 26.8521 |  |  |  | (4,7+3,2)*3,399
|  | 43,86 |  | 43.86 |  |  |  | 43,86
177 | 711142559R00 | Izolace proti vlhkosti svislá pásy přitavením | m2 | 110.7339 | 0 | 0 |  |  | 2 | 1 | 7 | 7 | 2 | 0 | 0 | 0 | 0 | 0 | 1 | 7 | 0.00058
|  | (29,068+19,522+13,133+3,029+10,2+3,382+13,058+5,5)*0,95 |  | 92.0474 |  |  |  | (29,068+19,522+13,133+3,029+10,2+3,382+13,058+5,5)*0,95
|  | 18,6865 |  | 18.6865 |  |  |  | 186865
178 | 711212012RT3 | Stěrka hydroizolační vyztužená tkaninou Mapelastic (fa Mapei), pružná hydroizolace | m2 | 572.767 | 0 | 0 |  |  | 2 | 1 | 0 | 0 | 2 | 0 | 0 | 0 | 0 | 0 | 1 | 0 | 0.00358
|  | 27,52+58,98+14,93+35,81+24,85+10,31+40,32+24,94+3,31+4,65+8,79+3,9 |  | 258.31 |  |  |  | 27,52+58,98+14,93+35,81+24,85+10,31+40,32+24,94+3,31+4,65+8,79+3,9
|  | 4,7+14,78+1,89+4,17+1,36+4,66+4,18 |  | 35.74 |  |  |  | 4,7+14,78+1,89+4,17+1,36+4,66+4,18
|  | 1,81+3,71+10,66+19,69+17,73+1,86+2,92+1,44+3,14+8,27+3,4+1,9 |  | 76.53 |  |  |  | 1,81+3,71+10,66+19,69+17,73+1,86+2,92+1,44+3,14+8,27+3,4+1,9
|  | 1,948*2 |  | 3.896 |  |  |  | 1,948*2
|  | 2*(1,948+1,948+1,9+1,2) |  | 13.992 |  |  |  | 2*(1,948+1,948+1,9+1,2)
|  | (6,534+0,8+0,8)*2 |  | 16.268 |  |  |  | (6,534+0,8+0,8)*2
|  | 2*(1,046+0,15+0,6+0,6+0,5+0,5+0,952+2,152+0,3+1,7+0,953+1,9+0,6+1,046) |  | 25.998 |  |  |  | 2*(1,046+0,15+0,6+0,6+0,5+0,5+0,952+2,152+0,3+1,7+0,953+1,9+0,6+1,046)
|  | 2*(1,5+0,8+2,1+2,1+3,15+3,15+1,913+1,913+1,913+2,645+1,29+1,29) |  | 47.528 |  |  |  | 2*(1,5+0,8+2,1+2,1+3,15+3,15+1,913+1,913+1,913+2,645+1,29+1,29)
|  | 2,1*2 |  | 4.2 |  |  |  | 2,1*2
|  | 1,3*2 |  | 2.6 |  |  |  | 1,3*2
|  | 2*(0,344+0,594+0,475+0,256+1,403+1,815+1,885+1,815+0,594+0,256-0,8) |  | 17.274 |  |  |  | 2*(0,344+0,594+0,475+0,256+1,403+1,815+1,885+1,815+0,594+0,256-0,8)
|  | (1,35+1+1)*2 |  | 6.7 |  |  |  | (1,35+1+1)*2
|  | 2*(2,595+2,595+2,595+2,595+2,595+2,595)-(2,18*1) |  | 28.96 |  |  |  | 2*(2,595+2,595+2,595+2,595+2,595+2,595)-(2,18*1)
|  | 2*(1,8+1,606+1,8)-(0,5*0,55*5)-(2*0,6*2) |  | 6.637 |  |  |  | 2*(1,8+1,606+1,8)-(0,5*0,55*5)-(2*0,6*2)
|  | 2*(1,574+0,9+1,6+1,401+2,645+1,574+1,574+0,5+1,574+1,2+1,2) |  | 31.484 |  |  |  | 2*(1,574+0,9+1,6+1,401+2,645+1,574+1,574+0,5+1,574+1,2+1,2)
|  | -(3*0,5*0,5)-(1,3*2) |  | -3.35 |  |  |  | -(3*0,5*0,5)-(1,3*2)
179 | 711212621R00 | Těsnění prostupů těsnicí manžetou | kus | 2 | 0 | 0 |  |  | 2 | 1 | 7 | 7 | 2 | 0 | 0 | 0 | 0 | 0 | 1 | 7 | 0.00054
180 | 711823121RT6 | Montáž nopové fólie svisle včetně dodávky fólie | m2 | 110.7339 | 0 | 0 |  |  | 2 | 1 | 7 | 7 | 2 | 0 | 0 | 0 | 0 | 0 | 1 | 7 | 0.00115
181 | 711823129RT5 | Montáž ukončovací lišty k nopové fólii včetně dodávky lišty | m | 96.892 | 0 | 0 |  |  | 2 | 1 | 0 | 0 | 2 | 0 | 0 | 0 | 0 | 0 | 1 | 0 | 0.00033
|  | (29,068+19,522+13,133+3,029+10,2+3,382+13,058+5,5) |  | 96.892 |  |  |  | (29,068+19,522+13,133+3,029+10,2+3,382+13,058+5,5)
182 | 62836108 | Pás asfaltovaný těžký Al | m2 | 219.817 | 0 | 0 |  |  | 2 | 3 | 7 | 62836108 | 2 | 0 | 0 | 0 | 0 | 0 | 3 | 7 | 0.0045
|  | (18,6865+36,5513)*1,15 |  | 63.5235 |  |  |  | (18,6865+36,5513)*1,15
|  | (29,068+19,522+13,133+3,029+10,2+3,382+13,058+5,5)*0,95*1,15 |  | 105.8545 |  |  |  | (29,068+19,522+13,133+3,029+10,2+3,382+13,058+5,5)*0,95*1,15
|  | 43,86*1,15 |  | 50.439 |  |  |  | 43,86*1,15
183 | 998711202R00 | Přesun hmot pro izolace proti vodě, výšky do 12 m | % |  | 0 | 0 |  |  | 2 | 7 | 1002 | 5 | 2 | 0 | 0 | 0 | 0 | 0 | 7 | 1002 | 0
| Celkem za | 711 Izolace proti vodě |  |  |  | 0 |  |  | 4 |  |  |  |  | 0 | 0 | 0 | 0 | 0
Díl: | 713 | Izolace tepelné | [6 empty] | 1
184 | 713111111RT1 | Izolace tepelné stropů vrchem kladené volně 1 vrstva - materiál ve specifikaci | m2 | 43.86 | 0 | 0 |  |  | 2 | 1 | 7 | 7 | 2 | 0 | 0 | 0 | 0 | 0 | 1 | 7 | 0
|  | 3,4*2,9 |  | 9.86 |  |  |  | 3,4*2,9
|  | 10*3,4 |  | 34 |  |  |  | 10*3,4
185 | 713111111RV9 | Izolace tepelné stropů vrchem kladené volně 2 vrstvy - včetně dodávky Isover UNI tl. 2x100 mm | m2 | 388.2629 | 0 | 0 |  |  | 2 | 1 | 0 | 0 | 2 | 0 | 0 | 0 | 0 | 0 | 1 | 0 | 0.00816
|  | podkroví |  |  |  |  | podkroví |  | 3
|  | 1x150 mm |  |  |  |  | 1x150 mm |  | 3
|  | 1x100 mm |  |  |  |  | 1x100 mm |  | 3
|  | 29,068*(3,073+0,77+6,865) |  | 311.2601 |  |  |  | 29,068*(3,073+0,77+6,865)
|  | 6,144*(13,133-0,6) |  | 77.0028 |  |  |  | 6,144*(13,133-0,6)
186 | 713111121RT1 | Izolace tepelné stropů rovných spodem, drátem 1 vrstva - materiál ve specifikaci | m2 | 41.95 | 0 | 0 |  |  | 2 | 1 | 7 | 7 | 2 | 0 | 0 | 0 | 0 | 0 | 1 | 7 | 0.00053
|  | 24,22+17,73 |  | 41.95 |  |  |  | 24,22+17,73
187 | 713111221RK2 | Montáž parozábrany, zavěšené podhl., přelep. spojů Jutafol N 110 speciál | m2 | 41.95 | 0 | 0 |  |  | 2 | 1 | 7 | 7 | 2 | 0 | 0 | 0 | 0 | 0 | 1 | 7 | 0.00015
188 | 713131131R00 | Izolace tepelná stěn lepením | m2 | 120.1161 | 0 | 0 |  |  | 2 | 1 | 7 | 7 | 2 | 0 | 0 | 0 | 0 | 0 | 1 | 7 | 0.003
|  | - podkroví |  |  |  |  | - podkroví |  | 3
|  | - izolace, sokl |  |  |  |  | - izolace, sokl |  | 3
|  | 0,95*(6,14*2) |  | 11.666 |  |  |  | 0,95*(6,14*2)
|  | 0,95*(8,633*2) |  | 16.4027 |  |  |  | 0,95*(8,633*2)
|  | (29,068+19,522+13,133+3,029+10,2+3,382+13,058+5,5)*0,95 |  | 92.0474 |  |  |  | (29,068+19,522+13,133+3,029+10,2+3,382+13,058+5,5)*0,95
189 | 713134211RO5 | Montáž parozábrany na stěny s přelepením spojů včetně parotěsné fólie | m2 | 388.2629 | 0 | 0 |  |  | 2 | 1 | 7 | 7 | 2 | 0 | 0 | 0 | 0 | 0 | 1 | 7 | 0.00016
190 | 722181213RT5 | Izolace návleková tl. stěny 13 mm vnitřní průměr 15 mm | m | 77.5 | 0 | 0 |  |  | 2 | 1 | 7 | 7 | 2 | 0 | 0 | 0 | 0 | 0 | 1 | 7 | 2e-05
191 | 722181214RT7 | Izolace návleková tl. stěny 20 mm vnitřní průměr 22 mm | m | 78 | 0 | 0 |  |  | 2 | 1 | 7 | 7 | 2 | 0 | 0 | 0 | 0 | 0 | 1 | 7 | 5e-05
192 | 722181214RT9 | Izolace návleková tl. stěny 20 mm vnitřní průměr 28 mm | m | 12.5 | 0 | 0 |  |  | 2 | 1 | 7 | 7 | 2 | 0 | 0 | 0 | 0 | 0 | 1 | 7 | 8e-05
193 | 28375460 | Polystyren extrudovaný XPS | m3 | 15.8782 | 0 | 0 |  |  | 2 | 3 | 7 | 28375460 | 2 | 0 | 0 | 0 | 0 | 0 | 3 | 7 | 0.03
|  | 0,15*(29,068+19,522+13,133+3,029+10,2+3,382+13,058+5,5)*0,95*1,15 |  | 15.8782 |  |  |  | 0,15*(29,068+19,522+13,133+3,029+10,2+3,382+13,058+5,5)*0,95*1,15
194 | 28375702 | Deska izolační základní EPS 100Z 1000 x 500 mm | m3 | 7.2369 | 0 | 0 |  |  | 2 | 3 | 7 | 28375702 | 2 | 0 | 0 | 0 | 0 | 0 | 3 | 7 | 0.02
|  | 43,86*0,15*1,1 |  | 7.2369 |  |  |  | 43,86*0,15*1,1
195 | 63151406 | Deska z minerální plsti tl. 100 mm | m2 | 32.279 | 0 | 0 |  |  | 2 | 3 | 7 | 63151406 | 2 | 0 | 0 | 0 | 0 | 0 | 3 | 7 | 0.004
|  | podkroví |  |  |  |  | podkroví |  | 3
|  | 28,0687*1,15 |  | 32.279 |  |  |  | 28,0687*1,15
196 | 63151423 | Deska z minerální plsti tl. 250 mm | m2 | 17.73 | 0 | 0 |  |  | 2 | 3 | 7 | 63151423 | 2 | 0 | 0 | 0 | 0 | 0 | 3 | 7 | 0.0045
197 | 631514231 | Deska z minerální plsti tl. 100 mm | m2 | 24.22 | 0 | 0 |  |  | 2 | 3 | 7 | 631514231 | 2 | 0 | 0 | 0 | 0 | 0 | 3 | 7 | 0.00405
198 | 998713103R00 | Přesun hmot pro izolace tepelné, výšky do 24 m | t | 4.5537 | 0 | 0 |  |  | 2 | 7 | 1001 | 5 | 2 | 0 | 0 | 0 | 0 | 0 | 7 | 1001 | 0
| Celkem za | 713 Izolace tepelné |  |  |  | 0 |  |  | 4 |  |  |  |  | 0 | 0 | 0 | 0 | 0
Díl: | 721 | Vnitřní kanalizace | [6 empty] | 1
199 | 721152208R00 | Potrubí Geberit PE odpadní - svislé,D 110 x 4,3 mm | m | 92.5 | 0 | 0 |  |  | 2 | 1 | 7 | 7 | 2 | 0 | 0 | 0 | 0 | 0 | 1 | 7 | 0.00215
|  | 92,5 |  | 92.5 |  |  |  | 92,5
200 | 721153205R00 | Potrubí Geberit PE připojovací, D 50 x 3,0 mm | m | 25.45 | 0 | 0 |  |  | 2 | 1 | 7 | 7 | 2 | 0 | 0 | 0 | 0 | 0 | 1 | 7 | 0.00049
|  | 25,45 |  | 25.45 |  |  |  | 25,45
201 | 721153208R00 | Potrubí Geberit PE připojovací, D 75 x 3,0 mm | m | 7.75 | 0 | 0 |  |  | 2 | 1 | 7 | 7 | 2 | 0 | 0 | 0 | 0 | 0 | 1 | 7 | 0.00081
|  | 7,75 |  | 7.75 |  |  |  | 7,75
202 | 721153210R00 | Potrubí Geberit PE připojovací, D 110 x 4,3 mm | m | 8.35 | 0 | 0 |  |  | 2 | 1 | 7 | 7 | 2 | 0 | 0 | 0 | 0 | 0 | 1 | 7 | 0.00202
|  | 8,35 |  | 8.35 |  |  |  | 8,35
203 | 721154208R00 | Potrubí Geberit PE svodné (ležaté) v zemi 110x4,3 | m | 14.85 | 0 | 0 |  |  | 2 | 1 | 7 | 7 | 2 | 0 | 0 | 0 | 0 | 0 | 1 | 7 | 0.00164
|  | 14,85 |  | 14.85 |  |  |  | 14,85
204 | 721154209R00 | Potrubí Geberit PE svodné (ležaté) v zemi 125x4,9 | m | 32.4 | 0 | 0 |  |  | 2 | 1 | 7 | 7 | 2 | 0 | 0 | 0 | 0 | 0 | 1 | 7 | 0.00215
|  | 32,4 |  | 32.4 |  |  |  | 32,4
205 | 721154210R00 | Potrubí Geberit PE svodné (ležaté) v zemi 160x6,2 | m | 39.75 | 0 | 0 |  |  | 2 | 1 | 7 | 7 | 2 | 0 | 0 | 0 | 0 | 0 | 1 | 7 | 0.00279
|  | 39,75 |  | 39.75 |  |  |  | 39,75
206 | 721226312U00 | Zápachová uzávěrka umyvadlo | kus | 10 | 0 | 0 |  |  | 2 | 1 | 7 | 7 | 2 | 0 | 0 | 0 | 0 | 0 | 1 | 7 | 0.00023
207 | 721226422U00 | Zápach uzávěrka dřez+přípjka DN50 | kus | 1 | 0 | 0 |  |  | 2 | 1 | 7 | 7 | 2 | 0 | 0 | 0 | 0 | 0 | 1 | 7 | 0.00046
208 | 721273171U00 | Přivzdušňovací ventil | kus | 1 | 0 | 0 |  |  | 2 | 1 | 7 | 7 | 2 | 0 | 0 | 0 | 0 | 0 | 1 | 7 | 0.00052
209 | 721290112R00 | Zkouška těsnosti kanalizace vodou do DN 200 | m | 220.05 | 0 | 0 |  |  | 2 | 1 | 7 | 7 | 2 | 0 | 0 | 0 | 0 | 0 | 1 | 7 | 0
|  | 92,5+24,45+7,75+8,35+14,85+32,4+39,75 |  | 220.05 |  |  |  | 92,5+24,45+7,75+8,35+14,85+32,4+39,75
210 | 01 | Odvětrání nad střešní krytinou kompletní provedení vč. tvarovek | ks | 4 | 0 | 0 |  |  | 2 | 12 | 0 | 299 | 2 | 0 | 0 | 0 | 0 | 0 | 12 | 0 | 0
211 | 02 | D+M tlaková jímka vč. zemních prací a zpětného zásypu | ks | 1 | 0 | 0 |  |  | 2 | 12 | 0 | 305 | 2 | 0 | 0 | 0 | 0 | 0 | 12 | 0 | 0
212 | 03 | D+M Vsakovací objekt dešťových vod kompletní provedení | kpl | 1 | 0 | 0 |  |  | 2 | 12 | 0 | 307 | 2 | 0 | 0 | 0 | 0 | 0 | 12 | 0 | 0
|  | - včetně zemních prací |  |  |  |  | - včetně zemních prací |  | 3
|  | - dopojení a vnějších rozvodů |  |  |  |  | - dopojení a vnějších rozvodů |  | 3
|  | - geotextílie |  |  |  |  | - geotextílie |  | 3
|  | a jiných prací výše neuvedených |  |  |  |  | a jiných prací výše neuvedených |  | 3
213 | 04 | Zednické přípomoce | h | 150 | 0 | 0 |  |  | 2 | 12 | 0 | 309 | 2 | 0 | 0 | 0 | 0 | 0 | 12 | 0 | 0
214 | 998721103R00 | Přesun hmot pro vnitřní kanalizaci, výšky do 24 m | t | 0.44269 | 0 | 0 |  |  | 2 | 7 | 1001 | 5 | 2 | 0 | 0 | 0 | 0 | 0 | 7 | 1001 | 0
| Celkem za | 721 Vnitřní kanalizace |  |  |  | 0 |  |  | 4 |  |  |  |  | 0 | 0 | 0 | 0 | 0
Díl: | 722 | Vnitřní vodovod | [6 empty] | 1
215 | 722172311R00 | Potrubí z PPR Instaplast, studená, D 20x2,8 mm | m | 62.6 | 0 | 0 |  |  | 2 | 1 | 7 | 7 | 2 | 0 | 0 | 0 | 0 | 0 | 1 | 7 | 0.00399
|  | 24,85+37,75 |  | 62.6 |  |  |  | 24,85+37,75
216 | 722172312R00 | Potrubí z PPR Instaplast, studená, D 25x3,5 mm | m | 50.8 | 0 | 0 |  |  | 2 | 1 | 7 | 7 | 2 | 0 | 0 | 0 | 0 | 0 | 1 | 7 | 0.00518
|  | 15,45+15,95+4,9+4,75+1,75+2 |  | 44.8 |  |  |  | 15,45+15,95+4,9+4,75+1,75+2
|  | 3+3 |  | 6 |  |  |  | 3+3
217 | 722172314R00 | Potrubí z PPR Instaplast, studená, D 40x5,5 mm | m | 17.5 | 0 | 0 |  |  | 2 | 1 | 7 | 7 | 2 | 0 | 0 | 0 | 0 | 0 | 1 | 7 | 0.00563
|  | 17,5 |  | 17.5 |  |  |  | 17,5
218 | 722172330R00 | Potrubí z PPR Instaplast, cirkulace, D 16x2,7 mm | m | 44.85 | 0 | 0 |  |  | 2 | 1 | 7 | 7 | 2 | 0 | 0 | 0 | 0 | 0 | 1 | 7 | 0.00393
|  | 44,85 |  | 44.85 |  |  |  | 44,85
219 | 722172331R00 | Potrubí z PPR Instaplast, teplá, D 20x3,4 mm | m | 50.8 | 0 | 0 |  |  | 2 | 1 | 7 | 7 | 2 | 0 | 0 | 0 | 0 | 0 | 1 | 7 | 0.00401
220 | 722181213RT4 | Izolace návleková MIRELON PRO tl. stěny 13 mm vnitřní průměr 12 mm | m | 44.85 | 0 | 0 |  |  | 2 | 1 | 7 | 7 | 2 | 0 | 0 | 0 | 0 | 0 | 1 | 7 | 2e-05
221 | 722181213RT6 | Izolace návleková MIRELON PRO tl. stěny 13 mm vnitřní průměr 18 mm | m | 113.4 | 0 | 0 |  |  | 2 | 1 | 7 | 7 | 2 | 0 | 0 | 0 | 0 | 0 | 1 | 7 | 3e-05
|  | 62,6+50,8 |  | 113.4 |  |  |  | 62,6+50,8
222 | 722181213RT7 | Izolace návleková MIRELON PRO tl. stěny 13 mm vnitřní průměr 22 mm | m | 50.8 | 0 | 0 |  |  | 2 | 1 | 7 | 7 | 2 | 0 | 0 | 0 | 0 | 0 | 1 | 7 | 4e-05
223 | 722181213RU3 | Izolace návleková MIRELON PRO tl. stěny 13 mm vnitřní průměr 38 mm | m | 17.5 | 0 | 0 |  |  | 2 | 1 | 7 | 7 | 2 | 0 | 0 | 0 | 0 | 0 | 1 | 7 | 0.0001
224 | 722190401R00 | Vyvedení a upevnění výpustek DN 15 | kus | 51 | 0 | 0 |  |  | 2 | 1 | 7 | 7 | 2 | 0 | 0 | 0 | 0 | 0 | 1 | 7 | 0
|  | 4+3+1+13+2+1 |  | 24 |  |  |  | 4+3+1+13+2+1
|  | 2+2+2+1+1+3+16 |  | 27 |  |  |  | 2+2+2+1+1+3+16
225 | 722220121R00 | Nástěnka K 247, pro baterii G 1/2 | pár | 4 | 0 | 0 |  |  | 2 | 1 | 7 | 7 | 2 | 0 | 0 | 0 | 0 | 0 | 1 | 7 | 0.00148
226 | 722237122R00 | Kohout kulový,2xvnitřní záv. R250D DN 20 | kus | 20 | 0 | 0 |  |  | 2 | 1 | 7 | 7 | 2 | 0 | 0 | 0 | 0 | 0 | 1 | 7 | 0.00031
|  | 3+3+2+5+1 |  | 14 |  |  |  | 3+3+2+5+1
|  | 6 |  | 6 |  |  |  | 6
227 | 722254110R00 | Demontáž hydrantových skříní | soubor | 2 | 0 | 0 |  |  | 2 | 1 | 7 | 7 | 2 | 0 | 0 | 0 | 0 | 0 | 1 | 7 | 0
228 | 722254201RT3 | Hydrantový systém, box s plnými dveřmi průměr 25/30, stálotvará hadice | kus | 2 | 0 | 0 |  |  | 2 | 1 | 7 | 7 | 2 | 0 | 0 | 0 | 0 | 0 | 1 | 7 | 0.03
229 | 722262303U00 | Vodoměr závit - 40°C G 6/4x300mm | kus | 4 | 0 | 0 |  |  | 2 | 1 | 7 | 7 | 2 | 0 | 0 | 0 | 0 | 0 | 1 | 7 | 0.01158
230 | 722270104U00 | Sestava vodoměrová G 6/4 | soubor | 1 | 0 | 0 |  |  | 2 | 1 | 7 | 7 | 2 | 0 | 0 | 0 | 0 | 0 | 1 | 7 | 0.00776
231 | 722290234R00 | Proplach a dezinfekce vodovod.potrubí DN 80 | m | 130.9 | 0 | 0 |  |  | 2 | 1 | 7 | 7 | 2 | 0 | 0 | 0 | 0 | 0 | 1 | 7 | 1e-05
3
|  | 62,6+50,8+17,5 |  | 130.9 |  |  |  | 62,6+50,8+17,5
232 | 01 | Zednické přípomoce | h | 135 | 0 | 0 |  |  | 2 | 12 | 0 | 308 | 2 | 0 | 0 | 0 | 0 | 0 | 12 | 0 | 0
233 | 998722103R00 | Přesun hmot pro vnitřní vodovod, výšky do 24 m | t | 1.127 | 0 | 0 |  |  | 2 | 7 | 1001 | 5 | 2 | 0 | 0 | 0 | 0 | 0 | 7 | 1001 | 0
| Celkem za | 722 Vnitřní vodovod |  |  |  | 0 |  |  | 4 |  |  |  |  | 0 | 0 | 0 | 0 | 0
Díl: | 725 | Zařizovací předměty | [6 empty] | 1
234 | 725014142R00 | Klozet pro ZTP + sedátko, barevný | soubor | 1 | 0 | 0 |  |  | 2 | 1 | 7 | 7 | 2 | 0 | 0 | 0 | 0 | 0 | 1 | 7 | 0.01889
235 | 725016105R00 | Pisoár, ovládání automatické, bílý D+M | kus | 4 | 0 | 0 |  |  | 2 | 1 | 7 | 7 | 2 | 0 | 0 | 0 | 0 | 0 | 1 | 7 | 0.02421
|  | 2+2 |  | 4 |  |  |  | 2+2
236 | 725019101R00 | Výlevka stojící s plastovou mřížkou D+M | kus | 3 | 0 | 0 |  |  | 2 | 1 | 7 | 7 | 2 | 0 | 0 | 0 | 0 | 0 | 1 | 7 | 0.01444
|  | 3 |  | 3 |  |  |  | 3
237 | 725033132RT1 | Klozet kombi nádrž s armat.,odp. svislý včetně sedátka v bílé barvě | soubor | 10 | 0 | 0 |  |  | 2 | 1 | 7 | 7 | 2 | 0 | 0 | 0 | 0 | 0 | 1 | 7 | 0.03494
|  | 10 |  | 10 |  |  |  | 10
238 | 725110814R00 | Demontáž klozetů kombinovaných | kus | 6 | 0 | 0 |  |  | 2 | 1 | 7 | 7 | 2 | 0 | 0 | 0 | 0 | 0 | 1 | 7 | 0
239 | 725122813R00 | Demontáž pisoárů s nádrží + 1 záchodkem | soubor | 4 | 0 | 0 |  |  | 2 | 1 | 7 | 7 | 2 | 0 | 0 | 0 | 0 | 0 | 1 | 7 | 0
240 | 725210821R00 | Demontáž umyvadel | kus | 3 | 0 | 0 |  |  | 2 | 1 | 7 | 7 | 2 | 0 | 0 | 0 | 0 | 0 | 1 | 7 | 0
|  | 3 |  | 3 |  |  |  | 3
241 | 725212370R00 | Umyvadlo pro invalidy, se zápachovou uzávěrkou | soubor | 1 | 0 | 0 |  |  | 2 | 1 | 7 | 7 | 2 | 0 | 0 | 0 | 0 | 0 | 1 | 7 | 0.01742
242 | 725219401R00 | Montáž umyvadel na šrouby do zdiva vč.zápach. uzávěrky | kus | 10 | 0 | 0 |  |  | 2 | 1 | 7 | 7 | 2 | 0 | 0 | 0 | 0 | 0 | 1 | 7 | 0.00141
243 | 725291117R00 | Madlo rovné dle PD dodávka včetně montáže | soubor | 1 | 0 | 0 |  |  | 2 | 1 | 7 | 7 | 2 | 0 | 0 | 0 | 0 | 0 | 1 | 7 | 0.0017
244 | 725291136R00 | Madlo sklopné dle PD dodávka včetně montáže | soubor | 1 | 0 | 0 |  |  | 2 | 1 | 7 | 7 | 2 | 0 | 0 | 0 | 0 | 0 | 1 | 7 | 0.0023
245 | 725311121U00 | Dřez nerez s odkap plochou | soubor | 3 | 0 | 0 |  |  | 2 | 1 | 7 | 7 | 2 | 0 | 0 | 0 | 0 | 0 | 1 | 7 | 0.00493
246 | 725810401R00 | Ventil rohový vč. panc. hadice | kus | 45 | 0 | 0 |  |  | 2 | 1 | 7 | 7 | 2 | 0 | 0 | 0 | 0 | 0 | 1 | 7 | 0.00045
247 | 725820802R00 | Demontáž baterie | soubor | 4 | 0 | 0 |  |  | 2 | 1 | 7 | 7 | 2 | 0 | 0 | 0 | 0 | 0 | 1 | 7 | 0
248 | 725823111RT2 | Baterie umyvadlová stoján. ruční, bez otvír.odpadu nadstandardní | kus | 10 | 0 | 0 |  |  | 2 | 1 | 7 | 7 | 2 | 0 | 0 | 0 | 0 | 0 | 1 | 7 | 0
249 | 725823813RT2 | Baterie termostatická umyvadlová stojánková nadstandardní, ZTP | kus | 1 | 0 | 0 |  |  | 2 | 1 | 7 | 7 | 2 | 0 | 0 | 0 | 0 | 0 | 1 | 7 | 0
250 | 725829301RT2 | Montáž baterie umyv.a dřezové stojánkové včetně baterie | kus | 3 | 0 | 0 |  |  | 2 | 1 | 7 | 7 | 2 | 0 | 0 | 0 | 0 | 0 | 1 | 7 | 0.00104
251 | 725845111RT2 | Baterie sprchová nástěnná ruční výlevka | kus | 3 | 0 | 0 |  |  | 2 | 1 | 7 | 7 | 2 | 0 | 0 | 0 | 0 | 0 | 1 | 7 | 0.00012
252 | 01 | Stěna dělící sociálky D+M kompletní provedení | kpl | 1 | 0 | 0 |  |  | 2 | 12 | 0 | 233 | 2 | 0 | 0 | 0 | 0 | 0 | 12 | 0 | 0.137
253 | 02 | D+M sprochový kout komplet včetně baterie | ks | 1 | 0 | 0 |  |  | 2 | 12 | 0 | 278 | 2 | 0 | 0 | 0 | 0 | 0 | 12 | 0 | 0
254 | 03 | Demontáž vany | ks | 1 | 0 | 0 |  |  | 2 | 12 | 0 | 283 | 2 | 0 | 0 | 0 | 0 | 0 | 12 | 0 | 0
255 | 04 | B1 El. zásobník dle PD dodávka vč. montáže | ks | 1 | 0 | 0 |  |  | 2 | 12 | 0 | 284 | 2 | 0 | 0 | 0 | 0 | 0 | 12 | 0 | 0
256 | 05 | B2 El. zásobník dle PD dodávka vč. montáže | ks | 1 | 0 | 0 |  |  | 2 | 12 | 0 | 285 | 2 | 0 | 0 | 0 | 0 | 0 | 12 | 0 | 0
257 | 06 | B3 El. zásobník dle PD dodávka vč. montáže | ks | 1 | 0 | 0 |  |  | 2 | 12 | 0 | 286 | 2 | 0 | 0 | 0 | 0 | 0 | 12 | 0 | 0
258 | 07 | B4 El. zásobník dle PD dodávka vč. montáže | ks | 1 | 0 | 0 |  |  | 2 | 12 | 0 | 287 | 2 | 0 | 0 | 0 | 0 | 0 | 12 | 0 | 0
259 | 08 | Myčka nádobí dodávka vč. montáže | ks | 1 | 0 | 0 |  |  | 2 | 12 | 0 | 288 | 2 | 0 | 0 | 0 | 0 | 0 | 12 | 0 | 0
260 | 09 | Pračka dodávka vč. montáže | ks | 1 | 0 | 0 |  |  | 2 | 12 | 0 | 289 | 2 | 0 | 0 | 0 | 0 | 0 | 12 | 0 | 0
261 | 642136171 | Umyvadlo dle PD | kus | 10 | 0 | 0 |  |  | 2 | 3 | 7 | 642136171 | 2 | 0 | 0 | 0 | 0 | 0 | 3 | 7 | 0.0157
262 | 998725103R00 | Přesun hmot pro zařizovací předměty, výšky do 24 m | t | 0.87649 | 0 | 0 |  |  | 2 | 7 | 1001 | 5 | 2 | 0 | 0 | 0 | 0 | 0 | 7 | 1001 | 0
| Celkem za | 725 Zařizovací předměty |  |  |  | 0 |  |  | 4 |  |  |  |  | 0 | 0 | 0 | 0 | 0
Díl: | 731 | Kotelny | [6 empty] | 1
263 | 731200825R00 | Demontáž kotle ocel.,kapal./plyn, do 40 kW vč.odvozu | kus | 1 | 0 | 0 |  |  | 2 | 1 | 7 | 7 | 2 | 0 | 0 | 0 | 0 | 0 | 1 | 7 | 0.0002
264 | 731249131R00 | Montáž kotle ocel. teplovod., elektrický do 12 kW | soubor | 1 | 0 | 0 |  |  | 2 | 1 | 7 | 7 | 2 | 0 | 0 | 0 | 0 | 0 | 1 | 7 | 0.00039
265 | 731249133R00 | Montáž kotle ocel. teplovod., elektrický do 23 kW | soubor | 1 | 0 | 0 |  |  | 2 | 1 | 7 | 7 | 2 | 0 | 0 | 0 | 0 | 0 | 1 | 7 | 0.00042
266 | 48417639 | Regulační technika pro kotel D+M | kus | 1 | 0 | 0 |  |  | 2 | 3 | 7 | 48417639 | 2 | 0 | 0 | 0 | 0 | 0 | 3 | 7 | 0
267 | 48417740.A | Elektrokotel DUKO, výkon 9 kW, el. ovl. | kus | 1 | 0 | 0 |  |  | 2 | 3 | 0 | 48417740.A | 2 | 0 | 0 | 0 | 0 | 0 | 3 | 0 | 0.02
268 | 48417742.A | Elektrokotel DUKO, výkon 18 kW, el. ovl. | kus | 1 | 0 | 0 |  |  | 2 | 3 | 0 | 48417742.A | 2 | 0 | 0 | 0 | 0 | 0 | 3 | 0 | 0.02
269 | 998731102R00 | Přesun hmot pro kotelny, výšky do 12 m | t | 0.04101 | 0 | 0 |  |  | 2 | 7 | 1001 | 5 | 2 | 0 | 0 | 0 | 0 | 0 | 7 | 1001 | 0
| Celkem za | 731 Kotelny |  |  |  | 0 |  |  | 4 |  |  |  |  | 0 | 0 | 0 | 0 | 0
Díl: | 733 | Rozvod potrubí | [6 empty] | 1
270 | 733120815R00 | Demontáž potrubí z hladkých trubek D 38 vč.odvozu | m | 168 | 0 | 0 |  |  | 2 | 1 | 7 | 7 | 2 | 0 | 0 | 0 | 0 | 0 | 1 | 7 | 4e-05
271 | 733161104R00 | Potrubí měděné Supersan D 15 x 1 mm, polotvrdé | m | 77.5 | 0 | 0 |  |  | 2 | 1 | 7 | 7 | 2 | 0 | 0 | 0 | 0 | 0 | 1 | 7 | 0.0064
272 | 733161107R00 | Potrubí měděné 22 x 1 mm, polotvrdé | m | 78 | 0 | 0 |  |  | 2 | 1 | 7 | 7 | 2 | 0 | 0 | 0 | 0 | 0 | 1 | 7 | 0.00668
273 | 733161108R00 | Potrubí měděné 28 x 1,5 mm, tvrdé | m | 12.5 | 0 | 0 |  |  | 2 | 1 | 7 | 7 | 2 | 0 | 0 | 0 | 0 | 0 | 1 | 7 | 0.00627
274 | 733190106R00 | Tlaková zkouška potrubí do DN 32 | m | 168 | 0 | 0 |  |  | 2 | 1 | 7 | 7 | 2 | 0 | 0 | 0 | 0 | 0 | 1 | 7 | 0
|  | 77,5+78+12,5 |  | 168 |  |  |  | 77,5+78+12,5
275 | 01 | Zednické přípomoce | h | 65 | 0 | 0 |  |  | 2 | 12 | 0 | 379 | 2 | 0 | 0 | 0 | 0 | 0 | 12 | 0 | 0
276 | 998733103R00 | Přesun hmot pro rozvody potrubí, výšky do 24 m | t | 1.1021 | 0 | 0 |  |  | 2 | 7 | 1001 | 5 | 2 | 0 | 0 | 0 | 0 | 0 | 7 | 1001 | 0
| Celkem za | 733 Rozvod potrubí |  |  |  | 0 |  |  | 4 |  |  |  |  | 0 | 0 | 0 | 0 | 0
Díl: | 734 | Armatury | [6 empty] | 1
277 | 734215133R00 | Ventil odvzdušňovací automat. DN 15 | kus | 17 | 0 | 0 |  |  | 2 | 1 | 7 | 7 | 2 | 0 | 0 | 0 | 0 | 0 | 1 | 7 | 0.0001
278 | 734221672RT3 | Hlavice ovládání ventilů termostat. | kus | 17 | 0 | 0 |  |  | 2 | 1 | 7 | 7 | 2 | 0 | 0 | 0 | 0 | 0 | 1 | 7 | 0.00026
279 | 734226222R00 | Ventil term.rohový,vnitř.z. DN 15 | kus | 34 | 0 | 0 |  |  | 2 | 1 | 7 | 7 | 2 | 0 | 0 | 0 | 0 | 0 | 1 | 7 | 0.0002
280 | 734235123R00 | Kohout kulový,2xvnitřní záv. DN 25 | kus | 2 | 0 | 0 |  |  | 2 | 1 | 7 | 7 | 2 | 0 | 0 | 0 | 0 | 0 | 1 | 7 | 0.00048
281 | 734245123R00 | Ventil zpětný,2xvnitřní závit DN 25 | kus | 2 | 0 | 0 |  |  | 2 | 1 | 7 | 7 | 2 | 0 | 0 | 0 | 0 | 0 | 1 | 7 | 0.00027
282 | 734266426R00 | Šroubení uz.dvoutr.s vyp.rohov. DN15 | kus | 17 | 0 | 0 |  |  | 2 | 1 | 7 | 7 | 2 | 0 | 0 | 0 | 0 | 0 | 1 | 7 | 9e-05
283 | 734291962R00 | Hlavice ovládání term.ventilů ruční | kus | 17 | 0 | 0 |  |  | 2 | 1 | 7 | 7 | 2 | 0 | 0 | 0 | 0 | 0 | 1 | 7 | 0.00017
284 | 734295112RM1 | Směšovací armatury trojcestné, DN 25 | kus | 2 | 0 | 0 |  |  | 2 | 1 | 7 | 7 | 2 | 0 | 0 | 0 | 0 | 0 | 1 | 7 | 0.00272
285 | 734295213R00 | Filtr, vnitřní-vnitřní z. DN 25 | kus | 2 | 0 | 0 |  |  | 2 | 1 | 7 | 7 | 2 | 0 | 0 | 0 | 0 | 0 | 1 | 7 | 0.00046
286 | 734295321R00 | Kohout kul.vypouštěcí,komplet DN 15 | kus | 2 | 0 | 0 |  |  | 2 | 1 | 7 | 7 | 2 | 0 | 0 | 0 | 0 | 0 | 1 | 7 | 0.00019
287 | 734411148R00 | Teploměr dvoukovový, pevný stonek 160 mm | kus | 2 | 0 | 0 |  |  | 2 | 1 | 7 | 7 | 2 | 0 | 0 | 0 | 0 | 0 | 1 | 7 | 0.00072
288 | 734421130R00 | Tlakoměr deformační 0-10 MPa, D 160 | kus | 2 | 0 | 0 |  |  | 2 | 1 | 7 | 7 | 2 | 0 | 0 | 0 | 0 | 0 | 1 | 7 | 0.00297
289 | 998734103R00 | Přesun hmot pro armatury, výšky do 24 m | t | 0.03296 | 0 | 0 |  |  | 2 | 7 | 1001 | 5 | 2 | 0 | 0 | 0 | 0 | 0 | 7 | 1001 | 0
| Celkem za | 734 Armatury |  |  |  | 0 |  |  | 4 |  |  |  |  | 0 | 0 | 0 | 0 | 0
Díl: | 735 | Otopná tělesa | [6 empty] | 1
290 | 735151811R00 | Demontáž otopných těles panelových 1řadých,1500 mm vč.odvozu | kus | 17 | 0 | 0 |  |  | 2 | 1 | 7 | 7 | 2 | 0 | 0 | 0 | 0 | 0 | 1 | 7 | 5e-05
291 | 735159111R00 | Montáž panelových těles do délky 1600 mm | kus | 16 | 0 | 0 |  |  | 2 | 1 | 7 | 7 | 2 | 0 | 0 | 0 | 0 | 0 | 1 | 7 | 0
292 | 735159121R00 | Montáž panelových těles nad délku 1600 mm | kus | 1 | 0 | 0 |  |  | 2 | 1 | 7 | 7 | 2 | 0 | 0 | 0 | 0 | 0 | 1 | 7 | 0
293 | 48457405.A | Těleso otopné des. typ 11 VK v. 500 dl. 600 | kus | 1 | 0 | 0 |  |  | 2 | 3 | 7 | 48457405.A | 2 | 0 | 0 | 0 | 0 | 0 | 3 | 7 | 0.01072
294 | 48457420.A | Těleso otopné des. typ 11 VK v. 600 dl. 500 | kus | 3 | 0 | 0 |  |  | 2 | 3 | 7 | 48457420.A | 2 | 0 | 0 | 0 | 0 | 0 | 3 | 7 | 0.0108
295 | 48457576.A | Těleso otopné des. typ 22 VK v. 600 dl. 500 | kus | 1 | 0 | 0 |  |  | 2 | 3 | 7 | 48457576.A | 2 | 0 | 0 | 0 | 0 | 0 | 3 | 7 | 0.01815
296 | 48457577.A | Těleso otopné des. typ 22 VK v. 600 dl. 600 | kus | 2 | 0 | 0 |  |  | 2 | 3 | 7 | 48457577.A | 2 | 0 | 0 | 0 | 0 | 0 | 3 | 7 | 0.02178
297 | 48457579.A | Těleso otopné des. typ 22 VK v. 600 dl. 800 | kus | 5 | 0 | 0 |  |  | 2 | 3 | 7 | 48457579.A | 2 | 0 | 0 | 0 | 0 | 0 | 3 | 7 | 0.02904
298 | 48457583.A | Těleso otopné des. typ 22 VK v. 600 dl. 1200 | kus | 3 | 0 | 0 |  |  | 2 | 3 | 7 | 48457583.A | 2 | 0 | 0 | 0 | 0 | 0 | 3 | 7 | 0.04356
299 | 48457585.A | Těleso otopné des. typ 22 VK v. 600 dl. 1600 | kus | 1 | 0 | 0 |  |  | 2 | 3 | 7 | 48457585.A | 2 | 0 | 0 | 0 | 0 | 0 | 3 | 7 | 0.05808
300 | 484576600 | Těleso otopné des. typ 33 VK v. 600 dl. 2300 | kus | 1 | 0 | 0 |  |  | 2 | 3 | 7 | 484576600 | 2 | 0 | 0 | 0 | 0 | 0 | 3 | 7 | 0.1267
301 | 998735103R00 | Přesun hmot pro otopná tělesa, výšky do 24 m | t | 0.56634 | 0 | 0 |  |  | 2 | 7 | 1001 | 5 | 2 | 0 | 0 | 0 | 0 | 0 | 7 | 1001 | 0
| Celkem za | 735 Otopná tělesa |  |  |  | 0 |  |  | 4 |  |  |  |  | 0 | 0 | 0 | 0 | 0
Díl: | 762 | Konstrukce tesařské | [6 empty] | 1
302 | 762083122U00 | Impregnace dřevo3/4 hmyz+houba+plís | m3 | 33.4138 | 0 | 0 |  |  | 2 | 1 | 7 | 7 | 2 | 0 | 0 | 0 | 0 | 0 | 1 | 7 | 0.00189
|  | 255*0,06*0,18 |  | 2.754 |  |  |  | 255*0,06*0,18
|  | 1,3028/1,15 |  | 1.1329 |  |  |  | 1,3028/1,15
|  | 4,468/1,15 |  | 3.8852 |  |  |  | 4,468/1,15
|  | 5,9745/1,15 |  | 5.1952 |  |  |  | 5,9745/1,15
|  | 19,9886/1,15 |  | 17.3814 |  |  |  | 19,9886/1,15
|  | 3,5249/1,15 |  | 3.0651 |  |  |  | 3,5249/1,15
303 | 762112110RT4 | Montáž konstrukce stěn z řeziva hraněn. do 120 cm2 včetně dodávky řeziva, fošny 60 x 180 mm | m | 255 | 0 | 0 |  |  | 2 | 1 | 7 | 7 | 2 | 0 | 0 | 0 | 0 | 0 | 1 | 7 | 0.00528
|  | Kleština 60/180:14*2*7,5 |  | 210 |  |  |  | Kleština 60/180:14*2*7,5
|  | 6*7,5 |  | 45 |  |  |  | 6*7,5
304 | 762322912R00 | Zavětrování hranoly přes 100 cm2 140x140mm | m | 57.8 | 0 | 0 |  |  | 2 | 1 | 7 | 7 | 2 | 0 | 0 | 0 | 0 | 0 | 1 | 7 | 0.00734
|  | 34*1,7 |  | 57.8 |  |  |  | 34*1,7
305 | 762331812R00 | Demontáž konstrukcí krovů z hranolů do 224 cm2 | m | 43.8 | 0 | 0 |  |  | 2 | 1 | 7 | 7 | 2 | 0 | 0 | 0 | 0 | 0 | 1 | 7 | 0
306 | 762331813R00 | Demontáž konstrukcí krovů z hranolů do 288 cm2 | m | 784.35 | 0 | 0 |  |  | 2 | 1 | 7 | 7 | 2 | 0 | 0 | 0 | 0 | 0 | 1 | 7 | 0
307 | 762331815R00 | Demontáž konstrukcí krovů z hranolů do 600 cm2 | m | 115.61 | 0 | 0 |  |  | 2 | 1 | 7 | 7 | 2 | 0 | 0 | 0 | 0 | 0 | 1 | 7 | 0
308 | 762333130R00 | Montáž vázaných krovů nepravidelných do 288 cm2 | m | 810.1539 | 0 | 0 |  |  | 2 | 1 | 7 | 7 | 2 | 0 | 0 | 0 | 0 | 0 | 1 | 7 | 0.00099
|  | 120/220:40,3704*1,38 |  | 55.7112 |  |  |  | 120/220:40,3704*1,38
|  | 17*(4+4,524) |  | 144.908 |  |  |  | 17*(4+4,524)
|  | 10*8,621 |  | 86.21 |  |  |  | 10*8,621
|  | 196,992*1,38 |  | 271.849 |  |  |  | 196,992*1,38
|  | 72,252*1,38 |  | 99.7078 |  |  |  | 72,252*1,38
|  | 160/160:2,138*(6+6+4+4) |  | 42.76 |  |  |  | 160/160:2,138*(6+6+4+4)
|  | 2,418*6 |  | 14.508 |  |  |  | 2,418*6
|  | 94,5 |  | 94.5 |  |  |  | 94,5
309 | 762333140R00 | Montáž vázaných krovů nepravidelných do 450 cm2 | m | 176.9796 | 0 | 0 |  |  | 2 | 1 | 7 | 7 | 2 | 0 | 0 | 0 | 0 | 0 | 1 | 7 | 0.00099
|  | 200/280:92,772 |  | 92.772 |  |  |  | 200/280:92,772
|  | nároží 140/260:61,02*1,38 |  | 84.2076 |  |  |  | nároží 140/260:61,02*1,38
310 | 762342203RT4 | Montáž laťování střech, vzdálenost latí 22 - 36 cm včetně dodávky řeziva, latě 4/6 cm | m2 | 726.775 | 0 | 0 |  |  | 2 | 1 | 7 | 7 | 2 | 0 | 0 | 0 | 0 | 0 | 1 | 7 | 0.00403
3
311 | 762342451U00 | Mtž kontralatě | m | 658.3859 | 0 | 0 |  |  | 2 | 1 | 7 | 7 | 2 | 0 | 0 | 0 | 0 | 0 | 1 | 7 | 0
312 | 762342811R00 | Demontáž laťování střech, rozteč latí do 22 cm | m2 | 726.775 | 0 | 0 |  |  | 2 | 1 | 7 | 7 | 2 | 0 | 0 | 0 | 0 | 0 | 1 | 7 | 0
313 | 762395000R00 | Spojovací a ochranné prostředky pro střechy ad bednění a laťování | m3 | 33.4138 | 0 | 0 |  |  | 2 | 1 | 7 | 7 | 2 | 0 | 0 | 0 | 0 | 0 | 1 | 7 | 0.02357
314 | 01 | Provizorní zakrývání střech plachtou mtž+dod+používání+dmtž | kpl | 1 | 0 | 0 |  |  | 2 | 12 | 0 | 103 | 2 | 0 | 0 | 0 | 0 | 0 | 12 | 0 | 0.0005
315 | 02 | Ukotvení pozednic dodávka a montáž | kpl | 1 | 0 | 0 |  |  | 2 | 12 | 0 | 124 | 2 | 0 | 0 | 0 | 0 | 0 | 12 | 0 | 0
316 | 03 | Zavětrování (Bova pásky) | kpl | 1 | 0 | 0 |  |  | 2 | 12 | 0 | 125 | 2 | 0 | 0 | 0 | 0 | 0 | 12 | 0 | 0
317 | 60510011 | Lať střešní profil smrkový 40/60 mm | m | 757.1438 | 0 | 0 |  |  | 2 | 3 | 7 | 60510011 | 2 | 0 | 0 | 0 | 0 | 0 | 3 | 7 | 0.00132
|  | 658,3859*1,15 |  | 757.1438 |  |  |  | 658,3859*1,15
318 | 60515711 | Hranol 140x140 mm | m3 | 1.3028 | 0 | 0 |  |  | 2 | 3 | 7 | 60515711 | 2 | 0 | 0 | 0 | 0 | 0 | 3 | 7 | 0.55
|  | 57,8*0,14*0,14*1,15 |  | 1.3028 |  |  |  | 57,8*0,14*0,14*1,15
319 | 60515712 | Hranol 160x160 mm | m3 | 4.468 | 0 | 0 |  |  | 2 | 3 | 7 | 60515712 | 2 | 0 | 0 | 0 | 0 | 0 | 3 | 7 | 0.55
|  | 160/160:2,138*(6+6+4+4)*1,15*0,16*0,16 |  | 1.2589 |  |  |  | 160/160:2,138*(6+6+4+4)*1,15*0,16*0,16
|  | 2,418*6*1,15*0,16*0,16 |  | 0.4271 |  |  |  | 2,418*6*1,15*0,16*0,16
|  | 94,5*1,15*0,16*0,16 |  | 2.7821 |  |  |  | 94,5*1,15*0,16*0,16
320 | 60515770 | Hranol 280x200 mm | m3 | 5.9745 | 0 | 0 |  |  | 2 | 3 | 7 | 60515770 | 2 | 0 | 0 | 0 | 0 | 0 | 3 | 7 | 0.55
|  | 200/280:92,772*0,2*0,28*1,15 |  | 5.9745 |  |  |  | 200/280:92,772*0,2*0,28*1,15
321 | 60515845 | Hranol 120x220mm | m3 | 19.9886 | 0 | 0 |  |  | 2 | 3 | 7 | 60515845 | 2 | 0 | 0 | 0 | 0 | 0 | 3 | 7 | 0.5
|  | 658,3859*0,12*0,22*1,15 |  | 19.9886 |  |  |  | 658,3859*0,12*0,22*1,15
322 | 60515855 | Hranol 140x260mm | m3 | 3.5249 | 0 | 0 |  |  | 2 | 3 | 7 | 60515855 | 2 | 0 | 0 | 0 | 0 | 0 | 3 | 7 | 0.5
|  | nároží 140/260:61,02*1,38*0,14*0,26*1,15 |  | 3.5249 |  |  |  | nároží 140/260:61,02*1,38*0,14*0,26*1,15
323 | 998762103R00 | Přesun hmot pro tesařské konstrukce, výšky do 24 m | t | 25.7441 | 0 | 0 |  |  | 2 | 7 | 1001 | 5 | 2 | 0 | 0 | 0 | 0 | 0 | 7 | 1001 | 0
| Celkem za | 762 Konstrukce tesařské |  |  |  | 0 |  |  | 4 |  |  |  |  | 0 | 0 | 0 | 0 | 0
Díl: | 764 | Konstrukce klempířské | [6 empty] | 1
324 | 764410250R00 | Oplechování parapetů včetně rohů Pz, rš 330 mm | m | 5.94 | 0 | 0 |  |  | 2 | 1 | 7 | 7 | 2 | 0 | 0 | 0 | 0 | 0 | 1 | 7 | 0.00345
|  | 1,4+1,4+0,8+1,17+1,17 |  | 5.94 |  |  |  | 1,4+1,4+0,8+1,17+1,17
325 | 764410270R00 | Oplechování parapetů včetně rohů Pz, rš 500 mm | m | 34.03 | 0 | 0 |  |  | 2 | 1 | 7 | 7 | 2 | 0 | 0 | 0 | 0 | 0 | 1 | 7 | 0.00437
|  | 0,55*7 |  | 3.85 |  |  |  | 0,55*7
|  | 2,02 |  | 2.02 |  |  |  | 2,02
|  | 1,17*12 |  | 14.04 |  |  |  | 1,17*12
|  | 8*0,55 |  | 4.4 |  |  |  | 8*0,55
|  | 0,9*3 |  | 2.7 |  |  |  | 0,9*3
|  | 1,17*6 |  | 7.02 |  |  |  | 1,17*6
326 | 764410880R00 | Demontáž oplechování parapetů,rš od 400 do 600 mm | m | 41.855 | 0 | 0 |  |  | 2 | 1 | 7 | 7 | 2 | 0 | 0 | 0 | 0 | 0 | 1 | 7 | 0
|  | 1,17+1,17+2,02 |  | 4.36 |  |  |  | 1,17+1,17+2,02
|  | 7*0,55 |  | 3.85 |  |  |  | 7*0,55
|  | 13*1,17 |  | 15.21 |  |  |  | 13*1,17
|  | 0,9+(8*0,55) |  | 5.3 |  |  |  | 0,9+(8*0,55)
|  | 3*0,9 |  | 2.7 |  |  |  | 3*0,9
|  | 1,17*8 |  | 9.36 |  |  |  | 1,17*8
|  | 1,075 |  | 1.075 |  |  |  | 1075
327 | 764352010RAB | Žlab z Pz plechu podokapní půlkruhový rš 330 mm, včetně nátěru dle PD | m | 99.434 | 0 | 0 |  |  | 2 | 2 | 7 | 7 | 2 | 0 | 0 | 0 | 0 | 0 | 2 | 7 | 0.00325
328 | 764454010RAD | Odpadní trouby z Pz plechu kruhové dle PD včetně nátěru | m | 41 | 0 | 0 |  |  | 2 | 2 | 7 | 7 | 2 | 0 | 0 | 0 | 0 | 0 | 2 | 7 | 0.00378
|  | 5*8,2 |  | 41 |  |  |  | 5*8,2
329 | 764900035RA0 | Demontáž podokapních žlabů půlkruhových | m | 99.434 | 0 | 0 |  |  | 2 | 2 | 7 | 7 | 2 | 0 | 0 | 0 | 0 | 0 | 2 | 7 | 0
|  | 13,659+15,809+6,439+13,733+20,123+29,671 |  | 99.434 |  |  |  | 13,659+15,809+6,439+13,733+20,123+29,671
330 | 764900040RA0 | Demontáž odpadních trub | m | 41 | 0 | 0 |  |  | 2 | 2 | 7 | 7 | 2 | 0 | 0 | 0 | 0 | 0 | 2 | 7 | 0
331 | 998764103R00 | Přesun hmot pro klempířské konstr., výšky do 24 m | t | 0.1692 | 0 | 0 |  |  | 2 | 7 | 1001 | 5 | 2 | 0 | 0 | 0 | 0 | 0 | 7 | 1001 | 0
| Celkem za | 764 Konstrukce klempířské |  |  |  | 0 |  |  | 4 |  |  |  |  | 0 | 0 | 0 | 0 | 0
Díl: | 765 | Krytiny tvrdé | [6 empty] | 1
332 | 765901109R00 | Fólie podstřešní paropropustná dodávka včentně montáže | m2 | 726.775 | 0 | 0 |  |  | 2 | 1 | 0 | 0 | 2 | 0 | 0 | 0 | 0 | 0 | 1 | 0 | 0.00044
3
333 | 765901311R00 | Páska těsnicí pod kontralatě š. 5 cm | m | 658.3859 | 0 | 0 |  |  | 2 | 1 | 7 | 7 | 2 | 0 | 0 | 0 | 0 | 0 | 1 | 7 | 4e-05
|  | 658,3859 |  | 658.3859 |  |  |  | 6583859
334 | 765310073RAC | Zastřešení krytinou dle PD, složité dodávka a montáž vč. doplňkových prvků | m2 | 726.775 | 0 | 0 |  |  | 2 | 2 | 7 | 7 | 2 | 0 | 0 | 0 | 0 | 0 | 2 | 7 | 0.04621
|  | kompletní provedení, včetně nároží, úžlabí, hřebene |  |  |  |  | kompletní provedení, včetně nároží, úžlabí, hřebene |  | 3
|  | 9,85*7 |  | 68.95 |  |  |  | 9,85*7
|  | 7*9,85 |  | 68.95 |  |  |  | 7*9,85
|  | 7*9,55 |  | 66.85 |  |  |  | 7*9,55
|  | 9,55*9,75 |  | 93.1125 |  |  |  | 9,55*9,75
|  | 9,75*6,9 |  | 67.275 |  |  |  | 9,75*6,9
|  | (16,65*9,75)-13,25 |  | 149.0875 |  |  |  | (16,65*9,75)-13,25
|  | 5*2,5 |  | 12.5 |  |  |  | 5*2,5
|  | 133,75+(6,8*9,75) |  | 200.05 |  |  |  | 133,75+(6,8*9,75)
335 | 01 | Oprava komínových těles | ks | 3 | 0 | 0 |  |  | 2 | 12 | 0 | 140 | 2 | 0 | 0 | 0 | 0 | 0 | 12 | 0 | 0
336 | 02 | Dodávka a montáž střešního výlezu 600/600mm kompletní provedení | ks | 2 | 0 | 0 |  |  | 2 | 12 | 0 | 141 | 2 | 0 | 0 | 0 | 0 | 0 | 12 | 0 | 0
337 | 998765103R00 | Přesun hmot pro krytiny tvrdé, výšky do 24 m | t | 0.34612 | 0 | 0 |  |  | 2 | 7 | 1001 | 5 | 2 | 0 | 0 | 0 | 0 | 0 | 7 | 1001 | 0
| Celkem za | 765 Krytiny tvrdé |  |  |  | 0 |  |  | 4 |  |  |  |  | 0 | 0 | 0 | 0 | 0
Díl: | 766 | Konstrukce truhlářské | [6 empty] | 1
338 | 766601229R00 | Těsnění oken.spáry,parapet,PT folie+PP folie+páska | m | 235.14 | 0 | 0 |  |  | 2 | 1 | 7 | 7 | 2 | 0 | 0 | 0 | 0 | 0 | 1 | 7 | 0.00016
|  | 1.NP:2,5+2,5+2,9+2,9+1,4+1,75+1,7+1,75 |  | 17.4 |  |  |  | 1.NP:2,5+2,5+2,9+2,9+1,4+1,75+1,7+1,75
|  | 1,4+1,4+1,75+1,75+1,75+1,75+0,8+0,8 |  | 11.4 |  |  |  | 1,4+1,4+1,75+1,75+1,75+1,75+0,8+0,8
|  | 0,55*8*5 |  | 22 |  |  |  | 0,55*8*5
|  | (0,9+0,9+1,5+1,5)*3 |  | 14.4 |  |  |  | (0,9+0,9+1,5+1,5)*3
|  | 1,17+2,9+2,9 |  | 6.97 |  |  |  | 1,17+2,9+2,9
|  | 6*(1,17+1,17+1,75+1,75) |  | 35.04 |  |  |  | 6*(1,17+1,17+1,75+1,75)
|  | 1,075+1,075+2,9+2,9+2,9+2,9+1,17+1,17 |  | 16.09 |  |  |  | 1,075+1,075+2,9+2,9+2,9+2,9+1,17+1,17
|  | 2.NP:2*(1,17+1,17+1,75+1,75) |  | 11.68 |  |  |  | 2.NP:2*(1,17+1,17+1,75+1,75)
|  | 7*4*0,55 |  | 15.4 |  |  |  | 7*4*0,55
|  | 2,02+2,02+1,4+1,4 |  | 6.84 |  |  |  | 2,02+2,02+1,4+1,4
|  | 12*(1,17+1,17+1,75+1,75) |  | 70.08 |  |  |  | 12*(1,17+1,17+1,75+1,75)
|  | 1,17+1,17+2,75+2,75 |  | 7.84 |  |  |  | 1,17+1,17+2,75+2,75
339 | 766661112R00 | Montáž dveří do zárubně,otevíravých 1kř.do 0,8 m | kus | 20 | 0 | 0 |  |  | 2 | 1 | 1 | 1 | 2 | 0 | 0 | 0 | 0 | 0 | 1 | 1 | 0
|  | 6+8+2+1+3 |  | 20 |  |  |  | 6+8+2+1+3
340 | 766661122R00 | Montáž dveří do zárubně,otevíravých 1kř.nad 0,8 m | kus | 1 | 0 | 0 |  |  | 2 | 1 | 7 | 7 | 2 | 0 | 0 | 0 | 0 | 0 | 1 | 7 | 0
341 | 766661422R00 | Montáž dveří protipožárních 1kříd. nad 80 cm | kus | 1 | 0 | 0 |  |  | 2 | 1 | 0 | 0 | 2 | 0 | 0 | 0 | 0 | 0 | 1 | 0 | 0
342 | 766661432R00 | Montáž dveří protipožárních 2kříd. nad š.145 cm | kus | 2 | 0 | 0 |  |  | 2 | 1 | 7 | 7 | 2 | 0 | 0 | 0 | 0 | 0 | 1 | 7 | 0
343 | R76614683 | Dodávka a mont. kování | kus | 20 | 0 | 0 |  |  | 2 | 1 | 1 | 1 | 2 | 0 | 0 | 0 | 0 | 0 | 1 | 1 | 0.00134
3
344 | 01 | Dodávka a montáž EURO oken dle PD | m2 | 58.6655 | 0 | 0 |  |  | 2 | 12 | 0 | 177 | 2 | 0 | 0 | 0 | 0 | 0 | 12 | 0 | 0.0045
|  | dodávka, montáž, přesuny hmot s dopravou |  |  |  |  | dodávka, montáž, přesuny hmot s dopravou |  | 3
|  | - kompletní provedení vč. kování, apod.. |  |  |  |  | - kompletní provedení vč. kování, apod.. |  | 3
|  | 1.NP:0,55*0,55*8 |  | 2.42 |  |  |  | 1.NP:0,55*0,55*8
|  | 0,9*1,5*3 |  | 4.05 |  |  |  | 0,9*1,5*3
|  | 6*1,17*1,75 |  | 12.285 |  |  |  | 6*1,17*1,75
|  | 1,4*1,75*2 |  | 4.9 |  |  |  | 1,4*1,75*2
|  | 0,8*1,75 |  | 1.4 |  |  |  | 0,8*1,75
|  | 2.NP:1,17*1,75*2 |  | 4.095 |  |  |  | 2.NP:1,17*1,75*2
|  | 7*0,55*0,55 |  | 2.1175 |  |  |  | 7*0,55*0,55
|  | 2,02*1,4 |  | 2.828 |  |  |  | 2,02*1,4
|  | 1,17*1,75 |  | 2.0475 |  |  |  | 1,17*1,75
|  | 1,17*1,75*11 |  | 22.5225 |  |  |  | 1,17*1,75*11
345 | 02 | Dodávka dveří EURO dle PD | m2 | 20.371 | 0 | 0 |  |  | 2 | 12 | 0 | 178 | 2 | 0 | 0 | 0 | 0 | 0 | 12 | 0 | 0.0075
|  | dodávka, montáž, přesuny hmot s dopravou |  |  |  |  | dodávka, montáž, přesuny hmot s dopravou |  | 3
|  | - kompletní provedení vč. kování, apod.. |  |  |  |  | - kompletní provedení vč. kování, apod.. |  | 3
|  | 1.NP+2.NP:1,17*2,75 |  | 3.2175 |  |  |  | 1.NP+2.NP:1,17*2,75
|  | 2,5*2,9 |  | 7.25 |  |  |  | 2,5*2,9
|  | 1,17*2,9*2 |  | 6.786 |  |  |  | 1,17*2,9*2
|  | 1,075*2,9 |  | 3.1175 |  |  |  | 1,075*2,9
346 | 03 | D+M vstupních 2kř. dveří včetně rámu kompletní dodávka 2000x1970 | ks | 1 | 0 | 0 |  |  | 2 | 12 | 0 | 505 | 2 | 0 | 0 | 0 | 0 | 0 | 12 | 0 | 0
347 | 03 | D+M dveře vstupní 900x1970 hlavní vchod, kompletní dodávka vč. montáže | ks | 1 | 0 | 0 |  |  | 2 | 12 | 0 | 506 | 2 | 0 | 0 | 0 | 0 | 0 | 12 | 0 | 0
348 | 04 | D+M posuvné dveře včetně pouzdra 70cm | ks | 1 | 0 | 0 |  |  | 2 | 12 | 0 | 507 | 2 | 0 | 0 | 0 | 0 | 0 | 12 | 0 | 0
349 | 05 | D+M požární 2kř. dveří včetně rámu kompletní dodávka 2100x2000mm | ks | 1 | 0 | 0 |  |  | 2 | 12 | 0 | 525 | 2 | 0 | 0 | 0 | 0 | 0 | 12 | 0 | 0
|  | EI 30 DP1 |  |  |  |  | EI 30 DP1 |  | 3
350 | 06 | D+M Požární dveře 900x1970 E1/EW 30DP1C | ks | 1 | 0 | 0 |  |  | 2 | 12 | 0 | 526 | 2 | 0 | 0 | 0 | 0 | 0 | 12 | 0 | 0
351 | 07 | D+M dveře protipožární 800/1970 P kompletní dodávka | ks | 1 | 0 | 0 |  |  | 2 | 12 | 0 | 527 | 2 | 0 | 0 | 0 | 0 | 0 | 12 | 0 | 0
352 | 55345515 | Dveře požární 2kř.-30 min EI 30 DP1 190x197 cm dveře včetně zárubně | kus | 1 | 0 | 0 |  |  | 2 | 3 | 1 | 55345515 | 2 | 0 | 0 | 0 | 0 | 0 | 3 | 1 | 0.178
|  | kompletní dodání včetně kování |  |  |  |  | kompletní dodání včetně kování |  | 3
353 | 61160102 | Dveře vnitřní hladké plné 1kř. 70x197 bílé | kus | 5 | 0 | 0 |  |  | 2 | 3 | 1 | 61160102 | 2 | 0 | 0 | 0 | 0 | 0 | 3 | 1 | 0.0145
3
3
3
354 | 61160103 | Dveře vnitřní hladké plné 1kř. 80x197 bílé | kus | 1 | 0 | 0 |  |  | 2 | 3 | 7 | 61160103 | 2 | 0 | 0 | 0 | 0 | 0 | 3 | 7 | 0.016
355 | 61161801 | Dveře vnitřní hladké plné 60x197 | kus | 3 | 0 | 0 |  |  | 2 | 3 | 1 | 61161801 | 2 | 0 | 0 | 0 | 0 | 0 | 3 | 1 | 0.016
3
3
3
356 | 61161802 | Dveře vnitřní hladké plné 1kř. 70x197 | kus | 1 | 0 | 0 |  |  | 2 | 3 | 1 | 61161802 | 2 | 0 | 0 | 0 | 0 | 0 | 3 | 1 | 0.018
357 | 61161803 | Dveře vnitřní hladké plné 1kř. 80x197 | kus | 10 | 0 | 0 |  |  | 2 | 3 | 1 | 61161803 | 2 | 0 | 0 | 0 | 0 | 0 | 3 | 1 | 0.02
358 | 61161804 | Dveře vnitřní hladké plné . 90x197 | kus | 1 | 0 | 0 |  |  | 2 | 3 | 1 | 61161804 | 2 | 0 | 0 | 0 | 0 | 0 | 3 | 1 | 0.022
3
3
3
359 | 61165185 | Dveře protipožár 2kř.140x197cm vnitř dveře včetně zárubně | kus | 1 | 0 | 0 |  |  | 2 | 3 | 7 | 61165185 | 2 | 0 | 0 | 0 | 0 | 0 | 3 | 7 | 0.047
|  | kompletní dodání včetně kování |  |  |  |  | kompletní dodání včetně kování |  | 3
360 | 611653604R | Dveře protipožární plné 1kř. 80x197cm dveře včetně zárubně | kus | 1 | 0 | 0 |  |  | 2 | 3 | 1 | 611653604R | 2 | 0 | 0 | 0 | 0 | 0 | 3 | 1 | 0.032
|  | kompletní dodání včetně kování |  |  |  |  | kompletní dodání včetně kování |  | 3
361 | 998766103R00 | Přesun hmot pro truhlářské konstr., výšky do 24 m | t | 1.1147 | 0 | 0 |  |  | 2 | 7 | 1001 | 5 | 2 | 0 | 0 | 0 | 0 | 0 | 7 | 1001 | 0
| Celkem za | 766 Konstrukce truhlářské |  |  |  | 0 |  |  | 4 |  |  |  |  | 0 | 0 | 0 | 0 | 0
Díl: | 767 | Konstrukce zámečnické | [6 empty] | 1
362 | 767161120R00 | Montáž zábradlí rovného z trubek do zdiva do 30 kg | m | 13.582 | 0 | 0 |  |  | 2 | 1 | 1 | 1 | 2 | 0 | 0 | 0 | 0 | 0 | 1 | 1 | 6e-05
|  | 10,2+3,382 |  | 13.582 |  |  |  | 10,2+3,382
363 | 767392802R00 | Demontáž krytin střech z plechů, šroubovaných | m2 | 726.775 | 0 | 0 |  |  | 2 | 1 | 7 | 7 | 2 | 0 | 0 | 0 | 0 | 0 | 1 | 7 | 0
364 | 767649191R00 | Montáž doplňků dveří, samozavírače hydraulického | kus | 8 | 0 | 0 |  |  | 2 | 1 | 1 | 1 | 2 | 0 | 0 | 0 | 0 | 0 | 1 | 1 | 1e-05
365 | 767995103R00 | Výroba a montáž kov. atypických konstr. do 20 kg | kg | 75.3801 | 0 | 0 |  |  | 2 | 1 | 1 | 1 | 2 | 0 | 0 | 0 | 0 | 0 | 1 | 1 | 6e-05
|  | 13,582*5,55 |  | 75.3801 |  |  |  | 13,582*5,55
366 | 54917030R | Zavírač dveří hydraulický K | kus | 8 | 0 | 0 |  |  | 2 | 3 | 1 | 54917030R | 2 | 0 | 0 | 0 | 0 | 0 | 3 | 1 | 0.00239
367 | 55395101.AR | Zábradlí ocelové | kg | 82.9181 | 0 | 0 |  |  | 2 | 3 | 1 | 55395101.AR | 2 | 0 | 0 | 0 | 0 | 0 | 3 | 1 | 0.001
|  | zábradlí ocelové včetně nátěru |  |  |  |  | zábradlí ocelové včetně nátěru |  | 3
|  | 75,3801*1,1 |  | 82.9181 |  |  |  | 75,3801*1,1
368 | 998767103R00 | Přesun hmot pro zámečnické konstr., výšky do 24 m | t | 0.10746 | 0 | 0 |  |  | 2 | 7 | 1001 | 5 | 2 | 0 | 0 | 0 | 0 | 0 | 7 | 1001 | 0
| Celkem za | 767 Konstrukce zámečnické |  |  |  | 0 |  |  | 4 |  |  |  |  | 0 | 0 | 0 | 0 | 0
Díl: | 771 | Podlahy z dlaždic a obklady | [6 empty] | 1
369 | 771101115R00 | Vyrovnání podkladů samonivel. hmotou tl. do 10 mm | m2 | 420.98 | 0 | 0 |  |  | 2 | 1 | 7 | 7 | 2 | 0 | 0 | 0 | 0 | 0 | 1 | 7 | 0
|  | 370,58+50,4 |  | 420.98 |  |  |  | 370,58+50,4
370 | 771575109R00 | Montáž podlah keram.,hladké, tmel, 30x30 cm | m2 | 370.58 | 0 | 0 |  |  | 2 | 1 | 7 | 7 | 2 | 0 | 0 | 0 | 0 | 0 | 1 | 7 | 0.00475
|  | včetně spárovací hmoty |  |  |  |  | včetně spárovací hmoty |  | 3
|  | a soklů |  |  |  |  | a soklů |  | 3
|  | 27,52+58,98+14,93+35,81+24,85+10,31+40,32+24,94+3,31+4,65+8,79+3,9 |  | 258.31 |  |  |  | 27,52+58,98+14,93+35,81+24,85+10,31+40,32+24,94+3,31+4,65+8,79+3,9
|  | 4,7+14,78+1,89+4,17+1,36+4,66+4,18 |  | 35.74 |  |  |  | 4,7+14,78+1,89+4,17+1,36+4,66+4,18
|  | 1,81+3,71+10,66+19,69+17,73+1,86+2,92+1,44+3,14+8,27+3,4+1,9 |  | 76.53 |  |  |  | 1,81+3,71+10,66+19,69+17,73+1,86+2,92+1,44+3,14+8,27+3,4+1,9
371 | 01 | Kompletní provedení dlažby vč. rektifikace výběr dle investora | m2 | 33.97 | 0 | 0 |  |  | 2 | 12 | 0 | 151 | 2 | 0 | 0 | 0 | 0 | 0 | 12 | 0 | 0.013
372 | 23521594.A | Stěrka podlahová samonivelační | kg | 3578.33 | 0 | 0 |  |  | 2 | 3 | 1 | 23521594.A | 2 | 0 | 0 | 0 | 0 | 0 | 3 | 1 | 0.001
|  | 8,5*420,98 |  | 3578.33 |  |  |  | 8,5*420,98
373 | 59764203 | Dlažba dle výběru investora 300x300x9 mm | m2 | 426.167 | 0 | 0 |  |  | 2 | 3 | 7 | 59764203 | 2 | 0 | 0 | 0 | 0 | 0 | 3 | 7 | 0.0192
|  | 370,58*1,15 |  | 426.167 |  |  |  | 370,58*1,15
374 | 998771103R00 | Přesun hmot pro podlahy z dlaždic, výšky do 24 m | t | 13.9626 | 0 | 0 |  |  | 2 | 7 | 1001 | 5 | 2 | 0 | 0 | 0 | 0 | 0 | 7 | 1001 | 0
| Celkem za | 771 Podlahy z dlaždic a obklady |  |  |  | 0 |  |  | 4 |  |  |  |  | 0 | 0 | 0 | 0 | 0
Díl: | 775 | Podlahy vlysové a parketové | [6 empty] | 1
375 | 775591900R00 | Oprava podlah, broušení vlysů, parket trojnásobné | m2 | 179.24 | 0 | 0 |  |  | 2 | 1 | 7 | 7 | 2 | 0 | 0 | 0 | 0 | 0 | 1 | 7 | 1e-05
376 | 775599110R00 | Pastování podlah vlysových nebo parketových | m2 | 179.24 | 0 | 0 |  |  | 2 | 1 | 7 | 7 | 2 | 0 | 0 | 0 | 0 | 0 | 1 | 7 | 2e-05
377 | 775599120R00 | Impregnace podlah vlysových nebo parketových | m2 | 179.24 | 0 | 0 |  |  | 2 | 1 | 7 | 7 | 2 | 0 | 0 | 0 | 0 | 0 | 1 | 7 | 0
378 | 998775103R00 | Přesun hmot pro podlahy vlysové, výšky do 24 m | t | 0.0053772 | 0 | 0 |  |  | 2 | 7 | 1001 | 5 | 2 | 0 | 0 | 0 | 0 | 0 | 7 | 1001 | 0
| Celkem za | 775 Podlahy vlysové a parketové |  |  |  | 0 |  |  | 4 |  |  |  |  | 0 | 0 | 0 | 0 | 0
Díl: | 776 | Podlahy povlakové | [6 empty] | 1
379 | 776511820RT1 | Odstranění PVC a koberců lepených s podložkou z ploch nad 20 m2 | m2 | 50.4 | 0 | 0 |  |  | 2 | 1 | 7 | 7 | 2 | 0 | 0 | 0 | 0 | 0 | 1 | 7 | 0
|  | 12,59+3,14+17,52+17,15 |  | 50.4 |  |  |  | 12,59+3,14+17,52+17,15
380 | 776521100RU2 | Lepení povlak.podlah z pásů PVC na Chemopren včetně podlahoviny | m2 | 15.73 | 0 | 0 |  |  | 2 | 1 | 7 | 7 | 2 | 0 | 0 | 0 | 0 | 0 | 1 | 7 | 0.00347
|  | včetně lišt |  |  |  |  | včetně lišt |  | 3
|  | 12,59+3,14 |  | 15.73 |  |  |  | 12,59+3,14
381 | 776572100RV1 | Lepení povlakových podlah z pásů textilních včetně zátěžového koberce | m2 | 17.52 | 0 | 0 |  |  | 2 | 1 | 7 | 7 | 2 | 0 | 0 | 0 | 0 | 0 | 1 | 7 | 0.00225
|  | včetně lišt |  |  |  |  | včetně lišt |  | 3
382 | 998776103R00 | Přesun hmot pro podlahy povlakové, výšky do 24 m | t | 0.094003 | 0 | 0 |  |  | 2 | 7 | 1001 | 5 | 2 | 0 | 0 | 0 | 0 | 0 | 7 | 1001 | 0
| Celkem za | 776 Podlahy povlakové |  |  |  | 0 |  |  | 4 |  |  |  |  | 0 | 0 | 0 | 0 | 0
Díl: | 781 | Obklady keramické | [6 empty] | 1
383 | 781101210R00 | Penetrace podkladu pod obklady | m2 | 202.187 | 0 | 0 |  |  | 2 | 1 | 7 | 7 | 2 | 0 | 0 | 0 | 0 | 0 | 1 | 7 | 0.00021
|  | 1,948*2 |  | 3.896 |  |  |  | 1,948*2
|  | 2*(1,948+1,948+1,9+1,2) |  | 13.992 |  |  |  | 2*(1,948+1,948+1,9+1,2)
|  | (6,534+0,8+0,8)*2 |  | 16.268 |  |  |  | (6,534+0,8+0,8)*2
|  | 2*(1,046+0,15+0,6+0,6+0,5+0,5+0,952+2,152+0,3+1,7+0,953+1,9+0,6+1,046) |  | 25.998 |  |  |  | 2*(1,046+0,15+0,6+0,6+0,5+0,5+0,952+2,152+0,3+1,7+0,953+1,9+0,6+1,046)
|  | 2*(1,5+0,8+2,1+2,1+3,15+3,15+1,913+1,913+1,913+2,645+1,29+1,29) |  | 47.528 |  |  |  | 2*(1,5+0,8+2,1+2,1+3,15+3,15+1,913+1,913+1,913+2,645+1,29+1,29)
|  | 2,1*2 |  | 4.2 |  |  |  | 2,1*2
|  | 1,3*2 |  | 2.6 |  |  |  | 1,3*2
|  | 2*(0,344+0,594+0,475+0,256+1,403+1,815+1,885+1,815+0,594+0,256-0,8) |  | 17.274 |  |  |  | 2*(0,344+0,594+0,475+0,256+1,403+1,815+1,885+1,815+0,594+0,256-0,8)
|  | (1,35+1+1)*2 |  | 6.7 |  |  |  | (1,35+1+1)*2
|  | 2*(2,595+2,595+2,595+2,595+2,595+2,595)-(2,18*1) |  | 28.96 |  |  |  | 2*(2,595+2,595+2,595+2,595+2,595+2,595)-(2,18*1)
|  | 2*(1,8+1,606+1,8)-(0,5*0,55*5)-(2*0,6*2) |  | 6.637 |  |  |  | 2*(1,8+1,606+1,8)-(0,5*0,55*5)-(2*0,6*2)
|  | 2*(1,574+0,9+1,6+1,401+2,645+1,574+1,574+0,5+1,574+1,2+1,2) |  | 31.484 |  |  |  | 2*(1,574+0,9+1,6+1,401+2,645+1,574+1,574+0,5+1,574+1,2+1,2)
|  | -(3*0,5*0,5)-(1,3*2) |  | -3.35 |  |  |  | -(3*0,5*0,5)-(1,3*2)
384 | 781415013R00 | Montáž obkladů stěn, porovin., do tmele, 15x15 cm | m2 | 202.187 | 0 | 0 |  |  | 2 | 1 | 1 | 1 | 2 | 0 | 0 | 0 | 0 | 0 | 1 | 1 | 0.00478
385 | 781419706RT2 | Příplatek za spárovací vodotěsnou hmotu - plošně | m2 | 202.187 | 0 | 0 |  |  | 2 | 1 | 1 | 1 | 2 | 0 | 0 | 0 | 0 | 0 | 1 | 1 | 0.00065
386 | 597813544R | Obkládačka 15x15 dle investora | m2 | 222.4057 | 0 | 0 |  |  | 2 | 3 | 1 | 597813544R | 2 | 0 | 0 | 0 | 0 | 0 | 3 | 1 | 0.0105
|  | 202,1870*1,1 |  | 222.4057 |  |  |  | 202,1870*1,1
387 | 998781103R00 | Přesun hmot pro obklady keramické, výšky do 24 m | t | 3.4756 | 0 | 0 |  |  | 2 | 7 | 1001 | 5 | 2 | 0 | 0 | 0 | 0 | 0 | 7 | 1001 | 0
| Celkem za | 781 Obklady keramické |  |  |  | 0 |  |  | 4 |  |  |  |  | 0 | 0 | 0 | 0 | 0
Díl: | 784 | Malby | [6 empty] | 1
388 | 784111701R00 | Penetrace podkladu nátěrem Remal sádrokarton 1x | m2 | 97.829 | 0 | 0 |  |  | 2 | 1 | 1 | 1 | 2 | 0 | 0 | 0 | 0 | 0 | 1 | 1 | 5e-05
|  | 3,8*(6,856+4,83+3,019) |  | 55.879 |  |  |  | 3,8*(6,856+4,83+3,019)
|  | 3,31+4,65+1,89+4,17+1,36+4,66+4,18 |  | 24.22 |  |  |  | 3,31+4,65+1,89+4,17+1,36+4,66+4,18
|  | 17,73 |  | 17.73 |  |  |  | 17,73
389 | 784191201R00 | Penetrace podkladu hloubková Primalex 1x | m2 | 1387.62 | 0 | 0 |  |  | 2 | 1 | 1 | 1 | 2 | 0 | 0 | 0 | 0 | 0 | 1 | 1 | 7e-05
390 | 784195322R00 | Malba Primalex Fortisimo, barva, bez penetrace,2 x | m2 | 1387.62 | 0 | 0 |  |  | 2 | 1 | 1 | 1 | 2 | 0 | 0 | 0 | 0 | 0 | 1 | 1 | 0.00024
|  | 294,05-3,31-4,65-1,89-4,17-1,36-4,66-4,18 |  | 269.83 |  |  |  | 294,05-3,31-4,65-1,89-4,17-1,36-4,66-4,18
|  | 340,14-17,73 |  | 322.41 |  |  |  | 340,14-17,73
|  | 537,5+100,68+103,99+53,21 |  | 795.38 |  |  |  | 537,5+100,68+103,99+53,21
391 | 784402801R00 | Odstranění malby oškrábáním v místnosti H do 3,8 m | m2 | 592.24 | 0 | 0 |  |  | 2 | 1 | 1 | 1 | 2 | 0 | 0 | 0 | 0 | 0 | 1 | 1 | 0
|  | 592,24 |  | 592.24 |  |  |  | 592,24
392 | 784442021RT1 | Malba disperzní interiérová HET, výška do 3,8 m Hetline pro sádrokartony, 2 x nátěr | m2 | 97.829 | 0 | 0 |  |  | 2 | 1 | 7 | 7 | 2 | 0 | 0 | 0 | 0 | 0 | 1 | 7 | 0.00025
| Celkem za | 784 Malby |  |  |  | 0 |  |  | 4 |  |  |  |  | 0 | 0 | 0 | 0 | 0
Díl: | D96 | Přesuny suti a vybouraných hmot | [6 empty] | 1
393 | 979011211R00 | Svislá doprava suti a vybour. hmot za 2.NP nošením | t | 124.5219 | 0 | 0 |  |  | 2 | 8 | 0 | 3 | 4 | 0 | 0 | 0 | 0 | 0 | 8 | 0 | 0
394 | 979081111R00 | Odvoz suti a vybour. hmot na skládku do 1 km | t | 124.5219 | 0 | 0 |  |  | 2 | 8 | 0 | 3 | 4 | 0 | 0 | 0 | 0 | 0 | 8 | 0 | 0
395 | 979081121R00 | Příplatek k odvozu za každý další 1 km | t | 1369.7411 | 0 | 0 |  |  | 2 | 8 | 0 | 3 | 4 | 0 | 0 | 0 | 0 | 0 | 8 | 0 | 0
396 | 979087312R00 | Vodorovné přemístění vyb. hmot nošením do 10 m | t | 124.5219 | 0 | 0 |  |  | 2 | 8 | 0 | 3 | 4 | 0 | 0 | 0 | 0 | 0 | 8 | 0 | 0
397 | 979087391R00 | Příplatek za nošení suti každých dalších 10 m | t | 124.5219 | 0 | 0 |  |  | 2 | 8 | 0 | 3 | 4 | 0 | 0 | 0 | 0 | 0 | 8 | 0 | 0
398 | 979990144R00 | Poplatek za skládku suti - minerální vata | t | 6.2261 | 0 | 0 |  |  | 2 | 8 | 0 | 3 | 4 | 0 | 0 | 0 | 0 | 0 | 8 | 0 | 0
399 | 979990161R00 | Poplatek za skládku suti - dřevo | t | 31.1305 | 0 | 0 |  |  | 2 | 8 | 0 | 3 | 4 | 0 | 0 | 0 | 0 | 0 | 8 | 0 | 0
400 | 979999996R00 | Poplatek za skládku suti a vybouraných hmot | t | 87.1653 | 0 | 0 |  |  | 2 | 8 | 0 | 3 | 4 | 0 | 0 | 0 | 0 | 0 | 8 | 0 | 0
| Celkem za | D96 Přesuny suti a vybouraných hmot |  |  |  | 0 |  |  | 4 |  |  |  |  | 0 | 0 | 0 | 0 | 0
Díl: | M21 | Elektromontáže | [6 empty] | 1
401 | 210200020RAB | Hromosvod pro administrativní budovy | kompl | 1 | 0 | 0 |  |  | 2 | 2 | 9 | 9 | 4 | 0 | 0 | 0 | 0 | 0 | 2 | 9 | 0.29943
402 | 01 | Kompletní provedení elekroinstlace dle PD | kpl | 1 | 0 | 0 |  |  | 2 | 12 | 0 | 381 | 4 | 0 | 0 | 0 | 0 | 0 | 12 | 0 | 0
403 | 02 | Zednické přípomoce | h | 145 | 0 | 0 |  |  | 2 | 12 | 0 | 382 | 4 | 0 | 0 | 0 | 0 | 0 | 12 | 0 | 0
404 | 03 | Revizní zpráva a zkoušky | kpl | 1 | 0 | 0 |  |  | 2 | 12 | 0 | 383 | 4 | 0 | 0 | 0 | 0 | 0 | 12 | 0 | 0
| Celkem za | M21 Elektromontáže |  |  |  | 0 |  |  | 4 |  |  |  |  | 0 | 0 | 0 | 0 | 0