## Rekapitulace stavby
Export Komplet | [25 empty] | VZ | 2.0 | [5 empty] | False | False | {b6056138-146a-4e86-8342-369a5765c958}
[18 empty] | >> skryté sloupce << | [13 empty] | 0,01 | 21
[32 empty] | 0,01 | 12
|  | REKAPITULACE STAVBY | [16 empty] | v --- níže se nacházejí doplnkové a pomocné údaje k sestavám --- v | [11 empty] | Návod na vyplnění | 0,001
|  | Kód: |  |  |  |  | R001-x | [23 empty] | Měnit lze pouze buňky se žlutým podbarvením! 1) v Rekapitulaci stavby vyplňte údaje o Účastníkovi (přenesou se do ostatních sestav i v jiných listech) 2) na vybraných listech vyplňte v sestavě Soupis prací ceny u položek | 0,01
|  | Stavba: |  |  |  |  | Obecní dům Rudíkov smlouva č. 2 - SO02, 3,4,5,6,7,8,9,11,13,14 | [24 empty] | 0,01
|  | KSO: | [11 empty] | CC-CZ: | [17 empty] | 0,01
|  | Místo: |  |  |  |  | p.č. 2250/4, 2221, ST.2208/9 k.ú. Rudíkov | [6 empty] | Datum: |  | 10. 1. 2024 | [15 empty] | 0,01
0,01
|  | Zadavatel: | [11 empty] | IČ: | [17 empty] | 0,01
[14 empty] | DIČ: | [17 empty] | 0,01
0,01
|  | Účastník: | [11 empty] | IČ: |  | Vyplň údaj | [15 empty] | 0,01
|  |  | Vyplň údaj | [10 empty] | DIČ: |  | Vyplň údaj | [15 empty] | 0,01
False
|  | Projektant: | [11 empty] | IČ: | [17 empty] | False
|  |  | BS projekt s.r.o. | [10 empty] | DIČ: | [17 empty] | True
0,01
|  | Zpracovatel: | [11 empty] | IČ: | [17 empty] | 0,01
|  |  | Ing. Tomáš Hrdlička, Jan Hajný | [10 empty] | DIČ: | [17 empty] | False
Poznámka:
Soupis prací je sestaven s využitím Cenové soustavy ÚRS. Položky, které pochází z této cenové soustavy, jsou ve sloupci 'Cenová soustava' označeny popisem 'CS ÚRS' a úrovní příslušného kalendářního pololetí. Veškeré další informace vymezující popis a podmínky použití těchto položek z Cenové soustavy, které nejsou uvedeny přímo v soupisu prací, jsou neomezeně dálkově k dispozici na webu podminky.urs.cz.
|  | Cena bez DPH | [11 empty] | 0
[8 empty] | Sazba daně |  | Základ daně |  |  |  | Výše daně
|  | DPH |  | základní |  |  |  | 21% |  | 0 |  |  |  | 0
|  |  |  | snížená |  |  |  | 12% |  | 0 |  |  |  | 0
|  |  |  | zákl. přenesená |  |  |  | 21% |  | 0 |  |  |  | 0
|  |  |  | sníž. přenesená |  |  |  | 12% |  | 0 |  |  |  | 0
|  |  |  | nulová |  |  |  | 0% |  | 0 |  |  |  | 0
|  | Cena s DPH | [6 empty] | v |  | CZK |  |  | 0
REKAPITULACE OBJEKTŮ STAVBY A SOUPISŮ PRACÍ
| Kód: | [6 empty] | R001-x
| Stavba: | [6 empty] | Obecní dům Rudíkov smlouva č. 2 - SO02, 3,4,5,6,7,8,9,11,13,14
| Místo: | [6 empty] | p.č. 2250/4, 2221, ST.2208/9 k.ú. Rudíkov |  |  |  |  | Datum: |  | 10. 1. 2024
| Zadavatel: | [11 empty] | Projektant: |  | BS projekt s.r.o. |  |  |  | Informatívní údaje z listů zakázek
| Účastník: | [11 empty] | Zpracovatel: |  | Ing. Tomáš Hrdlička, Jan Hajný
| Kód |  |  |  | Popis | [6 empty] | Cena bez DPH [CZK] |  |  |  | Cena s DPH [CZK] | Typ |  | z toho Ostat. náklady [CZK] | DPH [CZK] | Normohodiny [h] | DPH základní [CZK] | DPH snížená [CZK] | DPH základní přenesená [CZK] | DPH snížená přenesená [CZK] | Základna DPH základní | Základna DPH snížená | Základna DPH zákl. přenesená | Základna DPH sníž. přenesená | Základna DPH nulová
| Náklady stavby celkem | [10 empty] | 0 |  |  |  | 0 |  |  | 0 | 0 | 0 | 0 | 0 | 0 | 0 | 0 | 0 | 0 | 0 | 0 |  | D | 0 | ###NOIMPORT### | IMPORT | {b6056138-146a-4e86-8342-369a5765c958} | {00000000-0000-0000-0000-000000000000}
|  | 2 |  |  |  | SO02 | [5 empty] | 0 |  |  |  | 0 | STA |  | 0 | 0 | 0 | 0 | 0 | 0 | 0 | 0 | 0 | 0 | 0 | 0 |  | D | 1 |  | IMPORT | {09c51a38-5af1-450f-b2ff-b1376bf559cd} | {b6056138-146a-4e86-8342-369a5765c958} | 2
/ |  |  | 2 |  |  |  | SO02 |  |  |  |  | 0 |  |  |  | 0 | Soupis |  | 0 | 0 | 0 | 0 | 0 | 0 | 0 | 0 | 0 | 0 | 0 | 0 |  |  | 2 | ###NOINSERT### | IMPORT | {09c51a38-5af1-450f-b2ff-b1376bf559cd} | {b6056138-146a-4e86-8342-369a5765c958} | 2
/ |  |  | 21 |  |  |  | VYTÁPĚNÍ |  |  |  |  | 0 |  |  |  | 0 | Soupis |  | 0 | 0 | 0 | 0 | 0 | 0 | 0 | 0 | 0 | 0 | 0 | 0 |  |  | 2 |  | IMPORT | {f8022926-e70c-4084-ae63-7ffa466fc3c3} | {09c51a38-5af1-450f-b2ff-b1376bf559cd}
/ |  |  | 22 |  |  |  | VZDUCHOTECHNIKA |  |  |  |  | 0 |  |  |  | 0 | Soupis |  | 0 | 0 | 0 | 0 | 0 | 0 | 0 | 0 | 0 | 0 | 0 | 0 |  |  | 2 |  | IMPORT | {56375e2c-f90b-40ad-bbee-f3cf95901f1b} | {09c51a38-5af1-450f-b2ff-b1376bf559cd}
/ |  |  | 23 |  |  |  | ZDRAVOTNĚ TECHNICKÉ INSTALACE |  |  |  |  | 0 |  |  |  | 0 | Soupis |  | 0 | 0 | 0 | 0 | 0 | 0 | 0 | 0 | 0 | 0 | 0 | 0 |  |  | 2 |  | IMPORT | {25a5b374-6318-47ab-b41c-feee21a43289} | {09c51a38-5af1-450f-b2ff-b1376bf559cd}
/ |  |  | 24 |  |  |  | PLYNOVÁ ZAŘÍZENÍ |  |  |  |  | 0 |  |  |  | 0 | Soupis |  | 0 | 0 | 0 | 0 | 0 | 0 | 0 | 0 | 0 | 0 | 0 | 0 |  |  | 2 |  | IMPORT | {002c7062-d277-42cd-897c-29d8f44274c6} | {09c51a38-5af1-450f-b2ff-b1376bf559cd}
/ |  |  | 25 |  |  |  | Elektro |  |  |  |  | 0 |  |  |  | 0 | Soupis |  | 0 | 0 | 0 | 0 | 0 | 0 | 0 | 0 | 0 | 0 | 0 | 0 |  |  | 2 |  | IMPORT | {e320b192-9383-422d-9e11-f6b06e9fb035} | {09c51a38-5af1-450f-b2ff-b1376bf559cd}
/ |  |  | 26 |  |  |  | Vybavení dle návrhu interier - pevně spojené se stavbou |  |  |  |  | 0 |  |  |  | 0 | Soupis |  | 0 | 0 | 0 | 0 | 0 | 0 | 0 | 0 | 0 | 0 | 0 | 0 |  |  | 2 |  | IMPORT | {b00a70d3-430f-4bcb-b8ff-835fc2416b76} | {09c51a38-5af1-450f-b2ff-b1376bf559cd}
/ |  | 3 |  |  |  | S004 - Opěrná stěna | [5 empty] | 0 |  |  |  | 0 | STA |  | 0 | 0 | 0 | 0 | 0 | 0 | 0 | 0 | 0 | 0 | 0 | 0 |  |  | 1 |  | IMPORT | {cc723e53-c961-4f5e-ae11-8088ea92707e} | {b6056138-146a-4e86-8342-369a5765c958} | 2
/ |  | 4 |  |  |  | Dopravní řešení | [5 empty] | 0 |  |  |  | 0 | STA |  | 0 | 0 | 0 | 0 | 0 | 0 | 0 | 0 | 0 | 0 | 0 | 0 |  |  | 1 |  | IMPORT | {76fee5eb-f6f9-4113-a5e5-9a3faae5ac67} | {b6056138-146a-4e86-8342-369a5765c958} | 2
/ |  | 51 |  |  |  | SO05 | [5 empty] | 0 |  |  |  | 0 | STA |  | 0 | 0 | 0 | 0 | 0 | 0 | 0 | 0 | 0 | 0 | 0 | 0 |  |  | 1 |  | IMPORT | {03c9b50f-1016-4fcd-87dc-349291a468e3} | {b6056138-146a-4e86-8342-369a5765c958} | 2
/ |  | 52 |  |  |  | SO06 | [5 empty] | 0 |  |  |  | 0 | STA |  | 0 | 0 | 0 | 0 | 0 | 0 | 0 | 0 | 0 | 0 | 0 | 0 |  |  | 1 |  | IMPORT | {dd8a1448-fa3a-446b-b03f-cb53b907da5e} | {b6056138-146a-4e86-8342-369a5765c958} | 2
/ |  | 53 |  |  |  | SO07 | [5 empty] | 0 |  |  |  | 0 | STA |  | 0 | 0 | 0 | 0 | 0 | 0 | 0 | 0 | 0 | 0 | 0 | 0 |  |  | 1 |  | IMPORT | {ecd4df76-6d8a-4f2e-9a35-eeb6be67ac2c} | {b6056138-146a-4e86-8342-369a5765c958} | 2
/ |  | 54 |  |  |  | SO08/9 | [5 empty] | 0 |  |  |  | 0 | STA |  | 0 | 0 | 0 | 0 | 0 | 0 | 0 | 0 | 0 | 0 | 0 | 0 |  |  | 1 |  | IMPORT | {66efda27-0ca0-4905-9cda-2e42a4ceff42} | {b6056138-146a-4e86-8342-369a5765c958} | 2
/ |  | 56 |  |  |  | SO11 | [5 empty] | 0 |  |  |  | 0 | STA |  | 0 | 0 | 0 | 0 | 0 | 0 | 0 | 0 | 0 | 0 | 0 | 0 |  |  | 1 |  | IMPORT | {9c4f029c-e6b9-48db-8e26-7c961cf36d9b} | {b6056138-146a-4e86-8342-369a5765c958} | 2
/ |  | 58 |  |  |  | SO13 | [5 empty] | 0 |  |  |  | 0 | STA |  | 0 | 0 | 0 | 0 | 0 | 0 | 0 | 0 | 0 | 0 | 0 | 0 |  |  | 1 |  | IMPORT | {c7d79cac-e981-4ad6-8423-41231def98c2} | {b6056138-146a-4e86-8342-369a5765c958} | 2
/ |  | 59 |  |  |  | SO14 | [5 empty] | 0 |  |  |  | 0 | STA |  | 0 | 0 | 0 | 0 | 0 | 0 | 0 | 0 | 0 | 0 | 0 | 0 |  |  | 1 |  | IMPORT | {4c8bdd7e-1894-4faf-ae0d-e4140464d75c} | {b6056138-146a-4e86-8342-369a5765c958} | 2
/ |  | 6 |  |  |  | Zpevněné plochy a venkovní úpravy | [5 empty] | 0 |  |  |  | 0 | STA |  | 0 | 0 | 0 | 0 | 0 | 0 | 0 | 0 | 0 | 0 | 0 | 0 |  |  | 1 |  | IMPORT | {bc9eaf05-8951-4c61-9658-51da05c77ccd} | {b6056138-146a-4e86-8342-369a5765c958} | 2
/ |  | 9 |  |  |  | VRN | [5 empty] | 0 |  |  |  | 0 | STA |  | 0 | 0 | 0 | 0 | 0 | 0 | 0 | 0 | 0 | 0 | 0 | 0 |  |  | 1 |  | IMPORT | {a8dec924-e046-4ed6-84ea-a735aec86161} | {b6056138-146a-4e86-8342-369a5765c958} | 2

## 2 - SO02
[9 empty] | >> skryté sloupce << | [9 empty] | {09c51a38-5af1-450f-b2ff-b1376bf559cd} | [5 empty] | drenáž | Délka drenáže vč. náběhů u zlomů vedení | bm | 75 | 3
[19 empty] | 2 | [5 empty] | DVEŘE0 | SOUČTOVÁ dveře ve vnitřních stěnách 1 PP | m2 | 45,12 | 3
| KRYCÍ LIST SOUPISU PRACÍ | [8 empty] | v --- níže se nacházejí doplnkové a pomocné údaje k sestavám --- v | [8 empty] | False | [5 empty] | dveře01 | Otvory ve vnitřních nosných stěnách 1 PP | m2 | 9,6 | 3
[25 empty] | dveře02 | Otvory v příčkách 140 mm 1 PP | m2 | 6,24 | 3
| Stavba: | [23 empty] | dveře03 | Otvory v příčkách 115 mm 1 PP | m2 | 29,28 | 3
|  | Obecní dům Rudíkov smlouva č. 2 - SO02, 3,4,5,6,7,8,9,11,13,14 | [22 empty] | DVEŘE1 | SOUČTOVÁ dveře ve vnitřních stěnách 1 NP | m2 | 33,69 | 3
| Objekt: | [23 empty] | dveře11 | Otvory ve vnitřních nosných stěnách 1 NP | m2 | 9,84 | 3
|  | 2 - SO02 | [22 empty] | dveře12 | Otvory v příčkách 140 mm 1 NP | m2 | 6,44 | 3
[25 empty] | dveře13 | Otvory v příčkách 115 mm 1 NP | m2 | 17,41 | 3
| KSO: |  |  |  |  | CC-CZ: | [18 empty] | dveře2 | SOUČTOVÁ dveře ve vnitřních stěnach 2 NP | m2 | 24,61 | 3
| Místo: |  |  |  |  | Datum: | 10. 1. 2024 | [17 empty] | dveře21 | Otvory ve vnitřních nosných stěnách 2 NP | m2 | 6,9 | 3
[25 empty] | dveře22 | Otvory ve vnitřních příčkách 115 mm 2 NP | m2 | 17,71 | 3
| Zadavatel: |  |  |  |  | IČ: | [18 empty] | F00 | Plochy místností 1 PP | m2 | 180,78 | 3
[6 empty] | DIČ: | [18 empty] | F00_1 | SOUČTOVÁ Plocha podlah 1 PP vč. plochy mezi dveřmi a u fr. oken | m2 | 184,879 | 3
[25 empty] | F001 | Plochy místností 1 PP - dlažba, vč. prostoru mezi dveřmi | m2 | 100,107 | 3
| Účastník: |  |  |  |  | IČ: | Vyplň údaj | [17 empty] | F002 | Plochy místností 1 PP - vinyl, vč. prostoru mezi dveřmi | m2 | 84,772 | 3
|  | Vyplň údaj |  |  |  | DIČ: | Vyplň údaj | [17 empty] | F01 | Plochy místností 1 NP | m2 | 177,71 | 3
[25 empty] | F01_1 | SOUČTOVÁ Plocha podlah 1 NP vč. plochy mezi dveřmi a u fr. oken | m2 | 184,348 | 3
| Projektant: |  |  |  |  | IČ: | [18 empty] | F011 | Plochy místností 1 NP - dlažba, vč. prostoru mezi dveřmi | m2 | 103,519 | 3
|  | BS projekt s.r.o. |  |  |  | DIČ: | [18 empty] | F012 | Plocha vinylu vč. prostoru mezi dveřmi 1 NP | m2 | 80,829 | 3
[25 empty] | F02 | Plochy místností 2 NP | m2 | 175,74 | 3
| Zpracovatel: |  |  |  |  | IČ: | [18 empty] | F02_1 | SOUČTOVÁ Plocha podlah 2 NP vč. plochy mezi dveřmi a u fr. oken | m2 | 177,526 | 3
|  | Ing. Tomáš Hrdlička, Jan Hajný |  |  |  | DIČ: | [18 empty] | F021 | Plochy místností 2 NP - dlažba, vč. prostoru mezi dveřmi | m2 | 27,79 | 3
[25 empty] | F022 | Plochy místností 2 NP - vinyl, vč. prostoru mezi dveřmi | m2 | 149,736 | 3
| Poznámka: | [23 empty] | fasáda | Plocha fasády mimo sokl, vč. odpočtu otvorů | m2 | 358,788 | 3
[25 empty] | fasáda11 | Podhled v rámci ETICS | m2 | 10,55 | 3
[25 empty] | fasáda2 | Plocha kam. obkladu dveří | m2 | 3 | 3
[25 empty] | hrana | Schodištová hrana - délka | bm | 48 | 3
| Cena bez DPH | [5 empty] | 0 | [17 empty] | hřeben | Délka hřebene | bm | 23 | 3
[25 empty] | hydro1 | Vodorovná hydroizolace (plocha podklaního betonu) | m2 | 210,24 | 3
|  |  | Základ daně |  |  | Sazba daně | Výše daně | [17 empty] | hydro2 | Obvod hydroizolace (alt. podkladního betonu) | bm | 54,4 | 3
| DPH | základní | 0 |  |  | 21% | 0 | [17 empty] | hydro3 | PLOCHA svislé hydroizolace | m2 | 170,1 | 3
|  | snížená | 0 |  |  | 12% | 0 | [17 empty] | lešení | Plocha lešení | m2 | 437,316 | 3
|  | zákl. přenesená | 0 |  |  | 21% | 0 | [17 empty] | nadpraží0 | Nadpraží otvorů 1 PP | bm | 9 | 3
|  | sníž. přenesená | 0 |  |  | 12% | 0 | [17 empty] | nadpraží1 | Nadpraží otvorů 1 NP | bm | 21,08 | 3
|  | nulová | 0 |  |  | 0% | 0 | [17 empty] | nadpraží2 | Nadpraží otvorů 2 NP | bm | 11,75 | 3
[25 empty] | obklad | Plocha ker. obkladu 1 PP+1+2 NP | m2 | 248,06 | 3
| Cena s DPH |  |  | v | CZK |  | 0 | [17 empty] | Obklad00 | Keramický obklad 1 PP, obvod | bm | 16,38 | 3
[25 empty] | Obklad01 | Keramický obklad 1 NP, obvod | bm | 56,166 | 3
[25 empty] | Obklad02 | Keramický obklad 2 NP, obvod | bm | 29,226 | 3
[25 empty] | obkladex | Obklad na fasádě - kamenný | m2 | 36,245 | 3
[25 empty] | Obvod00 | SOUČTOVÁ Obvody místností 1 PP | bm | 234,508 | 3
[25 empty] | Obvod001 | Obvod místností 1 PP - soklík dlažby | bm | 129,608 | 3
REKAPITULACE ČLENĚNÍ SOUPISU PRACÍ | [24 empty] | Obvod002 | Obvod místností 1 PP - soklík vinyl | bm | 88,52 | 3
[25 empty] | Obvod01 | SOUČTOVÁ Obvody místností 1 NP | bm | 255,82 | 3
Stavba: | [24 empty] | Obvod011 | Obvod místností 1 NP - soklík dlažby | bm | 98,17 | 3
|  | Obecní dům Rudíkov smlouva č. 2 - SO02, 3,4,5,6,7,8,9,11,13,14 | [22 empty] | obvod012 | Obvod místností s vinylem 1 NP | bm | 101,484 | 3
Objekt: | [24 empty] | Obvod02 | SOUČTOVÁ Obvody místností 2 NP | bm | 191,142 | 3
|  | 2 - SO02 | [22 empty] | Obvod021 | Obvod místností 2 NP - soklík dlažby | bm | 14,4 | 3
[25 empty] | Obvod022 | Obvod místností 2 NP - soklík vinyl | bm | 147,516 | 3
Místo: | [5 empty] | Datum: | 10. 1. 2024 | [17 empty] | okapový | Plocha okapového chodníku | m2 | 7,5 | 3
[25 empty] | okno0 | Otvory v obvodové stěně 1 PP | m2 | 20,5 | 3
Zadavatel: | [5 empty] | Projektant: | BS projekt s.r.o. | [17 empty] | okno1 | Otvory v obvodové stěně 1 NP | m2 | 45,077 | 3
Účastník: |  |  | Vyplň údaj |  |  | Zpracovatel: | Ing. Tomáš Hrdlička, Jan Hajný | [17 empty] | okno2 | Otvory v obvodové stěně 2 NP | m2 | 19,635 | 3
[25 empty] | omítka | Plocha omítky | m2 | 1838,547 | 3
Kód dílu - Popis | [6 empty] | Cena celkem [CZK] | [17 empty] | ornice | Plocha ornice | m2 | 300 | 3
[25 empty] | ostění0 | Ostění otvorů 1 PP | bm | 23 | 3
Náklady stavby celkem | [6 empty] | 0 | [12 empty] | -1 |  |  |  |  | ostění1 | Ostění otvorů 1 NP | bm | 44,98 | 3
| HSV - Práce a dodávky HSV | [5 empty] | 0 | [17 empty] | ostění2 | Ostění otvorů 2 NP | bm | 23,024 | 3
| 1 - Zemní práce | [5 empty] | 0 | [17 empty] | parapet0 | Délka parapetu 1 PP | bm | 2 | 3
| 11 - Zemní práce - přípravné a přidružené práce | [5 empty] | 0 | [17 empty] | parapet1 | Délka parapetu 1 NP | bm | 13,5 | 3
| 12 - Zemní práce - odkopávky a prokopávky | [5 empty] | 0 | [17 empty] | parapet2 | Délka parapetu 2 NP | bm | 11,75 | 3
| 13 - Zemní práce -zásypy | [5 empty] | 0 | [17 empty] | radon | Délka radonového potrubí | bm | 64,4 | 3
| 15 - Zemní práce - odvoz zeminy | [5 empty] | 0 | [17 empty] | SDK | Plocha podhledu ze sádrokartonu, vč. navazujících vrstev | m2 | 199,59 | 3
| 2 - Zakládání | [5 empty] | 0 | [17 empty] | SDK2 | Plocha SDK podhledu např. impregnované desky, vč. navazujících vrstev | m2 | 18,012 | 3
| 21.1 - Podkladní vrstvy | [5 empty] | 0 | [17 empty] | SDK3 | Plocha SDK podhledu, bez zateplení | m2 | 307,58 | 3
| 22 - Základové pasy | [5 empty] | 0 | [17 empty] | SDK4 | Plocha SDK podhledu, např. impregnované bez zateplení | m2 | 26,27 | 3
| 23 - Zakládové desky | [5 empty] | 0 | [17 empty] | sokl | Plocha soklu | m2 | 16,8 | 3
| 24 - Podkladní beton | [5 empty] | 0 | [17 empty] | sokl_1 | Plocha soklu | m2 | 40,02 | 3
| 25 - Zakládání - ostatní | [5 empty] | 0 | [17 empty] | šikmá1 | Plocha šikmé střechy | m2 | 230,965 | 3
| 26 - Zakládání - drenáže | [5 empty] | 0 | [17 empty] | šikmá11 | Okapová hrana šikmé střechy | bm | 30,467 | 3
| 27 - Zakládání - radon | [5 empty] | 0 | [17 empty] | šikmá2 | Plocha šikmé střechy 2 | m2 | 48,18 | 3
| 3 - Svislé a kompletní konstrukce | [5 empty] | 0 | [17 empty] | šikmá21 | Okapová hrana šikmé střechy 2 | bm | 15,533 | 3
| 311 - ŽB stěny | [5 empty] | 0 | [17 empty] | štítová | Délka štítové hrany | bm | 25,38 | 3
| 32-1 - Překlady systémové | [5 empty] | 0 | [17 empty] | štítová2 | Délka štítové hrany 2 | bm | 12,407 | 3
| 33 - Příčky | [5 empty] | 0 | [17 empty] | úžlabí | Délka úžlabí - napojení vikýřů | bm | 15,533 | 3
| 4 - Vodorovné konstrukce | [5 empty] | 0 | [17 empty] | vikýř | Plocha boků vikýřů | m2 | 6 | 3
| 40-11 - Věnce 2 NP | [5 empty] | 0
| 41-2 - Monolitické stropy | [5 empty] | 0
| 42 - Nosníky | [5 empty] | 0
| 43-3 - Prefa schodiště | [5 empty] | 0
| 6 - Úpravy povrchů, podlahy a osazování výplní | [5 empty] | 0
| 61 - Úprava povrchů vnitřních | [5 empty] | 0
| 61-1 - Štuková omítka | [5 empty] | 0
| 61-2 - Sádrová omítka | [5 empty] | 0
| 62 - Úprava povrchů vnějších | [5 empty] | 0
| 621 - Příprava podkladů | [5 empty] | 0
| 622 - Lištový systém | [5 empty] | 0
| 62-1 - ETICS - eps | [5 empty] | 0
| 6222 - Ostění, nadpraží a parapety | [5 empty] | 0
| 62-3 - Sokl a nadstřešní část, markýza | [5 empty] | 0
| 62-4 - Finální omítka | [5 empty] | 0
| 63 - Podlahy a podlahové konstrukce | [5 empty] | 0
| 63-1 - Betonové podlahy | [5 empty] | 0
| 63-5 - Okapový chodník | [5 empty] | 0
| 63-4 - Samonivelační stěrka | [5 empty] | 0
| 64 - Osazování výplní otvorů | [5 empty] | 0
| 9 - Ostatní konstrukce a práce, bourání | [5 empty] | 0
| 94 - Lešení a stavební výtahy | [5 empty] | 0
| 998 - Přesun hmot | [5 empty] | 0
| PSV - Práce a dodávky PSV | [5 empty] | 0
| 711 - Izolace proti vodě, vlhkosti a plynům | [5 empty] | 0
| 711-1 - Asfaltový pas | [5 empty] | 0
| 712 - Povlakové krytiny | [5 empty] | 0
| 713 - Izolace tepelné | [5 empty] | 0
| 713-1 - Podlahy | [5 empty] | 0
| 713-3 - Podhled/strop | [5 empty] | 0
| 713-6 - Boky vikýřů | [5 empty] | 0
| 761 - Konstrukce prosvětlovací | [5 empty] | 0
| 762 - Konstrukce tesařské | [5 empty] | 0
| 762-1 - Krov | [5 empty] | 0
| 762-2 - Latě a bednění | [5 empty] | 0
| 763 - Konstrukce suché výstavby | [5 empty] | 0
| 763-1 - Podhledy | [5 empty] | 0
| 763-4 - Parozábrana | [5 empty] | 0
| 764 - Konstrukce klempířské | [5 empty] | 0
| 764-1 - Krytina | [5 empty] | 0
| 764-2 - Ostatní klemp. prvky | [5 empty] | 0
| 764-3 - Okap | [5 empty] | 0
| 765 - Krytina skládaná | [5 empty] | 0
| 765-1 - DHV | [5 empty] | 0
| 766 - Konstrukce truhlářské | [5 empty] | 0
| 766-4 - Střešní okna | [5 empty] | 0
| 766-1 - Výplně otvorů vnitřních | [5 empty] | 0
| 767 - Konstrukce zámečnické | [5 empty] | 0
| 767-0 - dřevo-hliníkové otvorové výplně | [5 empty] | 0
| 767-1 - Atypické konstrukce | [5 empty] | 0
| 771 - Podlahy z dlaždic | [5 empty] | 0
| 771-1 - Hydroizolace pod dlažbu | [5 empty] | 0
| 771-2 - Obklad schodiště | [5 empty] | 0
| 776 - Podlahy povlakové | [5 empty] | 0
| 781 - Dokončovací práce - obklady | [5 empty] | 0
| 781-1 - Hydroizolace pod obklad | [5 empty] | 0
| 782 - Dokončovací práce - obklady z kamene nebo cihl. pásků | [5 empty] | 0
| 784 - Dokončovací práce - malby a tapety | [5 empty] | 0
| 786 - Dokončovací práce - čalounické úpravy | [5 empty] | 0
SOUPIS PRACÍ
Stavba:
Obecní dům Rudíkov smlouva č. 2 - SO02, 3,4,5,6,7,8,9,11,13,14
Objekt:
2 - SO02
Místo: | [5 empty] | Datum: | 10. 1. 2024
Zadavatel: | [5 empty] | Projektant: | BS projekt s.r.o.
Účastník: |  |  | Vyplň údaj |  |  | Zpracovatel: | Ing. Tomáš Hrdlička, Jan Hajný
PČ | Typ | Kód | Popis | MJ | Množství | J.cena [CZK] | Cena celkem [CZK] | Cenová soustava |  |  | DPH | J. Nh [h] | Nh celkem [h] | J. hmotnost [t] | Hmotnost celkem [t] | J. suť [t] | Suť Celkem [t]
Náklady soupisu celkem | [6 empty] | 0 | [5 empty] | 0 |  | 1260.3379 |  | 0.033083 |  | D | -1 | [15 empty] | 0
| D | HSV | Práce a dodávky HSV |  |  |  | 0 | [5 empty] | 0 |  | 1189.4136 |  | 0.0018836 | 1 | D | 0 |  |  |  | ROZPOCET | [11 empty] | 0
| D | 1 | Zemní práce |  |  |  | 0 | [5 empty] | 0 |  | 0 |  | 0 | 1 | D | 1 |  |  |  | ROZPOCET | [11 empty] | 0
| D | 11 | Zemní práce - přípravné a přidružené práce |  |  |  | 0 | [5 empty] | 0 |  | 0 |  | 0 | 1 | D | 2 |  |  |  | ROZPOCET | [11 empty] | 0
1 | K | 121151103 | Sejmutí ornice strojně při souvislé ploše do 100 m2, tl. vrstvy do 200 mm | m2 | 300 |  | 0 | CS ÚRS 2024 02 |  |  | základní |  | 0 | 0 | 0 | 0 | 0 | 4 | K | 3 |  |  |  | ROZPOCET | [5 empty] | 0 | 0 | 0 | 0 | 0 | 1 | 0 | 4 | -862966715
| Online PSC |  | https://podminky.urs.cz/item/CS_URS_2024_02/121151103 | [15 empty] | Online PSC | 3
| VV |  | ornice |  | 300 | [13 empty] | VV | 3 | 2 | True | 1 | ROZPOCET
2 | K | 162251102 | Vodorovné přemístění výkopku nebo sypaniny po suchu na obvyklém dopravním prostředku, bez naložení výkopku, avšak se složením bez rozhrnutí z horniny třídy těžitelnosti I skupiny 1 až 3 na vzdálenost přes 20 do 50 m | m3 | 60 |  | 0 | CS ÚRS 2024 02 |  |  | základní |  | 0 | 0 | 0 | 0 | 0 | 4 | K | 3 |  |  |  | ROZPOCET | [5 empty] | 0 | 0 | 0 | 0 | 0 | 1 | 0 | 4 | 2120437537
| Online PSC |  | https://podminky.urs.cz/item/CS_URS_2024_02/162251102 | [15 empty] | Online PSC | 3
| P |  | Poznámka k položce: dovoz ornice k použití | [15 empty] | P | 3
| VV |  | 300*0,2 |  | 60 | [13 empty] | VV | 3 | 2 | True | 1 | ROZPOCET
3 | K | 167151111 | Nakládání, skládání a překládání neulehlého výkopku nebo sypaniny strojně nakládání, množství přes 100 m3, z hornin třídy těžitelnosti I, skupiny 1 až 3 | m3 | 60 |  | 0 | CS ÚRS 2024 02 |  |  | základní |  | 0 | 0 | 0 | 0 | 0 | 4 | K | 3 |  |  |  | ROZPOCET | [5 empty] | 0 | 0 | 0 | 0 | 0 | 1 | 0 | 4 | 1232394430
| Online PSC |  | https://podminky.urs.cz/item/CS_URS_2024_02/167151111 | [15 empty] | Online PSC | 3
4 | K | 181351003 | Rozprostření a urovnání ornice v rovině nebo ve svahu sklonu do 1:5 strojně při souvislé ploše do 100 m2, tl. vrstvy do 200 mm | m2 | 300 |  | 0 | CS ÚRS 2024 02 |  |  | základní |  | 0 | 0 | 0 | 0 | 0 | 4 | K | 3 |  |  |  | ROZPOCET | [5 empty] | 0 | 0 | 0 | 0 | 0 | 1 | 0 | 4 | -1831369031
| Online PSC |  | https://podminky.urs.cz/item/CS_URS_2024_02/181351003 | [15 empty] | Online PSC | 3
| D | 12 | Zemní práce - odkopávky a prokopávky |  |  |  | 0 | [5 empty] | 0 |  | 0 |  | 0 | 1 | D | 2 |  |  |  | ROZPOCET | [11 empty] | 0
5 | K | 131251105 | Hloubení nezapažených jam a zářezů strojně s urovnáním dna do předepsaného profilu a spádu v hornině třídy těžitelnosti I skupiny 3 přes 500 do 1 000 m3 | m3 | 641.7 |  | 0 | CS ÚRS 2024 02 |  |  | základní |  | 0 | 0 | 0 | 0 | 0 | 4 | K | 3 |  |  |  | ROZPOCET | [5 empty] | 0 | 0 | 0 | 0 | 0 | 1 | 0 | 4 | 936926177
| Online PSC |  | https://podminky.urs.cz/item/CS_URS_2024_02/131251105 | [15 empty] | Online PSC | 3
| VV |  | (0,5+23+0,5)*(0,5+10+0,5)*1,8 |  | 475.2 | [13 empty] | VV | 3 | 2 | True | 0 | ROZPOCET
| VV |  | "svahování | [15 empty] | VV | 3 | 1 | True | 0 | ROZPOCET
| VV |  | 23*2*1,5*0,5 |  | 34.5 | [13 empty] | VV | 3 | 2 | True | 0 | ROZPOCET
| VV |  | 23*2*1,5*0,5 |  | 34.5 | [13 empty] | VV | 3 | 2 | True | 0 | ROZPOCET
| VV |  | 10*3,8*2,5*0,5 |  | 47.5 | [13 empty] | VV | 3 | 2 | True | 0 | ROZPOCET
| VV |  | 10*1*1*05 |  | 50 | [13 empty] | VV | 3 | 2 | True | 0 | ROZPOCET
| VV |  | Součet |  | 641.7 | [13 empty] | VV | 3 | 4 | True | 1 | ROZPOCET
6 | K | 132212131 | Hloubení nezapažených rýh šířky do 800 mm ručně s urovnáním dna do předepsaného profilu a spádu v hornině třídy těžitelnosti I skupiny 3 soudržných | m3 | 2 |  | 0 | CS ÚRS 2024 02 |  |  | základní |  | 0 | 0 | 0 | 0 | 0 | 4 | K | 3 |  |  |  | ROZPOCET | [5 empty] | 0 | 0 | 0 | 0 | 0 | 1 | 0 | 4 | 1019832586
| Online PSC |  | https://podminky.urs.cz/item/CS_URS_2024_02/132212131 | [15 empty] | Online PSC | 3
| VV |  | "dočištění a drobné odkopávky" 2 |  | 2 | [13 empty] | VV | 3 | 2 | True | 0 | ROZPOCET
| VV |  | Součet |  | 2 | [13 empty] | VV | 3 | 4 | True | 1 | ROZPOCET
7 | K | 132251102 | Hloubení nezapažených rýh šířky do 800 mm strojně s urovnáním dna do předepsaného profilu a spádu v hornině třídy těžitelnosti I skupiny 3 přes 20 do 50 m3 | m3 | 30.414 |  | 0 | CS ÚRS 2024 02 |  |  | základní |  | 0 | 0 | 0 | 0 | 0 | 4 | K | 3 |  |  |  | ROZPOCET | [5 empty] | 0 | 0 | 0 | 0 | 0 | 1 | 0 | 4 | 890586268
| Online PSC |  | https://podminky.urs.cz/item/CS_URS_2024_02/132251102 | [15 empty] | Online PSC | 3
| VV |  | 0,7*(4,478-3,928)*(4,36) |  | 1.679 | [13 empty] | VV | 3 | 2 | True | 0 | ROZPOCET
| VV |  | 0,7*(5,378-4,928)*5 |  | 1.575 | [13 empty] | VV | 3 | 2 | True | 0 | ROZPOCET
| VV |  | 0,9*0,5*(4,7+0,5) |  | 2.34 | [13 empty] | VV | 3 | 2 | True | 0 | ROZPOCET
| VV |  | 0,7*(4,548-3,928)*(11,99+2,071) |  | 6.102 | [13 empty] | VV | 3 | 2 | True | 0 | ROZPOCET
| VV |  | "výškové skoky" | [15 empty] | VV | 3 | 1 | True | 0 | ROZPOCET
| VV |  | 1*0,7*4*0,7 |  | 1.96 | [13 empty] | VV | 3 | 2 | True | 0 | ROZPOCET
| VV |  | "opěrné stěny" | [15 empty] | VV | 3 | 1 | True | 0 | ROZPOCET
| VV |  | 2,1*(18,1+1,68+0,3)*0,3 |  | 12.65 | [13 empty] | VV | 3 | 2 | True | 0 | ROZPOCET
| VV |  | 2,289*1,6*(6,128-5,828) |  | 1.099 | [13 empty] | VV | 3 | 2 | True | 0 | ROZPOCET
| VV |  | 3*1,6*(4,525-4,225) |  | 1.44 | [13 empty] | VV | 3 | 2 | True | 0 | ROZPOCET
| VV |  | (1,448+2,232+1,3+0,25)*(4,545-4,245) |  | 1.569 | [13 empty] | VV | 3 | 2 | True | 0 | ROZPOCET
| VV |  | Součet |  | 30.414 | [13 empty] | VV | 3 | 4 | True | 1 | ROZPOCET
| D | 13 | Zemní práce -zásypy |  |  |  | 0 | [5 empty] | 0 |  | 0 |  | 0 | 1 | D | 2 |  |  |  | ROZPOCET | [11 empty] | 0
8 | K | 174111101 | Zásyp sypaninou z jakékoliv horniny ručně s uložením výkopku ve vrstvách se zhutněním jam, šachet, rýh nebo kolem objektů v těchto vykopávkách | m3 | 141.5 |  | 0 | CS ÚRS 2024 02 |  |  | základní |  | 0 | 0 | 0 | 0 | 0 | 4 | K | 3 |  |  |  | ROZPOCET | [5 empty] | 0 | 0 | 0 | 0 | 0 | 1 | 0 | 4 | 1369272440
| Online PSC |  | https://podminky.urs.cz/item/CS_URS_2024_02/174111101 | [15 empty] | Online PSC | 3
| VV |  | "svahování | [15 empty] | VV | 3 | 1 | True | 0 | ROZPOCET
| VV |  | 23*2*1,5*0,5 |  | 34.5 | [13 empty] | VV | 3 | 2 | True | 0 | ROZPOCET
| VV |  | 23*2*1,5*0,5 |  | 34.5 | [13 empty] | VV | 3 | 2 | True | 0 | ROZPOCET
| VV |  | 10*3,8*2,5*0,5 |  | 47.5 | [13 empty] | VV | 3 | 2 | True | 0 | ROZPOCET
| VV |  | 10*1*1*0,5 |  | 5 | [13 empty] | VV | 3 | 2 | True | 0 | ROZPOCET
| VV |  | "dorovnání kolem objektu"20 |  | 20 | [13 empty] | VV | 3 | 2 | True | 0 | ROZPOCET
| VV |  | Součet |  | 141.5 | [13 empty] | VV | 3 | 4 | True | 1 | ROZPOCET
9 | K | 162251102 | Vodorovné přemístění výkopku nebo sypaniny po suchu na obvyklém dopravním prostředku, bez naložení výkopku, avšak se složením bez rozhrnutí z horniny třídy těžitelnosti I skupiny 1 až 3 na vzdálenost přes 20 do 50 m | m3 | 141.5 |  | 0 | CS ÚRS 2024 02 |  |  | základní |  | 0 | 0 | 0 | 0 | 0 | 4 | K | 3 |  |  |  | ROZPOCET | [5 empty] | 0 | 0 | 0 | 0 | 0 | 1 | 0 | 4 | 1792532642
| Online PSC |  | https://podminky.urs.cz/item/CS_URS_2024_02/162251102 | [15 empty] | Online PSC | 3
10 | K | 167151111 | Nakládání, skládání a překládání neulehlého výkopku nebo sypaniny strojně nakládání, množství přes 100 m3, z hornin třídy těžitelnosti I, skupiny 1 až 3 | m3 | 141.5 |  | 0 | CS ÚRS 2024 02 |  |  | základní |  | 0 | 0 | 0 | 0 | 0 | 4 | K | 3 |  |  |  | ROZPOCET | [5 empty] | 0 | 0 | 0 | 0 | 0 | 1 | 0 | 4 | 1487451784
| Online PSC |  | https://podminky.urs.cz/item/CS_URS_2024_02/167151111 | [15 empty] | Online PSC | 3
| D | 15 | Zemní práce - odvoz zeminy |  |  |  | 0 | [5 empty] | 0 |  | 0 |  | 0 | 1 | D | 2 |  |  |  | ROZPOCET | [11 empty] | 0
11 | K | 162751117 | Vodorovné přemístění výkopku nebo sypaniny po suchu na obvyklém dopravním prostředku, bez naložení výkopku, avšak se složením bez rozhrnutí z horniny třídy těžitelnosti I skupiny 1 až 3 na vzdálenost přes 9 000 do 10 000 m | m3 | 531.64 |  | 0 | CS ÚRS 2024 02 |  |  | základní |  | 0 | 0 | 0 | 0 | 0 | 4 | K | 3 |  |  |  | ROZPOCET | [5 empty] | 0 | 0 | 0 | 0 | 0 | 1 | 0 | 4 | 1266369995
| Online PSC |  | https://podminky.urs.cz/item/CS_URS_2024_02/162751117 | [15 empty] | Online PSC | 3
| VV |  | "nakypření se neuvažuje | [15 empty] | VV | 3 | 1 | True | 0 | ROZPOCET
| VV |  | "bilance výkopových prací | [15 empty] | VV | 3 | 1 | True | 0 | ROZPOCET
| VV |  | "výkop"+(641+2+30,14) |  | 673.14 | [13 empty] | VV | 3 | 2 | True | 0 | ROZPOCET
| VV |  | "zásyp"-141,5 |  | -141.5 | [13 empty] | VV | 3 | 2 | True | 0 | ROZPOCET
| VV |  | Součet |  | 531.64 | [13 empty] | VV | 3 | 4 | True | 1 | ROZPOCET
12 | K | 162751119 | Vodorovné přemístění výkopku nebo sypaniny po suchu na obvyklém dopravním prostředku, bez naložení výkopku, avšak se složením bez rozhrnutí z horniny třídy těžitelnosti I skupiny 1 až 3 na vzdálenost Příplatek k ceně za každých dalších i započatých 1 000 m | m3 | 2658.2 |  | 0 | CS ÚRS 2024 02 |  |  | základní |  | 0 | 0 | 0 | 0 | 0 | 4 | K | 3 |  |  |  | ROZPOCET | [5 empty] | 0 | 0 | 0 | 0 | 0 | 1 | 0 | 4 | 544292469
| Online PSC |  | https://podminky.urs.cz/item/CS_URS_2024_02/162751119 | [15 empty] | Online PSC | 3
| VV |  | 531,64*5 'Přepočtené koeficientem množství |  | 2658.2 | [13 empty] | VV | 3 | 2 | False | 1 | ROZPOCET
13 | K | 997013873 | Poplatek za uložení stavebního odpadu na recyklační skládce (skládkovné) zeminy a kamení zatříděného do Katalogu odpadů pod kódem 17 05 04 | t | 956.952 |  | 0 | CS ÚRS 2024 02 |  |  | základní |  | 0 | 0 | 0 | 0 | 0 | 4 | K | 3 |  |  |  | ROZPOCET | [5 empty] | 0 | 0 | 0 | 0 | 0 | 1 | 0 | 4 | 1834493828
| Online PSC |  | https://podminky.urs.cz/item/CS_URS_2024_02/997013873 | [15 empty] | Online PSC | 3
| VV |  | 531,64*1,8 'Přepočtené koeficientem množství |  | 956.952 | [13 empty] | VV | 3 | 2 | False | 1 | ROZPOCET
| D | 2 | Zakládání |  |  |  | 0 | [5 empty] | 0 |  | 470.3301 |  | 0 | 1 | D | 1 |  |  |  | ROZPOCET | [11 empty] | 0
| D | 21.1 | Podkladní vrstvy |  |  |  | 0 | [5 empty] | 0 |  | 81.8555 |  | 0 | 1 | D | 2 |  |  |  | ROZPOCET | [11 empty] | 0
14 | K | 213141111 | Zřízení vrstvy z geotextilie filtrační, separační, odvodňovací, ochranné, výztužné nebo protierozní v rovině nebo ve sklonu do 1:5, šířky do 3 m | m2 | 252.288 |  | 0 | CS ÚRS 2024 02 |  |  | základní |  | 0 | 9.9e-05 | 0.024977 | 0 | 0 | 4 | K | 3 |  |  |  | ROZPOCET | [5 empty] | 0 | 0 | 0 | 0 | 0 | 1 | 0 | 4 | -683909343
| Online PSC |  | https://podminky.urs.cz/item/CS_URS_2024_02/213141111 | [15 empty] | Online PSC | 3
| P |  | Poznámka k položce: slouží jako separační vrstva štěrkového lože | [15 empty] | P | 3
| VV |  | hydro1*1,2 |  | 252.288 | [13 empty] | VV | 3 | 2 | True | 1 | ROZPOCET
15 | M | 69311068 | geotextilie netkaná separační, ochranná, filtrační, drenážní PP 300g/m2 | m2 | 298.835 |  | 0 | CS ÚRS 2024 02 |  |  | základní |  | 0 | 0.0003 | 0.08965 | 0 | 0 | 8 | M | 3 |  |  |  | ROZPOCET | [5 empty] | 0 | 0 | 0 | 0 | 0 | 1 | 0 | 4 | 1228931371
| VV |  | 252,288*1,1845 'Přepočtené koeficientem množství |  | 298.835 | [13 empty] | VV | 3 | 2 | False | 1 | ROZPOCET
16 | K | 271532212 | Podsyp pod základové konstrukce se zhutněním a urovnáním povrchu z kameniva hrubého, frakce 16 - 32 mm | m3 | 37.843 |  | 0 | CS ÚRS 2024 02 |  |  | základní |  | 0 | 2.16 | 81.7409 | 0 | 0 | 4 | K | 3 |  |  |  | ROZPOCET | [5 empty] | 0 | 0 | 0 | 0 | 0 | 1 | 0 | 4 | 177829606
| Online PSC |  | https://podminky.urs.cz/item/CS_URS_2024_02/271532212 | [15 empty] | Online PSC | 3
| VV |  | hydro1*1,2*0,15 |  | 37.843 | [13 empty] | VV | 3 | 2 | True | 1 | ROZPOCET
| D | 22 | Základové pasy |  |  |  | 0 | [5 empty] | 0 |  | 152.4359 |  | 0 | 1 | D | 2 |  |  |  | ROZPOCET | [11 empty] | 0
17 | K | 274313811 | Základy z betonu prostého pasy betonu kamenem neprokládaného tř. C 25/30 | m3 | 31.935 |  | 0 | CS ÚRS 2024 02 |  |  | základní |  | 0 | 2.5019 | 79.8973 | 0 | 0 | 4 | K | 3 |  |  |  | ROZPOCET | [5 empty] | 0 | 0 | 0 | 0 | 0 | 1 | 0 | 4 | -1961600329
| Online PSC |  | https://podminky.urs.cz/item/CS_URS_2024_02/274313811 | [15 empty] | Online PSC | 3
| VV |  | 0,7*(4,478-3,928)*(4,36) |  | 1.679 | [13 empty] | VV | 3 | 2 | True | 0 | ROZPOCET
| VV |  | 0,7*(5,378-4,928)*5 |  | 1.575 | [13 empty] | VV | 3 | 2 | True | 0 | ROZPOCET
| VV |  | 0,9*0,5*(4,7+0,5) |  | 2.34 | [13 empty] | VV | 3 | 2 | True | 0 | ROZPOCET
| VV |  | 0,7*(4,548-3,928)*(11,99+2,071) |  | 6.102 | [13 empty] | VV | 3 | 2 | True | 0 | ROZPOCET
| VV |  | "výškové skoky" | [15 empty] | VV | 3 | 1 | True | 0 | ROZPOCET
| VV |  | 1*0,7*4*0,7 |  | 1.96 | [13 empty] | VV | 3 | 2 | True | 0 | ROZPOCET
| VV |  | "opěrné stěny" | [15 empty] | VV | 3 | 1 | True | 0 | ROZPOCET
| VV |  | 2,1*(18,10+1,68+0,3)*0,3 |  | 12.65 | [13 empty] | VV | 3 | 2 | True | 0 | ROZPOCET
| VV |  | 2,289*1,6*(6,128-5,828) |  | 1.099 | [13 empty] | VV | 3 | 2 | True | 0 | ROZPOCET
| VV |  | 3*1,6*(4,525-4,225) |  | 1.44 | [13 empty] | VV | 3 | 2 | True | 0 | ROZPOCET
| VV |  | (1,448+2,232+1,3+0,25)*(4,545-4,245) |  | 1.569 | [13 empty] | VV | 3 | 2 | True | 0 | ROZPOCET
| VV |  | Součet |  | 30.414 | [13 empty] | VV | 3 | 4 | True | 1 | ROZPOCET
| VV |  | 30,414*1,05 'Přepočtené koeficientem množství |  | 31.935 | [13 empty] | VV | 3 | 2 | False | 1 | ROZPOCET
18 | K | 274351121 | Bednění základů pasů rovné zřízení | m2 | 17.8 |  | 0 | CS ÚRS 2024 02 |  |  | základní |  | 0 | 0.0026919 | 0.047916 | 0 | 0 | 4 | K | 3 |  |  |  | ROZPOCET | [5 empty] | 0 | 0 | 0 | 0 | 0 | 1 | 0 | 4 | -675957492
| Online PSC |  | https://podminky.urs.cz/item/CS_URS_2024_02/274351121 | [15 empty] | Online PSC | 3
| VV |  | "výškové skoky"0,7*1*4 |  | 2.8 | [13 empty] | VV | 3 | 2 | True | 0 | ROZPOCET
| VV |  | "část pasů"15 |  | 15 | [13 empty] | VV | 3 | 2 | True | 0 | ROZPOCET
| VV |  | Součet |  | 17.8 | [13 empty] | VV | 3 | 4 | True | 1 | ROZPOCET
19 | K | 274351122 | Bednění základů pasů rovné odstranění | m2 | 17.8 |  | 0 | CS ÚRS 2024 02 |  |  | základní |  | 0 | 0 | 0 | 0 | 0 | 4 | K | 3 |  |  |  | ROZPOCET | [5 empty] | 0 | 0 | 0 | 0 | 0 | 1 | 0 | 4 | 563611426
| Online PSC |  | https://podminky.urs.cz/item/CS_URS_2024_02/274351122 | [15 empty] | Online PSC | 3
20 | K | 279113154 | Základové zdi z tvárnic ztraceného bednění včetně výplně z betonu bez zvláštních nároků na vliv prostředí třídy C 25/30, tloušťky zdiva přes 250 do 300 mm | m2 | 37.709 |  | 0 | CS ÚRS 2024 02 |  |  | základní |  | 0 | 0.73558 | 27.7381 | 0 | 0 | 4 | K | 3 |  |  |  | ROZPOCET | [5 empty] | 0 | 0 | 0 | 0 | 0 | 1 | 0 | 4 | 752502369
| Online PSC |  | https://podminky.urs.cz/item/CS_URS_2024_02/279113154 | [15 empty] | Online PSC | 3
| VV |  | 1,75*(5+1) |  | 10.5 | [13 empty] | VV | 3 | 2 | True | 0 | ROZPOCET
| VV |  | 1,5*(10,859+1,68+0,3) |  | 19.259 | [13 empty] | VV | 3 | 2 | True | 0 | ROZPOCET
| VV |  | 3*(3,55-0,9) |  | 7.95 | [13 empty] | VV | 3 | 2 | True | 0 | ROZPOCET
| VV |  | Součet |  | 37.709 | [13 empty] | VV | 3 | 4 | True | 1 | ROZPOCET
21 | K | 279113155 | Základové zdi z tvárnic ztraceného bednění včetně výplně z betonu bez zvláštních nároků na vliv prostředí třídy C 25/30, tloušťky zdiva přes 300 do 400 mm | m2 | 36.144 |  | 0 | CS ÚRS 2024 02 |  |  | základní |  | 0 | 0.99008 | 35.7855 | 0 | 0 | 4 | K | 3 |  |  |  | ROZPOCET | [5 empty] | 0 | 0 | 0 | 0 | 0 | 1 | 0 | 4 | -1405405664
| Online PSC |  | https://podminky.urs.cz/item/CS_URS_2024_02/279113155 | [15 empty] | Online PSC | 3
| VV |  | "opěrná zeď | [15 empty] | VV | 3 | 1 | True | 0 | ROZPOCET
| VV |  | 1,8*(18,1+1,58+0,4) |  | 36.144 | [13 empty] | VV | 3 | 2 | True | 1 | ROZPOCET
22 | K | 279113153 | Základové zdi z tvárnic ztraceného bednění včetně výplně z betonu bez zvláštních nároků na vliv prostředí třídy C 25/30, tloušťky zdiva přes 200 do 250 mm | m2 | 8.448 |  | 0 | CS ÚRS 2024 02 |  |  | základní |  | 0 | 0.61208 | 5.1709 | 0 | 0 | 4 | K | 3 |  |  |  | ROZPOCET | [5 empty] | 0 | 0 | 0 | 0 | 0 | 1 | 0 | 4 | 919204588
| Online PSC |  | https://podminky.urs.cz/item/CS_URS_2024_02/279113153 | [15 empty] | Online PSC | 3
| VV |  | "schodiště | [15 empty] | VV | 3 | 1 | True | 0 | ROZPOCET
| VV |  | 1,6*(1,448+2,232+0,3+1,3) |  | 8.448 | [13 empty] | VV | 3 | 2 | True | 1 | ROZPOCET
23 | K | 279113152 | Základové zdi z tvárnic ztraceného bednění včetně výplně z betonu bez zvláštních nároků na vliv prostředí třídy C 25/30, tloušťky zdiva přes 150 do 200 mm | m2 | 3 |  | 0 | CS ÚRS 2024 02 |  |  | základní |  | 0 | 0.50101 | 1.503 | 0 | 0 | 4 | K | 3 |  |  |  | ROZPOCET | [5 empty] | 0 | 0 | 0 | 0 | 0 | 1 | 0 | 4 | 1047614128
| Online PSC |  | https://podminky.urs.cz/item/CS_URS_2024_02/279113152 | [15 empty] | Online PSC | 3
| VV |  | "oěprná stěna"1,5*2 |  | 3 | [13 empty] | VV | 3 | 2 | True | 1 | ROZPOCET
24 | K | 279361821 | Výztuž základových zdí nosných svislých nebo odkloněných od svislice, rovinných nebo oblých, deskových nebo žebrových, včetně výztuže jejich žeber z betonářské oceli 10 505 (R) nebo BSt 500 | t | 2.162 |  | 0 | CS ÚRS 2024 02 |  |  | základní |  | 0 | 1.0594 | 2.2904 | 0 | 0 | 4 | K | 3 |  |  |  | ROZPOCET | [5 empty] | 0 | 0 | 0 | 0 | 0 | 1 | 0 | 4 | 594626764
| Online PSC |  | https://podminky.urs.cz/item/CS_URS_2024_02/279361821 | [15 empty] | Online PSC | 3
| VV |  | "rozpočtový předpoklad | [15 empty] | VV | 3 | 1 | True | 0 | ROZPOCET
| VV |  | 36,144*0,4*0,07 |  | 1.012 | [13 empty] | VV | 3 | 2 | True | 0 | ROZPOCET
| VV |  | 37,7*0,3*0,07 |  | 0.792 | [13 empty] | VV | 3 | 2 | True | 0 | ROZPOCET
| VV |  | 8,448*0,25*0,07 |  | 0.148 | [13 empty] | VV | 3 | 2 | True | 0 | ROZPOCET
| VV |  | 3*0,07 |  | 0.21 | [13 empty] | VV | 3 | 2 | True | 0 | ROZPOCET
| VV |  | Součet |  | 2.162 | [13 empty] | VV | 3 | 4 | True | 1 | ROZPOCET
25 | K | 953961113 | Kotva chemická s vyvrtáním otvoru do betonu, železobetonu nebo tvrdého kamene tmel, velikost M 12, hloubka 110 mm | kus | 200 |  | 0 | CS ÚRS 2024 02 |  |  | základní |  | 0 | 1.4279e-05 | 0.0028558 | 0 | 0 | 4 | K | 3 |  |  |  | ROZPOCET | [5 empty] | 0 | 0 | 0 | 0 | 0 | 1 | 0 | 4 | 1985037616
| Online PSC |  | https://podminky.urs.cz/item/CS_URS_2024_02/953961113 | [15 empty] | Online PSC | 3
| D | 23 | Zakládové desky |  |  |  | 0 | [5 empty] | 0 |  | 136.7224 |  | 0 | 1 | D | 2 |  |  |  | ROZPOCET | [11 empty] | 0
26 | K | 273321511 | Základy z betonu železového (bez výztuže) desky z betonu bez zvláštních nároků na prostředí tř. C 25/30 | m3 | 52.56 |  | 0 | CS ÚRS 2024 02 |  |  | základní |  | 0 | 2.5019 | 131.4984 | 0 | 0 | 4 | K | 3 |  |  |  | ROZPOCET | [5 empty] | 0 | 0 | 0 | 0 | 0 | 1 | 0 | 4 | -19337840
| Online PSC |  | https://podminky.urs.cz/item/CS_URS_2024_02/273321511 | [15 empty] | Online PSC | 3
| VV |  | hydro1*0,25 |  | 52.56 | [13 empty] | VV | 3 | 2 | True | 1 | ROZPOCET
27 | K | 273351121 | Bednění základů desek zřízení | m2 | 31.5 |  | 0 | CS ÚRS 2024 02 |  |  | základní |  | 0 | 0.002944 | 0.092736 | 0 | 0 | 4 | K | 3 |  |  |  | ROZPOCET | [5 empty] | 0 | 0 | 0 | 0 | 0 | 1 | 0 | 4 | 888092526
| Online PSC |  | https://podminky.urs.cz/item/CS_URS_2024_02/273351121 | [15 empty] | Online PSC | 3
| VV |  | ((0,3+3,971+0,3+17,029+0,3)+(0,3+4,46+2+2,54+0,3))*0,5*2 |  | 31.5 | [13 empty] | VV | 3 | 2 | True | 1 | ROZPOCET
28 | K | 273351122 | Bednění základů desek odstranění | m2 | 31.5 |  | 0 | CS ÚRS 2024 02 |  |  | základní |  | 0 | 0 | 0 | 0 | 0 | 4 | K | 3 |  |  |  | ROZPOCET | [5 empty] | 0 | 0 | 0 | 0 | 0 | 1 | 0 | 4 | 2061085274
| Online PSC |  | https://podminky.urs.cz/item/CS_URS_2024_02/273351122 | [15 empty] | Online PSC | 3
29 | K | 273361821 | Výztuž základů desek z betonářské oceli 10 505 (R) nebo BSt 500 | t | 4.838 |  | 0 | CS ÚRS 2024 02 |  |  | základní |  | 0 | 1.0606 | 5.1313 | 0 | 0 | 4 | K | 3 |  |  |  | ROZPOCET | [5 empty] | 0 | 0 | 0 | 0 | 0 | 1 | 0 | 4 | -283710802
| Online PSC |  | https://podminky.urs.cz/item/CS_URS_2024_02/273361821 | [15 empty] | Online PSC | 3
| VV |  | "rozpočtový předpoklad | [15 empty] | VV | 3 | 1 | True | 0 | ROZPOCET
| VV |  | 53,76*0,09 |  | 4.838 | [13 empty] | VV | 3 | 2 | True | 1 | ROZPOCET
| D | 24 | Podkladní beton |  |  |  | 0 | [5 empty] | 0 |  | 57.157 |  | 0 | 1 | D | 2 |  |  |  | ROZPOCET | [11 empty] | 0
30 | K | 631311126 | Mazanina z betonu prostého bez zvýšených nároků na prostředí tl. přes 80 do 120 mm tř. C 25/30 | m3 | 21.978 |  | 0 | CS ÚRS 2024 02 |  |  | základní |  | 0 | 2.5019 | 54.9861 | 0 | 0 | 4 | K | 3 |  |  |  | ROZPOCET | [5 empty] | 0 | 0 | 0 | 0 | 0 | 1 | 0 | 4 | -1144440230
| Online PSC |  | https://podminky.urs.cz/item/CS_URS_2024_02/631311126 | [15 empty] | Online PSC | 3
| VV |  | (0,3+0,3+3,971+0,3+17,029+0,3)*(0,3+0,3+4,46+2+2,54+0,3)*0,1 |  | 21.978 | [13 empty] | VV | 3 | 2 | True | 1 | ROZPOCET
31 | K | 631319022 | Příplatek k cenám mazanin za úpravu povrchu mazaniny přehlazením s poprášením cementem pro konečnou úpravu, mazanina tl. přes 80 do 120 mm (20 kg/m3) | m3 | 21.978 |  | 0 | CS ÚRS 2024 02 |  |  | základní |  | 0 | 0.02 | 0.43956 | 0 | 0 | 4 | K | 3 |  |  |  | ROZPOCET | [5 empty] | 0 | 0 | 0 | 0 | 0 | 1 | 0 | 4 | -1153090551
| Online PSC |  | https://podminky.urs.cz/item/CS_URS_2024_02/631319022 | [15 empty] | Online PSC | 3
32 | K | 631319173 | Příplatek k cenám mazanin za stržení povrchu spodní vrstvy mazaniny latí před vložením výztuže nebo pletiva pro tl. obou vrstev mazaniny přes 80 do 120 mm | m3 | 21.978 |  | 0 | CS ÚRS 2024 02 |  |  | základní |  | 0 | 0 | 0 | 0 | 0 | 4 | K | 3 |  |  |  | ROZPOCET | [5 empty] | 0 | 0 | 0 | 0 | 0 | 1 | 0 | 4 | -567838530
| Online PSC |  | https://podminky.urs.cz/item/CS_URS_2024_02/631319173 | [15 empty] | Online PSC | 3
33 | K | 631351101 | Bednění v podlahách rýh a hran zřízení | m2 | 6.42 |  | 0 | CS ÚRS 2024 02 |  |  | základní |  | 0 | 0.016072 | 0.10319 | 0 | 0 | 4 | K | 3 |  |  |  | ROZPOCET | [5 empty] | 0 | 0 | 0 | 0 | 0 | 1 | 0 | 4 | -927941255
| Online PSC |  | https://podminky.urs.cz/item/CS_URS_2024_02/631351101 | [15 empty] | Online PSC | 3
| VV |  | ((0,3+0,3+3,971+0,3+17,029+0,3)+(0,3+0,3+4,46+2+2,54+0,3))*0,2 |  | 6.42 | [13 empty] | VV | 3 | 2 | True | 1 | ROZPOCET
34 | K | 631351102 | Bednění v podlahách rýh a hran odstranění | m2 | 6.42 |  | 0 | CS ÚRS 2024 02 |  |  | základní |  | 0 | 0 | 0 | 0 | 0 | 4 | K | 3 |  |  |  | ROZPOCET | [5 empty] | 0 | 0 | 0 | 0 | 0 | 1 | 0 | 4 | 2068491279
| Online PSC |  | https://podminky.urs.cz/item/CS_URS_2024_02/631351102 | [15 empty] | Online PSC | 3
35 | K | 631362021.2 | Výztuž mazanin ze svařovaných sítí z drátů typu KARI | t | 1.532 |  | 0 | CS ÚRS 2024 02 |  |  | základní |  | 0 | 1.0628 | 1.6282 | 0 | 0 | 4 | K | 3 |  |  |  | ROZPOCET | [5 empty] | 0 | 0 | 0 | 0 | 0 | 1 | 0 | 4 | 84835242
| Online PSC |  | https://podminky.urs.cz/item/CS_URS_2024_02/631362021.2 | [15 empty] | Online PSC | 3
| VV |  | "15 % na přesahy | [15 empty] | VV | 3 | 1 | True | 0 | ROZPOCET
| VV |  | ((0,3+0,3+3,971+0,3+17,029+0,3)*(0,3+0,3+4,46+2+2,54+0,3))*(3,03/1000)*1,15*2 |  | 1.532 | [13 empty] | VV | 3 | 2 | True | 1 | ROZPOCET
| D | 25 | Zakládání - ostatní |  |  |  | 0 | [5 empty] | 0 |  | 0.07049 |  | 0 | 1 | D | 2 |  |  |  | ROZPOCET | [11 empty] | 0
36 | K | 741410021 | Montáž uzemňovacího vedení s upevněním, propojením a připojením pomocí svorek v zemi s izolací spojů pásku průřezu do 120 mm2 v městské zástavbě | m | 74.2 |  | 0 | CS ÚRS 2024 02 |  |  | základní |  | 0 | 0 | 0 | 0 | 0 | 16 | K | 3 |  |  |  | ROZPOCET | [5 empty] | 0 | 0 | 0 | 0 | 0 | 1 | 0 | 16 | -547521876
| Online PSC |  | https://podminky.urs.cz/item/CS_URS_2024_02/741410021 | [15 empty] | Online PSC | 3
| VV |  | ((0,3+0,3+3,971+0,3+17,029+0,3)+(0,3+0,3+4,46+2+2,54+0,3))*2 |  | 64.2 | [13 empty] | VV | 3 | 2 | True | 0 | ROZPOCET
| VV |  | 4*2,5 |  | 10 | [13 empty] | VV | 3 | 2 | True | 0 | ROZPOCET
| VV |  | Součet |  | 74.2 | [13 empty] | VV | 3 | 4 | True | 1 | ROZPOCET
37 | M | 35442062 | pás zemnící 30x4mm FeZn | kg | 70.49 |  | 0 | CS ÚRS 2024 02 |  |  | základní |  | 0 | 0.001 | 0.07049 | 0 | 0 | 32 | M | 3 |  |  |  | ROZPOCET | [5 empty] | 0 | 0 | 0 | 0 | 0 | 1 | 0 | 16 | 1642427690
| VV |  | 74,2*0,95 'Přepočtené koeficientem množství |  | 70.49 | [13 empty] | VV | 3 | 2 | False | 1 | ROZPOCET
38 | K | prostup | Provedení prostupu základovým pasasem/zdí do průřezu 0,04 m2 | ks | 6 |  | 0 | vlastní |  |  | základní |  | 0 | 0 | 0 | 0 | 0 | 4 | K | 3 |  |  |  | ROZPOCET | [5 empty] | 0 | 0 | 0 | 0 | 0 | 1 | 0 | 4 | -1076120236
39 | K | prostup1 | Provedení prostupu základovým pasasem/zdí do průřezu 0,09 m2 | ks | 4 |  | 0 | vlastní |  |  | základní |  | 0 | 0 | 0 | 0 | 0 | 4 | K | 3 |  |  |  | ROZPOCET | [5 empty] | 0 | 0 | 0 | 0 | 0 | 1 | 0 | 4 | -1211461894
| D | 26 | Zakládání - drenáže |  |  |  | 0 | [5 empty] | 0 |  | 39.7319 |  | 0 | 1 | D | 2 |  |  |  | ROZPOCET | [11 empty] | 0
40 | K | 175111101 | Obsypání potrubí ručně sypaninou z vhodných hornin třídy těžitelnosti I a II, skupiny 1 až 4 nebo materiálem připraveným podél výkopu ve vzdálenosti do 3 m od jeho kraje pro jakoukoliv hloubku výkopu a míru zhutnění bez prohození sypaniny | m3 | 15 |  | 0 | CS ÚRS 2024 02 |  |  | základní |  | 0 | 0 | 0 | 0 | 0 | 16 | K | 3 |  |  |  | ROZPOCET | [5 empty] | 0 | 0 | 0 | 0 | 0 | 1 | 0 | 16 | 1532839616
| Online PSC |  | https://podminky.urs.cz/item/CS_URS_2024_02/175111101 | [15 empty] | Online PSC | 3
| VV |  | "obsyp trubky - vytvoření drenu cca 500*400 | [15 empty] | VV | 3 | 1 | True | 0 | ROZPOCET
| VV |  | drenáž*0,5*0,4 |  | 15 | [13 empty] | VV | 3 | 2 | True | 1 | ROZPOCET
41 | M | 58343930 | kamenivo drcené hrubé frakce 16/32 | t | 24 |  | 0 | CS ÚRS 2024 02 |  |  | základní |  | 0 | 1 | 24 | 0 | 0 | 32 | M | 3 |  |  |  | ROZPOCET | [5 empty] | 0 | 0 | 0 | 0 | 0 | 1 | 0 | 16 | -1047012424
| VV |  | 15*1,6 'Přepočtené koeficientem množství |  | 24 | [13 empty] | VV | 3 | 2 | False | 1 | ROZPOCET
42 | K | 211971121 | Zřízení opláštění výplně z geotextilie odvodňovacích žeber nebo trativodů v rýze nebo zářezu se stěnami svislými nebo šikmými o sklonu přes 1:2 při rozvinuté šířce opláštění do 2,5 m | m2 | 150 |  | 0 | CS ÚRS 2024 02 |  |  | základní |  | 0 | 0.00030945 | 0.046418 | 0 | 0 | 4 | K | 3 |  |  |  | ROZPOCET | [5 empty] | 0 | 0 | 0 | 0 | 0 | 1 | 0 | 4 | -1256609480
| Online PSC |  | https://podminky.urs.cz/item/CS_URS_2024_02/211971121 | [15 empty] | Online PSC | 3
| VV |  | drenáž*2 |  | 150 | [13 empty] | VV | 3 | 2 | True | 1 | ROZPOCET
43 | M | 69311068 | geotextilie netkaná separační, ochranná, filtrační, drenážní PP 300g/m2 | m2 | 177.675 |  | 0 | CS ÚRS 2024 02 |  |  | základní |  | 0 | 0.0003 | 0.053302 | 0 | 0 | 8 | M | 3 |  |  |  | ROZPOCET | [5 empty] | 0 | 0 | 0 | 0 | 0 | 1 | 0 | 4 | 2117326793
| VV |  | 150*1,1845 'Přepočtené koeficientem množství |  | 177.675 | [13 empty] | VV | 3 | 2 | False | 1 | ROZPOCET
44 | K | 212312111 | Lože pro trativody z betonu prostého | m3 | 6.75 |  | 0 | CS ÚRS 2024 02 |  |  | základní |  | 0 | 2.301 | 15.5319 | 0 | 0 | 4 | K | 3 |  |  |  | ROZPOCET | [5 empty] | 0 | 0 | 0 | 0 | 0 | 1 | 0 | 4 | 1616267649
| Online PSC |  | https://podminky.urs.cz/item/CS_URS_2024_02/212312111 | [15 empty] | Online PSC | 3
| VV |  | drenáž*0,15*0,6 |  | 6.75 | [13 empty] | VV | 3 | 2 | True | 1 | ROZPOCET
45 | K | 212755214 | Trativody bez lože z drenážních trubek plastových flexibilních D 100 mm | m | 75 |  | 0 | CS ÚRS 2024 02 |  |  | základní |  | 0 | 0.0004896 | 0.03672 | 0 | 0 | 4 | K | 3 |  |  |  | ROZPOCET | [5 empty] | 0 | 0 | 0 | 0 | 0 | 1 | 0 | 4 | 407470010
| Online PSC |  | https://podminky.urs.cz/item/CS_URS_2024_02/212755214 | [15 empty] | Online PSC | 3
| VV |  | drenáž |  | 75 | [13 empty] | VV | 3 | 2 | True | 1 | ROZPOCET
46 | K | 894812155 | Revizní a čistící šachta z polypropylenu PP pro hladké trouby DN 315 poklop plastový pachotěsný s madlem | kus | 3 |  | 0 | CS ÚRS 2024 02 |  |  | základní |  | 0 | 0.0009595 | 0.0028785 | 0 | 0 | 16 | K | 3 |  |  |  | ROZPOCET | [5 empty] | 0 | 0 | 0 | 0 | 0 | 1 | 0 | 16 | -1227930475
| Online PSC |  | https://podminky.urs.cz/item/CS_URS_2024_02/894812155 | [15 empty] | Online PSC | 3
47 | K | 895270001 | Proplachovací a kontrolní šachta z PVC-U pro drenáže budov vnějšího průměru 315 mm pro napojení potrubí DN 200 s lapačem písku užitné výšky 350 mm | kus | 4 |  | 0 | CS ÚRS 2024 02 |  |  | základní |  | 0 | 0.0050612 | 0.020245 | 0 | 0 | 16 | K | 3 |  |  |  | ROZPOCET | [5 empty] | 0 | 0 | 0 | 0 | 0 | 1 | 0 | 16 | -833258764
| Online PSC |  | https://podminky.urs.cz/item/CS_URS_2024_02/895270001 | [15 empty] | Online PSC | 3
48 | K | 895270021 | Proplachovací a kontrolní šachta z PVC-U pro drenáže budov vnějšího průměru 315 mm šachtové prodloužení světlé hloubky 800 mm | kus | 12 |  | 0 | CS ÚRS 2024 02 |  |  | základní |  | 0 | 0.0033443 | 0.040131 | 0 | 0 | 16 | K | 3 |  |  |  | ROZPOCET | [5 empty] | 0 | 0 | 0 | 0 | 0 | 1 | 0 | 16 | 475366937
| Online PSC |  | https://podminky.urs.cz/item/CS_URS_2024_02/895270021 | [15 empty] | Online PSC | 3
49 | K | 895270031 | Proplachovací a kontrolní šachta z PVC-U pro drenáže budov vnějšího průměru 315 mm redukce DN 200/100-150 | kus | 4 |  | 0 | CS ÚRS 2024 02 |  |  | základní |  | 0 | 7.125e-05 | 0.000285 | 0 | 0 | 16 | K | 3 |  |  |  | ROZPOCET | [5 empty] | 0 | 0 | 0 | 0 | 0 | 1 | 0 | 16 | -121047847
| Online PSC |  | https://podminky.urs.cz/item/CS_URS_2024_02/895270031 | [15 empty] | Online PSC | 3
50 | K | 895270067 | Proplachovací a kontrolní šachta z PVC-U pro drenáže budov vnějšího průměru 315 mm Příplatek k ceně -0021 za uříznutí šachtového prodloužení | kus | 4 |  | 0 | CS ÚRS 2024 02 |  |  | základní |  | 0 | 0 | 0 | 0 | 0 | 16 | K | 3 |  |  |  | ROZPOCET | [5 empty] | 0 | 0 | 0 | 0 | 0 | 1 | 0 | 16 | -1567256439
| Online PSC |  | https://podminky.urs.cz/item/CS_URS_2024_02/895270067 | [15 empty] | Online PSC | 3
| D | 27 | Zakládání - radon |  |  |  | 0 | [5 empty] | 0 |  | 2.3569 |  | 0 | 1 | D | 2 |  |  |  | ROZPOCET | [11 empty] | 0
51 | K | 175111101 | Obsypání potrubí ručně sypaninou z vhodných hornin třídy těžitelnosti I a II, skupiny 1 až 4 nebo materiálem připraveným podél výkopu ve vzdálenosti do 3 m od jeho kraje pro jakoukoliv hloubku výkopu a míru zhutnění bez prohození sypaniny | m3 | 1.449 |  | 0 | CS ÚRS 2024 02 |  |  | základní |  | 0 | 0 | 0 | 0 | 0 | 4 | K | 3 |  |  |  | ROZPOCET | [5 empty] | 0 | 0 | 0 | 0 | 0 | 1 | 0 | 4 | -1378346471
| Online PSC |  | https://podminky.urs.cz/item/CS_URS_2024_02/175111101 | [15 empty] | Online PSC | 3
| VV |  | radon*0,15*0,15 |  | 1.449 | [13 empty] | VV | 3 | 2 | True | 1 | ROZPOCET
52 | M | 58343920 | kamenivo drcené hrubé frakce 16/22 | t | 2.318 |  | 0 | CS ÚRS 2024 02 |  |  | základní |  | 0 | 1 | 2.318 | 0 | 0 | 8 | M | 3 |  |  |  | ROZPOCET | [5 empty] | 0 | 0 | 0 | 0 | 0 | 1 | 0 | 4 | 2076066220
| VV |  | 1,449*1,6 'Přepočtené koeficientem množství |  | 2.318 | [13 empty] | VV | 3 | 2 | False | 1 | ROZPOCET
53 | K | 218111112 | Odvětrání radonu vodorovné kladené do štěrkového podsypu drenážní z plastových perforovaných trubek, vnitřní průměr přes 60 do 80 mm | m | 42.6 |  | 0 | CS ÚRS 2024 02 |  |  | základní |  | 0 | 0.00034 | 0.014484 | 0 | 0 | 4 | K | 3 |  |  |  | ROZPOCET | [5 empty] | 0 | 0 | 0 | 0 | 0 | 1 | 0 | 4 | 1023817437
| Online PSC |  | https://podminky.urs.cz/item/CS_URS_2024_02/218111112 | [15 empty] | Online PSC | 3
| VV |  | 7,1*6 |  | 42.6 | [13 empty] | VV | 3 | 2 | True | 1 | ROZPOCET
54 | K | 218111113 | Odvětrání radonu vodorovné kladené do štěrkového podsypu drenážní z plastových perforovaných trubek, vnitřní průměr přes 80 do 100 mm | m | 21.8 |  | 0 | CS ÚRS 2024 02 |  |  | základní |  | 0 | 0.000504 | 0.010987 | 0 | 0 | 4 | K | 3 |  |  |  | ROZPOCET | [5 empty] | 0 | 0 | 0 | 0 | 0 | 1 | 0 | 4 | 715039810
| Online PSC |  | https://podminky.urs.cz/item/CS_URS_2024_02/218111113 | [15 empty] | Online PSC | 3
| VV |  | radon-42,6 |  | 21.8 | [13 empty] | VV | 3 | 2 | True | 1 | ROZPOCET
55 | K | 218121111 | Odvětrání radonu svislé z plastových trubek, vnitřní průměr přes 80 do 110 mm | m | 9 |  | 0 | CS ÚRS 2024 02 |  |  | základní |  | 0 | 0.0014885 | 0.013397 | 0 | 0 | 4 | K | 3 |  |  |  | ROZPOCET | [5 empty] | 0 | 0 | 0 | 0 | 0 | 1 | 0 | 4 | 1177972120
| Online PSC |  | https://podminky.urs.cz/item/CS_URS_2024_02/218121111 | [15 empty] | Online PSC | 3
| VV |  | 9 |  | 9 | [13 empty] | VV | 3 | 2 | True | 1 | ROZPOCET
| D | 3 | Svislé a kompletní konstrukce |  |  |  | 0 | [5 empty] | 0 |  | 272.9552 |  | 0 | 1 | D | 1 |  |  |  | ROZPOCET | [11 empty] | 0
56 | K | 311235151 | Zdivo jednovrstvé z cihel děrovaných broušených na celoplošnou tenkovrstvou maltu, pevnost cihel do P10, tl. zdiva 300 mm | m2 | 230.153 |  | 0 | CS ÚRS 2024 02 |  |  | základní |  | 0 | 0.26905 | 61.9222 | 0 | 0 | 4 | K | 2 |  |  |  | ROZPOCET | [5 empty] | 0 | 0 | 0 | 0 | 0 | 1 | 0 | 4 | -472223362
| Online PSC |  | https://podminky.urs.cz/item/CS_URS_2024_02/311235151 | [15 empty] | Online PSC | 2
| VV |  | "1 NP | [15 empty] | VV | 2 | 1 | True | 0 | ROZPOCET
| VV |  | (0,15+2,83+0,27)*((23-0,2*2)+9)*2 |  | 205.4 | [13 empty] | VV | 2 | 2 | True | 0 | ROZPOCET
| VV |  | -okno1 |  | -45.077 | [13 empty] | VV | 2 | 2 | True | 0 | ROZPOCET
| VV |  | "odpočet prostoru v podlaze vnější otvorů"-0,15*(2+2+3,58) |  | -1.137 | [13 empty] | VV | 2 | 2 | True | 0 | ROZPOCET
| VV |  | "odpočet překladů"-0,25*(2,25+2,5*2+1,5+2,25*3+1,5+1,5+2,75) |  | -5.313 | [13 empty] | VV | 2 | 2 | True | 0 | ROZPOCET
| VV |  | Mezisoučet |  | 153.873 | [13 empty] | VV | 2 | 3 | True | 0 | ROZPOCET
| VV |  | "2 NP | [15 empty] | VV | 2 | 1 | True | 0 | ROZPOCET
| VV |  | 0,5*((23-0,2*2)+9)*2 |  | 31.6 | [13 empty] | VV | 2 | 2 | True | 0 | ROZPOCET
| VV |  | "vikýře"0,25*(0,25+2,5+0,25+0,25+1,25+1,2+21,5+2+0,5+0,3+0,583+2+0,25) |  | 8.208 | [13 empty] | VV | 2 | 2 | True | 0 | ROZPOCET
| VV |  | 1,5*(2,5+1,25+1,2+2+1,5+2+0,6+0,3+0,583+2) |  | 20.9 | [13 empty] | VV | 2 | 2 | True | 0 | ROZPOCET
| VV |  | -okno2 |  | -19.635 | [13 empty] | VV | 2 | 2 | True | 0 | ROZPOCET
| VV |  | "štíty"(9/2)*(4,03)*2 |  | 36.27 | [13 empty] | VV | 2 | 2 | True | 0 | ROZPOCET
| VV |  | "odpočet překladů"-0,25*(2,25+2) |  | -1.063 | [13 empty] | VV | 2 | 2 | True | 0 | ROZPOCET
| VV |  | Mezisoučet |  | 76.28 | [13 empty] | VV | 2 | 3 | True | 0 | ROZPOCET
| VV |  | Součet |  | 230.153 | [13 empty] | VV | 2 | 4 | True | 1 | ROZPOCET
57 | K | 311236141 | Zdivo jednovrstvé zvukově izolační z cihel děrovaných spojených na pero a drážku na maltu cementovou M10, pevnost cihel do P15, tl. zdiva 300 mm | m2 | 229.928 |  | 0 | CS ÚRS 2024 02 |  |  | základní |  | 0 | 0.34946 | 80.3506 | 0 | 0 | 4 | K | 2 |  |  |  | ROZPOCET | [5 empty] | 0 | 0 | 0 | 0 | 0 | 1 | 0 | 4 | 1017378771
| Online PSC |  | https://podminky.urs.cz/item/CS_URS_2024_02/311236141 | [15 empty] | Online PSC | 2
| VV |  | "1 PP" | [15 empty] | VV | 2 | 1 | True | 0 | ROZPOCET
| VV |  | (0,25+2,65+0,27-0,17)*(0,14+2,975+0,14+3,083+0,115+1,797+0,3+3+0,115+5,195+0,14+1+4+2*(1,5+2+1,2)-1,5) |  | 89.7 | [13 empty] | VV | 2 | 2 | True | 0 | ROZPOCET
| VV |  | -dveře01 |  | -9.6 | [13 empty] | VV | 2 | 2 | True | 0 | ROZPOCET
| VV |  | "odpočet překladů"-0,238*(1,25+1,5) |  | -0.655 | [13 empty] | VV | 2 | 2 | True | 0 | ROZPOCET
| VV |  | "1 NP | [15 empty] | VV | 2 | 1 | True | 0 | ROZPOCET
| VV |  | (0,15+2,83+0,27)*(9,45+0,3+1,25+2,25+1,2+2,25+1,2+4+2,5+0,3+3,16+0,14+3,5+0,14+2,51) |  | 110.988 | [13 empty] | VV | 2 | 2 | True | 0 | ROZPOCET
| VV |  | -dveře11 |  | -9.84 | [13 empty] | VV | 2 | 2 | True | 0 | ROZPOCET
| VV |  | "odpočet překladů"-0,238*(1,25*4) |  | -1.19 | [13 empty] | VV | 2 | 2 | True | 0 | ROZPOCET
| VV |  | Mezisoučet |  | 179.403 | [13 empty] | VV | 2 | 3 | True | 0 | ROZPOCET
| VV |  | "2 NP | [15 empty] | VV | 2 | 1 | True | 0 | ROZPOCET
| VV |  | (0,15+2,6-0,25)*(1,25+2,25+1,2+2,25+1,25+4*2+6,442+0,115+3,63) |  | 65.968 | [13 empty] | VV | 2 | 2 | True | 0 | ROZPOCET
| VV |  | -dveře21 |  | -6.9 | [13 empty] | VV | 2 | 2 | True | 0 | ROZPOCET
| VV |  | "odpočet překladů"-0,238*(1,25*3) |  | -0.893 | [13 empty] | VV | 2 | 2 | True | 0 | ROZPOCET
| VV |  | "odpočet šikmin"-2,55*3 |  | -7.65 | [13 empty] | VV | 2 | 2 | True | 0 | ROZPOCET
| VV |  | Mezisoučet |  | 50.525 | [13 empty] | VV | 2 | 3 | True | 0 | ROZPOCET
| VV |  | Součet |  | 229.928 | [13 empty] | VV | 2 | 4 | True | 1 | ROZPOCET
58 | K | 311238937 | Založení zdiva z broušených cihel na zakládací maltu, tlouštky zdiva přes 250 do 300 mm | m | 216.837 |  | 0 | CS ÚRS 2024 02 |  |  | základní |  | 0 | 0.01856 | 4.0245 | 0 | 0 | 4 | K | 2 |  |  |  | ROZPOCET | [5 empty] | 0 | 0 | 0 | 0 | 0 | 1 | 0 | 4 | -1632940227
| Online PSC |  | https://podminky.urs.cz/item/CS_URS_2024_02/311238937 | [15 empty] | Online PSC | 2
| VV |  | "300 mm vnější" | [15 empty] | VV | 2 | 1 | True | 0 | ROZPOCET
| VV |  | "1 NP | [15 empty] | VV | 2 | 1 | True | 0 | ROZPOCET
| VV |  | ((23-0,2*2)+9)*2 |  | 63.2 | [13 empty] | VV | 2 | 2 | True | 0 | ROZPOCET
| VV |  | "2 NP | [15 empty] | VV | 2 | 1 | True | 0 | ROZPOCET
| VV |  | ((23-0,2*2)+9)*2 |  | 63.2 | [13 empty] | VV | 2 | 2 | True | 0 | ROZPOCET
| VV |  | "300 mm vnitřní" | [15 empty] | VV | 2 | 1 | True | 0 | ROZPOCET
| VV |  | "1 PP" | [15 empty] | VV | 2 | 1 | True | 0 | ROZPOCET
| VV |  | (0,14+2,975+0,14+3,083+0,115+1,797+0,3+3+0,115+5,195+0,14+1+4+2*(1,5+2+1,2)-1,5) |  | 29.9 | [13 empty] | VV | 2 | 2 | True | 0 | ROZPOCET
| VV |  | "1 NP | [15 empty] | VV | 2 | 1 | True | 0 | ROZPOCET
| VV |  | (9,45+0,3+1,25+2,25+1,2+2,25+1,2+4+2,5+0,3+3,16+0,14+3,5+0,14+2,51) |  | 34.15 | [13 empty] | VV | 2 | 2 | True | 0 | ROZPOCET
| VV |  | "2 NP | [15 empty] | VV | 2 | 1 | True | 0 | ROZPOCET
| VV |  | (1,25+2,25+1,2+2,25+1,25+4*2+6,442+0,115+3,63) |  | 26.387 | [13 empty] | VV | 2 | 2 | True | 0 | ROZPOCET
| VV |  | Součet |  | 216.837 | [13 empty] | VV | 2 | 4 | True | 1 | ROZPOCET
| D | 311 | ŽB stěny |  |  |  | 0 | [5 empty] | 0 |  | 77.3958 |  | 0 | 1 | D | 2 |  |  |  | ROZPOCET | [11 empty] | 0
59 | K | 311113144 | Nadzákladové zdi z betonových tvárnic ztraceného bednění hladkých, včetně výplně z betonu třídy C 20/25, tloušťky zdiva přes 250 do 300 mm | m2 | 100.082 |  | 0 | CS ÚRS 2024 02 |  |  | základní |  | 0 | 0.73558 | 73.6186 | 0 | 0 | 4 | K | 3 |  |  |  | ROZPOCET | [5 empty] | 0 | 0 | 0 | 0 | 0 | 1 | 0 | 4 | -416848422
| Online PSC |  | https://podminky.urs.cz/item/CS_URS_2024_02/311113144 | [15 empty] | Online PSC | 3
| VV |  | "1PP" | [15 empty] | VV | 3 | 1 | True | 0 | ROZPOCET
| VV |  | "vnější zeď"(3,57-0,6)*(9*2+(23-0,2*2)) |  | 120.582 | [13 empty] | VV | 3 | 2 | True | 0 | ROZPOCET
| VV |  | "odpočet otvorů"-okno0 |  | -20.5 | [13 empty] | VV | 3 | 2 | True | 0 | ROZPOCET
| VV |  | Součet |  | 100.082 | [13 empty] | VV | 3 | 4 | True | 1 | ROZPOCET
60 | K | 311361821 | Výztuž nadzákladových zdí nosných svislých nebo odkloněných od svislice, rovných nebo oblých z betonářské oceli 10 505 (R) nebo BSt 500 | t | 3.6 |  | 0 | CS ÚRS 2024 02 |  |  | základní |  | 0 | 1.0492 | 3.7772 | 0 | 0 | 4 | K | 3 |  |  |  | ROZPOCET | [5 empty] | 0 | 0 | 0 | 0 | 0 | 1 | 0 | 4 | 938133136
| Online PSC |  | https://podminky.urs.cz/item/CS_URS_2024_02/311361821 | [15 empty] | Online PSC | 3
| VV |  | "odhad 120 kg/m3"100*0,3*0,12 |  | 3.6 | [13 empty] | VV | 3 | 2 | True | 1 | ROZPOCET
| D | 32-1 | Překlady systémové |  |  |  | 0 | [5 empty] | 0 |  | 5.6247 |  | 0 | 1 | D | 2 |  |  |  | ROZPOCET | [11 empty] | 0
61 | K | 317168052 | Překlady keramické vysoké osazené do maltového lože, šířky překladu 70 mm výšky 238 mm, délky 1250 mm | kus | 48 |  | 0 | CS ÚRS 2024 02 |  |  | základní |  | 0 | 0.045548 | 2.1863 | 0 | 0 | 4 | K | 3 |  |  |  | ROZPOCET | [5 empty] | 0 | 0 | 0 | 0 | 0 | 1 | 0 | 4 | -271378536
| Online PSC |  | https://podminky.urs.cz/item/CS_URS_2024_02/317168052 | [15 empty] | Online PSC | 3
| VV |  | "04"2+2*3 |  | 8 | [13 empty] | VV | 3 | 2 | True | 0 | ROZPOCET
| VV |  | "08"4*3+4*3+4*4 |  | 40 | [13 empty] | VV | 3 | 2 | True | 0 | ROZPOCET
| VV |  | Součet |  | 48 | [13 empty] | VV | 3 | 4 | True | 1 | ROZPOCET
62 | K | 317168053 | Překlady keramické vysoké osazené do maltového lože, šířky překladu 70 mm výšky 238 mm, délky 1500 mm | kus | 19 |  | 0 | CS ÚRS 2024 02 |  |  | základní |  | 0 | 0.054548 | 1.0364 | 0 | 0 | 4 | K | 3 |  |  |  | ROZPOCET | [5 empty] | 0 | 0 | 0 | 0 | 0 | 1 | 0 | 4 | -835377108
| Online PSC |  | https://podminky.urs.cz/item/CS_URS_2024_02/317168053 | [15 empty] | Online PSC | 3
| VV |  | "05"4*1 |  | 4 | [13 empty] | VV | 3 | 2 | True | 0 | ROZPOCET
| VV |  | "15"3*2+3*3 |  | 15 | [13 empty] | VV | 3 | 2 | True | 0 | ROZPOCET
| VV |  | Součet |  | 19 | [13 empty] | VV | 3 | 4 | True | 1 | ROZPOCET
63 | K | 317168056 | Překlady keramické vysoké osazené do maltového lože, šířky překladu 70 mm výšky 238 mm, délky 2250 mm | kus | 6 |  | 0 | CS ÚRS 2024 02 |  |  | základní |  | 0 | 0.081848 | 0.49109 | 0 | 0 | 4 | K | 3 |  |  |  | ROZPOCET | [5 empty] | 0 | 0 | 0 | 0 | 0 | 1 | 0 | 4 | 1339181216
| Online PSC |  | https://podminky.urs.cz/item/CS_URS_2024_02/317168056 | [15 empty] | Online PSC | 3
| VV |  | "03"2 |  | 2 | [13 empty] | VV | 3 | 2 | True | 0 | ROZPOCET
| VV |  | "13"4 |  | 4 | [13 empty] | VV | 3 | 2 | True | 0 | ROZPOCET
| VV |  | Součet |  | 6 | [13 empty] | VV | 3 | 4 | True | 1 | ROZPOCET
64 | K | 317168057 | Překlady keramické vysoké osazené do maltového lože, šířky překladu 70 mm výšky 238 mm, délky 2500 mm | kus | 9 |  | 0 | CS ÚRS 2024 02 |  |  | základní |  | 0 | 0.091048 | 0.81943 | 0 | 0 | 4 | K | 3 |  |  |  | ROZPOCET | [5 empty] | 0 | 0 | 0 | 0 | 0 | 1 | 0 | 4 | 654726092
| Online PSC |  | https://podminky.urs.cz/item/CS_URS_2024_02/317168057 | [15 empty] | Online PSC | 3
| VV |  | "01"3 |  | 3 | [13 empty] | VV | 3 | 2 | True | 0 | ROZPOCET
| VV |  | "16"3+3 |  | 6 | [13 empty] | VV | 3 | 2 | True | 0 | ROZPOCET
| VV |  | Součet |  | 9 | [13 empty] | VV | 3 | 4 | True | 1 | ROZPOCET
65 | K | 317168059 | Překlady keramické vysoké osazené do maltového lože, šířky překladu 70 mm výšky 238 mm, délky 3000 mm | kus | 3 |  | 0 | CS ÚRS 2024 02 |  |  | základní |  | 0 | 0.10905 | 0.32715 | 0 | 0 | 4 | K | 3 |  |  |  | ROZPOCET | [5 empty] | 0 | 0 | 0 | 0 | 0 | 1 | 0 | 4 | 1357699613
| Online PSC |  | https://podminky.urs.cz/item/CS_URS_2024_02/317168059 | [15 empty] | Online PSC | 3
| VV |  | "17"3 |  | 3 | [13 empty] | VV | 3 | 2 | True | 1 | ROZPOCET
66 | K | 317998132 | Izolace tepelná mezi překlady z extrudovaného polystyrenu výšky 24 cm, tloušťky přes 50 do 70 mm | m | 25.25 |  | 0 | CS ÚRS 2024 02 |  |  | základní |  | 0 | 0.00045 | 0.011362 | 0 | 0 | 4 | K | 3 |  |  |  | ROZPOCET | [5 empty] | 0 | 0 | 0 | 0 | 0 | 1 | 0 | 4 | -1792446922
| Online PSC |  | https://podminky.urs.cz/item/CS_URS_2024_02/317998132 | [15 empty] | Online PSC | 3
| VV |  | 2,5*2+1,5*3+2,25*3+2,75+2,25+2,25+1,75 |  | 25.25 | [13 empty] | VV | 3 | 2 | True | 1 | ROZPOCET
67 | K | 317941121 | Osazování ocelových válcovaných nosníků na zdivu I nebo IE nebo U nebo UE nebo L do č. 12 nebo výšky do 120 mm | t | 0.022 |  | 0 | CS ÚRS 2024 02 |  |  | základní |  | 0 | 0.01954 | 0.00042988 | 0 | 0 | 4 | K | 3 |  |  |  | ROZPOCET | [5 empty] | 0 | 0 | 0 | 0 | 0 | 1 | 0 | 4 | -1701386855
| Online PSC |  | https://podminky.urs.cz/item/CS_URS_2024_02/317941121 | [15 empty] | Online PSC | 3
| VV |  | "14"(10,6/1000)*2,05 |  | 0.022 | [13 empty] | VV | 3 | 2 | True | 1 | ROZPOCET
68 | M | 13010816 | ocel profilová jakost S235JR (11 375) průřez U (UPN) 100 | t | 0.022 |  | 0 | CS ÚRS 2024 02 |  |  | základní |  | 0 | 1 | 0.022 | 0 | 0 | 8 | M | 3 |  |  |  | ROZPOCET | [5 empty] | 0 | 0 | 0 | 0 | 0 | 1 | 0 | 4 | 663991928
69 | K | 346244381 | Plentování ocelových válcovaných nosníků jednostranné cihlami na maltu, výška stojiny do 200 mm | m2 | 4.1 |  | 0 | CS ÚRS 2024 02 |  |  | základní |  | 0 | 0.17818 | 0.73054 | 0 | 0 | 4 | K | 3 |  |  |  | ROZPOCET | [5 empty] | 0 | 0 | 0 | 0 | 0 | 1 | 0 | 4 | -1287290809
| Online PSC |  | https://podminky.urs.cz/item/CS_URS_2024_02/346244381 | [15 empty] | Online PSC | 3
| VV |  | 2,05*2 |  | 4.1 | [13 empty] | VV | 3 | 2 | True | 1 | ROZPOCET
| D | 33 | Příčky |  |  |  | 0 | [5 empty] | 0 |  | 43.6373 |  | 0 | 1 | D | 2 |  |  |  | ROZPOCET | [11 empty] | 0
70 | K | 317168011 | Překlady keramické ploché osazené do maltového lože, výšky překladu 71 mm šířky 115 mm, délky 1000 mm | kus | 1 |  | 0 | CS ÚRS 2024 02 |  |  | základní |  | 0 | 0.01794 | 0.01794 | 0 | 0 | 4 | K | 3 |  |  |  | ROZPOCET | [5 empty] | 0 | 0 | 0 | 0 | 0 | 1 | 0 | 4 | -1842842705
| Online PSC |  | https://podminky.urs.cz/item/CS_URS_2024_02/317168011 | [15 empty] | Online PSC | 3
| VV |  | "12"1 |  | 1 | [13 empty] | VV | 3 | 2 | True | 1 | ROZPOCET
71 | K | 317168012 | Překlady keramické ploché osazené do maltového lože, výšky překladu 71 mm šířky 115 mm, délky 1250 mm | kus | 18 |  | 0 | CS ÚRS 2024 02 |  |  | základní |  | 0 | 0.022784 | 0.4101 | 0 | 0 | 4 | K | 3 |  |  |  | ROZPOCET | [5 empty] | 0 | 0 | 0 | 0 | 0 | 1 | 0 | 4 | 1837496532
| Online PSC |  | https://podminky.urs.cz/item/CS_URS_2024_02/317168012 | [15 empty] | Online PSC | 3
| VV |  | "10"3+8+7 |  | 18 | [13 empty] | VV | 3 | 2 | True | 1 | ROZPOCET
72 | K | 317168013 | Překlady keramické ploché osazené do maltového lože, výšky překladu 71 mm šířky 115 mm, délky 1500 mm | kus | 3 |  | 0 | CS ÚRS 2024 02 |  |  | základní |  | 0 | 0.02711 | 0.08133 | 0 | 0 | 4 | K | 3 |  |  |  | ROZPOCET | [5 empty] | 0 | 0 | 0 | 0 | 0 | 1 | 0 | 4 | 1509283438
| Online PSC |  | https://podminky.urs.cz/item/CS_URS_2024_02/317168013 | [15 empty] | Online PSC | 3
| VV |  | "06"2+1 |  | 3 | [13 empty] | VV | 3 | 2 | True | 1 | ROZPOCET
73 | K | 317168018 | Překlady keramické ploché osazené do maltového lože, výšky překladu 71 mm šířky 115 mm, délky 2750 mm | kus | 2 |  | 0 | CS ÚRS 2024 02 |  |  | základní |  | 0 | 0.046389 | 0.092778 | 0 | 0 | 4 | K | 3 |  |  |  | ROZPOCET | [5 empty] | 0 | 0 | 0 | 0 | 0 | 1 | 0 | 4 | 532349947
| Online PSC |  | https://podminky.urs.cz/item/CS_URS_2024_02/317168018 | [15 empty] | Online PSC | 3
| VV |  | "07"2 |  | 2 | [13 empty] | VV | 3 | 2 | True | 1 | ROZPOCET
74 | K | 317168016 | Překlady keramické ploché osazené do maltového lože, výšky překladu 71 mm šířky 115 mm, délky 2250 mm | kus | 2 |  | 0 | CS ÚRS 2024 02 |  |  | základní |  | 0 | 0.040551 | 0.081101 | 0 | 0 | 4 | K | 3 |  |  |  | ROZPOCET | [5 empty] | 0 | 0 | 0 | 0 | 0 | 1 | 0 | 4 | -1724995853
| Online PSC |  | https://podminky.urs.cz/item/CS_URS_2024_02/317168016 | [15 empty] | Online PSC | 3
| VV |  | "02"1+1 |  | 2 | [13 empty] | VV | 3 | 2 | True | 1 | ROZPOCET
75 | K | 317168015 | Překlady keramické ploché osazené do maltového lože, výšky překladu 71 mm šířky 115 mm, délky 2000 mm | kus | 2 |  | 0 | CS ÚRS 2024 02 |  |  | základní |  | 0 | 0.03564 | 0.07128 | 0 | 0 | 4 | K | 3 |  |  |  | ROZPOCET | [5 empty] | 0 | 0 | 0 | 0 | 0 | 1 | 0 | 4 | 585549762
| Online PSC |  | https://podminky.urs.cz/item/CS_URS_2024_02/317168015 | [15 empty] | Online PSC | 3
| VV |  | "11"1+1 |  | 2 | [13 empty] | VV | 3 | 2 | True | 1 | ROZPOCET
76 | K | 317168017 | Překlady keramické ploché osazené do maltového lože, výšky překladu 71 mm šířky 115 mm, délky 2500 mm | kus | 1 |  | 0 | CS ÚRS 2024 02 |  |  | základní |  | 0 | 0.04487 | 0.04487 | 0 | 0 | 4 | K | 3 |  |  |  | ROZPOCET | [5 empty] | 0 | 0 | 0 | 0 | 0 | 1 | 0 | 4 | -1578525551
| Online PSC |  | https://podminky.urs.cz/item/CS_URS_2024_02/317168017 | [15 empty] | Online PSC | 3
| VV |  | "09"1 |  | 1 | [13 empty] | VV | 3 | 2 | True | 1 | ROZPOCET
77 | K | 342244201 | Příčky jednoduché z cihel děrovaných broušených, na tenkovrstvou maltu, pevnost cihel do P15, tl. příčky 80 mm | m2 | 51.264 |  | 0 | CS ÚRS 2024 02 |  |  | základní |  | 0 | 0.06848 | 3.5106 | 0 | 0 | 4 | K | 3 |  |  |  | ROZPOCET | [5 empty] | 0 | 0 | 0 | 0 | 0 | 1 | 0 | 4 | 166561671
| Online PSC |  | https://podminky.urs.cz/item/CS_URS_2024_02/342244201 | [15 empty] | Online PSC | 3
| VV |  | "1 PP" | [15 empty] | VV | 3 | 1 | True | 0 | ROZPOCET
| VV |  | (0,25+2,65+0,27)*(1,797+0,45+0,58+0,23+0,53+0,23+0,265+0,758) |  | 15.343 | [13 empty] | VV | 3 | 2 | True | 0 | ROZPOCET
| VV |  | "1 NP" | [15 empty] | VV | 3 | 1 | True | 0 | ROZPOCET
| VV |  | (0,15+2,83+0,27)*(1,332+1+0,185+1+1,345+0,48+0,23+2,07) |  | 24.837 | [13 empty] | VV | 3 | 2 | True | 0 | ROZPOCET
| VV |  | "2 NP" | [15 empty] | VV | 3 | 1 | True | 0 | ROZPOCET
| VV |  | (0,15+2,485+0,15)*(0,48+0,23+0,58+0,08+0,47+0,23*2+1,4+0,28) |  | 11.084 | [13 empty] | VV | 3 | 2 | True | 0 | ROZPOCET
| VV |  | Součet |  | 51.264 | [13 empty] | VV | 3 | 4 | True | 1 | ROZPOCET
78 | K | 342244211 | Příčky jednoduché z cihel děrovaných broušených, na tenkovrstvou maltu, pevnost cihel do P15, tl. příčky 115 mm | m2 | 327.274 |  | 0 | CS ÚRS 2024 02 |  |  | základní |  | 0 | 0.094481 | 30.9212 | 0 | 0 | 4 | K | 3 |  |  |  | ROZPOCET | [5 empty] | 0 | 0 | 0 | 0 | 0 | 1 | 0 | 4 | -1324469514
| Online PSC |  | https://podminky.urs.cz/item/CS_URS_2024_02/342244211 | [15 empty] | Online PSC | 3
| VV |  | "1 PP" | [15 empty] | VV | 3 | 1 | True | 0 | ROZPOCET
| VV |  | (0,25+2,65+0,27)*(1,8+0,115+2,75+2,875*2+4,735+0,65+3+0,115*4+1,497*4+3*4+4+4) |  | 143.436 | [13 empty] | VV | 3 | 2 | True | 0 | ROZPOCET
| VV |  | -dveře03 |  | -29.28 | [13 empty] | VV | 3 | 2 | True | 0 | ROZPOCET
| VV |  | "odpočet pouzdra"-0,6*2,1 |  | -1.26 | [13 empty] | VV | 3 | 2 | True | 0 | ROZPOCET
| VV |  | "1 NP" | [15 empty] | VV | 3 | 1 | True | 0 | ROZPOCET
| VV |  | (0,15+2,83+0,27)*(9,45+2,265*4+1,355+3,45+0,2+4,42+4,85+2,185*2+2,5+1,345+1,835-2-1,75) |  | 127.026 | [13 empty] | VV | 3 | 2 | True | 0 | ROZPOCET
| VV |  | -dveře13 |  | -17.41 | [13 empty] | VV | 3 | 2 | True | 0 | ROZPOCET
| VV |  | "2 NP" | [15 empty] | VV | 3 | 1 | True | 0 | ROZPOCET
| VV |  | (0,15+2,485+0,15)*(3,235*2+3,164+0,4*2+1,75+0,6+1,785+0,4*2+3,835+3,145*2+1,6+0,14+2,02+1,485+3,408+2,4) |  | 101.783 | [13 empty] | VV | 3 | 2 | True | 0 | ROZPOCET
| VV |  | -dveře22 |  | -17.71 | [13 empty] | VV | 3 | 2 | True | 0 | ROZPOCET
| VV |  | "odpočet pouzdra"-0,8*2,1 |  | -1.68 | [13 empty] | VV | 3 | 2 | True | 0 | ROZPOCET
| VV |  | "odpočet šikmin"-2,5*5 |  | -12.5 | [13 empty] | VV | 3 | 2 | True | 0 | ROZPOCET
| VV |  | "předstěny u pozednice"1,3*(3,6+3,85+1,785+1,785+3,835+3+0,85+0,3+2,25+0,3+1,65+0,3+0,3+3,017) |  | 34.869 | [13 empty] | VV | 3 | 2 | True | 0 | ROZPOCET
| VV |  | Součet |  | 327.274 | [13 empty] | VV | 3 | 4 | True | 1 | ROZPOCET
79 | K | 342244221 | Příčky jednoduché z cihel děrovaných broušených, na tenkovrstvou maltu, pevnost cihel do P15, tl. příčky 140 mm | m2 | 67.53 |  | 0 | CS ÚRS 2024 02 |  |  | základní |  | 0 | 0.11396 | 7.6954 | 0 | 0 | 4 | K | 3 |  |  |  | ROZPOCET | [5 empty] | 0 | 0 | 0 | 0 | 0 | 1 | 0 | 4 | -2029307284
| Online PSC |  | https://podminky.urs.cz/item/CS_URS_2024_02/342244221 | [15 empty] | Online PSC | 3
| VV |  | "1 PP" | [15 empty] | VV | 3 | 1 | True | 0 | ROZPOCET
| VV |  | (0,25+2,65+0,27)*(4*2+4+1) |  | 41.21 | [13 empty] | VV | 3 | 2 | True | 0 | ROZPOCET
| VV |  | -dveře02 |  | -6.24 | [13 empty] | VV | 3 | 2 | True | 0 | ROZPOCET
| VV |  | "1 NP" | [15 empty] | VV | 3 | 1 | True | 0 | ROZPOCET
| VV |  | (0,15+2,83+0,27)*(4+4+4) |  | 39 | [13 empty] | VV | 3 | 2 | True | 0 | ROZPOCET
| VV |  | -dveře12 |  | -6.44 | [13 empty] | VV | 3 | 2 | True | 0 | ROZPOCET
| VV |  | Součet |  | 67.53 | [13 empty] | VV | 3 | 4 | True | 1 | ROZPOCET
80 | K | 342291111 | Ukotvení příček polyuretanovou pěnou, tl. příčky do 100 mm | m | 15.439 |  | 0 | CS ÚRS 2024 02 |  |  | základní |  | 0 | 8.0271e-05 | 0.0012393 | 0 | 0 | 4 | K | 3 |  |  |  | ROZPOCET | [5 empty] | 0 | 0 | 0 | 0 | 0 | 1 | 0 | 4 | -438384151
| Online PSC |  | https://podminky.urs.cz/item/CS_URS_2024_02/342291111 | [15 empty] | Online PSC | 3
| VV |  | "1 PP" | [15 empty] | VV | 3 | 1 | True | 0 | ROZPOCET
| VV |  | (1,797+0,45+0,58+0,23+0,53+0,23) |  | 3.817 | [13 empty] | VV | 3 | 2 | True | 0 | ROZPOCET
| VV |  | "1 NP" | [15 empty] | VV | 3 | 1 | True | 0 | ROZPOCET
| VV |  | (1,332+1+0,185+1+1,345+0,48+0,23+2,07) |  | 7.642 | [13 empty] | VV | 3 | 2 | True | 0 | ROZPOCET
| VV |  | "2 NP" | [15 empty] | VV | 3 | 1 | True | 0 | ROZPOCET
| VV |  | (0,48+0,23+0,58+0,08+0,47+0,23*2+1,4+0,28) |  | 3.98 | [13 empty] | VV | 3 | 2 | True | 0 | ROZPOCET
| VV |  | Součet |  | 15.439 | [13 empty] | VV | 3 | 4 | True | 1 | ROZPOCET
81 | K | 342291112 | Ukotvení příček polyuretanovou pěnou, tl. příčky přes 100 mm | m | 150.13 |  | 0 | CS ÚRS 2024 02 |  |  | základní |  | 0 | 0.00012041 | 0.018077 | 0 | 0 | 4 | K | 3 |  |  |  | ROZPOCET | [5 empty] | 0 | 0 | 0 | 0 | 0 | 1 | 0 | 4 | -22487043
| Online PSC |  | https://podminky.urs.cz/item/CS_URS_2024_02/342291112 | [15 empty] | Online PSC | 3
| VV |  | "tl. 115 | [15 empty] | VV | 3 | 1 | True | 0 | ROZPOCET
| VV |  | "1 PP" | [15 empty] | VV | 3 | 1 | True | 0 | ROZPOCET
| VV |  | (1,8+0,115+2,75+2,875*2+4,735+0,65+3+0,115*4+1,497*4+3*4+4+4) |  | 45.248 | [13 empty] | VV | 3 | 2 | True | 0 | ROZPOCET
| VV |  | "1 NP" | [15 empty] | VV | 3 | 1 | True | 0 | ROZPOCET
| VV |  | (9,45+2,265*4+1,355+3,45+0,2+4,42+4,85+2,185*2+2,5+0,5+1,345+1,835) |  | 43.335 | [13 empty] | VV | 3 | 2 | True | 0 | ROZPOCET
| VV |  | "2 NP" | [15 empty] | VV | 3 | 1 | True | 0 | ROZPOCET
| VV |  | (3,235*2+3,164+0,4*2+1,75+0,6+1,785+0,4*2+3,835+3,145*2+1,6+0,14+2,02+1,485+3,408+2,4) |  | 36.547 | [13 empty] | VV | 3 | 2 | True | 0 | ROZPOCET
| VV |  | " tl 140 | [15 empty] | VV | 3 | 1 | True | 0 | ROZPOCET
| VV |  | "1 PP" | [15 empty] | VV | 3 | 1 | True | 0 | ROZPOCET
| VV |  | (4*2+4+1) |  | 13 | [13 empty] | VV | 3 | 2 | True | 0 | ROZPOCET
| VV |  | "1 NP" | [15 empty] | VV | 3 | 1 | True | 0 | ROZPOCET
| VV |  | (4+4+4) |  | 12 | [13 empty] | VV | 3 | 2 | True | 0 | ROZPOCET
| VV |  | Součet |  | 150.13 | [13 empty] | VV | 3 | 4 | True | 1 | ROZPOCET
82 | K | 342291121 | Ukotvení příček plochými kotvami, do konstrukce cihelné | m | 201.32 |  | 0 | CS ÚRS 2024 02 |  |  | základní |  | 0 | 0.000136 | 0.02738 | 0 | 0 | 4 | K | 3 |  |  |  | ROZPOCET | [5 empty] | 0 | 0 | 0 | 0 | 0 | 1 | 0 | 4 | 1081347731
| Online PSC |  | https://podminky.urs.cz/item/CS_URS_2024_02/342291121 | [15 empty] | Online PSC | 3
| VV |  | "1 PP" | [15 empty] | VV | 3 | 1 | True | 0 | ROZPOCET
| VV |  | (0,25+2,65+0,27)*22 |  | 69.74 | [13 empty] | VV | 3 | 2 | True | 0 | ROZPOCET
| VV |  | Mezisoučet |  | 69.74 | [13 empty] | VV | 3 | 3 | True | 0 | ROZPOCET
| VV |  | "1 NP" | [15 empty] | VV | 3 | 1 | True | 0 | ROZPOCET
| VV |  | (0,15+2,83+0,27)*30 |  | 97.5 | [13 empty] | VV | 3 | 2 | True | 0 | ROZPOCET
| VV |  | Mezisoučet |  | 97.5 | [13 empty] | VV | 3 | 3 | True | 0 | ROZPOCET
| VV |  | "2 NP" | [15 empty] | VV | 3 | 1 | True | 0 | ROZPOCET
| VV |  | (0,15+2,48+0,15)*(6) |  | 16.68 | [13 empty] | VV | 3 | 2 | True | 0 | ROZPOCET
| VV |  | (0,15+1,3)*12 |  | 17.4 | [13 empty] | VV | 3 | 2 | True | 0 | ROZPOCET
| VV |  | Mezisoučet |  | 34.08 | [13 empty] | VV | 3 | 3 | True | 0 | ROZPOCET
| VV |  | Součet |  | 201.32 | [13 empty] | VV | 3 | 4 | True | 1 | ROZPOCET
83 | K | 346272256 | Přizdívky z pórobetonových tvárnic objemová hmotnost do 500 kg/m3, na tenké maltové lože, tloušťka přizdívky 150 mm | m2 | 7.962 |  | 0 | CS ÚRS 2024 02 |  |  | základní |  | 0 | 0.08341 | 0.66411 | 0 | 0 | 4 | K | 3 |  |  |  | ROZPOCET | [5 empty] | 0 | 0 | 0 | 0 | 0 | 1 | 0 | 4 | 1113013308
| Online PSC |  | https://podminky.urs.cz/item/CS_URS_2024_02/346272256 | [15 empty] | Online PSC | 3
| VV |  | "018"1,25*1 |  | 1.25 | [13 empty] | VV | 3 | 2 | True | 0 | ROZPOCET
| VV |  | "203"1,785*1,25 |  | 2.231 | [13 empty] | VV | 3 | 2 | True | 0 | ROZPOCET
| VV |  | "211"1,785*1,25 |  | 2.231 | [13 empty] | VV | 3 | 2 | True | 0 | ROZPOCET
| VV |  | "207"1,8*1,25 |  | 2.25 | [13 empty] | VV | 3 | 2 | True | 0 | ROZPOCET
| VV |  | Součet |  | 7.962 | [13 empty] | VV | 3 | 4 | True | 1 | ROZPOCET
| D | 4 | Vodorovné konstrukce |  |  |  | 0 | [5 empty] | 0 |  | 313.1442 |  | 0 | 1 | D | 1 |  |  |  | ROZPOCET | [11 empty] | 0
84 | K | 953331112R | Separační vrstva z lepenky pískované kladené volně | m2 | 37.92 |  | 0 | vlastní |  |  | základní |  | 0 | 0.00179 | 0.067877 | 0 | 0 | 4 | K | 2 |  |  |  | ROZPOCET | [5 empty] | 0 | 0 | 0 | 0 | 0 | 1 | 0 | 4 | -1343286789
| VV |  | 0,3*2*((23,0-0,2*2+9)*2) |  | 37.92 | [13 empty] | VV | 2 | 2 | True | 1 | ROZPOCET
| D | 40-11 | Věnce 2 NP |  |  |  | 0 | [5 empty] | 0 |  | 26.3448 |  | 0 | 1 | D | 2 |  |  |  | ROZPOCET | [11 empty] | 0
85 | K | 417321515 | Ztužující pásy a věnce z betonu železového (bez výztuže) tř. C 25/30 | m3 | 9.49 |  | 0 | CS ÚRS 2024 02 |  |  | základní |  | 0 | 2.502 | 23.7437 | 0 | 0 | 4 | K | 3 |  |  |  | ROZPOCET | [5 empty] | 0 | 0 | 0 | 0 | 0 | 1 | 0 | 4 | -713972814
| Online PSC |  | https://podminky.urs.cz/item/CS_URS_2024_02/417321515 | [15 empty] | Online PSC | 3
| VV |  | (0,25*0,3)*((23,0-0,2*2+9*1,3)*2) |  | 5.145 | [13 empty] | VV | 3 | 2 | True | 0 | ROZPOCET
| VV |  | 0,25*0,3*(4+5,245+1+3,955+4+0,3*2) |  | 1.41 | [13 empty] | VV | 3 | 2 | True | 0 | ROZPOCET
| VV |  | "u vikýře | [15 empty] | VV | 3 | 1 | True | 0 | ROZPOCET
| VV |  | 0,25*0,3*((1,5+0,25+2,5+0,25+1,5)+(1,5+0,25+1,25+1,2+21,5+2,2+0,6+0,3+0,583+2+0,25+1,5)) |  | 2.935 | [13 empty] | VV | 3 | 2 | True | 0 | ROZPOCET
| VV |  | Součet |  | 9.49 | [13 empty] | VV | 3 | 4 | True | 1 | ROZPOCET
86 | K | 417351115 | Bednění bočnic ztužujících pásů a věnců včetně vzpěr zřízení | m2 | 134.033 |  | 0 | CS ÚRS 2024 02 |  |  | základní |  | 0 | 0.011173 | 1.4975 | 0 | 0 | 4 | K | 3 |  |  |  | ROZPOCET | [5 empty] | 0 | 0 | 0 | 0 | 0 | 1 | 0 | 4 | -1379098236
| Online PSC |  | https://podminky.urs.cz/item/CS_URS_2024_02/417351115 | [15 empty] | Online PSC | 3
| VV |  | 0,5*2*((23,0-0,2*2+9*1,3)*2) |  | 68.6 | [13 empty] | VV | 3 | 2 | True | 0 | ROZPOCET
| VV |  | 0,5*2*(4+5,245+1+3,955+4+0,3*2) |  | 18.8 | [13 empty] | VV | 3 | 2 | True | 0 | ROZPOCET
| VV |  | "u vikýře | [15 empty] | VV | 3 | 1 | True | 0 | ROZPOCET
| VV |  | 0,5*2*((1,5+0,25+2,5+0,25+1,5)+(1,5+0,25+1,25+1,2+21,5+2,2+0,6+0,3+0,583+2+0,25+1,5)) |  | 39.133 | [13 empty] | VV | 3 | 2 | True | 0 | ROZPOCET
| VV |  | "v místě sloupků"1,5*5*0,5*2 |  | 7.5 | [13 empty] | VV | 3 | 2 | True | 0 | ROZPOCET
| VV |  | Souče |  | 134.033 | [13 empty] | VV | 3 | 4 | True | 1 | ROZPOCET
87 | K | 417351116 | Bednění bočnic ztužujících pásů a věnců včetně vzpěr odstranění | m2 | 134.033 |  | 0 | CS ÚRS 2024 02 |  |  | základní |  | 0 | 0 | 0 | 0 | 0 | 4 | K | 3 |  |  |  | ROZPOCET | [5 empty] | 0 | 0 | 0 | 0 | 0 | 1 | 0 | 4 | 1460997803
| Online PSC |  | https://podminky.urs.cz/item/CS_URS_2024_02/417351116 | [15 empty] | Online PSC | 3
88 | K | 417361821 | Výztuž ztužujících pásů a věnců z betonářské oceli 10 505 (R) nebo BSt 500 | t | 1.044 |  | 0 | CS ÚRS 2024 02 |  |  | základní |  | 0 | 1.0529 | 1.0992 | 0 | 0 | 4 | K | 3 |  |  |  | ROZPOCET | [5 empty] | 0 | 0 | 0 | 0 | 0 | 1 | 0 | 4 | 1633408113
| Online PSC |  | https://podminky.urs.cz/item/CS_URS_2024_02/417361821 | [15 empty] | Online PSC | 3
| VV |  | "rozpočtový předpoklad | [15 empty] | VV | 3 | 1 | True | 0 | ROZPOCET
| VV |  | 9,49*0,1 |  | 0.949 | [13 empty] | VV | 3 | 2 | True | 1 | ROZPOCET
| VV |  | 0,949*1,1 'Přepočtené koeficientem množství |  | 1.044 | [13 empty] | VV | 3 | 2 | False | 1 | ROZPOCET
89 | K | 413352111 | Podpěrná konstrukce nosníků a průvlaků výšky podepření do 4 m výšky nosníku (po spodní hranu stropní desky) do 100 cm zřízení | m2 | 2.925 |  | 0 | CS ÚRS 2024 02 |  |  | základní |  | 0 | 0.001496 | 0.0043759 | 0 | 0 | 4 | K | 3 |  |  |  | ROZPOCET | [5 empty] | 0 | 0 | 0 | 0 | 0 | 1 | 0 | 4 | 687672642
| Online PSC |  | https://podminky.urs.cz/item/CS_URS_2024_02/413352111 | [15 empty] | Online PSC | 3
| VV |  | "překlady v oknech 2 NP | [15 empty] | VV | 3 | 1 | True | 0 | ROZPOCET
| VV |  | 0,3*(2,5+1,25+2+2+2) |  | 2.925 | [13 empty] | VV | 3 | 2 | True | 1 | ROZPOCET
90 | K | 413352112 | Podpěrná konstrukce nosníků a průvlaků výšky podepření do 4 m výšky nosníku (po spodní hranu stropní desky) do 100 cm odstranění | m2 | 2.925 |  | 0 | CS ÚRS 2024 02 |  |  | základní |  | 0 | 0 | 0 | 0 | 0 | 4 | K | 3 |  |  |  | ROZPOCET | [5 empty] | 0 | 0 | 0 | 0 | 0 | 1 | 0 | 4 | 1247825185
| Online PSC |  | https://podminky.urs.cz/item/CS_URS_2024_02/413352112 | [15 empty] | Online PSC | 3
| D | 41-2 | Monolitické stropy |  |  |  | 0 | [5 empty] | 0 |  | 271.9804 |  | 0 | 1 | D | 2 |  |  |  | ROZPOCET | [11 empty] | 0
91 | K | 411321414 | Stropy z betonu železového (bez výztuže) stropů deskových, plochých střech, desek balkonových, desek hřibových stropů včetně hlavic hřibových sloupů tř. C 25/30 | m3 | 101.069 |  | 0 | CS ÚRS 2024 02 |  |  | základní |  | 0 | 2.502 | 252.8756 | 0 | 0 | 4 | K | 3 |  |  |  | ROZPOCET | [5 empty] | 0 | 0 | 0 | 0 | 0 | 1 | 0 | 4 | -1511003291
| Online PSC |  | https://podminky.urs.cz/item/CS_URS_2024_02/411321414 | [15 empty] | Online PSC | 3
| VV |  | "nad 1 PP + lem " | [15 empty] | VV | 3 | 1 | True | 0 | ROZPOCET
| VV |  | 0,3*0,15*(23-0,5*2+9)*2 |  | 2.79 | [13 empty] | VV | 3 | 2 | True | 0 | ROZPOCET
| VV |  | (23-0,5)*9*0,25 |  | 50.625 | [13 empty] | VV | 3 | 2 | True | 0 | ROZPOCET
| VV |  | "nad 1 NP" | [15 empty] | VV | 3 | 1 | True | 0 | ROZPOCET
| VV |  | (23-0,5)*9*0,25 |  | 50.625 | [13 empty] | VV | 3 | 2 | True | 0 | ROZPOCET
| VV |  | "rozšíření u schodiště viz řez DD"0,3*0,2*3 |  | 0.18 | [13 empty] | VV | 3 | 2 | True | 0 | ROZPOCET
| VV |  | "odpočet schodiště" | [15 empty] | VV | 3 | 1 | True | 0 | ROZPOCET
| VV |  | -0,25*((2,25+1,25)*2,5)*2 |  | -4.375 | [13 empty] | VV | 3 | 2 | True | 0 | ROZPOCET
| VV |  | "markýzy nad vchod" | [15 empty] | VV | 3 | 1 | True | 0 | ROZPOCET
| VV |  | 11,3*0,5*0,16 |  | 0.904 | [13 empty] | VV | 3 | 2 | True | 0 | ROZPOCET
| VV |  | 4*0,5*0,16 |  | 0.32 | [13 empty] | VV | 3 | 2 | True | 0 | ROZPOCET
| VV |  | Součet |  | 101.069 | [13 empty] | VV | 3 | 4 | True | 1 | ROZPOCET
92 | K | 411361821.1 | Výztuž stropů prostě uložených, vetknutých, spojitých, deskových, trámových (žebrových, kazetových), s keramickými a jinými vložkami, konsolových nebo balkonových, hřibových včetně hlavic hřibových sloupů, plochých střech a pro zavěšení železobetonových podhledů z betonářské oceli 10 505 (R) nebo BSt 500 | t | 15.169 |  | 0 | CS ÚRS 2024 02 |  |  | základní |  | 0 | 1.0556 | 16.0117 | 0 | 0 | 4 | K | 3 |  |  |  | ROZPOCET | [5 empty] | 0 | 0 | 0 | 0 | 0 | 1 | 0 | 4 | 1877965056
| Online PSC |  | https://podminky.urs.cz/item/CS_URS_2024_02/411361821.1 | [15 empty] | Online PSC | 3
| VV |  | "rozpočtový předpoklad | [15 empty] | VV | 3 | 1 | True | 0 | ROZPOCET
| VV |  | 101,125*0,15 |  | 15.169 | [13 empty] | VV | 3 | 2 | True | 1 | ROZPOCET
93 | K | 411351011 | Bednění stropních konstrukcí - bez podpěrné konstrukce desek tloušťky stropní desky přes 5 do 25 cm zřízení | m2 | 500.89 |  | 0 | CS ÚRS 2024 02 |  |  | základní |  | 0 | 0.0053262 | 2.6678 | 0 | 0 | 4 | K | 3 |  |  |  | ROZPOCET | [5 empty] | 0 | 0 | 0 | 0 | 0 | 1 | 0 | 4 | 321877920
| Online PSC |  | https://podminky.urs.cz/item/CS_URS_2024_02/411351011 | [15 empty] | Online PSC | 3
| VV |  | "nad 1 PP + lem " | [15 empty] | VV | 3 | 1 | True | 0 | ROZPOCET
| VV |  | (0,5+0,8)*(23-0,5*2+9)*2 |  | 80.6 | [13 empty] | VV | 3 | 2 | True | 0 | ROZPOCET
| VV |  | ((1,5+2+1,2)*(4,6+0,115+4,735+5,1+0,115+7,035)+4*(4+0,14*2+2,975+3,083+0,115+1,797+3+0,115+5,195+0,14+1)) |  | 188.79 | [13 empty] | VV | 3 | 2 | True | 0 | ROZPOCET
| VV |  | "nad 1 NP" | [15 empty] | VV | 3 | 1 | True | 0 | ROZPOCET
| VV |  | 0,6*(23-0,5*2+9)*2 |  | 37.2 | [13 empty] | VV | 3 | 2 | True | 0 | ROZPOCET
| VV |  | ((1,25+3,45)*(9,45+5,1+2,07+0,115*2+4,85)+4*(4,66+4,65+0,14+5,96+0,14+3,5+0,14+2,51)) |  | 188.79 | [13 empty] | VV | 3 | 2 | True | 0 | ROZPOCET
| VV |  | "odpočet schodiště" | [15 empty] | VV | 3 | 1 | True | 0 | ROZPOCET
| VV |  | -((2,25+1,25)*2,5)*2 |  | -17.5 | [13 empty] | VV | 3 | 2 | True | 0 | ROZPOCET
| VV |  | 0,5*(1,2+2,25+2,5)*2*2 |  | 11.9 | [13 empty] | VV | 3 | 2 | True | 0 | ROZPOCET
| VV |  | "markýzy nad vchod" | [15 empty] | VV | 3 | 1 | True | 0 | ROZPOCET
| VV |  | 11,3*0,5 |  | 5.65 | [13 empty] | VV | 3 | 2 | True | 0 | ROZPOCET
| VV |  | 0,2*(11,3+0,5*2) |  | 2.46 | [13 empty] | VV | 3 | 2 | True | 0 | ROZPOCET
| VV |  | 4,0*0,5 |  | 2 | [13 empty] | VV | 3 | 2 | True | 0 | ROZPOCET
| VV |  | 0,2*(4,0+0,5*2) |  | 1 | [13 empty] | VV | 3 | 2 | True | 0 | ROZPOCET
| VV |  | Součet |  | 500.89 | [13 empty] | VV | 3 | 4 | True | 1 | ROZPOCET
94 | K | 411351012 | Bednění stropních konstrukcí - bez podpěrné konstrukce desek tloušťky stropní desky přes 5 do 25 cm odstranění | m2 | 500.89 |  | 0 | CS ÚRS 2024 02 |  |  | základní |  | 0 | 0 | 0 | 0 | 0 | 4 | K | 3 |  |  |  | ROZPOCET | [5 empty] | 0 | 0 | 0 | 0 | 0 | 1 | 0 | 4 | 684757093
| Online PSC |  | https://podminky.urs.cz/item/CS_URS_2024_02/411351012 | [15 empty] | Online PSC | 3
95 | K | 411354313 | Podpěrná konstrukce stropů - desek, kleneb a skořepin výška podepření do 4 m tloušťka stropu přes 15 do 25 cm zřízení | m2 | 385.58 |  | 0 | CS ÚRS 2024 02 |  |  | základní |  | 0 | 0.00088228 | 0.34019 | 0 | 0 | 4 | K | 3 |  |  |  | ROZPOCET | [5 empty] | 0 | 0 | 0 | 0 | 0 | 1 | 0 | 4 | 1866638018
| Online PSC |  | https://podminky.urs.cz/item/CS_URS_2024_02/411354313 | [15 empty] | Online PSC | 3
| VV |  | "nad 1 PP + lem " | [15 empty] | VV | 3 | 1 | True | 0 | ROZPOCET
| VV |  | ((1,5+2+1,2)*(4,6+0,115+4,735+5,1+0,115+7,035)+4*(4+0,14*2+2,975+3,083+0,115+1,797+3+0,115+5,195+0,14+1)) |  | 188.79 | [13 empty] | VV | 3 | 2 | True | 0 | ROZPOCET
| VV |  | "nad 1 NP" | [15 empty] | VV | 3 | 1 | True | 0 | ROZPOCET
| VV |  | ((1,25+3,45)*(9,45+5,1+2,07+0,115*2+4,85)+4*(4,66+4,65+0,14+5,96+0,14+3,5+0,14+2,51)) |  | 188.79 | [13 empty] | VV | 3 | 2 | True | 0 | ROZPOCET
| VV |  | "markýzy nad vchod" | [15 empty] | VV | 3 | 1 | True | 0 | ROZPOCET
| VV |  | 11,3*0,5 |  | 5.65 | [13 empty] | VV | 3 | 2 | True | 0 | ROZPOCET
| VV |  | 4,7*0,5 |  | 2.35 | [13 empty] | VV | 3 | 2 | True | 0 | ROZPOCET
| VV |  | Součet |  | 385.58 | [13 empty] | VV | 3 | 4 | True | 1 | ROZPOCET
96 | K | 411354314 | Podpěrná konstrukce stropů - desek, kleneb a skořepin výška podepření do 4 m tloušťka stropu přes 15 do 25 cm odstranění | m2 | 385.58 |  | 0 | CS ÚRS 2024 02 |  |  | základní |  | 0 | 0 | 0 | 0 | 0 | 4 | K | 3 |  |  |  | ROZPOCET | [5 empty] | 0 | 0 | 0 | 0 | 0 | 1 | 0 | 4 | 1146075922
| Online PSC |  | https://podminky.urs.cz/item/CS_URS_2024_02/411354314 | [15 empty] | Online PSC | 3
97 | K | 953511111 | Nosný tepelně-izolační prvek pro přerušení tepelných mostů pro betonové balkónové desky tloušťky 160, 180 nebo 200 mm, délka 1 m volně vyložené, se smykovou výztuží D8, počet prutů 4 x D8 | kus | 17 |  | 0 | CS ÚRS 2024 02 |  |  | základní |  | 0 | 0.005 | 0.085 | 0 | 0 | 4 | K | 3 |  |  |  | ROZPOCET | [5 empty] | 0 | 0 | 0 | 0 | 0 | 1 | 0 | 4 | 325088403
| Online PSC |  | https://podminky.urs.cz/item/CS_URS_2024_02/953511111 | [15 empty] | Online PSC | 3
| VV |  | 5+12 |  | 17 | [13 empty] | VV | 3 | 2 | True | 1 | ROZPOCET
98 | K | prostup5 | Provedení prostupu stropní konstrukcí do průřezu 0,25m2 | ks | 4 |  | 0 | vlastní |  |  | základní |  | 0 | 0 | 0 | 0 | 0 | 4 | K | 3 |  |  |  | ROZPOCET | [5 empty] | 0 | 0 | 0 | 0 | 0 | 1 | 0 | 4 | -1791042660
| D | 42 | Nosníky |  |  |  | 0 | [5 empty] | 0 |  | 1.4006 |  | 0 | 1 | D | 2 |  |  |  | ROZPOCET | [11 empty] | 0
99 | K | 413351111 | Bednění nosníků a průvlaků - bez podpěrné konstrukce výška nosníku po spodní líc stropní desky do 100 cm zřízení | m2 | 5.789 |  | 0 | CS ÚRS 2024 02 |  |  | základní |  | 0 | 0.0066283 | 0.038371 | 0 | 0 | 4 | K | 3 |  |  |  | ROZPOCET | [5 empty] | 0 | 0 | 0 | 0 | 0 | 1 | 0 | 4 | 264368982
| Online PSC |  | https://podminky.urs.cz/item/CS_URS_2024_02/413351111 | [15 empty] | Online PSC | 3
| VV |  | "navazuje na strop | [15 empty] | VV | 3 | 1 | True | 0 | ROZPOCET
| VV |  | "104/105"(0,3+3,58+0,3)*(0,25+2*0,3) |  | 3.553 | [13 empty] | VV | 3 | 2 | True | 0 | ROZPOCET
| VV |  | "108"(2,03+0,3*2)*(0,25+2*0,3) |  | 2.236 | [13 empty] | VV | 3 | 2 | True | 0 | ROZPOCET
| VV |  | Součet |  | 5.789 | [13 empty] | VV | 3 | 4 | True | 1 | ROZPOCET
100 | K | 413351112 | Bednění nosníků a průvlaků - bez podpěrné konstrukce výška nosníku po spodní líc stropní desky do 100 cm odstranění | m2 | 5.789 |  | 0 | CS ÚRS 2024 02 |  |  | základní |  | 0 | 0 | 0 | 0 | 0 | 4 | K | 3 |  |  |  | ROZPOCET | [5 empty] | 0 | 0 | 0 | 0 | 0 | 1 | 0 | 4 | -1278893734
| Online PSC |  | https://podminky.urs.cz/item/CS_URS_2024_02/413351112 | [15 empty] | Online PSC | 3
101 | K | 413352111 | Podpěrná konstrukce nosníků a průvlaků výšky podepření do 4 m výšky nosníku (po spodní hranu stropní desky) do 100 cm zřízení | m2 | 1.683 |  | 0 | CS ÚRS 2024 02 |  |  | základní |  | 0 | 0.001496 | 0.0025178 | 0 | 0 | 4 | K | 3 |  |  |  | ROZPOCET | [5 empty] | 0 | 0 | 0 | 0 | 0 | 1 | 0 | 4 | -1080284969
| Online PSC |  | https://podminky.urs.cz/item/CS_URS_2024_02/413352111 | [15 empty] | Online PSC | 3
| VV |  | "navazuje na stropA | [15 empty] | VV | 3 | 1 | True | 0 | ROZPOCET
| VV |  | "104/105"(3,58)*0,3 |  | 1.074 | [13 empty] | VV | 3 | 2 | True | 0 | ROZPOCET
| VV |  | "108"(2,03)*0,3 |  | 0.609 | [13 empty] | VV | 3 | 2 | True | 0 | ROZPOCET
| VV |  | Součet |  | 1.683 | [13 empty] | VV | 3 | 4 | True | 1 | ROZPOCET
102 | K | 413352112 | Podpěrná konstrukce nosníků a průvlaků výšky podepření do 4 m výšky nosníku (po spodní hranu stropní desky) do 100 cm odstranění | m2 | 1.683 |  | 0 | CS ÚRS 2024 02 |  |  | základní |  | 0 | 0 | 0 | 0 | 0 | 4 | K | 3 |  |  |  | ROZPOCET | [5 empty] | 0 | 0 | 0 | 0 | 0 | 1 | 0 | 4 | -1633876942
| Online PSC |  | https://podminky.urs.cz/item/CS_URS_2024_02/413352112 | [15 empty] | Online PSC | 3
103 | K | 413321414 | Nosníky z betonu železového (bez výztuže) včetně stěnových i jeřábových drah, volných trámů, průvlaků, rámových příčlí, ztužidel, konzol, vodorovných táhel apod., tyčových konstrukcí tř. C 25/30 | m3 | 0.511 |  | 0 | CS ÚRS 2024 02 |  |  | základní |  | 0 | 2.5019 | 1.2785 | 0 | 0 | 4 | K | 3 |  |  |  | ROZPOCET | [5 empty] | 0 | 0 | 0 | 0 | 0 | 1 | 0 | 4 | 1906935937
| Online PSC |  | https://podminky.urs.cz/item/CS_URS_2024_02/413321414 | [15 empty] | Online PSC | 3
| VV |  | "navazuje na strop | [15 empty] | VV | 3 | 1 | True | 0 | ROZPOCET
| VV |  | "104/105"(0,3+3,58+0,3)*0,25*0,3 |  | 0.314 | [13 empty] | VV | 3 | 2 | True | 0 | ROZPOCET
| VV |  | "108"(2,03+0,3*2)*0,25*0,3 |  | 0.197 | [13 empty] | VV | 3 | 2 | True | 0 | ROZPOCET
| VV |  | Součet |  | 0.511 | [13 empty] | VV | 3 | 4 | True | 1 | ROZPOCET
104 | K | 413361821 | Výztuž nosníků včetně stěnových i jeřábových drah, volných trámů, průvlaků, rámových příčlí, ztužidel, konzol, vodorovných táhel apod. tyčových konstrukcí lemujících nebo vyztužujících stropní a podobné střešní konstrukce z betonářské oceli 10 505 (R) nebo BSt 500 | t | 0.077 |  | 0 | CS ÚRS 2024 02 |  |  | základní |  | 0 | 1.0551 | 0.081244 | 0 | 0 | 4 | K | 3 |  |  |  | ROZPOCET | [5 empty] | 0 | 0 | 0 | 0 | 0 | 1 | 0 | 4 | -796227869
| Online PSC |  | https://podminky.urs.cz/item/CS_URS_2024_02/413361821 | [15 empty] | Online PSC | 3
| VV |  | "rozpočtový předpoklad | [15 empty] | VV | 3 | 1 | True | 0 | ROZPOCET
| VV |  | 0,511*0,15 |  | 0.077 | [13 empty] | VV | 3 | 2 | True | 1 | ROZPOCET
| D | 43-3 | Prefa schodiště |  |  |  | 0 | [5 empty] | 0 |  | 13.3505 |  | 0 | 1 | D | 2 |  |  |  | ROZPOCET | [11 empty] | 0
105 | K | 431124111 | Montáž podestových panelů s nesvařovanými spoji, hmotnosti do 1,5 t, v budovách výšky do 12 m | kus | 2 |  | 0 | CS ÚRS 2024 02 |  |  | základní |  | 0 | 0.066158 | 0.13232 | 0 | 0 | 4 | K | 3 |  |  |  | ROZPOCET | [5 empty] | 0 | 0 | 0 | 0 | 0 | 1 | 0 | 4 | -792590644
| Online PSC |  | https://podminky.urs.cz/item/CS_URS_2024_02/431124111 | [15 empty] | Online PSC | 3
106 | K | 435124311 | Montáž schodišťových konstrukcí ramen s podestou s nesvařovanými spoji, vcelku hmotnosti do 3,0 t, v budovách výšky do 12 m | kus | 4 |  | 0 | CS ÚRS 2024 02 |  |  | základní |  | 0 | 0.083134 | 0.33254 | 0 | 0 | 4 | K | 3 |  |  |  | ROZPOCET | [5 empty] | 0 | 0 | 0 | 0 | 0 | 1 | 0 | 4 | -243817127
| Online PSC |  | https://podminky.urs.cz/item/CS_URS_2024_02/435124311 | [15 empty] | Online PSC | 3
107 | M | 59372191 | schodiště ŽB včetně výztuže do 120kg/m3 objem prefabrikátu do 1m3 | m3 | 5.01 |  | 0 | CS ÚRS 2024 02 |  |  | základní |  | 0 | 2.57 | 12.8757 | 0 | 0 | 8 | M | 3 |  |  |  | ROZPOCET | [5 empty] | 0 | 0 | 0 | 0 | 0 | 1 | 0 | 4 | 57459764
| VV |  | "rameno" | [15 empty] | VV | 3 | 1 | True | 0 | ROZPOCET
| VV |  | (3,5*0,15*1,2+0,35*1,2*0,3+10*1,2*(0,175*0,25)*0,5)*4 |  | 4.074 | [13 empty] | VV | 3 | 2 | True | 0 | ROZPOCET
| VV |  | "podesta"2,6*1,2*0,15*2 |  | 0.936 | [13 empty] | VV | 3 | 2 | True | 0 | ROZPOCET
| VV |  | Součet |  | 5.01 | [13 empty] | VV | 3 | 4 | True | 1 | ROZPOCET
108 | K | 953611141 | Schodišťový prvek pro útlum kročejového hluku nosný a zvukově izolační mezi prefabrikovaným ramenem a podestou délky 1,2 m | kus | 4 |  | 0 | CS ÚRS 2024 02 |  |  | základní |  | 0 | 0.0018 | 0.0072 | 0 | 0 | 4 | K | 3 |  |  |  | ROZPOCET | [5 empty] | 0 | 0 | 0 | 0 | 0 | 1 | 0 | 4 | -695539740
| Online PSC |  | https://podminky.urs.cz/item/CS_URS_2024_02/953611141 | [15 empty] | Online PSC | 3
109 | K | 953611151 | Schodišťový prvek pro útlum kročejového hluku nosný a zvukově izolační pro podepření ramene na základové desce délky 1,2 m | kus | 1 |  | 0 | CS ÚRS 2024 02 |  |  | základní |  | 0 | 0.0008 | 0.0008 | 0 | 0 | 4 | K | 3 |  |  |  | ROZPOCET | [5 empty] | 0 | 0 | 0 | 0 | 0 | 1 | 0 | 4 | -1947190482
| Online PSC |  | https://podminky.urs.cz/item/CS_URS_2024_02/953611151 | [15 empty] | Online PSC | 3
110 | K | 953611211 | Schodišťový prvek pro útlum kročejového hluku zvukově izolační mezi schody a stěnou - dilatační spárová deska, dl. 1 m | kus | 12.8 |  | 0 | CS ÚRS 2024 02 |  |  | základní |  | 0 | 0.00015 | 0.00192 | 0 | 0 | 4 | K | 3 |  |  |  | ROZPOCET | [5 empty] | 0 | 0 | 0 | 0 | 0 | 1 | 0 | 4 | -1019257980
| Online PSC |  | https://podminky.urs.cz/item/CS_URS_2024_02/953611211 | [15 empty] | Online PSC | 3
| VV |  | 3,2*4 |  | 12.8 | [13 empty] | VV | 3 | 2 | True | 1 | ROZPOCET
| D | 6 | Úpravy povrchů, podlahy a osazování výplní |  |  |  | 0 | [5 empty] | 0 |  | 132.3747 |  | 0.0018836 | 1 | D | 1 |  |  |  | ROZPOCET | [11 empty] | 0
| D | 61 | Úprava povrchů vnitřních |  |  |  | 0 | [5 empty] | 0 |  | 21.6515 |  | 0.00085212 | 1 | D | 2 |  |  |  | ROZPOCET | [11 empty] | 0
111 | K | 629991012 | Zakrytí vnějších ploch před znečištěním včetně pozdějšího odkrytí výplní otvorů a svislých ploch fólií přilepenou na začišťovací lištu | m2 | 85.212 |  | 0 | CS ÚRS 2024 02 |  |  | základní |  | 0 | 0.000385 | 0.032807 | 1e-05 | 0.00085212 | 4 | K | 3 |  |  |  | ROZPOCET | [5 empty] | 0 | 0 | 0 | 0 | 0 | 1 | 0 | 4 | 2092051590
| Online PSC |  | https://podminky.urs.cz/item/CS_URS_2024_02/629991012 | [15 empty] | Online PSC | 3
| VV |  | okno0 |  | 20.5 | [13 empty] | VV | 3 | 2 | True | 0 | ROZPOCET
| VV |  | okno1 |  | 45.077 | [13 empty] | VV | 3 | 2 | True | 0 | ROZPOCET
| VV |  | okno2 |  | 19.635 | [13 empty] | VV | 3 | 2 | True | 0 | ROZPOCET
| VV |  | Součet |  | 85.212 | [13 empty] | VV | 3 | 4 | True | 1 | ROZPOCET
112 | K | 622143004 | Montáž omítkových profilů plastových, pozinkovaných nebo dřevěných upevněných vtlačením do podkladní vrstvy nebo přibitím začišťovacích samolepících pro vytvoření dilatujícího spoje s okenním rámem | m | 132.834 |  | 0 | CS ÚRS 2024 02 |  |  | základní |  | 0 | 0 | 0 | 0 | 0 | 4 | K | 3 |  |  |  | ROZPOCET | [5 empty] | 0 | 0 | 0 | 0 | 0 | 1 | 0 | 4 | 74967425
| Online PSC |  | https://podminky.urs.cz/item/CS_URS_2024_02/622143004 | [15 empty] | Online PSC | 3
| VV |  | ostění0+ostění1+ostění2 |  | 91.004 | [13 empty] | VV | 3 | 2 | True | 0 | ROZPOCET
| VV |  | nadpraží0+nadpraží1+nadpraží2 |  | 41.83 | [13 empty] | VV | 3 | 2 | True | 0 | ROZPOCET
| VV |  | Součet |  | 132.834 | [13 empty] | VV | 3 | 4 | True | 1 | ROZPOCET
113 | M | 59051516 | profil začišťovací PVC pro ostění vnitřních omítek | m | 146.117 |  | 0 | CS ÚRS 2024 02 |  |  | základní |  | 0 | 0.0003 | 0.043835 | 0 | 0 | 8 | M | 3 |  |  |  | ROZPOCET | [5 empty] | 0 | 0 | 0 | 0 | 0 | 1 | 0 | 4 | 387835609
| VV |  | 132,834*1,1 'Přepočtené koeficientem množství |  | 146.117 | [13 empty] | VV | 3 | 2 | False | 1 | ROZPOCET
114 | K | 622143005 | Montáž omítkových profilů plastových, pozinkovaných nebo dřevěných upevněných vtlačením do podkladní vrstvy nebo přibitím omítníků | m | 2391.73 |  | 0 | CS ÚRS 2024 02 |  |  | základní |  | 0 | 0 | 0 | 0 | 0 | 4 | K | 3 |  |  |  | ROZPOCET | [5 empty] | 0 | 0 | 0 | 0 | 0 | 1 | 0 | 4 | 1641171081
| Online PSC |  | https://podminky.urs.cz/item/CS_URS_2024_02/622143005 | [15 empty] | Online PSC | 3
115 | M | 56284233 | omítník PVC pro omítky tl 10mm | m | 2426.882 |  | 0 | CS ÚRS 2024 02 |  |  | základní |  | 0 | 5e-05 | 0.12134 | 0 | 0 | 8 | M | 3 |  |  |  | ROZPOCET | [5 empty] | 0 | 0 | 0 | 0 | 0 | 1 | 0 | 4 | -1558243605
| VV |  | "1,2 bm/m2 omtíky"omítka*1,2 |  | 2206.256 | [13 empty] | VV | 3 | 2 | True | 1 | ROZPOCET
| VV |  | 2206,256*1,1 'Přepočtené koeficientem množství |  | 2426.882 | [13 empty] | VV | 3 | 2 | False | 1 | ROZPOCET
116 | M | 55343022 | profil rohový Pz s kulatou úzkou hlavou pro vnitřní omítky tl 12mm | m | 204.021 |  | 0 | CS ÚRS 2024 02 |  |  | základní |  | 0 | 0.0001 | 0.020402 | 0 | 0 | 8 | M | 3 |  |  |  | ROZPOCET | [5 empty] | 0 | 0 | 0 | 0 | 0 | 1 | 0 | 4 | -1541157540
| VV |  | ostění0+ostění1+ostění2 |  | 91.004 | [13 empty] | VV | 3 | 2 | True | 0 | ROZPOCET
| VV |  | nadpraží0+nadpraží1+nadpraží2 |  | 41.83 | [13 empty] | VV | 3 | 2 | True | 0 | ROZPOCET
| VV |  | "1 PP"(0,25+2,65+0,27)*2 |  | 6.34 | [13 empty] | VV | 3 | 2 | True | 0 | ROZPOCET
| VV |  | "1 NP"(0,15+2,83+0,27)*4 |  | 13 | [13 empty] | VV | 3 | 2 | True | 0 | ROZPOCET
| VV |  | "2 NP"(0,15+2,48+0,1)*10+1,5*4 |  | 33.3 | [13 empty] | VV | 3 | 2 | True | 0 | ROZPOCET
| VV |  | Součet |  | 185.474 | [13 empty] | VV | 3 | 4 | True | 1 | ROZPOCET
| VV |  | 185,474*1,1 'Přepočtené koeficientem množství |  | 204.021 | [13 empty] | VV | 3 | 2 | False | 1 | ROZPOCET
117 | K | 612142001 | Pletivo vnitřních ploch v ploše nebo pruzích, na plném podkladu sklovláknité vtlačené do tmelu včetně tmelu stěn | m2 | 38.209 |  | 0 | CS ÚRS 2024 02 |  |  | základní |  | 0 | 0.004384 | 0.16751 | 0 | 0 | 4 | K | 3 |  |  |  | ROZPOCET | [5 empty] | 0 | 0 | 0 | 0 | 0 | 1 | 0 | 4 | -300132870
| Online PSC |  | https://podminky.urs.cz/item/CS_URS_2024_02/612142001 | [15 empty] | Online PSC | 3
| VV |  | "pro zvýšení vzduchotěsnosti" | [15 empty] | VV | 3 | 1 | True | 0 | ROZPOCET
| VV |  | 0,25*(ostění0+nadpraží0+ostění1+nadpraží1+ostění2+nadpraží2) |  | 33.209 | [13 empty] | VV | 3 | 2 | True | 0 | ROZPOCET
| VV |  | "detaily"5 |  | 5 | [13 empty] | VV | 3 | 2 | True | 0 | ROZPOCET
| VV |  | Součet |  | 38.209 | [13 empty] | VV | 3 | 4 | True | 1 | ROZPOCET
118 | K | 632450121 | Potěr cementový vyrovnávací ze suchých směsí v pásu o průměrné (střední) tl. od 10 do 20 mm | m2 | 6.813 |  | 0 | CS ÚRS 2024 02 |  |  | základní |  | 0 | 0.042 | 0.28615 | 0 | 0 | 4 | K | 3 |  |  |  | ROZPOCET | [5 empty] | 0 | 0 | 0 | 0 | 0 | 1 | 0 | 4 | -102890923
| Online PSC |  | https://podminky.urs.cz/item/CS_URS_2024_02/632450121 | [15 empty] | Online PSC | 3
| VV |  | "vnitřní parapet"(parapet0+parapet1+parapet2)*0,25 |  | 6.813 | [13 empty] | VV | 3 | 2 | True | 1 | ROZPOCET
| D | 61-1 | Štuková omítka |  |  |  | 0 | [5 empty] | 0 |  | 3.2248 |  | 0 | 1 | D | 3 |  |  |  | ROZPOCET | [11 empty] | 0
119 | K | 612331321 | Omítka cementová vnitřních ploch nanášená strojně jednovrstvá, tloušťky do 10 mm hladká svislých konstrukcí stěn | m2 | 248.06 |  | 0 | CS ÚRS 2024 02 |  |  | základní |  | 0 | 0.013 | 3.2248 | 0 | 0 | 4 | K | 4 |  |  |  | ROZPOCET | [5 empty] | 0 | 0 | 0 | 0 | 0 | 1 | 0 | 4 | 2146526753
| Online PSC |  | https://podminky.urs.cz/item/CS_URS_2024_02/612331321 | [15 empty] | Online PSC | 4
| VV |  | obklad |  | 248.06 | [13 empty] | VV | 4 | 2 | True | 1 | ROZPOCET
| D | 61-2 | Sádrová omítka |  |  |  | 0 | [5 empty] | 0 |  | 17.7547 |  | 0 | 1 | D | 3 |  |  |  | ROZPOCET | [11 empty] | 0
120 | K | 611341325 | Omítka sádrová nebo vápenosádrová vnitřních ploch nanášená strojně jednovrstvá, tloušťky do 10 mm hladká schodišťových konstrukcí stropů, stěn, ramen nebo nosníků | m2 | 19.184 |  | 0 | CS ÚRS 2024 02 |  |  | základní |  | 0 | 0.01103 | 0.2116 | 0 | 0 | 4 | K | 4 |  |  |  | ROZPOCET | [5 empty] | 0 | 0 | 0 | 0 | 0 | 1 | 0 | 4 | 1913293524
| Online PSC |  | https://podminky.urs.cz/item/CS_URS_2024_02/611341325 | [15 empty] | Online PSC | 4
| VV |  | "schodišťové desky"2,5*1,2*2+(2,25*1,2)/cos(35)*4 |  | 19.184 | [13 empty] | VV | 4 | 2 | True | 1 | ROZPOCET
121 | K | 612341321 | Omítka sádrová nebo vápenosádrová vnitřních ploch nanášená strojně jednovrstvá, tloušťky do 10 mm hladká svislých konstrukcí stěn | m2 | 1590.487 |  | 0 | CS ÚRS 2024 02 |  |  | základní |  | 0 | 0.01103 | 17.5431 | 0 | 0 | 4 | K | 4 |  |  |  | ROZPOCET | [5 empty] | 0 | 0 | 0 | 0 | 0 | 1 | 0 | 4 | 113429925
| Online PSC |  | https://podminky.urs.cz/item/CS_URS_2024_02/612341321 | [15 empty] | Online PSC | 4
| VV |  | omítka |  | 1838.547 | [13 empty] | VV | 4 | 2 | True | 0 | ROZPOCET
| VV |  | -obklad |  | -248.06 | [13 empty] | VV | 4 | 2 | True | 0 | ROZPOCET
| VV |  | Součet |  | 1590.487 | [13 empty] | VV | 4 | 4 | True | 1 | ROZPOCET
| D | 62 | Úprava povrchů vnějších |  |  |  | 0 | [5 empty] | 0 |  | 7.5424 |  | 0.0010315 | 1 | D | 2 |  |  |  | ROZPOCET | [11 empty] | 0
| D | 621 | Příprava podkladů |  |  |  | 0 | [5 empty] | 0 |  | 0.039713 |  | 0.0010315 | 1 | D | 3 |  |  |  | ROZPOCET | [11 empty] | 0
122 | K | 629991011 | Zakrytí vnějších ploch před znečištěním včetně pozdějšího odkrytí výplní otvorů a svislých ploch fólií přilepenou lepící páskou | m2 | 17.939 |  | 0 | CS ÚRS 2024 02 |  |  | základní |  | 0 | 0.000385 | 0.0069065 | 1e-05 | 0.00017939 | 4 | K | 4 |  |  |  | ROZPOCET | [5 empty] | 0 | 0 | 0 | 0 | 0 | 1 | 0 | 4 | 1948179683
| Online PSC |  | https://podminky.urs.cz/item/CS_URS_2024_02/629991011 | [15 empty] | Online PSC | 4
| VV |  | "ochrana vestavěných částí stavby"fasáda*0,05 |  | 17.939 | [13 empty] | VV | 4 | 2 | True | 1 | ROZPOCET
123 | K | 629991012 | Zakrytí vnějších ploch před znečištěním včetně pozdějšího odkrytí výplní otvorů a svislých ploch fólií přilepenou na začišťovací lištu | m2 | 85.212 |  | 0 | CS ÚRS 2024 02 |  |  | základní |  | 0 | 0.000385 | 0.032807 | 1e-05 | 0.00085212 | 4 | K | 4 |  |  |  | ROZPOCET | [5 empty] | 0 | 0 | 0 | 0 | 0 | 1 | 0 | 4 | 746108967
| Online PSC |  | https://podminky.urs.cz/item/CS_URS_2024_02/629991012 | [15 empty] | Online PSC | 4
| VV |  | okno0 |  | 20.5 | [13 empty] | VV | 4 | 2 | True | 0 | ROZPOCET
| VV |  | okno1 |  | 45.077 | [13 empty] | VV | 4 | 2 | True | 0 | ROZPOCET
| VV |  | okno2 |  | 19.635 | [13 empty] | VV | 4 | 2 | True | 0 | ROZPOCET
| VV |  | Součet |  | 85.212 | [13 empty] | VV | 4 | 4 | True | 1 | ROZPOCET
| D | 622 | Lištový systém |  |  |  | 0 | [5 empty] | 0 |  | 0.0426 |  | 0 | 1 | D | 3 |  |  |  | ROZPOCET | [11 empty] | 0
124 | K | 622143004 | Montáž omítkových profilů plastových, pozinkovaných nebo dřevěných upevněných vtlačením do podkladní vrstvy nebo přibitím začišťovacích samolepících pro vytvoření dilatujícího spoje s okenním rámem | m | 132.834 |  | 0 | CS ÚRS 2024 02 |  |  | základní |  | 0 | 0 | 0 | 0 | 0 | 4 | K | 4 |  |  |  | ROZPOCET | [5 empty] | 0 | 0 | 0 | 0 | 0 | 1 | 0 | 4 | 117131865
| Online PSC |  | https://podminky.urs.cz/item/CS_URS_2024_02/622143004 | [15 empty] | Online PSC | 4
| VV |  | ostění0+ostění1+ostění2 |  | 91.004 | [13 empty] | VV | 4 | 2 | True | 0 | ROZPOCET
| VV |  | nadpraží0+nadpraží1+nadpraží2 |  | 41.83 | [13 empty] | VV | 4 | 2 | True | 0 | ROZPOCET
| VV |  | Součet |  | 132.834 | [13 empty] | VV | 4 | 4 | True | 1 | ROZPOCET
125 | M | 28342205 | profil napojovací okenní PVC s výztužnou tkaninou 6mm | m | 146.117 |  | 0 | CS ÚRS 2024 02 |  |  | základní |  | 0 | 4e-05 | 0.0058447 | 0 | 0 | 8 | M | 4 |  |  |  | ROZPOCET | [5 empty] | 0 | 0 | 0 | 0 | 0 | 1 | 0 | 4 | 599554844
| VV |  | 132,834*1,1 'Přepočtené koeficientem množství |  | 146.117 | [13 empty] | VV | 4 | 2 | False | 1 | ROZPOCET
126 | K | 622252002 | Montáž profilů kontaktního zateplení ostatních stěnových, dilatačních apod. lepených do tmelu | m | 197.48 |  | 0 | CS ÚRS 2024 02 |  |  | základní |  | 0 | 0 | 0 | 0 | 0 | 4 | K | 4 |  |  |  | ROZPOCET | [5 empty] | 0 | 0 | 0 | 0 | 0 | 1 | 0 | 4 | -1538793151
| Online PSC |  | https://podminky.urs.cz/item/CS_URS_2024_02/622252002 | [15 empty] | Online PSC | 4
127 | M | 63127464 | profil rohový Al s výztužnou tkaninou š 100/100mm | m | 132.165 |  | 0 | CS ÚRS 2024 02 |  |  | základní |  | 0 | 0.0001 | 0.013216 | 0 | 0 | 8 | M | 4 |  |  |  | ROZPOCET | [5 empty] | 0 | 0 | 0 | 0 | 0 | 1 | 0 | 4 | -1009606015
| VV |  | ostění0+ostění1+ostění2 |  | 91.004 | [13 empty] | VV | 4 | 2 | True | 0 | ROZPOCET
| VV |  | "nároží stavby"(4,319+3,47+4,319+4,9+4,319+0+4,319+3,5) |  | 29.146 | [13 empty] | VV | 4 | 2 | True | 0 | ROZPOCET
| VV |  | Součet |  | 120.15 | [13 empty] | VV | 4 | 4 | True | 1 | ROZPOCET
| VV |  | 120,15*1,1 'Přepočtené koeficientem množství |  | 132.165 | [13 empty] | VV | 4 | 2 | False | 1 | ROZPOCET
128 | M | 59051510 | profil napojovací nadokenní PVC s okapnicí s výztužnou tkaninou | m | 65.263 |  | 0 | CS ÚRS 2024 02 |  |  | základní |  | 0 | 0.0003 | 0.019579 | 0 | 0 | 8 | M | 4 |  |  |  | ROZPOCET | [5 empty] | 0 | 0 | 0 | 0 | 0 | 1 | 0 | 4 | -1561951427
| VV |  | "nad vchod"(0,5+11,3+0,5+4,2+0,5*2) |  | 17.5 | [13 empty] | VV | 4 | 2 | True | 0 | ROZPOCET
| VV |  | nadpraží0+nadpraží1+nadpraží2 |  | 41.83 | [13 empty] | VV | 4 | 2 | True | 0 | ROZPOCET
| VV |  | Součet |  | 59.33 | [13 empty] | VV | 4 | 4 | True | 1 | ROZPOCET
| VV |  | 59,33*1,1 'Přepočtené koeficientem množství |  | 65.263 | [13 empty] | VV | 4 | 2 | False | 1 | ROZPOCET
129 | M | 59051512 | profil napojovací parapetní PVC s okapnicí a výztužnou tkaninou | m | 19.8 |  | 0 | CS ÚRS 2024 02 |  |  | základní |  | 0 | 0.0002 | 0.00396 | 0 | 0 | 8 | M | 4 |  |  |  | ROZPOCET | [5 empty] | 0 | 0 | 0 | 0 | 0 | 1 | 0 | 4 | 604198660
| VV |  | 5,5+12,5+0 |  | 18 | [13 empty] | VV | 4 | 2 | True | 1 | ROZPOCET
| VV |  | 18*1,1 'Přepočtené koeficientem množství |  | 19.8 | [13 empty] | VV | 4 | 2 | False | 1 | ROZPOCET
| D | 62-1 | ETICS - eps |  |  |  | 0 | [5 empty] | 0 |  | 4.1213 |  | 0 | 1 | D | 3 |  |  |  | ROZPOCET | [11 empty] | 0
130 | K | 621211001 | Montáž kontaktního zateplení lepením a mechanickým kotvením z polystyrenových desek (dodávka ve specifikaci) na vnější podhledy, na podklad betonový nebo z lehčeného betonu nebo keramický, tloušťky desek do 40 mm | m2 | 10.55 |  | 0 | CS ÚRS 2024 02 |  |  | základní |  | 0 | 0.0083937 | 0.088554 | 0 | 0 | 4 | K | 4 |  |  |  | ROZPOCET | [5 empty] | 0 | 0 | 0 | 0 | 0 | 1 | 0 | 4 | -1091110164
| Online PSC |  | https://podminky.urs.cz/item/CS_URS_2024_02/621211001 | [15 empty] | Online PSC | 4
| VV |  | fasáda11 |  | 10.55 | [13 empty] | VV | 4 | 2 | True | 1 | ROZPOCET
131 | M | 28375932 | deska EPS 70 fasádní λ=0,039 tl 40mm | m2 | 11.078 |  | 0 | CS ÚRS 2024 02 |  |  | základní |  | 0 | 0.00056 | 0.0062037 | 0 | 0 | 8 | M | 4 |  |  |  | ROZPOCET | [5 empty] | 0 | 0 | 0 | 0 | 0 | 1 | 0 | 4 | 893978066
| VV |  | 10,55*1,05 'Přepočtené koeficientem množství |  | 11.078 | [13 empty] | VV | 4 | 2 | False | 1 | ROZPOCET
132 | K | 622211041 | Montáž kontaktního zateplení lepením a mechanickým kotvením z polystyrenových desek (dodávka ve specifikaci) na vnější stěny, na podklad betonový nebo z lehčeného betonu, z tvárnic keramických nebo vápenopískových, tloušťky desek přes 160 do 200 mm | m2 | 341.988 |  | 0 | CS ÚRS 2024 02 |  |  | základní |  | 0 | 0.0086762 | 2.9671 | 0 | 0 | 4 | K | 4 |  |  |  | ROZPOCET | [5 empty] | 0 | 0 | 0 | 0 | 0 | 1 | 0 | 4 | 1451050808
| Online PSC |  | https://podminky.urs.cz/item/CS_URS_2024_02/622211041 | [15 empty] | Online PSC | 4
| VV |  | fasáda-sokl |  | 341.988 | [13 empty] | VV | 4 | 2 | True | 1 | ROZPOCET
133 | M | 28375954 | deska EPS 70 fasádní λ=0,039 tl 200mm | m2 | 359.087 |  | 0 | CS ÚRS 2024 02 |  |  | základní |  | 0 | 0.0028 | 1.0054 | 0 | 0 | 8 | M | 4 |  |  |  | ROZPOCET | [5 empty] | 0 | 0 | 0 | 0 | 0 | 1 | 0 | 4 | 823087486
| VV |  | 341,988*1,05 'Přepočtené koeficientem množství |  | 359.087 | [13 empty] | VV | 4 | 2 | False | 1 | ROZPOCET
134 | K | 622251101 | Montáž kontaktního zateplení lepením a mechanickým kotvením Příplatek k cenám za zápustnou montáž kotev s použitím tepelněizolačních zátek na vnější stěny z polystyrenu | m2 | 358.788 |  | 0 | CS ÚRS 2024 02 |  |  | základní |  | 0 | 8.06e-05 | 0.028918 | 0 | 0 | 4 | K | 4 |  |  |  | ROZPOCET | [5 empty] | 0 | 0 | 0 | 0 | 0 | 1 | 0 | 4 | 1897834104
| Online PSC |  | https://podminky.urs.cz/item/CS_URS_2024_02/622251101 | [15 empty] | Online PSC | 4
| VV |  | fasáda |  | 358.788 | [13 empty] | VV | 4 | 2 | True | 1 | ROZPOCET
135 | K | 622251221 | Montáž kontaktního zateplení lepením a mechanickým kotvením montáž každé další kotvy přes 8 ks/m2 vnějších stěn povrchové kotvení | kus | 258.12 |  | 0 | CS ÚRS 2024 02 |  |  | základní |  | 0 | 1.7e-07 | 4.388e-05 | 0 | 0 | 4 | K | 4 |  |  |  | ROZPOCET | [5 empty] | 0 | 0 | 0 | 0 | 0 | 1 | 0 | 4 | 416197121
| Online PSC |  | https://podminky.urs.cz/item/CS_URS_2024_02/622251221 | [15 empty] | Online PSC | 4
| VV |  | "kotvení pro kamen. obklad" | [15 empty] | VV | 4 | 1 | True | 0 | ROZPOCET
| VV |  | (sokl_1)*6 |  | 240.12 | [13 empty] | VV | 4 | 2 | True | 0 | ROZPOCET
| VV |  | "fasáda s obkladem"fasáda2*6 |  | 18 | [13 empty] | VV | 4 | 2 | True | 0 | ROZPOCET
| VV |  | Součet |  | 258.12 | [13 empty] | VV | 4 | 4 | True | 1 | ROZPOCET
136 | M | 59051216 | hmoždinka ETA univerzální šroubovací fasádní s kovovým trnem pro montáž TI 8x60x255mm | kus | 258.12 |  | 0 | CS ÚRS 2024 02 |  |  | základní |  | 0 | 6e-05 | 0.015487 | 0 | 0 | 8 | M | 4 |  |  |  | ROZPOCET | [5 empty] | 0 | 0 | 0 | 0 | 0 | 1 | 0 | 4 | -1635419193
137 | K | 622251209 | Montáž kontaktního zateplení lepením a mechanickým kotvením Příplatek k cenám za použití pancéřového sklovláknitého pletiva pro namáhané oblasti soklů, pod keramický obklad apod. | m2 | 53.045 |  | 0 | CS ÚRS 2024 02 |  |  | základní |  | 0 | 0.00018 | 0.0095481 | 0 | 0 | 4 | K | 4 |  |  |  | ROZPOCET | [5 empty] | 0 | 0 | 0 | 0 | 0 | 1 | 0 | 4 | -1301227316
| Online PSC |  | https://podminky.urs.cz/item/CS_URS_2024_02/622251209 | [15 empty] | Online PSC | 4
| VV |  | obkladex+sokl |  | 53.045 | [13 empty] | VV | 4 | 2 | True | 1 | ROZPOCET
| D | 6222 | Ostění, nadpraží a parapety |  |  |  | 0 | [5 empty] | 0 |  | 0.35407 |  | 0 | 1 | D | 3 |  |  |  | ROZPOCET | [11 empty] | 0
138 | K | 622212001 | Montáž kontaktního zateplení vnějšího ostění, nadpraží nebo parapetu lepením z polystyrenových desek (dodávka ve specifikaci) hloubky špalet do 200 mm, tloušťky desek do 40 mm | m | 132.834 |  | 0 | CS ÚRS 2024 02 |  |  | základní |  | 0 | 0.001758 | 0.23352 | 0 | 0 | 4 | K | 4 |  |  |  | ROZPOCET | [5 empty] | 0 | 0 | 0 | 0 | 0 | 1 | 0 | 4 | 947137838
| Online PSC |  | https://podminky.urs.cz/item/CS_URS_2024_02/622212001 | [15 empty] | Online PSC | 4
| VV |  | (ostění0+ostění1+nadpraží0+nadpraží1+ostění2+nadpraží2) |  | 132.834 | [13 empty] | VV | 4 | 2 | True | 0 | ROZPOCET
| VV |  | Součet |  | 132.834 | [13 empty] | VV | 4 | 4 | True | 1 | ROZPOCET
139 | K | 622212001 | Montáž kontaktního zateplení vnějšího ostění, nadpraží nebo parapetu lepením z polystyrenových desek (dodávka ve specifikaci) hloubky špalet do 200 mm, tloušťky desek do 40 mm | m | 27.25 |  | 0 | CS ÚRS 2024 02 |  |  | základní |  | 0 | 0.001758 | 0.047906 | 0 | 0 | 4 | K | 4 |  |  |  | ROZPOCET | [5 empty] | 0 | 0 | 0 | 0 | 0 | 1 | 0 | 4 | 1998882675
| Online PSC |  | https://podminky.urs.cz/item/CS_URS_2024_02/622212001 | [15 empty] | Online PSC | 4
| VV |  | parapet0+parapet1+parapet2 |  | 27.25 | [13 empty] | VV | 4 | 2 | True | 1 | ROZPOCET
140 | M | 28376415 | deska XPS hrana polodrážková a hladký povrch 300kPA λ=0,035 tl 30mm | m2 | 5.45 |  | 0 | CS ÚRS 2024 02 |  |  | základní |  | 0 | 0.0009 | 0.004905 | 0 | 0 | 8 | M | 4 |  |  |  | ROZPOCET | [5 empty] | 0 | 0 | 0 | 0 | 0 | 1 | 0 | 4 | -800453451
| VV |  | 27,25*0,2 'Přepočtené koeficientem množství |  | 5.45 | [13 empty] | VV | 4 | 2 | False | 1 | ROZPOCET
141 | K | 622251211 | Montáž kontaktního zateplení lepením a mechanickým kotvením Příplatek k cenám za zesílené vyztužení druhou vrstvou sklovláknitého pletiva vnějších stěn | m2 | 17.939 |  | 0 | CS ÚRS 2024 02 |  |  | základní |  | 0 | 0.003776 | 0.067738 | 0 | 0 | 4 | K | 4 |  |  |  | ROZPOCET | [5 empty] | 0 | 0 | 0 | 0 | 0 | 1 | 0 | 4 | 657323617
| Online PSC |  | https://podminky.urs.cz/item/CS_URS_2024_02/622251211 | [15 empty] | Online PSC | 4
| VV |  | "řešení detailů v místě přechodů mateirálu, u kastlíků aj." | [15 empty] | VV | 4 | 1 | True | 0 | ROZPOCET
| VV |  | fasáda*0,05 |  | 17.939 | [13 empty] | VV | 4 | 2 | True | 1 | ROZPOCET
| D | 62-3 | Sokl a nadstřešní část, markýza |  |  |  | 0 | [5 empty] | 0 |  | 1.7705 |  | 0 | 1 | D | 3 |  |  |  | ROZPOCET | [11 empty] | 0
142 | K | 622142001 | Pletivo vnějších ploch v ploše nebo pruzích, na plném podkladu sklovláknité vtlačené do tmelu stěn | m2 | 43.02 |  | 0 | CS ÚRS 2024 02 |  |  | základní |  | 0 | 0.004384 | 0.1886 | 0 | 0 | 4 | K | 4 |  |  |  | ROZPOCET | [5 empty] | 0 | 0 | 0 | 0 | 0 | 1 | 0 | 4 | 2108802908
| Online PSC |  | https://podminky.urs.cz/item/CS_URS_2024_02/622142001 | [15 empty] | Online PSC | 4
| VV |  | "dvojitá vrstva perlinky | [15 empty] | VV | 4 | 1 | True | 0 | ROZPOCET
| VV |  | sokl_1 |  | 40.02 | [13 empty] | VV | 4 | 2 | True | 0 | ROZPOCET
| VV |  | fasáda2 |  | 3 | [13 empty] | VV | 4 | 2 | True | 0 | ROZPOCET
| VV |  | Součet |  | 43.02 | [13 empty] | VV | 4 | 4 | True | 1 | ROZPOCET
143 | K | 713131145 | Montáž tepelné izolace stěn rohožemi, pásy, deskami, dílci, bloky (izolační materiál ve specifikaci) lepením bodově bez mechanického kotvení | m2 | 170.1 |  | 0 | CS ÚRS 2024 02 |  |  | základní |  | 0 | 0.003 | 0.5103 | 0 | 0 | 4 | K | 4 |  |  |  | ROZPOCET | [5 empty] | 0 | 0 | 0 | 0 | 0 | 1 | 0 | 4 | -1620572387
| Online PSC |  | https://podminky.urs.cz/item/CS_URS_2024_02/713131145 | [15 empty] | Online PSC | 4
144 | M | 28376451 | deska XPS hrana polodrážková a hladký povrch 300kPA λ=0,035 tl 200mm | m2 | 178.605 |  | 0 | CS ÚRS 2024 02 |  |  | základní |  | 0 | 0.006 | 1.0716 | 0 | 0 | 8 | M | 4 |  |  |  | ROZPOCET | [5 empty] | 0 | 0 | 0 | 0 | 0 | 1 | 0 | 4 | -2076048741
| VV |  | hydro3 |  | 170.1 | [13 empty] | VV | 4 | 2 | True | 1 | ROZPOCET
| VV |  | 170,1*1,05 'Přepočtené koeficientem množství |  | 178.605 | [13 empty] | VV | 4 | 2 | False | 1 | ROZPOCET
| D | 62-4 | Finální omítka |  |  |  | 0 | [5 empty] | 0 |  | 1.2142 |  | 0 | 1 | D | 3 |  |  |  | ROZPOCET | [11 empty] | 0
145 | K | 621151001 | Penetrační nátěr vnějších pastovitých tenkovrstvých omítek akrylátový podhledů | m2 | 10.55 |  | 0 | CS ÚRS 2024 02 |  |  | základní |  | 0 | 0.00022 | 0.002321 | 0 | 0 | 4 | K | 4 |  |  |  | ROZPOCET | [5 empty] | 0 | 0 | 0 | 0 | 0 | 1 | 0 | 4 | -1630651841
| Online PSC |  | https://podminky.urs.cz/item/CS_URS_2024_02/621151001 | [15 empty] | Online PSC | 4
| VV |  | fasáda11 |  | 10.55 | [13 empty] | VV | 4 | 2 | True | 1 | ROZPOCET
146 | K | 621531012 | Omítka tenkovrstvá silikonová vnějších ploch probarvená bez penetrace zatíraná (škrábaná), zrnitost 1,5 mm podhledů | m2 | 10.55 |  | 0 | CS ÚRS 2024 02 |  |  | základní |  | 0 | 0.00285 | 0.030068 | 0 | 0 | 4 | K | 4 |  |  |  | ROZPOCET | [5 empty] | 0 | 0 | 0 | 0 | 0 | 1 | 0 | 4 | -1075259002
| Online PSC |  | https://podminky.urs.cz/item/CS_URS_2024_02/621531012 | [15 empty] | Online PSC | 4
147 | K | 622151001 | Penetrační nátěr vnějších pastovitých tenkovrstvých omítek akrylátový stěn | m2 | 372.588 |  | 0 | CS ÚRS 2024 02 |  |  | základní |  | 0 | 0.00022 | 0.081969 | 0 | 0 | 4 | K | 4 |  |  |  | ROZPOCET | [5 empty] | 0 | 0 | 0 | 0 | 0 | 1 | 0 | 4 | 1003484052
| Online PSC |  | https://podminky.urs.cz/item/CS_URS_2024_02/622151001 | [15 empty] | Online PSC | 4
| VV |  | fasáda+sokl |  | 375.588 | [13 empty] | VV | 4 | 2 | True | 0 | ROZPOCET
| VV |  | -fasáda2 |  | -3 | [13 empty] | VV | 4 | 2 | True | 0 | ROZPOCET
| VV |  | Součet |  | 372.588 | [13 empty] | VV | 4 | 4 | True | 1 | ROZPOCET
148 | K | 622531012 | Omítka tenkovrstvá silikonová vnějších ploch probarvená bez penetrace zatíraná (škrábaná), zrnitost 1,5 mm stěn | m2 | 372.588 |  | 0 | CS ÚRS 2024 02 |  |  | základní |  | 0 | 0.00285 | 1.0619 | 0 | 0 | 4 | K | 4 |  |  |  | ROZPOCET | [5 empty] | 0 | 0 | 0 | 0 | 0 | 1 | 0 | 4 | 2125405956
| Online PSC |  | https://podminky.urs.cz/item/CS_URS_2024_02/622531012 | [15 empty] | Online PSC | 4
149 | K | 783809227 | Montáž ozdobných prvků na fasádní plochy (materiál ve specifikaci ) s převažujícím délkovým rozměrem hladkých, výšky (šířky) lepené plochy přes 200 mm | m | 20.5 |  | 0 | CS ÚRS 2024 02 |  |  | základní |  | 0 | 0.0012 | 0.0246 | 0 | 0 | 4 | K | 4 |  |  |  | ROZPOCET | [5 empty] | 0 | 0 | 0 | 0 | 0 | 1 | 0 | 4 | -1134335900
| Online PSC |  | https://podminky.urs.cz/item/CS_URS_2024_02/783809227 | [15 empty] | Online PSC | 4
| VV |  | "římsa pod okno"2,5+2,05+1,25+0,9+1,25+1,2+2+1,5+2+1,5+2+1,1+1,25 |  | 20.5 | [13 empty] | VV | 4 | 2 | True | 1 | ROZPOCET
150 | M | 28374124 | dekorační prvek fasádní průběžná římsa v do 300mm | m | 20.5 |  | 0 | CS ÚRS 2024 02 |  |  | základní |  | 0 | 0.00065 | 0.013325 | 0 | 0 | 8 | M | 4 |  |  |  | ROZPOCET | [5 empty] | 0 | 0 | 0 | 0 | 0 | 1 | 0 | 4 | 688757786
| D | 63 | Podlahy a podlahové konstrukce |  |  |  | 0 | [5 empty] | 0 |  | 101.2016 |  | 0 | 1 | D | 2 |  |  |  | ROZPOCET | [11 empty] | 0
151 | K | 632481213 | Separační vrstva k oddělení podlahových vrstev z polyetylénové fólie | m2 | 546.753 |  | 0 | CS ÚRS 2024 02 |  |  | základní |  | 0 | 0.000132 | 0.072171 | 0 | 0 | 4 | K | 3 |  |  |  | ROZPOCET | [5 empty] | 0 | 0 | 0 | 0 | 0 | 1 | 0 | 4 | -755578386
| Online PSC |  | https://podminky.urs.cz/item/CS_URS_2024_02/632481213 | [15 empty] | Online PSC | 3
| VV |  | "skladby P1/P2/P3 | [15 empty] | VV | 3 | 1 | True | 0 | ROZPOCET
| VV |  | F00_1 |  | 184.879 | [13 empty] | VV | 3 | 2 | True | 0 | ROZPOCET
| VV |  | F01_1 |  | 184.348 | [13 empty] | VV | 3 | 2 | True | 0 | ROZPOCET
| VV |  | F02_1 |  | 177.526 | [13 empty] | VV | 3 | 2 | True | 0 | ROZPOCET
| VV |  | Součet |  | 546.753 | [13 empty] | VV | 3 | 4 | True | 1 | ROZPOCET
152 | K | 634112113 | Obvodová dilatace mezi stěnou a mazaninou nebo potěrem podlahovým páskem z pěnového PE tl. do 10 mm, výšky 80 mm | m | 681.47 |  | 0 | CS ÚRS 2024 02 |  |  | základní |  | 0 | 2.1e-05 | 0.014311 | 0 | 0 | 4 | K | 3 |  |  |  | ROZPOCET | [5 empty] | 0 | 0 | 0 | 0 | 0 | 1 | 0 | 4 | -1782807810
| Online PSC |  | https://podminky.urs.cz/item/CS_URS_2024_02/634112113 | [15 empty] | Online PSC | 3
| VV |  | Obvod00 |  | 234.508 | [13 empty] | VV | 3 | 2 | True | 0 | ROZPOCET
| VV |  | Obvod01 |  | 255.82 | [13 empty] | VV | 3 | 2 | True | 0 | ROZPOCET
| VV |  | Obvod02 |  | 191.142 | [13 empty] | VV | 3 | 2 | True | 0 | ROZPOCET
| VV |  | Součet |  | 681.47 | [13 empty] | VV | 3 | 4 | True | 1 | ROZPOCET
153 | K | 634113113 | Výplň dilatačních spár mazanin plastovým profilem výšky 40 mm | m | 22.2 |  | 0 | CS ÚRS 2024 02 |  |  | základní |  | 0 | 5.25e-05 | 0.0011655 | 0 | 0 | 4 | K | 3 |  |  |  | ROZPOCET | [5 empty] | 0 | 0 | 0 | 0 | 0 | 1 | 0 | 4 | -1509856419
| Online PSC |  | https://podminky.urs.cz/item/CS_URS_2024_02/634113113 | [15 empty] | Online PSC | 3
| VV |  | "upřesní dodavatel podlah" | [15 empty] | VV | 3 | 1 | True | 0 | ROZPOCET
| VV |  | "1 PP"0,9+1+1,8+0,8 |  | 4.5 | [13 empty] | VV | 3 | 2 | True | 0 | ROZPOCET
| VV |  | "1 NP"0,9*6 |  | 5.4 | [13 empty] | VV | 3 | 2 | True | 0 | ROZPOCET
| VV |  | "2 NP"08+0,9*3+0,8*2 |  | 12.3 | [13 empty] | VV | 3 | 2 | True | 0 | ROZPOCET
| VV |  | Součet |  | 22.2 | [13 empty] | VV | 3 | 4 | True | 1 | ROZPOCET
154 | K | 631351111 | Bednění v podlahách otvorů a prostupů zřízení | m2 | 2.5 |  | 0 | CS ÚRS 2024 02 |  |  | základní |  | 0 | 0.017733 | 0.044331 | 0 | 0 | 4 | K | 3 |  |  |  | ROZPOCET | [5 empty] | 0 | 0 | 0 | 0 | 0 | 1 | 0 | 4 | 1855316694
| Online PSC |  | https://podminky.urs.cz/item/CS_URS_2024_02/631351111 | [15 empty] | Online PSC | 3
| VV |  | "u schodiště"(2,5*2)*0,5 |  | 2.5 | [13 empty] | VV | 3 | 2 | True | 0 | ROZPOCET
| VV |  | Součet |  | 2.5 | [13 empty] | VV | 3 | 4 | True | 1 | ROZPOCET
155 | K | 631351112 | Bednění v podlahách otvorů a prostupů odstranění | m2 | 2.5 |  | 0 | CS ÚRS 2024 02 |  |  | základní |  | 0 | 0 | 0 | 0 | 0 | 4 | K | 3 |  |  |  | ROZPOCET | [5 empty] | 0 | 0 | 0 | 0 | 0 | 1 | 0 | 4 | 1071491649
| Online PSC |  | https://podminky.urs.cz/item/CS_URS_2024_02/631351112 | [15 empty] | Online PSC | 3
156 | K | 635111311 | Násyp ze štěrkopísku, písku nebo kameniva pod podlahy pod plovoucí nebo tepelně izolační vrstvy podlah o tl. do 20 mm (lože) z písku prosátého | m2 | 184.879 |  | 0 | CS ÚRS 2024 02 |  |  | základní |  | 0 | 0.0367 | 6.7851 | 0 | 0 | 4 | K | 3 |  |  |  | ROZPOCET | [5 empty] | 0 | 0 | 0 | 0 | 0 | 1 | 0 | 4 | -2033080402
| Online PSC |  | https://podminky.urs.cz/item/CS_URS_2024_02/635111311 | [15 empty] | Online PSC | 3
| VV |  | F00_1 |  | 184.879 | [13 empty] | VV | 3 | 2 | True | 1 | ROZPOCET
| D | 63-1 | Betonové podlahy |  |  |  | 0 | [5 empty] | 0 |  | 84.6251 |  | 0 | 1 | D | 3 |  |  |  | ROZPOCET | [11 empty] | 0
157 | K | 631311115 | Mazanina z betonu prostého bez zvýšených nároků na prostředí tl. přes 50 do 80 mm tř. C 20/25 | m3 | 33.42 |  | 0 | CS ÚRS 2024 02 |  |  | základní |  | 0 | 2.5019 | 83.6125 | 0 | 0 | 4 | K | 4 |  |  |  | ROZPOCET | [5 empty] | 0 | 0 | 0 | 0 | 0 | 1 | 0 | 4 | 1976863375
| Online PSC |  | https://podminky.urs.cz/item/CS_URS_2024_02/631311115 | [15 empty] | Online PSC | 4
| VV |  | F00_1*(0,055+0,065)/2 |  | 11.093 | [13 empty] | VV | 4 | 2 | True | 0 | ROZPOCET
| VV |  | F01_1*(0,057+0,067)/2 |  | 11.43 | [13 empty] | VV | 4 | 2 | True | 0 | ROZPOCET
| VV |  | F02_1*(0,055+0,065)/2 |  | 10.652 | [13 empty] | VV | 4 | 2 | True | 0 | ROZPOCET
| VV |  | "pod schodiště1 PP"0,1*(1,3*1,448*1,3) |  | 0.245 | [13 empty] | VV | 4 | 2 | True | 0 | ROZPOCET
| VV |  | Součet |  | 33.42 | [13 empty] | VV | 4 | 4 | True | 1 | ROZPOCET
158 | K | 631319011 | Příplatek k cenám mazanin za úpravu povrchu mazaniny přehlazením, mazanina tl. přes 50 do 80 mm | m3 | 33.42 |  | 0 | CS ÚRS 2024 02 |  |  | základní |  | 0 | 0 | 0 | 0 | 0 | 4 | K | 4 |  |  |  | ROZPOCET | [5 empty] | 0 | 0 | 0 | 0 | 0 | 1 | 0 | 4 | 356931583
| Online PSC |  | https://podminky.urs.cz/item/CS_URS_2024_02/631319011 | [15 empty] | Online PSC | 4
159 | K | 631319204 | Příplatek k cenám betonových mazanin za vyztužení ocelovými vlákny (drátkobeton) objemové vyztužení 30 kg/m3 | m3 | 33.42 |  | 0 | CS ÚRS 2024 02 |  |  | základní |  | 0 | 0.0303 | 1.0126 | 0 | 0 | 4 | K | 4 |  |  |  | ROZPOCET | [5 empty] | 0 | 0 | 0 | 0 | 0 | 1 | 0 | 4 | 1792634172
| Online PSC |  | https://podminky.urs.cz/item/CS_URS_2024_02/631319204 | [15 empty] | Online PSC | 4
| D | 63-5 | Okapový chodník |  |  |  | 0 | [5 empty] | 0 |  | 3.9185 |  | 0 | 1 | D | 3 |  |  |  | ROZPOCET | [11 empty] | 0
160 | K | 637121113 | Okapový chodník z kameniva s udusáním a urovnáním povrchu z kačírku tl. 200 mm | m2 | 7.5 |  | 0 | CS ÚRS 2024 02 |  |  | základní |  | 0 | 0.3674 | 2.7555 | 0 | 0 | 4 | K | 4 |  |  |  | ROZPOCET | [5 empty] | 0 | 0 | 0 | 0 | 0 | 1 | 0 | 4 | 782003464
| Online PSC |  | https://podminky.urs.cz/item/CS_URS_2024_02/637121113 | [15 empty] | Online PSC | 4
| VV |  | "dle situace | [15 empty] | VV | 4 | 1 | True | 0 | ROZPOCET
| VV |  | okapový |  | 7.5 | [13 empty] | VV | 4 | 2 | True | 0 | ROZPOCET
| VV |  | Součet |  | 7.5 | [13 empty] | VV | 4 | 4 | True | 1 | ROZPOCET
161 | K | 637311131 | Okapový chodník z obrubníků betonových zahradních, se zalitím spár cementovou maltou do lože z betonu prostého | m | 9 |  | 0 | CS ÚRS 2024 02 |  |  | základní |  | 0 | 0.12895 | 1.1605 | 0 | 0 | 4 | K | 4 |  |  |  | ROZPOCET | [5 empty] | 0 | 0 | 0 | 0 | 0 | 1 | 0 | 4 | -1096871853
| Online PSC |  | https://podminky.urs.cz/item/CS_URS_2024_02/637311131 | [15 empty] | Online PSC | 4
| VV |  | 7,5+0,5*3 |  | 9 | [13 empty] | VV | 4 | 2 | True | 1 | ROZPOCET
162 | K | 632481215 | Separační vrstva k oddělení podlahových vrstev z geotextilie | m2 | 7.5 |  | 0 | CS ÚRS 2024 02 |  |  | základní |  | 0 | 0.00033 | 0.002475 | 0 | 0 | 4 | K | 4 |  |  |  | ROZPOCET | [5 empty] | 0 | 0 | 0 | 0 | 0 | 1 | 0 | 4 | 1688085863
| Online PSC |  | https://podminky.urs.cz/item/CS_URS_2024_02/632481215 | [15 empty] | Online PSC | 4
| D | 63-4 | Samonivelační stěrka |  |  |  | 0 | [5 empty] | 0 |  | 5.7409 |  | 0 | 1 | D | 3 |  |  |  | ROZPOCET | [11 empty] | 0
163 | K | 632451101 | Potěr cementový samonivelační ze suchých směsí tloušťky přes 2 do 5 mm | m2 | 546.753 |  | 0 | CS ÚRS 2024 02 |  |  | základní |  | 0 | 0.0102 | 5.5769 | 0 | 0 | 4 | K | 4 |  |  |  | ROZPOCET | [5 empty] | 0 | 0 | 0 | 0 | 0 | 1 | 0 | 4 | -702614600
| Online PSC |  | https://podminky.urs.cz/item/CS_URS_2024_02/632451101 | [15 empty] | Online PSC | 4
| VV |  | F00_1 |  | 184.879 | [13 empty] | VV | 4 | 2 | True | 0 | ROZPOCET
| VV |  | F01_1 |  | 184.348 | [13 empty] | VV | 4 | 2 | True | 0 | ROZPOCET
| VV |  | F02_1 |  | 177.526 | [13 empty] | VV | 4 | 2 | True | 0 | ROZPOCET
| VV |  | Součet |  | 546.753 | [13 empty] | VV | 4 | 4 | True | 1 | ROZPOCET
164 | K | 771121011 | Příprava podkladu před provedením dlažby nátěr penetrační na podlahu | m2 | 546.753 |  | 0 | CS ÚRS 2024 02 |  |  | základní |  | 0 | 0.0003 | 0.16403 | 0 | 0 | 4 | K | 4 |  |  |  | ROZPOCET | [5 empty] | 0 | 0 | 0 | 0 | 0 | 1 | 0 | 4 | -1162805769
| Online PSC |  | https://podminky.urs.cz/item/CS_URS_2024_02/771121011 | [15 empty] | Online PSC | 4
| D | 64 | Osazování výplní otvorů |  |  |  | 0 | [5 empty] | 0 |  | 1.9792 |  | 0 | 1 | D | 2 |  |  |  | ROZPOCET | [11 empty] | 0
165 | K | 642942221 | Osazování zárubní nebo rámů kovových dveřních lisovaných nebo z úhelníků bez dveřních křídel na cementovou maltu, plochy otvoru přes 2,5 do 4,5 m2 | kus | 3 |  | 0 | CS ÚRS 2024 02 |  |  | základní |  | 0 | 0.03532 | 0.10596 | 0 | 0 | 16 | K | 3 |  |  |  | ROZPOCET | [5 empty] | 0 | 0 | 0 | 0 | 0 | 1 | 0 | 16 | -1569495347
| Online PSC |  | https://podminky.urs.cz/item/CS_URS_2024_02/642942221 | [15 empty] | Online PSC | 3
166 | M | 55331763 | zárubeň dvoukřídlá ocelová pro zdění s protipožární úpravou tl stěny 110-150mm rozměru 1600/1970, 2100mm | kus | 2 |  | 0 | CS ÚRS 2024 02 |  |  | základní |  | 0 | 0.0195 | 0.039 | 0 | 0 | 32 | M | 3 |  |  |  | ROZPOCET | [5 empty] | 0 | 0 | 0 | 0 | 0 | 1 | 0 | 16 | 385989661
| VV |  | "T02"2 |  | 2 | [13 empty] | VV | 3 | 2 | True | 1 | ROZPOCET
167 | M | 55331763R | zárubeň dvoukřídlá ocelová pro zdění s protipožární úpravou tl stěny 110-150mm rozměru 1800/1970, 2100mm | kus | 1 |  | 0 | vlastní |  |  | základní |  | 0 | 0.0195 | 0.0195 | 0 | 0 | 32 | M | 3 |  |  |  | ROZPOCET | [5 empty] | 0 | 0 | 0 | 0 | 0 | 1 | 0 | 16 | -2052700861
| VV |  | "T01"1 |  | 1 | [13 empty] | VV | 3 | 2 | True | 1 | ROZPOCET
168 | K | 642942111 | Osazování zárubní nebo rámů kovových dveřních lisovaných nebo z úhelníků bez dveřních křídel na cementovou maltu, plochy otvoru do 2,5 m2 | kus | 43 |  | 0 | CS ÚRS 2024 02 |  |  | základní |  | 0 | 0.01777 | 0.76411 | 0 | 0 | 16 | K | 3 |  |  |  | ROZPOCET | [5 empty] | 0 | 0 | 0 | 0 | 0 | 1 | 0 | 16 | -99604323
| Online PSC |  | https://podminky.urs.cz/item/CS_URS_2024_02/642942111 | [15 empty] | Online PSC | 3
169 | M | 55331488 | zárubeň jednokřídlá ocelová pro zdění tl stěny 110-150mm rozměru 900/1970, 2100mm | kus | 6 |  | 0 | CS ÚRS 2024 02 |  |  | základní |  | 0 | 0.01553 | 0.09318 | 0 | 0 | 32 | M | 3 |  |  |  | ROZPOCET | [5 empty] | 0 | 0 | 0 | 0 | 0 | 1 | 0 | 16 | 1449415306
| VV |  | "T06"5 |  | 5 | [13 empty] | VV | 3 | 2 | True | 0 | ROZPOCET
| VV |  | "T15"1 |  | 1 | [13 empty] | VV | 3 | 2 | True | 0 | ROZPOCET
| VV |  | Součet |  | 6 | [13 empty] | VV | 3 | 4 | True | 1 | ROZPOCET
170 | M | 55331488R | zárubeň jednokřídlá ocelová pro zdění tl stěny 110-150mm rozměru 900/ 2500mm | kus | 2 |  | 0 |  |  |  | základní |  | 0 | 0.01553 | 0.03106 | 0 | 0 | 32 | M | 3 |  |  |  | ROZPOCET | [5 empty] | 0 | 0 | 0 | 0 | 0 | 1 | 0 | 16 | 199019017
| VV |  | "T13"1 |  | 1 | [13 empty] | VV | 3 | 2 | True | 0 | ROZPOCET
| VV |  | "T15"1 |  | 1 | [13 empty] | VV | 3 | 2 | True | 0 | ROZPOCET
| VV |  | Součet |  | 2 | [13 empty] | VV | 3 | 4 | True | 1 | ROZPOCET
171 | M | 55331487 | zárubeň jednokřídlá ocelová pro zdění tl stěny 110-150mm rozměru 800/1970, 2100mm | kus | 11 |  | 0 | CS ÚRS 2024 02 |  |  | základní |  | 0 | 0.01521 | 0.16731 | 0 | 0 | 32 | M | 3 |  |  |  | ROZPOCET | [5 empty] | 0 | 0 | 0 | 0 | 0 | 1 | 0 | 16 | -112251937
| VV |  | "T09"9 |  | 9 | [13 empty] | VV | 3 | 2 | True | 0 | ROZPOCET
| VV |  | "T03"2 |  | 2 | [13 empty] | VV | 3 | 2 | True | 0 | ROZPOCET
| VV |  | Součet |  | 11 | [13 empty] | VV | 3 | 4 | True | 1 | ROZPOCET
172 | M | 55331486 | zárubeň jednokřídlá ocelová pro zdění tl stěny 110-150mm rozměru 700/1970, 2100mm | kus | 5 |  | 0 | CS ÚRS 2024 02 |  |  | základní |  | 0 | 0.01489 | 0.07445 | 0 | 0 | 32 | M | 3 |  |  |  | ROZPOCET | [5 empty] | 0 | 0 | 0 | 0 | 0 | 1 | 0 | 16 | -742506576
| VV |  | "T10"5 |  | 5 | [13 empty] | VV | 3 | 2 | True | 0 | ROZPOCET
| VV |  | Součet |  | 5 | [13 empty] | VV | 3 | 4 | True | 1 | ROZPOCET
173 | M | 55331486R | zárubeň jednokřídlá ocelová pro zdění tl stěny 110-150mm rozměru 700/2500 mm | kus | 2 |  | 0 |  |  |  | základní |  | 0 | 0.01489 | 0.02978 | 0 | 0 | 32 | M | 3 |  |  |  | ROZPOCET | [5 empty] | 0 | 0 | 0 | 0 | 0 | 1 | 0 | 16 | 1588698195
| VV |  | "T16"2 |  | 2 | [13 empty] | VV | 3 | 2 | True | 1 | ROZPOCET
174 | M | 55331485R | zárubeň jednokřídlá ocelová pro zdění tl stěny 110-150mm rozměru 600/2500mm | kus | 1 |  | 0 |  |  |  | základní |  | 0 | 0.01458 | 0.01458 | 0 | 0 | 32 | M | 3 |  |  |  | ROZPOCET | [5 empty] | 0 | 0 | 0 | 0 | 0 | 1 | 0 | 16 | 1394952057
| VV |  | "T11"1 |  | 1 | [13 empty] | VV | 3 | 2 | True | 1 | ROZPOCET
175 | M | 55331553R | zárubeň jednokřídlá ocelová pro zdění tl stěny 260-300mm rozměru 900/2500mm | kus | 3 |  | 0 |  |  |  | základní |  | 0 | 0.02396 | 0.07188 | 0 | 0 | 32 | M | 3 |  |  |  | ROZPOCET | [5 empty] | 0 | 0 | 0 | 0 | 0 | 1 | 0 | 16 | 1588351203
| VV |  | "T12"3 |  | 3 | [13 empty] | VV | 3 | 2 | True | 1 | ROZPOCET
176 | M | 55331489 | zárubeň jednokřídlá ocelová pro zdění tl stěny 110-150mm rozměru 1100/1970, 2100mm | kus | 1 |  | 0 | CS ÚRS 2024 02 |  |  | základní |  | 0 | 0.01624 | 0.01624 | 0 | 0 | 32 | M | 3 |  |  |  | ROZPOCET | [5 empty] | 0 | 0 | 0 | 0 | 0 | 1 | 0 | 16 | -1197414509
| VV |  | "T05"1 |  | 1 | [13 empty] | VV | 3 | 2 | True | 1 | ROZPOCET
177 | M | 55331578 | zárubeň jednokřídlá ocelová pro zdění s protipožární úpravou tl stěny 260-300mm rozměru 900/1970, 2100mm | kus | 5 |  | 0 | CS ÚRS 2024 02 |  |  | základní |  | 0 | 0.02396 | 0.1198 | 0 | 0 | 32 | M | 3 |  |  |  | ROZPOCET | [5 empty] | 0 | 0 | 0 | 0 | 0 | 1 | 0 | 16 | 1718384648
| VV |  | "T07"5 |  | 5 | [13 empty] | VV | 3 | 2 | True | 1 | ROZPOCET
178 | M | 55331562 | zárubeň jednokřídlá ocelová pro zdění s protipožární úpravou tl stěny 110-150mm rozměru 800/1970, 2100mm | kus | 1 |  | 0 | CS ÚRS 2024 02 |  |  | základní |  | 0 | 0.01521 | 0.01521 | 0 | 0 | 32 | M | 3 |  |  |  | ROZPOCET | [5 empty] | 0 | 0 | 0 | 0 | 0 | 1 | 0 | 16 | -712789137
| VV |  | "T03"1 |  | 1 | [13 empty] | VV | 3 | 2 | True | 1 | ROZPOCET
179 | M | 55331563 | zárubeň jednokřídlá ocelová pro zdění s protipožární úpravou tl stěny 110-150mm rozměru 900/1970, 2100mm | kus | 1 |  | 0 | CS ÚRS 2024 02 |  |  | základní |  | 0 | 0.01553 | 0.01553 | 0 | 0 | 32 | M | 3 |  |  |  | ROZPOCET | [5 empty] | 0 | 0 | 0 | 0 | 0 | 1 | 0 | 16 | 995641242
| VV |  | "T06"1 |  | 1 | [13 empty] | VV | 3 | 2 | True | 1 | ROZPOCET
180 | M | 55331564 | zárubeň jednokřídlá ocelová pro zdění s protipožární úpravou tl stěny 110-150mm rozměru 1000/1970, 2100mm | kus | 2 |  | 0 | CS ÚRS 2024 02 |  |  | základní |  | 0 | 0.01624 | 0.03248 | 0 | 0 | 32 | M | 3 |  |  |  | ROZPOCET | [5 empty] | 0 | 0 | 0 | 0 | 0 | 1 | 0 | 16 | 1284024681
| VV |  | "T05"2 |  | 2 | [13 empty] | VV | 3 | 2 | True | 1 | ROZPOCET
181 | M | 55331552 | zárubeň jednokřídlá ocelová pro zdění tl stěny 260-300mm rozměru 800/1970, 2100mm | kus | 2 |  | 0 | CS ÚRS 2024 02 |  |  | základní |  | 0 | 0.02337 | 0.04674 | 0 | 0 | 32 | M | 3 |  |  |  | ROZPOCET | [5 empty] | 0 | 0 | 0 | 0 | 0 | 1 | 0 | 16 | 1844750948
| VV |  | "T08"2 |  | 2 | [13 empty] | VV | 3 | 2 | True | 1 | ROZPOCET
182 | M | 55331554 | zárubeň jednokřídlá ocelová pro zdění tl stěny 260-300mm rozměru 1100/1970, 2100mm | kus | 1 |  | 0 | CS ÚRS 2024 02 |  |  | základní |  | 0 | 0.02521 | 0.02521 | 0 | 0 | 32 | M | 3 |  |  |  | ROZPOCET | [5 empty] | 0 | 0 | 0 | 0 | 0 | 1 | 0 | 16 | 1419737859
| VV |  | "T04"1 |  | 1 | [13 empty] | VV | 3 | 2 | True | 1 | ROZPOCET
183 | K | 642946111 | Osazení stavebního pouzdra posuvných dveří do zděné příčky s jednou kapsou pro jedno dveřní křídlo průchozí šířky do 800 mm | kus | 3 |  | 0 | CS ÚRS 2024 02 |  |  | základní |  | 0 | 0.053616 | 0.16085 | 0 | 0 | 16 | K | 3 |  |  |  | ROZPOCET | [5 empty] | 0 | 0 | 0 | 0 | 0 | 1 | 0 | 16 | 200032369
| Online PSC |  | https://podminky.urs.cz/item/CS_URS_2024_02/642946111 | [15 empty] | Online PSC | 3
184 | M | 55331612 | pouzdro stavební do zdiva pro 1 křídlo posuvných dveří š 800mm v do 2100mm | kus | 2 |  | 0 | CS ÚRS 2024 02 |  |  | základní |  | 0 | 0.0425 | 0.085 | 0 | 0 | 32 | M | 3 |  |  |  | ROZPOCET | [5 empty] | 0 | 0 | 0 | 0 | 0 | 1 | 0 | 16 | -266494473
| VV |  | "206"1 |  | 1 | [13 empty] | VV | 3 | 2 | True | 0 | ROZPOCET
| VV |  | "108"1 |  | 1 | [13 empty] | VV | 3 | 2 | True | 0 | ROZPOCET
| VV |  | Součet |  | 2 | [13 empty] | VV | 3 | 4 | True | 1 | ROZPOCET
185 | M | 55331610 | pouzdro stavební do zdiva pro 1 křídlo posuvných dveří š 600mm v do 2100mm | kus | 1 |  | 0 | CS ÚRS 2024 02 |  |  | základní |  | 0 | 0.034 | 0.034 | 0 | 0 | 32 | M | 3 |  |  |  | ROZPOCET | [5 empty] | 0 | 0 | 0 | 0 | 0 | 1 | 0 | 16 | -219191016
| VV |  | "012"1 |  | 1 | [13 empty] | VV | 3 | 2 | True | 1 | ROZPOCET
186 | K | 783314101.1 | Základní nátěr zámečnických konstrukcí jednonásobný syntetický | m2 | 44.46 |  | 0 | CS ÚRS 2024 02 |  |  | základní |  | 0 | 0.00014375 | 0.0063911 | 0 | 0 | 16 | K | 3 |  |  |  | ROZPOCET | [5 empty] | 0 | 0 | 0 | 0 | 0 | 1 | 0 | 16 | -233290618
| Online PSC |  | https://podminky.urs.cz/item/CS_URS_2024_02/783314101.1 | [15 empty] | Online PSC | 3
| VV |  | 8*0,2*(0,9+2,1*2) |  | 8.16 | [13 empty] | VV | 3 | 2 | True | 0 | ROZPOCET
| VV |  | 11*0,2*(0,8+2,1*2) |  | 11 | [13 empty] | VV | 3 | 2 | True | 0 | ROZPOCET
| VV |  | 6*0,2*(0,7+2,1*2) |  | 5.88 | [13 empty] | VV | 3 | 2 | True | 0 | ROZPOCET
| VV |  | 3*0,35*(0,9+2,1*2) |  | 5.355 | [13 empty] | VV | 3 | 2 | True | 0 | ROZPOCET
| VV |  | 1*0,2*(1+2,1*2) |  | 1.04 | [13 empty] | VV | 3 | 2 | True | 0 | ROZPOCET
| VV |  | 5*0,35*(0,9+2,1*2) |  | 8.925 | [13 empty] | VV | 3 | 2 | True | 0 | ROZPOCET
| VV |  | 1*0,2*(0,8+2,1*2) |  | 1 | [13 empty] | VV | 3 | 2 | True | 0 | ROZPOCET
| VV |  | 1*0,2*(0,9+2,1*2) |  | 1.02 | [13 empty] | VV | 3 | 2 | True | 0 | ROZPOCET
| VV |  | 2*0,2*(1+2,1*2) |  | 2.08 | [13 empty] | VV | 3 | 2 | True | 0 | ROZPOCET
| VV |  | Součet |  | 44.46 | [13 empty] | VV | 3 | 4 | True | 1 | ROZPOCET
187 | K | 783317101.1 | Krycí nátěr (email) zámečnických konstrukcí jednonásobný syntetický standardní | m2 | 88.92 |  | 0 | CS ÚRS 2024 02 |  |  | základní |  | 0 | 0.00012305 | 0.010942 | 0 | 0 | 16 | K | 3 |  |  |  | ROZPOCET | [5 empty] | 0 | 0 | 0 | 0 | 0 | 1 | 0 | 16 | 39415110
| Online PSC |  | https://podminky.urs.cz/item/CS_URS_2024_02/783317101.1 | [15 empty] | Online PSC | 3
| VV |  | 44,46*2 'Přepočtené koeficientem množství |  | 88.92 | [13 empty] | VV | 3 | 2 | False | 1 | ROZPOCET
| D | 9 | Ostatní konstrukce a práce, bourání |  |  |  | 0 | [5 empty] | 0 |  | 0.54006 |  | 0 | 1 | D | 1 |  |  |  | ROZPOCET | [11 empty] | 0
188 | K | 751614121R | Montáž monitorovacího, řídícího a ovládacího zařízení čidla CO2 | kus | 10 |  | 0 | CS ÚRS 2024 02 |  |  | základní |  | 0 | 0 | 0 | 0 | 0 | 16 | K | 2 |  |  |  | ROZPOCET | [5 empty] | 0 | 0 | 0 | 0 | 0 | 1 | 0 | 16 | 1033260865
| Online PSC |  | https://podminky.urs.cz/item/CS_URS_2024_02/751614121R | [15 empty] | Online PSC | 2
189 | M | RMAT0004 | čidlo kouřové | kus | 10 |  | 0 | vlastní |  |  | základní |  | 0 | 0 | 0 | 0 | 0 | 32 | M | 2 |  |  |  | ROZPOCET | [5 empty] | 0 | 0 | 0 | 0 | 0 | 1 | 0 | 16 | -220542015
190 | K | 953312122 | Vložky svislé do dilatačních spár z polystyrenových desek extrudovaných včetně dodání a osazení, v jakémkoliv zdivu přes 10 do 20 mm | m2 | 2 |  | 0 | CS ÚRS 2024 02 |  |  | základní |  | 0 | 0.00063 | 0.00126 | 0 | 0 | 4 | K | 2 |  |  |  | ROZPOCET | [5 empty] | 0 | 0 | 0 | 0 | 0 | 1 | 0 | 4 | 306199728
| Online PSC |  | https://podminky.urs.cz/item/CS_URS_2024_02/953312122 | [15 empty] | Online PSC | 2
| VV |  | "dilatace základů"2 |  | 2 | [13 empty] | VV | 2 | 2 | True | 1 | ROZPOCET
191 | K | 953943211 | Osazování drobných kovových předmětů kotvených do stěny hasicího přístroje | kus | 9 |  | 0 | CS ÚRS 2024 02 |  |  | základní |  | 0 | 0.0001108 | 0.0009972 | 0 | 0 | 4 | K | 2 |  |  |  | ROZPOCET | [5 empty] | 0 | 0 | 0 | 0 | 0 | 1 | 0 | 4 | -2101065626
| Online PSC |  | https://podminky.urs.cz/item/CS_URS_2024_02/953943211 | [15 empty] | Online PSC | 2
192 | M | 44932114 | přístroj hasicí ruční práškový PG 6 LE | kus | 9 |  | 0 | CS ÚRS 2024 02 |  |  | základní |  | 0 | 0.012 | 0.108 | 0 | 0 | 8 | M | 2 |  |  |  | ROZPOCET | [5 empty] | 0 | 0 | 0 | 0 | 0 | 1 | 0 | 4 | 103564017
193 | K | 952901111 | Vyčištění budov nebo objektů před předáním do užívání budov bytové nebo občanské výstavby, světlé výšky podlaží do 4 m | m2 | 690 |  | 0 | CS ÚRS 2024 02 |  |  | základní |  | 0 | 3.5e-05 | 0.02415 | 0 | 0 | 16 | K | 2 |  |  |  | ROZPOCET | [5 empty] | 0 | 0 | 0 | 0 | 0 | 1 | 0 | 16 | -228930124
| Online PSC |  | https://podminky.urs.cz/item/CS_URS_2024_02/952901111 | [15 empty] | Online PSC | 2
| VV |  | 23*10*3 |  | 690 | [13 empty] | VV | 2 | 2 | True | 1 | ROZPOCET
194 | K | 935113111 | Osazení odvodňovacího žlabu s krycím roštem polymerbetonového šířky do 200 mm | m | 1.3 |  | 0 | CS ÚRS 2024 02 |  |  | základní |  | 0 | 0.29221 | 0.37987 | 0 | 0 | 4 | K | 2 |  |  |  | ROZPOCET | [5 empty] | 0 | 0 | 0 | 0 | 0 | 1 | 0 | 4 | -897106889
| Online PSC |  | https://podminky.urs.cz/item/CS_URS_2024_02/935113111 | [15 empty] | Online PSC | 2
195 | M | 59227006 | žlab odvodňovací z polymerbetonu se spádem dna 0,5% 130x155/160mm | m | 1.3 |  | 0 | CS ÚRS 2024 02 |  |  | základní |  | 0 | 0.0156 | 0.02028 | 0 | 0 | 8 | M | 2 |  |  |  | ROZPOCET | [5 empty] | 0 | 0 | 0 | 0 | 0 | 1 | 0 | 4 | -1451506319
196 | M | 59227012 | rošt můstkový A15 Pz pro žlab š 130mm | m | 1.3 |  | 0 | CS ÚRS 2024 02 |  |  | základní |  | 0 | 0.00215 | 0.002795 | 0 | 0 | 8 | M | 2 |  |  |  | ROZPOCET | [5 empty] | 0 | 0 | 0 | 0 | 0 | 1 | 0 | 4 | 1152551443
197 | M | 59227027 | čelo plné na začátek a konec odvodňovacího žlabu polymerbeton š 130mm | kus | 2 |  | 0 | CS ÚRS 2024 02 |  |  | základní |  | 0 | 0.00135 | 0.0027 | 0 | 0 | 8 | M | 2 |  |  |  | ROZPOCET | [5 empty] | 0 | 0 | 0 | 0 | 0 | 1 | 0 | 4 | 734605242
| D | 94 | Lešení a stavební výtahy |  |  |  | 0 | [5 empty] | 0 |  | 0.06945 |  | 0 | 1 | D | 1 |  |  |  | ROZPOCET | [11 empty] | 0
198 | K | 941111111 | Lešení řadové trubkové lehké pracovní s podlahami s provozním zatížením tř. 3 do 200 kg/m2 šířky tř. W06 od 0,6 do 0,9 m výšky do 10 m montáž | m2 | 437.316 |  | 0 | CS ÚRS 2024 02 |  |  | základní |  | 0 | 0 | 0 | 0 | 0 | 4 | K | 2 |  |  |  | ROZPOCET | [5 empty] | 0 | 0 | 0 | 0 | 0 | 1 | 0 | 4 | 796393824
| Online PSC |  | https://podminky.urs.cz/item/CS_URS_2024_02/941111111 | [15 empty] | Online PSC | 2
| VV |  | lešení |  | 437.316 | [13 empty] | VV | 2 | 2 | True | 0 | ROZPOCET
| VV |  | Součet |  | 437.316 | [13 empty] | VV | 2 | 4 | True | 1 | ROZPOCET
199 | K | 941111211 | Lešení řadové trubkové lehké pracovní s podlahami s provozním zatížením tř. 3 do 200 kg/m2 šířky tř. W06 od 0,6 do 0,9 m výšky do 10 m příplatek k ceně za každý den použití | m2 | 39358.44 |  | 0 | CS ÚRS 2024 02 |  |  | základní |  | 0 | 0 | 0 | 0 | 0 | 4 | K | 2 |  |  |  | ROZPOCET | [5 empty] | 0 | 0 | 0 | 0 | 0 | 1 | 0 | 4 | -344395680
| Online PSC |  | https://podminky.urs.cz/item/CS_URS_2024_02/941111211 | [15 empty] | Online PSC | 2
| P |  | Poznámka k položce: upřesní se dle hmg stavby, uvažováno také pro třechu aj. výškové práce | [15 empty] | P | 2
| VV |  | lešení |  | 437.316 | [13 empty] | VV | 2 | 2 | True | 1 | ROZPOCET
| VV |  | 437,316*90 'Přepočtené koeficientem množství |  | 39358.44 | [13 empty] | VV | 2 | 2 | False | 1 | ROZPOCET
200 | K | 941111811 | Lešení řadové trubkové lehké pracovní s podlahami s provozním zatížením tř. 3 do 200 kg/m2 šířky tř. W06 od 0,6 do 0,9 m výšky do 10 m demontáž | m2 | 437.316 |  | 0 | CS ÚRS 2024 02 |  |  | základní |  | 0 | 0 | 0 | 0 | 0 | 4 | K | 2 |  |  |  | ROZPOCET | [5 empty] | 0 | 0 | 0 | 0 | 0 | 1 | 0 | 4 | 805793313
| Online PSC |  | https://podminky.urs.cz/item/CS_URS_2024_02/941111811 | [15 empty] | Online PSC | 2
| VV |  | lešení |  | 437.316 | [13 empty] | VV | 2 | 2 | True | 1 | ROZPOCET
201 | K | 949101111 | Lešení pomocné pracovní pro objekty pozemních staveb pro zatížení do 150 kg/m2, o výšce lešeňové podlahy do 1,9 m | m2 | 534.23 |  | 0 | CS ÚRS 2024 02 |  |  | základní |  | 0 | 0.00013 | 0.06945 | 0 | 0 | 4 | K | 2 |  |  |  | ROZPOCET | [5 empty] | 0 | 0 | 0 | 0 | 0 | 1 | 0 | 4 | -582766777
| Online PSC |  | https://podminky.urs.cz/item/CS_URS_2024_02/949101111 | [15 empty] | Online PSC | 2
| VV |  | F00+F01+F02 |  | 534.23 | [13 empty] | VV | 2 | 2 | True | 1 | ROZPOCET
202 | K | 944511111 | Síť ochranná zavěšená na konstrukci lešení z textilie z umělých vláken montáž | m2 | 437.316 |  | 0 | CS ÚRS 2024 02 |  |  | základní |  | 0 | 0 | 0 | 0 | 0 | 4 | K | 2 |  |  |  | ROZPOCET | [5 empty] | 0 | 0 | 0 | 0 | 0 | 1 | 0 | 4 | 1605918730
| Online PSC |  | https://podminky.urs.cz/item/CS_URS_2024_02/944511111 | [15 empty] | Online PSC | 2
| VV |  | lešení |  | 437.316 | [13 empty] | VV | 2 | 2 | True | 1 | ROZPOCET
203 | K | 944511211 | Síť ochranná zavěšená na konstrukci lešení z textilie z umělých vláken příplatek k ceně za každý den použití | m2 | 26238.96 |  | 0 | CS ÚRS 2024 02 |  |  | základní |  | 0 | 0 | 0 | 0 | 0 | 4 | K | 2 |  |  |  | ROZPOCET | [5 empty] | 0 | 0 | 0 | 0 | 0 | 1 | 0 | 4 | 1271732991
| Online PSC |  | https://podminky.urs.cz/item/CS_URS_2024_02/944511211 | [15 empty] | Online PSC | 2
| VV |  | lešení |  | 437.316 | [13 empty] | VV | 2 | 2 | True | 1 | ROZPOCET
| VV |  | 437,316*60 'Přepočtené koeficientem množství |  | 26238.96 | [13 empty] | VV | 2 | 2 | False | 1 | ROZPOCET
204 | K | 944511811 | Síť ochranná zavěšená na konstrukci lešení z textilie z umělých vláken demontáž | m2 | 437.316 |  | 0 | CS ÚRS 2024 02 |  |  | základní |  | 0 | 0 | 0 | 0 | 0 | 4 | K | 2 |  |  |  | ROZPOCET | [5 empty] | 0 | 0 | 0 | 0 | 0 | 1 | 0 | 4 | 309428238
| Online PSC |  | https://podminky.urs.cz/item/CS_URS_2024_02/944511811 | [15 empty] | Online PSC | 2
| VV |  | lešení |  | 437.316 | [13 empty] | VV | 2 | 2 | True | 1 | ROZPOCET
205 | K | 993111111 | Dovoz a odvoz lešení včetně naložení a složení řadového, na vzdálenost do 10 km | m2 | 437.316 |  | 0 | CS ÚRS 2024 02 |  |  | základní |  | 0 | 0 | 0 | 0 | 0 | 4 | K | 2 |  |  |  | ROZPOCET | [5 empty] | 0 | 0 | 0 | 0 | 0 | 1 | 0 | 4 | -147504625
| Online PSC |  | https://podminky.urs.cz/item/CS_URS_2024_02/993111111 | [15 empty] | Online PSC | 2
| VV |  | lešení |  | 437.316 | [13 empty] | VV | 2 | 2 | True | 1 | ROZPOCET
206 | K | 993111119 | Dovoz a odvoz lešení včetně naložení a složení řadového, na vzdálenost Příplatek k ceně za každých dalších i započatých 10 km přes 10 km | m2 | 437.316 |  | 0 | CS ÚRS 2024 02 |  |  | základní |  | 0 | 0 | 0 | 0 | 0 | 4 | K | 2 |  |  |  | ROZPOCET | [5 empty] | 0 | 0 | 0 | 0 | 0 | 1 | 0 | 4 | -351582714
| Online PSC |  | https://podminky.urs.cz/item/CS_URS_2024_02/993111119 | [15 empty] | Online PSC | 2
| VV |  | lešení |  | 437.316 | [13 empty] | VV | 2 | 2 | True | 1 | ROZPOCET
| D | 998 | Přesun hmot |  |  |  | 0 | [5 empty] | 0 |  | 0 |  | 0 | 1 | D | 1 |  |  |  | ROZPOCET | [11 empty] | 0
207 | K | 998011002 | Přesun hmot pro budovy občanské výstavby, bydlení, výrobu a služby s nosnou svislou konstrukcí zděnou z cihel, tvárnic nebo kamene vodorovná dopravní vzdálenost do 100 m základní pro budovy výšky přes 6 do 12 m | t | 1163.402 |  | 0 | CS ÚRS 2024 02 |  |  | základní |  | 0 | 0 | 0 | 0 | 0 | 4 | K | 2 |  |  |  | ROZPOCET | [5 empty] | 0 | 0 | 0 | 0 | 0 | 1 | 0 | 4 | -423094064
| Online PSC |  | https://podminky.urs.cz/item/CS_URS_2024_02/998011002 | [15 empty] | Online PSC | 2
| D | PSV | Práce a dodávky PSV |  |  |  | 0 | [5 empty] | 0 |  | 70.9243 |  | 0.031199 | 2 | D | 0 |  |  |  | ROZPOCET | [11 empty] | 0
| D | 711 | Izolace proti vodě, vlhkosti a plynům |  |  |  | 0 | [5 empty] | 0 |  | 4.5585 |  | 0 | 2 | D | 1 |  |  |  | ROZPOCET | [11 empty] | 0
208 | K | 711161212 | Izolace proti zemní vlhkosti a beztlakové vodě nopovými fóliemi na ploše svislé S vrstva ochranná, odvětrávací a drenážní výška nopku 8,0 mm, tl. fólie do 0,6 mm | m2 | 170.1 |  | 0 | CS ÚRS 2024 02 |  |  | základní |  | 0 | 0.0004 | 0.06804 | 0 | 0 | 16 | K | 2 |  |  |  | ROZPOCET | [5 empty] | 0 | 0 | 0 | 0 | 0 | 1 | 0 | 16 | -1815617520
| Online PSC |  | https://podminky.urs.cz/item/CS_URS_2024_02/711161212 | [15 empty] | Online PSC | 2
| VV |  | hydro3 |  | 170.1 | [13 empty] | VV | 2 | 2 | True | 1 | ROZPOCET
209 | K | 998711102 | Přesun hmot pro izolace proti vodě, vlhkosti a plynům stanovený z hmotnosti přesunovaného materiálu vodorovná dopravní vzdálenost do 50 m základní v objektech výšky přes 6 do 12 m | t | 4.558 |  | 0 | CS ÚRS 2024 02 |  |  | základní |  | 0 | 0 | 0 | 0 | 0 | 16 | K | 2 |  |  |  | ROZPOCET | [5 empty] | 0 | 0 | 0 | 0 | 0 | 1 | 0 | 16 | 442451628
| Online PSC |  | https://podminky.urs.cz/item/CS_URS_2024_02/998711102 | [15 empty] | Online PSC | 2
| D | 711-1 | Asfaltový pas |  |  |  | 0 | [5 empty] | 0 |  | 4.4904 |  | 0 | 2 | D | 2 |  |  |  | ROZPOCET | [11 empty] | 0
210 | K | 711111001 | Provedení izolace proti zemní vlhkosti natěradly a tmely za studena na ploše vodorovné V nátěrem penetračním | m2 | 210.24 |  | 0 | CS ÚRS 2024 02 |  |  | základní |  | 0 | 0 | 0 | 0 | 0 | 16 | K | 3 |  |  |  | ROZPOCET | [5 empty] | 0 | 0 | 0 | 0 | 0 | 1 | 0 | 16 | 2006612502
| Online PSC |  | https://podminky.urs.cz/item/CS_URS_2024_02/711111001 | [15 empty] | Online PSC | 3
| VV |  | hydro1 |  | 210.24 | [13 empty] | VV | 3 | 2 | True | 1 | ROZPOCET
211 | K | 711112001 | Provedení izolace proti zemní vlhkosti natěradly a tmely za studena na ploše svislé S nátěrem penetračním | m2 | 170.1 |  | 0 | CS ÚRS 2024 02 |  |  | základní |  | 0 | 0 | 0 | 0 | 0 | 16 | K | 3 |  |  |  | ROZPOCET | [5 empty] | 0 | 0 | 0 | 0 | 0 | 1 | 0 | 16 | -1873358736
| Online PSC |  | https://podminky.urs.cz/item/CS_URS_2024_02/711112001 | [15 empty] | Online PSC | 3
| VV |  | hydro3 |  | 170.1 | [13 empty] | VV | 3 | 2 | True | 1 | ROZPOCET
212 | M | 11163153 | emulze asfaltová penetrační | litr | 228.204 |  | 0 | CS ÚRS 2024 02 |  |  | základní |  | 0 | 0.001 | 0.2282 | 0 | 0 | 32 | M | 3 |  |  |  | ROZPOCET | [5 empty] | 0 | 0 | 0 | 0 | 0 | 1 | 0 | 16 | 422420232
| VV |  | 380,34*0,6 'Přepočtené koeficientem množství |  | 228.204 | [13 empty] | VV | 3 | 2 | False | 1 | ROZPOCET
213 | K | 711141559 | Provedení izolace proti zemní vlhkosti pásy přitavením NAIP na ploše vodorovné V | m2 | 420.48 |  | 0 | CS ÚRS 2024 02 |  |  | základní |  | 0 | 0.00039825 | 0.16746 | 0 | 0 | 16 | K | 3 |  |  |  | ROZPOCET | [5 empty] | 0 | 0 | 0 | 0 | 0 | 1 | 0 | 16 | -1884363631
| Online PSC |  | https://podminky.urs.cz/item/CS_URS_2024_02/711141559 | [15 empty] | Online PSC | 3
| VV |  | hydro1*2 |  | 420.48 | [13 empty] | VV | 3 | 2 | True | 0 | ROZPOCET
| VV |  | Součet |  | 420.48 | [13 empty] | VV | 3 | 4 | True | 1 | ROZPOCET
214 | K | 711142559 | Provedení izolace proti zemní vlhkosti pásy přitavením NAIP na ploše svislé S | m2 | 340.2 |  | 0 | CS ÚRS 2024 02 |  |  | základní |  | 0 | 0.00039825 | 0.13548 | 0 | 0 | 16 | K | 3 |  |  |  | ROZPOCET | [5 empty] | 0 | 0 | 0 | 0 | 0 | 1 | 0 | 16 | 1992411481
| Online PSC |  | https://podminky.urs.cz/item/CS_URS_2024_02/711142559 | [15 empty] | Online PSC | 3
| VV |  | hydro3*2 |  | 340.2 | [13 empty] | VV | 3 | 2 | True | 1 | ROZPOCET
215 | M | 62853003 | pás asfaltový natavitelný modifikovaný SBS s vložkou ze skleněné tkaniny a spalitelnou PE fólií nebo jemnozrnným minerálním posypem na horním povrchu tl 3,5mm | m2 | 443.096 |  | 0 | CS ÚRS 2024 02 |  |  | základní |  | 0 | 0.0044 | 1.9496 | 0 | 0 | 32 | M | 3 |  |  |  | ROZPOCET | [5 empty] | 0 | 0 | 0 | 0 | 0 | 1 | 0 | 16 | -1717686087
| VV |  | hydro1 |  | 210.24 | [13 empty] | VV | 3 | 2 | True | 0 | ROZPOCET
| VV |  | hydro3 |  | 170.1 | [13 empty] | VV | 3 | 2 | True | 0 | ROZPOCET
| VV |  | Součet |  | 380.34 | [13 empty] | VV | 3 | 4 | True | 1 | ROZPOCET
| VV |  | 380,34*1,165 'Přepočtené koeficientem množství |  | 443.096 | [13 empty] | VV | 3 | 2 | False | 1 | ROZPOCET
216 | M | 62856010 | pás asfaltový natavitelný modifikovaný SBS s vložkou z hliníkové fólie s textilií a spalitelnou PE fólií nebo jemnozrnným minerálním posypem na horním povrchu tl 3,5mm | m2 | 443.096 |  | 0 | CS ÚRS 2024 02 |  |  | základní |  | 0 | 0.0045 | 1.9939 | 0 | 0 | 32 | M | 3 |  |  |  | ROZPOCET | [5 empty] | 0 | 0 | 0 | 0 | 0 | 1 | 0 | 16 | -1431811806
| VV |  | 380,34*1,165 'Přepočtené koeficientem množství |  | 443.096 | [13 empty] | VV | 3 | 2 | False | 1 | ROZPOCET
217 | K | 711745567 | Provedení detailů pásy přitavením spojů obrácených nebo zpětných se zesílením rš 500 mm NAIP | m | 54.4 |  | 0 | CS ÚRS 2024 02 |  |  | základní |  | 0 | 0.00020139 | 0.010956 | 0 | 0 | 16 | K | 3 |  |  |  | ROZPOCET | [5 empty] | 0 | 0 | 0 | 0 | 0 | 1 | 0 | 16 | 1531136954
| Online PSC |  | https://podminky.urs.cz/item/CS_URS_2024_02/711745567 | [15 empty] | Online PSC | 3
| VV |  | "napojení vodorovná/svislá" hydro2 |  | 54.4 | [13 empty] | VV | 3 | 2 | True | 0 | ROZPOCET
| VV |  | Součet |  | 54.4 | [13 empty] | VV | 3 | 4 | True | 1 | ROZPOCET
218 | K | 711747067 | Provedení detailů pásy přitavením opracování trubních prostupů pod těsnící objímkou, průměru do 300 mm, NAIP | kus | 8 |  | 0 | CS ÚRS 2024 02 |  |  | základní |  | 0 | 0.00029904 | 0.0023923 | 0 | 0 | 16 | K | 3 |  |  |  | ROZPOCET | [5 empty] | 0 | 0 | 0 | 0 | 0 | 1 | 0 | 16 | 996076360
| Online PSC |  | https://podminky.urs.cz/item/CS_URS_2024_02/711747067 | [15 empty] | Online PSC | 3
219 | M | 62851017 | prostupová tvarovka do spodní stavby s manžetou z asfaltového pásu DN 110 | kus | 8 |  | 0 | CS ÚRS 2024 02 |  |  | základní |  | 0 | 0.0003 | 0.0024 | 0 | 0 | 32 | M | 3 |  |  |  | ROZPOCET | [5 empty] | 0 | 0 | 0 | 0 | 0 | 1 | 0 | 16 | 307451930
| D | 712 | Povlakové krytiny |  |  |  | 0 | [5 empty] | 0 |  | 0.037328 |  | 0 | 2 | D | 1 |  |  |  | ROZPOCET | [11 empty] | 0
220 | K | 712331111 | Provedení povlakové krytiny střech plochých do 10° pásy na sucho podkladní samolepící asfaltový pás | m2 | 8.007 |  | 0 | CS ÚRS 2024 02 |  |  | základní |  | 0 | 0 | 0 | 0 | 0 | 16 | K | 2 |  |  |  | ROZPOCET | [5 empty] | 0 | 0 | 0 | 0 | 0 | 1 | 0 | 16 | -425131886
| Online PSC |  | https://podminky.urs.cz/item/CS_URS_2024_02/712331111 | [15 empty] | Online PSC | 2
| VV |  | "K8 | [15 empty] | VV | 2 | 1 | True | 0 | ROZPOCET
| VV |  | 0,51*15,7 |  | 8.007 | [13 empty] | VV | 2 | 2 | True | 1 | ROZPOCET
221 | M | 62866281 | pás asfaltový samolepicí modifikovaný SBS s vložkou ze skleněné tkaniny se spalitelnou fólií nebo jemnozrnným minerálním posypem nebo textilií na horním povrchu tl 3,0mm | m2 | 9.332 |  | 0 | CS ÚRS 2024 02 |  |  | základní |  | 0 | 0.004 | 0.037328 | 0 | 0 | 32 | M | 2 |  |  |  | ROZPOCET | [5 empty] | 0 | 0 | 0 | 0 | 0 | 1 | 0 | 16 | 1284736901
| VV |  | 8,007*1,1655 'Přepočtené koeficientem množství |  | 9.332 | [13 empty] | VV | 2 | 2 | False | 1 | ROZPOCET
222 | K | 998712102 | Přesun hmot pro povlakové krytiny stanovený z hmotnosti přesunovaného materiálu vodorovná dopravní vzdálenost do 50 m základní v objektech výšky přes 6 do 12 m | t | 0.037 |  | 0 | CS ÚRS 2024 02 |  |  | základní |  | 0 | 0 | 0 | 0 | 0 | 16 | K | 2 |  |  |  | ROZPOCET | [5 empty] | 0 | 0 | 0 | 0 | 0 | 1 | 0 | 16 | 1917282165
| Online PSC |  | https://podminky.urs.cz/item/CS_URS_2024_02/998712102 | [15 empty] | Online PSC | 2
| D | 713 | Izolace tepelné |  |  |  | 0 | [5 empty] | 0 |  | 3.9228 |  | 0 | 2 | D | 1 |  |  |  | ROZPOCET | [11 empty] | 0
223 | K | 713141336 | Montáž tepelné izolace střech plochých spádovými klíny v ploše přilepenými za studena nízkoexpanzní (PUR) pěnou | m2 | 8.007 |  | 0 | CS ÚRS 2024 02 |  |  | základní |  | 0 | 0.00012 | 0.00096084 | 0 | 0 | 16 | K | 2 |  |  |  | ROZPOCET | [5 empty] | 0 | 0 | 0 | 0 | 0 | 1 | 0 | 16 | -1616215359
| Online PSC |  | https://podminky.urs.cz/item/CS_URS_2024_02/713141336 | [15 empty] | Online PSC | 2
| VV |  | "K8 | [15 empty] | VV | 2 | 1 | True | 0 | ROZPOCET
| VV |  | 0,51*15,7 |  | 8.007 | [13 empty] | VV | 2 | 2 | True | 1 | ROZPOCET
224 | M | 28376141 | klín izolační spád do 5% EPS 100 | m3 | 0.4 |  | 0 | CS ÚRS 2024 02 |  |  | základní |  | 0 | 0.02 | 0.008 | 0 | 0 | 32 | M | 2 |  |  |  | ROZPOCET | [5 empty] | 0 | 0 | 0 | 0 | 0 | 1 | 0 | 16 | 811389017
| VV |  | 8,007*0,05 'Přepočtené koeficientem množství |  | 0.4 | [13 empty] | VV | 2 | 2 | False | 1 | ROZPOCET
225 | K | 998713102 | Přesun hmot pro izolace tepelné stanovený z hmotnosti přesunovaného materiálu vodorovná dopravní vzdálenost do 50 m s užitím mechanizace v objektech výšky přes 6 m do 12 m | t | 3.797 |  | 0 | CS ÚRS 2024 02 |  |  | základní |  | 0 | 0 | 0 | 0 | 0 | 16 | K | 2 |  |  |  | ROZPOCET | [5 empty] | 0 | 0 | 0 | 0 | 0 | 1 | 0 | 16 | -2004432827
| Online PSC |  | https://podminky.urs.cz/item/CS_URS_2024_02/998713102 | [15 empty] | Online PSC | 2
| D | 713-1 | Podlahy |  |  |  | 0 | [5 empty] | 0 |  | 1.609 |  | 0 | 2 | D | 2 |  |  |  | ROZPOCET | [11 empty] | 0
226 | K | 713121111 | Montáž tepelné izolace podlah rohožemi, pásy, deskami, dílci, bloky (izolační materiál ve specifikaci) kladenými volně jednovrstvá | m2 | 378.506 |  | 0 | CS ÚRS 2024 02 |  |  | základní |  | 0 | 0 | 0 | 0 | 0 | 16 | K | 3 |  |  |  | ROZPOCET | [5 empty] | 0 | 0 | 0 | 0 | 0 | 1 | 0 | 16 | 666310577
| Online PSC |  | https://podminky.urs.cz/item/CS_URS_2024_02/713121111 | [15 empty] | Online PSC | 3
227 | M | 28375914 | deska EPS 150 pro konstrukce s vysokým zatížením λ=0,035 tl 100mm | m2 | 198.716 |  | 0 | CS ÚRS 2024 02 |  |  | základní |  | 0 | 0.0029 | 0.57628 | 0 | 0 | 32 | M | 3 |  |  |  | ROZPOCET | [5 empty] | 0 | 0 | 0 | 0 | 0 | 1 | 0 | 16 | 1115745398
| VV |  | "P1 | [15 empty] | VV | 3 | 1 | True | 0 | ROZPOCET
| VV |  | F00_1 |  | 184.879 | [13 empty] | VV | 3 | 2 | True | 0 | ROZPOCET
| VV |  | "TI pro prostor za příčkou | [15 empty] | VV | 3 | 1 | True | 0 | ROZPOCET
| VV |  | 0,185*(2,65+1,6+0,3+3,17+0,85) |  | 1.585 | [13 empty] | VV | 3 | 2 | True | 0 | ROZPOCET
| VV |  | 0,417*3,6 |  | 1.501 | [13 empty] | VV | 3 | 2 | True | 0 | ROZPOCET
| VV |  | 0,1*(2,5+3,8+0,14)*2 |  | 1.288 | [13 empty] | VV | 3 | 2 | True | 0 | ROZPOCET
| VV |  | Součet |  | 189.253 | [13 empty] | VV | 3 | 4 | True | 1 | ROZPOCET
| VV |  | 189,253*1,05 'Přepočtené koeficientem množství |  | 198.716 | [13 empty] | VV | 3 | 2 | False | 1 | ROZPOCET
228 | M | 28375910 | deska EPS 150 pro konstrukce s vysokým zatížením λ=0,035 tl 60mm | m2 | 198.716 |  | 0 | CS ÚRS 2024 02 |  |  | základní |  | 0 | 0.0018 | 0.35769 | 0 | 0 | 32 | M | 3 |  |  |  | ROZPOCET | [5 empty] | 0 | 0 | 0 | 0 | 0 | 1 | 0 | 16 | 1231362267
| VV |  | "P1 | [15 empty] | VV | 3 | 1 | True | 0 | ROZPOCET
| VV |  | F00_1 |  | 184.879 | [13 empty] | VV | 3 | 2 | True | 0 | ROZPOCET
| VV |  | "TI pro prostor za příčkou | [15 empty] | VV | 3 | 1 | True | 0 | ROZPOCET
| VV |  | 0,185*(2,65+1,6+0,3+3,17+0,85) |  | 1.585 | [13 empty] | VV | 3 | 2 | True | 0 | ROZPOCET
| VV |  | 0,417*3,6 |  | 1.501 | [13 empty] | VV | 3 | 2 | True | 0 | ROZPOCET
| VV |  | 0,1*(2,5+3,8+0,14)*2 |  | 1.288 | [13 empty] | VV | 3 | 2 | True | 0 | ROZPOCET
| VV |  | Součet |  | 189.253 | [13 empty] | VV | 3 | 4 | True | 1 | ROZPOCET
| VV |  | 189,253*1,05 'Přepočtené koeficientem množství |  | 198.716 | [13 empty] | VV | 3 | 2 | False | 1 | ROZPOCET
229 | K | 713121111 | Montáž tepelné izolace podlah rohožemi, pásy, deskami, dílci, bloky (izolační materiál ve specifikaci) kladenými volně jednovrstvá | m2 | 614.616 |  | 0 | CS ÚRS 2024 02 |  |  | základní |  | 0 | 0 | 0 | 0 | 0 | 4 | K | 3 |  |  |  | ROZPOCET | [5 empty] | 0 | 0 | 0 | 0 | 0 | 1 | 0 | 4 | 1004712860
| Online PSC |  | https://podminky.urs.cz/item/CS_URS_2024_02/713121111 | [15 empty] | Online PSC | 3
230 | M | 28376553 | deska polystyrénová pro snížení kročejového hluku (max. zatížení 4 kN/m2) tl 30mm | m2 | 322.673 |  | 0 | CS ÚRS 2024 02 |  |  | základní |  | 0 | 0.00039 | 0.12584 | 0 | 0 | 8 | M | 3 |  |  |  | ROZPOCET | [5 empty] | 0 | 0 | 0 | 0 | 0 | 1 | 0 | 4 | -809437711
| VV |  | "P2 | [15 empty] | VV | 3 | 1 | True | 0 | ROZPOCET
| VV |  | F01_1+F02_1 |  | 361.874 | [13 empty] | VV | 3 | 2 | True | 0 | ROZPOCET
| VV |  | "odpočet části P3" | [15 empty] | VV | 3 | 1 | True | 0 | ROZPOCET
| VV |  | "102"-(26,03+0,9*0,14+2*0,3) |  | -26.756 | [13 empty] | VV | 3 | 2 | True | 0 | ROZPOCET
| VV |  | "103"-(27,81) |  | -27.81 | [13 empty] | VV | 3 | 2 | True | 0 | ROZPOCET
| VV |  | Součet |  | 307.308 | [13 empty] | VV | 3 | 4 | True | 1 | ROZPOCET
| VV |  | 307,308*1,05 'Přepočtené koeficientem množství |  | 322.673 | [13 empty] | VV | 3 | 2 | False | 1 | ROZPOCET
231 | M | 28375907 | deska EPS 150 pro konstrukce s vysokým zatížením λ=0,035 tl 30mm | m2 | 322.673 |  | 0 | CS ÚRS 2024 02 |  |  | základní |  | 0 | 0.0009 | 0.29041 | 0 | 0 | 32 | M | 3 |  |  |  | ROZPOCET | [5 empty] | 0 | 0 | 0 | 0 | 0 | 1 | 0 | 16 | -257428538
| VV |  | "P2 | [15 empty] | VV | 3 | 1 | True | 0 | ROZPOCET
| VV |  | F01_1+F02_1 |  | 361.874 | [13 empty] | VV | 3 | 2 | True | 0 | ROZPOCET
| VV |  | "odpočet části P3" | [15 empty] | VV | 3 | 1 | True | 0 | ROZPOCET
| VV |  | "102"-(26,03+0,9*0,14+2*0,3) |  | -26.756 | [13 empty] | VV | 3 | 2 | True | 0 | ROZPOCET
| VV |  | "103"-(27,81) |  | -27.81 | [13 empty] | VV | 3 | 2 | True | 0 | ROZPOCET
| VV |  | Součet |  | 307.308 | [13 empty] | VV | 3 | 4 | True | 1 | ROZPOCET
| VV |  | 307,308*1,05 'Přepočtené koeficientem množství |  | 322.673 | [13 empty] | VV | 3 | 2 | False | 1 | ROZPOCET
232 | K | 713211181 | Montáž tepelné izolace chlazených a temperovaných místností deskami (desky ve specifikaci) přilepenými zplna asfaltovým tmelem s vytmelením spár první vrstva podlah | m2 | 14 |  | 0 | CS ÚRS 2024 02 |  |  | základní |  | 0 | 0.0021648 | 0.030307 | 0 | 0 | 16 | K | 3 |  |  |  | ROZPOCET | [5 empty] | 0 | 0 | 0 | 0 | 0 | 1 | 0 | 16 | -985580885
| Online PSC |  | https://podminky.urs.cz/item/CS_URS_2024_02/713211181 | [15 empty] | Online PSC | 3
| VV |  | "vstup 1 PP | [15 empty] | VV | 3 | 1 | True | 0 | ROZPOCET
| VV |  | 2*(2,5+1,25+1,25+2) |  | 14 | [13 empty] | VV | 3 | 2 | True | 1 | ROZPOCET
233 | M | 63482280 | deska tepelně izolační z pěnového skla s kašírovanou fólií se skelným vláknem podlahová λ=0,045-0,048 tl 100mm | m2 | 16.8 |  | 0 | CS ÚRS 2024 02 |  |  | základní |  | 0 | 0.0136 | 0.22848 | 0 | 0 | 32 | M | 3 |  |  |  | ROZPOCET | [5 empty] | 0 | 0 | 0 | 0 | 0 | 1 | 0 | 16 | 729093838
| VV |  | 14*1,2 'Přepočtené koeficientem množství |  | 16.8 | [13 empty] | VV | 3 | 2 | False | 1 | ROZPOCET
| D | 713-3 | Podhled/strop |  |  |  | 0 | [5 empty] | 0 |  | 2.252 |  | 0 | 2 | D | 2 |  |  |  | ROZPOCET | [11 empty] | 0
234 | K | 713111124 | Montáž tepelné izolace stropů rohožemi, pásy, dílci, deskami, bloky (izolační materiál ve specifikaci) rovných spodem nastřelením | m2 | 217.602 |  | 0 | CS ÚRS 2024 02 |  |  | základní |  | 0 | 9.625e-05 | 0.020944 | 0 | 0 | 16 | K | 3 |  |  |  | ROZPOCET | [5 empty] | 0 | 0 | 0 | 0 | 0 | 1 | 0 | 16 | 526373519
| Online PSC |  | https://podminky.urs.cz/item/CS_URS_2024_02/713111124 | [15 empty] | Online PSC | 3
| VV |  | SDK+SDK2 |  | 217.602 | [13 empty] | VV | 3 | 2 | True | 1 | ROZPOCET
235 | M | 28376532 | deska izolační PIR s oboustrannou kompozitní fólií s hliníkovou vložkou pro šikmé střechy λ=0,022 tl 100mm | m2 | 228.482 |  | 0 | CS ÚRS 2024 02 |  |  | základní |  | 0 | 0.003 | 0.68545 | 0 | 0 | 32 | M | 3 |  |  |  | ROZPOCET | [5 empty] | 0 | 0 | 0 | 0 | 0 | 1 | 0 | 16 | -10932585
| VV |  | 217,602*1,05 'Přepočtené koeficientem množství |  | 228.482 | [13 empty] | VV | 3 | 2 | False | 1 | ROZPOCET
236 | K | 713111121 | Montáž tepelné izolace stropů rohožemi, pásy, dílci, deskami, bloky (izolační materiál ve specifikaci) rovných spodem s uchycením (drátem, páskou apod.) | m2 | 231.042 |  | 0 | CS ÚRS 2024 02 |  |  | základní |  | 0 | 0.0003 | 0.069313 | 0 | 0 | 16 | K | 3 |  |  |  | ROZPOCET | [5 empty] | 0 | 0 | 0 | 0 | 0 | 1 | 0 | 16 | 1540343651
| Online PSC |  | https://podminky.urs.cz/item/CS_URS_2024_02/713111121 | [15 empty] | Online PSC | 3
237 | M | 63152106 | pás tepelně izolační univerzální λ=0,032-0,033 tl 180mm | m2 | 242.594 |  | 0 | CS ÚRS 2024 02 |  |  | základní |  | 0 | 0.0054 | 1.31 | 0 | 0 | 32 | M | 3 |  |  |  | ROZPOCET | [5 empty] | 0 | 0 | 0 | 0 | 0 | 1 | 0 | 16 | -1743946393
| VV |  | SDK |  | 199.59 | [13 empty] | VV | 3 | 2 | True | 0 | ROZPOCET
| VV |  | sdk2 |  | 18.012 | [13 empty] | VV | 3 | 2 | True | 0 | ROZPOCET
| VV |  | "vytáhnout až na vnější okraj stěny "(23,0-0,3*2)*2*0,3 |  | 13.44 | [13 empty] | VV | 3 | 2 | True | 0 | ROZPOCET
| VV |  | Součet |  | 231.042 | [13 empty] | VV | 3 | 4 | True | 1 | ROZPOCET
| VV |  | 231,042*1,05 'Přepočtené koeficientem množství |  | 242.594 | [13 empty] | VV | 3 | 2 | False | 1 | ROZPOCET
238 | K | 713131243 | Montáž tepelné izolace stěn rohožemi, pásy, deskami, dílci, bloky (izolační materiál ve specifikaci) lepením celoplošně s mechanickým kotvením, tloušťky izolace přes 140 do 200 mm | m2 | 18 |  | 0 | CS ÚRS 2024 02 |  |  | základní |  | 0 | 0.0063 | 0.1134 | 0 | 0 | 16 | K | 3 |  |  |  | ROZPOCET | [5 empty] | 0 | 0 | 0 | 0 | 0 | 1 | 0 | 16 | -1795348910
| Online PSC |  | https://podminky.urs.cz/item/CS_URS_2024_02/713131243 | [15 empty] | Online PSC | 3
| VV |  | "štíty"18 |  | 18 | [13 empty] | VV | 3 | 2 | True | 1 | ROZPOCET
239 | M | 28375954 | deska EPS 70 fasádní λ=0,039 tl 200mm | m2 | 18.9 |  | 0 | CS ÚRS 2024 02 |  |  | základní |  | 0 | 0.0028 | 0.05292 | 0 | 0 | 32 | M | 3 |  |  |  | ROZPOCET | [5 empty] | 0 | 0 | 0 | 0 | 0 | 1 | 0 | 16 | -1201074818
| VV |  | 18*1,05 'Přepočtené koeficientem množství |  | 18.9 | [13 empty] | VV | 3 | 2 | False | 1 | ROZPOCET
| D | 713-6 | Boky vikýřů |  |  |  | 0 | [5 empty] | 0 |  | 0.0528 |  | 0 | 2 | D | 2 |  |  |  | ROZPOCET | [11 empty] | 0
240 | K | 713131151.1 | Montáž tepelné izolace stěn rohožemi, pásy, deskami, dílci, bloky (izolační materiál ve specifikaci) vložením jednovrstvě | m2 | 6 |  | 0 | CS ÚRS 2024 02 |  |  | základní |  | 0 | 0 | 0 | 0 | 0 | 16 | K | 3 |  |  |  | ROZPOCET | [5 empty] | 0 | 0 | 0 | 0 | 0 | 1 | 0 | 16 | -1079279468
| Online PSC |  | https://podminky.urs.cz/item/CS_URS_2024_02/713131151.1 | [15 empty] | Online PSC | 3
241 | M | 63152358 | deska tepelně izolační minerální vkládaná do roštů nebo kazet provětrávaných kcí λ=0,035 tl 160mm | m2 | 6.6 |  | 0 | CS ÚRS 2024 02 |  |  | základní |  | 0 | 0.008 | 0.0528 | 0 | 0 | 32 | M | 3 |  |  |  | ROZPOCET | [5 empty] | 0 | 0 | 0 | 0 | 0 | 1 | 0 | 16 | 513699997
| VV |  | vikýř |  | 6 | [13 empty] | VV | 3 | 2 | True | 1 | ROZPOCET
| VV |  | 6*1,1 'Přepočtené koeficientem množství |  | 6.6 | [13 empty] | VV | 3 | 2 | False | 1 | ROZPOCET
| D | 761 | Konstrukce prosvětlovací |  |  |  | 0 | [5 empty] | 0 |  | 0.28989 |  | 0 | 2 | D | 1 |  |  |  | ROZPOCET | [11 empty] | 0
242 | K | 761111113 | Stěny a příčky ze skleněných tvárnic zděné rozměr 190 x 190 x 80 mm bezbarvé lesklé dezén vlna | m2 | 2.4 |  | 0 | CS ÚRS 2024 02 |  |  | základní |  | 0 | 0.09785 | 0.23484 | 0 | 0 | 16 | K | 2 |  |  |  | ROZPOCET | [5 empty] | 0 | 0 | 0 | 0 | 0 | 1 | 0 | 16 | 1181056687
| Online PSC |  | https://podminky.urs.cz/item/CS_URS_2024_02/761111113 | [15 empty] | Online PSC | 2
| VV |  | 3*0,8 |  | 2.4 | [13 empty] | VV | 2 | 2 | True | 1 | ROZPOCET
243 | K | 761113113 | Stěny a příčky ze skleněných tvárnic zděné roh svislý rozměr 190 x 132 x 80 mm bezbarvý lesklý dezén vlna | m | 3 |  | 0 | CS ÚRS 2024 02 |  |  | základní |  | 0 | 0.01835 | 0.05505 | 0 | 0 | 16 | K | 2 |  |  |  | ROZPOCET | [5 empty] | 0 | 0 | 0 | 0 | 0 | 1 | 0 | 16 | -1762488737
| Online PSC |  | https://podminky.urs.cz/item/CS_URS_2024_02/761113113 | [15 empty] | Online PSC | 2
244 | K | 998761102 | Přesun hmot pro konstrukce prosvětlovací stanovený z hmotnosti přesunovaného materiálu vodorovná dopravní vzdálenost do 50 m základní v objektech výšky přes 6 do 12 m | t | 0.29 |  | 0 | CS ÚRS 2024 02 |  |  | základní |  | 0 | 0 | 0 | 0 | 0 | 16 | K | 2 |  |  |  | ROZPOCET | [5 empty] | 0 | 0 | 0 | 0 | 0 | 1 | 0 | 16 | -720511907
| Online PSC |  | https://podminky.urs.cz/item/CS_URS_2024_02/998761102 | [15 empty] | Online PSC | 2
| D | 762 | Konstrukce tesařské |  |  |  | 0 | [5 empty] | 0 |  | 17.8683 |  | 0 | 2 | D | 1 |  |  |  | ROZPOCET | [11 empty] | 0
245 | K | 762361311 | Konstrukční vrstva pod klempířské prvky pro oplechování horních ploch zdí a nadezdívek (atik) z desek dřevoštěpkových šroubovaných do podkladu, tloušťky desky 18 mm | m2 | 8.007 |  | 0 | CS ÚRS 2024 02 |  |  | základní |  | 0 | 0.01136 | 0.09096 | 0 | 0 | 16 | K | 2 |  |  |  | ROZPOCET | [5 empty] | 0 | 0 | 0 | 0 | 0 | 1 | 0 | 16 | 229696789
| Online PSC |  | https://podminky.urs.cz/item/CS_URS_2024_02/762361311 | [15 empty] | Online PSC | 2
| VV |  | "K8 | [15 empty] | VV | 2 | 1 | True | 0 | ROZPOCET
| VV |  | 0,51*15,7 |  | 8.007 | [13 empty] | VV | 2 | 2 | True | 1 | ROZPOCET
246 | K | 998762102 | Přesun hmot pro konstrukce tesařské stanovený z hmotnosti přesunovaného materiálu vodorovná dopravní vzdálenost do 50 m základní v objektech výšky přes 6 do 12 m | t | 17.868 |  | 0 | CS ÚRS 2024 02 |  |  | základní |  | 0 | 0 | 0 | 0 | 0 | 16 | K | 2 |  |  |  | ROZPOCET | [5 empty] | 0 | 0 | 0 | 0 | 0 | 1 | 0 | 16 | -96140208
| Online PSC |  | https://podminky.urs.cz/item/CS_URS_2024_02/998762102 | [15 empty] | Online PSC | 2
| D | 762-1 | Krov |  |  |  | 0 | [5 empty] | 0 |  | 7.7656 |  | 0 | 2 | D | 2 |  |  |  | ROZPOCET | [11 empty] | 0
247 | K | 762082120 | Profilování zhlaví trámů a ozdobných konců jednoduché seříznutí jedním řezem, plochy do 160 cm2 | kus | 68 |  | 0 | CS ÚRS 2024 02 |  |  | základní |  | 0 | 0 | 0 | 0 | 0 | 16 | K | 3 |  |  |  | ROZPOCET | [5 empty] | 0 | 0 | 0 | 0 | 0 | 1 | 0 | 16 | 831068063
| Online PSC |  | https://podminky.urs.cz/item/CS_URS_2024_02/762082120 | [15 empty] | Online PSC | 3
| VV |  | "kleština"11*2+23*2 |  | 68 | [13 empty] | VV | 3 | 2 | True | 1 | ROZPOCET
248 | K | 762082220 | Profilování zhlaví trámů a ozdobných konců jednoduché seříznutí dvěma řezy, plochy do 160 cm2 | kus | 72 |  | 0 | CS ÚRS 2024 02 |  |  | základní |  | 0 | 0 | 0 | 0 | 0 | 16 | K | 3 |  |  |  | ROZPOCET | [5 empty] | 0 | 0 | 0 | 0 | 0 | 1 | 0 | 16 | -2107191644
| Online PSC |  | https://podminky.urs.cz/item/CS_URS_2024_02/762082220 | [15 empty] | Online PSC | 3
| VV |  | "krokve" 36*2 |  | 72 | [13 empty] | VV | 3 | 2 | True | 1 | ROZPOCET
249 | K | 762085112 | Montáž ocelových spojovacích prostředků (materiál ve specifikaci) svorníků nebo šroubů délky přes 150 do 300 mm | kus | 216 |  | 0 | CS ÚRS 2024 02 |  |  | základní |  | 0 | 0 | 0 | 0 | 0 | 16 | K | 3 |  |  |  | ROZPOCET | [5 empty] | 0 | 0 | 0 | 0 | 0 | 1 | 0 | 16 | 1423496326
| Online PSC |  | https://podminky.urs.cz/item/CS_URS_2024_02/762085112 | [15 empty] | Online PSC | 3
| VV |  | "vrchol krokve"36 |  | 36 | [13 empty] | VV | 3 | 2 | True | 0 | ROZPOCET
| VV |  | "kleštiny"2*(11+23)*2 |  | 136 | [13 empty] | VV | 3 | 2 | True | 0 | ROZPOCET
| VV |  | "kleštiny k plechu"22*2 |  | 44 | [13 empty] | VV | 3 | 2 | True | 0 | ROZPOCET
| VV |  | Součet |  | 216 | [13 empty] | VV | 3 | 4 | True | 1 | ROZPOCET
250 | M | 31197003 | tyč závitová Pz 4.6 M10 | m | 86.4 |  | 0 | CS ÚRS 2024 02 |  |  | základní |  | 0 | 0.00046 | 0.039744 | 0 | 0 | 32 | M | 3 |  |  |  | ROZPOCET | [5 empty] | 0 | 0 | 0 | 0 | 0 | 1 | 0 | 16 | 388374928
| VV |  | 216*0,4 'Přepočtené koeficientem množství |  | 86.4 | [13 empty] | VV | 3 | 2 | False | 1 | ROZPOCET
251 | M | 31111005 | matice přesná šestihranná Pz DIN 934-8 M10 | 100 kus | 4.32 |  | 0 | CS ÚRS 2024 02 |  |  | základní |  | 0 | 0.00041 | 0.0017712 | 0 | 0 | 32 | M | 3 |  |  |  | ROZPOCET | [5 empty] | 0 | 0 | 0 | 0 | 0 | 1 | 0 | 16 | -349333542
| VV |  | 216*0,02 'Přepočtené koeficientem množství |  | 4.32 | [13 empty] | VV | 3 | 2 | False | 1 | ROZPOCET
252 | M | 31120005 | podložka DIN 125-A ZB D 10mm | 100 kus | 4.32 |  | 0 | CS ÚRS 2024 02 |  |  | základní |  | 0 | 0.00041 | 0.0017712 | 0 | 0 | 32 | M | 3 |  |  |  | ROZPOCET | [5 empty] | 0 | 0 | 0 | 0 | 0 | 1 | 0 | 16 | 1782309107
| VV |  | 216*0,02 'Přepočtené koeficientem množství |  | 4.32 | [13 empty] | VV | 3 | 2 | False | 1 | ROZPOCET
253 | K | 762332131 | Montáž vázaných konstrukcí krovů střech pultových, sedlových, valbových, stanových čtvercového nebo obdélníkového půdorysu z řeziva hraněného pomocí tesařských spojů průřezové plochy přes 50 do 120 cm2 | m | 249.1 |  | 0 | CS ÚRS 2024 02 |  |  | základní |  | 0 | 0 | 0 | 0 | 0 | 16 | K | 3 |  |  |  | ROZPOCET | [5 empty] | 0 | 0 | 0 | 0 | 0 | 1 | 0 | 16 | 437358042
| Online PSC |  | https://podminky.urs.cz/item/CS_URS_2024_02/762332131 | [15 empty] | Online PSC | 3
| VV |  | "kleština"11*5,5 |  | 60.5 | [13 empty] | VV | 3 | 2 | True | 0 | ROZPOCET
| VV |  | 8,2*23 |  | 188.6 | [13 empty] | VV | 3 | 2 | True | 0 | ROZPOCET
| VV |  | Součet |  | 249.1 | [13 empty] | VV | 3 | 4 | True | 1 | ROZPOCET
254 | K | 762332132 | Montáž vázaných konstrukcí krovů střech pultových, sedlových, valbových, stanových čtvercového nebo obdélníkového půdorysu z řeziva hraněného pomocí tesařských spojů průřezové plochy přes 120 do 224 cm2 | m | 511.859 |  | 0 | CS ÚRS 2024 02 |  |  | základní |  | 0 | 0 | 0 | 0 | 0 | 16 | K | 3 |  |  |  | ROZPOCET | [5 empty] | 0 | 0 | 0 | 0 | 0 | 1 | 0 | 16 | 956874332
| Online PSC |  | https://podminky.urs.cz/item/CS_URS_2024_02/762332132 | [15 empty] | Online PSC | 3
| VV |  | "pozednice"22,6 |  | 22.6 | [13 empty] | VV | 3 | 2 | True | 0 | ROZPOCET
| VV |  | "krokev"((10*13+5*24+2,2*24)/cos(38)) |  | 384.259 | [13 empty] | VV | 3 | 2 | True | 0 | ROZPOCET
| VV |  | 3,1*24 |  | 74.4 | [13 empty] | VV | 3 | 2 | True | 0 | ROZPOCET
| VV |  | "výměna u střešního okna"0,9*2*11 |  | 19.8 | [13 empty] | VV | 3 | 2 | True | 0 | ROZPOCET
| VV |  | vikýř*1,8 |  | 10.8 | [13 empty] | VV | 3 | 2 | True | 0 | ROZPOCET
| VV |  | Součet |  | 511.859 | [13 empty] | VV | 3 | 4 | True | 1 | ROZPOCET
255 | M | 60512130 | hranol stavební řezivo průřezu do 224cm2 do dl 6m | m3 | 10.82 |  | 0 | CS ÚRS 2024 02 |  |  | základní |  | 0 | 0.55 | 5.951 | 0 | 0 | 32 | M | 3 |  |  |  | ROZPOCET | [5 empty] | 0 | 0 | 0 | 0 | 0 | 1 | 0 | 16 | 646111838
| VV |  | "pozednice"23,0*2*0,14*0,16 |  | 1.03 | [13 empty] | VV | 3 | 2 | True | 0 | ROZPOCET
| VV |  | "krokev"((10*13+5*24+2,2*24)/cos(38))*0,1*0,18 |  | 6.917 | [13 empty] | VV | 3 | 2 | True | 0 | ROZPOCET
| VV |  | 3,1*24*0,1*0,18 |  | 1.339 | [13 empty] | VV | 3 | 2 | True | 0 | ROZPOCET
| VV |  | "výměna u střešního okna"0,9*2*11*0,1*0,18 |  | 0.356 | [13 empty] | VV | 3 | 2 | True | 0 | ROZPOCET
| VV |  | vikýř*1,8*0,1*0,18 |  | 0.194 | [13 empty] | VV | 3 | 2 | True | 0 | ROZPOCET
| VV |  | Součet |  | 9.836 | [13 empty] | VV | 3 | 4 | True | 1 | ROZPOCET
| VV |  | 9,836*1,1 'Přepočtené koeficientem množství |  | 10.82 | [13 empty] | VV | 3 | 2 | False | 1 | ROZPOCET
256 | M | 60512125 | hranol stavební řezivo průřezu do 120cm2 do dl 6m | m3 | 2.631 |  | 0 | CS ÚRS 2024 02 |  |  | základní |  | 0 | 0.55 | 1.447 | 0 | 0 | 32 | M | 3 |  |  |  | ROZPOCET | [5 empty] | 0 | 0 | 0 | 0 | 0 | 1 | 0 | 16 | 443545924
| VV |  | "kleština"11*5,5*0,06*0,16 |  | 0.581 | [13 empty] | VV | 3 | 2 | True | 0 | ROZPOCET
| VV |  | 8,2*23*0,06*0,16 |  | 1.811 | [13 empty] | VV | 3 | 2 | True | 0 | ROZPOCET
| VV |  | Součet |  | 2.392 | [13 empty] | VV | 3 | 4 | True | 1 | ROZPOCET
| VV |  | 2,392*1,1 'Přepočtené koeficientem množství |  | 2.631 | [13 empty] | VV | 3 | 2 | False | 1 | ROZPOCET
257 | K | 762395000 | Spojovací prostředky krovů, bednění a laťování, nadstřešních konstrukcí svorníky, prkna, hřebíky, pásová ocel, vruty | m3 | 13.451 |  | 0 | CS ÚRS 2024 02 |  |  | základní |  | 0 | 0.022838 | 0.30719 | 0 | 0 | 16 | K | 3 |  |  |  | ROZPOCET | [5 empty] | 0 | 0 | 0 | 0 | 0 | 1 | 0 | 16 | 1455110843
| Online PSC |  | https://podminky.urs.cz/item/CS_URS_2024_02/762395000 | [15 empty] | Online PSC | 3
| VV |  | 10,82+2,631 |  | 13.451 | [13 empty] | VV | 3 | 2 | True | 1 | ROZPOCET
258 | K | 762083111 | Impregnace řeziva máčením proti dřevokaznému hmyzu a houbám, třída ohrožení 1 a 2 (dřevo v interiéru) | m3 | 13.451 |  | 0 | CS ÚRS 2024 02 |  |  | základní |  | 0 | 0.001215 | 0.016343 | 0 | 0 | 16 | K | 3 |  |  |  | ROZPOCET | [5 empty] | 0 | 0 | 0 | 0 | 0 | 1 | 0 | 16 | -1636399292
| Online PSC |  | https://podminky.urs.cz/item/CS_URS_2024_02/762083111 | [15 empty] | Online PSC | 3
259 | K | 953961113 | Kotva chemická s vyvrtáním otvoru do betonu, železobetonu nebo tvrdého kamene tmel, velikost M 12, hloubka 110 mm | kus | 48 |  | 0 | CS ÚRS 2024 02 |  |  | základní |  | 0 | 1.4279e-05 | 0.00068538 | 0 | 0 | 16 | K | 3 |  |  |  | ROZPOCET | [5 empty] | 0 | 0 | 0 | 0 | 0 | 1 | 0 | 16 | 786272687
| Online PSC |  | https://podminky.urs.cz/item/CS_URS_2024_02/953961113 | [15 empty] | Online PSC | 3
| VV |  | "pozednice" | [15 empty] | VV | 3 | 1 | True | 0 | ROZPOCET
| VV |  | 16*2 |  | 32 | [13 empty] | VV | 3 | 2 | True | 0 | ROZPOCET
| VV |  | "krokve na stěnu" | [15 empty] | VV | 3 | 1 | True | 0 | ROZPOCET
| VV |  | 4*4 |  | 16 | [13 empty] | VV | 3 | 2 | True | 0 | ROZPOCET
| VV |  | Součet |  | 48 | [13 empty] | VV | 3 | 4 | True | 1 | ROZPOCET
| D | 762-2 | Latě a bednění |  |  |  | 0 | [5 empty] | 0 |  | 10.0118 |  | 0 | 2 | D | 2 |  |  |  | ROZPOCET | [11 empty] | 0
260 | K | 762341275 | Montáž bednění střech rovných a šikmých sklonu do 60° s vyřezáním otvorů z desek dřevotřískových nebo dřevoštěpkových na pero a drážku | m2 | 558.29 |  | 0 | CS ÚRS 2024 02 |  |  | základní |  | 0 | 0 | 0 | 0 | 0 | 16 | K | 3 |  |  |  | ROZPOCET | [5 empty] | 0 | 0 | 0 | 0 | 0 | 1 | 0 | 16 | -711164916
| Online PSC |  | https://podminky.urs.cz/item/CS_URS_2024_02/762341275 | [15 empty] | Online PSC | 3
| VV |  | šikmá1*2 |  | 461.93 | [13 empty] | VV | 3 | 2 | True | 0 | ROZPOCET
| VV |  | šikmá2*2 |  | 96.36 | [13 empty] | VV | 3 | 2 | True | 0 | ROZPOCET
| VV |  | Součet |  | 558.29 | [13 empty] | VV | 3 | 4 | True | 1 | ROZPOCET
261 | M | 60726278 | deska dřevoštěpková OSB 3 P+D nebroušená tl 22mm | m2 | 712.435 |  | 0 | CS ÚRS 2024 02 |  |  | základní |  | 0 | 0.0128 | 9.1192 | 0 | 0 | 32 | M | 3 |  |  |  | ROZPOCET | [5 empty] | 0 | 0 | 0 | 0 | 0 | 1 | 0 | 16 | 1899960228
| VV |  | 647,668611651116*1,1 'Přepočtené koeficientem množství |  | 712.435 | [13 empty] | VV | 3 | 2 | False | 1 | ROZPOCET
262 | K | 762431024 | Obložení stěn z dřevoštěpkových desek OSB přibíjených na pero a drážku nebroušených, tloušťky desky 18 mm | m2 | 6 |  | 0 | CS ÚRS 2024 02 |  |  | základní |  | 0 | 0.011555 | 0.06933 | 0 | 0 | 16 | K | 3 |  |  |  | ROZPOCET | [5 empty] | 0 | 0 | 0 | 0 | 0 | 1 | 0 | 16 | 943929622
| Online PSC |  | https://podminky.urs.cz/item/CS_URS_2024_02/762431024 | [15 empty] | Online PSC | 3
| VV |  | vikýř |  | 6 | [13 empty] | VV | 3 | 2 | True | 1 | ROZPOCET
263 | K | 762342511 | Montáž laťování montáž kontralatí na podklad bez tepelné izolace | m | 330.06 |  | 0 | CS ÚRS 2024 02 |  |  | základní |  | 0 | 2.1e-05 | 0.0069313 | 0 | 0 | 16 | K | 3 |  |  |  | ROZPOCET | [5 empty] | 0 | 0 | 0 | 0 | 0 | 1 | 0 | 16 | -628464021
| Online PSC |  | https://podminky.urs.cz/item/CS_URS_2024_02/762342511 | [15 empty] | Online PSC | 3
| VV |  | "cca 1,1 bm/m2 | [15 empty] | VV | 3 | 1 | True | 0 | ROZPOCET
| VV |  | šikmá1*1,1+šikmá2*1,1 |  | 307.06 | [13 empty] | VV | 3 | 2 | True | 0 | ROZPOCET
| VV |  | hřeben |  | 23 | [13 empty] | VV | 3 | 2 | True | 0 | ROZPOCET
| VV |  | Součet |  | 330.06 | [13 empty] | VV | 3 | 4 | True | 1 | ROZPOCET
264 | M | 60514114 | řezivo jehličnaté lať impregnovaná dl 4 m | m3 | 0.891 |  | 0 | CS ÚRS 2024 02 |  |  | základní |  | 0 | 0.55 | 0.49005 | 0 | 0 | 32 | M | 3 |  |  |  | ROZPOCET | [5 empty] | 0 | 0 | 0 | 0 | 0 | 1 | 0 | 16 | -1933326159
| P |  | Poznámka k položce: lať 40/60 | [15 empty] | P | 3
| VV |  | 330,06*0,0027 'Přepočtené koeficientem množství |  | 0.891 | [13 empty] | VV | 3 | 2 | False | 1 | ROZPOCET
265 | K | 762395000 | Spojovací prostředky krovů, bednění a laťování, nadstřešních konstrukcí svorníky, prkna, hřebíky, pásová ocel, vruty | m3 | 14.29 |  | 0 | CS ÚRS 2024 02 |  |  | základní |  | 0 | 0.022838 | 0.32635 | 0 | 0 | 16 | K | 3 |  |  |  | ROZPOCET | [5 empty] | 0 | 0 | 0 | 0 | 0 | 1 | 0 | 16 | -449167068
| Online PSC |  | https://podminky.urs.cz/item/CS_URS_2024_02/762395000 | [15 empty] | Online PSC | 3
| VV |  | "kontralať"0,891 |  | 0.891 | [13 empty] | VV | 3 | 2 | True | 0 | ROZPOCET
| VV |  | "bednění"(šikmá1+šikmá2)*0,024*2 |  | 13.399 | [13 empty] | VV | 3 | 2 | True | 0 | ROZPOCET
| VV |  | Součet |  | 14.29 | [13 empty] | VV | 3 | 4 | True | 1 | ROZPOCET
| D | 763 | Konstrukce suché výstavby |  |  |  | 0 | [5 empty] | 0 |  | 7.4899 |  | 0 | 2 | D | 1 |  |  |  | ROZPOCET | [11 empty] | 0
266 | K | 763164716 | Obklad konstrukcí sádrokartonovými deskami včetně ochranných úhelníků uzavřeného tvaru rozvinuté šíře do 0,8 m, opláštěný deskou protipožární DF, tl. 15 mm | m | 5.32 |  | 0 | CS ÚRS 2024 02 |  |  | základní |  | 0 | 0.012952 | 0.068906 | 0 | 0 | 16 | K | 2 |  |  |  | ROZPOCET | [5 empty] | 0 | 0 | 0 | 0 | 0 | 1 | 0 | 16 | -1285025968
| Online PSC |  | https://podminky.urs.cz/item/CS_URS_2024_02/763164716 | [15 empty] | Online PSC | 2
| VV |  | "sloupky 2 NP | [15 empty] | VV | 2 | 1 | True | 0 | ROZPOCET
| VV |  | (6,01-3,35)*2 |  | 5.32 | [13 empty] | VV | 2 | 2 | True | 1 | ROZPOCET
267 | K | 998763302 | Přesun hmot pro konstrukce montované z desek sádrokartonových, sádrovláknitých, cementovláknitých nebo cementových stanovený z hmotnosti přesunovaného materiálu vodorovná dopravní vzdálenost do 50 m základní v objektech výšky přes 6 do 12 m | t | 7.49 |  | 0 | CS ÚRS 2024 02 |  |  | základní |  | 0 | 0 | 0 | 0 | 0 | 16 | K | 2 |  |  |  | ROZPOCET | [5 empty] | 0 | 0 | 0 | 0 | 0 | 1 | 0 | 16 | -2054814153
| Online PSC |  | https://podminky.urs.cz/item/CS_URS_2024_02/998763302 | [15 empty] | Online PSC | 2
| D | 763-1 | Podhledy |  |  |  | 0 | [5 empty] | 0 |  | 6.7528 |  | 0 | 2 | D | 2 |  |  |  | ROZPOCET | [11 empty] | 0
268 | K | 763161510 | Podkroví ze sádrokartonových desek dvouvrstvá spodní konstrukce z ocelových profilů CD, UD na krokvových nástavcích jednoduše opláštěných deskou standardní A, tl. 12,5 mm, bez TI | m2 | 181.578 |  | 0 | CS ÚRS 2024 02 |  |  | základní |  | 0 | 0.012015 | 2.1816 | 0 | 0 | 16 | K | 3 |  |  |  | ROZPOCET | [5 empty] | 0 | 0 | 0 | 0 | 0 | 1 | 0 | 16 | -456340482
| Online PSC |  | https://podminky.urs.cz/item/CS_URS_2024_02/763161510 | [15 empty] | Online PSC | 3
| VV |  | SDK |  | 199.59 | [13 empty] | VV | 3 | 2 | True | 0 | ROZPOCET
| VV |  | -sdk2 |  | -18.012 | [13 empty] | VV | 3 | 2 | True | 0 | ROZPOCET
| VV |  | Součet |  | 181.578 | [13 empty] | VV | 3 | 4 | True | 1 | ROZPOCET
269 | K | 763161529 | Podkroví ze sádrokartonových desek dvouvrstvá spodní konstrukce z ocelových profilů CD, UD na krokvových nástavcích jednoduše opláštěných deskou impregnovanými H2, tl. 12,5 mm, bez TI | m2 | 18.012 |  | 0 | CS ÚRS 2024 02 |  |  | základní |  | 0 | 0.01233 | 0.22208 | 0 | 0 | 16 | K | 3 |  |  |  | ROZPOCET | [5 empty] | 0 | 0 | 0 | 0 | 0 | 1 | 0 | 16 | 1211406912
| Online PSC |  | https://podminky.urs.cz/item/CS_URS_2024_02/763161529 | [15 empty] | Online PSC | 3
| VV |  | sdk2 |  | 18.012 | [13 empty] | VV | 3 | 2 | True | 1 | ROZPOCET
270 | K | 763131411 | Podhled ze sádrokartonových desek dvouvrstvá zavěšená spodní konstrukce z ocelových profilů CD, UD jednoduše opláštěná deskou standardní A, tl. 12,5 mm, bez izolace | m2 | 307.58 |  | 0 | CS ÚRS 2024 02 |  |  | základní |  | 0 | 0.012205 | 3.7539 | 0 | 0 | 16 | K | 3 |  |  |  | ROZPOCET | [5 empty] | 0 | 0 | 0 | 0 | 0 | 1 | 0 | 16 | -1525475345
| Online PSC |  | https://podminky.urs.cz/item/CS_URS_2024_02/763131411 | [15 empty] | Online PSC | 3
| VV |  | SDK3 |  | 307.58 | [13 empty] | VV | 3 | 2 | True | 0 | ROZPOCET
| VV |  | Součet |  | 307.58 | [13 empty] | VV | 3 | 4 | True | 1 | ROZPOCET
271 | K | 763131451 | Podhled ze sádrokartonových desek dvouvrstvá zavěšená spodní konstrukce z ocelových profilů CD, UD jednoduše opláštěná deskou impregnovanou H2, tl. 12,5 mm, bez izolace | m2 | 26.27 |  | 0 | CS ÚRS 2024 02 |  |  | základní |  | 0 | 0.012595 | 0.33087 | 0 | 0 | 16 | K | 3 |  |  |  | ROZPOCET | [5 empty] | 0 | 0 | 0 | 0 | 0 | 1 | 0 | 16 | 192715541
| Online PSC |  | https://podminky.urs.cz/item/CS_URS_2024_02/763131451 | [15 empty] | Online PSC | 3
| VV |  | SDK4 |  | 26.27 | [13 empty] | VV | 3 | 2 | True | 1 | ROZPOCET
272 | K | 763131714 | Podhled ze sádrokartonových desek ostatní práce a konstrukce na podhledech ze sádrokartonových desek základní penetrační nátěr | m2 | 533.44 |  | 0 | CS ÚRS 2024 02 |  |  | základní |  | 0 | 0.0001 | 0.053344 | 0 | 0 | 16 | K | 3 |  |  |  | ROZPOCET | [5 empty] | 0 | 0 | 0 | 0 | 0 | 1 | 0 | 16 | -955304104
| Online PSC |  | https://podminky.urs.cz/item/CS_URS_2024_02/763131714 | [15 empty] | Online PSC | 3
273 | K | 763131721 | Podhled ze sádrokartonových desek ostatní práce a konstrukce na podhledech ze sádrokartonových desek skokové změny výšky podhledu do 0,5 m | m | 5 |  | 0 | CS ÚRS 2024 02 |  |  | základní |  | 0 | 0.004376 | 0.02188 | 0 | 0 | 16 | K | 3 |  |  |  | ROZPOCET | [5 empty] | 0 | 0 | 0 | 0 | 0 | 1 | 0 | 16 | -1284332210
| Online PSC |  | https://podminky.urs.cz/item/CS_URS_2024_02/763131721 | [15 empty] | Online PSC | 3
| VV |  | "čelo u schodiště"2,5*2 |  | 5 | [13 empty] | VV | 3 | 2 | True | 1 | ROZPOCET
274 | K | 763131761 | Podhled ze sádrokartonových desek Příplatek k cenám za plochu do 3 m2 jednotlivě | m2 | 11.17 |  | 0 | CS ÚRS 2024 02 |  |  | základní |  | 0 | 0 | 0 | 0 | 0 | 16 | K | 3 |  |  |  | ROZPOCET | [5 empty] | 0 | 0 | 0 | 0 | 0 | 1 | 0 | 16 | -341749696
| Online PSC |  | https://podminky.urs.cz/item/CS_URS_2024_02/763131761 | [15 empty] | Online PSC | 3
| VV |  | "018"2,17 |  | 2.17 | [13 empty] | VV | 3 | 2 | True | 0 | ROZPOCET
| VV |  | "206"2,86 |  | 2.86 | [13 empty] | VV | 3 | 2 | True | 0 | ROZPOCET
| VV |  | "103"1,95 |  | 1.95 | [13 empty] | VV | 3 | 2 | True | 0 | ROZPOCET
| VV |  | "109"2,16 |  | 2.16 | [13 empty] | VV | 3 | 2 | True | 0 | ROZPOCET
| VV |  | "118"2,03 |  | 2.03 | [13 empty] | VV | 3 | 2 | True | 0 | ROZPOCET
| VV |  | Součet |  | 11.17 | [13 empty] | VV | 3 | 4 | True | 1 | ROZPOCET
275 | K | 763182411 | Výplně otvorů konstrukcí ze sádrokartonových desek opláštění obvodu (špalety) střešního okna z desek včetně Al rohu hloubky do 0,5 m | m | 34.12 |  | 0 | CS ÚRS 2024 02 |  |  | základní |  | 0 | 0.005543 | 0.18913 | 0 | 0 | 16 | K | 3 |  |  |  | ROZPOCET | [5 empty] | 0 | 0 | 0 | 0 | 0 | 1 | 0 | 16 | 2034190908
| Online PSC |  | https://podminky.urs.cz/item/CS_URS_2024_02/763182411 | [15 empty] | Online PSC | 3
| VV |  | (0,66+1,4)*2*3 |  | 12.36 | [13 empty] | VV | 3 | 2 | True | 0 | ROZPOCET
| VV |  | (0,66*2+1,4)*2*4 |  | 21.76 | [13 empty] | VV | 3 | 2 | True | 0 | ROZPOCET
| VV |  | Součet |  | 34.12 | [13 empty] | VV | 3 | 4 | True | 1 | ROZPOCET
| D | 763-4 | Parozábrana |  |  |  | 0 | [5 empty] | 0 |  | 0.66818 |  | 0 | 2 | D | 2 |  |  |  | ROZPOCET | [11 empty] | 0
276 | K | 713_vlastní_01 | Prolepení parozábrany ke konstrukci (na omítku), vč. penetrace, páska ve specifikaci | bm | 291.142 |  | 0 | vlastní |  |  | základní |  | 0 | 0 | 0 | 0 | 0 | 16 | K | 3 |  |  |  | ROZPOCET | [5 empty] | 0 | 0 | 0 | 0 | 0 | 1 | 0 | 16 | 1364217984
| VV |  | Obvod02 |  | 191.142 | [13 empty] | VV | 3 | 2 | True | 0 | ROZPOCET
| VV |  | "šikimny a detaily"100 |  | 100 | [13 empty] | VV | 3 | 2 | True | 0 | ROZPOCET
| VV |  | Součet |  | 291.142 | [13 empty] | VV | 3 | 4 | True | 1 | ROZPOCET
277 | M | 63150820 | páska lepicí š 6 cm pro vzduchotěsné spoje parozábran | m | 296.965 |  | 0 | CS ÚRS 2024 02 |  |  | základní |  | 0 | 0.00103 | 0.30587 | 0 | 0 | 32 | M | 3 |  |  |  | ROZPOCET | [5 empty] | 0 | 0 | 0 | 0 | 0 | 1 | 0 | 16 | -2124859822
| VV |  | 291,142*1,02 'Přepočtené koeficientem množství |  | 296.965 | [13 empty] | VV | 3 | 2 | False | 1 | ROZPOCET
278 | K | 763131751 | Podhled ze sádrokartonových desek ostatní práce a konstrukce na podhledech ze sádrokartonových desek montáž parotěsné zábrany | m2 | 217.602 |  | 0 | CS ÚRS 2024 02 |  |  | základní |  | 0 | 0 | 0 | 0 | 0 | 16 | K | 3 |  |  |  | ROZPOCET | [5 empty] | 0 | 0 | 0 | 0 | 0 | 1 | 0 | 16 | -1074393828
| Online PSC |  | https://podminky.urs.cz/item/CS_URS_2024_02/763131751 | [15 empty] | Online PSC | 3
| VV |  | sdk+sdk2 |  | 217.602 | [13 empty] | VV | 3 | 2 | True | 1 | ROZPOCET
279 | M | 28329233 | fólie univerzální pro parotěsnou vrstvu s proměnlivou difúzní tloušťkou a UV stabilizací | m2 | 261.122 |  | 0 | CS ÚRS 2024 02 |  |  | základní |  | 0 | 8e-05 | 0.02089 | 0 | 0 | 32 | M | 3 |  |  |  | ROZPOCET | [5 empty] | 0 | 0 | 0 | 0 | 0 | 1 | 0 | 16 | 531644515
| VV |  | 217,602*1,2 'Přepočtené koeficientem množství |  | 261.122 | [13 empty] | VV | 3 | 2 | False | 1 | ROZPOCET
280 | M | 63150820 | páska lepicí š 6 cm pro vzduchotěsné spoje parozábran | m | 326.403 |  | 0 | CS ÚRS 2024 02 |  |  | základní |  | 0 | 0.00103 | 0.3362 | 0 | 0 | 32 | M | 3 |  |  |  | ROZPOCET | [5 empty] | 0 | 0 | 0 | 0 | 0 | 1 | 0 | 16 | 613440259
| P |  | Poznámka k položce: spotřeba cca 1,5 bm/m2 - spoje a řešení detailů | [15 empty] | P | 3
| VV |  | 217,602*1,5 'Přepočtené koeficientem množství |  | 326.403 | [13 empty] | VV | 3 | 2 | False | 1 | ROZPOCET
281 | M | 28329294 | páska pomocná akrylátová pro přichycení parozábrany k nosnému roštu š 12mm | m | 261.122 |  | 0 | CS ÚRS 2024 02 |  |  | základní |  | 0 | 2e-05 | 0.0052224 | 0 | 0 | 32 | M | 3 |  |  |  | ROZPOCET | [5 empty] | 0 | 0 | 0 | 0 | 0 | 1 | 0 | 16 | 1413639358
| VV |  | 217,602*1,2 'Přepočtené koeficientem množství |  | 261.122 | [13 empty] | VV | 3 | 2 | False | 1 | ROZPOCET
| D | 764 | Konstrukce klempířské |  |  |  | 0 | [5 empty] | 0 |  | 2.9227 |  | 0 | 2 | D | 1 |  |  |  | ROZPOCET | [11 empty] | 0
282 | K | 998764102 | Přesun hmot pro konstrukce klempířské stanovený z hmotnosti přesunovaného materiálu vodorovná dopravní vzdálenost do 50 m základní v objektech výšky přes 6 do 12 m | t | 2.923 |  | 0 | CS ÚRS 2024 02 |  |  | základní |  | 0 | 0 | 0 | 0 | 0 | 16 | K | 2 |  |  |  | ROZPOCET | [5 empty] | 0 | 0 | 0 | 0 | 0 | 1 | 0 | 16 | 2099261021
| Online PSC |  | https://podminky.urs.cz/item/CS_URS_2024_02/998764102 | [15 empty] | Online PSC | 2
| D | 764-1 | Krytina |  |  |  | 0 | [5 empty] | 0 |  | 2.5663 |  | 0 | 2 | D | 2 |  |  |  | ROZPOCET | [11 empty] | 0
283 | K | 764111671 | Krytina ze svitků, ze šablon nebo taškových tabulí z pozinkovaného plechu s povrchovou úpravou s úpravou u okapů, prostupů a výčnělků desek železobetonových (vstupní stříška) | m2 | 9.499 |  | 0 | CS ÚRS 2024 02 |  |  | základní |  | 0 | 0.006893 | 0.065477 | 0 | 0 | 16 | K | 3 |  |  |  | ROZPOCET | [5 empty] | 0 | 0 | 0 | 0 | 0 | 1 | 0 | 16 | 1241651509
| Online PSC |  | https://podminky.urs.cz/item/CS_URS_2024_02/764111671 | [15 empty] | Online PSC | 3
| VV |  | "K8 | [15 empty] | VV | 3 | 1 | True | 0 | ROZPOCET
| VV |  | 0,605*15,7 |  | 9.499 | [13 empty] | VV | 3 | 2 | True | 1 | ROZPOCET
284 | K | 764111643 | Krytina ze svitků, ze šablon nebo taškových tabulí z pozinkovaného plechu s povrchovou úpravou s úpravou u okapů, prostupů a výčnělků střechy rovné drážkováním ze svitků do rš 670 mm, sklon střechy přes 30 do 60° | m2 | 230.965 |  | 0 | CS ÚRS 2024 02 |  |  | základní |  | 0 | 0.00688 | 1.589 | 0 | 0 | 16 | K | 3 |  |  |  | ROZPOCET | [5 empty] | 0 | 0 | 0 | 0 | 0 | 1 | 0 | 16 | 1502479410
| Online PSC |  | https://podminky.urs.cz/item/CS_URS_2024_02/764111643 | [15 empty] | Online PSC | 3
| VV |  | šikmá1 |  | 230.965 | [13 empty] | VV | 3 | 2 | True | 1 | ROZPOCET
285 | K | 764111641 | Krytina ze svitků, ze šablon nebo taškových tabulí z pozinkovaného plechu s povrchovou úpravou s úpravou u okapů, prostupů a výčnělků střechy rovné drážkováním ze svitků do rš 670 mm, sklon střechy do 30° | m2 | 48.18 |  | 0 | CS ÚRS 2024 02 |  |  | základní |  | 0 | 0.0069 | 0.33244 | 0 | 0 | 16 | K | 3 |  |  |  | ROZPOCET | [5 empty] | 0 | 0 | 0 | 0 | 0 | 1 | 0 | 16 | 1637137930
| Online PSC |  | https://podminky.urs.cz/item/CS_URS_2024_02/764111641 | [15 empty] | Online PSC | 3
| VV |  | šikmá2 |  | 48.18 | [13 empty] | VV | 3 | 2 | True | 1 | ROZPOCET
286 | K | 764211616 | Oplechování střešních prvků z pozinkovaného plechu s povrchovou úpravou hřebene větraného s použitím hřebenového plechu s těsněním a perforovaným plechem rš 500 mm | m | 23 |  | 0 | CS ÚRS 2024 02 |  |  | základní |  | 0 | 0.0066025 | 0.15186 | 0 | 0 | 16 | K | 3 |  |  |  | ROZPOCET | [5 empty] | 0 | 0 | 0 | 0 | 0 | 1 | 0 | 16 | -1231436131
| Online PSC |  | https://podminky.urs.cz/item/CS_URS_2024_02/764211616 | [15 empty] | Online PSC | 3
| VV |  | hřeben |  | 23 | [13 empty] | VV | 3 | 2 | True | 1 | ROZPOCET
287 | K | 764212634 | Oplechování střešních prvků z pozinkovaného plechu s povrchovou úpravou štítu závětrnou lištou rš 330 mm | m | 37.787 |  | 0 | CS ÚRS 2024 02 |  |  | základní |  | 0 | 0.0028669 | 0.10833 | 0 | 0 | 16 | K | 3 |  |  |  | ROZPOCET | [5 empty] | 0 | 0 | 0 | 0 | 0 | 1 | 0 | 16 | -2067074991
| Online PSC |  | https://podminky.urs.cz/item/CS_URS_2024_02/764212634 | [15 empty] | Online PSC | 3
| VV |  | štítová |  | 25.38 | [13 empty] | VV | 3 | 2 | True | 0 | ROZPOCET
| VV |  | štítová2 |  | 12.407 | [13 empty] | VV | 3 | 2 | True | 0 | ROZPOCET
| VV |  | Součet |  | 37.787 | [13 empty] | VV | 3 | 4 | True | 1 | ROZPOCET
288 | K | 764212663 | Oplechování střešních prvků z pozinkovaného plechu s povrchovou úpravou okapu střechy rovné okapovým plechem rš 250 mm | m | 46 |  | 0 | CS ÚRS 2024 02 |  |  | základní |  | 0 | 0.0023678 | 0.10892 | 0 | 0 | 16 | K | 3 |  |  |  | ROZPOCET | [5 empty] | 0 | 0 | 0 | 0 | 0 | 1 | 0 | 16 | 1238544156
| Online PSC |  | https://podminky.urs.cz/item/CS_URS_2024_02/764212663 | [15 empty] | Online PSC | 3
| VV |  | šikmá11+šikmá21 |  | 46 | [13 empty] | VV | 3 | 2 | True | 1 | ROZPOCET
289 | K | 764212606 | Oplechování střešních prvků z pozinkovaného plechu s povrchovou úpravou úžlabí rš 500 mm | m | 15.533 |  | 0 | CS ÚRS 2024 02 |  |  | základní |  | 0 | 0.0045125 | 0.070093 | 0 | 0 | 16 | K | 3 |  |  |  | ROZPOCET | [5 empty] | 0 | 0 | 0 | 0 | 0 | 1 | 0 | 16 | 1400653869
| Online PSC |  | https://podminky.urs.cz/item/CS_URS_2024_02/764212606 | [15 empty] | Online PSC | 3
| VV |  | úžlabí |  | 15.533 | [13 empty] | VV | 3 | 2 | True | 1 | ROZPOCET
290 | K | 764002414 | Montáž strukturované oddělovací rohože jakékoli rš | m2 | 287.945 |  | 0 | CS ÚRS 2024 02 |  |  | základní |  | 0 | 0 | 0 | 0 | 0 | 16 | K | 3 |  |  |  | ROZPOCET | [5 empty] | 0 | 0 | 0 | 0 | 0 | 1 | 0 | 16 | 1465021078
| Online PSC |  | https://podminky.urs.cz/item/CS_URS_2024_02/764002414 | [15 empty] | Online PSC | 3
| VV |  | šikmá1+šikmá2 |  | 279.145 | [13 empty] | VV | 3 | 2 | True | 0 | ROZPOCET
| VV |  | "markýzy nad vchod" | [15 empty] | VV | 3 | 1 | True | 0 | ROZPOCET
| VV |  | 11,3*0,5*1,1 |  | 6.215 | [13 empty] | VV | 3 | 2 | True | 0 | ROZPOCET
| VV |  | 4,7*0,5*1,1 |  | 2.585 | [13 empty] | VV | 3 | 2 | True | 0 | ROZPOCET
| VV |  | Součet |  | 287.945 | [13 empty] | VV | 3 | 4 | True | 1 | ROZPOCET
291 | M | 69331041 | rohož drenážní PE nelaminovaná 400g/m2 | m2 | 316.74 |  | 0 | CS ÚRS 2024 02 |  |  | základní |  | 0 | 0.0004 | 0.1267 | 0 | 0 | 32 | M | 3 |  |  |  | ROZPOCET | [5 empty] | 0 | 0 | 0 | 0 | 0 | 1 | 0 | 16 | -1482447228
| VV |  | 287,945*1,1 'Přepočtené koeficientem množství |  | 316.74 | [13 empty] | VV | 3 | 2 | False | 1 | ROZPOCET
292 | K | 764315403 | Lemování trub, konzol, držáků a ostatních kusových prvků z pozinkovaného plechu střech s krytinou prejzovou nebo vlnitou, průměr přes 100 do 150 mm | kus | 5 |  | 0 | CS ÚRS 2024 02 |  |  | základní |  | 0 | 0.0026916 | 0.013458 | 0 | 0 | 16 | K | 3 |  |  |  | ROZPOCET | [5 empty] | 0 | 0 | 0 | 0 | 0 | 1 | 0 | 16 | -772886463
| Online PSC |  | https://podminky.urs.cz/item/CS_URS_2024_02/764315403 | [15 empty] | Online PSC | 3
| VV |  | "radon_1, kanalizace" 5 |  | 5 | [13 empty] | VV | 3 | 2 | True | 1 | ROZPOCET
| D | 764-2 | Ostatní klemp. prvky |  |  |  | 0 | [5 empty] | 0 |  | 0.19686 |  | 0 | 2 | D | 2 |  |  |  | ROZPOCET | [11 empty] | 0
293 | K | 764212432 | Oplechování střešních prvků z pozinkovaného plechu okapu okapovým plechem střechy rovné rš 200 mm | m | 20.53 |  | 0 | CS ÚRS 2024 02 |  |  | základní |  | 0 | 0.00115 | 0.02361 | 0 | 0 | 16 | K | 3 |  |  |  | ROZPOCET | [5 empty] | 0 | 0 | 0 | 0 | 0 | 1 | 0 | 16 | -1813373375
| Online PSC |  | https://podminky.urs.cz/item/CS_URS_2024_02/764212432 | [15 empty] | Online PSC | 3
| VV |  | "K9"20,53 |  | 20.53 | [13 empty] | VV | 3 | 2 | True | 1 | ROZPOCET
294 | K | 764217606 | Oplechování parapetů z pozinkovaného plechu s povrchovou úpravou oblých nebo ze segmentů, včetně rohů mechanicky kotvené rš 500 mm | m | 1.6 |  | 0 | CS ÚRS 2024 02 |  |  | základní |  | 0 | 0.0046 | 0.00736 | 0 | 0 | 16 | K | 3 |  |  |  | ROZPOCET | [5 empty] | 0 | 0 | 0 | 0 | 0 | 1 | 0 | 16 | -1797313816
| Online PSC |  | https://podminky.urs.cz/item/CS_URS_2024_02/764217606 | [15 empty] | Online PSC | 3
| VV |  | "K5"1,6 |  | 1.6 | [13 empty] | VV | 3 | 2 | True | 1 | ROZPOCET
295 | K | 764216644 | Oplechování parapetů z pozinkovaného plechu s povrchovou úpravou rovných celoplošně lepené, bez rohů rš 275 mm | m | 28 |  | 0 | CS ÚRS 2024 02 |  |  | základní |  | 0 | 0.0036206 | 0.10138 | 0 | 0 | 16 | K | 3 |  |  |  | ROZPOCET | [5 empty] | 0 | 0 | 0 | 0 | 0 | 1 | 0 | 16 | -656702274
| Online PSC |  | https://podminky.urs.cz/item/CS_URS_2024_02/764216644 | [15 empty] | Online PSC | 3
| VV |  | "K1-3 | [15 empty] | VV | 3 | 1 | True | 0 | ROZPOCET
| VV |  | 2*9 |  | 18 | [13 empty] | VV | 3 | 2 | True | 0 | ROZPOCET
| VV |  | 1,25*4 |  | 5 | [13 empty] | VV | 3 | 2 | True | 0 | ROZPOCET
| VV |  | 2,5*2 |  | 5 | [13 empty] | VV | 3 | 2 | True | 0 | ROZPOCET
| VV |  | Součet |  | 28 | [13 empty] | VV | 3 | 4 | True | 1 | ROZPOCET
296 | K | 764216665 | Oplechování parapetů z pozinkovaného plechu s povrchovou úpravou rovných celoplošně lepené, bez rohů Příplatek k cenám za zvýšenou pracnost při provedení rohu nebo koutu do rš 400 mm | kus | 32 |  | 0 | CS ÚRS 2024 02 |  |  | základní |  | 0 | 0 | 0 | 0 | 0 | 16 | K | 3 |  |  |  | ROZPOCET | [5 empty] | 0 | 0 | 0 | 0 | 0 | 1 | 0 | 16 | 2028369298
| Online PSC |  | https://podminky.urs.cz/item/CS_URS_2024_02/764216665 | [15 empty] | Online PSC | 3
| VV |  | 16*2 |  | 32 | [13 empty] | VV | 3 | 2 | True | 1 | ROZPOCET
297 | K | 764218605 | Oplechování říms a ozdobných prvků z pozinkovaného plechu s povrchovou úpravou rovných, bez rohů mechanicky kotvené rš 400 mm | m | 18.133 |  | 0 | CS ÚRS 2024 02 |  |  | základní |  | 0 | 0.0035576 | 0.06451 | 0 | 0 | 16 | K | 3 |  |  |  | ROZPOCET | [5 empty] | 0 | 0 | 0 | 0 | 0 | 1 | 0 | 16 | 1068123101
| Online PSC |  | https://podminky.urs.cz/item/CS_URS_2024_02/764218605 | [15 empty] | Online PSC | 3
| VV |  | "římsa 1 NP navazuje ma parapet | [15 empty] | VV | 3 | 1 | True | 0 | ROZPOCET
| VV |  | 23-3,017-0,5-0,85-0,5 |  | 18.133 | [13 empty] | VV | 3 | 2 | True | 1 | ROZPOCET
298 | K | 764218645 | Oplechování říms a ozdobných prvků z pozinkovaného plechu s povrchovou úpravou rovných, bez rohů Příplatek k cenám za zvýšenou pracnost při provedení rohu nebo koutu rovné římsy do rš 400 mm | kus | 2 |  | 0 | CS ÚRS 2024 02 |  |  | základní |  | 0 | 0 | 0 | 0 | 0 | 16 | K | 3 |  |  |  | ROZPOCET | [5 empty] | 0 | 0 | 0 | 0 | 0 | 1 | 0 | 16 | 424783983
| Online PSC |  | https://podminky.urs.cz/item/CS_URS_2024_02/764218645 | [15 empty] | Online PSC | 3
| D | 764-3 | Okap |  |  |  | 0 | [5 empty] | 0 |  | 0.15952 |  | 0 | 2 | D | 2 |  |  |  | ROZPOCET | [11 empty] | 0
299 | K | 764511602 | Žlab podokapní z pozinkovaného plechu s povrchovou úpravou včetně háků a čel půlkruhový rš 330 mm | m | 49.56 |  | 0 | CS ÚRS 2024 02 |  |  | základní |  | 0 | 0.0027367 | 0.13563 | 0 | 0 | 16 | K | 3 |  |  |  | ROZPOCET | [5 empty] | 0 | 0 | 0 | 0 | 0 | 1 | 0 | 16 | -573168149
| Online PSC |  | https://podminky.urs.cz/item/CS_URS_2024_02/764511602 | [15 empty] | Online PSC | 3
| VV |  | "K6"49,56 |  | 49.56 | [13 empty] | VV | 3 | 2 | True | 1 | ROZPOCET
300 | K | 764511642 | Žlab podokapní z pozinkovaného plechu s povrchovou úpravou kotlík oválný (trychtýřový), rš žlabu/průměr svodu 330/100 mm | kus | 3 |  | 0 | CS ÚRS 2024 02 |  |  | základní |  | 0 | 0.000302 | 0.000906 | 0 | 0 | 16 | K | 3 |  |  |  | ROZPOCET | [5 empty] | 0 | 0 | 0 | 0 | 0 | 1 | 0 | 16 | 228057369
| Online PSC |  | https://podminky.urs.cz/item/CS_URS_2024_02/764511642 | [15 empty] | Online PSC | 3
301 | K | 764518622 | Svod z pozinkovaného plechu s upraveným povrchem včetně objímek, kolen a odskoků kruhový, průměru 100 mm | m | 20.75 |  | 0 | CS ÚRS 2024 02 |  |  | základní |  | 0 | 0.0011076 | 0.022983 | 0 | 0 | 16 | K | 3 |  |  |  | ROZPOCET | [5 empty] | 0 | 0 | 0 | 0 | 0 | 1 | 0 | 16 | -1241229357
| Online PSC |  | https://podminky.urs.cz/item/CS_URS_2024_02/764518622 | [15 empty] | Online PSC | 3
| VV |  | "K4" | [15 empty] | VV | 3 | 1 | True | 0 | ROZPOCET
| VV |  | 20,75 |  | 20.75 | [13 empty] | VV | 3 | 2 | True | 1 | ROZPOCET
| D | 765 | Krytina skládaná |  |  |  | 0 | [5 empty] | 0 |  | 0.16601 |  | 0 | 2 | D | 1 |  |  |  | ROZPOCET | [11 empty] | 0
302 | K | 998765102 | Přesun hmot pro krytiny skládané stanovený z hmotnosti přesunovaného materiálu vodorovná dopravní vzdálenost do 50 m základní na objektech výšky přes 6 do 12 m | t | 0.166 |  | 0 | CS ÚRS 2024 02 |  |  | základní |  | 0 | 0 | 0 | 0 | 0 | 16 | K | 2 |  |  |  | ROZPOCET | [5 empty] | 0 | 0 | 0 | 0 | 0 | 1 | 0 | 16 | -336314768
| Online PSC |  | https://podminky.urs.cz/item/CS_URS_2024_02/998765102 | [15 empty] | Online PSC | 2
| D | 765-1 | DHV |  |  |  | 0 | [5 empty] | 0 |  | 0.16601 |  | 0 | 2 | D | 2 |  |  |  | ROZPOCET | [11 empty] | 0
303 | K | 764212662 | Oplechování střešních prvků z pozinkovaného plechu s povrchovou úpravou okapu střechy rovné okapovým plechem rš 200 mm | m | 49.65 |  | 0 | CS ÚRS 2024 02 |  |  | základní |  | 0 | 0.0019365 | 0.096147 | 0 | 0 | 16 | K | 3 |  |  |  | ROZPOCET | [5 empty] | 0 | 0 | 0 | 0 | 0 | 1 | 0 | 16 | 1189565842
| Online PSC |  | https://podminky.urs.cz/item/CS_URS_2024_02/764212662 | [15 empty] | Online PSC | 3
| VV |  | "K7"49,65 |  | 49.65 | [13 empty] | VV | 3 | 2 | True | 1 | ROZPOCET
304 | K | 765191023 | Montáž pojistné hydroizolační nebo parotěsné fólie kladené ve sklonu přes 20° s lepenými přesahy na bednění nebo tepelnou izolaci | m2 | 230.965 |  | 0 | CS ÚRS 2024 02 |  |  | základní |  | 0 | 0 | 0 | 0 | 0 | 16 | K | 3 |  |  |  | ROZPOCET | [5 empty] | 0 | 0 | 0 | 0 | 0 | 1 | 0 | 16 | 983232948
| Online PSC |  | https://podminky.urs.cz/item/CS_URS_2024_02/765191023 | [15 empty] | Online PSC | 3
| VV |  | šikmá1 |  | 230.965 | [13 empty] | VV | 3 | 2 | True | 1 | ROZPOCET
| VV |  | Součet |  | 230.965 | [13 empty] | VV | 3 | 4 | True | 0 | ROZPOCET
305 | K | 765191001 | Montáž pojistné hydroizolační nebo parotěsné fólie kladené ve sklonu do 20° lepením (vodotěsné podstřeší) na bednění nebo tepelnou izolaci | m2 | 48.18 |  | 0 | CS ÚRS 2024 02 |  |  | základní |  | 0 | 7e-06 | 0.00033726 | 0 | 0 | 16 | K | 3 |  |  |  | ROZPOCET | [5 empty] | 0 | 0 | 0 | 0 | 0 | 1 | 0 | 16 | 1981797649
| Online PSC |  | https://podminky.urs.cz/item/CS_URS_2024_02/765191001 | [15 empty] | Online PSC | 3
| VV |  | šikmá2 |  | 48.18 | [13 empty] | VV | 3 | 2 | True | 1 | ROZPOCET
306 | K | 765191051 | Montáž pojistné hydroizolační nebo parotěsné fólie hřebene nebo nároží, střechy větrané | m | 23 |  | 0 | CS ÚRS 2024 02 |  |  | základní |  | 0 | 0 | 0 | 0 | 0 | 16 | K | 3 |  |  |  | ROZPOCET | [5 empty] | 0 | 0 | 0 | 0 | 0 | 1 | 0 | 16 | -694624029
| Online PSC |  | https://podminky.urs.cz/item/CS_URS_2024_02/765191051 | [15 empty] | Online PSC | 3
| VV |  | hřeben |  | 23 | [13 empty] | VV | 3 | 2 | True | 1 | ROZPOCET
307 | K | 765191071 | Montáž pojistné hydroizolační nebo parotěsné fólie okapu přesahem na okapnici | m | 46 |  | 0 | CS ÚRS 2024 02 |  |  | základní |  | 0 | 0 | 0 | 0 | 0 | 16 | K | 3 |  |  |  | ROZPOCET | [5 empty] | 0 | 0 | 0 | 0 | 0 | 1 | 0 | 16 | 1908309422
| Online PSC |  | https://podminky.urs.cz/item/CS_URS_2024_02/765191071 | [15 empty] | Online PSC | 3
| VV |  | šikmá11+šikmá21 |  | 46 | [13 empty] | VV | 3 | 2 | True | 1 | ROZPOCET
308 | M | 63150819 | fólie kontaktní difuzně propustná pro doplňkovou hydroizolační vrstvu, jednovrstvá mikrovláknitá s funkční vrstvou tl 0,220mm | m2 | 347.65 |  | 0 | CS ÚRS 2024 02 |  |  | základní |  | 0 | 0.0002 | 0.06953 | 0 | 0 | 32 | M | 3 |  |  |  | ROZPOCET | [5 empty] | 0 | 0 | 0 | 0 | 0 | 1 | 0 | 16 | 454637020
| VV |  | šikmá1+šikmá2 |  | 279.145 | [13 empty] | VV | 3 | 2 | True | 0 | ROZPOCET
| VV |  | hřeben*0,5+úžlabí*0,5 |  | 19.267 | [13 empty] | VV | 3 | 2 | True | 0 | ROZPOCET
| VV |  | Součet |  | 298.412 | [13 empty] | VV | 3 | 4 | True | 1 | ROZPOCET
| VV |  | 298,412*1,165 'Přepočtené koeficientem množství |  | 347.65 | [13 empty] | VV | 3 | 2 | False | 1 | ROZPOCET
| D | 766 | Konstrukce truhlářské |  |  |  | 0 | [5 empty] | 0 |  | 2.362 |  | 0 | 2 | D | 1 |  |  |  | ROZPOCET | [11 empty] | 0
309 | K | parapet | D+M parapetní deska z umělého kamene tl. 20 mm dle specifikace PD | bm | 27.25 |  | 0 |  |  |  | základní |  | 0 | 0 | 0 | 0 | 0 | 16 | K | 2 |  |  |  | ROZPOCET | [5 empty] | 0 | 0 | 0 | 0 | 0 | 1 | 0 | 16 | 820290021
| VV |  | parapet0+parapet1+parapet2 |  | 27.25 | [13 empty] | VV | 2 | 2 | True | 1 | ROZPOCET
310 | K | 998766102 | Přesun hmot pro konstrukce truhlářské stanovený z hmotnosti přesunovaného materiálu vodorovná dopravní vzdálenost do 50 m základní v objektech výšky přes 6 do 12 m | t | 2.362 |  | 0 | CS ÚRS 2024 02 |  |  | základní |  | 0 | 0 | 0 | 0 | 0 | 16 | K | 2 |  |  |  | ROZPOCET | [5 empty] | 0 | 0 | 0 | 0 | 0 | 1 | 0 | 16 | -961433125
| Online PSC |  | https://podminky.urs.cz/item/CS_URS_2024_02/998766102 | [15 empty] | Online PSC | 2
| D | 766-4 | Střešní okna |  |  |  | 0 | [5 empty] | 0 |  | 0.70199 |  | 0 | 2 | D | 2 |  |  |  | ROZPOCET | [11 empty] | 0
311 | K | 766671005 | Montáž střešních oken dřevěných nebo plastových kyvných, výklopných/kyvných s okenním rámem a lemováním, s plisovaným límcem, s napojením na krytinu do krytiny ploché, rozměru 78 x 140 cm | kus | 11 |  | 0 | CS ÚRS 2024 02 |  |  | základní |  | 0 | 0.00025709 | 0.002828 | 0 | 0 | 16 | K | 3 |  |  |  | ROZPOCET | [5 empty] | 0 | 0 | 0 | 0 | 0 | 1 | 0 | 16 | 1520541319
| Online PSC |  | https://podminky.urs.cz/item/CS_URS_2024_02/766671005 | [15 empty] | Online PSC | 3
| VV |  | 4*2 |  | 8 | [13 empty] | VV | 3 | 2 | True | 0 | ROZPOCET
| VV |  | 3 |  | 3 | [13 empty] | VV | 3 | 2 | True | 0 | ROZPOCET
| VV |  | Součet |  | 11 | [13 empty] | VV | 3 | 4 | True | 1 | ROZPOCET
312 | M | 61124778 | okno střešní dřevěné kyvné, izolační trojsklo 66x140cm, Uw=1,1W/m2K Al oplechování | kus | 11 |  | 0 | CS ÚRS 2024 02 |  |  | základní |  | 0 | 0.05 | 0.55 | 0 | 0 | 32 | M | 3 |  |  |  | ROZPOCET | [5 empty] | 0 | 0 | 0 | 0 | 0 | 1 | 0 | 16 | -87118092
| VV |  | 4*2 |  | 8 | [13 empty] | VV | 3 | 2 | True | 0 | ROZPOCET
| VV |  | 3 |  | 3 | [13 empty] | VV | 3 | 2 | True | 0 | ROZPOCET
| VV |  | Součet |  | 11 | [13 empty] | VV | 3 | 4 | True | 1 | ROZPOCET
313 | M | 61124158 | lemování střešních oken na profilované krytiny 66x140cm | kus | 11 |  | 0 | CS ÚRS 2024 02 |  |  | základní |  | 0 | 0.0065 | 0.0715 | 0 | 0 | 32 | M | 3 |  |  |  | ROZPOCET | [5 empty] | 0 | 0 | 0 | 0 | 0 | 1 | 0 | 16 | 1565477384
| VV |  | 4*2 |  | 8 | [13 empty] | VV | 3 | 2 | True | 0 | ROZPOCET
| VV |  | 3 |  | 3 | [13 empty] | VV | 3 | 2 | True | 0 | ROZPOCET
| VV |  | Součet |  | 11 | [13 empty] | VV | 3 | 4 | True | 1 | ROZPOCET
314 | M | 61124234R | manžeta z parotěsné fólie pro střešní okno 66x140cm | kus | 11 |  | 0 | vlastní |  |  | základní |  | 0 | 0.00086 | 0.00946 | 0 | 0 | 32 | M | 3 |  |  |  | ROZPOCET | [5 empty] | 0 | 0 | 0 | 0 | 0 | 1 | 0 | 16 | -1443996260
| VV |  | 4*2 |  | 8 | [13 empty] | VV | 3 | 2 | True | 0 | ROZPOCET
| VV |  | 3 |  | 3 | [13 empty] | VV | 3 | 2 | True | 0 | ROZPOCET
| VV |  | Součet |  | 11 | [13 empty] | VV | 3 | 4 | True | 1 | ROZPOCET
315 | M | 61124048 | zateplovací sada střešních oken rám 66x140cm | sada | 11 |  | 0 | CS ÚRS 2024 02 |  |  | základní |  | 0 | 0.0032 | 0.0352 | 0 | 0 | 32 | M | 3 |  |  |  | ROZPOCET | [5 empty] | 0 | 0 | 0 | 0 | 0 | 1 | 0 | 16 | 1809907220
| VV |  | 4*2 |  | 8 | [13 empty] | VV | 3 | 2 | True | 0 | ROZPOCET
| VV |  | 3 |  | 3 | [13 empty] | VV | 3 | 2 | True | 0 | ROZPOCET
| VV |  | Součet |  | 11 | [13 empty] | VV | 3 | 4 | True | 1 | ROZPOCET
316 | K | K006 | Montáž vnějšího stínění, střešní okna, motorové | ks | 11 |  | 0 | vlastní |  |  | základní |  | 0 | 0 | 0 | 0 | 0 | 16 | K | 3 |  |  |  | ROZPOCET | [5 empty] | 0 | 0 | 0 | 0 | 0 | 1 | 0 | 16 | 1124694714
| VV |  | 4*2 |  | 8 | [13 empty] | VV | 3 | 2 | True | 0 | ROZPOCET
| VV |  | 3 |  | 3 | [13 empty] | VV | 3 | 2 | True | 0 | ROZPOCET
| VV |  | Součet |  | 11 | [13 empty] | VV | 3 | 4 | True | 1 | ROZPOCET
317 | M | 61140703R | roleta venkovní střešních oken rozměru 66/140 cm, motorový pohon vč. příslušenství | kus | 11 |  | 0 | vlastní |  |  | základní |  | 0 | 0.003 | 0.033 | 0 | 0 | 32 | M | 3 |  |  |  | ROZPOCET | [5 empty] | 0 | 0 | 0 | 0 | 0 | 1 | 0 | 16 | 1571349480
| VV |  | 4*2 |  | 8 | [13 empty] | VV | 3 | 2 | True | 0 | ROZPOCET
| VV |  | 3 |  | 3 | [13 empty] | VV | 3 | 2 | True | 0 | ROZPOCET
| VV |  | Součet |  | 11 | [13 empty] | VV | 3 | 4 | True | 1 | ROZPOCET
| D | 766-1 | Výplně otvorů vnitřních |  |  |  | 0 | [5 empty] | 0 |  | 1.66 |  | 0 | 2 | D | 2 |  |  |  | ROZPOCET | [11 empty] | 0
318 | K | 766660001 | Montáž dveřních křídel dřevěných nebo plastových otevíravých do ocelové zárubně povrchově upravených jednokřídlových, šířky do 800 mm | kus | 21 |  | 0 | CS ÚRS 2024 02 |  |  | základní |  | 0 | 0 | 0 | 0 | 0 | 16 | K | 3 |  |  |  | ROZPOCET | [5 empty] | 0 | 0 | 0 | 0 | 0 | 1 | 0 | 16 | 1862532117
| Online PSC |  | https://podminky.urs.cz/item/CS_URS_2024_02/766660001 | [15 empty] | Online PSC | 3
319 | M | 61161012 | dveře jednokřídlé dřevotřískové povrch lakovaný plné 600x1970-2100mm | kus | 1 |  | 0 | CS ÚRS 2024 02 |  |  | základní |  | 0 | 0.016 | 0.016 | 0 | 0 | 32 | M | 3 |  |  |  | ROZPOCET | [5 empty] | 0 | 0 | 0 | 0 | 0 | 1 | 0 | 16 | -741603447
| VV |  | "T11"1 |  | 1 | [13 empty] | VV | 3 | 2 | True | 1 | ROZPOCET
320 | M | 61161013 | dveře jednokřídlé dřevotřískové povrch lakovaný plné 700x1970-2100mm | kus | 7 |  | 0 | CS ÚRS 2024 02 |  |  | základní |  | 0 | 0.0175 | 0.1225 | 0 | 0 | 32 | M | 3 |  |  |  | ROZPOCET | [5 empty] | 0 | 0 | 0 | 0 | 0 | 1 | 0 | 16 | 1085269769
| VV |  | "T10"5 |  | 5 | [13 empty] | VV | 3 | 2 | True | 0 | ROZPOCET
| VV |  | "T16"2 |  | 2 | [13 empty] | VV | 3 | 2 | True | 0 | ROZPOCET
| VV |  | Součet |  | 7 | [13 empty] | VV | 3 | 4 | True | 1 | ROZPOCET
321 | M | 61161014 | dveře jednokřídlé dřevotřískové povrch lakovaný plné 800x1970-2100mm | kus | 13 |  | 0 | CS ÚRS 2024 02 |  |  | základní |  | 0 | 0.0195 | 0.2535 | 0 | 0 | 32 | M | 3 |  |  |  | ROZPOCET | [5 empty] | 0 | 0 | 0 | 0 | 0 | 1 | 0 | 16 | 346406760
| VV |  | "T03"2 |  | 2 | [13 empty] | VV | 3 | 2 | True | 0 | ROZPOCET
| VV |  | "T08"2 |  | 2 | [13 empty] | VV | 3 | 2 | True | 0 | ROZPOCET
| VV |  | "T09"9 |  | 9 | [13 empty] | VV | 3 | 2 | True | 0 | ROZPOCET
| VV |  | Součet |  | 13 | [13 empty] | VV | 3 | 4 | True | 1 | ROZPOCET
322 | K | 766660022 | Montáž dveřních křídel dřevěných nebo plastových otevíravých do ocelové zárubně protipožárních jednokřídlových, šířky přes 800 mm | kus | 9 |  | 0 | CS ÚRS 2024 02 |  |  | základní |  | 0 | 0 | 0 | 0 | 0 | 16 | K | 3 |  |  |  | ROZPOCET | [5 empty] | 0 | 0 | 0 | 0 | 0 | 1 | 0 | 16 | -1959290053
| Online PSC |  | https://podminky.urs.cz/item/CS_URS_2024_02/766660022 | [15 empty] | Online PSC | 3
323 | M | 61165339 | dveře jednokřídlé dřevotřískové protipožární EI (EW) 30 D3 povrch lakovaný plné 800x1970-2100mm | kus | 1 |  | 0 | CS ÚRS 2024 02 |  |  | základní |  | 0 | 0.0216 | 0.0216 | 0 | 0 | 32 | M | 3 |  |  |  | ROZPOCET | [5 empty] | 0 | 0 | 0 | 0 | 0 | 1 | 0 | 16 | -393575575
| VV |  | "T03"1 |  | 1 | [13 empty] | VV | 3 | 2 | True | 1 | ROZPOCET
324 | M | 61165340 | dveře jednokřídlé dřevotřískové protipožární EI (EW) 30 D3 povrch lakovaný plné 900x1970-2100mm | kus | 6 |  | 0 | CS ÚRS 2024 02 |  |  | základní |  | 0 | 0.0243 | 0.1458 | 0 | 0 | 32 | M | 3 |  |  |  | ROZPOCET | [5 empty] | 0 | 0 | 0 | 0 | 0 | 1 | 0 | 16 | -1691257783
| VV |  | "T06"1 |  | 1 | [13 empty] | VV | 3 | 2 | True | 0 | ROZPOCET
| VV |  | "T07"5 |  | 5 | [13 empty] | VV | 3 | 2 | True | 0 | ROZPOCET
| VV |  | Součet |  | 6 | [13 empty] | VV | 3 | 4 | True | 1 | ROZPOCET
325 | M | 61161028 | dveře jednokřídlé dřevotřískové protipožární EI (EW) 30 D3 povrch lakovaný plné 1000x1970-2100mm | kus | 2 |  | 0 | CS ÚRS 2024 02 |  |  | základní |  | 0 | 0.027 | 0.054 | 0 | 0 | 32 | M | 3 |  |  |  | ROZPOCET | [5 empty] | 0 | 0 | 0 | 0 | 0 | 1 | 0 | 16 | -1099485876
| VV |  | "T05"2 |  | 2 | [13 empty] | VV | 3 | 2 | True | 1 | ROZPOCET
326 | K | 766660002 | Montáž dveřních křídel dřevěných nebo plastových otevíravých do ocelové zárubně povrchově upravených jednokřídlových, šířky přes 800 mm | kus | 12 |  | 0 | CS ÚRS 2024 02 |  |  | základní |  | 0 | 0 | 0 | 0 | 0 | 16 | K | 3 |  |  |  | ROZPOCET | [5 empty] | 0 | 0 | 0 | 0 | 0 | 1 | 0 | 16 | -384307863
| Online PSC |  | https://podminky.urs.cz/item/CS_URS_2024_02/766660002 | [15 empty] | Online PSC | 3
327 | M | 61161015 | dveře jednokřídlé dřevotřískové povrch lakovaný plné 900x1970-2100mm | kus | 10 |  | 0 | CS ÚRS 2024 02 |  |  | základní |  | 0 | 0.0205 | 0.205 | 0 | 0 | 32 | M | 3 |  |  |  | ROZPOCET | [5 empty] | 0 | 0 | 0 | 0 | 0 | 1 | 0 | 16 | 1545209585
| VV |  | "T12"3 |  | 3 | [13 empty] | VV | 3 | 2 | True | 0 | ROZPOCET
| VV |  | "T13"1 |  | 1 | [13 empty] | VV | 3 | 2 | True | 0 | ROZPOCET
| VV |  | "T15"1 |  | 1 | [13 empty] | VV | 3 | 2 | True | 0 | ROZPOCET
| VV |  | "T6"5 |  | 5 | [13 empty] | VV | 3 | 2 | True | 0 | ROZPOCET
| VV |  | Součet |  | 10 | [13 empty] | VV | 3 | 4 | True | 1 | ROZPOCET
328 | M | 61161016 | dveře jednokřídlé dřevotřískové povrch lakovaný plné 1000x1970-2100mm | kus | 1 |  | 0 | CS ÚRS 2024 02 |  |  | základní |  | 0 | 0.0215 | 0.0215 | 0 | 0 | 32 | M | 3 |  |  |  | ROZPOCET | [5 empty] | 0 | 0 | 0 | 0 | 0 | 1 | 0 | 16 | -2111858526
| VV |  | "T05"1 |  | 1 | [13 empty] | VV | 3 | 2 | True | 1 | ROZPOCET
329 | M | 61161017 | dveře jednokřídlé dřevotřískové povrch lakovaný plné 1100x1970-2100mm | kus | 1 |  | 0 | CS ÚRS 2024 02 |  |  | základní |  | 0 | 0.0225 | 0.0225 | 0 | 0 | 32 | M | 3 |  |  |  | ROZPOCET | [5 empty] | 0 | 0 | 0 | 0 | 0 | 1 | 0 | 16 | 861083946
| VV |  | "T04"1 |  | 1 | [13 empty] | VV | 3 | 2 | True | 1 | ROZPOCET
330 | K | 766660031 | Montáž dveřních křídel dřevěných nebo plastových otevíravých do ocelové zárubně protipožárních dvoukřídlových jakékoliv šířky | kus | 2 |  | 0 | CS ÚRS 2024 02 |  |  | základní |  | 0 | 0 | 0 | 0 | 0 | 16 | K | 3 |  |  |  | ROZPOCET | [5 empty] | 0 | 0 | 0 | 0 | 0 | 1 | 0 | 16 | 611693469
| Online PSC |  | https://podminky.urs.cz/item/CS_URS_2024_02/766660031 | [15 empty] | Online PSC | 3
331 | M | 61161056 | dveře dvoukřídlé dřevotřískové protipožární EI (EW) 30 D3 povrch lakovaný plné 1600x1970-2100mm | kus | 1 |  | 0 | CS ÚRS 2024 02 |  |  | základní |  | 0 | 0.05248 | 0.05248 | 0 | 0 | 32 | M | 3 |  |  |  | ROZPOCET | [5 empty] | 0 | 0 | 0 | 0 | 0 | 1 | 0 | 16 | -179336272
| VV |  | "T02"1 |  | 1 | [13 empty] | VV | 3 | 2 | True | 1 | ROZPOCET
332 | M | 61161058 | dveře dvoukřídlé dřevotřískové protipožární EI (EW) 30 D3 povrch lakovaný plné 1800x1970-2100mm | kus | 1 |  | 0 | CS ÚRS 2024 02 |  |  | základní |  | 0 | 0.05904 | 0.05904 | 0 | 0 | 32 | M | 3 |  |  |  | ROZPOCET | [5 empty] | 0 | 0 | 0 | 0 | 0 | 1 | 0 | 16 | 461144581
| VV |  | "T01"1 |  | 1 | [13 empty] | VV | 3 | 2 | True | 1 | ROZPOCET
333 | K | 766660311 | Montáž dveřních křídel dřevěných nebo plastových posuvných dveří do pouzdra s jednou kapsou jednokřídlových, průchozí šířky do 800 mm | kus | 3 |  | 0 | CS ÚRS 2024 02 |  |  | základní |  | 0 | 0 | 0 | 0 | 0 | 16 | K | 3 |  |  |  | ROZPOCET | [5 empty] | 0 | 0 | 0 | 0 | 0 | 1 | 0 | 16 | 859547616
| Online PSC |  | https://podminky.urs.cz/item/CS_URS_2024_02/766660311 | [15 empty] | Online PSC | 3
334 | M | 61161014 | dveře jednokřídlé dřevotřískové povrch lakovaný plné 800x1970-2100mm | kus | 2 |  | 0 | CS ÚRS 2024 02 |  |  | základní |  | 0 | 0.0195 | 0.039 | 0 | 0 | 32 | M | 3 |  |  |  | ROZPOCET | [5 empty] | 0 | 0 | 0 | 0 | 0 | 1 | 0 | 16 | -437842575
| VV |  | "T14 | [15 empty] | VV | 3 | 1 | True | 0 | ROZPOCET
| VV |  | 1 |  | 1 | [13 empty] | VV | 3 | 2 | True | 0 | ROZPOCET
| VV |  | "T17 | [15 empty] | VV | 3 | 1 | True | 0 | ROZPOCET
| VV |  | 1 |  | 1 | [13 empty] | VV | 3 | 2 | True | 0 | ROZPOCET
| VV |  | Součet |  | 2 | [13 empty] | VV | 3 | 4 | True | 1 | ROZPOCET
335 | M | 61161012 | dveře jednokřídlé dřevotřískové povrch lakovaný plné 600x1970-2100mm | kus | 1 |  | 0 | CS ÚRS 2024 02 |  |  | základní |  | 0 | 0.016 | 0.016 | 0 | 0 | 32 | M | 3 |  |  |  | ROZPOCET | [5 empty] | 0 | 0 | 0 | 0 | 0 | 1 | 0 | 16 | -1394902415
| VV |  | "T18"1 |  | 1 | [13 empty] | VV | 3 | 2 | True | 1 | ROZPOCET
336 | K | K022 | D+M nadsvětlík pro dveře do š 1000 mm | ks | 9 |  | 0 | vlastní |  |  | základní |  | 0 | 0 | 0 | 0 | 0 | 16 | K | 3 |  |  |  | ROZPOCET | [5 empty] | 0 | 0 | 0 | 0 | 0 | 1 | 0 | 16 | 1021877516
| VV |  | "T11"1 |  | 1 | [13 empty] | VV | 3 | 2 | True | 0 | ROZPOCET
| VV |  | "T12"3 |  | 3 | [13 empty] | VV | 3 | 2 | True | 0 | ROZPOCET
| VV |  | "T13"1 |  | 1 | [13 empty] | VV | 3 | 2 | True | 0 | ROZPOCET
| VV |  | "T15"1 |  | 1 | [13 empty] | VV | 3 | 2 | True | 0 | ROZPOCET
| VV |  | "T16"3 |  | 3 | [13 empty] | VV | 3 | 2 | True | 0 | ROZPOCET
| VV |  | Součet |  | 9 | [13 empty] | VV | 3 | 4 | True | 1 | ROZPOCET
337 | K | 766660717 | Montáž dveřních doplňků samozavírače na zárubeň ocelovou | kus | 4 |  | 0 | CS ÚRS 2024 02 |  |  | základní |  | 0 | 0 | 0 | 0 | 0 | 16 | K | 3 |  |  |  | ROZPOCET | [5 empty] | 0 | 0 | 0 | 0 | 0 | 1 | 0 | 16 | 1593599623
| Online PSC |  | https://podminky.urs.cz/item/CS_URS_2024_02/766660717 | [15 empty] | Online PSC | 3
338 | M | 54917250 | samozavírač dveří hydraulický | kus | 4 |  | 0 | CS ÚRS 2024 02 |  |  | základní |  | 0 | 0.0024 | 0.0096 | 0 | 0 | 32 | M | 3 |  |  |  | ROZPOCET | [5 empty] | 0 | 0 | 0 | 0 | 0 | 1 | 0 | 16 | -223061271
339 | K | 766660726 | Montáž dveřních doplňků dveřního kování interiérového pákové zástrče | kus | 2 |  | 0 | CS ÚRS 2024 02 |  |  | základní |  | 0 | 0 | 0 | 0 | 0 | 16 | K | 3 |  |  |  | ROZPOCET | [5 empty] | 0 | 0 | 0 | 0 | 0 | 1 | 0 | 16 | 86630060
| Online PSC |  | https://podminky.urs.cz/item/CS_URS_2024_02/766660726 | [15 empty] | Online PSC | 3
340 | M | 54916340 | kování dveřní zástrč dveřová lakovaná 140/100mm | 100 kus | 0.02 |  | 0 | CS ÚRS 2024 02 |  |  | základní |  | 0 | 0.013 | 0.00026 | 0 | 0 | 32 | M | 3 |  |  |  | ROZPOCET | [5 empty] | 0 | 0 | 0 | 0 | 0 | 1 | 0 | 16 | -2125978220
341 | K | 766660731 | Montáž dveřních doplňků dveřního kování bezpečnostního zámku | kus | 5 |  | 0 | CS ÚRS 2024 02 |  |  | základní |  | 0 | 0 | 0 | 0 | 0 | 16 | K | 3 |  |  |  | ROZPOCET | [5 empty] | 0 | 0 | 0 | 0 | 0 | 1 | 0 | 16 | 465412204
| Online PSC |  | https://podminky.urs.cz/item/CS_URS_2024_02/766660731 | [15 empty] | Online PSC | 3
342 | M | 54924010 | zámek zadlabací protipožární rozteč 90x55,5mm | kus | 5 |  | 0 | CS ÚRS 2024 02 |  |  | základní |  | 0 | 0.00015 | 0.00075 | 0 | 0 | 32 | M | 3 |  |  |  | ROZPOCET | [5 empty] | 0 | 0 | 0 | 0 | 0 | 1 | 0 | 16 | 86457388
343 | K | 766660728 | Montáž dveřních doplňků dveřního kování interiérového zámku | kus | 39 |  | 0 | CS ÚRS 2024 02 |  |  | základní |  | 0 | 0 | 0 | 0 | 0 | 16 | K | 3 |  |  |  | ROZPOCET | [5 empty] | 0 | 0 | 0 | 0 | 0 | 1 | 0 | 16 | -685564469
| Online PSC |  | https://podminky.urs.cz/item/CS_URS_2024_02/766660728 | [15 empty] | Online PSC | 3
344 | M | 54924004 | zámek zadlabací mezipokojový levý pro cylindrickou vložku rozteč 72x55mm | kus | 39 |  | 0 | CS ÚRS 2024 02 |  |  | základní |  | 0 | 0.00015 | 0.00585 | 0 | 0 | 32 | M | 3 |  |  |  | ROZPOCET | [5 empty] | 0 | 0 | 0 | 0 | 0 | 1 | 0 | 16 | -1597175388
345 | K | 766660733 | Montáž dveřních doplňků dveřního kování bezpečnostního štítku s klikou | kus | 5 |  | 0 | CS ÚRS 2024 02 |  |  | základní |  | 0 | 0 | 0 | 0 | 0 | 16 | K | 3 |  |  |  | ROZPOCET | [5 empty] | 0 | 0 | 0 | 0 | 0 | 1 | 0 | 16 | 1083400855
| Online PSC |  | https://podminky.urs.cz/item/CS_URS_2024_02/766660733 | [15 empty] | Online PSC | 3
| VV |  | 4+1 |  | 5 | [13 empty] | VV | 3 | 2 | True | 1 | ROZPOCET
346 | M | 54914130 | kování bezpečnostní madlo/klika RC2 | kus | 5 |  | 0 | CS ÚRS 2024 02 |  |  | základní |  | 0 | 0.0022 | 0.011 | 0 | 0 | 32 | M | 3 |  |  |  | ROZPOCET | [5 empty] | 0 | 0 | 0 | 0 | 0 | 1 | 0 | 16 | -564269511
347 | K | 766660729 | Montáž dveřních doplňků dveřního kování interiérového štítku s klikou | kus | 39 |  | 0 | CS ÚRS 2024 02 |  |  | základní |  | 0 | 0 | 0 | 0 | 0 | 16 | K | 3 |  |  |  | ROZPOCET | [5 empty] | 0 | 0 | 0 | 0 | 0 | 1 | 0 | 16 | -181648136
| Online PSC |  | https://podminky.urs.cz/item/CS_URS_2024_02/766660729 | [15 empty] | Online PSC | 3
348 | M | 54914125 | kování rozetové spodní pro cylindrickou vložku dle specifikace PD | kus | 37 |  | 0 | CS ÚRS 2024 02 |  |  | základní |  | 0 | 0.0022 | 0.0814 | 0 | 0 | 32 | M | 3 |  |  |  | ROZPOCET | [5 empty] | 0 | 0 | 0 | 0 | 0 | 1 | 0 | 16 | 1960620449
349 | M | 54914123 | kování rozetové klika/klika dle specifkace PD | kus | 37 |  | 0 | CS ÚRS 2024 02 |  |  | základní |  | 0 | 0.0022 | 0.0814 | 0 | 0 | 32 | M | 3 |  |  |  | ROZPOCET | [5 empty] | 0 | 0 | 0 | 0 | 0 | 1 | 0 | 16 | -1928164288
350 | M | 54914137 | kování k posuvným dveřím mušle dle specifikace PD | kus | 3 |  | 0 | CS ÚRS 2024 02 |  |  | základní |  | 0 | 5e-05 | 0.00015 | 0 | 0 | 32 | M | 3 |  |  |  | ROZPOCET | [5 empty] | 0 | 0 | 0 | 0 | 0 | 1 | 0 | 16 | 456505580
351 | K | 766660734 | Montáž dveřních doplňků dveřního kování bezpečnostního panikového kování | kus | 2 |  | 0 | CS ÚRS 2024 02 |  |  | základní |  | 0 | 0 | 0 | 0 | 0 | 16 | K | 3 |  |  |  | ROZPOCET | [5 empty] | 0 | 0 | 0 | 0 | 0 | 1 | 0 | 16 | 588966249
| Online PSC |  | https://podminky.urs.cz/item/CS_URS_2024_02/766660734 | [15 empty] | Online PSC | 3
352 | M | 54914135 | kování panikové klika/klika | kus | 2 |  | 0 | CS ÚRS 2024 02 |  |  | základní |  | 0 | 0.0022 | 0.0044 | 0 | 0 | 32 | M | 3 |  |  |  | ROZPOCET | [5 empty] | 0 | 0 | 0 | 0 | 0 | 1 | 0 | 16 | -1968253139
353 | K | 766682111 | Montáž zárubní dřevěných nebo plastových obložkových, pro dveře jednokřídlové, tloušťky stěny do 170 mm | kus | 3 |  | 0 | CS ÚRS 2024 02 |  |  | základní |  | 0 | 0.00045012 | 0.0013504 | 0 | 0 | 16 | K | 3 |  |  |  | ROZPOCET | [5 empty] | 0 | 0 | 0 | 0 | 0 | 1 | 0 | 16 | 598465531
| Online PSC |  | https://podminky.urs.cz/item/CS_URS_2024_02/766682111 | [15 empty] | Online PSC | 3
354 | M | 61181101R | zárubeň jednokřídlá obložková s lakovaná povrchem tl stěny 60-150mm rozměru 600-900/1970mm | kus | 3 |  | 0 | vlastní |  |  | základní |  | 0 | 0.016 | 0.048 | 0 | 0 | 32 | M | 3 |  |  |  | ROZPOCET | [5 empty] | 0 | 0 | 0 | 0 | 0 | 1 | 0 | 16 | 535870271
| VV |  | "posuvné dveře" 3 |  | 3 | [13 empty] | VV | 3 | 2 | True | 1 | ROZPOCET
355 | K | 767640114 | Montáž dveří ocelových nebo hliníkových vchodových jednokřídlových s pevným bočním dílem a nadsvětlíkem | kus | 2 |  | 0 | CS ÚRS 2024 02 |  |  | základní |  | 0 | 0 | 0 | 0 | 0 | 16 | K | 3 |  |  |  | ROZPOCET | [5 empty] | 0 | 0 | 0 | 0 | 0 | 1 | 0 | 16 | 605514308
| Online PSC |  | https://podminky.urs.cz/item/CS_URS_2024_02/767640114 | [15 empty] | Online PSC | 3
| VV |  | "V01, 02"2 |  | 2 | [13 empty] | VV | 3 | 2 | True | 1 | ROZPOCET
356 | K | 766660431 | Montáž vchodových dveří včetně rámu do zdiva jednokřídlových s pevně zasklenými bočními díly | kus | 2 |  | 0 | CS ÚRS 2024 02 |  |  | základní |  | 0 | 0.00084 | 0.00168 | 0 | 0 | 16 | K | 3 |  |  |  | ROZPOCET | [5 empty] | 0 | 0 | 0 | 0 | 0 | 1 | 0 | 16 | -217470242
| Online PSC |  | https://podminky.urs.cz/item/CS_URS_2024_02/766660431 | [15 empty] | Online PSC | 3
357 | M | 61173205R | dveře dřevěné prosklené s bočními díly dle specifikace V01, V02 | m2 | 9.25 |  | 0 | vlastní |  |  | základní |  | 0 | 0.03829 | 0.35418 | 0 | 0 | 32 | M | 3 |  |  |  | ROZPOCET | [5 empty] | 0 | 0 | 0 | 0 | 0 | 1 | 0 | 16 | -1412029070
| VV |  | 2*2,5 |  | 5 | [13 empty] | VV | 3 | 2 | True | 0 | ROZPOCET
| VV |  | 1,7*2,5 |  | 4.25 | [13 empty] | VV | 3 | 2 | True | 0 | ROZPOCET
| VV |  | Součet |  | 9.25 | [13 empty] | VV | 3 | 4 | True | 1 | ROZPOCET
358 | K | 766695212 | Montáž ostatních truhlářských konstrukcí prahů dveří jednokřídlových, šířky do 100 mm | kus | 24 |  | 0 | CS ÚRS 2024 02 |  |  | základní |  | 0 | 0 | 0 | 0 | 0 | 16 | K | 3 |  |  |  | ROZPOCET | [5 empty] | 0 | 0 | 0 | 0 | 0 | 1 | 0 | 16 | 1932871143
| Online PSC |  | https://podminky.urs.cz/item/CS_URS_2024_02/766695212 | [15 empty] | Online PSC | 3
359 | M | 61187136 | práh dveřní dřevěný dubový tl 20mm dl 720mm š 100mm | kus | 7 |  | 0 | CS ÚRS 2024 02 |  |  | základní |  | 0 | 0.00108 | 0.00756 | 0 | 0 | 32 | M | 3 |  |  |  | ROZPOCET | [5 empty] | 0 | 0 | 0 | 0 | 0 | 1 | 0 | 16 | 737192876
360 | M | 61187156 | práh dveřní dřevěný dubový tl 20mm dl 820mm š 100mm | kus | 1 |  | 0 | CS ÚRS 2024 02 |  |  | základní |  | 0 | 0.00123 | 0.00123 | 0 | 0 | 32 | M | 3 |  |  |  | ROZPOCET | [5 empty] | 0 | 0 | 0 | 0 | 0 | 1 | 0 | 16 | -1541412497
361 | M | 61187176 | práh dveřní dřevěný dubový tl 20mm dl 920mm š 100mm | kus | 16 |  | 0 | CS ÚRS 2024 02 |  |  | základní |  | 0 | 0.00139 | 0.02224 | 0 | 0 | 32 | M | 3 |  |  |  | ROZPOCET | [5 empty] | 0 | 0 | 0 | 0 | 0 | 1 | 0 | 16 | -1077863123
| D | 767 | Konstrukce zámečnické |  |  |  | 0 | [5 empty] | 0 |  | 8.2014 |  | 0 | 2 | D | 1 |  |  |  | ROZPOCET | [11 empty] | 0
362 | K | 767163121 | Montáž zábradlí přímého v interiéru v rovině (na rovné ploše) kotveného do betonu | m | 11.12 |  | 0 | CS ÚRS 2024 02 |  |  | základní |  | 0 | 0.0007184 | 0.0079886 | 0 | 0 | 16 | K | 2 |  |  |  | ROZPOCET | [5 empty] | 0 | 0 | 0 | 0 | 0 | 1 | 0 | 16 | 804624162
| Online PSC |  | https://podminky.urs.cz/item/CS_URS_2024_02/767163121 | [15 empty] | Online PSC | 2
| VV |  | "Z01 | [15 empty] | VV | 2 | 1 | True | 0 | ROZPOCET
| VV |  | 11,12 |  | 11.12 | [13 empty] | VV | 2 | 2 | True | 1 | ROZPOCET
363 | M | 55342281 | zábradlí s prutovou výplní, horní kotvení, kulatý sloupek, dle specifikace PD | m | 13.7 |  | 0 | CS ÚRS 2024 02 |  |  | základní |  | 0 | 0.03 | 0.411 | 0 | 0 | 32 | M | 2 |  |  |  | ROZPOCET | [5 empty] | 0 | 0 | 0 | 0 | 0 | 1 | 0 | 16 | -2119542606
364 | K | 767165111 | Montáž zábradlí madel šroubováním | m | 11.7 |  | 0 | CS ÚRS 2024 02 |  |  | základní |  | 0 | 0 | 0 | 0 | 0 | 16 | K | 2 |  |  |  | ROZPOCET | [5 empty] | 0 | 0 | 0 | 0 | 0 | 1 | 0 | 16 | -1707532360
| Online PSC |  | https://podminky.urs.cz/item/CS_URS_2024_02/767165111 | [15 empty] | Online PSC | 2
| VV |  | 2,25*1,3*2*2 |  | 11.7 | [13 empty] | VV | 2 | 2 | True | 1 | ROZPOCET
365 | M | 54889030 | uchycení madla na zeď dle specifikace PD | kus | 8 |  | 0 | CS ÚRS 2024 02 |  |  | základní |  | 0 | 0.0008 | 0.0064 | 0 | 0 | 32 | M | 2 |  |  |  | ROZPOCET | [5 empty] | 0 | 0 | 0 | 0 | 0 | 1 | 0 | 16 | -101965740
366 | M | 05217100R | madlo dle specifikace PD | m | 11.7 |  | 0 | vlastní |  |  | základní |  | 0 | 0.00104 | 0.012168 | 0 | 0 | 32 | M | 2 |  |  |  | ROZPOCET | [5 empty] | 0 | 0 | 0 | 0 | 0 | 1 | 0 | 16 | -519940402
367 | K | 767531121 | Montáž vstupních čisticích zón z rohoží osazení rámu mosazného nebo hliníkového zapuštěného z L profilů | m | 2 |  | 0 | CS ÚRS 2024 02 |  |  | základní |  | 0 | 0 | 0 | 0 | 0 | 16 | K | 2 |  |  |  | ROZPOCET | [5 empty] | 0 | 0 | 0 | 0 | 0 | 1 | 0 | 16 | 926608392
| Online PSC |  | https://podminky.urs.cz/item/CS_URS_2024_02/767531121 | [15 empty] | Online PSC | 2
368 | M | 69752160 | rám pro zapuštění profil L-30/30 25/25 20/30 15/30-Al | m | 2.2 |  | 0 | CS ÚRS 2024 02 |  |  | základní |  | 0 | 0.0002 | 0.00044 | 0 | 0 | 32 | M | 2 |  |  |  | ROZPOCET | [5 empty] | 0 | 0 | 0 | 0 | 0 | 1 | 0 | 16 | -1389308689
| VV |  | 2*1,1 'Přepočtené koeficientem množství |  | 2.2 | [13 empty] | VV | 2 | 2 | False | 1 | ROZPOCET
369 | K | 767531215 | Montáž vstupních čisticích zón z rohoží kovových nebo plastových plochy přes 2 m2 | m2 | 12.354 |  | 0 | CS ÚRS 2024 02 |  |  | základní |  | 0 | 0 | 0 | 0 | 0 | 16 | K | 2 |  |  |  | ROZPOCET | [5 empty] | 0 | 0 | 0 | 0 | 0 | 1 | 0 | 16 | 1963924383
| Online PSC |  | https://podminky.urs.cz/item/CS_URS_2024_02/767531215 | [15 empty] | Online PSC | 2
| VV |  | +4,53+2*2+1,75*2,185 |  | 12.354 | [13 empty] | VV | 2 | 2 | True | 1 | ROZPOCET
370 | M | 69752003 | rohož vstupní dle specifikace PD | m2 | 13.589 |  | 0 | CS ÚRS 2024 02 |  |  | základní |  | 0 | 0.018 | 0.2446 | 0 | 0 | 32 | M | 2 |  |  |  | ROZPOCET | [5 empty] | 0 | 0 | 0 | 0 | 0 | 1 | 0 | 16 | -1990190970
| VV |  | 12,354*1,1 'Přepočtené koeficientem množství |  | 13.589 | [13 empty] | VV | 2 | 2 | False | 1 | ROZPOCET
371 | K | 998767102 | Přesun hmot pro zámečnické konstrukce stanovený z hmotnosti přesunovaného materiálu vodorovná dopravní vzdálenost do 50 m základní v objektech výšky přes 6 do 12 m | t | 8.201 |  | 0 | CS ÚRS 2024 02 |  |  | základní |  | 0 | 0 | 0 | 0 | 0 | 16 | K | 2 |  |  |  | ROZPOCET | [5 empty] | 0 | 0 | 0 | 0 | 0 | 1 | 0 | 16 | 864973101
| Online PSC |  | https://podminky.urs.cz/item/CS_URS_2024_02/998767102 | [15 empty] | Online PSC | 2
372 | K | K058 | Kovová písmena na fasádu dle specifikace pohledů, výška cca 0,7 m | ks | 5 |  | 0 | vlastní |  |  | základní |  | 0 | 0 | 0 | 0 | 0 | 16 | K | 2 |  |  |  | ROZPOCET | [5 empty] | 0 | 0 | 0 | 0 | 0 | 1 | 0 | 16 | 1777686518
| D | 767-0 | dřevo-hliníkové otvorové výplně |  |  |  | 0 | [5 empty] | 0 |  | 3.3947 |  | 0 | 2 | D | 2 |  |  |  | ROZPOCET | [11 empty] | 0
373 | K | 767620352 | Montáž oken s izolačními skly z hliníkových nebo ocelových profilů na polyuretanovou pěnu s trojskly otevíravých do zdiva, plochy přes 0,6 do 1,5 m2 | m2 | 2.01 |  | 0 | CS ÚRS 2024 02 |  |  | základní |  | 0 | 0.00057834 | 0.0011625 | 0 | 0 | 16 | K | 3 |  |  |  | ROZPOCET | [5 empty] | 0 | 0 | 0 | 0 | 0 | 1 | 0 | 16 | -98389792
| Online PSC |  | https://podminky.urs.cz/item/CS_URS_2024_02/767620352 | [15 empty] | Online PSC | 3
| VV |  | "O9 | [15 empty] | VV | 3 | 1 | True | 0 | ROZPOCET
| VV |  | 3,14*(0,8*0,8) |  | 2.01 | [13 empty] | VV | 3 | 2 | True | 1 | ROZPOCET
374 | M | 61124017 | okno dřevohliníkové otevíravé/sklopné trojsklo přes plochu 1m2 do v 1,5m, vč. podkladního profilu | m2 | 2.01 |  | 0 | CS ÚRS 2024 02 |  |  | základní |  | 0 | 0.03958 | 0.079556 | 0 | 0 | 32 | M | 3 |  |  |  | ROZPOCET | [5 empty] | 0 | 0 | 0 | 0 | 0 | 1 | 0 | 16 | -881102824
375 | K | 767620353 | Montáž oken s izolačními skly z hliníkových nebo ocelových profilů na polyuretanovou pěnu s trojskly otevíravých do zdiva, plochy přes 1,5 do 2,5 m2 | m2 | 8.438 |  | 0 | CS ÚRS 2024 02 |  |  | základní |  | 0 | 0.00038199 | 0.0032232 | 0 | 0 | 16 | K | 3 |  |  |  | ROZPOCET | [5 empty] | 0 | 0 | 0 | 0 | 0 | 1 | 0 | 16 | 507227296
| Online PSC |  | https://podminky.urs.cz/item/CS_URS_2024_02/767620353 | [15 empty] | Online PSC | 3
| VV |  | "O4 | [15 empty] | VV | 3 | 1 | True | 0 | ROZPOCET
| VV |  | 1,25*1,75*3 |  | 6.563 | [13 empty] | VV | 3 | 2 | True | 0 | ROZPOCET
| VV |  | "O8 | [15 empty] | VV | 3 | 1 | True | 0 | ROZPOCET
| VV |  | 1,25*1,5 |  | 1.875 | [13 empty] | VV | 3 | 2 | True | 0 | ROZPOCET
| VV |  | Součet |  | 8.438 | [13 empty] | VV | 3 | 4 | True | 1 | ROZPOCET
376 | M | 61124018 | okno dřevohliníkové otevíravé/sklopné trojsklo přes plochu 1m2 v 1,5-2,5m, vč. podkladního profilu | m2 | 8.438 |  | 0 | CS ÚRS 2024 02 |  |  | základní |  | 0 | 0.03796 | 0.32031 | 0 | 0 | 32 | M | 3 |  |  |  | ROZPOCET | [5 empty] | 0 | 0 | 0 | 0 | 0 | 1 | 0 | 16 | 247395971
377 | K | 767620354 | Montáž oken s izolačními skly z hliníkových nebo ocelových profilů na polyuretanovou pěnu s trojskly otevíravých do zdiva, plochy přes 2,5 do 6 m2 | m2 | 49.625 |  | 0 | CS ÚRS 2024 02 |  |  | základní |  | 0 | 0.00013 | 0.0064512 | 0 | 0 | 16 | K | 3 |  |  |  | ROZPOCET | [5 empty] | 0 | 0 | 0 | 0 | 0 | 1 | 0 | 16 | 334473289
| Online PSC |  | https://podminky.urs.cz/item/CS_URS_2024_02/767620354 | [15 empty] | Online PSC | 3
| VV |  | "O1 | [15 empty] | VV | 3 | 1 | True | 0 | ROZPOCET
| VV |  | 1,25*2,5*2 |  | 6.25 | [13 empty] | VV | 3 | 2 | True | 0 | ROZPOCET
| VV |  | "O2 | [15 empty] | VV | 3 | 1 | True | 0 | ROZPOCET
| VV |  | 2,5*2,5 |  | 6.25 | [13 empty] | VV | 3 | 2 | True | 0 | ROZPOCET
| VV |  | "O3 | [15 empty] | VV | 3 | 1 | True | 0 | ROZPOCET
| VV |  | 2*1,5*5 |  | 15 | [13 empty] | VV | 3 | 2 | True | 0 | ROZPOCET
| VV |  | "O5 | [15 empty] | VV | 3 | 1 | True | 0 | ROZPOCET
| VV |  | 2*1,75*4 |  | 14 | [13 empty] | VV | 3 | 2 | True | 0 | ROZPOCET
| VV |  | "O6 | [15 empty] | VV | 3 | 1 | True | 0 | ROZPOCET
| VV |  | 2,5*1,75 |  | 4.375 | [13 empty] | VV | 3 | 2 | True | 0 | ROZPOCET
| VV |  | "O7 | [15 empty] | VV | 3 | 1 | True | 0 | ROZPOCET
| VV |  | 2,5*1,5 |  | 3.75 | [13 empty] | VV | 3 | 2 | True | 0 | ROZPOCET
| VV |  | Součet |  | 49.625 | [13 empty] | VV | 3 | 4 | True | 1 | ROZPOCET
378 | M | 61124018 | okno dřevohliníkové otevíravé/sklopné trojsklo přes plochu 1m2 v 1,5-2,5m, vč. podkladního profilu | m2 | 49.625 |  | 0 | CS ÚRS 2024 02 |  |  | základní |  | 0 | 0.03796 | 1.8838 | 0 | 0 | 32 | M | 3 |  |  |  | ROZPOCET | [5 empty] | 0 | 0 | 0 | 0 | 0 | 1 | 0 | 16 | 9278039
379 | K | 767627306 | Ostatní práce a doplňky při montáži oken a stěn připojovací spára oken a stěn mezi ostěním a rámem vnitřní parotěsná páska | m | 187.434 |  | 0 | CS ÚRS 2024 02 |  |  | základní |  | 0 | 6.454e-05 | 0.012097 | 0 | 0 | 16 | K | 3 |  |  |  | ROZPOCET | [5 empty] | 0 | 0 | 0 | 0 | 0 | 1 | 0 | 16 | -584841993
| Online PSC |  | https://podminky.urs.cz/item/CS_URS_2024_02/767627306 | [15 empty] | Online PSC | 3
| VV |  | ostění1+ostění2+ostění0 |  | 91.004 | [13 empty] | VV | 3 | 2 | True | 0 | ROZPOCET
| VV |  | nadpraží1+nadpraží2+nadpraží0 |  | 41.83 | [13 empty] | VV | 3 | 2 | True | 0 | ROZPOCET
| VV |  | parapet1+parapet1+parapet2 |  | 38.75 | [13 empty] | VV | 3 | 2 | True | 0 | ROZPOCET
| VV |  | "vstupní a fr. dveře"2+2+3,85+2,5+1,75*2+2 |  | 15.85 | [13 empty] | VV | 3 | 2 | True | 0 | ROZPOCET
| VV |  | Součet |  | 187.434 | [13 empty] | VV | 3 | 4 | True | 1 | ROZPOCET
380 | K | 767627307 | Ostatní práce a doplňky při montáži oken a stěn připojovací spára oken a stěn mezi ostěním a rámem venkovní paropropustna páska | m | 187.434 |  | 0 | CS ÚRS 2024 02 |  |  | základní |  | 0 | 7.474e-05 | 0.014009 | 0 | 0 | 16 | K | 3 |  |  |  | ROZPOCET | [5 empty] | 0 | 0 | 0 | 0 | 0 | 1 | 0 | 16 | -333678311
| Online PSC |  | https://podminky.urs.cz/item/CS_URS_2024_02/767627307 | [15 empty] | Online PSC | 3
381 | K | 767640111 | Montáž dveří ocelových nebo hliníkových vchodových jednokřídlových bez nadsvětlíku | kus | 1 |  | 0 | CS ÚRS 2024 02 |  |  | základní |  | 0 | 0 | 0 | 0 | 0 | 16 | K | 3 |  |  |  | ROZPOCET | [5 empty] | 0 | 0 | 0 | 0 | 0 | 1 | 0 | 16 | 2044569461
| Online PSC |  | https://podminky.urs.cz/item/CS_URS_2024_02/767640111 | [15 empty] | Online PSC | 3
| VV |  | "104/105"1 |  | 1 | [13 empty] | VV | 3 | 2 | True | 1 | ROZPOCET
382 | M | 55341331R | dveře jednokřídlé dřevo/Al prosklené max rozměru otvoru 2,42m2, vč. podkladního profilu | m2 | 2.83 |  | 0 | vlastní |  |  | základní |  | 0 | 0.03227 | 0.091324 | 0 | 0 | 32 | M | 3 |  |  |  | ROZPOCET | [5 empty] | 0 | 0 | 0 | 0 | 0 | 1 | 0 | 16 | -549681295
| VV |  | 1*2,83 |  | 2.83 | [13 empty] | VV | 3 | 2 | True | 1 | ROZPOCET
383 | K | 767620325 | Montáž oken s izolačními skly z hliníkových nebo ocelových profilů na polyuretanovou pěnu s trojskly pevných do zdiva, plochy přes 6 m2 | m2 | 7.301 |  | 0 | CS ÚRS 2024 02 |  |  | základní |  | 0 | 0.00020349 | 0.0014857 | 0 | 0 | 16 | K | 3 |  |  |  | ROZPOCET | [5 empty] | 0 | 0 | 0 | 0 | 0 | 1 | 0 | 16 | 841216988
| Online PSC |  | https://podminky.urs.cz/item/CS_URS_2024_02/767620325 | [15 empty] | Online PSC | 3
| VV |  | "fix ke vstup. dveřím"(3,58-1)*2,83 |  | 7.301 | [13 empty] | VV | 3 | 2 | True | 1 | ROZPOCET
384 | M | 61124015 | okno dřevohliníkové s fixním zasklením trojsklo přes plochu 1m2 v 1,5-2,5m, vč. podkladního profilu | m2 | 7.301 |  | 0 | CS ÚRS 2024 02 |  |  | základní |  | 0 | 0.03565 | 0.26028 | 0 | 0 | 32 | M | 3 |  |  |  | ROZPOCET | [5 empty] | 0 | 0 | 0 | 0 | 0 | 1 | 0 | 16 | 1015165200
385 | K | 767640113 | Montáž dveří ocelových nebo hliníkových vchodových jednokřídlových s pevným bočním dílem | kus | 1 |  | 0 | CS ÚRS 2024 02 |  |  | základní |  | 0 | 0 | 0 | 0 | 0 | 16 | K | 3 |  |  |  | ROZPOCET | [5 empty] | 0 | 0 | 0 | 0 | 0 | 1 | 0 | 16 | 1975313467
| Online PSC |  | https://podminky.urs.cz/item/CS_URS_2024_02/767640113 | [15 empty] | Online PSC | 3
| VV |  | "03"1 |  | 1 | [13 empty] | VV | 3 | 2 | True | 1 | ROZPOCET
386 | M | 55341340RR | dveře jednokřídlé Al prosklené s vitráží dle specifikace PD | m2 | 2.83 |  | 0 |  |  |  | základní |  | 0 | 0.03398 | 0.096163 | 0 | 0 | 32 | M | 3 |  |  |  | ROZPOCET | [5 empty] | 0 | 0 | 0 | 0 | 0 | 1 | 0 | 16 | 369589960
| VV |  | 1*2,83 |  | 2.83 | [13 empty] | VV | 3 | 2 | True | 1 | ROZPOCET
387 | K | 767640222 | Montáž dveří ocelových nebo hliníkových vchodových dvoukřídlové s nadsvětlíkem | kus | 2 |  | 0 | CS ÚRS 2024 02 |  |  | základní |  | 0 | 0 | 0 | 0 | 0 | 16 | K | 3 |  |  |  | ROZPOCET | [5 empty] | 0 | 0 | 0 | 0 | 0 | 1 | 0 | 16 | 1235199626
| Online PSC |  | https://podminky.urs.cz/item/CS_URS_2024_02/767640222 | [15 empty] | Online PSC | 3
| VV |  | "D02, D04"2 |  | 2 | [13 empty] | VV | 3 | 2 | True | 1 | ROZPOCET
388 | M | 55341335R | dveře dřevo/dvoukřídlé Al prosklené max rozměru otvoru 4,84m2 bezpečnostní třídy RC2, vč. podkladního profilu | m2 | 11.32 |  | 0 | vlastní |  |  | základní |  | 0 | 0.03829 | 0.43344 | 0 | 0 | 32 | M | 3 |  |  |  | ROZPOCET | [5 empty] | 0 | 0 | 0 | 0 | 0 | 1 | 0 | 16 | 2003222977
| VV |  | 2*2,83 |  | 5.66 | [13 empty] | VV | 3 | 2 | True | 0 | ROZPOCET
| VV |  | 2*2,83 |  | 5.66 | [13 empty] | VV | 3 | 2 | True | 0 | ROZPOCET
| VV |  | Součet |  | 11.32 | [13 empty] | VV | 3 | 4 | True | 1 | ROZPOCET
389 | K | 767640221 | Montáž dveří ocelových nebo hliníkových vchodových dvoukřídlové bez nadsvětlíku | kus | 1 |  | 0 | CS ÚRS 2024 02 |  |  | základní |  | 0 | 0 | 0 | 0 | 0 | 16 | K | 3 |  |  |  | ROZPOCET | [5 empty] | 0 | 0 | 0 | 0 | 0 | 1 | 0 | 16 | 941283226
| Online PSC |  | https://podminky.urs.cz/item/CS_URS_2024_02/767640221 | [15 empty] | Online PSC | 3
| VV |  | "D01"1 |  | 1 | [13 empty] | VV | 3 | 2 | True | 1 | ROZPOCET
390 | M | 55341335R | dveře dřevo/dvoukřídlé Al prosklené max rozměru otvoru 4,84m2 bezpečnostní třídy RC2, vč. podkladního profilu | m2 | 5 |  | 0 | vlastní |  |  | základní |  | 0 | 0.03829 | 0.19145 | 0 | 0 | 32 | M | 3 |  |  |  | ROZPOCET | [5 empty] | 0 | 0 | 0 | 0 | 0 | 1 | 0 | 16 | -140469738
| VV |  | "D01" | [15 empty] | VV | 3 | 1 | True | 0 | ROZPOCET
| VV |  | 2*2,5 |  | 5 | [13 empty] | VV | 3 | 2 | True | 1 | ROZPOCET
| D | 767-1 | Atypické konstrukce |  |  |  | 0 | [5 empty] | 0 |  | 4.1241 |  | 0 | 2 | D | 2 |  |  |  | ROZPOCET | [11 empty] | 0
391 | K | K005 | Výroba a montáž atypických zámeč. kcí do 500 kg, vč. pomocného materiálu, krácení a vrtání materiálu, svařování, bez dodání hlavního materiálu nebo výrobku | Kg | 4124 |  | 0 | vlastní |  |  | základní |  | 0 | 0 | 0 | 0 | 0 | 16 | K | 3 |  |  |  | ROZPOCET | [5 empty] | 0 | 0 | 0 | 0 | 0 | 1 | 0 | 16 | -1099993656
| VV |  | 4,124*1000 'Přepočtené koeficientem množství |  | 4124 | [13 empty] | VV | 3 | 2 | False | 1 | ROZPOCET
392 | M | 13011028 | ocel profilová jakost S235JR (11 375) průřez UPE 270 | t | 3.182 |  | 0 | CS ÚRS 2024 02 |  |  | základní |  | 0 | 1 | 3.182 | 0 | 0 | 32 | M | 3 |  |  |  | ROZPOCET | [5 empty] | 0 | 0 | 0 | 0 | 0 | 1 | 0 | 16 | -1825531788
| VV |  | (35,2/1000)*2*(23-0,2*2)*2 |  | 3.182 | [13 empty] | VV | 3 | 2 | True | 1 | ROZPOCET
393 | M | 14550305 | profil ocelový svařovaný jakost S235 průřez čtvercový 120x120x4mm | t | 0.135 |  | 0 | CS ÚRS 2024 02 |  |  | základní |  | 0 | 1 | 0.135 | 0 | 0 | 32 | M | 3 |  |  |  | ROZPOCET | [5 empty] | 0 | 0 | 0 | 0 | 0 | 1 | 0 | 16 | 1580773706
| VV |  | (16,979/1000)*(6,01-3,35)*3 |  | 0.135 | [13 empty] | VV | 3 | 2 | True | 1 | ROZPOCET
394 | M | 13611238 | plech ocelový hladký jakost S235JR tl 15mm tabule | t | 0.022 |  | 0 | CS ÚRS 2024 02 |  |  | základní |  | 0 | 1 | 0.022 | 0 | 0 | 32 | M | 3 |  |  |  | ROZPOCET | [5 empty] | 0 | 0 | 0 | 0 | 0 | 1 | 0 | 16 | 1531274129
| VV |  | "patní plech" (117,75/1000)*0,25*0,25*3 |  | 0.022 | [13 empty] | VV | 3 | 2 | True | 1 | ROZPOCET
395 | M | 13611228 | plech ocelový hladký jakost S235JR tl 10mm tabule | t | 0.785 |  | 0 | CS ÚRS 2024 02 |  |  | základní |  | 0 | 1 | 0.785 | 0 | 0 | 32 | M | 3 |  |  |  | ROZPOCET | [5 empty] | 0 | 0 | 0 | 0 | 0 | 1 | 0 | 16 | 1653009848
| VV |  | "žiletky"(78,5/1000)*10 |  | 0.785 | [13 empty] | VV | 3 | 2 | True | 1 | ROZPOCET
396 | K | 953961113 | Kotva chemická s vyvrtáním otvoru do betonu, železobetonu nebo tvrdého kamene tmel, velikost M 12, hloubka 110 mm | kus | 12 |  | 0 | CS ÚRS 2024 02 |  |  | základní |  | 0 | 1e-05 | 0.00012 | 0 | 0 | 16 | K | 3 |  |  |  | ROZPOCET | [5 empty] | 0 | 0 | 0 | 0 | 0 | 1 | 0 | 16 | 434291163
| Online PSC |  | https://podminky.urs.cz/item/CS_URS_2024_02/953961113 | [15 empty] | Online PSC | 3
| VV |  | 4*3 |  | 12 | [13 empty] | VV | 3 | 2 | True | 1 | ROZPOCET
| D | 771 | Podlahy z dlaždic |  |  |  | 0 | [5 empty] | 0 |  | 9.4799 |  | 0 | 2 | D | 1 |  |  |  | ROZPOCET | [11 empty] | 0
397 | K | 771111011 | Příprava podkladu před provedením dlažby vysátí podlah | m2 | 225.062 |  | 0 | CS ÚRS 2024 02 |  |  | základní |  | 0 | 0 | 0 | 0 | 0 | 16 | K | 2 |  |  |  | ROZPOCET | [5 empty] | 0 | 0 | 0 | 0 | 0 | 1 | 0 | 16 | -1720982
| Online PSC |  | https://podminky.urs.cz/item/CS_URS_2024_02/771111011 | [15 empty] | Online PSC | 2
| VV |  | F001+F011+F021 |  | 231.416 | [13 empty] | VV | 2 | 2 | True | 0 | ROZPOCET
| VV |  | "podesty schodišť"2,5*1,2*(2) |  | 6 | [13 empty] | VV | 2 | 2 | True | 0 | ROZPOCET
| VV |  | "odpočty čistící zony | [15 empty] | VV | 2 | 1 | True | 0 | ROZPOCET
| VV |  | -4,53-2*2-1,75*2,185 |  | -12.354 | [13 empty] | VV | 2 | 2 | True | 0 | ROZPOCET
| VV |  | Součet |  | 225.062 | [13 empty] | VV | 2 | 4 | True | 1 | ROZPOCET
398 | K | 771121011 | Příprava podkladu před provedením dlažby nátěr penetrační na podlahu | m2 | 225.062 |  | 0 | CS ÚRS 2024 02 |  |  | základní |  | 0 | 0.0003 | 0.067519 | 0 | 0 | 16 | K | 2 |  |  |  | ROZPOCET | [5 empty] | 0 | 0 | 0 | 0 | 0 | 1 | 0 | 16 | -934116544
| Online PSC |  | https://podminky.urs.cz/item/CS_URS_2024_02/771121011 | [15 empty] | Online PSC | 2
399 | K | 771574412 | Montáž podlah z dlaždic keramických lepených cementovým flexibilním lepidlem hladkých, tloušťky do 10 mm přes 0,5 do 2 ks/m2 | m2 | 225.062 |  | 0 | CS ÚRS 2024 02 |  |  | základní |  | 0 | 0.008968 | 2.0184 | 0 | 0 | 16 | K | 2 |  |  |  | ROZPOCET | [5 empty] | 0 | 0 | 0 | 0 | 0 | 1 | 0 | 16 | 900311232
| Online PSC |  | https://podminky.urs.cz/item/CS_URS_2024_02/771574412 | [15 empty] | Online PSC | 2
400 | M | 59761111 | dlažba keramická slinutá mrazuvzdorná do interiéru i exteriéru R11 povrch hladký/matný tl do 10mm přes 0,5 do 2ks/m2 dle specifikace PD | m2 | 247.568 |  | 0 | CS ÚRS 2024 02 |  |  | základní |  | 0 | 0.022 | 5.4465 | 0 | 0 | 32 | M | 2 |  |  |  | ROZPOCET | [5 empty] | 0 | 0 | 0 | 0 | 0 | 1 | 0 | 16 | 139243902
| VV |  | 225,062*1,1 'Přepočtené koeficientem množství |  | 247.568 | [13 empty] | VV | 2 | 2 | False | 1 | ROZPOCET
401 | K | 771161021 | Příprava podkladu před provedením dlažby montáž profilu ukončujícího profilu pro plynulý přechod (dlažba-koberec apod.) | m | 11 |  | 0 | CS ÚRS 2024 02 |  |  | základní |  | 0 | 0.0002 | 0.0022 | 0 | 0 | 16 | K | 2 |  |  |  | ROZPOCET | [5 empty] | 0 | 0 | 0 | 0 | 0 | 1 | 0 | 16 | 1761035442
| Online PSC |  | https://podminky.urs.cz/item/CS_URS_2024_02/771161021 | [15 empty] | Online PSC | 2
| VV |  | "1 PP"0,8*4+0,9+0,7 |  | 4.8 | [13 empty] | VV | 2 | 2 | True | 0 | ROZPOCET
| VV |  | "1 NP"0 |  | 0 | [13 empty] | VV | 2 | 2 | True | 0 | ROZPOCET
| VV |  | "2 NP"0,8*2+0,7+0,8+0,8+0,8+0,7+0,8 |  | 6.2 | [13 empty] | VV | 2 | 2 | True | 0 | ROZPOCET
| VV |  | Součet |  | 11 | [13 empty] | VV | 2 | 4 | True | 1 | ROZPOCET
402 | M | 59054100 | profil přechodový Al s pohyblivým ramenem 8x20mm | m | 12.1 |  | 0 | CS ÚRS 2024 02 |  |  | základní |  | 0 | 0.00026 | 0.003146 | 0 | 0 | 32 | M | 2 |  |  |  | ROZPOCET | [5 empty] | 0 | 0 | 0 | 0 | 0 | 1 | 0 | 16 | -1596770466
| VV |  | 11*1,1 'Přepočtené koeficientem množství |  | 12.1 | [13 empty] | VV | 2 | 2 | False | 1 | ROZPOCET
403 | K | 771474111 | Montáž soklů z dlaždic keramických lepených cementovým flexibilním lepidlem rovných, výšky do 65 mm | m | 207.928 |  | 0 | CS ÚRS 2024 02 |  |  | základní |  | 0 | 0.000303 | 0.063002 | 0 | 0 | 16 | K | 2 |  |  |  | ROZPOCET | [5 empty] | 0 | 0 | 0 | 0 | 0 | 1 | 0 | 16 | 584911620
| Online PSC |  | https://podminky.urs.cz/item/CS_URS_2024_02/771474111 | [15 empty] | Online PSC | 2
| VV |  | Obvod001 |  | 129.608 | [13 empty] | VV | 2 | 2 | True | 0 | ROZPOCET
| VV |  | Obvod011 |  | 98.17 | [13 empty] | VV | 2 | 2 | True | 0 | ROZPOCET
| VV |  | Obvod021 |  | 14.4 | [13 empty] | VV | 2 | 2 | True | 0 | ROZPOCET
| VV |  | "odpočet otvorů + ostění otvorů" | [15 empty] | VV | 2 | 1 | True | 0 | ROZPOCET
| VV |  | "1 PP"-(1*2+1*2+0,9*4*2+1,8*2+1,5*2+0,8*2+1,1*2+1,85+0,9)+0,25*2 |  | -23.85 | [13 empty] | VV | 2 | 2 | True | 0 | ROZPOCET
| VV |  | "1 NP"-(2+0,9*8+0,6*2+1*2+0,9*2+0,8+0,+0,8*2+0,9*2+0,9*2*2+0,9+0,7-0,8*9+0,7+0,6) |  | -17.7 | [13 empty] | VV | 2 | 2 | True | 0 | ROZPOCET
| VV |  | "2 NP"-(0,9*3) |  | -2.7 | [13 empty] | VV | 2 | 2 | True | 0 | ROZPOCET
| VV |  | "podesta"2*(1,25+2,5+1,25) |  | 10 | [13 empty] | VV | 2 | 2 | True | 0 | ROZPOCET
| VV |  | Součet |  | 207.928 | [13 empty] | VV | 2 | 4 | True | 1 | ROZPOCET
404 | K | 771591115 | Podlahy - dokončovací práce spárování silikonem | m | 207.928 |  | 0 | CS ÚRS 2024 02 |  |  | základní |  | 0 | 9e-05 | 0.018714 | 0 | 0 | 16 | K | 2 |  |  |  | ROZPOCET | [5 empty] | 0 | 0 | 0 | 0 | 0 | 1 | 0 | 16 | -108058406
| Online PSC |  | https://podminky.urs.cz/item/CS_URS_2024_02/771591115 | [15 empty] | Online PSC | 2
405 | K | 771591117 | Podlahy - dokončovací práce spárování akrylem | m | 207.928 |  | 0 | CS ÚRS 2024 02 |  |  | základní |  | 0 | 0.000249 | 0.051774 | 0 | 0 | 16 | K | 2 |  |  |  | ROZPOCET | [5 empty] | 0 | 0 | 0 | 0 | 0 | 1 | 0 | 16 | 517765284
| Online PSC |  | https://podminky.urs.cz/item/CS_URS_2024_02/771591117 | [15 empty] | Online PSC | 2
406 | K | 771591184 | Podlahy - dokončovací práce pracnější řezání dlaždic keramických rovné | m | 207.928 |  | 0 | CS ÚRS 2024 02 |  |  | základní |  | 0 | 0 | 0 | 0 | 0 | 16 | K | 2 |  |  |  | ROZPOCET | [5 empty] | 0 | 0 | 0 | 0 | 0 | 1 | 0 | 16 | -1097125280
| Online PSC |  | https://podminky.urs.cz/item/CS_URS_2024_02/771591184 | [15 empty] | Online PSC | 2
407 | M | 59761177 | dlažba keramická nemrazuvzdorná R9 povrch hladký/matný tl do 10mm přes 4 do 6ks/m2 dle specifikace PD | m2 | 31.189 |  | 0 | CS ÚRS 2024 02 |  |  | základní |  | 0 | 0.022 | 0.68616 | 0 | 0 | 32 | M | 2 |  |  |  | ROZPOCET | [5 empty] | 0 | 0 | 0 | 0 | 0 | 1 | 0 | 16 | -1373777533
| VV |  | 207,928*0,15 'Přepočtené koeficientem množství |  | 31.189 | [13 empty] | VV | 2 | 2 | False | 1 | ROZPOCET
408 | K | 998771102 | Přesun hmot pro podlahy z dlaždic stanovený z hmotnosti přesunovaného materiálu vodorovná dopravní vzdálenost do 50 m základní v objektech výšky přes 6 do 12 m | t | 9.48 |  | 0 | CS ÚRS 2024 02 |  |  | základní |  | 0 | 0 | 0 | 0 | 0 | 16 | K | 2 |  |  |  | ROZPOCET | [5 empty] | 0 | 0 | 0 | 0 | 0 | 1 | 0 | 16 | 518884482
| Online PSC |  | https://podminky.urs.cz/item/CS_URS_2024_02/998771102 | [15 empty] | Online PSC | 2
| D | 771-1 | Hydroizolace pod dlažbu |  |  |  | 0 | [5 empty] | 0 |  | 0.17744 |  | 0 | 2 | D | 2 |  |  |  | ROZPOCET | [11 empty] | 0
409 | K | 771591207 | Izolace podlahy pod dlažbu montáž izolace nátěrem nebo stěrkou ve dvou vrstvách | m2 | 41.64 |  | 0 | CS ÚRS 2024 02 |  |  | základní |  | 0 | 0 | 0 | 0 | 0 | 16 | K | 3 |  |  |  | ROZPOCET | [5 empty] | 0 | 0 | 0 | 0 | 0 | 1 | 0 | 16 | 1065067378
| Online PSC |  | https://podminky.urs.cz/item/CS_URS_2024_02/771591207 | [15 empty] | Online PSC | 3
| VV |  | "koupelny, WC a mokré prostory" | [15 empty] | VV | 3 | 1 | True | 0 | ROZPOCET
| VV |  | "1PP" | [15 empty] | VV | 3 | 1 | True | 0 | ROZPOCET
| VV |  | "017"5,15 |  | 5.15 | [13 empty] | VV | 3 | 2 | True | 0 | ROZPOCET
| VV |  | "018"2,17 |  | 2.17 | [13 empty] | VV | 3 | 2 | True | 0 | ROZPOCET
| VV |  | Mezisoučet |  | 7.32 | [13 empty] | VV | 3 | 3 | True | 0 | ROZPOCET
| VV |  | "1NP" | [15 empty] | VV | 3 | 1 | True | 0 | ROZPOCET
| VV |  | "103"1,95 |  | 1.95 | [13 empty] | VV | 3 | 2 | True | 0 | ROZPOCET
| VV |  | "104"4,09+1*0,115 |  | 4.205 | [13 empty] | VV | 3 | 2 | True | 0 | ROZPOCET
| VV |  | "109"2,16 |  | 2.16 | [13 empty] | VV | 3 | 2 | True | 0 | ROZPOCET
| VV |  | "110"4,48 |  | 4.48 | [13 empty] | VV | 3 | 2 | True | 0 | ROZPOCET
| VV |  | "117"4,24+1*0,115 |  | 4.355 | [13 empty] | VV | 3 | 2 | True | 0 | ROZPOCET
| VV |  | "118"2,03 |  | 2.03 | [13 empty] | VV | 3 | 2 | True | 0 | ROZPOCET
| VV |  | Mezisoučet |  | 19.18 | [13 empty] | VV | 3 | 3 | True | 0 | ROZPOCET
| VV |  | "2NP" | [15 empty] | VV | 3 | 1 | True | 0 | ROZPOCET
| VV |  | "203"5,13 |  | 5.13 | [13 empty] | VV | 3 | 2 | True | 0 | ROZPOCET
| VV |  | "207"4,8 |  | 4.8 | [13 empty] | VV | 3 | 2 | True | 0 | ROZPOCET
| VV |  | "211"5,21 |  | 5.21 | [13 empty] | VV | 3 | 2 | True | 0 | ROZPOCET
| VV |  | Mezisoučet |  | 15.14 | [13 empty] | VV | 3 | 3 | True | 0 | ROZPOCET
| VV |  | Součet |  | 41.64 | [13 empty] | VV | 3 | 4 | True | 1 | ROZPOCET
410 | M | 58581246 | stěrka hydroizolační jednosložková do interiéru pod dlažbu | kg | 62.46 |  | 0 | CS ÚRS 2024 02 |  |  | základní |  | 0 | 0.001 | 0.06246 | 0 | 0 | 32 | M | 3 |  |  |  | ROZPOCET | [5 empty] | 0 | 0 | 0 | 0 | 0 | 1 | 0 | 16 | -433949008
| P |  | Poznámka k položce: 1,5 kg/m2 | [15 empty] | P | 3
| VV |  | 41,64*1,5 'Přepočtené koeficientem množství |  | 62.46 | [13 empty] | VV | 3 | 2 | False | 1 | ROZPOCET
411 | K | 771591237 | Izolace podlahy pod dlažbu montáž těsnícího pásu pro styčné nebo dilatační spáry | m | 93.472 |  | 0 | CS ÚRS 2024 02 |  |  | základní |  | 0 | 0.00017 | 0.01589 | 0 | 0 | 16 | K | 3 |  |  |  | ROZPOCET | [5 empty] | 0 | 0 | 0 | 0 | 0 | 1 | 0 | 16 | -363457418
| Online PSC |  | https://podminky.urs.cz/item/CS_URS_2024_02/771591237 | [15 empty] | Online PSC | 3
| VV |  | Obklad00 |  | 16.38 | [13 empty] | VV | 3 | 2 | True | 0 | ROZPOCET
| VV |  | Obklad01 |  | 56.166 | [13 empty] | VV | 3 | 2 | True | 0 | ROZPOCET
| VV |  | Obklad02 |  | 29.226 | [13 empty] | VV | 3 | 2 | True | 0 | ROZPOCET
| VV |  | "odpočet dveří"-(0,8+0,7+0,9+0,7+0,7+0,8+0,7+0,9+0,7*3) |  | -8.3 | [13 empty] | VV | 3 | 2 | True | 0 | ROZPOCET
| VV |  | Součet |  | 93.472 | [13 empty] | VV | 3 | 4 | True | 1 | ROZPOCET
412 | M | 28355022 | páska pružná těsnící hydroizolační š do 125mm | m | 108.895 |  | 0 | CS ÚRS 2024 02 |  |  | základní |  | 0 | 0.00091 | 0.099094 | 0 | 0 | 32 | M | 3 |  |  |  | ROZPOCET | [5 empty] | 0 | 0 | 0 | 0 | 0 | 1 | 0 | 16 | -1880730249
| VV |  | 93,472*1,165 'Přepočtené koeficientem množství |  | 108.895 | [13 empty] | VV | 3 | 2 | False | 1 | ROZPOCET
| D | 771-2 | Obklad schodiště |  |  |  | 0 | [5 empty] | 0 |  | 0.94513 |  | 0 | 2 | D | 2 |  |  |  | ROZPOCET | [11 empty] | 0
413 | K | 771111012 | Příprava podkladu před provedením dlažby vysátí schodišť | m | 48 |  | 0 | CS ÚRS 2024 02 |  |  | základní |  | 0 | 0 | 0 | 0 | 0 | 16 | K | 3 |  |  |  | ROZPOCET | [5 empty] | 0 | 0 | 0 | 0 | 0 | 1 | 0 | 16 | -142301492
| Online PSC |  | https://podminky.urs.cz/item/CS_URS_2024_02/771111012 | [15 empty] | Online PSC | 3
| VV |  | hrana |  | 48 | [13 empty] | VV | 3 | 2 | True | 1 | ROZPOCET
414 | K | 771121015 | Příprava podkladu před provedením dlažby nátěr kontaktní pro nesavé podklady na podlahu | m2 | 20.4 |  | 0 | CS ÚRS 2024 02 |  |  | základní |  | 0 | 0.0005 | 0.0102 | 0 | 0 | 16 | K | 3 |  |  |  | ROZPOCET | [5 empty] | 0 | 0 | 0 | 0 | 0 | 1 | 0 | 16 | 1476452811
| Online PSC |  | https://podminky.urs.cz/item/CS_URS_2024_02/771121015 | [15 empty] | Online PSC | 3
| VV |  | "1 NP"hrana*(0,175+0,25) |  | 20.4 | [13 empty] | VV | 3 | 2 | True | 0 | ROZPOCET
| VV |  | Součet |  | 20.4 | [13 empty] | VV | 3 | 4 | True | 1 | ROZPOCET
415 | K | 771161022 | Příprava podkladu před provedením dlažby montáž profilu ukončujícího profilu pro schodové hrany a ukončení dlažby | m | 48 |  | 0 | CS ÚRS 2024 02 |  |  | základní |  | 0 | 0.000335 | 0.01608 | 0 | 0 | 16 | K | 3 |  |  |  | ROZPOCET | [5 empty] | 0 | 0 | 0 | 0 | 0 | 1 | 0 | 16 | 869511375
| Online PSC |  | https://podminky.urs.cz/item/CS_URS_2024_02/771161022 | [15 empty] | Online PSC | 3
| VV |  | hrana |  | 48 | [13 empty] | VV | 3 | 2 | True | 1 | ROZPOCET
416 | M | 59054140 | profil schodový protiskluzový ušlechtilá ocel V2A R10 V6 2x1000mm | m | 55.2 |  | 0 | CS ÚRS 2024 02 |  |  | základní |  | 0 | 0.00036 | 0.019872 | 0 | 0 | 32 | M | 3 |  |  |  | ROZPOCET | [5 empty] | 0 | 0 | 0 | 0 | 0 | 1 | 0 | 16 | 962132539
| VV |  | 48*1,15 'Přepočtené koeficientem množství |  | 55.2 | [13 empty] | VV | 3 | 2 | False | 1 | ROZPOCET
417 | K | 771274113 | Montáž obkladů schodišť z dlaždic keramických lepených cementovým flexibilním lepidlem stupnic hladkých, šířky přes 250 do 300 mm | m | 48 |  | 0 | CS ÚRS 2024 02 |  |  | základní |  | 0 | 0.00153 | 0.07344 | 0 | 0 | 16 | K | 3 |  |  |  | ROZPOCET | [5 empty] | 0 | 0 | 0 | 0 | 0 | 1 | 0 | 16 | 886881835
| Online PSC |  | https://podminky.urs.cz/item/CS_URS_2024_02/771274113 | [15 empty] | Online PSC | 3
| VV |  | hrana |  | 48 | [13 empty] | VV | 3 | 2 | True | 1 | ROZPOCET
418 | M | 59761128 | dlažba keramická slinutá nemrazuvzdorná R9/A povrch hladký/matný tl do 10mm přes 9 do 12ks/m2 dle specifikace PD | m2 | 33.12 |  | 0 | CS ÚRS 2024 02 |  |  | základní |  | 0 | 0.022 | 0.72864 | 0 | 0 | 32 | M | 3 |  |  |  | ROZPOCET | [5 empty] | 0 | 0 | 0 | 0 | 0 | 1 | 0 | 16 | 593351155
| VV |  | bude řezáno z dlažby 30x30 , tj. počítám i na podstupnici bude spotřeba délka x 0,3 | [15 empty] | VV | 3 | 1 | True | 0 | ROZPOCET
| VV |  | "stupnice"hrana*0,3 |  | 14.4 | [13 empty] | VV | 3 | 2 | True | 0 | ROZPOCET
| VV |  | "podstupnice"hrana*0,3 |  | 14.4 | [13 empty] | VV | 3 | 2 | True | 0 | ROZPOCET
| VV |  | Součet |  | 28.8 | [13 empty] | VV | 3 | 4 | True | 1 | ROZPOCET
| VV |  | 28,8*1,15 'Přepočtené koeficientem množství |  | 33.12 | [13 empty] | VV | 3 | 2 | False | 1 | ROZPOCET
419 | K | 771274121 | Montáž obkladů schodišť z dlaždic keramických lepených cementovým flexibilním lepidlem stupnic reliéfních nebo z dekorů, šířky do 200 mm | m | 48 |  | 0 | CS ÚRS 2024 02 |  |  | základní |  | 0 | 0.00102 | 0.04896 | 0 | 0 | 16 | K | 3 |  |  |  | ROZPOCET | [5 empty] | 0 | 0 | 0 | 0 | 0 | 1 | 0 | 16 | 569690285
| Online PSC |  | https://podminky.urs.cz/item/CS_URS_2024_02/771274121 | [15 empty] | Online PSC | 3
| VV |  | hrana |  | 48 | [13 empty] | VV | 3 | 2 | True | 1 | ROZPOCET
420 | K | 771474131 | Montáž soklů z dlaždic keramických lepených cementovým flexibilním lepidlem schodišťových stupňovitých, výšky do 65 mm | m | 17 |  | 0 | CS ÚRS 2024 02 |  |  | základní |  | 0 | 0.000303 | 0.005151 | 0 | 0 | 16 | K | 3 |  |  |  | ROZPOCET | [5 empty] | 0 | 0 | 0 | 0 | 0 | 1 | 0 | 16 | 920753166
| Online PSC |  | https://podminky.urs.cz/item/CS_URS_2024_02/771474131 | [15 empty] | Online PSC | 3
| VV |  | 40*(0,175+0,25) |  | 17 | [13 empty] | VV | 3 | 2 | True | 0 | ROZPOCET
| VV |  | Součet |  | 17 | [13 empty] | VV | 3 | 4 | True | 1 | ROZPOCET
421 | M | 59761185 | sokl keramický mrazuvzdorný povrch hladký/matný tl do 10mm výšky přes 65 do 90mm dle specifikace PD | m | 18.7 |  | 0 | CS ÚRS 2024 02 |  |  | základní |  | 0 | 0.00198 | 0.037026 | 0 | 0 | 32 | M | 3 |  |  |  | ROZPOCET | [5 empty] | 0 | 0 | 0 | 0 | 0 | 1 | 0 | 16 | 126445131
| VV |  | 17*1,1 'Přepočtené koeficientem množství |  | 18.7 | [13 empty] | VV | 3 | 2 | False | 1 | ROZPOCET
422 | K | 771591115 | Podlahy - dokončovací práce spárování silikonem | m | 17 |  | 0 | CS ÚRS 2024 02 |  |  | základní |  | 0 | 9e-05 | 0.00153 | 0 | 0 | 16 | K | 3 |  |  |  | ROZPOCET | [5 empty] | 0 | 0 | 0 | 0 | 0 | 1 | 0 | 16 | -1029006138
| Online PSC |  | https://podminky.urs.cz/item/CS_URS_2024_02/771591115 | [15 empty] | Online PSC | 3
423 | K | 771591117 | Podlahy - dokončovací práce spárování akrylem | m | 17 |  | 0 | CS ÚRS 2024 02 |  |  | základní |  | 0 | 0.000249 | 0.004233 | 0 | 0 | 16 | K | 3 |  |  |  | ROZPOCET | [5 empty] | 0 | 0 | 0 | 0 | 0 | 1 | 0 | 16 | 732560017
| Online PSC |  | https://podminky.urs.cz/item/CS_URS_2024_02/771591117 | [15 empty] | Online PSC | 3
| D | 776 | Podlahy povlakové |  |  |  | 0 | [5 empty] | 0 |  | 0.28028 |  | 0 | 2 | D | 1 |  |  |  | ROZPOCET | [11 empty] | 0
424 | K | 776111112 | Příprava podkladu povlakových podlah a stěn broušení podlah nového podkladu betonového | m2 | 315.337 |  | 0 | CS ÚRS 2024 02 |  |  | základní |  | 0 | 5.76e-07 | 0.00018163 | 0 | 0 | 16 | K | 2 |  |  |  | ROZPOCET | [5 empty] | 0 | 0 | 0 | 0 | 0 | 1 | 0 | 16 | 1340217448
| Online PSC |  | https://podminky.urs.cz/item/CS_URS_2024_02/776111112 | [15 empty] | Online PSC | 2
| VV |  | F002+F022+F012 |  | 315.337 | [13 empty] | VV | 2 | 2 | True | 1 | ROZPOCET
425 | K | 776111311 | Příprava podkladu povlakových podlah a stěn vysátí podlah | m2 | 315.337 |  | 0 | CS ÚRS 2024 02 |  |  | základní |  | 0 | 0 | 0 | 0 | 0 | 16 | K | 2 |  |  |  | ROZPOCET | [5 empty] | 0 | 0 | 0 | 0 | 0 | 1 | 0 | 16 | -1384198142
| Online PSC |  | https://podminky.urs.cz/item/CS_URS_2024_02/776111311 | [15 empty] | Online PSC | 2
426 | K | 776121112 | Příprava podkladu povlakových podlah a stěn penetrace vodou ředitelná podlah | m2 | 315.337 |  | 0 | CS ÚRS 2024 02 |  |  | základní |  | 0 | 3.3e-05 | 0.010406 | 0 | 0 | 16 | K | 2 |  |  |  | ROZPOCET | [5 empty] | 0 | 0 | 0 | 0 | 0 | 1 | 0 | 16 | 370132281
| Online PSC |  | https://podminky.urs.cz/item/CS_URS_2024_02/776121112 | [15 empty] | Online PSC | 2
427 | K | 776231111 | Montáž podlahovin z vinylu lepením lamel nebo čtverců standardním lepidlem | m2 | 315.337 |  | 0 | CS ÚRS 2024 02 |  |  | základní |  | 0 | 0.0003 | 0.094601 | 0 | 0 | 16 | K | 2 |  |  |  | ROZPOCET | [5 empty] | 0 | 0 | 0 | 0 | 0 | 1 | 0 | 16 | -1880869936
| Online PSC |  | https://podminky.urs.cz/item/CS_URS_2024_02/776231111 | [15 empty] | Online PSC | 2
428 | M | M001 | Vinyl - byty dle specifikace PD | m2 | 257.84 |  | 0 | vlastní |  |  | základní |  | 0 | 0 | 0 | 0 | 0 | 32 | M | 2 |  |  |  | ROZPOCET | [5 empty] | 0 | 0 | 0 | 0 | 0 | 1 | 0 | 16 | -498818173
| P |  | Poznámka k položce: heterogenní lepený vinyl v dílcích bez obsahu ftalátů ve formátu parkety 101,6 x 609,6mm, celková tloušťka materiálu 2,00 mm, tloušťka nášlapné vrstvy 0,40 mm, třídy zátěže dle EN ISO 10874 jsou 23/32/41, povrchová úprava 100% PUR, CleanShield TM, reakce na oheň dle EN 13 501-1 je B fl – S 1, hodnota zbytkového otlaku dle EN ISO 24343-1 je ≤ 0,05 mm, odolnost proti opotřebení dle EN 660-2: třída T, protiskluznost dle DIN 51130 je R10, rozměrová stálost dle EN ISO 23999 je ≤ 0,10 %, barevná stálost dle EN ISO 105-B02 je ≥ 6, výroba 100% bez flalátů – použití bioplastifikátorů, splňuje EPD dle ISO 14025 a EN1 5804 – environmentální prohlášení o produktech, zlepšuje udržitelnou výstavbu, splňuje emisní certifikáty INDOOR AIR COMFORT GOLD, množství je bez prořezu | [15 empty] | P | 2
| VV |  | 234,4*1,1 'Přepočtené koeficientem množství |  | 257.84 | [13 empty] | VV | 2 | 2 | False | 1 | ROZPOCET
429 | M | M005 | Vinyl - čekárna dle specifikace PD | m2 | 40.15 |  | 0 | vlastní |  |  | základní |  | 0 | 0 | 0 | 0 | 0 | 32 | M | 2 |  |  |  | ROZPOCET | [5 empty] | 0 | 0 | 0 | 0 | 0 | 1 | 0 | 16 | -1194812404
| P |  | Poznámka k položce: PVC vinyl heterogenní hybridní zátěžový a akustický, role š. 2m, útlum 15dB, tloušťka 2,60mm, nášlapná vrstva 0,70mm, rozměrová stálost <0,1%, zátěž 34/42, otlak do 0,05mm, Bfl S1, protiskluz μ ≥ 0,6, R10, chemická odolnost vynikající, PUR úprava tvrzena laserem a UV, bez ftalátů, INDOOR AIR COMFORT GOLD | [15 empty] | P | 2
| VV |  | 36,5*1,1 'Přepočtené koeficientem množství |  | 40.15 | [13 empty] | VV | 2 | 2 | False | 1 | ROZPOCET
430 | M | M006 | Vinyl - ordinace dle specifikace PD | m2 | 44.22 |  | 0 | vlastní |  |  | základní |  | 0 | 0 | 0 | 0 | 0 | 32 | M | 2 |  |  |  | ROZPOCET | [5 empty] | 0 | 0 | 0 | 0 | 0 | 1 | 0 | 16 | 1437392092
| P |  | Poznámka k položce: PVC vinyl heterogenní hybridní zátěžový a akustický, role š. 2m, útlum 15dB, tloušťka 2,60mm, nášlapná vrstva 0,70mm, rozměrová stálost <0,1%, zátěž 34/42, otlak do 0,05mm, Bfl S1, protiskluz μ ≥ 0,6, R10, chemická odolnost vynikající, PUR úprava tvrzena laserem a UV, bez ftalátů, INDOOR AIR COMFORT GOLD | [15 empty] | P | 2
| VV |  | 40,2*1,1 'Přepočtené koeficientem množství |  | 44.22 | [13 empty] | VV | 2 | 2 | False | 1 | ROZPOCET
431 | K | 775413401 | Montáž lišty obvodové lepené | m | 308.22 |  | 0 | CS ÚRS 2024 02 |  |  | základní |  | 0 | 8e-07 | 0.00024658 | 0 | 0 | 16 | K | 2 |  |  |  | ROZPOCET | [5 empty] | 0 | 0 | 0 | 0 | 0 | 1 | 0 | 16 | -239730826
| Online PSC |  | https://podminky.urs.cz/item/CS_URS_2024_02/775413401 | [15 empty] | Online PSC | 2
| VV |  | Obvod002+obvod022+obvod012 |  | 337.52 | [13 empty] | VV | 2 | 2 | True | 0 | ROZPOCET
| VV |  | "odpočet dveří"-(2,5+0,8*2+0,8+1,25+1,25+0,8+0,6*2+0,8*3+0,8*3+0,9*9+0,7+0,6+0,9*3+0,7*2+0,8*2+0,7+0,8) |  | -30.8 | [13 empty] | VV | 2 | 2 | True | 0 | ROZPOCET
| VV |  | "ostění otvorů"0,25*(3*2) |  | 1.5 | [13 empty] | VV | 2 | 2 | True | 0 | ROZPOCET
| VV |  | Součet |  | 308.22 | [13 empty] | VV | 2 | 4 | True | 1 | ROZPOCET
432 | M | 28411010. | lišta soklová dle specifikace PD - ordinace | m | 74.03 |  | 0 | CS ÚRS 2024 02 |  |  | základní |  | 0 | 0.00038 | 0.028131 | 0 | 0 | 32 | M | 2 |  |  |  | ROZPOCET | [5 empty] | 0 | 0 | 0 | 0 | 0 | 1 | 0 | 16 | 395750635
| VV |  | 67,3 |  | 67.3 | [13 empty] | VV | 2 | 2 | True | 1 | ROZPOCET
| VV |  | 67,3*1,1 'Přepočtené koeficientem množství |  | 74.03 | [13 empty] | VV | 2 | 2 | False | 1 | ROZPOCET
433 | M | 28411010 | lišta soklová dle specifikace PD | m | 386.1 |  | 0 | CS ÚRS 2024 02 |  |  | základní |  | 0 | 0.00038 | 0.14672 | 0 | 0 | 32 | M | 2 |  |  |  | ROZPOCET | [5 empty] | 0 | 0 | 0 | 0 | 0 | 1 | 0 | 16 | 1473865867
| VV |  | 351*1,1 'Přepočtené koeficientem množství |  | 386.1 | [13 empty] | VV | 2 | 2 | False | 1 | ROZPOCET
434 | K | 998776102 | Přesun hmot pro podlahy povlakové stanovený z hmotnosti přesunovaného materiálu vodorovná dopravní vzdálenost do 50 m základní v objektech výšky přes 6 do 12 m | t | 0.28 |  | 0 | CS ÚRS 2024 02 |  |  | základní |  | 0 | 0 | 0 | 0 | 0 | 16 | K | 2 |  |  |  | ROZPOCET | [5 empty] | 0 | 0 | 0 | 0 | 0 | 1 | 0 | 16 | -509829968
| Online PSC |  | https://podminky.urs.cz/item/CS_URS_2024_02/998776102 | [15 empty] | Online PSC | 2
| D | 781 | Dokončovací práce - obklady |  |  |  | 0 | [5 empty] | 0 |  | 8.8386 |  | 0 | 2 | D | 1 |  |  |  | ROZPOCET | [11 empty] | 0
435 | K | 781121011 | Příprava podkladu před provedením obkladu nátěr penetrační na stěnu | m2 | 286.42 |  | 0 | CS ÚRS 2024 02 |  |  | základní |  | 0 | 0.0003 | 0.085926 | 0 | 0 | 16 | K | 2 |  |  |  | ROZPOCET | [5 empty] | 0 | 0 | 0 | 0 | 0 | 1 | 0 | 16 | 436354837
| Online PSC |  | https://podminky.urs.cz/item/CS_URS_2024_02/781121011 | [15 empty] | Online PSC | 2
| VV |  | obklad |  | 248.06 | [13 empty] | VV | 2 | 2 | True | 0 | ROZPOCET
| VV |  | "obklad hala" 28,6+9,76 |  | 38.36 | [13 empty] | VV | 2 | 2 | True | 0 | ROZPOCET
| VV |  | Součet |  | 286.42 | [13 empty] | VV | 2 | 4 | True | 1 | ROZPOCET
436 | K | 781474162 | Montáž obkladů vnitřních stěn z dlaždic keramických lepených flexibilním lepidlem velkoformátových reliéfních nebo z dekorů přes 0,5 do 2 ks/m2 | m2 | 38.36 |  | 0 | CS ÚRS 2024 02 |  |  | základní |  | 0 | 0.00897 | 0.34409 | 0 | 0 | 16 | K | 2 |  |  |  | ROZPOCET | [5 empty] | 0 | 0 | 0 | 0 | 0 | 1 | 0 | 16 | -2093891872
| Online PSC |  | https://podminky.urs.cz/item/CS_URS_2024_02/781474162 | [15 empty] | Online PSC | 2
| VV |  | "obklad hala" 28,6+9,76 |  | 38.36 | [13 empty] | VV | 2 | 2 | True | 1 | ROZPOCET
437 | M | 59761634 | obklad velkoformátový keramický hladký přes 0,5 do 2ks/m2 dle specifikace PD | m2 | 42.963 |  | 0 | CS ÚRS 2023 02 |  |  | základní |  | 0 | 0.02 | 0.85926 | 0 | 0 | 32 | M | 2 |  |  |  | ROZPOCET | [5 empty] | 0 | 0 | 0 | 0 | 0 | 1 | 0 | 16 | -1759303435
| VV |  | 38,36*1,12 'Přepočtené koeficientem množství |  | 42.963 | [13 empty] | VV | 2 | 2 | False | 1 | ROZPOCET
438 | K | 781474164 | Montáž keramických obkladů stěn lepených cementovým flexibilním lepidlem reliéfních nebo z dekorů přes 4 do 6 ks/m2 | m2 | 248.06 |  | 0 | CS ÚRS 2024 02 |  |  | základní |  | 0 | 0.009088 | 2.2544 | 0 | 0 | 16 | K | 2 |  |  |  | ROZPOCET | [5 empty] | 0 | 0 | 0 | 0 | 0 | 1 | 0 | 16 | 1428366709
| Online PSC |  | https://podminky.urs.cz/item/CS_URS_2024_02/781474164 | [15 empty] | Online PSC | 2
| VV |  | obklad |  | 248.06 | [13 empty] | VV | 2 | 2 | True | 1 | ROZPOCET
439 | M | 59761707 | obklad keramický nemrazuvzdorný povrch hladký/lesklý tl do 10mm přes 4 do 6ks/m2 dle specifikace PD | m2 | 272.866 |  | 0 | CS ÚRS 2024 02 |  |  | základní |  | 0 | 0.019 | 5.1845 | 0 | 0 | 32 | M | 2 |  |  |  | ROZPOCET | [5 empty] | 0 | 0 | 0 | 0 | 0 | 1 | 0 | 16 | 1071116831
| VV |  | 248,06 |  | 248.06 | [13 empty] | VV | 2 | 2 | True | 1 | ROZPOCET
| VV |  | 248,06*1,1 'Přepočtené koeficientem množství |  | 272.866 | [13 empty] | VV | 2 | 2 | False | 1 | ROZPOCET
440 | K | 781161022 | Příprava podkladu před provedením obkladu montáž profilu ukončujícího pro balkony a terasy | m | 19.74 |  | 0 | CS ÚRS 2024 02 |  |  | základní |  | 0 | 0.000335 | 0.0066129 | 0 | 0 | 16 | K | 2 |  |  |  | ROZPOCET | [5 empty] | 0 | 0 | 0 | 0 | 0 | 1 | 0 | 16 | 1803570957
| Online PSC |  | https://podminky.urs.cz/item/CS_URS_2024_02/781161022 | [15 empty] | Online PSC | 2
| VV |  | "ostění, nadpraží, ostré rohy, přizdívky nad WC" | [15 empty] | VV | 2 | 1 | True | 0 | ROZPOCET
| VV |  | "ostění"0 |  | 0 | [13 empty] | VV | 2 | 2 | True | 0 | ROZPOCET
| VV |  | "přizdívky"1,1 |  | 1.1 | [13 empty] | VV | 2 | 2 | True | 0 | ROZPOCET
| VV |  | "rohy"2,48*3+2,8+2,8+2,8*2 |  | 18.64 | [13 empty] | VV | 2 | 2 | True | 0 | ROZPOCET
| VV |  | Součet |  | 19.74 | [13 empty] | VV | 2 | 4 | True | 1 | ROZPOCET
441 | M | 59054132 | profil ukončovací pro vnější hrany obkladů hliník leskle eloxovaný chromem 8x2500mm | m | 21.714 |  | 0 | CS ÚRS 2024 02 |  |  | základní |  | 0 | 0.00026 | 0.0056456 | 0 | 0 | 32 | M | 2 |  |  |  | ROZPOCET | [5 empty] | 0 | 0 | 0 | 0 | 0 | 1 | 0 | 16 | -160711488
| VV |  | 19,74*1,1 'Přepočtené koeficientem množství |  | 21.714 | [13 empty] | VV | 2 | 2 | False | 1 | ROZPOCET
442 | K | 781495115 | Obklad - dokončující práce ostatní práce spárování silikonem | m | 243.372 |  | 0 | CS ÚRS 2024 02 |  |  | základní |  | 0 | 9e-05 | 0.021903 | 0 | 0 | 16 | K | 2 |  |  |  | ROZPOCET | [5 empty] | 0 | 0 | 0 | 0 | 0 | 1 | 0 | 16 | 268772941
| Online PSC |  | https://podminky.urs.cz/item/CS_URS_2024_02/781495115 | [15 empty] | Online PSC | 2
| VV |  | Obklad00 |  | 16.38 | [13 empty] | VV | 2 | 2 | True | 0 | ROZPOCET
| VV |  | Obklad01 |  | 56.166 | [13 empty] | VV | 2 | 2 | True | 0 | ROZPOCET
| VV |  | Obklad02 |  | 29.226 | [13 empty] | VV | 2 | 2 | True | 0 | ROZPOCET
| VV |  | "svislé kouty"2,8*9+2,8*31+2,48*10+1,2*2*2 |  | 141.6 | [13 empty] | VV | 2 | 2 | True | 0 | ROZPOCET
| VV |  | Součet |  | 243.372 | [13 empty] | VV | 2 | 4 | True | 1 | ROZPOCET
443 | K | 781495142 | Obklad - dokončující práce průnik obkladem kruhový, bez izolace přes DN 30 do DN 90 | kus | 70 |  | 0 | CS ÚRS 2024 02 |  |  | základní |  | 0 | 0 | 0 | 0 | 0 | 16 | K | 2 |  |  |  | ROZPOCET | [5 empty] | 0 | 0 | 0 | 0 | 0 | 1 | 0 | 16 | 427889593
| Online PSC |  | https://podminky.urs.cz/item/CS_URS_2024_02/781495142 | [15 empty] | Online PSC | 2
| VV |  | "umyvadlo"3*(9) |  | 27 | [13 empty] | VV | 2 | 2 | True | 0 | ROZPOCET
| VV |  | "elektro"17+5+9 |  | 31 | [13 empty] | VV | 2 | 2 | True | 0 | ROZPOCET
| VV |  | "výlevka"2*2 |  | 4 | [13 empty] | VV | 2 | 2 | True | 0 | ROZPOCET
| VV |  | "sprcha, vana"2*(4) |  | 8 | [13 empty] | VV | 2 | 2 | True | 0 | ROZPOCET
| VV |  | Součet |  | 70 | [13 empty] | VV | 2 | 4 | True | 1 | ROZPOCET
444 | K | 781495143 | Obklad - dokončující práce průnik obkladem kruhový, bez izolace přes DN 90 | kus | 9 |  | 0 | CS ÚRS 2024 02 |  |  | základní |  | 0 | 0 | 0 | 0 | 0 | 16 | K | 2 |  |  |  | ROZPOCET | [5 empty] | 0 | 0 | 0 | 0 | 0 | 1 | 0 | 16 | -983662644
| Online PSC |  | https://podminky.urs.cz/item/CS_URS_2024_02/781495143 | [15 empty] | Online PSC | 2
| VV |  | "WC"7 |  | 7 | [13 empty] | VV | 2 | 2 | True | 0 | ROZPOCET
| VV |  | "výlevka"2 |  | 2 | [13 empty] | VV | 2 | 2 | True | 0 | ROZPOCET
| VV |  | Součet |  | 9 | [13 empty] | VV | 2 | 4 | True | 1 | ROZPOCET
445 | K | 781571111 | Montáž keramických obkladů ostění lepených standardním lepidlem šířky ostění do 200 mm | m | 3.9 |  | 0 | CS ÚRS 2024 02 |  |  | základní |  | 0 | 0.000952 | 0.0037128 | 0 | 0 | 16 | K | 2 |  |  |  | ROZPOCET | [5 empty] | 0 | 0 | 0 | 0 | 0 | 1 | 0 | 16 | 133324305
| Online PSC |  | https://podminky.urs.cz/item/CS_URS_2024_02/781571111 | [15 empty] | Online PSC | 2
| VV |  | "ostění, nadpraží, ostré rohy, přizdívky nad WC" | [15 empty] | VV | 2 | 1 | True | 0 | ROZPOCET
| VV |  | 1,1+2,8 |  | 3.9 | [13 empty] | VV | 2 | 2 | True | 0 | ROZPOCET
| VV |  | Součet |  | 3.9 | [13 empty] | VV | 2 | 4 | True | 1 | ROZPOCET
446 | M | 59761707 | obklad keramický nemrazuvzdorný povrch hladký/lesklý tl do 10mm přes 4 do 6ks/m2 dle specifikace PD | m2 | 1.17 |  | 0 | CS ÚRS 2024 02 |  |  | základní |  | 0 | 0.019 | 0.02223 | 0 | 0 | 32 | M | 2 |  |  |  | ROZPOCET | [5 empty] | 0 | 0 | 0 | 0 | 0 | 1 | 0 | 16 | 2142511488
| VV |  | 3,9*0,3 'Přepočtené koeficientem množství |  | 1.17 | [13 empty] | VV | 2 | 2 | False | 1 | ROZPOCET
447 | K | 998781102 | Přesun hmot pro obklady keramické stanovený z hmotnosti přesunovaného materiálu vodorovná dopravní vzdálenost do 50 m základní v objektech výšky přes 6 do 12 m | t | 8.839 |  | 0 | CS ÚRS 2024 02 |  |  | základní |  | 0 | 0 | 0 | 0 | 0 | 16 | K | 2 |  |  |  | ROZPOCET | [5 empty] | 0 | 0 | 0 | 0 | 0 | 1 | 0 | 16 | -2146088586
| Online PSC |  | https://podminky.urs.cz/item/CS_URS_2024_02/998781102 | [15 empty] | Online PSC | 2
| D | 781-1 | Hydroizolace pod obklad |  |  |  | 0 | [5 empty] | 0 |  | 0.050419 |  | 0 | 2 | D | 2 |  |  |  | ROZPOCET | [11 empty] | 0
448 | K | 781131207 | Izolace stěny pod obklad montáž izolace nátěrem nebo stěrkou ve dvou vrstvách | m2 | 33.641 |  | 0 | CS ÚRS 2024 02 |  |  | základní |  | 0 | 0 | 0 | 0 | 0 | 16 | K | 3 |  |  |  | ROZPOCET | [5 empty] | 0 | 0 | 0 | 0 | 0 | 1 | 0 | 16 | 443189350
| Online PSC |  | https://podminky.urs.cz/item/CS_URS_2024_02/781131207 | [15 empty] | Online PSC | 3
| VV |  | "soklík k vodorovné HI"0,15*(Obklad00+Obklad01+Obklad02) |  | 15.266 | [13 empty] | VV | 3 | 2 | True | 0 | ROZPOCET
| VV |  | "za sprchou/vanou"2,1*((1+1,5+1+1*2+1+1,25+1)) |  | 18.375 | [13 empty] | VV | 3 | 2 | True | 0 | ROZPOCET
| VV |  | Součet |  | 33.641 | [13 empty] | VV | 3 | 4 | True | 1 | ROZPOCET
449 | M | 58581246 | stěrka hydroizolační jednosložková do interiéru pod dlažbu | kg | 37.502 |  | 0 | CS ÚRS 2024 02 |  |  | základní |  | 0 | 0.001 | 0.037502 | 0 | 0 | 32 | M | 3 |  |  |  | ROZPOCET | [5 empty] | 0 | 0 | 0 | 0 | 0 | 1 | 0 | 16 | -1041428036
| P |  | Poznámka k položce: Spotřeba: 0,5 kg/m2, tl. 1 mm | [15 empty] | P | 3
| VV |  | 25,0014106634108*1,5 'Přepočtené koeficientem množství |  | 37.502 | [13 empty] | VV | 3 | 2 | False | 1 | ROZPOCET
450 | K | 771591237 | Izolace podlahy pod dlažbu montáž těsnícího pásu pro styčné nebo dilatační spáry | m | 10.5 |  | 0 | CS ÚRS 2024 02 |  |  | základní |  | 0 | 0.00017 | 0.001785 | 0 | 0 | 16 | K | 3 |  |  |  | ROZPOCET | [5 empty] | 0 | 0 | 0 | 0 | 0 | 1 | 0 | 16 | -272467074
| Online PSC |  | https://podminky.urs.cz/item/CS_URS_2024_02/771591237 | [15 empty] | Online PSC | 3
| VV |  | "sprcha, vana"2,1*5 |  | 10.5 | [13 empty] | VV | 3 | 2 | True | 1 | ROZPOCET
451 | M | 28355022 | páska pružná těsnící hydroizolační š do 125mm | m | 12.233 |  | 0 | CS ÚRS 2024 02 |  |  | základní |  | 0 | 0.00091 | 0.011132 | 0 | 0 | 32 | M | 3 |  |  |  | ROZPOCET | [5 empty] | 0 | 0 | 0 | 0 | 0 | 1 | 0 | 16 | 1622863979
| VV |  | 10,5*1,165 'Přepočtené koeficientem množství |  | 12.233 | [13 empty] | VV | 3 | 2 | False | 1 | ROZPOCET
| D | 782 | Dokončovací práce - obklady z kamene nebo cihl. pásků |  |  |  | 0 | [5 empty] | 0 |  | 3.1152 |  | 0 | 2 | D | 1 |  |  |  | ROZPOCET | [11 empty] | 0
452 | K | 782132211 | Montáž obkladů stěn z tvrdých kamenů kladených do lepidla ze 3 až 5 rozdílných druhů pravoúhlých desek sestavených do pravidelně se opakujících vzorů tl. do 25 mm | m2 | 79.265 |  | 0 | CS ÚRS 2024 02 |  |  | základní |  | 0 | 0.007801 | 0.61834 | 0 | 0 | 16 | K | 2 |  |  |  | ROZPOCET | [5 empty] | 0 | 0 | 0 | 0 | 0 | 1 | 0 | 16 | -333957331
| Online PSC |  | https://podminky.urs.cz/item/CS_URS_2024_02/782132211 | [15 empty] | Online PSC | 2
| VV |  | fasáda2+sokl_1 |  | 43.02 | [13 empty] | VV | 2 | 2 | True | 0 | ROZPOCET
| VV |  | obkladex |  | 36.245 | [13 empty] | VV | 2 | 2 | True | 0 | ROZPOCET
| VV |  | Součet |  | 79.265 | [13 empty] | VV | 2 | 4 | True | 1 | ROZPOCET
453 | M | 58384672 | kamenný obklad dle PD | m2 | 83.228 |  | 0 | CS ÚRS 2024 02 |  |  | základní |  | 0 | 0.03 | 2.4968 | 0 | 0 | 32 | M | 2 |  |  |  | ROZPOCET | [5 empty] | 0 | 0 | 0 | 0 | 0 | 1 | 0 | 16 | 1271388050
| VV |  | 79,265*1,05 'Přepočtené koeficientem množství |  | 83.228 | [13 empty] | VV | 2 | 2 | False | 1 | ROZPOCET
454 | K | 782191111 | Příplatek k cenám obkladů stěn z kamene a betonu za plochu do 10 m2 jednotlivě | m2 | 39.245 |  | 0 | CS ÚRS 2024 02 |  |  | základní |  | 0 | 0 | 0 | 0 | 0 | 16 | K | 2 |  |  |  | ROZPOCET | [5 empty] | 0 | 0 | 0 | 0 | 0 | 1 | 0 | 16 | 864248122
| Online PSC |  | https://podminky.urs.cz/item/CS_URS_2024_02/782191111 | [15 empty] | Online PSC | 2
| VV |  | fasáda2+obkladex |  | 39.245 | [13 empty] | VV | 2 | 2 | True | 1 | ROZPOCET
455 | K | 998782102 | Přesun hmot pro obklady kamenné stanovený z hmotnosti přesunovaného materiálu vodorovná dopravní vzdálenost do 50 m základní v objektech výšky přes 6 do 12 m | t | 3.115 |  | 0 | CS ÚRS 2024 02 |  |  | základní |  | 0 | 0 | 0 | 0 | 0 | 16 | K | 2 |  |  |  | ROZPOCET | [5 empty] | 0 | 0 | 0 | 0 | 0 | 1 | 0 | 16 | 1502169740
| Online PSC |  | https://podminky.urs.cz/item/CS_URS_2024_02/998782102 | [15 empty] | Online PSC | 2
| D | 784 | Dokončovací práce - malby a tapety |  |  |  | 0 | [5 empty] | 0 |  | 1.2929 |  | 0.031199 | 2 | D | 1 |  |  |  | ROZPOCET | [11 empty] | 0
456 | K | 784111001 | Oprášení (ometení) podkladu v místnostech výšky do 3,80 m | m2 | 2141.939 |  | 0 | CS ÚRS 2024 02 |  |  | základní |  | 0 | 0 | 0 | 0 | 0 | 16 | K | 2 |  |  |  | ROZPOCET | [5 empty] | 0 | 0 | 0 | 0 | 0 | 1 | 0 | 16 | -759204024
| Online PSC |  | https://podminky.urs.cz/item/CS_URS_2024_02/784111001 | [15 empty] | Online PSC | 2
| VV |  | "omtíka bez obkladů"omítka-obklad |  | 1590.487 | [13 empty] | VV | 2 | 2 | True | 0 | ROZPOCET
| VV |  | "SDK podhledy"(sdk+sdk2+sdk3+sdk4) |  | 551.452 | [13 empty] | VV | 2 | 2 | True | 0 | ROZPOCET
| VV |  | Součet |  | 2141.939 | [13 empty] | VV | 2 | 4 | True | 1 | ROZPOCET
457 | K | 784181101 | Penetrace podkladu jednonásobná základní akrylátová bezbarvá v místnostech výšky do 3,80 m | m2 | 2141.939 |  | 0 | CS ÚRS 2024 02 |  |  | základní |  | 0 | 0.000208 | 0.44552 | 0 | 0 | 16 | K | 2 |  |  |  | ROZPOCET | [5 empty] | 0 | 0 | 0 | 0 | 0 | 1 | 0 | 16 | -62403995
| Online PSC |  | https://podminky.urs.cz/item/CS_URS_2024_02/784181101 | [15 empty] | Online PSC | 2
458 | K | 784211101 | Malby z malířských směsí oděruvzdorných za mokra dvojnásobné, bílé za mokra oděruvzdorné výborně v místnostech výšky do 3,80 m | m2 | 2141.939 |  | 0 | CS ÚRS 2024 02 |  |  | základní |  | 0 | 0.000285 | 0.61045 | 0 | 0 | 16 | K | 2 |  |  |  | ROZPOCET | [5 empty] | 0 | 0 | 0 | 0 | 0 | 1 | 0 | 16 | 1653558973
| Online PSC |  | https://podminky.urs.cz/item/CS_URS_2024_02/784211101 | [15 empty] | Online PSC | 2
459 | K | 784161001 | Tmelení spar a rohů, šířky do 3 mm akrylátovým tmelem v místnostech výšky do 3,80 m | m | 1278.705 |  | 0 | CS ÚRS 2024 02 |  |  | základní |  | 0 | 1.156e-05 | 0.014782 | 0 | 0 | 16 | K | 2 |  |  |  | ROZPOCET | [5 empty] | 0 | 0 | 0 | 0 | 0 | 1 | 0 | 16 | -2071950707
| Online PSC |  | https://podminky.urs.cz/item/CS_URS_2024_02/784161001 | [15 empty] | Online PSC | 2
| VV |  | "obvody místností"obvod00+obvod01+obvod02 |  | 681.47 | [13 empty] | VV | 2 | 2 | True | 0 | ROZPOCET
| VV |  | "k zárubním" (dveře0+dveře1+dveře2)*5 |  | 517.1 | [13 empty] | VV | 2 | 2 | True | 0 | ROZPOCET
| VV |  | "lokální trhliny" (F00+F01+F02)*0,15 |  | 80.135 | [13 empty] | VV | 2 | 2 | True | 0 | ROZPOCET
| VV |  | Součet |  | 1278.705 | [13 empty] | VV | 2 | 4 | True | 1 | ROZPOCET
460 | K | 784171001 | Olepování vnitřních ploch (materiál ve specifikaci) včetně pozdějšího odlepení páskou nebo fólií v místnostech výšky do 3,80 m | m | 133.558 |  | 0 | CS ÚRS 2024 02 |  |  | základní |  | 0 | 0 | 0 | 0 | 0 | 16 | K | 2 |  |  |  | ROZPOCET | [5 empty] | 0 | 0 | 0 | 0 | 0 | 1 | 0 | 16 | -1647515975
| Online PSC |  | https://podminky.urs.cz/item/CS_URS_2024_02/784171001 | [15 empty] | Online PSC | 2
| VV |  | (F00+F01+F02)*0,25 |  | 133.558 | [13 empty] | VV | 2 | 2 | True | 1 | ROZPOCET
461 | M | 58124833 | páska pro malířské potřeby maskovací krepová 19mmx50m | m | 138.602 |  | 0 | CS ÚRS 2024 02 |  |  | základní |  | 0 | 0 | 0 | 0 | 0 | 32 | M | 2 |  |  |  | ROZPOCET | [5 empty] | 0 | 0 | 0 | 0 | 0 | 1 | 0 | 16 | -535544410
| VV |  | 126,001681690452*1,1 'Přepočtené koeficientem množství |  | 138.602 | [13 empty] | VV | 2 | 2 | False | 1 | ROZPOCET
462 | K | 784171101 | Zakrytí nemalovaných ploch (materiál ve specifikaci) včetně pozdějšího odkrytí podlah | m2 | 534.23 |  | 0 | CS ÚRS 2024 02 |  |  | základní |  | 0 | 0 | 0 | 3e-05 | 0.016027 | 16 | K | 2 |  |  |  | ROZPOCET | [5 empty] | 0 | 0 | 0 | 0 | 0 | 1 | 0 | 16 | -74980480
| Online PSC |  | https://podminky.urs.cz/item/CS_URS_2024_02/784171101 | [15 empty] | Online PSC | 2
| VV |  | F00+F01+F02 |  | 534.23 | [13 empty] | VV | 2 | 2 | True | 1 | ROZPOCET
463 | M | 58124842 | fólie pro malířské potřeby zakrývací tl 7µ 4x5m | m2 | 554.399 |  | 0 | CS ÚRS 2024 02 |  |  | základní |  | 0 | 0.0002 | 0.11088 | 0 | 0 | 32 | M | 2 |  |  |  | ROZPOCET | [5 empty] | 0 | 0 | 0 | 0 | 0 | 1 | 0 | 16 | 684602548
| VV |  | 503,998929638235*1,1 'Přepočtené koeficientem množství |  | 554.399 | [13 empty] | VV | 2 | 2 | False | 1 | ROZPOCET
464 | K | 784171121 | Zakrytí nemalovaných ploch (materiál ve specifikaci) včetně pozdějšího odkrytí konstrukcí nebo samostatných prvků např. schodišť, nábytku, radiátorů, zábradlí v místnostech výšky do 3,80 | m2 | 505.744 |  | 0 | CS ÚRS 2024 02 |  |  | základní |  | 0 | 0 | 0 | 3e-05 | 0.015172 | 16 | K | 2 |  |  |  | ROZPOCET | [5 empty] | 0 | 0 | 0 | 0 | 0 | 1 | 0 | 16 | -717117775
| Online PSC |  | https://podminky.urs.cz/item/CS_URS_2024_02/784171121 | [15 empty] | Online PSC | 2
| VV |  | "zařizovací předměty | [15 empty] | VV | 2 | 1 | True | 0 | ROZPOCET
| VV |  | (F00+F01+F02)*0,4 |  | 213.692 | [13 empty] | VV | 2 | 2 | True | 0 | ROZPOCET
| VV |  | "okna, dveře" | [15 empty] | VV | 2 | 1 | True | 0 | ROZPOCET
| VV |  | (okno0+okno1+okno2+dveře0*2+dveře1*2+dveře2*2) |  | 292.052 | [13 empty] | VV | 2 | 2 | True | 0 | ROZPOCET
| VV |  | Součet |  | 505.744 | [13 empty] | VV | 2 | 4 | True | 1 | ROZPOCET
465 | M | 58124842 | fólie pro malířské potřeby zakrývací tl 7µ 4x5m | m2 | 556.318 |  | 0 | CS ÚRS 2024 02 |  |  | základní |  | 0 | 0.0002 | 0.11126 | 0 | 0 | 32 | M | 2 |  |  |  | ROZPOCET | [5 empty] | 0 | 0 | 0 | 0 | 0 | 1 | 0 | 16 | 532436762
| VV |  | 505,744*1,1 'Přepočtené koeficientem množství |  | 556.318 | [13 empty] | VV | 2 | 2 | False | 1 | ROZPOCET
| D | 786 | Dokončovací práce - čalounické úpravy |  |  |  | 0 | [5 empty] | 0 |  | 0.098463 |  | 0 | 2 | D | 1 |  |  |  | ROZPOCET | [11 empty] | 0
466 | K | 786623021 | Montáž fasádních žaluzií před okenní nebo dveřní otvor ovládaných motorem, včetně krycího plechu a vodících profilů, plochy do 4 m2 | kus | 12 |  | 0 | CS ÚRS 2024 02 |  |  | základní |  | 0 | 0 | 0 | 0 | 0 | 16 | K | 2 |  |  |  | ROZPOCET | [5 empty] | 0 | 0 | 0 | 0 | 0 | 1 | 0 | 16 | 86467842
| Online PSC |  | https://podminky.urs.cz/item/CS_URS_2024_02/786623021 | [15 empty] | Online PSC | 2
467 | M | 55342548 | žaluzie Z-90 fasádní ovládaná základním motorem příslušenství plochy do 4,0m2 | m2 | 33.438 |  | 0 | CS ÚRS 2024 02 |  |  | základní |  | 0 | 0.001 | 0.033438 | 0 | 0 | 32 | M | 2 |  |  |  | ROZPOCET | [5 empty] | 0 | 0 | 0 | 0 | 0 | 1 | 0 | 16 | -1578819869
| VV |  | "Ž2 | [15 empty] | VV | 2 | 1 | True | 0 | ROZPOCET
| VV |  | 1,25*2,5*2 |  | 6.25 | [13 empty] | VV | 2 | 2 | True | 0 | ROZPOCET
| VV |  | "Ž4 | [15 empty] | VV | 2 | 1 | True | 0 | ROZPOCET
| VV |  | 1,25*1,75*3 |  | 6.563 | [13 empty] | VV | 2 | 2 | True | 0 | ROZPOCET
| VV |  | "Ž6 | [15 empty] | VV | 2 | 1 | True | 0 | ROZPOCET
| VV |  | 2,5*1,5 |  | 3.75 | [13 empty] | VV | 2 | 2 | True | 0 | ROZPOCET
| VV |  | "Ž7 | [15 empty] | VV | 2 | 1 | True | 0 | ROZPOCET
| VV |  | 1,25*1,5 |  | 1.875 | [13 empty] | VV | 2 | 2 | True | 0 | ROZPOCET
| VV |  | "Ž8 | [15 empty] | VV | 2 | 1 | True | 0 | ROZPOCET
| VV |  | 1,5*2*5 |  | 15 | [13 empty] | VV | 2 | 2 | True | 0 | ROZPOCET
| VV |  | Součet |  | 33.438 | [13 empty] | VV | 2 | 4 | True | 1 | ROZPOCET
468 | K | 786623023 | Montáž fasádních žaluzií před okenní nebo dveřní otvor ovládaných motorem, včetně krycího plechu a vodících profilů, plochy přes 4 do 6 m2 | kus | 6 |  | 0 | CS ÚRS 2024 02 |  |  | základní |  | 0 | 0 | 0 | 0 | 0 | 16 | K | 2 |  |  |  | ROZPOCET | [5 empty] | 0 | 0 | 0 | 0 | 0 | 1 | 0 | 16 | 249510780
| Online PSC |  | https://podminky.urs.cz/item/CS_URS_2024_02/786623023 | [15 empty] | Online PSC | 2
469 | M | 55342549 | žaluzie Z-90 fasádní ovládaná základním motorem příslušenství plochy do 5,0m2 | m2 | 18.375 |  | 0 | CS ÚRS 2024 02 |  |  | základní |  | 0 | 0.001 | 0.018375 | 0 | 0 | 32 | M | 2 |  |  |  | ROZPOCET | [5 empty] | 0 | 0 | 0 | 0 | 0 | 1 | 0 | 16 | 1917601847
| VV |  | "Ž3 | [15 empty] | VV | 2 | 1 | True | 0 | ROZPOCET
| VV |  | 1,75*2,5 |  | 4.375 | [13 empty] | VV | 2 | 2 | True | 0 | ROZPOCET
| VV |  | "Ž5 | [15 empty] | VV | 2 | 1 | True | 0 | ROZPOCET
| VV |  | 2*1,75*4 |  | 14 | [13 empty] | VV | 2 | 2 | True | 0 | ROZPOCET
| VV |  | Součet |  | 18.375 | [13 empty] | VV | 2 | 4 | True | 1 | ROZPOCET
470 | M | 55342553 | žaluzie Z-90 fasádní ovládaná základním motorem příslušenství plochy do 12,0m2 | m2 | 6.25 |  | 0 | CS ÚRS 2024 02 |  |  | základní |  | 0 | 0.001 | 0.00625 | 0 | 0 | 32 | M | 2 |  |  |  | ROZPOCET | [5 empty] | 0 | 0 | 0 | 0 | 0 | 1 | 0 | 16 | -1357260674
| VV |  | "Ž1 | [15 empty] | VV | 2 | 1 | True | 0 | ROZPOCET
| VV |  | 2,5*2,5 |  | 6.25 | [13 empty] | VV | 2 | 2 | True | 1 | ROZPOCET
471 | K | 786623039 | Montáž venkovních žaluzií do okenního nebo dveřního otvoru žaluziové schránky, délky do 1300 mm | kus | 6 |  | 0 | CS ÚRS 2024 02 |  |  | základní |  | 0 | 0 | 0 | 0 | 0 | 16 | K | 2 |  |  |  | ROZPOCET | [5 empty] | 0 | 0 | 0 | 0 | 0 | 1 | 0 | 16 | -1608743897
| Online PSC |  | https://podminky.urs.cz/item/CS_URS_2024_02/786623039 | [15 empty] | Online PSC | 2
| VV |  | "Ž3, Ž4, Ž7 | [15 empty] | VV | 2 | 1 | True | 0 | ROZPOCET
| VV |  | 2+3+1 |  | 6 | [13 empty] | VV | 2 | 2 | True | 1 | ROZPOCET
472 | M | 28376718 | kryt podomítkový PUR s izolací XPS 30 mm včetně kotvení pro žaluzii plochy do 3,0m2 š do 1,0m | kus | 6 |  | 0 | CS ÚRS 2024 02 |  |  | základní |  | 0 | 0.001 | 0.006 | 0 | 0 | 32 | M | 2 |  |  |  | ROZPOCET | [5 empty] | 0 | 0 | 0 | 0 | 0 | 1 | 0 | 16 | 1361853783
473 | K | 786623041 | Montáž venkovních žaluzií do okenního nebo dveřního otvoru žaluziové schránky, délky přes 1300 do 2400 mm | kus | 9 |  | 0 | CS ÚRS 2024 02 |  |  | základní |  | 0 | 0 | 0 | 0 | 0 | 16 | K | 2 |  |  |  | ROZPOCET | [5 empty] | 0 | 0 | 0 | 0 | 0 | 1 | 0 | 16 | 1356897167
| Online PSC |  | https://podminky.urs.cz/item/CS_URS_2024_02/786623041 | [15 empty] | Online PSC | 2
| VV |  | "Ž5, Ž8 | [15 empty] | VV | 2 | 1 | True | 0 | ROZPOCET
| VV |  | 4+5 |  | 9 | [13 empty] | VV | 2 | 2 | True | 1 | ROZPOCET
474 | M | 28376723 | kryt podomítkový PUR s izolací XPS 30 mm včetně kotvení pro žaluzii plochy do 4,0m2 š do 2,0m | kus | 9 |  | 0 | CS ÚRS 2024 02 |  |  | základní |  | 0 | 0.001 | 0.009 | 0 | 0 | 32 | M | 2 |  |  |  | ROZPOCET | [5 empty] | 0 | 0 | 0 | 0 | 0 | 1 | 0 | 16 | 579041223
475 | K | 786623043 | Montáž venkovních žaluzií do okenního nebo dveřního otvoru žaluziové schránky, délky přes 2400 do 4000 mm | kus | 3 |  | 0 | CS ÚRS 2024 02 |  |  | základní |  | 0 | 0 | 0 | 0 | 0 | 16 | K | 2 |  |  |  | ROZPOCET | [5 empty] | 0 | 0 | 0 | 0 | 0 | 1 | 0 | 16 | 268761260
| Online PSC |  | https://podminky.urs.cz/item/CS_URS_2024_02/786623043 | [15 empty] | Online PSC | 2
| VV |  | "Ž1, Ž3, Ž6 | [15 empty] | VV | 2 | 1 | True | 0 | ROZPOCET
| VV |  | 1+1+1 |  | 3 | [13 empty] | VV | 2 | 2 | True | 1 | ROZPOCET
476 | M | 28376724 | kryt podomítkový PUR s izolací XPS 30 mm včetně kotvení pro žaluzii plochy do 4,0m2 š do 3,0m | kus | 3 |  | 0 | CS ÚRS 2024 02 |  |  | základní |  | 0 | 0.001 | 0.003 | 0 | 0 | 32 | M | 2 |  |  |  | ROZPOCET | [5 empty] | 0 | 0 | 0 | 0 | 0 | 1 | 0 | 16 | 824940394
477 | K | 786623051 | Montáž venkovních žaluzií do okenního nebo dveřního otvoru obkladové desky s pouzdrem nebo pouzdra pro skrytý vodící profil žaluzie | kus | 36 |  | 0 | CS ÚRS 2024 02 |  |  | základní |  | 0 | 0 | 0 | 0 | 0 | 16 | K | 2 |  |  |  | ROZPOCET | [5 empty] | 0 | 0 | 0 | 0 | 0 | 1 | 0 | 16 | 949223111
| Online PSC |  | https://podminky.urs.cz/item/CS_URS_2024_02/786623051 | [15 empty] | Online PSC | 2
| VV |  | 2*(1+2+1+3+4+1+1+5) |  | 36 | [13 empty] | VV | 2 | 2 | True | 1 | ROZPOCET
478 | M | 28376750 | deska sendvičová s pouzdrem pro zapuštěný vodící profil žaluzie | m2 | 12.8 |  | 0 | CS ÚRS 2024 02 |  |  | základní |  | 0 | 0.001 | 0.0128 | 0 | 0 | 32 | M | 2 |  |  |  | ROZPOCET | [5 empty] | 0 | 0 | 0 | 0 | 0 | 1 | 0 | 16 | 1167928601
| VV |  | 0,2*2*(2,5+2,5*2+1,75+1,75*3+1,75*4+1,5+1,5+1,5*5) |  | 12.8 | [13 empty] | VV | 2 | 2 | True | 1 | ROZPOCET
479 | M | 28376751 | pouzdro pro skrytý vodící profil žaluzie včetně příslušenství | m | 64 |  | 0 | CS ÚRS 2024 02 |  |  | základní |  | 0 | 0.00015 | 0.0096 | 0 | 0 | 32 | M | 2 |  |  |  | ROZPOCET | [5 empty] | 0 | 0 | 0 | 0 | 0 | 1 | 0 | 16 | 736926701
| VV |  | (2,5+2,5*2+1,75+1,75*3+1,75*4+1,5+1,5+1,5*5)*2 |  | 64 | [13 empty] | VV | 2 | 2 | True | 1 | ROZPOCET
480 | K | 998786102 | Přesun hmot pro stínění a čalounické úpravy stanovený z hmotnosti přesunovaného materiálu vodorovná dopravní vzdálenost do 50 m základní v objektech výšky (hloubky) přes 6 do 12 m | t | 0.098 |  | 0 | CS ÚRS 2024 02 |  |  | základní |  | 0 | 0 | 0 | 0 | 0 | 16 | K | 2 |  |  |  | ROZPOCET | [5 empty] | 0 | 0 | 0 | 0 | 0 | 1 | 0 | 16 | -61771557
| Online PSC |  | https://podminky.urs.cz/item/CS_URS_2024_02/998786102 | [15 empty] | Online PSC | 2

## 21 - VYTÁPĚNÍ
[9 empty] | >> skryté sloupce << | [9 empty] | {f8022926-e70c-4084-ae63-7ffa466fc3c3}
2
| KRYCÍ LIST SOUPISU PRACÍ | [8 empty] | v --- níže se nacházejí doplnkové a pomocné údaje k sestavám --- v | [8 empty] | False
Stavba:
Obecní dům Rudíkov smlouva č. 2 - SO02, 3,4,5,6,7,8,9,11,13,14
Objekt:
2 - SO02
Soupis:
21 - VYTÁPĚNÍ
| KSO: |  |  |  |  | CC-CZ:
| Místo: |  | RUDÍKOV, P.Č. 2250/4, 2261, ST. 63, 2208/9, |  |  | Datum: | 10. 1. 2024
| Zadavatel: |  |  |  |  | IČ:
DIČ:
| Účastník: |  |  |  |  | IČ: | Vyplň údaj
|  | Vyplň údaj |  |  |  | DIČ: | Vyplň údaj
| Projektant: |  |  |  |  | IČ:
|  | Ondřej Zikán |  |  |  | DIČ:
| Zpracovatel: |  |  |  |  | IČ:
|  | Ondřej Zikán |  |  |  | DIČ:
Poznámka:
| Cena bez DPH | [5 empty] | 0
|  |  | Základ daně |  |  | Sazba daně | Výše daně
| DPH | základní | 0 |  |  | 21% | 0
|  | snížená | 0 |  |  | 12% | 0
|  | zákl. přenesená | 0 |  |  | 21% | 0
|  | sníž. přenesená | 0 |  |  | 12% | 0
|  | nulová | 0 |  |  | 0% | 0
| Cena s DPH |  |  | v | CZK |  | 0
REKAPITULACE ČLENĚNÍ SOUPISU PRACÍ
Stavba:
Obecní dům Rudíkov smlouva č. 2 - SO02, 3,4,5,6,7,8,9,11,13,14
Objekt:
2 - SO02
Soupis:
21 - VYTÁPĚNÍ
Místo: |  |  | RUDÍKOV, P.Č. 2250/4, 2261, ST. 63, 2208/9, |  |  | Datum: | 10. 1. 2024
Zadavatel: | [5 empty] | Projektant: | Ondřej Zikán
Účastník: |  |  | Vyplň údaj |  |  | Zpracovatel: | Ondřej Zikán
Kód dílu - Popis | [6 empty] | Cena celkem [CZK]
Náklady stavby celkem | [6 empty] | 0 | [12 empty] | -1
| PSV - Práce a dodávky PSV | [5 empty] | 0
| 713 - Izolace tepelné | [5 empty] | 0
| 731 - Ústřední vytápění - kotelny | [5 empty] | 0
| 732 - Ústřední vytápění - strojovny | [5 empty] | 0
| 733 - Ústřední vytápění - rozvodné potrubí | [5 empty] | 0
| 734 - Ústřední vytápění - armatury | [5 empty] | 0
| 735 - Ústřední vytápění - otopná tělesa | [5 empty] | 0
| 736 - Ústřední vytápění - plošné vytápění a chlazení | [5 empty] | 0
SOUPIS PRACÍ
Stavba:
Obecní dům Rudíkov smlouva č. 2 - SO02, 3,4,5,6,7,8,9,11,13,14
Objekt:
2 - SO02
Soupis:
21 - VYTÁPĚNÍ
Místo: |  |  | RUDÍKOV, P.Č. 2250/4, 2261, ST. 63, 2208/9, |  |  | Datum: | 10. 1. 2024
Zadavatel: | [5 empty] | Projektant: | Ondřej Zikán
Účastník: |  |  | Vyplň údaj |  |  | Zpracovatel: | Ondřej Zikán
PČ | Typ | Kód | Popis | MJ | Množství | J.cena [CZK] | Cena celkem [CZK] | Cenová soustava |  |  | DPH | J. Nh [h] | Nh celkem [h] | J. hmotnost [t] | Hmotnost celkem [t] | J. suť [t] | Suť Celkem [t]
Náklady soupisu celkem | [6 empty] | 0 | [5 empty] | 0 |  | 1.9695 |  | 0 |  | D | -1 | [10 empty] | 0
| D | PSV | Práce a dodávky PSV |  |  |  | 0 | [5 empty] | 0 |  | 1.9695 |  | 0 | 2 | D | 0 |  |  |  | ROZPOCET | [6 empty] | 0
| D | 713 | Izolace tepelné |  |  |  | 0 | [5 empty] | 0 |  | 0.08364 |  | 0 | 2 | D | 1 |  |  |  | ROZPOCET | [6 empty] | 0
1 | K | 713411121 | Montáž izolace tepelné potrubí pásy nebo rohožemi s Al fólií staženými drátem 1x | m | 48 |  | 0 | CS ÚRS 2024 02 |  |  | základní |  | 0 | 0.00022 | 0.01056 | 0 | 0 | 16 | K | 2 |  |  |  | ROZPOCET | 0 | 0 | 0 | 0 | 0 | 1 | 0 | 16 | 1466354159
| Online PSC |  | https://podminky.urs.cz/item/CS_URS_2024_02/713411121 | [15 empty] | Online PSC | 2
| VV |  | 6+30+12 |  | 48 | [13 empty] | VV | 2 | 2 | True | 1 | ROZPOCET
2 | M | 63154570 | pouzdro izolační potrubní z minerální vlny s Al fólií max. 250/100°C 22/40mm | m | 6 |  | 0 | CS ÚRS 2024 02 |  |  | základní |  | 0 | 0.00054 | 0.00324 | 0 | 0 | 32 | M | 2 |  |  |  | ROZPOCET | 0 | 0 | 0 | 0 | 0 | 1 | 0 | 16 | -633681466
3 | M | 63154601 | pouzdro izolační potrubní z minerální vlny s Al fólií max. 250/100°C 28/50mm | m | 30 |  | 0 | CS ÚRS 2024 02 |  |  | základní |  | 0 | 0.00085 | 0.0255 | 0 | 0 | 32 | M | 2 |  |  |  | ROZPOCET | 0 | 0 | 0 | 0 | 0 | 1 | 0 | 16 | -578369458
4 | M | 63154602 | pouzdro izolační potrubní z minerální vlny s Al fólií max. 250/100°C 35/50mm | m | 12 |  | 0 | CS ÚRS 2024 02 |  |  | základní |  | 0 | 0.00092 | 0.01104 | 0 | 0 | 32 | M | 2 |  |  |  | ROZPOCET | 0 | 0 | 0 | 0 | 0 | 1 | 0 | 16 | 1026541231
5 | K | 713463131 | Montáž izolace tepelné potrubí potrubními pouzdry bez úpravy slepenými 1x tl izolace do 25 mm | m | 168 |  | 0 | CS ÚRS 2024 02 |  |  | základní |  | 0 | 6e-05 | 0.01008 | 0 | 0 | 16 | K | 2 |  |  |  | ROZPOCET | 0 | 0 | 0 | 0 | 0 | 1 | 0 | 16 | -610216876
| Online PSC |  | https://podminky.urs.cz/item/CS_URS_2024_02/713463131 | [15 empty] | Online PSC | 2
| VV |  | 150+18 |  | 168 | [13 empty] | VV | 2 | 2 | True | 1 | ROZPOCET
6 | M | 28377049 | pouzdro izolační potrubní z pěnového polyetylenu 28/25mm | m | 150 |  | 0 | CS ÚRS 2024 02 |  |  | základní |  | 0 | 0.00012 | 0.018 | 0 | 0 | 32 | M | 2 |  |  |  | ROZPOCET | 0 | 0 | 0 | 0 | 0 | 1 | 0 | 16 | -1300215031
7 | M | 28377056 | pouzdro izolační potrubní z pěnového polyetylenu 35/25mm | m | 18 |  | 0 | CS ÚRS 2024 02 |  |  | základní |  | 0 | 0.00014 | 0.00252 | 0 | 0 | 32 | M | 2 |  |  |  | ROZPOCET | 0 | 0 | 0 | 0 | 0 | 1 | 0 | 16 | -409884177
8 | M | 283771300.R | spona na návlekovou izolaci | kus | 150 |  | 0 | TRŽNÍ CENA 2024 |  |  | základní |  | 0 | 1e-05 | 0.0015 | 0 | 0 | 32 | M | 2 |  |  |  | ROZPOCET | 0 | 0 | 0 | 0 | 0 | 1 | 0 | 16 | 403446949
9 | M | 283771350.R | páska samolepící na návlekovou izolaci | kus | 3 |  | 0 | TRŽNÍ CENA 2024 |  |  | základní |  | 0 | 0.0004 | 0.0012 | 0 | 0 | 32 | M | 2 |  |  |  | ROZPOCET | 0 | 0 | 0 | 0 | 0 | 1 | 0 | 16 | -1535182169
| D | 731 | Ústřední vytápění - kotelny |  |  |  | 0 | [5 empty] | 0 |  | 0.12728 |  | 0 | 2 | D | 1 |  |  |  | ROZPOCET | [6 empty] | 0
10 | K | 731244493 | Kotle ocelové teplovodní plynové stacionární kondenzační montáž kotlů kondenzačních ostatních typů o výkonu přes 20 do 28 kW | kus | 1 |  | 0 | CS ÚRS 2024 02 |  |  | základní |  | 0 | 0.00252 | 0.00252 | 0 | 0 | 16 | K | 2 |  |  |  | ROZPOCET | 0 | 0 | 0 | 0 | 0 | 1 | 0 | 16 | -1717466281
| Online PSC |  | https://podminky.urs.cz/item/CS_URS_2024_02/731244493 | [15 empty] | Online PSC | 2
11 | M | 48417691.R | kotel ocelový plynový kondenzační závěsný pro vytápění 2,7-24,1kW s možností připojení zásobníku TV, integrovaný třícestný přepínací ventil, oběhové čerpadlo, integrovaná ekvitermní regulace | kus | 1 |  | 0 | TRŽNÍ CENA 2024 |  |  | základní |  | 0 | 0.063 | 0.063 | 0 | 0 | 32 | M | 2 |  |  |  | ROZPOCET | 0 | 0 | 0 | 0 | 0 | 1 | 0 | 16 | -596333043
12 | K | 731810322.R | Nucený odtah spalin soustředným potrubím pro kondenzační kotel svislý 80/125 mm přes šikmou střechu, včetně kontrolního kusu, těsnící příruby, nadstřešní části_stavební sada_dodávka a montáž | kus | 1 |  | 0 | TRŽNÍ CENA 2024 |  |  | základní |  | 0 | 0.00152 | 0.00152 | 0 | 0 | 16 | K | 2 |  |  |  | ROZPOCET | 0 | 0 | 0 | 0 | 0 | 1 | 0 | 16 | 967730107
13 | K | 731810342.R | Prodloužení soustředného potrubí pro kondenzační kotel průměru 80/125 mm, potrubí, včetně tvarovek - kolen_dodávka a montáž | m | 12 |  | 0 | TRŽNÍ CENA 2024 |  |  | základní |  | 0 | 0.00044 | 0.00528 | 0 | 0 | 16 | K | 2 |  |  |  | ROZPOCET | 0 | 0 | 0 | 0 | 0 | 1 | 0 | 16 | 1049239616
14 | K | 731KOTX01 | Tlaková a provozní zkouška odkouření | kus | 1 |  | 0 | TRŽNÍ CENA 2024 |  |  | základní |  | 0 | 0.00332 | 0.00332 | 0 | 0 | 16 | K | 2 |  |  |  | ROZPOCET | 0 | 0 | 0 | 0 | 0 | 1 | 0 | 16 | -55731829
15 | K | 731KOTX02 | Montáž regulační automatiky kotle a uvedení do provozu | kus | 1 |  | 0 | TRŽNÍ CENA 2024 |  |  | základní |  | 0 | 0.00332 | 0.00332 | 0 | 0 | 16 | K | 2 |  |  |  | ROZPOCET | 0 | 0 | 0 | 0 | 0 | 1 | 0 | 16 | -545714834
16 | K | 731KOTX03 | Uvedení do provozu plynového kotle se vstupní revizí | kus | 1 |  | 0 | TRŽNÍ CENA 2024 |  |  | základní |  | 0 | 0.00332 | 0.00332 | 0 | 0 | 16 | K | 2 |  |  |  | ROZPOCET | 0 | 0 | 0 | 0 | 0 | 1 | 0 | 16 | 1162533593
17 | M | 731KOTX04 | Multifunkční prostorový regulátor programovatelný, bezdrátový - čidlo venkovní teploty součástí kotle | kus | 1 |  | 0 | TRŽNÍ CENA 2024 |  |  | základní |  | 0 | 0.045 | 0.045 | 0 | 0 | 32 | M | 2 |  |  |  | ROZPOCET | 0 | 0 | 0 | 0 | 0 | 1 | 0 | 16 | 232609637
18 | K | 998731101 | Přesun hmot pro kotelny stanovený z hmotnosti přesunovaného materiálu vodorovná dopravní vzdálenost do 50 m základní v objektech výšky do 6 m | t | 0.127 |  | 0 | CS ÚRS 2024 02 |  |  | základní |  | 0 | 0 | 0 | 0 | 0 | 16 | K | 2 |  |  |  | ROZPOCET | 0 | 0 | 0 | 0 | 0 | 1 | 0 | 16 | -1794796022
| Online PSC |  | https://podminky.urs.cz/item/CS_URS_2024_02/998731101 | [15 empty] | Online PSC | 2
19 | K | 998731193 | Přesun hmot pro kotelny stanovený z hmotnosti přesunovaného materiálu vodorovná dopravní vzdálenost do 50 m Příplatek k cenám za zvětšený přesun přes vymezenou vodorovnou dopravní vzdálenost do 500 m | t | 0.127 |  | 0 | CS ÚRS 2024 02 |  |  | základní |  | 0 | 0 | 0 | 0 | 0 | 16 | K | 2 |  |  |  | ROZPOCET | 0 | 0 | 0 | 0 | 0 | 1 | 0 | 16 | -1536591393
| Online PSC |  | https://podminky.urs.cz/item/CS_URS_2024_02/998731193 | [15 empty] | Online PSC | 2
| D | 732 | Ústřední vytápění - strojovny |  |  |  | 0 | [5 empty] | 0 |  | 0.18265 |  | 0 | 2 | D | 1 |  |  |  | ROZPOCET | [6 empty] | 0
20 | K | 732199100 | Montáž štítků orientačních | kus | 16 |  | 0 | CS ÚRS 2024 02 |  |  | základní |  | 0 | 0.00114 | 0.01824 | 0 | 0 | 16 | K | 2 |  |  |  | ROZPOCET | 0 | 0 | 0 | 0 | 0 | 1 | 0 | 16 | 1240002243
| Online PSC |  | https://podminky.urs.cz/item/CS_URS_2024_02/732199100 | [15 empty] | Online PSC | 2
21 | K | 732211123 | Nepřímotopné zásobníkové ohřívače TUV stacionární s jedním teplosměnným výměníkem PN 1,0 MPa/1,0 MPa, t = 80°C/110°C objem zásobníku / v.pl. m2 výměníku 500 l / 2,0 m2 | kus | 1 |  | 0 | CS ÚRS 2024 02 |  |  | základní |  | 0 | 0.15304 | 0.15304 | 0 | 0 | 16 | K | 2 |  |  |  | ROZPOCET | 0 | 0 | 0 | 0 | 0 | 1 | 0 | 16 | 394817188
| Online PSC |  | https://podminky.urs.cz/item/CS_URS_2024_02/732211123 | [15 empty] | Online PSC | 2
22 | K | 732331617 | Nádoby expanzní tlakové pro topné a chladicí soustavy s membránou bez pojistného ventilu se závitovým připojením PN 0,6 o objemu 80 l | kus | 1 |  | 0 | CS ÚRS 2024 02 |  |  | základní |  | 0 | 0.01137 | 0.01137 | 0 | 0 | 16 | K | 2 |  |  |  | ROZPOCET | 0 | 0 | 0 | 0 | 0 | 1 | 0 | 16 | 396569001
| Online PSC |  | https://podminky.urs.cz/item/CS_URS_2024_02/732331617 | [15 empty] | Online PSC | 2
23 | K | 998732111 | Přesun hmot pro strojovny stanovený z hmotnosti přesunovaného materiálu vodorovná dopravní vzdálenost do 50 m s omezením mechanizace v objektech výšky do 6 m | t | 0.183 |  | 0 | CS ÚRS 2024 02 |  |  | základní |  | 0 | 0 | 0 | 0 | 0 | 16 | K | 2 |  |  |  | ROZPOCET | 0 | 0 | 0 | 0 | 0 | 1 | 0 | 16 | -1929329492
| Online PSC |  | https://podminky.urs.cz/item/CS_URS_2024_02/998732111 | [15 empty] | Online PSC | 2
24 | K | 998732193 | Přesun hmot pro strojovny stanovený z hmotnosti přesunovaného materiálu vodorovná dopravní vzdálenost do 50 m Příplatek k cenám za zvětšený přesun přes vymezenou vodorovnou dopravní vzdálenost do 500 m | t | 0.183 |  | 0 | CS ÚRS 2024 02 |  |  | základní |  | 0 | 0 | 0 | 0 | 0 | 16 | K | 2 |  |  |  | ROZPOCET | 0 | 0 | 0 | 0 | 0 | 1 | 0 | 16 | -513528194
| Online PSC |  | https://podminky.urs.cz/item/CS_URS_2024_02/998732193 | [15 empty] | Online PSC | 2
| D | 733 | Ústřední vytápění - rozvodné potrubí |  |  |  | 0 | [5 empty] | 0 |  | 0.28606 |  | 0 | 2 | D | 1 |  |  |  | ROZPOCET | [6 empty] | 0
25 | K | 733222104 | Potrubí z trubek měděných polotvrdých spojovaných měkkým pájením Ø 22/1 | m | 6 |  | 0 | CS ÚRS 2024 02 |  |  | základní |  | 0 | 0.00072 | 0.00432 | 0 | 0 | 16 | K | 2 |  |  |  | ROZPOCET | 0 | 0 | 0 | 0 | 0 | 1 | 0 | 16 | -1266632636
| Online PSC |  | https://podminky.urs.cz/item/CS_URS_2024_02/733222104 | [15 empty] | Online PSC | 2
26 | K | 733223105 | Potrubí z trubek měděných tvrdých spojovaných měkkým pájením Ø 28/1,5 | m | 180 |  | 0 | CS ÚRS 2024 02 |  |  | základní |  | 0 | 0.00126 | 0.2268 | 0 | 0 | 16 | K | 2 |  |  |  | ROZPOCET | 0 | 0 | 0 | 0 | 0 | 1 | 0 | 16 | 692780248
| Online PSC |  | https://podminky.urs.cz/item/CS_URS_2024_02/733223105 | [15 empty] | Online PSC | 2
27 | K | 733223106 | Potrubí z trubek měděných tvrdých spojovaných měkkým pájením Ø 35/1,5 | m | 30 |  | 0 | CS ÚRS 2024 02 |  |  | základní |  | 0 | 0.00158 | 0.0474 | 0 | 0 | 16 | K | 2 |  |  |  | ROZPOCET | 0 | 0 | 0 | 0 | 0 | 1 | 0 | 16 | 1666810515
| Online PSC |  | https://podminky.urs.cz/item/CS_URS_2024_02/733223106 | [15 empty] | Online PSC | 2
28 | K | 733224204 | Potrubí z trubek měděných Příplatek k cenám za potrubí vedené v kotelnách a strojovnách Ø 22/1,5 | m | 6 |  | 0 | CS ÚRS 2024 02 |  |  | základní |  | 0 | 3e-05 | 0.00018 | 0 | 0 | 16 | K | 2 |  |  |  | ROZPOCET | 0 | 0 | 0 | 0 | 0 | 1 | 0 | 16 | -995169003
| Online PSC |  | https://podminky.urs.cz/item/CS_URS_2024_02/733224204 | [15 empty] | Online PSC | 2
29 | K | 733224205 | Potrubí z trubek měděných Příplatek k cenám za potrubí vedené v kotelnách a strojovnách Ø 28/1,5 | m | 30 |  | 0 | CS ÚRS 2024 02 |  |  | základní |  | 0 | 5e-05 | 0.0015 | 0 | 0 | 16 | K | 2 |  |  |  | ROZPOCET | 0 | 0 | 0 | 0 | 0 | 1 | 0 | 16 | -1908018185
| Online PSC |  | https://podminky.urs.cz/item/CS_URS_2024_02/733224205 | [15 empty] | Online PSC | 2
30 | K | 733224206 | Potrubí z trubek měděných Příplatek k cenám za potrubí vedené v kotelnách a strojovnách Ø 35/1,5 | m | 12 |  | 0 | CS ÚRS 2024 02 |  |  | základní |  | 0 | 6e-05 | 0.00072 | 0 | 0 | 16 | K | 2 |  |  |  | ROZPOCET | 0 | 0 | 0 | 0 | 0 | 1 | 0 | 16 | -1923635615
| Online PSC |  | https://podminky.urs.cz/item/CS_URS_2024_02/733224206 | [15 empty] | Online PSC | 2
31 | K | 733224222 | Potrubí z trubek měděných Příplatek k cenám za zhotovení přípojky z trubek měděných Ø 15/1 | kus | 42 |  | 0 | CS ÚRS 2024 02 |  |  | základní |  | 0 | 1e-05 | 0.00042 | 0 | 0 | 16 | K | 2 |  |  |  | ROZPOCET | 0 | 0 | 0 | 0 | 0 | 1 | 0 | 16 | -125150868
| Online PSC |  | https://podminky.urs.cz/item/CS_URS_2024_02/733224222 | [15 empty] | Online PSC | 2
32 | K | 733224224 | Potrubí z trubek měděných Příplatek k cenám za zhotovení přípojky z trubek měděných Ø 22/1 | kus | 34 |  | 0 | CS ÚRS 2024 02 |  |  | základní |  | 0 | 3e-05 | 0.00102 | 0 | 0 | 16 | K | 2 |  |  |  | ROZPOCET | 0 | 0 | 0 | 0 | 0 | 1 | 0 | 16 | -1354797350
| Online PSC |  | https://podminky.urs.cz/item/CS_URS_2024_02/733224224 | [15 empty] | Online PSC | 2
33 | K | 733224225 | Potrubí z trubek měděných Příplatek k cenám za zhotovení přípojky z trubek měděných D 28/1,5 | kus | 74 |  | 0 | CS ÚRS 2024 02 |  |  | základní |  | 0 | 5e-05 | 0.0037 | 0 | 0 | 16 | K | 2 |  |  |  | ROZPOCET | 0 | 0 | 0 | 0 | 0 | 1 | 0 | 16 | -1247975701
| Online PSC |  | https://podminky.urs.cz/item/CS_URS_2024_02/733224225 | [15 empty] | Online PSC | 2
34 | K | 733291101 | Zkouška těsnosti potrubí měděné do D 35x1,5 | m | 216 |  | 0 | CS ÚRS 2024 02 |  |  | základní |  | 0 | 0 | 0 | 0 | 0 | 16 | K | 2 |  |  |  | ROZPOCET | 0 | 0 | 0 | 0 | 0 | 1 | 0 | 16 | -2050807769
| Online PSC |  | https://podminky.urs.cz/item/CS_URS_2024_02/733291101 | [15 empty] | Online PSC | 2
| VV |  | 6+180+30 |  | 216 | [13 empty] | VV | 2 | 2 | True | 1 | ROZPOCET
35 | K | 733POX01 | Stavební přípomoci, vrtání, drážkování, sádrování a ostatní pomocné práce | h | 16 |  | 0 | TRŽNÍ CENA 2024 |  |  | základní |  | 0 | 0 | 0 | 0 | 0 | 16 | K | 2 |  |  |  | ROZPOCET | 0 | 0 | 0 | 0 | 0 | 1 | 0 | 16 | -22148343
36 | K | 733POX02 | Topná, dilatační a provozní zkoužka | h | 24 |  | 0 | TRŽNÍ CENA 2024 |  |  | základní |  | 0 | 0 | 0 | 0 | 0 | 16 | K | 2 |  |  |  | ROZPOCET | 0 | 0 | 0 | 0 | 0 | 1 | 0 | 16 | -169189992
37 | K | 998733111 | Přesun hmot pro rozvody potrubí stanovený z hmotnosti přesunovaného materiálu vodorovná dopravní vzdálenost do 50 m s omezením mechanizace v objektech výšky do 6 m | t | 0.286 |  | 0 | CS ÚRS 2024 02 |  |  | základní |  | 0 | 0 | 0 | 0 | 0 | 16 | K | 2 |  |  |  | ROZPOCET | 0 | 0 | 0 | 0 | 0 | 1 | 0 | 16 | 1179361033
| Online PSC |  | https://podminky.urs.cz/item/CS_URS_2024_02/998733111 | [15 empty] | Online PSC | 2
38 | K | 998733193 | Přesun hmot pro rozvody potrubí stanovený z hmotnosti přesunovaného materiálu vodorovná dopravní vzdálenost do 50 m Příplatek k cenám za zvětšený přesun přes vymezenou vodorovnou dopravní vzdálenost do 500 m | t | 0.286 |  | 0 | CS ÚRS 2024 02 |  |  | základní |  | 0 | 0 | 0 | 0 | 0 | 16 | K | 2 |  |  |  | ROZPOCET | 0 | 0 | 0 | 0 | 0 | 1 | 0 | 16 | -60762849
| Online PSC |  | https://podminky.urs.cz/item/CS_URS_2024_02/998733193 | [15 empty] | Online PSC | 2
| D | 734 | Ústřední vytápění - armatury |  |  |  | 0 | [5 empty] | 0 |  | 0.0238 |  | 0 | 2 | D | 1 |  |  |  | ROZPOCET | [6 empty] | 0
39 | K | 734211120 | Ventil závitový odvzdušňovací G 1/2 PN 14 do 120°C automatický | kus | 18 |  | 0 | CS ÚRS 2024 02 |  |  | základní |  | 0 | 0.00024 | 0.00432 | 0 | 0 | 16 | K | 2 |  |  |  | ROZPOCET | 0 | 0 | 0 | 0 | 0 | 1 | 0 | 16 | -1725121817
| Online PSC |  | https://podminky.urs.cz/item/CS_URS_2024_02/734211120 | [15 empty] | Online PSC | 2
| VV |  | (8*2)+2 |  | 18 | [13 empty] | VV | 2 | 2 | True | 1 | ROZPOCET
40 | K | 734242414 | Ventily zpětné závitové PN 16 do 110°C přímé G 1 | kus | 2 |  | 0 | CS ÚRS 2024 02 |  |  | základní |  | 0 | 0.00053 | 0.00106 | 0 | 0 | 16 | K | 2 |  |  |  | ROZPOCET | 0 | 0 | 0 | 0 | 0 | 1 | 0 | 16 | 1665874430
| Online PSC |  | https://podminky.urs.cz/item/CS_URS_2024_02/734242414 | [15 empty] | Online PSC | 2
41 | K | 734291123 | Kohout plnící a vypouštěcí G 1/2 PN 10 do 110°C závitový | kus | 24 |  | 0 | CS ÚRS 2024 02 |  |  | základní |  | 0 | 0.00022 | 0.00528 | 0 | 0 | 16 | K | 2 |  |  |  | ROZPOCET | 0 | 0 | 0 | 0 | 0 | 1 | 0 | 16 | 1124381135
| Online PSC |  | https://podminky.urs.cz/item/CS_URS_2024_02/734291123 | [15 empty] | Online PSC | 2
| VV |  | (8*2)+8 |  | 24 | [13 empty] | VV | 2 | 2 | True | 1 | ROZPOCET
42 | K | 734291274 | Ostatní armatury filtry závitové pro topné a chladicí systémy PN 30 do 110°C přímé s vnitřními závity a integrovaným magnetem G 1 | kus | 2 |  | 0 | CS ÚRS 2024 02 |  |  | základní |  | 0 | 0.00057 | 0.00114 | 0 | 0 | 16 | K | 2 |  |  |  | ROZPOCET | 0 | 0 | 0 | 0 | 0 | 1 | 0 | 16 | -788269319
| Online PSC |  | https://podminky.urs.cz/item/CS_URS_2024_02/734291274 | [15 empty] | Online PSC | 2
43 | K | 734292715 | Kohout kulový přímý G 1 PN 42 do 185°C vnitřní závit | kus | 24 |  | 0 | CS ÚRS 2024 02 |  |  | základní |  | 0 | 0.0005 | 0.012 | 0 | 0 | 16 | K | 2 |  |  |  | ROZPOCET | 0 | 0 | 0 | 0 | 0 | 1 | 0 | 16 | -1569893489
| Online PSC |  | https://podminky.urs.cz/item/CS_URS_2024_02/734292715 | [15 empty] | Online PSC | 2
| VV |  | (8*2)+8 |  | 24 | [13 empty] | VV | 2 | 2 | True | 1 | ROZPOCET
44 | K | 734MX01 | Ultrazvukový měřič spotřeby tepla Qp = 0,6m3/h L=110mm G 3/4" vč. příslušenství a teplotních čidel - dodávka a montáž | kus | 8 |  | 0 | TRŽNÍ CENA 2024 |  |  | základní |  | 0 | 0 | 0 | 0 | 0 | 16 | K | 2 |  |  |  | ROZPOCET | 0 | 0 | 0 | 0 | 0 | 1 | 0 | 16 | 1634295861
45 | K | 734MX02 | Ultrazvukový měřič spotřeby tepla Qp = 1,5m3/h L=130mm G 1" vč. příslušenství a teplotních čidel k ohřívaši teplé vody - dodávka a montáž | kus | 1 |  | 0 | TRŽNÍ CENA 2024 |  |  | základní |  | 0 | 0 | 0 | 0 | 0 | 16 | K | 2 |  |  |  | ROZPOCET | 0 | 0 | 0 | 0 | 0 | 1 | 0 | 16 | -1722775088
46 | M | 734ARX101 | kombinovaný automatický vyvažovací ventil 3/4" typu AB-PM - dodávka a montáž | kus | 8 |  | 0 | TRŽNÍ CENA 2024 |  |  | základní |  | 0 | 0 | 0 | 0 | 0 | 32 | M | 2 |  |  |  | ROZPOCET | 0 | 0 | 0 | 0 | 0 | 1 | 0 | 16 | 1170451423
47 | M | 734ARX102 | pohon kombinovaného ventilu s ovládacím napětím 230V - otevřeno / zavřeno - dodávka a montáž | kus | 8 |  | 0 | TRŽNÍ CENA 2024 |  |  | základní |  | 0 | 0 | 0 | 0 | 0 | 32 | M | 2 |  |  |  | ROZPOCET | 0 | 0 | 0 | 0 | 0 | 1 | 0 | 16 | -1702743934
48 | M | 734ARX103 | regulátor tlakového rozdílu 1" typu ASV-BD - dodávka a montáž | kus | 8 |  | 0 | TRŽNÍ CENA 2024 |  |  | základní |  | 0 | 0 | 0 | 0 | 0 | 32 | M | 2 |  |  |  | ROZPOCET | 0 | 0 | 0 | 0 | 0 | 1 | 0 | 16 | -854543351
49 | M | 734ARX104 | bytový prostorový termostat digitální s časovým programem ke kombinovanému ventilu, včetně prokabelování trasy a pohonu ventilu 230V - dodávka a montáž | kus | 8 |  | 0 | TRŽNÍ CENA 2024 |  |  | základní |  | 0 | 0 | 0 | 0 | 0 | 32 | M | 2 |  |  |  | ROZPOCET | 0 | 0 | 0 | 0 | 0 | 1 | 0 | 16 | -620433942
50 | K | 734XEN01 | Kulový kohout se zajištěním a vypouštěním pro expanzní nádoby 3/4" - dodávka a montáž | kus | 1 |  | 0 | TRŽNÍ CENA 2024 |  |  | základní |  | 0 | 0 | 0 | 0 | 0 | 16 | K | 2 |  |  |  | ROZPOCET | 0 | 0 | 0 | 0 | 0 | 1 | 0 | 16 | -322621852
51 | K | 998734111 | Přesun hmot pro armatury stanovený z hmotnosti přesunovaného materiálu vodorovná dopravní vzdálenost do 50 m s omezením mechanizace v objektech výšky do 6 m | t | 0.024 |  | 0 | CS ÚRS 2024 02 |  |  | základní |  | 0 | 0 | 0 | 0 | 0 | 16 | K | 2 |  |  |  | ROZPOCET | 0 | 0 | 0 | 0 | 0 | 1 | 0 | 16 | -113013426
| Online PSC |  | https://podminky.urs.cz/item/CS_URS_2024_02/998734111 | [15 empty] | Online PSC | 2
52 | K | 998734193 | Přesun hmot pro armatury stanovený z hmotnosti přesunovaného materiálu vodorovná dopravní vzdálenost do 50 m Příplatek k cenám za zvětšený přesun přes vymezenou vodorovnou dopravní vzdálenost do 500 m | t | 0.024 |  | 0 | CS ÚRS 2024 02 |  |  | základní |  | 0 | 0 | 0 | 0 | 0 | 16 | K | 2 |  |  |  | ROZPOCET | 0 | 0 | 0 | 0 | 0 | 1 | 0 | 16 | 1873685973
| Online PSC |  | https://podminky.urs.cz/item/CS_URS_2024_02/998734193 | [15 empty] | Online PSC | 2
| D | 735 | Ústřední vytápění - otopná tělesa |  |  |  | 0 | [5 empty] | 0 |  | 0.1564 |  | 0 | 2 | D | 1 |  |  |  | ROZPOCET | [6 empty] | 0
53 | K | 735000911 | Regulace otopného systému při opravách vyregulování dvojregulačních ventilů a kohoutů s ručním ovládáním | kus | 30 |  | 0 | CS ÚRS 2024 02 |  |  | základní |  | 0 | 0 | 0 | 0 | 0 | 16 | K | 2 |  |  |  | ROZPOCET | 0 | 0 | 0 | 0 | 0 | 1 | 0 | 16 | 836688559
| Online PSC |  | https://podminky.urs.cz/item/CS_URS_2024_02/735000911 | [15 empty] | Online PSC | 2
54 | K | 735164272 | Otopná tělesa trubková přímotopná elektrická na stěnu výšky tělesa 1810 mm, délky 600 mm | kus | 4 |  | 0 | CS ÚRS 2024 02 |  |  | základní |  | 0 | 0.0391 | 0.1564 | 0 | 0 | 16 | K | 2 |  |  |  | ROZPOCET | 0 | 0 | 0 | 0 | 0 | 1 | 0 | 16 | 2098417468
| Online PSC |  | https://podminky.urs.cz/item/CS_URS_2024_02/735164272 | [15 empty] | Online PSC | 2
55 | K | 735191905 | Ostatní opravy otopných těles odvzdušnění tělesa | kus | 30 |  | 0 | CS ÚRS 2024 02 |  |  | základní |  | 0 | 0 | 0 | 0 | 0 | 16 | K | 2 |  |  |  | ROZPOCET | 0 | 0 | 0 | 0 | 0 | 1 | 0 | 16 | 802630413
| Online PSC |  | https://podminky.urs.cz/item/CS_URS_2024_02/735191905 | [15 empty] | Online PSC | 2
56 | K | 735191910 | Ostatní opravy otopných těles napuštění vody do otopného systému včetně potrubí (bez kotle a ohříváků) otopných těles | m2 | 600 |  | 0 | CS ÚRS 2024 02 |  |  | základní |  | 0 | 0 | 0 | 0 | 0 | 16 | K | 2 |  |  |  | ROZPOCET | 0 | 0 | 0 | 0 | 0 | 1 | 0 | 16 | -1488405843
| Online PSC |  | https://podminky.urs.cz/item/CS_URS_2024_02/735191910 | [15 empty] | Online PSC | 2
57 | K | 998735101 | Přesun hmot pro otopná tělesa stanovený z hmotnosti přesunovaného materiálu vodorovná dopravní vzdálenost do 50 m základní v objektech výšky do 6 m | t | 0.156 |  | 0 | CS ÚRS 2024 02 |  |  | základní |  | 0 | 0 | 0 | 0 | 0 | 16 | K | 2 |  |  |  | ROZPOCET | 0 | 0 | 0 | 0 | 0 | 1 | 0 | 16 | -277751683
| Online PSC |  | https://podminky.urs.cz/item/CS_URS_2024_02/998735101 | [15 empty] | Online PSC | 2
58 | K | 998735193 | Přesun hmot pro otopná tělesa stanovený z hmotnosti přesunovaného materiálu vodorovná dopravní vzdálenost do 50 m Příplatek k cenám za zvětšený přesun přes vymezenou vodorovnou dopravní vzdálenost do 500 m | t | 0.156 |  | 0 | CS ÚRS 2024 02 |  |  | základní |  | 0 | 0 | 0 | 0 | 0 | 16 | K | 2 |  |  |  | ROZPOCET | 0 | 0 | 0 | 0 | 0 | 1 | 0 | 16 | -1034319818
| Online PSC |  | https://podminky.urs.cz/item/CS_URS_2024_02/998735193 | [15 empty] | Online PSC | 2
| D | 736 | Ústřední vytápění - plošné vytápění a chlazení |  |  |  | 0 | [5 empty] | 0 |  | 1.1096 |  | 0 | 2 | D | 1 |  |  |  | ROZPOCET | [6 empty] | 0
59 | K | 736110212 | Trubkové teplovodní podlahové vytápění rozvod v systémové desce potrubí polyethylen PE-Xa nebo PE-Xb (s kyslíkovou bariérou) rozvodné potrubí 17x2 mm, rozteč 150 mm | m | 3458 |  | 0 | CS ÚRS 2024 02 |  |  | základní |  | 0 | 0.00012 | 0.41496 | 0 | 0 | 16 | K | 2 |  |  |  | ROZPOCET | 0 | 0 | 0 | 0 | 0 | 1 | 0 | 16 | -871386218
| Online PSC |  | https://podminky.urs.cz/item/CS_URS_2024_02/736110212 | [15 empty] | Online PSC | 2
| VV |  | (270+510+135+415+395+355+230+350)*1,3 |  | 3458 | [13 empty] | VV | 2 | 2 | True | 1 | ROZPOCET
60 | K | 736110251 | Trubkové teplovodní podlahové vytápění rozvod v systémové desce systémová deska bez tepelné izolace, výšky 20 až 24 mm | m2 | 602.94 |  | 0 | CS ÚRS 2024 02 |  |  | základní |  | 0 | 0.00079 | 0.47632 | 0 | 0 | 16 | K | 2 |  |  |  | ROZPOCET | 0 | 0 | 0 | 0 | 0 | 1 | 0 | 16 | -237424252
| Online PSC |  | https://podminky.urs.cz/item/CS_URS_2024_02/736110251 | [15 empty] | Online PSC | 2
| VV |  | (49,2+89+20,6+78,6+71,3+59,3+37+58,8)*1,3 |  | 602.94 | [13 empty] | VV | 2 | 2 | True | 1 | ROZPOCET
61 | K | 736110652 | Trubkové teplovodní podlahové vytápění doplňkové prvky okrajový izolační pruh | m | 900 |  | 0 | CS ÚRS 2024 02 |  |  | základní |  | 0 | 6e-05 | 0.054 | 0 | 0 | 16 | K | 2 |  |  |  | ROZPOCET | 0 | 0 | 0 | 0 | 0 | 1 | 0 | 16 | -218110317
| Online PSC |  | https://podminky.urs.cz/item/CS_URS_2024_02/736110652 | [15 empty] | Online PSC | 2
62 | K | 736110653 | Trubkové teplovodní podlahové vytápění doplňkové prvky ochranná trubka | m | 300 |  | 0 | CS ÚRS 2024 02 |  |  | základní |  | 0 | 0.0001 | 0.03 | 0 | 0 | 16 | K | 2 |  |  |  | ROZPOCET | 0 | 0 | 0 | 0 | 0 | 1 | 0 | 16 | 1481850000
| Online PSC |  | https://podminky.urs.cz/item/CS_URS_2024_02/736110653 | [15 empty] | Online PSC | 2
63 | K | 736110654 | Trubkové teplovodní podlahové vytápění doplňkové prvky spárový (dilatační) profil | m | 60 |  | 0 | CS ÚRS 2024 02 |  |  | základní |  | 0 | 6e-05 | 0.0036 | 0 | 0 | 16 | K | 2 |  |  |  | ROZPOCET | 0 | 0 | 0 | 0 | 0 | 1 | 0 | 16 | -1669151356
| Online PSC |  | https://podminky.urs.cz/item/CS_URS_2024_02/736110654 | [15 empty] | Online PSC | 2
64 | K | 736111001 | Trubkové teplovodní podlahové vytápění rozdělovače mosazné s průtokoměry dvouokruhové | kus | 1 |  | 0 | CS ÚRS 2024 02 |  |  | základní |  | 0 | 0.0016 | 0.0016 | 0 | 0 | 16 | K | 2 |  |  |  | ROZPOCET | 0 | 0 | 0 | 0 | 0 | 1 | 0 | 16 | -358783540
| Online PSC |  | https://podminky.urs.cz/item/CS_URS_2024_02/736111001 | [15 empty] | Online PSC | 2
65 | K | 736111002 | Trubkové teplovodní podlahové vytápění rozdělovače mosazné s průtokoměry tříokruhové | kus | 2 |  | 0 | CS ÚRS 2024 02 |  |  | základní |  | 0 | 0.00262 | 0.00524 | 0 | 0 | 16 | K | 2 |  |  |  | ROZPOCET | 0 | 0 | 0 | 0 | 0 | 1 | 0 | 16 | -1639338319
| Online PSC |  | https://podminky.urs.cz/item/CS_URS_2024_02/736111002 | [15 empty] | Online PSC | 2
66 | K | 736111003 | Trubkové teplovodní podlahové vytápění rozdělovače mosazné s průtokoměry čtyřokruhové | kus | 3 |  | 0 | CS ÚRS 2024 02 |  |  | základní |  | 0 | 0.0032 | 0.0096 | 0 | 0 | 16 | K | 2 |  |  |  | ROZPOCET | 0 | 0 | 0 | 0 | 0 | 1 | 0 | 16 | 1176088087
| Online PSC |  | https://podminky.urs.cz/item/CS_URS_2024_02/736111003 | [15 empty] | Online PSC | 2
67 | K | 736111004 | Trubkové teplovodní podlahové vytápění rozdělovače mosazné s průtokoměry pětiokruhové | kus | 2 |  | 0 | CS ÚRS 2024 02 |  |  | základní |  | 0 | 0.0042 | 0.0084 | 0 | 0 | 16 | K | 2 |  |  |  | ROZPOCET | 0 | 0 | 0 | 0 | 0 | 1 | 0 | 16 | 890863185
| Online PSC |  | https://podminky.urs.cz/item/CS_URS_2024_02/736111004 | [15 empty] | Online PSC | 2
68 | K | 736111034 | Trubkové teplovodní podlahové vytápění připojovací šroubení rozdělovače, potrubí 17x2,0 mm | kus | 60 |  | 0 | CS ÚRS 2024 02 |  |  | základní |  | 0 | 7e-05 | 0.0042 | 0 | 0 | 16 | K | 2 |  |  |  | ROZPOCET | 0 | 0 | 0 | 0 | 0 | 1 | 0 | 16 | 748018425
| Online PSC |  | https://podminky.urs.cz/item/CS_URS_2024_02/736111034 | [15 empty] | Online PSC | 2
| VV |  | (2+(2*3)+(4*3)+(5*2))*2 |  | 60 | [13 empty] | VV | 2 | 2 | True | 1 | ROZPOCET
69 | K | 736111103 | Trubkové teplovodní podlahové vytápění skříně rozdělovače pod omítku, pro rozdělovač s počtem okruhů 6-9 | kus | 5 |  | 0 | CS ÚRS 2024 02 |  |  | základní |  | 0 | 0.0132 | 0.066 | 0 | 0 | 16 | K | 2 |  |  |  | ROZPOCET | 0 | 0 | 0 | 0 | 0 | 1 | 0 | 16 | 1927901676
| Online PSC |  | https://podminky.urs.cz/item/CS_URS_2024_02/736111103 | [15 empty] | Online PSC | 2
70 | K | 736111113 | Trubkové teplovodní podlahové vytápění skříně rozdělovače na omítku, pro rozdělovač s počtem okruhů 6-9 | kus | 2 |  | 0 | CS ÚRS 2024 02 |  |  | základní |  | 0 | 0.0108 | 0.0216 | 0 | 0 | 16 | K | 2 |  |  |  | ROZPOCET | 0 | 0 | 0 | 0 | 0 | 1 | 0 | 16 | 389572467
| Online PSC |  | https://podminky.urs.cz/item/CS_URS_2024_02/736111113 | [15 empty] | Online PSC | 2
71 | K | 736111114 | Trubkové teplovodní podlahové vytápění skříně rozdělovače na omítku, pro rozdělovač s počtem okruhů 9-12 | kus | 1 |  | 0 | CS ÚRS 2024 02 |  |  | základní |  | 0 | 0.0141 | 0.0141 | 0 | 0 | 16 | K | 2 |  |  |  | ROZPOCET | 0 | 0 | 0 | 0 | 0 | 1 | 0 | 16 | -1849897982
| Online PSC |  | https://podminky.urs.cz/item/CS_URS_2024_02/736111114 | [15 empty] | Online PSC | 2

## 22 - VZDUCHOTECHNIKA
[9 empty] | >> skryté sloupce << | [9 empty] | {56375e2c-f90b-40ad-bbee-f3cf95901f1b}
2
| KRYCÍ LIST SOUPISU PRACÍ | [8 empty] | v --- níže se nacházejí doplnkové a pomocné údaje k sestavám --- v | [8 empty] | False
Stavba:
Obecní dům Rudíkov smlouva č. 2 - SO02, 3,4,5,6,7,8,9,11,13,14
Objekt:
2 - SO02
Soupis:
22 - VZDUCHOTECHNIKA
| KSO: |  |  |  |  | CC-CZ:
| Místo: |  | RUDÍKOV, P.Č. 2250/4, 2261, ST. 63, 2208/9, |  |  | Datum: | 10. 1. 2024
| Zadavatel: |  |  |  |  | IČ:
DIČ:
| Účastník: |  |  |  |  | IČ: | Vyplň údaj
|  | Vyplň údaj |  |  |  | DIČ: | Vyplň údaj
| Projektant: |  |  |  |  | IČ:
|  | Ondřej Zikán |  |  |  | DIČ:
| Zpracovatel: |  |  |  |  | IČ:
|  | Ondřej Zikán |  |  |  | DIČ:
Poznámka:
| Cena bez DPH | [5 empty] | 0
|  |  | Základ daně |  |  | Sazba daně | Výše daně
| DPH | základní | 0 |  |  | 21% | 0
|  | snížená | 0 |  |  | 12% | 0
|  | zákl. přenesená | 0 |  |  | 21% | 0
|  | sníž. přenesená | 0 |  |  | 12% | 0
|  | nulová | 0 |  |  | 0% | 0
| Cena s DPH |  |  | v | CZK |  | 0
REKAPITULACE ČLENĚNÍ SOUPISU PRACÍ
Stavba:
Obecní dům Rudíkov smlouva č. 2 - SO02, 3,4,5,6,7,8,9,11,13,14
Objekt:
2 - SO02
Soupis:
22 - VZDUCHOTECHNIKA
Místo: |  |  | RUDÍKOV, P.Č. 2250/4, 2261, ST. 63, 2208/9, |  |  | Datum: | 10. 1. 2024
Zadavatel: | [5 empty] | Projektant: | Ondřej Zikán
Účastník: |  |  | Vyplň údaj |  |  | Zpracovatel: | Ondřej Zikán
Kód dílu - Popis | [6 empty] | Cena celkem [CZK]
Náklady stavby celkem | [6 empty] | 0 | [12 empty] | -1
| PSV - Práce a dodávky PSV | [5 empty] | 0
| D1 - Ostatní náklady | [5 empty] | 0
| 713 - Izolace tepelné | [5 empty] | 0
| 751 - Vzduchotechnika | [5 empty] | 0
| 751.1 - Zařízení č.1 | [5 empty] | 0
SOUPIS PRACÍ
Stavba:
Obecní dům Rudíkov smlouva č. 2 - SO02, 3,4,5,6,7,8,9,11,13,14
Objekt:
2 - SO02
Soupis:
22 - VZDUCHOTECHNIKA
Místo: |  |  | RUDÍKOV, P.Č. 2250/4, 2261, ST. 63, 2208/9, |  |  | Datum: | 10. 1. 2024
Zadavatel: | [5 empty] | Projektant: | Ondřej Zikán
Účastník: |  |  | Vyplň údaj |  |  | Zpracovatel: | Ondřej Zikán
PČ | Typ | Kód | Popis | MJ | Množství | J.cena [CZK] | Cena celkem [CZK] | Cenová soustava |  |  | DPH | J. Nh [h] | Nh celkem [h] | J. hmotnost [t] | Hmotnost celkem [t] | J. suť [t] | Suť Celkem [t]
Náklady soupisu celkem | [6 empty] | 0 | [5 empty] | 0 |  | 6.2228 |  | 0 |  | D | -1 | [10 empty] | 0
| D | PSV | Práce a dodávky PSV |  |  |  | 0 | [5 empty] | 0 |  | 6.2228 |  | 0 | 1 | D | 0 |  |  |  | ROZPOCET | [6 empty] | 0
| D | D1 | Ostatní náklady |  |  |  | 0 | [5 empty] | 0 |  | 0 |  | 0 | 1 | D | 1 |  |  |  | ROZPOCET | [6 empty] | 0
1 | K | 751101103.R01 | Zprovoznění zařízení, měření, zaregulování a uvedení do provozu rekuperačních VZT jednotek | kus | 1 |  | 0 | TRŽNÍ CENA 2024 |  |  | základní |  | 0 | 0 | 0 | 0 | 0 | 16 | K | 2 |  |  |  | ROZPOCET | 0 | 0 | 0 | 0 | 0 | 1 | 0 | 16 | 1223945697
2 | K | 751101106.R04 | Dopravní a režijní náklady | kus | 1 |  | 0 | TRŽNÍ CENA 2024 |  |  | základní |  | 0 | 0 | 0 | 0 | 0 | 16 | K | 2 |  |  |  | ROZPOCET | 0 | 0 | 0 | 0 | 0 | 1 | 0 | 16 | -1654637971
3 | K | 751101107.R05 | Stavební přípomoci, sekání, vrtání, drážkování, sádrování, stavební zapravení a zahození, úprava povrchů, ostatní pomocné práce, hodinová zúčtovací sazba včetně použitého materiálu | hod | 48 |  | 0 | TRŽNÍ CENA 2024 |  |  | základní |  | 0 | 0 | 0 | 0 | 0 | 16 | K | 2 |  |  |  | ROZPOCET | 0 | 0 | 0 | 0 | 0 | 1 | 0 | 16 | -1590455237
4 | K | 751101108.R06 | Závěsový a montážní materiál pro uložení potrubí a zařízení | kus | 1 |  | 0 | TRŽNÍ CENA 2024 |  |  | základní |  | 0 | 0 | 0 | 0 | 0 | 16 | K | 2 |  |  |  | ROZPOCET | 0 | 0 | 0 | 0 | 0 | 1 | 0 | 16 | 648926613
5 | K | 751101109.R07 | Pomocné modulové pozinkované konstrukce pro uložení zařízení | kus | 2 |  | 0 | TRŽNÍ CENA 2024 |  |  | základní |  | 0 | 0 | 0 | 0 | 0 | 16 | K | 2 |  |  |  | ROZPOCET | 0 | 0 | 0 | 0 | 0 | 1 | 0 | 16 | 1312541108
6 | K | 751101110.R08 | Montážní plošina přenosná - instalace a zpětná demontáž | kus | 1 |  | 0 | TRŽNÍ CENA 2024 |  |  | základní |  | 0 | 0 | 0 | 0 | 0 | 16 | K | 2 |  |  |  | ROZPOCET | 0 | 0 | 0 | 0 | 0 | 1 | 0 | 16 | 535074571
7 | K | 751101111.R09 | Pryžové podložky pro stacionární vzduchotechnickou jednotku | kus | 1 |  | 0 | TRŽNÍ CENA 2024 |  |  | základní |  | 0 | 0 | 0 | 0 | 0 | 16 | K | 2 |  |  |  | ROZPOCET | 0 | 0 | 0 | 0 | 0 | 1 | 0 | 16 | 343285809
8 | K | 75130018.R12 | Těsnění prostupů požárními dělícími konstrukcemi - požární ucpávky a tmely pro potrubí | kus | 30 |  | 0 | TRŽNÍ CENA 2024 |  |  | základní |  | 0 | 0 | 0 | 0 | 0 | 512 | K | 2 |  |  |  | ROZPOCET | 0 | 0 | 0 | 0 | 0 | 1 | 0 | 512 | 767799765
| D | 713 | Izolace tepelné |  |  |  | 0 | [5 empty] | 0 |  | 0.36787 |  | 0 | 2 | D | 1 |  |  |  | ROZPOCET | [6 empty] | 0
9 | K | 713411121 | Montáž izolace tepelné potrubí a ohybů pásy nebo rohožemi s povrchovou úpravou hliníkovou fólií připevněnými ocelovým drátem potrubí jednovrstvá | m | 49.4 |  | 0 | CS ÚRS 2024 02 |  |  | základní |  | 0 | 0.00022 | 0.010868 | 0 | 0 | 16 | K | 2 |  |  |  | ROZPOCET | 0 | 0 | 0 | 0 | 0 | 1 | 0 | 16 | -1514656126
| Online PSC |  | https://podminky.urs.cz/item/CS_URS_2024_02/713411121 | [15 empty] | Online PSC | 2
| VV |  | 26+12"odečteno z projektového modelu" |  | 38 | [13 empty] | VV | 2 | 2 | True | 1 | ROZPOCET
| VV |  | 38*1,3 'Přepočtené koeficientem množství |  | 49.4 | [13 empty] | VV | 2 | 2 | False | 1 | ROZPOCET
10 | M | 63153726 | deska izolační z minerální vlny pro technickou izolaci 150kg/m3 max.teplota do 650°C tl 60mm | m2 | 33.8 |  | 0 | CS ÚRS 2024 02 |  |  | základní |  | 0 | 0.009 | 0.3042 | 0 | 0 | 32 | M | 2 |  |  |  | ROZPOCET | 0 | 0 | 0 | 0 | 0 | 1 | 0 | 16 | -1093717573
| VV |  | 26"odečteno z projektového modelu" |  | 26 | [13 empty] | VV | 2 | 2 | True | 1 | ROZPOCET
| VV |  | 26*1,3 'Přepočtené koeficientem množství |  | 33.8 | [13 empty] | VV | 2 | 2 | False | 1 | ROZPOCET
11 | M | 63153740 | deska izolační z minerální vlny pro technickou izolaci 45-55kg/m3 max.teplota do 400°C tl 40mm | m2 | 15.6 |  | 0 | CS ÚRS 2024 02 |  |  | základní |  | 0 | 0.003 | 0.0468 | 0 | 0 | 32 | M | 2 |  |  |  | ROZPOCET | 0 | 0 | 0 | 0 | 0 | 1 | 0 | 16 | -1779182175
| VV |  | 12"odečteno z projektového modelu" |  | 12 | [13 empty] | VV | 2 | 2 | True | 1 | ROZPOCET
| VV |  | 12*1,3 'Přepočtené koeficientem množství |  | 15.6 | [13 empty] | VV | 2 | 2 | False | 1 | ROZPOCET
12 | M | 700700191.R01 | Al páska šířky 50mm | bm | 30 |  | 0 | TRŽNÍ CENA 2024 |  |  | základní |  | 0 | 0.0002 | 0.006 | 0 | 0 | 32 | M | 2 |  |  |  | ROZPOCET | 0 | 0 | 0 | 0 | 0 | 1 | 0 | 16 | 868585869
| D | 751 | Vzduchotechnika |  |  |  | 0 | [5 empty] | 0 |  | 0 |  | 0 | 2 | D | 1 |  |  |  | ROZPOCET | [6 empty] | 0
13 | K | 998751201 | Přesun hmot pro vzduchotechniku stanovený procentní sazbou (%) z ceny vodorovná dopravní vzdálenost do 50 m v objektech výšky do 12 m | % |  |  | 0 | CS ÚRS 2024 02 |  |  | základní |  | 0 | 0 | 0 | 0 | 0 | 16 | K | 2 |  |  |  | ROZPOCET | 0 | 0 | 0 | 0 | 0 | 1 | 0 | 16 | -1633370231
| Online PSC |  | https://podminky.urs.cz/item/CS_URS_2024_02/998751201 | [15 empty] | Online PSC | 2
14 | K | 998751291 | Přesun hmot pro vzduchotechniku stanovený procentní sazbou (%) z ceny Příplatek k cenám za zvětšený přesun přes vymezenou největší dopravní vzdálenost do 500 m | % |  |  | 0 | CS ÚRS 2024 02 |  |  | základní |  | 0 | 0 | 0 | 0 | 0 | 16 | K | 2 |  |  |  | ROZPOCET | 0 | 0 | 0 | 0 | 0 | 1 | 0 | 16 | -713328603
| Online PSC |  | https://podminky.urs.cz/item/CS_URS_2024_02/998751291 | [15 empty] | Online PSC | 2
| D | 751.1 | Zařízení č.1 |  |  |  | 0 | [5 empty] | 0 |  | 5.855 |  | 0 | 2 | D | 1 |  |  |  | ROZPOCET | [6 empty] | 0
15 | K | 751611115 | Montáž vzduchotechnické jednotky s rekuperací tepla centrální stojaté s výměnou vzduchu přes 500 do 1000 m3/h | kus | 1 |  | 0 | CS ÚRS 2024 02 |  |  | základní |  | 0 | 0 | 0 | 0 | 0 | 16 | K | 2 |  |  |  | ROZPOCET | 0 | 0 | 0 | 0 | 0 | 1 | 0 | 16 | -1939865502
| Online PSC |  | https://podminky.urs.cz/item/CS_URS_2024_02/751611115 | [15 empty] | Online PSC | 2
16 | M | 42944138.R01 | Kompaktní rekuperační vzduchotechnická jednotka parapetní, deskový protiproudý výměník ZZT s obtokem, filtry na sání a výfuku, výměník pro přímý výpar, elektrický ohřívač, integrovaná regulace (Vp=Vo=840 m3/h, ∆pp=250Pa, ∆po=250Pa) | kus | 1 |  | 0 | TRŽNÍ CENA 2024 |  |  | základní |  | 0 | 0.185 | 0.185 | 0 | 0 | 32 | M | 2 |  |  |  | ROZPOCET | 0 | 0 | 0 | 0 | 0 | 1 | 0 | 16 | 2099779442
| VV |  | 1 |  | 1 | [13 empty] | VV | 2 | 2 | True | 1 | ROZPOCET
17 | K | 751614121.R01 | Montáž monitorovacího, řídícího a ovládacího zařízení bytové jednotky | kus | 6 |  | 0 | TRŽNÍ CENA 2024 |  |  | základní |  | 0 | 0 | 0 | 0 | 0 | 512 | K | 2 |  |  |  | ROZPOCET | 0 | 0 | 0 | 0 | 0 | 1 | 0 | 512 | -1220952165
18 | M | 40461005.R02 | Prostorový ovladač bytové jednotky s vazbou na pohon regulátoru průtoku vzduchu | kus | 6 |  | 0 | TRŽNÍ CENA 2024 |  |  | základní |  | 0 | 0.0002 | 0.0012 | 0 | 0 | 512 | M | 2 |  |  |  | ROZPOCET | 0 | 0 | 0 | 0 | 0 | 1 | 0 | 512 | -1709222935
| VV |  | 6"odečteno z projektového modelu" |  | 6 | [13 empty] | VV | 2 | 2 | True | 1 | ROZPOCET
19 | K | 751721111 | Montáž klimatizační jednotky venkovní jednofázové napájení do 2 vnitřních jednotek | kus | 1 |  | 0 | CS ÚRS 2024 02 |  |  | základní |  | 0 | 0 | 0 | 0 | 0 | 16 | K | 2 |  |  |  | ROZPOCET | 0 | 0 | 0 | 0 | 0 | 1 | 0 | 16 | -240221110
| Online PSC |  | https://podminky.urs.cz/item/CS_URS_2024_02/751721111 | [15 empty] | Online PSC | 2
20 | M | 42952015.R01 | jednotka klimatizační venkovní jednofázové napájení do 2 vnitřních jednotek o výkonu do 5,5kW | kus | 1 |  | 0 | TRŽNÍ CENA 2024 |  |  | základní |  | 0 | 0.05 | 0.05 | 0 | 0 | 32 | M | 2 |  |  |  | ROZPOCET | 0 | 0 | 0 | 0 | 0 | 1 | 0 | 16 | -1703800606
| VV |  | 1"odečteno z projektového modelu" |  | 1 | [13 empty] | VV | 2 | 2 | True | 1 | ROZPOCET
21 | M | 751791121.R02 | CU-chladírenské potrubí 6-10/1 mm izolovaná PEX 9mm vč. náplně - dodávka a montáž | m | 14.4 |  | 0 | TRŽNÍ CENA 2024 |  |  | základní |  | 0 | 0 | 0 | 0 | 0 | 512 | M | 2 |  |  |  | ROZPOCET | 0 | 0 | 0 | 0 | 0 | 1 | 0 | 512 | 1879485509
| VV |  | 12"odečteno z projektového modelu" |  | 12 | [13 empty] | VV | 2 | 2 | True | 1 | ROZPOCET
| VV |  | 12*1,2 'Přepočtené koeficientem množství |  | 14.4 | [13 empty] | VV | 2 | 2 | False | 1 | ROZPOCET
22 | K | 75130015.R03 | Ochrana kondenzátního potrubí elektrickým topným kabelem ve venkovním prostředí - dodávka a montáž | kus | 1 |  | 0 | TRŽNÍ CENA 2024 |  |  | základní |  | 0 | 0 | 0 | 0 | 0 | 512 | K | 2 |  |  |  | ROZPOCET | 0 | 0 | 0 | 0 | 0 | 1 | 0 | 512 | -1067728205
| VV |  | 1 |  | 1 | [13 empty] | VV | 2 | 2 | True | 1 | ROZPOCET
23 | K | 751322012.R05 | Montáž talířového ventilu D přes 100 do 200 mm | kus | 26 |  | 0 | TRŽNÍ CENA 2024 |  |  | základní |  | 0 | 0 | 0 | 0 | 0 | 16 | K | 2 |  |  |  | ROZPOCET | 0 | 0 | 0 | 0 | 0 | 1 | 0 | 16 | 1452286347
24 | M | 42972213 | ventil talířový pro odvod vzduchu kovový D 125mm | kus | 26 |  | 0 | CS ÚRS 2024 02 |  |  | základní |  | 0 | 0.0005 | 0.013 | 0 | 0 | 32 | M | 2 |  |  |  | ROZPOCET | 0 | 0 | 0 | 0 | 0 | 1 | 0 | 16 | -1988696108
| VV |  | 26"odečteno z projektového modelu" |  | 26 | [13 empty] | VV | 2 | 2 | True | 1 | ROZPOCET
25 | K | 751322111 | Montáž talířových ventilů, anemostatů, dýz anemostatu kruhového bez skříně, průměru do 300 mm | kus | 29 |  | 0 | CS ÚRS 2024 02 |  |  | základní |  | 0 | 0 | 0 | 0 | 0 | 16 | K | 2 |  |  |  | ROZPOCET | 0 | 0 | 0 | 0 | 0 | 1 | 0 | 16 | -1339523661
| Online PSC |  | https://podminky.urs.cz/item/CS_URS_2024_02/751322111 | [15 empty] | Online PSC | 2
26 | M | 42972808.R04 | anemostat kruhový s vířivým efektem pro přívod/odvod vzduchu ocelový D 125mm | kus | 29 |  | 0 | TRŽNÍ CENA 2024 |  |  | základní |  | 0 | 0.0002 | 0.0058 | 0 | 0 | 32 | M | 2 |  |  |  | ROZPOCET | 0 | 0 | 0 | 0 | 0 | 1 | 0 | 16 | -2122480075
| VV |  | 29"odečteno z projektového modelu" |  | 29 | [13 empty] | VV | 2 | 2 | True | 1 | ROZPOCET
27 | K | 751510013.R25 | Vyústek koncový - plast černý 1x90/1x125 mm s montážním límcem | kus | 47 |  | 0 | TRŽNÍ CENA 2024 |  |  | základní |  | 0 | 0.01336 | 0.62792 | 0 | 0 | 16 | K | 2 |  |  |  | ROZPOCET | 0 | 0 | 0 | 0 | 0 | 1 | 0 | 16 | -260999570
| VV |  | 47 |  | 47 | [13 empty] | VV | 2 | 2 | True | 1 | ROZPOCET
28 | K | 751510013.R26 | Rozdělovací box přímý jednořadý s těsněním pr. 150mm, 6 x pr. 90mm | kus | 7 |  | 0 | TRŽNÍ CENA 2024 |  |  | základní |  | 0 | 0.01336 | 0.09352 | 0 | 0 | 16 | K | 2 |  |  |  | ROZPOCET | 0 | 0 | 0 | 0 | 0 | 1 | 0 | 16 | -1399113922
| VV |  | 7 |  | 7 | [13 empty] | VV | 2 | 2 | True | 1 | ROZPOCET
29 | K | 751510013.R27 | Rozdělovací box přímý jednořadý s těsněním pr. 150mm, 8 x pr. 90mm | kus | 2 |  | 0 | TRŽNÍ CENA 2024 |  |  | základní |  | 0 | 0.01336 | 0.02672 | 0 | 0 | 16 | K | 2 |  |  |  | ROZPOCET | 0 | 0 | 0 | 0 | 0 | 1 | 0 | 16 | -1462925635
| VV |  | 2 |  | 2 | [13 empty] | VV | 2 | 2 | True | 1 | ROZPOCET
30 | K | 751510013.R28 | Tlumič hluku průměru 90 / 25 x 1 m | kus | 28 |  | 0 | TRŽNÍ CENA 2024 |  |  | základní |  | 0 | 0.01336 | 0.37408 | 0 | 0 | 16 | K | 2 |  |  |  | ROZPOCET | 0 | 0 | 0 | 0 | 0 | 1 | 0 | 16 | 957874955
| VV |  | 28 |  | 28 | [13 empty] | VV | 2 | 2 | True | 1 | ROZPOCET
31 | K | 751344121 | Montáž tlumičů hluku pro čtyřhranné potrubí, průřezu do 0,150 m2 | kus | 4 |  | 0 | CS ÚRS 2024 02 |  |  | základní |  | 0 | 0 | 0 | 0 | 0 | 16 | K | 2 |  |  |  | ROZPOCET | 0 | 0 | 0 | 0 | 0 | 1 | 0 | 16 | 970561568
| Online PSC |  | https://podminky.urs.cz/item/CS_URS_2024_02/751344121 | [15 empty] | Online PSC | 2
| VV |  | 4 |  | 4 | [13 empty] | VV | 2 | 2 | True | 1 | ROZPOCET
32 | M | 42976041.R07 | tlumič hluku čtyřhranný Pz 315x200x1500mm | kus | 4 |  | 0 | TRŽNÍ CENA 2024 |  |  | základní |  | 0 | 0.00328 | 0.01312 | 0 | 0 | 32 | M | 2 |  |  |  | ROZPOCET | 0 | 0 | 0 | 0 | 0 | 1 | 0 | 16 | 689324167
| VV |  | 4"odečteno z projektového modelu" |  | 4 | [13 empty] | VV | 2 | 2 | True | 1 | ROZPOCET
33 | K | 751344121.R01 | Montáž přefukových prvků s útlumem hluku, průřezu do 0,150 m2 | kus | 6 |  | 0 | TRŽNÍ CENA 2024 |  |  | základní |  | 0 | 0 | 0 | 0 | 0 | 16 | K | 2 |  |  |  | ROZPOCET | 0 | 0 | 0 | 0 | 0 | 1 | 0 | 16 | -1319078305
34 | M | 42976041.R02 | Přefukový prvek s útlumem hluku 370x130mm (akustický útlum 6dB) | kus | 6 |  | 0 | TRŽNÍ CENA 2024 |  |  | základní |  | 0 | 0.00328 | 0.01968 | 0 | 0 | 32 | M | 2 |  |  |  | ROZPOCET | 0 | 0 | 0 | 0 | 0 | 1 | 0 | 16 | -1721594450
| VV |  | 6"odečteno z projektového modelu" |  | 6 | [13 empty] | VV | 2 | 2 | True | 1 | ROZPOCET
35 | K | 751398051 | Montáž ostatních zařízení protidešťové žaluzie nebo žaluziové klapky na čtyřhranné potrubí, průřezu do 0,150 m2 | kus | 2 |  | 0 | CS ÚRS 2024 02 |  |  | základní |  | 0 | 0 | 0 | 0 | 0 | 16 | K | 2 |  |  |  | ROZPOCET | 0 | 0 | 0 | 0 | 0 | 1 | 0 | 16 | 585701914
| Online PSC |  | https://podminky.urs.cz/item/CS_URS_2024_02/751398051 | [15 empty] | Online PSC | 2
36 | M | 42972917 | žaluzie protidešťová s pevnými lamelami, pozink, pro potrubí 315x315mm | kus | 2 |  | 0 | CS ÚRS 2024 02 |  |  | základní |  | 0 | 0.0048 | 0.0096 | 0 | 0 | 32 | M | 2 |  |  |  | ROZPOCET | 0 | 0 | 0 | 0 | 0 | 1 | 0 | 16 | -301134031
| VV |  | 2 |  | 2 | [13 empty] | VV | 2 | 2 | True | 1 | ROZPOCET
37 | K | 751514612 | Montáž požární klapky do plechového potrubí čtyřhranné s přírubou přes 0,035 do 0,070 m2 | kus | 4 |  | 0 | CS ÚRS 2024 02 |  |  | základní |  | 0 | 0 | 0 | 0 | 0 | 16 | K | 2 |  |  |  | ROZPOCET | 0 | 0 | 0 | 0 | 0 | 1 | 0 | 16 | -704885506
| Online PSC |  | https://podminky.urs.cz/item/CS_URS_2024_02/751514612 | [15 empty] | Online PSC | 2
38 | M | 42982458.R01 | klapka požární čtyřhranná Pz 300x100mm včetně motorického pohonu 230V | kus | 4 |  | 0 | TRŽNÍ CENA 2024 |  |  | základní |  | 0 | 0.0053 | 0.0212 | 0 | 0 | 32 | M | 2 |  |  |  | ROZPOCET | 0 | 0 | 0 | 0 | 0 | 1 | 0 | 16 | -47814468
| VV |  | 4"odečteno z projektového modelu" |  | 4 | [13 empty] | VV | 2 | 2 | True | 1 | ROZPOCET
39 | K | 751514662.1 | Montáž škrtící klapky nebo zpětné klapky do plechového potrubí kruhové s přírubou, průměru přes 100 do 200 mm | kus | 12 |  | 0 | CS ÚRS 2024 02 |  |  | základní |  | 0 | 0 | 0 | 0 | 0 | 16 | K | 2 |  |  |  | ROZPOCET | 0 | 0 | 0 | 0 | 0 | 1 | 0 | 16 | 1196762645
| Online PSC |  | https://podminky.urs.cz/item/CS_URS_2024_02/751514662.1 | [15 empty] | Online PSC | 2
40 | M | 42981002.R01 | Regulátor průtoku vzduchu D 125mm, s motorickým pohonem 0-10V s aretací 20% | kus | 12 |  | 0 | TRŽNÍ CENA 2024 |  |  | základní |  | 0 | 0.0006 | 0.0072 | 0 | 0 | 32 | M | 2 |  |  |  | ROZPOCET | 0 | 0 | 0 | 0 | 0 | 1 | 0 | 16 | -335870270
| VV |  | 12"odečteno z projektového modelu" |  | 12 | [13 empty] | VV | 2 | 2 | True | 1 | ROZPOCET
41 | K | 751514662 | Montáž škrtící klapky nebo zpětné klapky do plechového potrubí kruhové s přírubou, průměru přes 100 do 200 mm | kus | 3 |  | 0 | CS ÚRS 2024 02 |  |  | základní |  | 0 | 0 | 0 | 0 | 0 | 16 | K | 2 |  |  |  | ROZPOCET | 0 | 0 | 0 | 0 | 0 | 1 | 0 | 16 | -1129904453
| Online PSC |  | https://podminky.urs.cz/item/CS_URS_2024_02/751514662 | [15 empty] | Online PSC | 2
42 | M | 42981002.R12 | klapka kruhová regulační Pz D 125mm | kus | 3 |  | 0 | TRŽNÍ CENA 2024 |  |  | základní |  | 0 | 0.0006 | 0.0018 | 0 | 0 | 32 | M | 2 |  |  |  | ROZPOCET | 0 | 0 | 0 | 0 | 0 | 1 | 0 | 16 | 1949722980
| VV |  | 3"odečteno z projektového modelu" |  | 3 | [13 empty] | VV | 2 | 2 | True | 1 | ROZPOCET
43 | K | 751510013.R24 | Vzduchotechnické potrubí z pozinkovaného plechu čtyřhranné s přírubou vč. spojovacího,těsnícího materiálu - dodávka + montáž | m2 | 49.4 |  | 0 | TRŽNÍ CENA 2024 |  |  | základní |  | 0 | 0.01336 | 0.65998 | 0 | 0 | 512 | K | 2 |  |  |  | ROZPOCET | 0 | 0 | 0 | 0 | 0 | 1 | 0 | 512 | 1694394817
| VV |  | 38"+20% tvarovky,+10%prořez - odečteno z projektového modelu" |  | 38 | [13 empty] | VV | 2 | 2 | True | 1 | ROZPOCET
| VV |  | 38*1,3 'Přepočtené koeficientem množství |  | 49.4 | [13 empty] | VV | 2 | 2 | False | 1 | ROZPOCET
44 | K | 751510042 | Vzduchotechnické potrubí z pozinkovaného plechu kruhové, trouba spirálně vinutá bez příruby, průměru přes 100 do 200 mm | m | 67.6 |  | 0 | CS ÚRS 2024 02 |  |  | základní |  | 0 | 0.00344 | 0.23254 | 0 | 0 | 16 | K | 2 |  |  |  | ROZPOCET | 0 | 0 | 0 | 0 | 0 | 1 | 0 | 16 | -1999325399
| Online PSC |  | https://podminky.urs.cz/item/CS_URS_2024_02/751510042 | [15 empty] | Online PSC | 2
| VV |  | 52"pr. 125 mm +20% tvarovky,+10%prořez - odečteno z projektového modelu" |  | 52 | [13 empty] | VV | 2 | 2 | True | 0 | ROZPOCET
| VV |  | Součet |  | 52 | [13 empty] | VV | 2 | 4 | True | 1 | ROZPOCET
| VV |  | 52*1,3 'Přepočtené koeficientem množství |  | 67.6 | [13 empty] | VV | 2 | 2 | False | 1 | ROZPOCET
45 | K | 751510013.R29 | Plastová flexibilní hadice s hladkým antistatickým a antibakteriálním povrchem d = 90/75 mm, včetně potrubí pro instalalci do konstrukce podlahy. spojovacího, těsnícího a montážního materiálu | m | 260 |  | 0 | TRŽNÍ CENA 2024 |  |  | základní |  | 0 | 0.01336 | 3.4736 | 0 | 0 | 16 | K | 2 |  |  |  | ROZPOCET | 0 | 0 | 0 | 0 | 0 | 1 | 0 | 16 | -1526868443
| VV |  | 200"+20% tvarovky,+10%prořez - odečteno z projektového modelu" |  | 200 | [13 empty] | VV | 2 | 2 | True | 1 | ROZPOCET
| VV |  | 200*1,3 'Přepočtené koeficientem množství |  | 260 | [13 empty] | VV | 2 | 2 | False | 1 | ROZPOCET
46 | K | 751537146 | Montáž potrubí ohebného kruhového izolovaného minerální vatou Al hadice (izolace tepelná i hluková), průměru přes 100 do 150 mm | m | 41.6 |  | 0 | CS ÚRS 2024 02 |  |  | základní |  | 0 | 0 | 0 | 0 | 0 | 16 | K | 2 |  |  |  | ROZPOCET | 0 | 0 | 0 | 0 | 0 | 1 | 0 | 16 | 1175273463
| Online PSC |  | https://podminky.urs.cz/item/CS_URS_2024_02/751537146 | [15 empty] | Online PSC | 2
| VV |  | 32"pr. 125 odečteno z projektového modelu" |  | 32 | [13 empty] | VV | 2 | 2 | True | 0 | ROZPOCET
| VV |  | Součet |  | 32 | [13 empty] | VV | 2 | 4 | True | 1 | ROZPOCET
| VV |  | 32*1,3 'Přepočtené koeficientem množství |  | 41.6 | [13 empty] | VV | 2 | 2 | False | 1 | ROZPOCET
47 | M | 42981730 | hadice ohebná z Al s tepelnou a hlukovou izolací 25mm, délka 10m D 127mm | kus | 5 |  | 0 | CS ÚRS 2024 02 |  |  | základní |  | 0 | 0.0078 | 0.039 | 0 | 0 | 32 | M | 2 |  |  |  | ROZPOCET | 0 | 0 | 0 | 0 | 0 | 1 | 0 | 16 | 1779794186
| VV |  | 5 |  | 5 | [13 empty] | VV | 2 | 2 | True | 1 | ROZPOCET

## 23 - ZDRAVOTNĚ TECHNICKÉ ...
[9 empty] | >> skryté sloupce << | [9 empty] | {25a5b374-6318-47ab-b41c-feee21a43289}
2
| KRYCÍ LIST SOUPISU PRACÍ | [8 empty] | v --- níže se nacházejí doplnkové a pomocné údaje k sestavám --- v | [8 empty] | False
Stavba:
Obecní dům Rudíkov smlouva č. 2 - SO02, 3,4,5,6,7,8,9,11,13,14
Objekt:
2 - SO02
Soupis:
23 - ZDRAVOTNĚ TECHNICKÉ INSTALACE
| KSO: |  |  |  |  | CC-CZ:
| Místo: |  | RUDÍKOV, P.Č. 2250/4, 2261, ST. 63, 2208/9, |  |  | Datum: | 10. 1. 2024
| Zadavatel: |  |  |  |  | IČ:
DIČ:
| Účastník: |  |  |  |  | IČ: | Vyplň údaj
|  | Vyplň údaj |  |  |  | DIČ: | Vyplň údaj
| Projektant: |  |  |  |  | IČ:
|  | Ondřej Zikán |  |  |  | DIČ:
| Zpracovatel: |  |  |  |  | IČ:
|  | Ondřej Zikán |  |  |  | DIČ:
Poznámka:
rozpočet dle PD ZTI, nutná koordinace s projektem Interieru
| Cena bez DPH | [5 empty] | 0
|  |  | Základ daně |  |  | Sazba daně | Výše daně
| DPH | základní | 0 |  |  | 21% | 0
|  | snížená | 0 |  |  | 12% | 0
|  | zákl. přenesená | 0 |  |  | 21% | 0
|  | sníž. přenesená | 0 |  |  | 12% | 0
|  | nulová | 0 |  |  | 0% | 0
| Cena s DPH |  |  | v | CZK |  | 0
REKAPITULACE ČLENĚNÍ SOUPISU PRACÍ
Stavba:
Obecní dům Rudíkov smlouva č. 2 - SO02, 3,4,5,6,7,8,9,11,13,14
Objekt:
2 - SO02
Soupis:
23 - ZDRAVOTNĚ TECHNICKÉ INSTALACE
Místo: |  |  | RUDÍKOV, P.Č. 2250/4, 2261, ST. 63, 2208/9, |  |  | Datum: | 10. 1. 2024
Zadavatel: | [5 empty] | Projektant: | Ondřej Zikán
Účastník: |  |  | Vyplň údaj |  |  | Zpracovatel: | Ondřej Zikán
Kód dílu - Popis | [6 empty] | Cena celkem [CZK]
Náklady stavby celkem | [6 empty] | 0 | [12 empty] | -1
| HSV - HSV | [5 empty] | 0
| 1 - Zemní práce | [5 empty] | 0
| 4 - Vodorovné konstrukce | [5 empty] | 0
| PSV - Práce a dodávky PSV | [5 empty] | 0
| 721 - Zdravotechnika - vnitřní kanalizace | [5 empty] | 0
| 722 - Zdravotechnika - vnitřní vodovod | [5 empty] | 0
| 724 - Zdravotechnika - strojní vybavení | [5 empty] | 0
| 725 - Zdravotechnika - zařizovací předměty | [5 empty] | 0
| 726 - Zdravotechnika - předstěnové instalace | [5 empty] | 0
| 732 - Ústřední vytápění - strojovny | [5 empty] | 0
| 734 - Ústřední vytápění - armatury | [5 empty] | 0
SOUPIS PRACÍ
Stavba:
Obecní dům Rudíkov smlouva č. 2 - SO02, 3,4,5,6,7,8,9,11,13,14
Objekt:
2 - SO02
Soupis:
23 - ZDRAVOTNĚ TECHNICKÉ INSTALACE
Místo: |  |  | RUDÍKOV, P.Č. 2250/4, 2261, ST. 63, 2208/9, |  |  | Datum: | 10. 1. 2024
Zadavatel: | [5 empty] | Projektant: | Ondřej Zikán
Účastník: |  |  | Vyplň údaj |  |  | Zpracovatel: | Ondřej Zikán
PČ | Typ | Kód | Popis | MJ | Množství | J.cena [CZK] | Cena celkem [CZK] | Cenová soustava |  |  | DPH | J. Nh [h] | Nh celkem [h] | J. hmotnost [t] | Hmotnost celkem [t] | J. suť [t] | Suť Celkem [t]
Náklady soupisu celkem | [6 empty] | 0 | [5 empty] | 0 |  | 91.1797 |  | 0 |  | D | -1 | [10 empty] | 0
| D | HSV | HSV |  |  |  | 0 | [5 empty] | 0 |  | 88.0866 |  | 0 | 1 | D | 0 |  |  |  | ROZPOCET | [6 empty] | 0
| D | 1 | Zemní práce |  |  |  | 0 | [5 empty] | 0 |  | 88.0866 |  | 0 | 1 | D | 1 |  |  |  | ROZPOCET | [6 empty] | 0
1 | K | 132312122 | Hloubení zapažených rýh šířky do 800 mm ručně s urovnáním dna do předepsaného profilu a spádu v hornině třídy těžitelnosti II skupiny 4 nesoudržných | m3 | 48.88 |  | 0 | CS ÚRS 2024 02 |  |  | základní |  | 0 | 0 | 0 | 0 | 0 | 4 | K | 2 |  |  |  | ROZPOCET | 0 | 0 | 0 | 0 | 0 | 1 | 0 | 4 | -521555838
| Online PSC |  | https://podminky.urs.cz/item/CS_URS_2024_02/132312122 | [15 empty] | Online PSC | 2
| VV |  | "odměřeno z výkresové dokumentace" (65*0,8*0,9)+(1*0,8*1,3)+(1*0,8*1,3) |  | 48.88 | [13 empty] | VV | 2 | 2 | True | 1 | ROZPOCET
2 | K | 151101101 | Zřízení pažení a rozepření stěn rýh pro podzemní vedení příložné pro jakoukoliv mezerovitost, hloubky do 2 m | m2 | 122.2 |  | 0 | CS ÚRS 2024 02 |  |  | základní |  | 0 | 0.00084 | 0.10265 | 0 | 0 | 4 | K | 2 |  |  |  | ROZPOCET | 0 | 0 | 0 | 0 | 0 | 1 | 0 | 4 | 15841765
| Online PSC |  | https://podminky.urs.cz/item/CS_URS_2024_02/151101101 | [15 empty] | Online PSC | 2
| VV |  | "odměřeno z výkresové dokumentace" ((65*0,9)+(1*1,3)+(1*1,3))*2 |  | 122.2 | [13 empty] | VV | 2 | 2 | True | 1 | ROZPOCET
3 | K | 151101111 | Odstranění pažení a rozepření stěn rýh pro podzemní vedení s uložením materiálu na vzdálenost do 3 m od kraje výkopu příložné, hloubky do 2 m | m2 | 122.2 |  | 0 | CS ÚRS 2024 02 |  |  | základní |  | 0 | 0 | 0 | 0 | 0 | 4 | K | 2 |  |  |  | ROZPOCET | 0 | 0 | 0 | 0 | 0 | 1 | 0 | 4 | 2016320940
| Online PSC |  | https://podminky.urs.cz/item/CS_URS_2024_02/151101111 | [15 empty] | Online PSC | 2
| VV |  | "odměřeno z výkresové dokumentace" ((65*0,9)+(1*1,3)+(1*1,3))*2 |  | 122.2 | [13 empty] | VV | 2 | 2 | True | 1 | ROZPOCET
4 | K | 162651132 | Vodorovné přemístění výkopku nebo sypaniny po suchu na obvyklém dopravním prostředku, bez naložení výkopku, avšak se složením bez rozhrnutí z horniny třídy těžitelnosti II skupiny 4 a 5 na vzdálenost přes 4 000 do 5 000 m | m3 | 48.88 |  | 0 | CS ÚRS 2024 02 |  |  | základní |  | 0 | 0 | 0 | 0 | 0 | 4 | K | 2 |  |  |  | ROZPOCET | 0 | 0 | 0 | 0 | 0 | 1 | 0 | 4 | -1778358524
| Online PSC |  | https://podminky.urs.cz/item/CS_URS_2024_02/162651132 | [15 empty] | Online PSC | 2
| VV |  | "součet položek 7+8+10" (16,72+26,8+5,36) |  | 48.88 | [13 empty] | VV | 2 | 2 | True | 1 | ROZPOCET
5 | K | 171201231 | Poplatek za uložení stavebního odpadu na recyklační skládce (skládkovné) zeminy a kamení zatříděného do Katalogu odpadů pod kódem 17 05 04 | t | 87.984 |  | 0 | CS ÚRS 2024 02 |  |  | základní |  | 0 | 0 | 0 | 0 | 0 | 4 | K | 2 |  |  |  | ROZPOCET | 0 | 0 | 0 | 0 | 0 | 1 | 0 | 4 | 900644562
| Online PSC |  | https://podminky.urs.cz/item/CS_URS_2024_02/171201231 | [15 empty] | Online PSC | 2
| VV |  | "součet položek 7+8+10 vynásobený měrnou hmotností" (16,72+26,8+5,36)*1,8 |  | 87.984 | [13 empty] | VV | 2 | 2 | True | 1 | ROZPOCET
6 | K | 171251201 | Uložení sypaniny na skládky nebo meziskládky bez hutnění s upravením uložené sypaniny do předepsaného tvaru | m3 | 48.88 |  | 0 | CS ÚRS 2024 02 |  |  | základní |  | 0 | 0 | 0 | 0 | 0 | 4 | K | 2 |  |  |  | ROZPOCET | 0 | 0 | 0 | 0 | 0 | 1 | 0 | 4 | 603534860
| Online PSC |  | https://podminky.urs.cz/item/CS_URS_2024_02/171251201 | [15 empty] | Online PSC | 2
| VV |  | "součet položek 7+8+10" (16,72+26,8+5,36) |  | 48.88 | [13 empty] | VV | 2 | 2 | True | 1 | ROZPOCET
7 | K | 174211101 | Zásyp sypaninou z jakékoliv horniny ručně s uložením výkopku ve vrstvách bez zhutnění jam, šachet, rýh nebo kolem objektů v těchto vykopávkách | m3 | 16.72 |  | 0 | CS ÚRS 2024 02 |  |  | základní |  | 0 | 0 | 0 | 0 | 0 | 4 | K | 2 |  |  |  | ROZPOCET | 0 | 0 | 0 | 0 | 0 | 1 | 0 | 4 | -162966158
| Online PSC |  | https://podminky.urs.cz/item/CS_URS_2024_02/174211101 | [15 empty] | Online PSC | 2
| VV |  | "štěrkopískem - odměřeno z výkresové dokumentace" (65*0,8*0,3)+(1*0,8*0,7)+(1*0,8*0,7) |  | 16.72 | [13 empty] | VV | 2 | 2 | True | 0 | ROZPOCET
| VV |  | Součet |  | 16.72 | [13 empty] | VV | 2 | 4 | True | 1 | ROZPOCET
8 | K | 175111101 | Obsypání potrubí ručně sypaninou z vhodných hornin třídy těžitelnosti I a II, skupiny 1 až 4 nebo materiálem připraveným podél výkopu ve vzdálenosti do 3 m od jeho kraje pro jakoukoliv hloubku výkopu a míru zhutnění bez prohození sypaniny | m3 | 26.8 |  | 0 | CS ÚRS 2024 02 |  |  | základní |  | 0 | 0 | 0 | 0 | 0 | 4 | K | 2 |  |  |  | ROZPOCET | 0 | 0 | 0 | 0 | 0 | 1 | 0 | 4 | -71226721
| Online PSC |  | https://podminky.urs.cz/item/CS_URS_2024_02/175111101 | [15 empty] | Online PSC | 2
| VV |  | "odměřeno z výkresové dokumentace" (65*0,8*0,5)+(1*0,8*0,5)+(1*0,8*0,5) |  | 26.8 | [13 empty] | VV | 2 | 2 | True | 1 | ROZPOCET
9 | M | 58331200.R01 | kamenivo těžené zásypový materiál | t | 87.984 |  | 0 | TRŽNÍ CENA 2024 |  |  | základní |  | 0 | 1 | 87.984 | 0 | 0 | 8 | M | 2 |  |  |  | ROZPOCET | 0 | 0 | 0 | 0 | 0 | 1 | 0 | 4 | -914584256
| VV |  | "položka 7+8+10*měrná hmotnost" (16,72+26,8+5,36)*1,8 |  | 87.984 | [13 empty] | VV | 2 | 2 | True | 1 | ROZPOCET
| D | 4 | Vodorovné konstrukce |  |  |  | 0 | [5 empty] | 0 |  | 0 |  | 0 | 1 | D | 1 |  |  |  | ROZPOCET | [6 empty] | 0
10 | K | 451541111 | Lože pod potrubí, stoky a drobné objekty v otevřeném výkopu ze štěrkodrtě 0-63 mm | m3 | 5.36 |  | 0 | CS ÚRS 2024 02 |  |  | základní |  | 0 | 0 | 0 | 0 | 0 | 4 | K | 2 |  |  |  | ROZPOCET | 0 | 0 | 0 | 0 | 0 | 1 | 0 | 4 | 1153404756
| Online PSC |  | https://podminky.urs.cz/item/CS_URS_2024_02/451541111 | [15 empty] | Online PSC | 2
| VV |  | "odměřeno z výkresové dokumentace" (65*0,8*0,1)+(1*0,8*0,1)+(1*0,8*0,1) |  | 5.36 | [13 empty] | VV | 2 | 2 | True | 1 | ROZPOCET
| D | PSV | Práce a dodávky PSV |  |  |  | 0 | [5 empty] | 0 |  | 3.0931 |  | 0 | 2 | D | 0 |  |  |  | ROZPOCET | [6 empty] | 0
| D | 721 | Zdravotechnika - vnitřní kanalizace |  |  |  | 0 | [5 empty] | 0 |  | 0.37247 |  | 0 | 2 | D | 1 |  |  |  | ROZPOCET | [6 empty] | 0
11 | K | 721101.R01 | Stavební přípomoci, sekání, vrtání, drážkování, sádrování, stavební zapravení a zahození, úprava povrchů, ostatní pomocné práce, hodinová zúčtovací sazba včetně použitého materiálu | hod | 52 |  | 0 | TRŽNÍ CENA 2024 |  |  | základní |  | 0 | 0 | 0 | 0 | 0 | 16 | K | 2 |  |  |  | ROZPOCET | 0 | 0 | 0 | 0 | 0 | 1 | 0 | 16 | 1950119620
| VV |  | 52 |  | 52 | [13 empty] | VV | 2 | 2 | True | 1 | ROZPOCET
12 | K | 721101.R02 | Příslušenství montážní organizace - přenosná montážní plošina s pracovní výškou do 3m | kus | 1 |  | 0 | TRŽNÍ CENA 2024 |  |  | základní |  | 0 | 0 | 0 | 0 | 0 | 16 | K | 2 |  |  |  | ROZPOCET | 0 | 0 | 0 | 0 | 0 | 1 | 0 | 16 | -2117673430
| VV |  | 1 |  | 1 | [13 empty] | VV | 2 | 2 | True | 1 | ROZPOCET
13 | K | 721101.R03 | Protipožární pěna těsnění prostupů požárních dělících konstrukcí | kus | 9 |  | 0 | TRŽNÍ CENA 2024 |  |  | základní |  | 0 | 0 | 0 | 0 | 0 | 16 | K | 2 |  |  |  | ROZPOCET | 0 | 0 | 0 | 0 | 0 | 1 | 0 | 16 | -786609302
14 | K | 721101.R04 | Protipožární ucpávka těsnění prostupů požárních dělících konstrukcí | kus | 40 |  | 0 | TRŽNÍ CENA 2024 |  |  | základní |  | 0 | 0 | 0 | 0 | 0 | 16 | K | 2 |  |  |  | ROZPOCET | 0 | 0 | 0 | 0 | 0 | 1 | 0 | 16 | 957666762
| VV |  | 40 |  | 40 | [13 empty] | VV | 2 | 2 | True | 1 | ROZPOCET
15 | K | 721173401 | Potrubí z trub PVC SN4 svodné (ležaté) DN 110 | m | 35.1 |  | 0 | CS ÚRS 2024 02 |  |  | základní |  | 0 | 0.00142 | 0.049842 | 0 | 0 | 16 | K | 2 |  |  |  | ROZPOCET | 0 | 0 | 0 | 0 | 0 | 1 | 0 | 16 | -357694723
| Online PSC |  | https://podminky.urs.cz/item/CS_URS_2024_02/721173401 | [15 empty] | Online PSC | 2
| VV |  | 27"+20% tvarovky,+10%prořez - odečteno z projektového modelu" |  | 27 | [13 empty] | VV | 2 | 2 | True | 1 | ROZPOCET
| VV |  | 27*1,3 'Přepočtené koeficientem množství |  | 35.1 | [13 empty] | VV | 2 | 2 | False | 1 | ROZPOCET
16 | K | 721173402 | Potrubí z trub PVC SN4 svodné (ležaté) DN 125 | m | 37.7 |  | 0 | CS ÚRS 2024 02 |  |  | základní |  | 0 | 0.00197 | 0.074269 | 0 | 0 | 16 | K | 2 |  |  |  | ROZPOCET | 0 | 0 | 0 | 0 | 0 | 1 | 0 | 16 | -1525147111
| Online PSC |  | https://podminky.urs.cz/item/CS_URS_2024_02/721173402 | [15 empty] | Online PSC | 2
| VV |  | 29"+20% tvarovky,+10%prořez - odečteno z projektového modelu" |  | 29 | [13 empty] | VV | 2 | 2 | True | 1 | ROZPOCET
| VV |  | 29*1,3 'Přepočtené koeficientem množství |  | 37.7 | [13 empty] | VV | 2 | 2 | False | 1 | ROZPOCET
17 | K | 721173403 | Potrubí z trub PVC SN4 svodné (ležaté) DN 160 | m | 10.4 |  | 0 | CS ÚRS 2024 02 |  |  | základní |  | 0 | 0.00304 | 0.031616 | 0 | 0 | 16 | K | 2 |  |  |  | ROZPOCET | 0 | 0 | 0 | 0 | 0 | 1 | 0 | 16 | -2092828536
| Online PSC |  | https://podminky.urs.cz/item/CS_URS_2024_02/721173403 | [15 empty] | Online PSC | 2
| VV |  | 8"+20% tvarovky,+10%prořez - odečteno z projektového modelu" |  | 8 | [13 empty] | VV | 2 | 2 | True | 1 | ROZPOCET
| VV |  | 8*1,3 'Přepočtené koeficientem množství |  | 10.4 | [13 empty] | VV | 2 | 2 | False | 1 | ROZPOCET
18 | K | 721174024 | Potrubí z trub polypropylenových odpadní (svislé) DN 75 | m | 39 |  | 0 | CS ÚRS 2024 02 |  |  | základní |  | 0 | 0.00063 | 0.02457 | 0 | 0 | 16 | K | 2 |  |  |  | ROZPOCET | 0 | 0 | 0 | 0 | 0 | 1 | 0 | 16 | -1461312874
| Online PSC |  | https://podminky.urs.cz/item/CS_URS_2024_02/721174024 | [15 empty] | Online PSC | 2
| VV |  | 30"+20% tvarovky,+10%prořez - odečteno z projektového modelu" |  | 30 | [13 empty] | VV | 2 | 2 | True | 1 | ROZPOCET
| VV |  | 30*1,3 'Přepočtené koeficientem množství |  | 39 | [13 empty] | VV | 2 | 2 | False | 1 | ROZPOCET
19 | K | 721174025 | Potrubí z trub polypropylenových odpadní (svislé) DN 110 | m | 37.7 |  | 0 | CS ÚRS 2024 02 |  |  | základní |  | 0 | 0.00201 | 0.075777 | 0 | 0 | 16 | K | 2 |  |  |  | ROZPOCET | 0 | 0 | 0 | 0 | 0 | 1 | 0 | 16 | 922228183
| Online PSC |  | https://podminky.urs.cz/item/CS_URS_2024_02/721174025 | [15 empty] | Online PSC | 2
| VV |  | 29"+20% tvarovky,+10%prořez - odečteno z projektového modelu" |  | 29 | [13 empty] | VV | 2 | 2 | True | 1 | ROZPOCET
| VV |  | 29*1,3 'Přepočtené koeficientem množství |  | 37.7 | [13 empty] | VV | 2 | 2 | False | 1 | ROZPOCET
20 | K | 721174041 | Potrubí z trub polypropylenových připojovací DN 32 | m | 3.9 |  | 0 | CS ÚRS 2024 02 |  |  | základní |  | 0 | 0.0004 | 0.00156 | 0 | 0 | 16 | K | 2 |  |  |  | ROZPOCET | 0 | 0 | 0 | 0 | 0 | 1 | 0 | 16 | -1883868810
| Online PSC |  | https://podminky.urs.cz/item/CS_URS_2024_02/721174041 | [15 empty] | Online PSC | 2
| VV |  | 3"+20% tvarovky,+10%prořez - odečteno z projektového modelu" |  | 3 | [13 empty] | VV | 2 | 2 | True | 1 | ROZPOCET
| VV |  | 3*1,3 'Přepočtené koeficientem množství |  | 3.9 | [13 empty] | VV | 2 | 2 | False | 1 | ROZPOCET
21 | K | 721174042 | Potrubí z trub polypropylenových připojovací DN 40 | m | 13 |  | 0 | CS ÚRS 2024 02 |  |  | základní |  | 0 | 0.00041 | 0.00533 | 0 | 0 | 16 | K | 2 |  |  |  | ROZPOCET | 0 | 0 | 0 | 0 | 0 | 1 | 0 | 16 | 1622936980
| Online PSC |  | https://podminky.urs.cz/item/CS_URS_2024_02/721174042 | [15 empty] | Online PSC | 2
| VV |  | 10"+20% tvarovky,+10%prořez - odečteno z projektového modelu" |  | 10 | [13 empty] | VV | 2 | 2 | True | 1 | ROZPOCET
| VV |  | 10*1,3 'Přepočtené koeficientem množství |  | 13 | [13 empty] | VV | 2 | 2 | False | 1 | ROZPOCET
22 | K | 721174042.R | Potrubí z trub polypropylenových DN 40 - SACÍ VEDENÍ | m | 26 |  | 0 | TRŽNÍ CENA 2024 |  |  | základní |  | 0 | 0.00041 | 0.01066 | 0 | 0 | 16 | K | 2 |  |  |  | ROZPOCET | 0 | 0 | 0 | 0 | 0 | 1 | 0 | 16 | -606424121
| VV |  | 20"+20% tvarovky,+10%prořez - odečteno z projektového modelu" |  | 20 | [13 empty] | VV | 2 | 2 | True | 1 | ROZPOCET
| VV |  | 20*1,3 'Přepočtené koeficientem množství |  | 26 | [13 empty] | VV | 2 | 2 | False | 1 | ROZPOCET
23 | K | 721174043 | Potrubí z trub polypropylenových připojovací DN 50 | m | 19.2 |  | 0 | CS ÚRS 2024 02 |  |  | základní |  | 0 | 0.00048 | 0.009216 | 0 | 0 | 16 | K | 2 |  |  |  | ROZPOCET | 0 | 0 | 0 | 0 | 0 | 1 | 0 | 16 | -629895916
| Online PSC |  | https://podminky.urs.cz/item/CS_URS_2024_02/721174043 | [15 empty] | Online PSC | 2
| VV |  | 16"+20% tvarovky,+10%prořez - odečteno z projektového modelu" |  | 16 | [13 empty] | VV | 2 | 2 | True | 1 | ROZPOCET
| VV |  | 16*1,2 'Přepočtené koeficientem množství |  | 19.2 | [13 empty] | VV | 2 | 2 | False | 1 | ROZPOCET
24 | K | 721174044 | Potrubí z trub polypropylenových připojovací DN 75 | m | 23.4 |  | 0 | CS ÚRS 2024 02 |  |  | základní |  | 0 | 0.00071 | 0.016614 | 0 | 0 | 16 | K | 2 |  |  |  | ROZPOCET | 0 | 0 | 0 | 0 | 0 | 1 | 0 | 16 | 521195844
| Online PSC |  | https://podminky.urs.cz/item/CS_URS_2024_02/721174044 | [15 empty] | Online PSC | 2
| VV |  | 18"+20% tvarovky,+10%prořez - odečteno z projektového modelu" |  | 18 | [13 empty] | VV | 2 | 2 | True | 1 | ROZPOCET
| VV |  | 18*1,3 'Přepočtené koeficientem množství |  | 23.4 | [13 empty] | VV | 2 | 2 | False | 1 | ROZPOCET
25 | K | 721174045 | Potrubí z trub polypropylenových připojovací DN 110 | m | 24.7 |  | 0 | CS ÚRS 2024 02 |  |  | základní |  | 0 | 0.00224 | 0.055328 | 0 | 0 | 16 | K | 2 |  |  |  | ROZPOCET | 0 | 0 | 0 | 0 | 0 | 1 | 0 | 16 | -2044513661
| Online PSC |  | https://podminky.urs.cz/item/CS_URS_2024_02/721174045 | [15 empty] | Online PSC | 2
| VV |  | 19"+20% tvarovky,+10%prořez - odečteno z projektového modelu" |  | 19 | [13 empty] | VV | 2 | 2 | True | 1 | ROZPOCET
| VV |  | 19*1,3 'Přepočtené koeficientem množství |  | 24.7 | [13 empty] | VV | 2 | 2 | False | 1 | ROZPOCET
26 | K | 721194103 | Vyměření přípojek na potrubí vyvedení a upevnění odpadních výpustek DN 32 | kus | 3 |  | 0 | CS ÚRS 2024 02 |  |  | základní |  | 0 | 0 | 0 | 0 | 0 | 16 | K | 2 |  |  |  | ROZPOCET | 0 | 0 | 0 | 0 | 0 | 1 | 0 | 16 | -1182861410
| Online PSC |  | https://podminky.urs.cz/item/CS_URS_2024_02/721194103 | [15 empty] | Online PSC | 2
| VV |  | "SV VZT" 3 |  | 3 | [13 empty] | VV | 2 | 2 | True | 0 | ROZPOCET
| VV |  | Součet |  | 3 | [13 empty] | VV | 2 | 4 | True | 1 | ROZPOCET
27 | K | 721194104 | Vyměření přípojek na potrubí vyvedení a upevnění odpadních výpustek DN 40 | kus | 15 |  | 0 | CS ÚRS 2024 02 |  |  | základní |  | 0 | 0 | 0 | 0 | 0 | 16 | K | 2 |  |  |  | ROZPOCET | 0 | 0 | 0 | 0 | 0 | 1 | 0 | 16 | -1915616902
| Online PSC |  | https://podminky.urs.cz/item/CS_URS_2024_02/721194104 | [15 empty] | Online PSC | 2
| VV |  | "Ui" 2 |  | 2 | [13 empty] | VV | 2 | 2 | True | 0 | ROZPOCET
| VV |  | "U" 8 |  | 8 | [13 empty] | VV | 2 | 2 | True | 0 | ROZPOCET
| VV |  | "MN" 5 |  | 5 | [13 empty] | VV | 2 | 2 | True | 0 | ROZPOCET
| VV |  | Součet |  | 15 | [13 empty] | VV | 2 | 4 | True | 1 | ROZPOCET
28 | K | 721194105 | Vyměření přípojek na potrubí vyvedení a upevnění odpadních výpustek DN 50 | kus | 20 |  | 0 | CS ÚRS 2024 02 |  |  | základní |  | 0 | 0 | 0 | 0 | 0 | 16 | K | 2 |  |  |  | ROZPOCET | 0 | 0 | 0 | 0 | 0 | 1 | 0 | 16 | -418406407
| Online PSC |  | https://podminky.urs.cz/item/CS_URS_2024_02/721194105 | [15 empty] | Online PSC | 2
| VV |  | "Dř" 13 |  | 13 | [13 empty] | VV | 2 | 2 | True | 0 | ROZPOCET
| VV |  | "S" 3 |  | 3 | [13 empty] | VV | 2 | 2 | True | 0 | ROZPOCET
| VV |  | "AP" 4 |  | 4 | [13 empty] | VV | 2 | 2 | True | 0 | ROZPOCET
| VV |  | Součet |  | 20 | [13 empty] | VV | 2 | 4 | True | 1 | ROZPOCET
29 | K | 721194107 | Vyměření přípojek na potrubí vyvedení a upevnění odpadních výpustek DN 70 | kus | 1 |  | 0 | CS ÚRS 2024 02 |  |  | základní |  | 0 | 0 | 0 | 0 | 0 | 16 | K | 2 |  |  |  | ROZPOCET | 0 | 0 | 0 | 0 | 0 | 1 | 0 | 16 | -1743102675
| Online PSC |  | https://podminky.urs.cz/item/CS_URS_2024_02/721194107 | [15 empty] | Online PSC | 2
| VV |  | "V" 1 |  | 1 | [13 empty] | VV | 2 | 2 | True | 1 | ROZPOCET
30 | K | 721194109 | Vyměření přípojek na potrubí vyvedení a upevnění odpadních výpustek DN 110 | kus | 12 |  | 0 | CS ÚRS 2024 02 |  |  | základní |  | 0 | 0 | 0 | 0 | 0 | 16 | K | 2 |  |  |  | ROZPOCET | 0 | 0 | 0 | 0 | 0 | 1 | 0 | 16 | 360829310
| Online PSC |  | https://podminky.urs.cz/item/CS_URS_2024_02/721194109 | [15 empty] | Online PSC | 2
| VV |  | "WCi" 2 |  | 2 | [13 empty] | VV | 2 | 2 | True | 0 | ROZPOCET
| VV |  | "WC" 5 |  | 5 | [13 empty] | VV | 2 | 2 | True | 0 | ROZPOCET
| VV |  | "VP" 2 |  | 2 | [13 empty] | VV | 2 | 2 | True | 0 | ROZPOCET
| VV |  | "Vy" 3 |  | 3 | [13 empty] | VV | 2 | 2 | True | 0 | ROZPOCET
| VV |  | Součet |  | 12 | [13 empty] | VV | 2 | 4 | True | 1 | ROZPOCET
31 | K | 721211421 | Podlahové vpusti se svislým odtokem DN 50/75/110 mřížka nerez 115x115 | kus | 2 |  | 0 | CS ÚRS 2024 02 |  |  | základní |  | 0 | 0.00101 | 0.00202 | 0 | 0 | 16 | K | 2 |  |  |  | ROZPOCET | 0 | 0 | 0 | 0 | 0 | 1 | 0 | 16 | -895327117
| Online PSC |  | https://podminky.urs.cz/item/CS_URS_2024_02/721211421 | [15 empty] | Online PSC | 2
| VV |  | 2"odečteno z projektového modelu" |  | 2 | [13 empty] | VV | 2 | 2 | True | 0 | ROZPOCET
| VV |  | Součet |  | 2 | [13 empty] | VV | 2 | 4 | True | 1 | ROZPOCET
32 | K | 721212122 | Odtokové sprchové žlaby se zápachovou uzávěrkou a krycím roštem délky 750 mm | kus | 2 |  | 0 | CS ÚRS 2024 02 |  |  | základní |  | 0 | 0.0039 | 0.0078 | 0 | 0 | 16 | K | 2 |  |  |  | ROZPOCET | 0 | 0 | 0 | 0 | 0 | 1 | 0 | 16 | 439913182
| Online PSC |  | https://podminky.urs.cz/item/CS_URS_2024_02/721212122 | [15 empty] | Online PSC | 2
| VV |  | 2"odečteno z projektového modelu" |  | 2 | [13 empty] | VV | 2 | 2 | True | 1 | ROZPOCET
33 | K | 721212124 | Odtokové sprchové žlaby se zápachovou uzávěrkou a krycím roštem délky 850 mm | kus | 1 |  | 0 | CS ÚRS 2024 02 |  |  | základní |  | 0 | 0.00417 | 0.00417 | 0 | 0 | 16 | K | 2 |  |  |  | ROZPOCET | 0 | 0 | 0 | 0 | 0 | 1 | 0 | 16 | 1568258795
| Online PSC |  | https://podminky.urs.cz/item/CS_URS_2024_02/721212124 | [15 empty] | Online PSC | 2
| VV |  | 1"odečteno z projektového modelu" |  | 1 | [13 empty] | VV | 2 | 2 | True | 1 | ROZPOCET
34 | K | 721226512 | Zápachové uzávěrky podomítkové (Pe) s krycí deskou pro pračku a myčku DN 50 | kus | 9 |  | 0 | CS ÚRS 2024 02 |  |  | základní |  | 0 | 0.00022 | 0.00198 | 0 | 0 | 16 | K | 2 |  |  |  | ROZPOCET | 0 | 0 | 0 | 0 | 0 | 1 | 0 | 16 | 699750718
| Online PSC |  | https://podminky.urs.cz/item/CS_URS_2024_02/721226512 | [15 empty] | Online PSC | 2
| VV |  | "AP" 4 |  | 4 | [13 empty] | VV | 2 | 2 | True | 0 | ROZPOCET
| VV |  | "MN" 5 |  | 5 | [13 empty] | VV | 2 | 2 | True | 0 | ROZPOCET
| VV |  | Součet |  | 9 | [13 empty] | VV | 2 | 4 | True | 1 | ROZPOCET
35 | K | 721273152 | Ventilační hlavice z polypropylenu (PP) DN 75 | kus | 2 |  | 0 | CS ÚRS 2024 02 |  |  | základní |  | 0 | 0.00016 | 0.00032 | 0 | 0 | 16 | K | 2 |  |  |  | ROZPOCET | 0 | 0 | 0 | 0 | 0 | 1 | 0 | 16 | -1625956029
| Online PSC |  | https://podminky.urs.cz/item/CS_URS_2024_02/721273152 | [15 empty] | Online PSC | 2
| VV |  | 2"odečteno z projektového modelu" |  | 2 | [13 empty] | VV | 2 | 2 | True | 1 | ROZPOCET
36 | K | 721273153 | Ventilační hlavice z polypropylenu (PP) DN 110 | kus | 4 |  | 0 | CS ÚRS 2024 02 |  |  | základní |  | 0 | 0.00029 | 0.00116 | 0 | 0 | 16 | K | 2 |  |  |  | ROZPOCET | 0 | 0 | 0 | 0 | 0 | 1 | 0 | 16 | 1291158343
| Online PSC |  | https://podminky.urs.cz/item/CS_URS_2024_02/721273153 | [15 empty] | Online PSC | 2
| VV |  | 4"odečteno z projektového modelu" |  | 4 | [13 empty] | VV | 2 | 2 | True | 0 | ROZPOCET
| VV |  | Součet |  | 4 | [13 empty] | VV | 2 | 4 | True | 1 | ROZPOCET
37 | K | 721274125 | Ventily přivzdušňovací odpadních potrubí vnitřní DN 75 | kus | 3 |  | 0 | CS ÚRS 2024 02 |  |  | základní |  | 0 | 8e-05 | 0.00024 | 0 | 0 | 16 | K | 2 |  |  |  | ROZPOCET | 0 | 0 | 0 | 0 | 0 | 1 | 0 | 16 | -1054802148
| Online PSC |  | https://podminky.urs.cz/item/CS_URS_2024_02/721274125 | [15 empty] | Online PSC | 2
| VV |  | 3"DN75 odečteno z projektového modelu" |  | 3 | [13 empty] | VV | 2 | 2 | True | 1 | ROZPOCET
38 | K | 721290111 | Zkouška těsnosti kanalizace v objektech vodou do DN 125 | m | 259.7 |  | 0 | CS ÚRS 2024 02 |  |  | základní |  | 0 | 0 | 0 | 0 | 0 | 16 | K | 2 |  |  |  | ROZPOCET | 0 | 0 | 0 | 0 | 0 | 1 | 0 | 16 | 709192769
| Online PSC |  | https://podminky.urs.cz/item/CS_URS_2024_02/721290111 | [15 empty] | Online PSC | 2
| VV |  | "DN32" 3,9 |  | 3.9 | [13 empty] | VV | 2 | 2 | True | 0 | ROZPOCET
| VV |  | "DN40" 13+26 |  | 39 | [13 empty] | VV | 2 | 2 | True | 0 | ROZPOCET
| VV |  | "DN50" 19,2 |  | 19.2 | [13 empty] | VV | 2 | 2 | True | 0 | ROZPOCET
| VV |  | "DN75" 39+23,4 |  | 62.4 | [13 empty] | VV | 2 | 2 | True | 0 | ROZPOCET
| VV |  | "DN110" 35,1+37,7+24,7 |  | 97.5 | [13 empty] | VV | 2 | 2 | True | 0 | ROZPOCET
| VV |  | "DN125" 37,7 |  | 37.7 | [13 empty] | VV | 2 | 2 | True | 0 | ROZPOCET
| VV |  | Součet |  | 259.7 | [13 empty] | VV | 2 | 4 | True | 1 | ROZPOCET
39 | K | 721290112 | Zkouška těsnosti kanalizace v objektech vodou DN 150 nebo DN 200 | m | 10.4 |  | 0 | CS ÚRS 2024 02 |  |  | základní |  | 0 | 0 | 0 | 0 | 0 | 16 | K | 2 |  |  |  | ROZPOCET | 0 | 0 | 0 | 0 | 0 | 1 | 0 | 16 | -1646491352
| Online PSC |  | https://podminky.urs.cz/item/CS_URS_2024_02/721290112 | [15 empty] | Online PSC | 2
| VV |  | "DN160" 10,4 |  | 10.4 | [13 empty] | VV | 2 | 2 | True | 0 | ROZPOCET
| VV |  | Součet |  | 10.4 | [13 empty] | VV | 2 | 4 | True | 1 | ROZPOCET
40 | K | 998721201 | Přesun hmot pro vnitřní kanalizace stanovený procentní sazbou (%) z ceny vodorovná dopravní vzdálenost do 50 m v objektech výšky do 6 m | % |  |  | 0 | CS ÚRS 2024 02 |  |  | základní |  | 0 | 0 | 0 | 0 | 0 | 16 | K | 2 |  |  |  | ROZPOCET | 0 | 0 | 0 | 0 | 0 | 1 | 0 | 16 | 981036227
| Online PSC |  | https://podminky.urs.cz/item/CS_URS_2024_02/998721201 | [15 empty] | Online PSC | 2
41 | K | 998721292 | Přesun hmot pro vnitřní kanalizace stanovený procentní sazbou (%) z ceny Příplatek k cenám za zvětšený přesun přes vymezenou největší dopravní vzdálenost do 100 m | % |  |  | 0 | CS ÚRS 2024 02 |  |  | základní |  | 0 | 0 | 0 | 0 | 0 | 16 | K | 2 |  |  |  | ROZPOCET | 0 | 0 | 0 | 0 | 0 | 1 | 0 | 16 | -1770685206
| Online PSC |  | https://podminky.urs.cz/item/CS_URS_2024_02/998721292 | [15 empty] | Online PSC | 2
| D | 722 | Zdravotechnika - vnitřní vodovod |  |  |  | 0 | [5 empty] | 0 |  | 1.3334 |  | 0 | 2 | D | 1 |  |  |  | ROZPOCET | [6 empty] | 0
42 | M | 28613852 | trubka vodovodní jednovrstvá PE100 RC PN 16 SDR11 s ochranným pláštěm z PP 50x4,6mm | m | 6 |  | 0 | CS ÚRS 2024 02 |  |  | základní |  | 0 | 0.00067 | 0.00402 | 0 | 0 | 8 | M | 2 |  |  |  | ROZPOCET | 0 | 0 | 0 | 0 | 0 | 1 | 0 | 4 | -354035004
| VV |  | "součet délek jednotlivých úseků potrubí + přirážka 30% tvarovky a 20% řezání"4 |  | 4 | [13 empty] | VV | 2 | 2 | True | 1 | ROZPOCET
| VV |  | 4*1,5 'Přepočtené koeficientem množství |  | 6 | [13 empty] | VV | 2 | 2 | False | 1 | ROZPOCET
43 | M | 28613850 | trubka vodovodní jednovrstvá PE100 RC PN 16 SDR11 s ochranným pláštěm z PP 32x3,0mm | m | 7.5 |  | 0 | CS ÚRS 2024 02 |  |  | základní |  | 0 | 0.00027 | 0.002025 | 0 | 0 | 8 | M | 2 |  |  |  | ROZPOCET | 0 | 0 | 0 | 0 | 0 | 1 | 0 | 4 | -1989043069
| VV |  | "součet délek jednotlivých úseků potrubí + přirážka 30% tvarovky a 20% řezání"5 |  | 5 | [13 empty] | VV | 2 | 2 | True | 1 | ROZPOCET
| VV |  | 5*1,5 'Přepočtené koeficientem množství |  | 7.5 | [13 empty] | VV | 2 | 2 | False | 1 | ROZPOCET
44 | K | 722130233 | Potrubí z ocelových trubek pozinkovaných závitových svařovaných běžných DN 25 | m | 30 |  | 0 | CS ÚRS 2024 02 |  |  | základní |  | 0 | 0.00309 | 0.0927 | 0 | 0 | 16 | K | 2 |  |  |  | ROZPOCET | 0 | 0 | 0 | 0 | 0 | 1 | 0 | 16 | -157367836
| Online PSC |  | https://podminky.urs.cz/item/CS_URS_2024_02/722130233 | [15 empty] | Online PSC | 2
| VV |  | "součet délek jednotlivých úseků potrubí + přirážka 30% tvarovky a 20% řezání"20 |  | 20 | [13 empty] | VV | 2 | 2 | True | 0 | ROZPOCET
| VV |  | Součet |  | 20 | [13 empty] | VV | 2 | 4 | True | 1 | ROZPOCET
| VV |  | 20*1,5 'Přepočtené koeficientem množství |  | 30 | [13 empty] | VV | 2 | 2 | False | 1 | ROZPOCET
45 | K | 722130235 | Potrubí z ocelových trubek pozinkovaných závitových svařovaných běžných DN 40 | m | 4.5 |  | 0 | CS ÚRS 2024 02 |  |  | základní |  | 0 | 0.00457 | 0.020565 | 0 | 0 | 16 | K | 2 |  |  |  | ROZPOCET | 0 | 0 | 0 | 0 | 0 | 1 | 0 | 16 | 835322631
| Online PSC |  | https://podminky.urs.cz/item/CS_URS_2024_02/722130235 | [15 empty] | Online PSC | 2
| VV |  | "součet délek jednotlivých úseků potrubí + přirážka 30% tvarovky a 20% řezání"3 |  | 3 | [13 empty] | VV | 2 | 2 | True | 1 | ROZPOCET
| VV |  | 3*1,5 'Přepočtené koeficientem množství |  | 4.5 | [13 empty] | VV | 2 | 2 | False | 1 | ROZPOCET
46 | K | 722174002 | Potrubí z plastových trubek z polypropylenu PPR svařovaných polyfúzně PN 16 (SDR 7,4) D 20 x 2,8 | m | 270 |  | 0 | CS ÚRS 2024 02 |  |  | základní |  | 0 | 0.00084 | 0.2268 | 0 | 0 | 16 | K | 2 |  |  |  | ROZPOCET | 0 | 0 | 0 | 0 | 0 | 1 | 0 | 16 | 1697315535
| Online PSC |  | https://podminky.urs.cz/item/CS_URS_2024_02/722174002 | [15 empty] | Online PSC | 2
| VV |  | "součet délek jednotlivých úseků potrubí + přirážka 30% tvarovky a 20% řezání" 180+(180*0,3)+(180*0,2) |  | 270 | [13 empty] | VV | 2 | 2 | True | 1 | ROZPOCET
47 | K | 722174002.R | Potrubí z plastových trubek z polypropylenu PPR svařovaných polyfúzně PN 16 (SDR 7,4) D 20 x 2,8 - TLAKOVÝ VZDUCH | m | 30 |  | 0 | TRŽNÍ CENA 2024 |  |  | základní |  | 0 | 0.00084 | 0.0252 | 0 | 0 | 16 | K | 2 |  |  |  | ROZPOCET | 0 | 0 | 0 | 0 | 0 | 1 | 0 | 16 | 676661324
| VV |  | "součet délek jednotlivých úseků potrubí + přirážka 30% tvarovky a 20% řezání" 30 |  | 30 | [13 empty] | VV | 2 | 2 | True | 1 | ROZPOCET
48 | K | 722174003 | Potrubí z plastových trubek z polypropylenu PPR svařovaných polyfúzně PN 16 (SDR 7,4) D 25 x 3,5 | m | 198 |  | 0 | CS ÚRS 2024 02 |  |  | základní |  | 0 | 0.00116 | 0.22968 | 0 | 0 | 16 | K | 2 |  |  |  | ROZPOCET | 0 | 0 | 0 | 0 | 0 | 1 | 0 | 16 | -967197939
| Online PSC |  | https://podminky.urs.cz/item/CS_URS_2024_02/722174003 | [15 empty] | Online PSC | 2
| VV |  | "součet délek jednotlivých úseků potrubí + přirážka 30% tvarovky a 20% řezání" 132+(132*0,3)+(132*0,2) |  | 198 | [13 empty] | VV | 2 | 2 | True | 1 | ROZPOCET
49 | K | 722174004 | Potrubí z plastových trubek z polypropylenu PPR svařovaných polyfúzně PN 16 (SDR 7,4) D 32 x 4,4 | m | 136.5 |  | 0 | CS ÚRS 2024 02 |  |  | základní |  | 0 | 0.00144 | 0.19656 | 0 | 0 | 16 | K | 2 |  |  |  | ROZPOCET | 0 | 0 | 0 | 0 | 0 | 1 | 0 | 16 | -1170698368
| Online PSC |  | https://podminky.urs.cz/item/CS_URS_2024_02/722174004 | [15 empty] | Online PSC | 2
| VV |  | "součet délek jednotlivých úseků potrubí + přirážka 30% tvarovky a 20% řezání" 91+(91*0,3)+(91*0,2) |  | 136.5 | [13 empty] | VV | 2 | 2 | True | 1 | ROZPOCET
50 | K | 722174005 | Potrubí z plastových trubek z polypropylenu PPR svařovaných polyfúzně PN 16 (SDR 7,4) D 40 x 5,5 | m | 7.5 |  | 0 | CS ÚRS 2024 02 |  |  | základní |  | 0 | 0.00281 | 0.021075 | 0 | 0 | 16 | K | 2 |  |  |  | ROZPOCET | 0 | 0 | 0 | 0 | 0 | 1 | 0 | 16 | 247307195
| Online PSC |  | https://podminky.urs.cz/item/CS_URS_2024_02/722174005 | [15 empty] | Online PSC | 2
| VV |  | "součet délek jednotlivých úseků potrubí + přirážka 30% tvarovky a 20% řezání" 5+(5*0,3)+(5*0,2) |  | 7.5 | [13 empty] | VV | 2 | 2 | True | 1 | ROZPOCET
51 | K | 722174006 | Potrubí z plastových trubek z polypropylenu PPR svařovaných polyfúzně PN 16 (SDR 7,4) D 50 x 6,9 | m | 40.5 |  | 0 | CS ÚRS 2024 02 |  |  | základní |  | 0 | 0.00362 | 0.14661 | 0 | 0 | 16 | K | 2 |  |  |  | ROZPOCET | 0 | 0 | 0 | 0 | 0 | 1 | 0 | 16 | -919406447
| Online PSC |  | https://podminky.urs.cz/item/CS_URS_2024_02/722174006 | [15 empty] | Online PSC | 2
| VV |  | "součet délek jednotlivých úseků potrubí + přirážka 30% tvarovky a 20% řezání" 27+(27*0,3)+(27*0,2) |  | 40.5 | [13 empty] | VV | 2 | 2 | True | 1 | ROZPOCET
52 | K | 722181231 | Ochrana potrubí termoizolačními trubicemi z pěnového polyetylenu PE přilepenými v příčných a podélných spojích, tloušťky izolace přes 9 do 13 mm, vnitřního průměru izolace DN do 22 mm | m | 144 |  | 0 | CS ÚRS 2024 02 |  |  | základní |  | 0 | 7e-05 | 0.01008 | 0 | 0 | 16 | K | 2 |  |  |  | ROZPOCET | 0 | 0 | 0 | 0 | 0 | 1 | 0 | 16 | -749936930
| Online PSC |  | https://podminky.urs.cz/item/CS_URS_2024_02/722181231 | [15 empty] | Online PSC | 2
| VV |  | "Studená voda D 20" 80*1,5 |  | 120 | [13 empty] | VV | 2 | 2 | True | 0 | ROZPOCET
| VV |  | Součet |  | 120 | [13 empty] | VV | 2 | 4 | True | 1 | ROZPOCET
| VV |  | 120*1,2 'Přepočtené koeficientem množství |  | 144 | [13 empty] | VV | 2 | 2 | False | 1 | ROZPOCET
53 | K | 722181232 | Ochrana potrubí termoizolačními trubicemi z pěnového polyetylenu PE přilepenými v příčných a podélných spojích, tloušťky izolace přes 9 do 13 mm, vnitřního průměru izolace DN přes 22 do 45 mm | m | 244.8 |  | 0 | CS ÚRS 2024 02 |  |  | základní |  | 0 | 9e-05 | 0.022032 | 0 | 0 | 16 | K | 2 |  |  |  | ROZPOCET | 0 | 0 | 0 | 0 | 0 | 1 | 0 | 16 | -1919846829
| Online PSC |  | https://podminky.urs.cz/item/CS_URS_2024_02/722181232 | [15 empty] | Online PSC | 2
| VV |  | "Studená voda D 25" 82*1,5 |  | 123 | [13 empty] | VV | 2 | 2 | True | 0 | ROZPOCET
| VV |  | "Studená voda D 32" 51*1,5 |  | 76.5 | [13 empty] | VV | 2 | 2 | True | 0 | ROZPOCET
| VV |  | "Studená voda D 40" 3*1,5 |  | 4.5 | [13 empty] | VV | 2 | 2 | True | 0 | ROZPOCET
| VV |  | Součet |  | 204 | [13 empty] | VV | 2 | 4 | True | 1 | ROZPOCET
| VV |  | 204*1,2 'Přepočtené koeficientem množství |  | 244.8 | [13 empty] | VV | 2 | 2 | False | 1 | ROZPOCET
54 | K | 722181233 | Ochrana potrubí termoizolačními trubicemi z pěnového polyetylenu PE přilepenými v příčných a podélných spojích, tloušťky izolace přes 9 do 13 mm, vnitřního průměru izolace DN přes 45 do 63 mm | m | 27 |  | 0 | CS ÚRS 2024 02 |  |  | základní |  | 0 | 0.00012 | 0.00324 | 0 | 0 | 16 | K | 2 |  |  |  | ROZPOCET | 0 | 0 | 0 | 0 | 0 | 1 | 0 | 16 | 974116460
| Online PSC |  | https://podminky.urs.cz/item/CS_URS_2024_02/722181233 | [15 empty] | Online PSC | 2
| VV |  | "Studená voda D 50" 15*1,5 |  | 22.5 | [13 empty] | VV | 2 | 2 | True | 0 | ROZPOCET
| VV |  | Součet |  | 22.5 | [13 empty] | VV | 2 | 4 | True | 1 | ROZPOCET
| VV |  | 22,5*1,2 'Přepočtené koeficientem množství |  | 27 | [13 empty] | VV | 2 | 2 | False | 1 | ROZPOCET
55 | K | 722181241 | Ochrana potrubí termoizolačními trubicemi z pěnového polyetylenu PE přilepenými v příčných a podélných spojích, tloušťky izolace přes 13 do 20 mm, vnitřního průměru izolace DN do 22 mm | m | 180 |  | 0 | CS ÚRS 2024 02 |  |  | základní |  | 0 | 0.00012 | 0.0216 | 0 | 0 | 16 | K | 2 |  |  |  | ROZPOCET | 0 | 0 | 0 | 0 | 0 | 1 | 0 | 16 | -592318579
| Online PSC |  | https://podminky.urs.cz/item/CS_URS_2024_02/722181241 | [15 empty] | Online PSC | 2
| VV |  | "Cirkulace D 20" 40*1,5 |  | 60 | [13 empty] | VV | 2 | 2 | True | 0 | ROZPOCET
| VV |  | "Teplá voda D 20" 60*1,5 |  | 90 | [13 empty] | VV | 2 | 2 | True | 0 | ROZPOCET
| VV |  | Součet |  | 150 | [13 empty] | VV | 2 | 4 | True | 1 | ROZPOCET
| VV |  | 150*1,2 'Přepočtené koeficientem množství |  | 180 | [13 empty] | VV | 2 | 2 | False | 1 | ROZPOCET
56 | K | 722181242 | Ochrana potrubí termoizolačními trubicemi z pěnového polyetylenu PE přilepenými v příčných a podélných spojích, tloušťky izolace přes 13 do 20 mm, vnitřního průměru izolace DN přes 22 do 45 mm | m | 90 |  | 0 | CS ÚRS 2024 02 |  |  | základní |  | 0 | 0.00016 | 0.0144 | 0 | 0 | 16 | K | 2 |  |  |  | ROZPOCET | 0 | 0 | 0 | 0 | 0 | 1 | 0 | 16 | -180323414
| Online PSC |  | https://podminky.urs.cz/item/CS_URS_2024_02/722181242 | [15 empty] | Online PSC | 2
| VV |  | "Teplá voda D 25" 38*1,5 |  | 57 | [13 empty] | VV | 2 | 2 | True | 0 | ROZPOCET
| VV |  | "Cirkulace D 25"12*1,5 |  | 18 | [13 empty] | VV | 2 | 2 | True | 0 | ROZPOCET
| VV |  | Součet |  | 75 | [13 empty] | VV | 2 | 4 | True | 1 | ROZPOCET
| VV |  | 75*1,2 'Přepočtené koeficientem množství |  | 90 | [13 empty] | VV | 2 | 2 | False | 1 | ROZPOCET
57 | K | 722181252 | Ochrana potrubí termoizolačními trubicemi z pěnového polyetylenu PE přilepenými v příčných a podélných spojích, tloušťky izolace přes 20 do 25 mm, vnitřního průměru izolace DN přes 22 do 45 mm | m | 75.6 |  | 0 | CS ÚRS 2024 02 |  |  | základní |  | 0 | 0.00024 | 0.018144 | 0 | 0 | 16 | K | 2 |  |  |  | ROZPOCET | 0 | 0 | 0 | 0 | 0 | 1 | 0 | 16 | -1204130229
| Online PSC |  | https://podminky.urs.cz/item/CS_URS_2024_02/722181252 | [15 empty] | Online PSC | 2
| VV |  | "Teplá voda D 32" 40*1,5 |  | 60 | [13 empty] | VV | 2 | 2 | True | 0 | ROZPOCET
| VV |  | "Teplá voda D 40" 2*1,5 |  | 3 | [13 empty] | VV | 2 | 2 | True | 0 | ROZPOCET
| VV |  | Součet |  | 63 | [13 empty] | VV | 2 | 4 | True | 1 | ROZPOCET
| VV |  | 63*1,2 'Přepočtené koeficientem množství |  | 75.6 | [13 empty] | VV | 2 | 2 | False | 1 | ROZPOCET
58 | K | 722181253 | Ochrana potrubí termoizolačními trubicemi z pěnového polyetylenu PE přilepenými v příčných a podélných spojích, tloušťky izolace přes 20 do 25 mm, vnitřního průměru izolace DN přes 45 do 63 mm | m | 21.6 |  | 0 | CS ÚRS 2024 02 |  |  | základní |  | 0 | 0.00027 | 0.005832 | 0 | 0 | 16 | K | 2 |  |  |  | ROZPOCET | 0 | 0 | 0 | 0 | 0 | 1 | 0 | 16 | -186114453
| Online PSC |  | https://podminky.urs.cz/item/CS_URS_2024_02/722181253 | [15 empty] | Online PSC | 2
| VV |  | "Teplá voda D 50" 12*1,5 |  | 18 | [13 empty] | VV | 2 | 2 | True | 0 | ROZPOCET
| VV |  | Součet |  | 18 | [13 empty] | VV | 2 | 4 | True | 1 | ROZPOCET
| VV |  | 18*1,2 'Přepočtené koeficientem množství |  | 21.6 | [13 empty] | VV | 2 | 2 | False | 1 | ROZPOCET
59 | K | 722190401 | Zřízení přípojek na potrubí vyvedení a upevnění výpustek do DN 25 | kus | 76 |  | 0 | CS ÚRS 2024 02 |  |  | základní |  | 0 | 0 | 0 | 0 | 0 | 16 | K | 2 |  |  |  | ROZPOCET | 0 | 0 | 0 | 0 | 0 | 1 | 0 | 16 | -832704570
| Online PSC |  | https://podminky.urs.cz/item/CS_URS_2024_02/722190401 | [15 empty] | Online PSC | 2
| VV |  | "U" 8*2 |  | 16 | [13 empty] | VV | 2 | 2 | True | 0 | ROZPOCET
| VV |  | "Ui" 2*2 |  | 4 | [13 empty] | VV | 2 | 2 | True | 0 | ROZPOCET
| VV |  | "AP" 4 |  | 4 | [13 empty] | VV | 2 | 2 | True | 0 | ROZPOCET
| VV |  | "Myčka" 5*1 |  | 5 | [13 empty] | VV | 2 | 2 | True | 0 | ROZPOCET
| VV |  | "Sprcha" 3*2 |  | 6 | [13 empty] | VV | 2 | 2 | True | 0 | ROZPOCET
| VV |  | "V" 1*2 |  | 2 | [13 empty] | VV | 2 | 2 | True | 0 | ROZPOCET
| VV |  | "Dřez" 11*2 |  | 22 | [13 empty] | VV | 2 | 2 | True | 0 | ROZPOCET
| VV |  | "WC" 5 |  | 5 | [13 empty] | VV | 2 | 2 | True | 0 | ROZPOCET
| VV |  | "WCi" 2 |  | 2 | [13 empty] | VV | 2 | 2 | True | 0 | ROZPOCET
| VV |  | "Výlevka" 3*3 |  | 9 | [13 empty] | VV | 2 | 2 | True | 0 | ROZPOCET
| VV |  | "Hydrant" 1 |  | 1 | [13 empty] | VV | 2 | 2 | True | 0 | ROZPOCET
| VV |  | Součet |  | 76 | [13 empty] | VV | 2 | 4 | True | 1 | ROZPOCET
60 | K | 722220111 | Armatury s jedním závitem nástěnky pro výtokový ventil G 1/2" | kus | 75 |  | 0 | CS ÚRS 2024 02 |  |  | základní |  | 0 | 0.00013 | 0.00975 | 0 | 0 | 16 | K | 2 |  |  |  | ROZPOCET | 0 | 0 | 0 | 0 | 0 | 1 | 0 | 16 | -621116344
| Online PSC |  | https://podminky.urs.cz/item/CS_URS_2024_02/722220111 | [15 empty] | Online PSC | 2
| VV |  | "Umyvadlo" 8*2 |  | 16 | [13 empty] | VV | 2 | 2 | True | 0 | ROZPOCET
| VV |  | "Ui" 2*2 |  | 4 | [13 empty] | VV | 2 | 2 | True | 0 | ROZPOCET
| VV |  | "AP" 4*1 |  | 4 | [13 empty] | VV | 2 | 2 | True | 0 | ROZPOCET
| VV |  | "Myčka"5*1 |  | 5 | [13 empty] | VV | 2 | 2 | True | 0 | ROZPOCET
| VV |  | "Sprcha" 3*2 |  | 6 | [13 empty] | VV | 2 | 2 | True | 0 | ROZPOCET
| VV |  | "Dřez" 11*2 |  | 22 | [13 empty] | VV | 2 | 2 | True | 0 | ROZPOCET
| VV |  | "WC" 5 |  | 5 | [13 empty] | VV | 2 | 2 | True | 0 | ROZPOCET
| VV |  | "WCi" 2 |  | 2 | [13 empty] | VV | 2 | 2 | True | 0 | ROZPOCET
| VV |  | "V" 1*2 |  | 2 | [13 empty] | VV | 2 | 2 | True | 0 | ROZPOCET
| VV |  | "Výlevka" 3*3 |  | 9 | [13 empty] | VV | 2 | 2 | True | 0 | ROZPOCET
| VV |  | Součet |  | 75 | [13 empty] | VV | 2 | 4 | True | 1 | ROZPOCET
61 | K | 722220231 | Armatury s jedním závitem přechodové tvarovky PPR, PN 20 (SDR 6) s kovovým závitem vnitřním přechodky dGK D 20 x G 1/2" | kus | 29 |  | 0 | CS ÚRS 2024 02 |  |  | základní |  | 0 | 6e-05 | 0.00174 | 0 | 0 | 16 | K | 2 |  |  |  | ROZPOCET | 0 | 0 | 0 | 0 | 0 | 1 | 0 | 16 | -2144991980
| Online PSC |  | https://podminky.urs.cz/item/CS_URS_2024_02/722220231 | [15 empty] | Online PSC | 2
| VV |  | 2*6+2*4+2+2+2+3 |  | 29 | [13 empty] | VV | 2 | 2 | True | 1 | ROZPOCET
62 | K | 722220232 | Armatury s jedním závitem přechodové tvarovky PPR, PN 20 (SDR 6) s kovovým závitem vnitřním přechodky dGK D 25 x G 3/4" | kus | 84 |  | 0 | CS ÚRS 2024 02 |  |  | základní |  | 0 | 0.0001 | 0.0084 | 0 | 0 | 16 | K | 2 |  |  |  | ROZPOCET | 0 | 0 | 0 | 0 | 0 | 1 | 0 | 16 | -290943187
| Online PSC |  | https://podminky.urs.cz/item/CS_URS_2024_02/722220232 | [15 empty] | Online PSC | 2
| VV |  | 40*2+2+2 |  | 84 | [13 empty] | VV | 2 | 2 | True | 0 | ROZPOCET
| VV |  | Součet |  | 84 | [13 empty] | VV | 2 | 4 | True | 1 | ROZPOCET
63 | K | 722220233 | Armatury s jedním závitem přechodové tvarovky PPR, PN 20 (SDR 6) s kovovým závitem vnitřním přechodky dGK D 32 x G 1" | kus | 28 |  | 0 | CS ÚRS 2024 02 |  |  | základní |  | 0 | 0.00018 | 0.00504 | 0 | 0 | 16 | K | 2 |  |  |  | ROZPOCET | 0 | 0 | 0 | 0 | 0 | 1 | 0 | 16 | -2014893274
| Online PSC |  | https://podminky.urs.cz/item/CS_URS_2024_02/722220233 | [15 empty] | Online PSC | 2
| VV |  | 12*2+2+2 |  | 28 | [13 empty] | VV | 2 | 2 | True | 1 | ROZPOCET
64 | K | 722220234 | Armatury s jedním závitem přechodové tvarovky PPR, PN 20 (SDR 6) s kovovým závitem vnitřním přechodky dGK D 40 x G 5/4" | kus | 2 |  | 0 | CS ÚRS 2024 02 |  |  | základní |  | 0 | 0.0003 | 0.0006 | 0 | 0 | 16 | K | 2 |  |  |  | ROZPOCET | 0 | 0 | 0 | 0 | 0 | 1 | 0 | 16 | 1946913616
| Online PSC |  | https://podminky.urs.cz/item/CS_URS_2024_02/722220234 | [15 empty] | Online PSC | 2
| VV |  | 2 |  | 2 | [13 empty] | VV | 2 | 2 | True | 1 | ROZPOCET
65 | K | 722224116 | Armatury s jedním závitem kohouty plnicí a vypouštěcí PN 10 G 3/4" | kus | 1 |  | 0 | CS ÚRS 2024 02 |  |  | základní |  | 0 | 0.00027 | 0.00027 | 0 | 0 | 16 | K | 2 |  |  |  | ROZPOCET | 0 | 0 | 0 | 0 | 0 | 1 | 0 | 16 | 889462738
| Online PSC |  | https://podminky.urs.cz/item/CS_URS_2024_02/722224116 | [15 empty] | Online PSC | 2
| VV |  | 1 |  | 1 | [13 empty] | VV | 2 | 2 | True | 1 | ROZPOCET
66 | K | 722231072 | Armatury se dvěma závity ventily zpětné mosazné PN 10 do 110°C G 1/2" | kus | 1 |  | 0 | CS ÚRS 2024 02 |  |  | základní |  | 0 | 0.00012 | 0.00012 | 0 | 0 | 16 | K | 2 |  |  |  | ROZPOCET | 0 | 0 | 0 | 0 | 0 | 1 | 0 | 16 | 560375240
| Online PSC |  | https://podminky.urs.cz/item/CS_URS_2024_02/722231072 | [15 empty] | Online PSC | 2
| VV |  | 1 |  | 1 | [13 empty] | VV | 2 | 2 | True | 1 | ROZPOCET
67 | K | 722231074 | Armatury se dvěma závity ventily zpětné mosazné PN 10 do 110°C G 1" | kus | 1 |  | 0 | CS ÚRS 2024 02 |  |  | základní |  | 0 | 0.00052 | 0.00052 | 0 | 0 | 16 | K | 2 |  |  |  | ROZPOCET | 0 | 0 | 0 | 0 | 0 | 1 | 0 | 16 | -955260605
| Online PSC |  | https://podminky.urs.cz/item/CS_URS_2024_02/722231074 | [15 empty] | Online PSC | 2
| VV |  | 1 |  | 1 | [13 empty] | VV | 2 | 2 | True | 1 | ROZPOCET
68 | K | 722231222 | Armatury se dvěma závity ventily pojistné k bojleru mosazné PN 6 do 100°C G 3/4" | kus | 1 |  | 0 | CS ÚRS 2024 02 |  |  | základní |  | 0 | 0.00012 | 0.00012 | 0 | 0 | 16 | K | 2 |  |  |  | ROZPOCET | 0 | 0 | 0 | 0 | 0 | 1 | 0 | 16 | -1978057913
| Online PSC |  | https://podminky.urs.cz/item/CS_URS_2024_02/722231222 | [15 empty] | Online PSC | 2
| VV |  | 1 |  | 1 | [13 empty] | VV | 2 | 2 | True | 0 | ROZPOCET
| VV |  | Součet |  | 1 | [13 empty] | VV | 2 | 4 | True | 1 | ROZPOCET
69 | K | 722232122 | Armatury se dvěma závity kulové kohouty PN 42 do 185 °C plnoprůtokové vnitřní závit G 1/2" | kus | 8 |  | 0 | CS ÚRS 2024 02 |  |  | základní |  | 0 | 0.00023 | 0.00184 | 0 | 0 | 16 | K | 2 |  |  |  | ROZPOCET | 0 | 0 | 0 | 0 | 0 | 1 | 0 | 16 | 642323616
| Online PSC |  | https://podminky.urs.cz/item/CS_URS_2024_02/722232122 | [15 empty] | Online PSC | 2
| VV |  | 6+2 |  | 8 | [13 empty] | VV | 2 | 2 | True | 1 | ROZPOCET
70 | K | 722232123 | Armatury se dvěma závity kulové kohouty PN 42 do 185 °C plnoprůtokové vnitřní závit G 3/4" | kus | 40 |  | 0 | CS ÚRS 2024 02 |  |  | základní |  | 0 | 0.00035 | 0.014 | 0 | 0 | 16 | K | 2 |  |  |  | ROZPOCET | 0 | 0 | 0 | 0 | 0 | 1 | 0 | 16 | -1509439850
| Online PSC |  | https://podminky.urs.cz/item/CS_URS_2024_02/722232123 | [15 empty] | Online PSC | 2
| VV |  | 40 |  | 40 | [13 empty] | VV | 2 | 2 | True | 0 | ROZPOCET
| VV |  | Součet |  | 40 | [13 empty] | VV | 2 | 4 | True | 1 | ROZPOCET
71 | K | 722232124 | Armatury se dvěma závity kulové kohouty PN 42 do 185 °C plnoprůtokové vnitřní závit G 1" | kus | 13 |  | 0 | CS ÚRS 2024 02 |  |  | základní |  | 0 | 0.00055 | 0.00715 | 0 | 0 | 16 | K | 2 |  |  |  | ROZPOCET | 0 | 0 | 0 | 0 | 0 | 1 | 0 | 16 | 285509943
| Online PSC |  | https://podminky.urs.cz/item/CS_URS_2024_02/722232124 | [15 empty] | Online PSC | 2
| VV |  | 13 |  | 13 | [13 empty] | VV | 2 | 2 | True | 1 | ROZPOCET
72 | K | 722232126 | Armatury se dvěma závity kulové kohouty PN 42 do 185 °C plnoprůtokové vnitřní závit G 6/4" | kus | 1 |  | 0 | CS ÚRS 2024 02 |  |  | základní |  | 0 | 0.00119 | 0.00119 | 0 | 0 | 16 | K | 2 |  |  |  | ROZPOCET | 0 | 0 | 0 | 0 | 0 | 1 | 0 | 16 | -1417754434
| Online PSC |  | https://podminky.urs.cz/item/CS_URS_2024_02/722232126 | [15 empty] | Online PSC | 2
| VV |  | 1 |  | 1 | [13 empty] | VV | 2 | 2 | True | 1 | ROZPOCET
73 | K | 722234263 | Armatury se dvěma závity filtry mosazný PN 20 do 80 °C G 1/2" | kus | 3 |  | 0 | CS ÚRS 2024 02 |  |  | základní |  | 0 | 0.00022 | 0.00066 | 0 | 0 | 16 | K | 2 |  |  |  | ROZPOCET | 0 | 0 | 0 | 0 | 0 | 1 | 0 | 16 | 1764147212
| Online PSC |  | https://podminky.urs.cz/item/CS_URS_2024_02/722234263 | [15 empty] | Online PSC | 2
| VV |  | 1+2 |  | 3 | [13 empty] | VV | 2 | 2 | True | 1 | ROZPOCET
74 | K | 722101.R01 | Automatický termostatický ventil s obtokem pro vyvážení cirkulace teplé vody s vnitřním závitem 1/2"_dodávka a montáž | kus | 4 |  | 0 | TRŽNÍ CENA 2024 |  |  | základní |  | 0 | 0.00057 | 0.00228 | 0 | 0 | 16 | K | 2 |  |  |  | ROZPOCET | 0 | 0 | 0 | 0 | 0 | 1 | 0 | 16 | 943828348
| VV |  | 4 |  | 4 | [13 empty] | VV | 2 | 2 | True | 1 | ROZPOCET
75 | K | 722101.R103 | Trubní oddělovač DN25_dodávka a montáž | kus | 1 |  | 0 | TRŽNÍ CENA 2024 |  |  | základní |  | 0 | 0.00043 | 0.00043 | 0 | 0 | 16 | K | 2 |  |  |  | ROZPOCET | 0 | 0 | 0 | 0 | 0 | 1 | 0 | 16 | -1480273074
| VV |  | 1 |  | 1 | [13 empty] | VV | 2 | 2 | True | 1 | ROZPOCET
76 | K | 722250143 | Požární příslušenství a armatury hydrantový systém s tvarově stálou hadicí prosklený D 25 x 30 m | kus | 1 |  | 0 | CS ÚRS 2024 02 |  |  | základní |  | 0 | 0.0302 | 0.0302 | 0 | 0 | 16 | K | 2 |  |  |  | ROZPOCET | 0 | 0 | 0 | 0 | 0 | 1 | 0 | 16 | 579246128
| Online PSC |  | https://podminky.urs.cz/item/CS_URS_2024_02/722250143 | [15 empty] | Online PSC | 2
| VV |  | 1 |  | 1 | [13 empty] | VV | 2 | 2 | True | 0 | ROZPOCET
| VV |  | Součet |  | 1 | [13 empty] | VV | 2 | 4 | True | 1 | ROZPOCET
77 | K | 722262212.R01 | Vodoměr závitový jednovtokový suchoběžný do 40°C G 1/2"x 110 mm Qn 1,5 m3/h horizontální | kus | 14 |  | 0 | TRŽNÍ CENA 2024 |  |  | základní |  | 0 | 0.00127 | 0.01778 | 0 | 0 | 16 | K | 2 |  |  |  | ROZPOCET | 0 | 0 | 0 | 0 | 0 | 1 | 0 | 16 | 194447550
| VV |  | 14 |  | 14 | [13 empty] | VV | 2 | 2 | True | 1 | ROZPOCET
78 | K | 722263206.R02 | Vodoměr závitový jednovtokový suchoběžný do 100°C G 1/2"x 110 mm Qn 1,5 m3/h horizontální | kus | 7 |  | 0 | TRŽNÍ CENA 2024 |  |  | základní |  | 0 | 0.00125 | 0.00875 | 0 | 0 | 16 | K | 2 |  |  |  | ROZPOCET | 0 | 0 | 0 | 0 | 0 | 1 | 0 | 16 | 1187945718
| VV |  | 7 |  | 7 | [13 empty] | VV | 2 | 2 | True | 1 | ROZPOCET
79 | K | 722263215 | Vodoměry pro vodu do 100°C závitové horizontální vícevtokové mokroběžné G 6/4"x 300 mm Qn 10 | kus | 1 |  | 0 | CS ÚRS 2024 02 |  |  | základní |  | 0 | 0.00829 | 0.00829 | 0 | 0 | 16 | K | 2 |  |  |  | ROZPOCET | 0 | 0 | 0 | 0 | 0 | 1 | 0 | 16 | 1374170071
| Online PSC |  | https://podminky.urs.cz/item/CS_URS_2024_02/722263215 | [15 empty] | Online PSC | 2
| VV |  | 1 |  | 1 | [13 empty] | VV | 2 | 2 | True | 1 | ROZPOCET
80 | K | 722270104.R03 | Sestavná jednotka využití dešťové vody - dodávka a montáž | kus | 1 |  | 0 | TRŽNÍ CENA 2024 |  |  | základní |  | 0 | 0.00788 | 0.00788 | 0 | 0 | 16 | K | 2 |  |  |  | ROZPOCET | 0 | 0 | 0 | 0 | 0 | 1 | 0 | 16 | 642203479
81 | K | 722290226 | Zkouška těsnosti vodovodního potrubí DN do 50 | m | 730.5 |  | 0 | CS ÚRS 2024 02 |  |  | základní |  | 0 | 0.00019 | 0.1388 | 0 | 0 | 16 | K | 2 |  |  |  | ROZPOCET | 0 | 0 | 0 | 0 | 0 | 1 | 0 | 16 | 1417811222
| Online PSC |  | https://podminky.urs.cz/item/CS_URS_2024_02/722290226 | [15 empty] | Online PSC | 2
| VV |  | "součet potrubí" 6+7,5+30+4,5+270+198+136,5+7,5+40,5+30 |  | 730.5 | [13 empty] | VV | 2 | 2 | True | 0 | ROZPOCET
| VV |  | Součet |  | 730.5 | [13 empty] | VV | 2 | 4 | True | 1 | ROZPOCET
82 | K | 722290234 | Proplach a dezinfekce vodovodního potrubí DN do 80 | m | 700.5 |  | 0 | CS ÚRS 2024 02 |  |  | základní |  | 0 | 1e-05 | 0.007005 | 0 | 0 | 16 | K | 2 |  |  |  | ROZPOCET | 0 | 0 | 0 | 0 | 0 | 1 | 0 | 16 | -748835744
| Online PSC |  | https://podminky.urs.cz/item/CS_URS_2024_02/722290234 | [15 empty] | Online PSC | 2
| VV |  | "součet potrubí" 6+7,5+30+4,5+270+198+136,5+7,5+40,5 |  | 700.5 | [13 empty] | VV | 2 | 2 | True | 0 | ROZPOCET
| VV |  | Součet |  | 700.5 | [13 empty] | VV | 2 | 4 | True | 1 | ROZPOCET
83 | K | 998722202 | Přesun hmot pro vnitřní vodovod stanovený procentní sazbou (%) z ceny vodorovná dopravní vzdálenost do 50 m v objektech výšky přes 6 do 12 m | % |  |  | 0 | CS ÚRS 2024 02 |  |  | základní |  | 0 | 0 | 0 | 0 | 0 | 16 | K | 2 |  |  |  | ROZPOCET | 0 | 0 | 0 | 0 | 0 | 1 | 0 | 16 | 757477990
| Online PSC |  | https://podminky.urs.cz/item/CS_URS_2024_02/998722202 | [15 empty] | Online PSC | 2
84 | K | 998722292 | Přesun hmot pro vnitřní vodovod stanovený procentní sazbou (%) z ceny Příplatek k cenám za zvětšený přesun přes vymezenou největší dopravní vzdálenost do 100 m | % |  |  | 0 | CS ÚRS 2024 02 |  |  | základní |  | 0 | 0 | 0 | 0 | 0 | 16 | K | 2 |  |  |  | ROZPOCET | 0 | 0 | 0 | 0 | 0 | 1 | 0 | 16 | -404458164
| Online PSC |  | https://podminky.urs.cz/item/CS_URS_2024_02/998722292 | [15 empty] | Online PSC | 2
| D | 724 | Zdravotechnika - strojní vybavení |  |  |  | 0 | [5 empty] | 0 |  | 0.00732 |  | 0 | 2 | D | 1 |  |  |  | ROZPOCET | [6 empty] | 0
85 | K | 724233005 | Nádoby expanzní tlakové pro rozvody pitné vody s membránou bez pojistného ventilu se závitovým připojením PN 0,8 o objemu 25 l | kus | 1 |  | 0 | CS ÚRS 2024 02 |  |  | základní |  | 0 | 0.00732 | 0.00732 | 0 | 0 | 16 | K | 2 |  |  |  | ROZPOCET | 0 | 0 | 0 | 0 | 0 | 1 | 0 | 16 | 1631652397
| Online PSC |  | https://podminky.urs.cz/item/CS_URS_2024_02/724233005 | [15 empty] | Online PSC | 2
| VV |  | 1 |  | 1 | [13 empty] | VV | 2 | 2 | True | 1 | ROZPOCET
| D | 725 | Zdravotechnika - zařizovací předměty |  |  |  | 0 | [5 empty] | 0 |  | 1.1364 |  | 0 | 2 | D | 1 |  |  |  | ROZPOCET | [6 empty] | 0
86 | K | 725119125 | Zařízení záchodů montáž klozetových mís závěsných na nosné stěny | kus | 7 |  | 0 | CS ÚRS 2024 02 |  |  | základní |  | 0 | 0.00127 | 0.00889 | 0 | 0 | 16 | K | 2 |  |  |  | ROZPOCET | 0 | 0 | 0 | 0 | 0 | 1 | 0 | 16 | 1085896104
| Online PSC |  | https://podminky.urs.cz/item/CS_URS_2024_02/725119125 | [15 empty] | Online PSC | 2
| VV |  | 2+5 |  | 7 | [13 empty] | VV | 2 | 2 | True | 1 | ROZPOCET
87 | K | 725219102 | Umyvadla montáž umyvadel ostatních typů na šrouby | kus | 10 |  | 0 | CS ÚRS 2024 02 |  |  | základní |  | 0 | 0.00223 | 0.0223 | 0 | 0 | 16 | K | 2 |  |  |  | ROZPOCET | 0 | 0 | 0 | 0 | 0 | 1 | 0 | 16 | 119403566
| Online PSC |  | https://podminky.urs.cz/item/CS_URS_2024_02/725219102 | [15 empty] | Online PSC | 2
| VV |  | 2+2+5+1 |  | 10 | [13 empty] | VV | 2 | 2 | True | 1 | ROZPOCET
88 | K | 725319111 | Dřezy bez výtokových armatur montáž dřezů ostatních typů | kus | 11 |  | 0 | CS ÚRS 2024 02 |  |  | základní |  | 0 | 0.00056 | 0.00616 | 0 | 0 | 16 | K | 2 |  |  |  | ROZPOCET | 0 | 0 | 0 | 0 | 0 | 1 | 0 | 16 | 844140910
| Online PSC |  | https://podminky.urs.cz/item/CS_URS_2024_02/725319111 | [15 empty] | Online PSC | 2
| VV |  | 5+6 "dřezy dodávkou interiéru nebo vybavení ordinací |  | 11 | [13 empty] | VV | 2 | 2 | True | 1 | ROZPOCET
89 | K | 725339111 | Výlevky montáž výlevky | kus | 3 |  | 0 | CS ÚRS 2024 02 |  |  | základní |  | 0 | 0.00114 | 0.00342 | 0 | 0 | 16 | K | 2 |  |  |  | ROZPOCET | 0 | 0 | 0 | 0 | 0 | 1 | 0 | 16 | 1313687907
| Online PSC |  | https://podminky.urs.cz/item/CS_URS_2024_02/725339111 | [15 empty] | Online PSC | 2
| VV |  | 3 |  | 3 | [13 empty] | VV | 2 | 2 | True | 1 | ROZPOCET
90 | K | 725813111 | Ventily rohové bez připojovací trubičky nebo flexi hadičky G 1/2" | kus | 52 |  | 0 | CS ÚRS 2024 02 |  |  | základní |  | 0 | 0.00024 | 0.01248 | 0 | 0 | 16 | K | 2 |  |  |  | ROZPOCET | 0 | 0 | 0 | 0 | 0 | 1 | 0 | 16 | 2136422655
| Online PSC |  | https://podminky.urs.cz/item/CS_URS_2024_02/725813111 | [15 empty] | Online PSC | 2
| VV |  | "Ui" 2*2 |  | 4 | [13 empty] | VV | 2 | 2 | True | 0 | ROZPOCET
| VV |  | "Umyvadlo" 8*2 |  | 16 | [13 empty] | VV | 2 | 2 | True | 0 | ROZPOCET
| VV |  | "Dřez" 11*2 |  | 22 | [13 empty] | VV | 2 | 2 | True | 0 | ROZPOCET
| VV |  | "Myčka" 5*1 |  | 5 | [13 empty] | VV | 2 | 2 | True | 0 | ROZPOCET
| VV |  | "Příprava pro zubní soupravu" 2*1 |  | 2 | [13 empty] | VV | 2 | 2 | True | 0 | ROZPOCET
| VV |  | "Tlakový vzduch pro zubní soupravu" 3*1 |  | 3 | [13 empty] | VV | 2 | 2 | True | 0 | ROZPOCET
| VV |  | Součet |  | 52 | [13 empty] | VV | 2 | 4 | True | 1 | ROZPOCET
91 | K | 725821325 | Baterie dřezová stojánková páková s vytahovací sprchou a délkou ramínka 220 mm | kus | 5 |  | 0 | CS ÚRS 2024 02 |  |  | základní |  | 0 | 0.0018 | 0.009 | 0 | 0 | 16 | K | 2 |  |  |  | ROZPOCET | 0 | 0 | 0 | 0 | 0 | 1 | 0 | 16 | -265189149
| Online PSC |  | https://podminky.urs.cz/item/CS_URS_2024_02/725821325 | [15 empty] | Online PSC | 2
| VV |  | 1 "baterie k dřezu v místnosti 1.10 |  | 1 | [13 empty] | VV | 2 | 2 | True | 0 | ROZPOCET
| VV |  | 4 "baterie ke kuchyňským dřezům - bytové kuchyně |  | 4 | [13 empty] | VV | 2 | 2 | True | 0 | ROZPOCET
| VV |  | Součet |  | 5 | [13 empty] | VV | 2 | 4 | True | 1 | ROZPOCET
92 | K | 725829101 | Baterie dřezové montáž ostatních typů nástěnných pákových nebo klasických | kus | 3 |  | 0 | CS ÚRS 2024 02 |  |  | základní |  | 0 | 0.00016 | 0.00048 | 0 | 0 | 16 | K | 2 |  |  |  | ROZPOCET | 0 | 0 | 0 | 0 | 0 | 1 | 0 | 16 | -225251973
| Online PSC |  | https://podminky.urs.cz/item/CS_URS_2024_02/725829101 | [15 empty] | Online PSC | 2
| VV |  | 3 "montáž baterie k výlevce |  | 3 | [13 empty] | VV | 2 | 2 | True | 1 | ROZPOCET
93 | K | 725829111 | Baterie dřezové montáž ostatních typů stojánkových G 1/2" | kus | 6 |  | 0 | CS ÚRS 2024 02 |  |  | základní |  | 0 | 0 | 0 | 0 | 0 | 16 | K | 2 |  |  |  | ROZPOCET | 0 | 0 | 0 | 0 | 0 | 1 | 0 | 16 | -767072494
| Online PSC |  | https://podminky.urs.cz/item/CS_URS_2024_02/725829111 | [15 empty] | Online PSC | 2
| VV |  | 4 "montáž dřezové baterie k dřezům v místnostech 1.11 a 1.12 - dodávka vybavení ordinace |  | 4 | [13 empty] | VV | 2 | 2 | True | 0 | ROZPOCET
| VV |  | 2 "montáž dřezové baterie k dřezům v místnostech 1.06 a 1.08 |  | 2 | [13 empty] | VV | 2 | 2 | True | 0 | ROZPOCET
| VV |  | Součet |  | 6 | [13 empty] | VV | 2 | 4 | True | 1 | ROZPOCET
94 | K | 725829131 | Baterie umyvadlové montáž ostatních typů stojánkových G 1/2" | kus | 10 |  | 0 | CS ÚRS 2024 02 |  |  | základní |  | 0 | 4e-05 | 0.0004 | 0 | 0 | 16 | K | 2 |  |  |  | ROZPOCET | 0 | 0 | 0 | 0 | 0 | 1 | 0 | 16 | -739541676
| Online PSC |  | https://podminky.urs.cz/item/CS_URS_2024_02/725829131 | [15 empty] | Online PSC | 2
| VV |  | 2+2+6 |  | 10 | [13 empty] | VV | 2 | 2 | True | 1 | ROZPOCET
95 | K | 725839101 | Baterie vanové montáž ostatních typů nástěnných nebo stojánkových G 1/2" | kus | 1 |  | 0 | CS ÚRS 2024 02 |  |  | základní |  | 0 | 0.00012 | 0.00012 | 0 | 0 | 16 | K | 2 |  |  |  | ROZPOCET | 0 | 0 | 0 | 0 | 0 | 1 | 0 | 16 | -1474452581
| Online PSC |  | https://podminky.urs.cz/item/CS_URS_2024_02/725839101 | [15 empty] | Online PSC | 2
| VV |  | 1 |  | 1 | [13 empty] | VV | 2 | 2 | True | 1 | ROZPOCET
96 | K | 725849412 | Baterie sprchové montáž nástěnných baterií s pevnou výškou sprchy | kus | 3 |  | 0 | CS ÚRS 2024 02 |  |  | základní |  | 0 | 0.00014 | 0.00042 | 0 | 0 | 16 | K | 2 |  |  |  | ROZPOCET | 0 | 0 | 0 | 0 | 0 | 1 | 0 | 16 | 770955829
| Online PSC |  | https://podminky.urs.cz/item/CS_URS_2024_02/725849412 | [15 empty] | Online PSC | 2
| VV |  | 3 |  | 3 | [13 empty] | VV | 2 | 2 | True | 1 | ROZPOCET
97 | K | 725862103 | Zápachové uzávěrky zařizovacích předmětů pro dřezy DN 40/50 | kus | 13 |  | 0 | CS ÚRS 2024 02 |  |  | základní |  | 0 | 0.00028 | 0.00364 | 0 | 0 | 16 | K | 2 |  |  |  | ROZPOCET | 0 | 0 | 0 | 0 | 0 | 1 | 0 | 16 | 1980953125
| Online PSC |  | https://podminky.urs.cz/item/CS_URS_2024_02/725862103 | [15 empty] | Online PSC | 2
| VV |  | "D" 13 |  | 13 | [13 empty] | VV | 2 | 2 | True | 1 | ROZPOCET
98 | K | 725S1a | Bezbariérový klozet Wc závěsné Jika Deep zadní odpad + WC prkénko duroplast bílá. Viz vzor v PD + Nádržka pro zazdění k WC - viz. dokumentace interiéru | kus | 2 |  | 0 | POLOŽKA INTERIÉRU |  |  | základní |  | 0 | 0.01697 | 0.03394 | 0 | 0 | 16 | K | 2 |  |  |  | ROZPOCET | 0 | 0 | 0 | 0 | 0 | 1 | 0 | 16 | 1177010093
| VV |  | 2 |  | 2 | [13 empty] | VV | 2 | 2 | True | 1 | ROZPOCET
99 | K | 725S1b | Pneumatické oddálené ovládání Pneumatické oddálené ovládání plast alpská bílá. Viz vzor v PD - viz. dokumentace interiéru | kus | 2 |  | 0 | POLOŽKA INTERIÉRU |  |  | základní |  | 0 | 0.01697 | 0.03394 | 0 | 0 | 16 | K | 2 |  |  |  | ROZPOCET | 0 | 0 | 0 | 0 | 0 | 1 | 0 | 16 | -845658226
| VV |  | 2 |  | 2 | [13 empty] | VV | 2 | 2 | True | 1 | ROZPOCET
100 | K | 725S2a | Bezbariérové umyvadlo Bezbariérové umyvadlo 64x55 cm otvor pro baterii uprostřed. Viz vzor v PD - viz. dokumentace interiéru | kus | 2 |  | 0 | POLOŽKA INTERIÉRU |  |  | základní |  | 0 | 0.01697 | 0.03394 | 0 | 0 | 16 | K | 2 |  |  |  | ROZPOCET | 0 | 0 | 0 | 0 | 0 | 1 | 0 | 16 | 365066597
| VV |  | 2 |  | 2 | [13 empty] | VV | 2 | 2 | True | 1 | ROZPOCET
101 | K | 725S2b | Baterie pro bezbariérové umyvadlo Umyvadlová baterie s prodlouženou rukojetí chrom. Viz vzor v PD - viz. dokumentace interiéru | kus | 2 |  | 0 | POLOŽKA INTERIÉRU |  |  | základní |  | 0 | 0.01697 | 0.03394 | 0 | 0 | 16 | K | 2 |  |  |  | ROZPOCET | 0 | 0 | 0 | 0 | 0 | 1 | 0 | 16 | 939105298
| VV |  | 2 |  | 2 | [13 empty] | VV | 2 | 2 | True | 1 | ROZPOCET
102 | K | 725S3a | Výlevka Závěsná keramická výlevka s plastovou mřížkou. délka 50 cm. Viz vzor v PD - viz. dokumentace interiéru | kus | 3 |  | 0 | POLOŽKA INTERIÉRU |  |  | základní |  | 0 | 0.01697 | 0.05091 | 0 | 0 | 16 | K | 2 |  |  |  | ROZPOCET | 0 | 0 | 0 | 0 | 0 | 1 | 0 | 16 | -1800644438
| VV |  | 3 |  | 3 | [13 empty] | VV | 2 | 2 | True | 1 | ROZPOCET
103 | K | 725S3b | Baterie pro výlevku Páková nástěnná VANOVÁ BATERIE se sprchovým setem. V chromovém provedení. Rozteč baterie 100 mm. Délka ramínka 29 cm Viz vzor v PD - viz. dokumentace interiéru | kus | 3 |  | 0 | POLOŽKA INTERIÉRU |  |  | základní |  | 0 | 0.01697 | 0.05091 | 0 | 0 | 16 | K | 2 |  |  |  | ROZPOCET | 0 | 0 | 0 | 0 | 0 | 1 | 0 | 16 | 1383564069
| VV |  | 3 |  | 3 | [13 empty] | VV | 2 | 2 | True | 1 | ROZPOCET
104 | K | 725S3c | Modul pro výlevku Modul pro zavěšení výlevky a instalaci baterie - viz. dokumentace interiéru | kus | 3 |  | 0 | POLOŽKA INTERIÉRU |  |  | základní |  | 0 | 0.01697 | 0.05091 | 0 | 0 | 16 | K | 2 |  |  |  | ROZPOCET | 0 | 0 | 0 | 0 | 0 | 1 | 0 | 16 | 267203454
| VV |  | 3 |  | 3 | [13 empty] | VV | 2 | 2 | True | 1 | ROZPOCET
105 | K | 725S4a | Klozet + sedátko závěsné WC 36x53x33, keramika bíla, bez splachovacího okruhu + WC prkénko se softclose (pomalé sklápění) v bílé barvě a délkou sedátka 45 cm. Panty z mosazi se skrytým uchycením. - viz. dokumentace interiéru | kus | 5 |  | 0 | POLOŽKA INTERIÉRU |  |  | základní |  | 0 | 0.01697 | 0.08485 | 0 | 0 | 16 | K | 2 |  |  |  | ROZPOCET | 0 | 0 | 0 | 0 | 0 | 1 | 0 | 16 | -1581010204
| VV |  | 5 |  | 5 | [13 empty] | VV | 2 | 2 | True | 1 | ROZPOCET
106 | K | 725S4b | Ovládací tlačítko WC OVLÁDACÍ TLAČÍTKO PRO PŘEDSTĚNOVÉ INSTALAČNÍ SYSTÉMY, BÍLÁ-MAT Viz vzor v PD - viz. dokumentace interiéru | kus | 5 |  | 0 | POLOŽKA INTERIÉRU |  |  | základní |  | 0 | 0.01697 | 0.08485 | 0 | 0 | 16 | K | 2 |  |  |  | ROZPOCET | 0 | 0 | 0 | 0 | 0 | 1 | 0 | 16 | 899017226
| VV |  | 5 |  | 5 | [13 empty] | VV | 2 | 2 | True | 1 | ROZPOCET
107 | K | 725S5a | Umyvadlo nástěnné Nástěnné Umyvadlo s otvorem pro baterii uprostřed. O rozměru 55x48x16,5 cm. - viz. dokumentace interiéru | kus | 2 |  | 0 | POLOŽKA INTERIÉRU |  |  | základní |  | 0 | 0.01697 | 0.03394 | 0 | 0 | 16 | K | 2 |  |  |  | ROZPOCET | 0 | 0 | 0 | 0 | 0 | 1 | 0 | 16 | -333571000
| VV |  | 2 |  | 2 | [13 empty] | VV | 2 | 2 | True | 1 | ROZPOCET
108 | K | 725S5b | Dřezová baterie Páková stojánková dřezová baterie V chromovém provedení. Silikonovou vložku na výtoku lze snadno očistit od vodního kamene (QuickClean) - viz. dokumentace interiéru | kus | 2 |  | 0 | POLOŽKA INTERIÉRU |  |  | základní |  | 0 | 0.01697 | 0.03394 | 0 | 0 | 16 | K | 2 |  |  |  | ROZPOCET | 0 | 0 | 0 | 0 | 0 | 1 | 0 | 16 | -1296286474
| VV |  | 2 "dřezová baterie k dřezům v místnostech 1.06 a 1.08 |  | 2 | [13 empty] | VV | 2 | 2 | True | 1 | ROZPOCET
109 | K | 725S5c | Sifon k umyvadlu povrch chrom, materiál mosaz, kulatý - viz. dokumentace interiéru | kus | 8 |  | 0 | POLOŽKA INTERIÉRU |  |  | základní |  | 0 | 0.01697 | 0.13576 | 0 | 0 | 16 | K | 2 |  |  |  | ROZPOCET | 0 | 0 | 0 | 0 | 0 | 1 | 0 | 16 | 1805933905
| VV |  | 2+5+1 |  | 8 | [13 empty] | VV | 2 | 2 | True | 1 | ROZPOCET
110 | K | 725S6a | Umyvadlo polozápusné Polozápustné umyvadlo s otvorem pro baterii uprostřed o šířce 55 cm, hloubce 44 cm a výšce 18,5 cm. - viz. dokumentace interiéru | kus | 5 |  | 0 | POLOŽKA INTERIÉRU |  |  | základní |  | 0 | 0.01697 | 0.08485 | 0 | 0 | 16 | K | 2 |  |  |  | ROZPOCET | 0 | 0 | 0 | 0 | 0 | 1 | 0 | 16 | 736537815
| VV |  | 5 |  | 5 | [13 empty] | VV | 2 | 2 | True | 1 | ROZPOCET
111 | K | 725S6b | Umyvadlová baterie Páková stojánková umyvadlová baterie bez výpusti. V chromovém provedení. Průtok baterie je 5 litrů/minutu. Výška baterie je 12,6 cm. Viz vzor v PD - viz. dokumentace interiéru | kus | 6 |  | 0 | POLOŽKA INTERIÉRU |  |  | základní |  | 0 | 0.01697 | 0.10182 | 0 | 0 | 16 | K | 2 |  |  |  | ROZPOCET | 0 | 0 | 0 | 0 | 0 | 1 | 0 | 16 | 64813823
| VV |  | 6 |  | 6 | [13 empty] | VV | 2 | 2 | True | 1 | ROZPOCET
112 | K | 725S7a | Vana Obdélníková vana ze smaltované oceli 170x75. Levá i pravá orientace. Objem vany je 169 litrů. - viz. dokumentace interiéru | kus | 1 |  | 0 | POLOŽKA INTERIÉRU |  |  | základní |  | 0 | 0.01697 | 0.01697 | 0 | 0 | 16 | K | 2 |  |  |  | ROZPOCET | 0 | 0 | 0 | 0 | 0 | 1 | 0 | 16 | 560942291
| VV |  | 1 |  | 1 | [13 empty] | VV | 2 | 2 | True | 1 | ROZPOCET
113 | K | 725S7b | Vanová baterie se sprchovým setem Páková nástěnná VANOVÁ BATERIE se sprchovým setem. V chromovém provedení. Rozteč baterie 150 mm. - viz. dokumentace interiéru | kus | 1 |  | 0 | POLOŽKA INTERIÉRU |  |  | základní |  | 0 | 0.01697 | 0.01697 | 0 | 0 | 16 | K | 2 |  |  |  | ROZPOCET | 0 | 0 | 0 | 0 | 0 | 1 | 0 | 16 | 459007486
| VV |  | 1 |  | 1 | [13 empty] | VV | 2 | 2 | True | 1 | ROZPOCET
114 | K | 725S7c | Vanová zástěna Vanová zástěna pro klasické vany o šířce 75 cm a výšce 150 cm. Zástěnu je možné sklopit ke zdi. Sklo je opatřeno úpravou EasyClean. - viz. dokumentace interiéru | kus | 1 |  | 0 | POLOŽKA INTERIÉRU |  |  | základní |  | 0 | 0.01697 | 0.01697 | 0 | 0 | 16 | K | 2 |  |  |  | ROZPOCET | 0 | 0 | 0 | 0 | 0 | 1 | 0 | 16 | -1824509779
| VV |  | 1 |  | 1 | [13 empty] | VV | 2 | 2 | True | 1 | ROZPOCET
115 | K | 725S8a | Umývátko s otvorem pro baterii uprostřed o šířce 36 cm, hloubce 28 cm a výšce 14,5 cm. - viz. dokumentace interiéru | kus | 1 |  | 0 | POLOŽKA INTERIÉRU |  |  | základní |  | 0 | 0.01697 | 0.01697 | 0 | 0 | 16 | K | 2 |  |  |  | ROZPOCET | 0 | 0 | 0 | 0 | 0 | 1 | 0 | 16 | 940759920
| VV |  | 1 |  | 1 | [13 empty] | VV | 2 | 2 | True | 1 | ROZPOCET
116 | K | 725S9a | Sprchový set Sprchový systém s pákovou nástěnnou baterií. Chrom. Rozteč baterie je 150 mm. ruční + hlavová sprcha - viz. dokumentace interiéru | kus | 3 |  | 0 | POLOŽKA INTERIÉRU |  |  | základní |  | 0 | 0.01697 | 0.05091 | 0 | 0 | 16 | K | 2 |  |  |  | ROZPOCET | 0 | 0 | 0 | 0 | 0 | 1 | 0 | 16 | 1795335848
| VV |  | 3 |  | 3 | [13 empty] | VV | 2 | 2 | True | 1 | ROZPOCET
117 | K | 725S9b | Žlab PODLAHOVÝ ŽLAB S OKRAJEM PRO PERFOROVANÝ ROŠT A S NASTAVITELNÝM LÍMCEM KE STĚNĚ šířka 750, odpad do strany + nerez rošt - viz. dokumentace interiéru | kus | 2 |  | 0 | POLOŽKA INTERIÉRU |  |  | základní |  | 0 | 0.01697 | 0.03394 | 0 | 0 | 16 | K | 2 |  |  |  | ROZPOCET | 0 | 0 | 0 | 0 | 0 | 1 | 0 | 16 | -1680895225
| VV |  | 2 |  | 2 | [13 empty] | VV | 2 | 2 | True | 1 | ROZPOCET
118 | K | 725S9c | Sprchová zástěna sprchový kout 80x90cm, 6mm sklo, chromový profil-čiré sklo, výška 190 cm - viz. dokumentace interiéru | kus | 2 |  | 0 | POLOŽKA INTERIÉRU |  |  | základní |  | 0 | 0.01697 | 0.03394 | 0 | 0 | 16 | K | 2 |  |  |  | ROZPOCET | 0 | 0 | 0 | 0 | 0 | 1 | 0 | 16 | 531659779
| VV |  | 2 |  | 2 | [13 empty] | VV | 2 | 2 | True | 1 | ROZPOCET
119 | K | 725S10a | Sprchová zástěna Sprchové dveře včetně niklového profilu v lesklém chromu, výplň je z čirého skla bez dekoru. Posuvný systém otevírání. 120x185 - viz. dokumentace interiéru | kus | 1 |  | 0 | POLOŽKA INTERIÉRU |  |  | základní |  | 0 | 0.01697 | 0.01697 | 0 | 0 | 16 | K | 2 |  |  |  | ROZPOCET | 0 | 0 | 0 | 0 | 0 | 1 | 0 | 16 | 25688278
| VV |  | 1 |  | 1 | [13 empty] | VV | 2 | 2 | True | 1 | ROZPOCET
120 | K | 725S10b | Žlab PODLAHOVÝ ŽLAB S OKRAJEM PRO PERFOROVANÝ ROŠT A S NASTAVITELNÝM LÍMCEM KE STĚNĚ šířka 850, odpad do strany + nerez rošt - viz. dokumentace interiéru | kus | 1 |  | 0 | POLOŽKA INTERIÉRU |  |  | základní |  | 0 | 0.01697 | 0.01697 | 0 | 0 | 16 | K | 2 |  |  |  | ROZPOCET | 0 | 0 | 0 | 0 | 0 | 1 | 0 | 16 | -336574790
| VV |  | 1 |  | 1 | [13 empty] | VV | 2 | 2 | True | 1 | ROZPOCET
121 | K | 998725202 | Přesun hmot pro zařizovací předměty stanovený procentní sazbou (%) z ceny vodorovná dopravní vzdálenost do 50 m v objektech výšky přes 6 do 12 m | % |  |  | 0 | CS ÚRS 2024 02 |  |  | základní |  | 0 | 0 | 0 | 0 | 0 | 512 | K | 2 |  |  |  | ROZPOCET | 0 | 0 | 0 | 0 | 0 | 1 | 0 | 512 | -1536574336
| Online PSC |  | https://podminky.urs.cz/item/CS_URS_2024_02/998725202 | [15 empty] | Online PSC | 2
122 | K | 998725293 | Přesun hmot pro zařizovací předměty stanovený procentní sazbou (%) z ceny Příplatek k cenám za zvětšený přesun přes vymezenou největší dopravní vzdálenost do 500 m | % |  |  | 0 | CS ÚRS 2024 02 |  |  | základní |  | 0 | 0 | 0 | 0 | 0 | 16 | K | 2 |  |  |  | ROZPOCET | 0 | 0 | 0 | 0 | 0 | 1 | 0 | 16 | -858938003
| Online PSC |  | https://podminky.urs.cz/item/CS_URS_2024_02/998725293 | [15 empty] | Online PSC | 2
| D | 726 | Zdravotechnika - předstěnové instalace |  |  |  | 0 | [5 empty] | 0 |  | 0.2411 |  | 0 | 2 | D | 1 |  |  |  | ROZPOCET | [6 empty] | 0
123 | K | 726131001 | Předstěnové instalační systémy do lehkých stěn s kovovou konstrukcí pro umyvadla stavební výšky do 1120 mm se stojánkovou baterií | kus | 8 |  | 0 | CS ÚRS 2024 02 |  |  | základní |  | 0 | 0.012 | 0.096 | 0 | 0 | 16 | K | 2 |  |  |  | ROZPOCET | 0 | 0 | 0 | 0 | 0 | 1 | 0 | 16 | 149678424
| Online PSC |  | https://podminky.urs.cz/item/CS_URS_2024_02/726131001 | [15 empty] | Online PSC | 2
| VV |  | 8 |  | 8 | [13 empty] | VV | 2 | 2 | True | 1 | ROZPOCET
124 | K | 726131002 | Předstěnové instalační systémy do lehkých stěn s kovovou konstrukcí pro umyvadla stavební výšky do 1120 mm pro tělesně postižené | kus | 2 |  | 0 | CS ÚRS 2024 02 |  |  | základní |  | 0 | 0.012 | 0.024 | 0 | 0 | 16 | K | 2 |  |  |  | ROZPOCET | 0 | 0 | 0 | 0 | 0 | 1 | 0 | 16 | 1102110138
| Online PSC |  | https://podminky.urs.cz/item/CS_URS_2024_02/726131002 | [15 empty] | Online PSC | 2
| VV |  | 2 |  | 2 | [13 empty] | VV | 2 | 2 | True | 1 | ROZPOCET
125 | K | 726131041 | Předstěnové instalační systémy do lehkých stěn s kovovou konstrukcí pro závěsné klozety ovládání zepředu, stavební výšky 1120 mm | kus | 7 |  | 0 | CS ÚRS 2024 02 |  |  | základní |  | 0 | 0.01665 | 0.11655 | 0 | 0 | 16 | K | 2 |  |  |  | ROZPOCET | 0 | 0 | 0 | 0 | 0 | 1 | 0 | 16 | -1334934660
| Online PSC |  | https://podminky.urs.cz/item/CS_URS_2024_02/726131041 | [15 empty] | Online PSC | 2
| VV |  | 5+2 |  | 7 | [13 empty] | VV | 2 | 2 | True | 1 | ROZPOCET
126 | K | 726191001 | Zvukoizolační souprava pro klozet a bidet | kus | 7 |  | 0 | CS ÚRS 2024 02 |  |  | základní |  | 0 | 0.00015 | 0.00105 | 0 | 0 | 16 | K | 2 |  |  |  | ROZPOCET | 0 | 0 | 0 | 0 | 0 | 1 | 0 | 16 | -888468835
| Online PSC |  | https://podminky.urs.cz/item/CS_URS_2024_02/726191001 | [15 empty] | Online PSC | 2
| VV |  | 5+2 |  | 7 | [13 empty] | VV | 2 | 2 | True | 1 | ROZPOCET
127 | K | 726191002 | Souprava pro předstěnovou montáž | kus | 7 |  | 0 | CS ÚRS 2024 02 |  |  | základní |  | 0 | 0.0005 | 0.0035 | 0 | 0 | 16 | K | 2 |  |  |  | ROZPOCET | 0 | 0 | 0 | 0 | 0 | 1 | 0 | 16 | 1673388627
| Online PSC |  | https://podminky.urs.cz/item/CS_URS_2024_02/726191002 | [15 empty] | Online PSC | 2
| VV |  | 5+2 |  | 7 | [13 empty] | VV | 2 | 2 | True | 1 | ROZPOCET
128 | K | 998726211 | Přesun hmot pro instalační prefabrikáty stanovený procentní sazbou (%) z ceny vodorovná dopravní vzdálenost do 50 m v objektech výšky do 6 m | % |  |  | 0 | CS ÚRS 2024 02 |  |  | základní |  | 0 | 0 | 0 | 0 | 0 | 16 | K | 2 |  |  |  | ROZPOCET | 0 | 0 | 0 | 0 | 0 | 1 | 0 | 16 | 1074607602
| Online PSC |  | https://podminky.urs.cz/item/CS_URS_2024_02/998726211 | [15 empty] | Online PSC | 2
129 | K | 998726293 | Přesun hmot pro instalační prefabrikáty stanovený procentní sazbou (%) z ceny Příplatek k cenám za zvětšený přesun přes vymezenou největší dopravní vzdálenost do 500 m | % |  |  | 0 | CS ÚRS 2024 02 |  |  | základní |  | 0 | 0 | 0 | 0 | 0 | 16 | K | 2 |  |  |  | ROZPOCET | 0 | 0 | 0 | 0 | 0 | 1 | 0 | 16 | -707070720
| Online PSC |  | https://podminky.urs.cz/item/CS_URS_2024_02/998726293 | [15 empty] | Online PSC | 2
| D | 732 | Ústřední vytápění - strojovny |  |  |  | 0 | [5 empty] | 0 |  | 0.00188 |  | 0 | 2 | D | 1 |  |  |  | ROZPOCET | [6 empty] | 0
130 | K | 732421.R01 | Čerpadlo teplovodní mokroběžné závitové cirkulační DN 25 pro TUV - dodávka a montáž | kus | 1 |  | 0 | TRŽNÍ CENA 2024 |  |  | základní |  | 0 | 0.00188 | 0.00188 | 0 | 0 | 16 | K | 2 |  |  |  | ROZPOCET | 0 | 0 | 0 | 0 | 0 | 1 | 0 | 16 | -1603459955
| VV |  | 1 |  | 1 | [13 empty] | VV | 2 | 2 | True | 0 | ROZPOCET
| VV |  | Součet |  | 1 | [13 empty] | VV | 2 | 4 | True | 1 | ROZPOCET
| D | 734 | Ústřední vytápění - armatury |  |  |  | 0 | [5 empty] | 0 |  | 0.00053 |  | 0 | 2 | D | 1 |  |  |  | ROZPOCET | [6 empty] | 0
131 | K | 734411103 | Teploměry technické s pevným stonkem a jímkou zadní připojení (axiální) průměr 63 mm délka stonku 100 mm | kus | 1 |  | 0 | CS ÚRS 2024 02 |  |  | základní |  | 0 | 0.00053 | 0.00053 | 0 | 0 | 16 | K | 2 |  |  |  | ROZPOCET | 0 | 0 | 0 | 0 | 0 | 1 | 0 | 16 | 2030307777
| Online PSC |  | https://podminky.urs.cz/item/CS_URS_2024_02/734411103 | [15 empty] | Online PSC | 2
| VV |  | 1 |  | 1 | [13 empty] | VV | 2 | 2 | True | 1 | ROZPOCET

## 24 - PLYNOVÁ ZAŘÍZENÍ
[9 empty] | >> skryté sloupce << | [9 empty] | {002c7062-d277-42cd-897c-29d8f44274c6}
2
| KRYCÍ LIST SOUPISU PRACÍ | [8 empty] | v --- níže se nacházejí doplnkové a pomocné údaje k sestavám --- v | [8 empty] | False
Stavba:
Obecní dům Rudíkov smlouva č. 2 - SO02, 3,4,5,6,7,8,9,11,13,14
Objekt:
2 - SO02
Soupis:
24 - PLYNOVÁ ZAŘÍZENÍ
| KSO: |  |  |  |  | CC-CZ:
| Místo: |  | RUDÍKOV, P.Č. 2250/4, 2261, ST. 63, 2208/9, |  |  | Datum: | 10. 1. 2024
| Zadavatel: |  |  |  |  | IČ:
DIČ:
| Účastník: |  |  |  |  | IČ: | Vyplň údaj
|  | Vyplň údaj |  |  |  | DIČ: | Vyplň údaj
| Projektant: |  |  |  |  | IČ:
|  | Ondřej Zikán |  |  |  | DIČ:
| Zpracovatel: |  |  |  |  | IČ:
|  | Ondřej Zikán |  |  |  | DIČ:
Poznámka:
| Cena bez DPH | [5 empty] | 0
|  |  | Základ daně |  |  | Sazba daně | Výše daně
| DPH | základní | 0 |  |  | 21% | 0
|  | snížená | 0 |  |  | 12% | 0
|  | zákl. přenesená | 0 |  |  | 21% | 0
|  | sníž. přenesená | 0 |  |  | 12% | 0
|  | nulová | 0 |  |  | 0% | 0
| Cena s DPH |  |  | v | CZK |  | 0
REKAPITULACE ČLENĚNÍ SOUPISU PRACÍ
Stavba:
Obecní dům Rudíkov smlouva č. 2 - SO02, 3,4,5,6,7,8,9,11,13,14
Objekt:
2 - SO02
Soupis:
24 - PLYNOVÁ ZAŘÍZENÍ
Místo: |  |  | RUDÍKOV, P.Č. 2250/4, 2261, ST. 63, 2208/9, |  |  | Datum: | 10. 1. 2024
Zadavatel: | [5 empty] | Projektant: | Ondřej Zikán
Účastník: |  |  | Vyplň údaj |  |  | Zpracovatel: | Ondřej Zikán
Kód dílu - Popis | [6 empty] | Cena celkem [CZK]
Náklady stavby celkem | [6 empty] | 0 | [12 empty] | -1
| PSV - Práce a dodávky PSV | [5 empty] | 0
| 723 - Zdravotechnika - vnitřní plynovod | [5 empty] | 0
| 783 - Dokončovací práce - nátěry | [5 empty] | 0
SOUPIS PRACÍ
Stavba:
Obecní dům Rudíkov smlouva č. 2 - SO02, 3,4,5,6,7,8,9,11,13,14
Objekt:
2 - SO02
Soupis:
24 - PLYNOVÁ ZAŘÍZENÍ
Místo: |  |  | RUDÍKOV, P.Č. 2250/4, 2261, ST. 63, 2208/9, |  |  | Datum: | 10. 1. 2024
Zadavatel: | [5 empty] | Projektant: | Ondřej Zikán
Účastník: |  |  | Vyplň údaj |  |  | Zpracovatel: | Ondřej Zikán
PČ | Typ | Kód | Popis | MJ | Množství | J.cena [CZK] | Cena celkem [CZK] | Cenová soustava |  |  | DPH | J. Nh [h] | Nh celkem [h] | J. hmotnost [t] | Hmotnost celkem [t] | J. suť [t] | Suť Celkem [t]
Náklady soupisu celkem | [6 empty] | 0 | [5 empty] | 0 |  | 0.17212 |  | 0 |  | D | -1 | [10 empty] | 0
| D | PSV | Práce a dodávky PSV |  |  |  | 0 | [5 empty] | 0 |  | 0.17212 |  | 0 | 2 | D | 0 |  |  |  | ROZPOCET | [6 empty] | 0
| D | 723 | Zdravotechnika - vnitřní plynovod |  |  |  | 0 | [5 empty] | 0 |  | 0.17012 |  | 0 | 2 | D | 1 |  |  |  | ROZPOCET | [6 empty] | 0
1 | K | 723111202 | Potrubí z ocelových trubek závitových černých spojovaných svařováním, bezešvých běžných DN 15 | m | 1 |  | 0 | CS ÚRS 2024 02 |  |  | základní |  | 0 | 0.00147 | 0.00147 | 0 | 0 | 16 | K | 2 |  |  |  | ROZPOCET | 0 | 0 | 0 | 0 | 0 | 1 | 0 | 16 | -519451079
| Online PSC |  | https://podminky.urs.cz/item/CS_URS_2024_02/723111202 | [15 empty] | Online PSC | 2
| VV |  | 1 "dodávka a montáž, včetně přirážky na prořez |  | 1 | [13 empty] | VV | 2 | 2 | True | 1 | ROZPOCET
2 | K | 723111203 | Potrubí z ocelových trubek závitových černých spojovaných svařováním, bezešvých běžných DN 20 | m | 1 |  | 0 | CS ÚRS 2024 02 |  |  | základní |  | 0 | 0.00185 | 0.00185 | 0 | 0 | 16 | K | 2 |  |  |  | ROZPOCET | 0 | 0 | 0 | 0 | 0 | 1 | 0 | 16 | 991222137
| Online PSC |  | https://podminky.urs.cz/item/CS_URS_2024_02/723111203 | [15 empty] | Online PSC | 2
| VV |  | 1 "dodávka a montáž, včetně přirážky na prořez |  | 1 | [13 empty] | VV | 2 | 2 | True | 1 | ROZPOCET
3 | K | 723111204 | Potrubí z ocelových trubek závitových černých spojovaných svařováním, bezešvých běžných DN 25 | m | 2 |  | 0 | CS ÚRS 2024 02 |  |  | základní |  | 0 | 0.0027 | 0.0054 | 0 | 0 | 16 | K | 2 |  |  |  | ROZPOCET | 0 | 0 | 0 | 0 | 0 | 1 | 0 | 16 | 1053510221
| Online PSC |  | https://podminky.urs.cz/item/CS_URS_2024_02/723111204 | [15 empty] | Online PSC | 2
| VV |  | 2 "dodávka a montáž, včetně přirážky na prořez |  | 2 | [13 empty] | VV | 2 | 2 | True | 1 | ROZPOCET
4 | K | 723111205 | Potrubí z ocelových trubek závitových černých spojovaných svařováním, bezešvých běžných DN 32 | m | 36 |  | 0 | CS ÚRS 2024 02 |  |  | základní |  | 0 | 0.00348 | 0.12528 | 0 | 0 | 16 | K | 2 |  |  |  | ROZPOCET | 0 | 0 | 0 | 0 | 0 | 1 | 0 | 16 | -1903947627
| Online PSC |  | https://podminky.urs.cz/item/CS_URS_2024_02/723111205 | [15 empty] | Online PSC | 2
| VV |  | 36 "dodávka a montáž, včetně přirážky na prořez |  | 36 | [13 empty] | VV | 2 | 2 | True | 1 | ROZPOCET
5 | K | 723150367 | Potrubí z ocelových trubek hladkých černých spojovaných chráničky Ø 57/3,2 | m | 1 |  | 0 | CS ÚRS 2024 02 |  |  | základní |  | 0 | 0.00468 | 0.00468 | 0 | 0 | 16 | K | 2 |  |  |  | ROZPOCET | 0 | 0 | 0 | 0 | 0 | 1 | 0 | 16 | 891184247
| Online PSC |  | https://podminky.urs.cz/item/CS_URS_2024_02/723150367 | [15 empty] | Online PSC | 2
6 | M | 723RM1011 | Manometr komplet vč. smyčky a uzávěru 0-600 kPa průměr 100mm | kus | 1 |  | 0 | TRŽNÍ CENA 2024 |  |  | základní |  | 0 | 0.01 | 0.01 | 0 | 0 | 32 | M | 2 |  |  |  | ROZPOCET | 0 | 0 | 0 | 0 | 0 | 1 | 0 | 16 | 1074417943
7 | M | 723RM1012 | Manometr komplet vč. smyčky a uzávěru 0-6 kPa průměr 100mm | kus | 1 |  | 0 | TRŽNÍ CENA 2024 |  |  | základní |  | 0 | 0.01 | 0.01 | 0 | 0 | 32 | M | 2 |  |  |  | ROZPOCET | 0 | 0 | 0 | 0 | 0 | 1 | 0 | 16 | 584106746
8 | K | 723160204 | Přípojky k plynoměrům spojované na závit bez ochozu G 1" | kus | 1 |  | 0 | CS ÚRS 2024 02 |  |  | základní |  | 0 | 0.00338 | 0.00338 | 0 | 0 | 16 | K | 2 |  |  |  | ROZPOCET | 0 | 0 | 0 | 0 | 0 | 1 | 0 | 16 | -1040471149
| Online PSC |  | https://podminky.urs.cz/item/CS_URS_2024_02/723160204 | [15 empty] | Online PSC | 2
9 | K | 723160334 | Přípojky k plynoměrům rozpěrky přípojek G 1" | kus | 1 |  | 0 | CS ÚRS 2024 02 |  |  | základní |  | 0 | 0.00022 | 0.00022 | 0 | 0 | 16 | K | 2 |  |  |  | ROZPOCET | 0 | 0 | 0 | 0 | 0 | 1 | 0 | 16 | -1744368647
| Online PSC |  | https://podminky.urs.cz/item/CS_URS_2024_02/723160334 | [15 empty] | Online PSC | 2
10 | K | 723190907 | Opravy plynovodního potrubí odvzdušnění a napuštění potrubí | m | 40 |  | 0 | CS ÚRS 2024 02 |  |  | základní |  | 0 | 0 | 0 | 0 | 0 | 16 | K | 2 |  |  |  | ROZPOCET | 0 | 0 | 0 | 0 | 0 | 1 | 0 | 16 | -481860889
| Online PSC |  | https://podminky.urs.cz/item/CS_URS_2024_02/723190907 | [15 empty] | Online PSC | 2
| VV |  | 1+1+2+36 |  | 40 | [13 empty] | VV | 2 | 2 | True | 1 | ROZPOCET
11 | K | 723221302 | Armatury s jedním závitem ventily vzorkovací rohové PN 5 vnější závit G 1/2" | kus | 1 |  | 0 | CS ÚRS 2024 02 |  |  | základní |  | 0 | 0.00018 | 0.00018 | 0 | 0 | 16 | K | 2 |  |  |  | ROZPOCET | 0 | 0 | 0 | 0 | 0 | 1 | 0 | 16 | -1228186941
| Online PSC |  | https://podminky.urs.cz/item/CS_URS_2024_02/723221302 | [15 empty] | Online PSC | 2
| VV |  | 1 "dodávka a montáž |  | 1 | [13 empty] | VV | 2 | 2 | True | 1 | ROZPOCET
12 | K | 723230104 | Armatury se dvěma závity s protipožární armaturou PN 5 kulové uzávěry přímé závity vnitřní G 1" FF | kus | 1 |  | 0 | CS ÚRS 2024 02 |  |  | základní |  | 0 | 0.00093 | 0.00093 | 0 | 0 | 16 | K | 2 |  |  |  | ROZPOCET | 0 | 0 | 0 | 0 | 0 | 1 | 0 | 16 | 1421533117
| Online PSC |  | https://podminky.urs.cz/item/CS_URS_2024_02/723230104 | [15 empty] | Online PSC | 2
| VV |  | 1 "dodávka a montáž |  | 1 | [13 empty] | VV | 2 | 2 | True | 1 | ROZPOCET
13 | K | 723231162 | Armatury se dvěma závity kohouty kulové PN 42 do 185°C plnoprůtokové vnitřní závit těžká řada G 1/2" | kus | 1 |  | 0 | CS ÚRS 2024 02 |  |  | základní |  | 0 | 0.00024 | 0.00024 | 0 | 0 | 16 | K | 2 |  |  |  | ROZPOCET | 0 | 0 | 0 | 0 | 0 | 1 | 0 | 16 | -1783310664
| Online PSC |  | https://podminky.urs.cz/item/CS_URS_2024_02/723231162 | [15 empty] | Online PSC | 2
| VV |  | 1 "dodávka a montáž |  | 1 | [13 empty] | VV | 2 | 2 | True | 1 | ROZPOCET
14 | K | 723231165 | Armatury se dvěma závity kohouty kulové PN 42 do 185°C plnoprůtokové vnitřní závit těžká řada G 1 1/4" | kus | 1 |  | 0 | CS ÚRS 2024 02 |  |  | základní |  | 0 | 0.00088 | 0.00088 | 0 | 0 | 16 | K | 2 |  |  |  | ROZPOCET | 0 | 0 | 0 | 0 | 0 | 1 | 0 | 16 | 2132585131
| Online PSC |  | https://podminky.urs.cz/item/CS_URS_2024_02/723231165 | [15 empty] | Online PSC | 2
| VV |  | 1 "dodávka a montáž |  | 1 | [13 empty] | VV | 2 | 2 | True | 1 | ROZPOCET
15 | K | 723234311 | Armatury se dvěma závity středotlaké regulátory tlaku plynu jednostupňové pro zemní plyn, výkon do 6 m3/hod | kus | 1 |  | 0 | CS ÚRS 2024 02 |  |  | základní |  | 0 | 0.00328 | 0.00328 | 0 | 0 | 16 | K | 2 |  |  |  | ROZPOCET | 0 | 0 | 0 | 0 | 0 | 1 | 0 | 16 | 1431558502
| Online PSC |  | https://podminky.urs.cz/item/CS_URS_2024_02/723234311 | [15 empty] | Online PSC | 2
| VV |  | 1 "dodávka a montáž |  | 1 | [13 empty] | VV | 2 | 2 | True | 1 | ROZPOCET
16 | K | 723261912 | Montáž plynoměrů při rekonstrukci plynoinstalací s odvzdušněním a odzkoušením maximální průtok Q (m3/h) 6 m3/h | kus | 1 |  | 0 | CS ÚRS 2024 02 |  |  | základní |  | 0 | 0.00017 | 0.00017 | 0 | 0 | 16 | K | 2 |  |  |  | ROZPOCET | 0 | 0 | 0 | 0 | 0 | 1 | 0 | 16 | 2045014549
| Online PSC |  | https://podminky.urs.cz/item/CS_URS_2024_02/723261912 | [15 empty] | Online PSC | 2
17 | M | 38822269 | plynoměr membránový nízkotlaký se šroubením Qmax 6m3/h, PN 0,05MPa, rozteč 100 | kus | 1 |  | 0 | CS ÚRS 2024 02 |  |  | základní |  | 0 | 0.0019 | 0.0019 | 0 | 0 | 32 | M | 2 |  |  |  | ROZPOCET | 0 | 0 | 0 | 0 | 0 | 1 | 0 | 16 | 849155442
18 | K | 723RPL101 | Revize plynovodu | kus | 1 |  | 0 | TRŽNÍ CENA 2024 |  |  | základní |  | 0 | 0.00013 | 0.00013 | 0 | 0 | 16 | K | 2 |  |  |  | ROZPOCET | 0 | 0 | 0 | 0 | 0 | 1 | 0 | 16 | 1444493076
19 | K | 723RPL102 | Tlaková zkouška plynovodu | kus | 1 |  | 0 | TRŽNÍ CENA 2024 |  |  | základní |  | 0 | 0.00013 | 0.00013 | 0 | 0 | 16 | K | 2 |  |  |  | ROZPOCET | 0 | 0 | 0 | 0 | 0 | 1 | 0 | 16 | -1970380338
20 | K | 998723101 | Přesun hmot pro vnitřní plynovod stanovený z hmotnosti přesunovaného materiálu vodorovná dopravní vzdálenost do 50 m základní v objektech výšky do 6 m | t | 0.17 |  | 0 | CS ÚRS 2024 02 |  |  | základní |  | 0 | 0 | 0 | 0 | 0 | 16 | K | 2 |  |  |  | ROZPOCET | 0 | 0 | 0 | 0 | 0 | 1 | 0 | 16 | -1648478077
| Online PSC |  | https://podminky.urs.cz/item/CS_URS_2024_02/998723101 | [15 empty] | Online PSC | 2
21 | K | 998723192 | Přesun hmot pro vnitřní plynovod stanovený z hmotnosti přesunovaného materiálu vodorovná dopravní vzdálenost do 50 m Příplatek k cenám za zvětšený přesun přes vymezenou vodorovnou dopravní vzdálenost do 100 m | t | 0.17 |  | 0 | CS ÚRS 2024 02 |  |  | základní |  | 0 | 0 | 0 | 0 | 0 | 16 | K | 2 |  |  |  | ROZPOCET | 0 | 0 | 0 | 0 | 0 | 1 | 0 | 16 | 610892391
| Online PSC |  | https://podminky.urs.cz/item/CS_URS_2024_02/998723192 | [15 empty] | Online PSC | 2
| D | 783 | Dokončovací práce - nátěry |  |  |  | 0 | [5 empty] | 0 |  | 0.002 |  | 0 | 2 | D | 1 |  |  |  | ROZPOCET | [6 empty] | 0
22 | K | 783614651 | Základní antikorozní nátěr armatur a kovových potrubí jednonásobný potrubí do DN 50 mm syntetický standardní | m | 40 |  | 0 | CS ÚRS 2024 02 |  |  | základní |  | 0 | 2e-05 | 0.0008 | 0 | 0 | 16 | K | 2 |  |  |  | ROZPOCET | 0 | 0 | 0 | 0 | 0 | 1 | 0 | 16 | -740039089
| Online PSC |  | https://podminky.urs.cz/item/CS_URS_2024_02/783614651 | [15 empty] | Online PSC | 2
| VV |  | 1+1+2+36 |  | 40 | [13 empty] | VV | 2 | 2 | True | 1 | ROZPOCET
23 | K | 783617611 | Krycí nátěr (email) armatur a kovových potrubí potrubí do DN 50 mm dvojnásobný syntetický standardní | m | 40 |  | 0 | CS ÚRS 2024 02 |  |  | základní |  | 0 | 3e-05 | 0.0012 | 0 | 0 | 16 | K | 2 |  |  |  | ROZPOCET | 0 | 0 | 0 | 0 | 0 | 1 | 0 | 16 | 1870139532
| Online PSC |  | https://podminky.urs.cz/item/CS_URS_2024_02/783617611 | [15 empty] | Online PSC | 2
| VV |  | 1+1+2+36 |  | 40 | [13 empty] | VV | 2 | 2 | True | 1 | ROZPOCET

## 25 - Elektro
[9 empty] | >> skryté sloupce << | [9 empty] | {e320b192-9383-422d-9e11-f6b06e9fb035}
2
| KRYCÍ LIST SOUPISU PRACÍ | [8 empty] | v --- níže se nacházejí doplnkové a pomocné údaje k sestavám --- v | [8 empty] | False
Stavba:
Obecní dům Rudíkov smlouva č. 2 - SO02, 3,4,5,6,7,8,9,11,13,14
Objekt:
2 - SO02
Soupis:
25 - Elektro
| KSO: |  |  |  |  | CC-CZ:
| Místo: |  | RUDÍKOV, P.Č. 2250/4, 2261, ST. 63, 2208/9, |  |  | Datum: | 10. 1. 2024
| Zadavatel: |  |  |  |  | IČ:
DIČ:
| Účastník: |  |  |  |  | IČ: | Vyplň údaj
|  | Vyplň údaj |  |  |  | DIČ: | Vyplň údaj
| Projektant: |  |  |  |  | IČ:
|  | Ondřej Zikán |  |  |  | DIČ:
| Zpracovatel: |  |  |  |  | IČ:
|  | Ondřej Zikán |  |  |  | DIČ:
Poznámka:
| Cena bez DPH | [5 empty] | 0
|  |  | Základ daně |  |  | Sazba daně | Výše daně
| DPH | základní | 0 |  |  | 21% | 0
|  | snížená | 0 |  |  | 12% | 0
|  | zákl. přenesená | 0 |  |  | 21% | 0
|  | sníž. přenesená | 0 |  |  | 12% | 0
|  | nulová | 0 |  |  | 0% | 0
| Cena s DPH |  |  | v | CZK |  | 0
REKAPITULACE ČLENĚNÍ SOUPISU PRACÍ
Stavba:
Obecní dům Rudíkov smlouva č. 2 - SO02, 3,4,5,6,7,8,9,11,13,14
Objekt:
2 - SO02
Soupis:
25 - Elektro
Místo: |  |  | RUDÍKOV, P.Č. 2250/4, 2261, ST. 63, 2208/9, |  |  | Datum: | 10. 1. 2024
Zadavatel: | [5 empty] | Projektant: | Ondřej Zikán
Účastník: |  |  | Vyplň údaj |  |  | Zpracovatel: | Ondřej Zikán
Kód dílu - Popis | [6 empty] | Cena celkem [CZK]
Náklady stavby celkem | [6 empty] | 0 | [12 empty] | -1
| 1 - Dodávky zařízení | [5 empty] | 0
| 11 - Silnoproud | [5 empty] | 0
| 12 - Slaboproud | [5 empty] | 0
| 13 - Fotovoltaika FVE | [5 empty] | 0
| 2 - Materiál elektromontážní | [5 empty] | 0
| 21 - Silnoproud | [5 empty] | 0
| 22 - Hromosvod | [5 empty] | 0
| 23 - Uzemnění | [5 empty] | 0
| 24 - Slaboproud | [5 empty] | 0
| 24.1 - Vstupní systém DES | [5 empty] | 0
| 25 - EZS | [5 empty] | 0
| 3 - Materiál zemní+stavební | [5 empty] | 0
| 31 - Uzemnění | [5 empty] | 0
| 41 - Elektromontáže | [5 empty] | 0
| 42 - Hromosvod | [5 empty] | 0
| 43 - Uzemnění | [5 empty] | 0
| 44 - Slaboproud | [5 empty] | 0
| 45 - Vstupní systém DES | [5 empty] | 0
| 46 - Fotovoltaika FVE | [5 empty] | 0
| 47 - EZS | [5 empty] | 0
| 5 - Ostatní | [5 empty] | 0
SOUPIS PRACÍ
Stavba:
Obecní dům Rudíkov smlouva č. 2 - SO02, 3,4,5,6,7,8,9,11,13,14
Objekt:
2 - SO02
Soupis:
25 - Elektro
Místo: |  |  | RUDÍKOV, P.Č. 2250/4, 2261, ST. 63, 2208/9, |  |  | Datum: | 10. 1. 2024
Zadavatel: | [5 empty] | Projektant: | Ondřej Zikán
Účastník: |  |  | Vyplň údaj |  |  | Zpracovatel: | Ondřej Zikán
PČ | Typ | Kód | Popis | MJ | Množství | J.cena [CZK] | Cena celkem [CZK] | Cenová soustava |  |  | DPH | J. Nh [h] | Nh celkem [h] | J. hmotnost [t] | Hmotnost celkem [t] | J. suť [t] | Suť Celkem [t]
Náklady soupisu celkem | [6 empty] | 0 | [5 empty] | 0 |  | 0 |  | 0 |  | D | -1 | [7 empty] | 0
| D | 1 | Dodávky zařízení |  |  |  | 0 | [5 empty] | 0 |  | 0 |  | 0 | 4 | D | 0 | ROZPOCET | [6 empty] | 0
| D | 11 | Silnoproud |  |  |  | 0 | [5 empty] | 0 |  | 0 |  | 0 | 4 | D | 1 | ROZPOCET | [6 empty] | 0
1 | M | 000000000.6 | Rozvaděč RH ozn.RH | ks | 1 |  | 0 | vlastní |  |  | základní |  | 0 | 0 | 0 | 0 | 0 | 512 | M | 2 | ROZPOCET | 0 | 0 | 0 | 0 | 0 | 1 | 0 | 512 | -86837108
2 | M | 000000000.7 | Rozvaděč RS ozn.RS1 | ks | 1 |  | 0 | vlastní |  |  | základní |  | 0 | 0 | 0 | 0 | 0 | 512 | M | 2 | ROZPOCET | 0 | 0 | 0 | 0 | 0 | 1 | 0 | 512 | 281204906
3 | M | 000000000.8 | Rozvaděč RS ozn.RS2 | ks | 1 |  | 0 | vlastní |  |  | základní |  | 0 | 0 | 0 | 0 | 0 | 512 | M | 2 | ROZPOCET | 0 | 0 | 0 | 0 | 0 | 1 | 0 | 512 | 1819966616
4 | M | 000000000.9 | Rozvaděč RB ozn.RB1 | ks | 1 |  | 0 | vlastní |  |  | základní |  | 0 | 0 | 0 | 0 | 0 | 512 | M | 2 | ROZPOCET | 0 | 0 | 0 | 0 | 0 | 1 | 0 | 512 | 1227295256
5 | M | 000000000.10 | Rozvaděč RB ozn.RB2 | ks | 1 |  | 0 | vlastní |  |  | základní |  | 0 | 0 | 0 | 0 | 0 | 512 | M | 2 | ROZPOCET | 0 | 0 | 0 | 0 | 0 | 1 | 0 | 512 | -131559692
6 | M | 000000000.11 | Rozvaděč RB ozn.RB3 | ks | 1 |  | 0 | vlastní |  |  | základní |  | 0 | 0 | 0 | 0 | 0 | 512 | M | 2 | ROZPOCET | 0 | 0 | 0 | 0 | 0 | 1 | 0 | 512 | -1908603880
7 | M | 000000000.12 | Rozvaděč RB ozn.RB4 | ks | 1 |  | 0 | vlastní |  |  | základní |  | 0 | 0 | 0 | 0 | 0 | 512 | M | 2 | ROZPOCET | 0 | 0 | 0 | 0 | 0 | 1 | 0 | 512 | 1513504320
8 | M | 900721211 | Přípojková skříň 1sada vel. 00/160A výklenek ozn.PS | ks | 1 |  | 0 | vlastní |  |  | základní |  | 0 | 0 | 0 | 0 | 0 | 512 | M | 2 | ROZPOCET | 0 | 0 | 0 | 0 | 0 | 1 | 0 | 512 | -1627824687
9 | M | 900721623.1 | Elměrový rozv přímý 3f, 5x elměr+HDO výklenek ozn.RE | ks | 1 |  | 0 | vlastní |  |  | základní |  | 0 | 0 | 0 | 0 | 0 | 512 | M | 2 | ROZPOCET | 0 | 0 | 0 | 0 | 0 | 1 | 0 | 512 | -1057951862
10 | M | 900509001.1 | svítidlo typ D | ks | 17 |  | 0 | vlastní |  |  | základní |  | 0 | 0 | 0 | 0 | 0 | 512 | M | 2 | ROZPOCET | 0 | 0 | 0 | 0 | 0 | 1 | 0 | 512 | 1643128463
11 | M | 900509002.1 | svítidlo typ D NZ | ks | 3 |  | 0 | vlastní |  |  | základní |  | 0 | 0 | 0 | 0 | 0 | 512 | M | 2 | ROZPOCET | 0 | 0 | 0 | 0 | 0 | 1 | 0 | 512 | 1927337882
12 | M | 900509003.1 | svítidlo typ E | ks | 15 |  | 0 | vlastní |  |  | základní |  | 0 | 0 | 0 | 0 | 0 | 512 | M | 2 | ROZPOCET | 0 | 0 | 0 | 0 | 0 | 1 | 0 | 512 | 59874820
13 | M | 900509004.1 | svítidlo typ E NZ | ks | 6 |  | 0 | vlastní |  |  | základní |  | 0 | 0 | 0 | 0 | 0 | 512 | M | 2 | ROZPOCET | 0 | 0 | 0 | 0 | 0 | 1 | 0 | 512 | -42127142
14 | M | 900509005.1 | svítidlo typ F | ks | 9 |  | 0 | vlastní |  |  | základní |  | 0 | 0 | 0 | 0 | 0 | 512 | M | 2 | ROZPOCET | 0 | 0 | 0 | 0 | 0 | 1 | 0 | 512 | 374348877
15 | M | 900509006.1 | svítidlo typ K | ks | 7 |  | 0 | vlastní |  |  | základní |  | 0 | 0 | 0 | 0 | 0 | 512 | M | 2 | ROZPOCET | 0 | 0 | 0 | 0 | 0 | 1 | 0 | 512 | 679833522
16 | M | 900509007.1 | svítidlo typ L | ks | 25 |  | 0 | vlastní |  |  | základní |  | 0 | 0 | 0 | 0 | 0 | 512 | M | 2 | ROZPOCET | 0 | 0 | 0 | 0 | 0 | 1 | 0 | 512 | 2058879516
17 | M | 900509008.1 | svítidlo typ M | ks | 12 |  | 0 | vlastní |  |  | základní |  | 0 | 0 | 0 | 0 | 0 | 512 | M | 2 | ROZPOCET | 0 | 0 | 0 | 0 | 0 | 1 | 0 | 512 | 482557818
18 | M | 900509009.1 | svítidlo typ N | ks | 4 |  | 0 | vlastní |  |  | základní |  | 0 | 0 | 0 | 0 | 0 | 512 | M | 2 | ROZPOCET | 0 | 0 | 0 | 0 | 0 | 1 | 0 | 512 | -2122079261
19 | M | 900509010.1 | svítidlo typ O | ks | 4 |  | 0 | vlastní |  |  | základní |  | 0 | 0 | 0 | 0 | 0 | 512 | M | 2 | ROZPOCET | 0 | 0 | 0 | 0 | 0 | 1 | 0 | 512 | -1694104536
20 | M | 900509011.1 | svítidlo typ P | ks | 3 |  | 0 | vlastní |  |  | základní |  | 0 | 0 | 0 | 0 | 0 | 512 | M | 2 | ROZPOCET | 0 | 0 | 0 | 0 | 0 | 1 | 0 | 512 | -565287396
21 | M | 900509012.1 | svítidlo typ Q | ks | 12 |  | 0 | vlastní |  |  | základní |  | 0 | 0 | 0 | 0 | 0 | 512 | M | 2 | ROZPOCET | 0 | 0 | 0 | 0 | 0 | 1 | 0 | 512 | -1273835499
22 | M | 900509013.1 | svítidlo typ R venkovní kruhové přisazené TRITON 1 18W 230V 3000K IP65 TRITON 1 LED-1L14B07/IN-182 x 3000 | ks | 4 |  | 0 | vlastní |  |  | základní |  | 0 | 0 | 0 | 0 | 0 | 512 | M | 2 | ROZPOCET | 0 | 0 | 0 | 0 | 0 | 1 | 0 | 512 | -1653238295
23 | M | 900509014 | svítidlo typ NO | ks | 2 |  | 0 | vlastní |  |  | základní |  | 0 | 0 | 0 | 0 | 0 | 512 | M | 2 | ROZPOCET | 0 | 0 | 0 | 0 | 0 | 1 | 0 | 512 | -1955632967
24 | M | 900509016 | LED pásek 14.4W/m IP20 24VDC 5m v nosné liště | kpl | 2 |  | 0 | vlastní |  |  | základní |  | 0 | 0 | 0 | 0 | 0 | 512 | M | 2 | ROZPOCET | 0 | 0 | 0 | 0 | 0 | 1 | 0 | 512 | 601960799
25 | M | 900509017 | trafo LED pásku 230VAC/24VDC 150 v krytu | ks | 2 |  | 0 | vlastní |  |  | základní |  | 0 | 0 | 0 | 0 | 0 | 512 | M | 2 | ROZPOCET | 0 | 0 | 0 | 0 | 0 | 1 | 0 | 512 | 1029350684
26 | M | 900509018 | ALprofil PQ17.4x8.2mm přisaz. 5m + difuzor pro LED | ks | 2 |  | 0 | vlastní |  |  | základní |  | 0 | 0 | 0 | 0 | 0 | 512 | M | 2 | ROZPOCET | 0 | 0 | 0 | 0 | 0 | 1 | 0 | 512 | -1544444080
| D | 12 | Slaboproud |  |  |  | 0 | [5 empty] | 0 |  | 0 |  | 0 | 4 | D | 1 | ROZPOCET | [6 empty] | 0
27 | M | 000000000.13 | Datový rack ozn.DT | ks | 1 |  | 0 | vlastní |  |  | základní |  | 0 | 0 | 0 | 0 | 0 | 512 | M | 2 | ROZPOCET | 0 | 0 | 0 | 0 | 0 | 1 | 0 | 512 | 1036707969
28 | M | 000000000.14 | Bateriový zdroj ozn.UPS | ks | 1 |  | 0 | vlastní |  |  | základní |  | 0 | 0 | 0 | 0 | 0 | 512 | M | 2 | ROZPOCET | 0 | 0 | 0 | 0 | 0 | 1 | 0 | 512 | 1611910985
| D | 13 | Fotovoltaika FVE |  |  |  | 0 | [5 empty] | 0 |  | 0 |  | 0 | 4 | D | 1 | ROZPOCET | [6 empty] | 0
29 | M | 900620001 | fotoVolt panel 500Wp dle dodavatele | ks | 15 |  | 0 | vlastní |  |  | základní |  | 0 | 0 | 0 | 0 | 0 | 512 | M | 2 | ROZPOCET | 0 | 0 | 0 | 0 | 0 | 1 | 0 | 512 | 1966237353
30 | M | 900620401 | měnič napětí 10kW dl dodavatele | ks | 1 |  | 0 | vlastní |  |  | základní |  | 0 | 0 | 0 | 0 | 0 | 512 | M | 2 | ROZPOCET | 0 | 0 | 0 | 0 | 0 | 1 | 0 | 512 | -401068204
31 | M | 900620201 | konstr. na šikmé střechy pro panely FVE dle dodavatele | sada | 15 |  | 0 | vlastní |  |  | základní |  | 0 | 0 | 0 | 0 | 0 | 512 | M | 2 | ROZPOCET | 0 | 0 | 0 | 0 | 0 | 1 | 0 | 512 | 342091505
32 | M | 900620321.1 | ostrov zdroj, baterie pro HFVE 14kWh dle dodavatele | sada | 1 |  | 0 | vlastní |  |  | základní |  | 0 | 0 | 0 | 0 | 0 | 512 | M | 2 | ROZPOCET | 0 | 0 | 0 | 0 | 0 | 1 | 0 | 512 | 1788187541
33 | M | 900620121 | montážní a elektroinstalační materiál pro FVE | kpl | 1 |  | 0 | vlastní |  |  | základní |  | 0 | 0 | 0 | 0 | 0 | 512 | M | 2 | ROZPOCET | 0 | 0 | 0 | 0 | 0 | 1 | 0 | 512 | -1924016249
| D | 2 | Materiál elektromontážní |  |  |  | 0 | [5 empty] | 0 |  | 0 |  | 0 | 4 | D | 0 | ROZPOCET | [6 empty] | 0
| D | 21 | Silnoproud |  |  |  | 0 | [5 empty] | 0 |  | 0 |  | 0 | 4 | D | 1 | ROZPOCET | [6 empty] | 0
34 | M | 000435236.1 | rozvodnice RE/ jistič 3pól/ch.B/10kA/20A | ks | 4 |  | 0 | vlastní |  |  | základní |  | 0 | 0 | 0 | 0 | 0 | 512 | M | 2 | ROZPOCET | 0 | 0 | 0 | 0 | 0 | 1 | 0 | 512 | 243089604
35 | M | 900434300 | rozvodnice RE/ jistič 1pól/ch.B/10kA/ 2A | ks | 1 |  | 0 | vlastní |  |  | základní |  | 0 | 0 | 0 | 0 | 0 | 512 | M | 2 | ROZPOCET | 0 | 0 | 0 | 0 | 0 | 1 | 0 | 512 | -290592172
36 | M | 900435239.1 | rozvodnice RE/ jistič 3pól/ch.B/10kA/50A | ks | 1 |  | 0 | vlastní |  |  | základní |  | 0 | 0 | 0 | 0 | 0 | 512 | M | 2 | ROZPOCET | 0 | 0 | 0 | 0 | 0 | 1 | 0 | 512 | 1612961090
37 | M | 900435241 | rozvodnice RE/ jistič 3pól/ch.B/15kA/100A | ks | 1 |  | 0 | vlastní |  |  | základní |  | 0 | 0 | 0 | 0 | 0 | 512 | M | 2 | ROZPOCET | 0 | 0 | 0 | 0 | 0 | 1 | 0 | 512 | -701423085
38 | M | 900434683 | rozvodnice RE/ jistič/ pracovní spoušť 230Vstř | ks | 1 |  | 0 | vlastní |  |  | základní |  | 0 | 0 | 0 | 0 | 0 | 512 | M | 2 | ROZPOCET | 0 | 0 | 0 | 0 | 0 | 1 | 0 | 512 | 192223890
39 | M | 000409820.1 | SESTAVA spínač/strojek 10A/250Vstř řaz. 1 | ks | 41 |  | 0 | vlastní |  |  | základní |  | 0 | 0 | 0 | 0 | 0 | 512 | M | 2 | ROZPOCET | 0 | 0 | 0 | 0 | 0 | 1 | 0 | 512 | 1520264133
40 | M | 000410101.1 | kryt spínače 1-duchý pro ř.1,6,7,1/0 | ks | 41 |  | 0 | vlastní |  |  | základní |  | 0 | 0 | 0 | 0 | 0 | 512 | M | 2 | ROZPOCET | 0 | 0 | 0 | 0 | 0 | 1 | 0 | 512 | -1256571944
41 | M | 000409822.2 | SESTAVA přepínač/strojek 10A/250Vstř řaz.6 | ks | 20 |  | 0 | vlastní |  |  | základní |  | 0 | 0 | 0 | 0 | 0 | 512 | M | 2 | ROZPOCET | 0 | 0 | 0 | 0 | 0 | 1 | 0 | 512 | -701427207
42 | M | 000410101.1 | kryt spínače 1-duchý pro ř.1,6,7,1/0 | ks | 20 |  | 0 | vlastní |  |  | základní |  | 0 | 0 | 0 | 0 | 0 | 512 | M | 2 | ROZPOCET | 0 | 0 | 0 | 0 | 0 | 1 | 0 | 512 | -815852603
43 | M | 000409822.3 | SESTAVA přepínač/strojek 10A/250Vstř řaz.7 | ks | 1 |  | 0 | vlastní |  |  | základní |  | 0 | 0 | 0 | 0 | 0 | 512 | M | 2 | ROZPOCET | 0 | 0 | 0 | 0 | 0 | 1 | 0 | 512 | -48163044
44 | M | 000410101.1 | kryt spínače 1-duchý pro ř.1,6,7,1/0 | ks | 1 |  | 0 | vlastní |  |  | základní |  | 0 | 0 | 0 | 0 | 0 | 512 | M | 2 | ROZPOCET | 0 | 0 | 0 | 0 | 0 | 1 | 0 | 512 | 1514584796
45 | M | 000409829.3 | SESTAVA přepínač/strojek 10A/250Vstř řaz.5 | ks | 10 |  | 0 | vlastní |  |  | základní |  | 0 | 0 | 0 | 0 | 0 | 512 | M | 2 | ROZPOCET | 0 | 0 | 0 | 0 | 0 | 1 | 0 | 512 | 1803904200
46 | M | 000410102.3 | kryt spínače dělený pro ř.5,6+6,1/0+1/0 | ks | 10 |  | 0 | vlastní |  |  | základní |  | 0 | 0 | 0 | 0 | 0 | 512 | M | 2 | ROZPOCET | 0 | 0 | 0 | 0 | 0 | 1 | 0 | 512 | -1857219579
47 | M | 000409829.4 | SESTAVA přepínač/strojek 10A/250Vstř řaz.6+6 | ks | 6 |  | 0 | vlastní |  |  | základní |  | 0 | 0 | 0 | 0 | 0 | 512 | M | 2 | ROZPOCET | 0 | 0 | 0 | 0 | 0 | 1 | 0 | 512 | 11937771
48 | M | 000410102.3 | kryt spínače dělený pro ř.5,6+6,1/0+1/0 | ks | 6 |  | 0 | vlastní |  |  | základní |  | 0 | 0 | 0 | 0 | 0 | 512 | M | 2 | ROZPOCET | 0 | 0 | 0 | 0 | 0 | 1 | 0 | 512 | 1170400802
49 | M | 000409829.5 | strojek snímač pohybu 10A/250Vstř IP41 | ks | 11 |  | 0 | vlastní |  |  | základní |  | 0 | 0 | 0 | 0 | 0 | 512 | M | 2 | ROZPOCET | 0 | 0 | 0 | 0 | 0 | 1 | 0 | 512 | 1050121886
50 | M | 000410102.2 | kryt snímače pohybu | ks | 11 |  | 0 | vlastní |  |  | základní |  | 0 | 0 | 0 | 0 | 0 | 512 | M | 2 | ROZPOCET | 0 | 0 | 0 | 0 | 0 | 1 | 0 | 512 | -2091902954
51 | M | 000420091.2 | rámeček pro 1 přístroj /spínače | ks | 70 |  | 0 | vlastní |  |  | základní |  | 0 | 0 | 0 | 0 | 0 | 512 | M | 2 | ROZPOCET | 0 | 0 | 0 | 0 | 0 | 1 | 0 | 512 | -1196651514
52 | M | 000420092.2 | rámeček pro 2 přístroje /spínače | ks | 6 |  | 0 | vlastní |  |  | základní |  | 0 | 0 | 0 | 0 | 0 | 512 | M | 2 | ROZPOCET | 0 | 0 | 0 | 0 | 0 | 1 | 0 | 512 | 1044847565
53 | M | 000311216.2 | krabice přístrojová pod omítku /spínače | ks | 74 |  | 0 | vlastní |  |  | základní |  | 0 | 0 | 0 | 0 | 0 | 512 | M | 2 | ROZPOCET | 0 | 0 | 0 | 0 | 0 | 1 | 0 | 512 | 549781815
54 | M | 000311316 | krabice pod omítku +svork. a víčko /spínače | ks | 60 |  | 0 | vlastní |  |  | základní |  | 0 | 0 | 0 | 0 | 0 | 512 | M | 2 | ROZPOCET | 0 | 0 | 0 | 0 | 0 | 1 | 0 | 512 | 208561471
55 | M | 000420001 | zásuvka 16A/250Vstř do krabice pod omítku | ks | 185 |  | 0 | vlastní |  |  | základní |  | 0 | 0 | 0 | 0 | 0 | 512 | M | 2 | ROZPOCET | 0 | 0 | 0 | 0 | 0 | 1 | 0 | 512 | -2118290680
56 | M | 000420005 | zásuvka 16A/250Vstř do krabice pod omítku chráněná | ks | 35 |  | 0 | vlastní |  |  | základní |  | 0 | 0 | 0 | 0 | 0 | 512 | M | 2 | ROZPOCET | 0 | 0 | 0 | 0 | 0 | 1 | 0 | 512 | 2016039495
57 | M | 900420004 | kabelový vývod s 5pól svorkovnicí do kr. pod om. | ks | 4 |  | 0 | vlastní |  |  | základní |  | 0 | 0 | 0 | 0 | 0 | 512 | M | 2 | ROZPOCET | 0 | 0 | 0 | 0 | 0 | 1 | 0 | 512 | -98744007
58 | M | 900420014 | zásuvka potenciálová 2výv pro lékařské účely | ks | 2 |  | 0 | vlastní |  |  | základní |  | 0 | 0 | 0 | 0 | 0 | 512 | M | 2 | ROZPOCET | 0 | 0 | 0 | 0 | 0 | 1 | 0 | 512 | 780700307
59 | M | 000420091.1 | rámeček pro 1 přístroj /zásuvky+slabo | ks | 65 |  | 0 | vlastní |  |  | základní |  | 0 | 0 | 0 | 0 | 0 | 512 | M | 2 | ROZPOCET | 0 | 0 | 0 | 0 | 0 | 1 | 0 | 512 | 623470721
60 | M | 000420092.3 | rámeček pro 2 přístroje /zásuvky+slabo | ks | 44 |  | 0 | vlastní |  |  | základní |  | 0 | 0 | 0 | 0 | 0 | 512 | M | 2 | ROZPOCET | 0 | 0 | 0 | 0 | 0 | 1 | 0 | 512 | 558028865
61 | M | 000420093.1 | rámeček pro 3 přístroje /zásuvky+slabo | ks | 14 |  | 0 | vlastní |  |  | základní |  | 0 | 0 | 0 | 0 | 0 | 512 | M | 2 | ROZPOCET | 0 | 0 | 0 | 0 | 0 | 1 | 0 | 512 | -832400308
62 | M | 000420094 | rámeček pro 4 přístroje /zásuvky+slabo | ks | 15 |  | 0 | vlastní |  |  | základní |  | 0 | 0 | 0 | 0 | 0 | 512 | M | 2 | ROZPOCET | 0 | 0 | 0 | 0 | 0 | 1 | 0 | 512 | 83759255
63 | M | 000420095 | rámeček pro 5 přístroje /zásuvky+slabo | ks | 8 |  | 0 | vlastní |  |  | základní |  | 0 | 0 | 0 | 0 | 0 | 512 | M | 2 | ROZPOCET | 0 | 0 | 0 | 0 | 0 | 1 | 0 | 512 | -1416965874
64 | M | 000311216.1 | krabice přístrojová pod omítku /zásuvky+slabo | ks | 252 |  | 0 | vlastní |  |  | základní |  | 0 | 0 | 0 | 0 | 0 | 512 | M | 2 | ROZPOCET | 0 | 0 | 0 | 0 | 0 | 1 | 0 | 512 | 2030810899
65 | M | 000311316.1 | krabice pod omítku +svork. a víčko /zásuvky+slabo | ks | 64 |  | 0 | vlastní |  |  | základní |  | 0 | 0 | 0 | 0 | 0 | 512 | M | 2 | ROZPOCET | 0 | 0 | 0 | 0 | 0 | 1 | 0 | 512 | -1369483371
66 | M | 000171107 | vodič CY 4 ZŽ /H07V-U/ | m | 160 |  | 0 | vlastní |  |  | základní |  | 0 | 0 | 0 | 0 | 0 | 512 | M | 2 | ROZPOCET | 0 | 0 | 0 | 0 | 0 | 1 | 0 | 512 | -1158697241
67 | M | 000171108.1 | vodič CY 6 ZŽ /H07V-U/ | m | 90 |  | 0 | vlastní |  |  | základní |  | 0 | 0 | 0 | 0 | 0 | 512 | M | 2 | ROZPOCET | 0 | 0 | 0 | 0 | 0 | 1 | 0 | 512 | 525875675
68 | M | 000171109 | vodič CY 10 ZŽ /H07V-U/ | m | 80 |  | 0 | vlastní |  |  | základní |  | 0 | 0 | 0 | 0 | 0 | 512 | M | 2 | ROZPOCET | 0 | 0 | 0 | 0 | 0 | 1 | 0 | 512 | 1890989765
69 | M | 000171111 | vodič CY 25 ZŽ /H07V-R/ | m | 50 |  | 0 | vlastní |  |  | základní |  | 0 | 0 | 0 | 0 | 0 | 512 | M | 2 | ROZPOCET | 0 | 0 | 0 | 0 | 0 | 1 | 0 | 512 | -1323583242
70 | M | 000101105 | kabel CYKY-O 3x1,5 | m | 160 |  | 0 | vlastní |  |  | základní |  | 0 | 0 | 0 | 0 | 0 | 512 | M | 2 | ROZPOCET | 0 | 0 | 0 | 0 | 0 | 1 | 0 | 512 | 1191755563
71 | M | 000101105.1 | kabel CYKY-J 3x1,5 | m | 540 |  | 0 | vlastní |  |  | základní |  | 0 | 0 | 0 | 0 | 0 | 512 | M | 2 | ROZPOCET | 0 | 0 | 0 | 0 | 0 | 1 | 0 | 512 | 1271988241
72 | M | 000101305 | kabel CYKY-J 5x1,5 | m | 120 |  | 0 | vlastní |  |  | základní |  | 0 | 0 | 0 | 0 | 0 | 512 | M | 2 | ROZPOCET | 0 | 0 | 0 | 0 | 0 | 1 | 0 | 512 | -1751044838
73 | M | 000101405 | kabel CYKY-O 7x1,5 | m | 80 |  | 0 | vlastní |  |  | základní |  | 0 | 0 | 0 | 0 | 0 | 512 | M | 2 | ROZPOCET | 0 | 0 | 0 | 0 | 0 | 1 | 0 | 512 | -413345512
74 | M | 000101106 | kabel CYKY-J 3x2,5 | m | 450 |  | 0 | vlastní |  |  | základní |  | 0 | 0 | 0 | 0 | 0 | 512 | M | 2 | ROZPOCET | 0 | 0 | 0 | 0 | 0 | 1 | 0 | 512 | 867661675
75 | M | 000101306 | kabel CYKY-J 5x2,5 | m | 260 |  | 0 | vlastní |  |  | základní |  | 0 | 0 | 0 | 0 | 0 | 512 | M | 2 | ROZPOCET | 0 | 0 | 0 | 0 | 0 | 1 | 0 | 512 | -1791381148
76 | M | 000101308 | kabel CYKY-J 5x6 | m | 90 |  | 0 | vlastní |  |  | základní |  | 0 | 0 | 0 | 0 | 0 | 512 | M | 2 | ROZPOCET | 0 | 0 | 0 | 0 | 0 | 1 | 0 | 512 | -874177518
77 | M | 000101309 | kabel CYKY-J 5x10 | m | 150 |  | 0 | vlastní |  |  | základní |  | 0 | 0 | 0 | 0 | 0 | 512 | M | 2 | ROZPOCET | 0 | 0 | 0 | 0 | 0 | 1 | 0 | 512 | -312284438
78 | M | 000101310 | kabel CYKY-J 5x16 | m | 30 |  | 0 | vlastní |  |  | základní |  | 0 | 0 | 0 | 0 | 0 | 512 | M | 2 | ROZPOCET | 0 | 0 | 0 | 0 | 0 | 1 | 0 | 512 | 2087996810
79 | M | 000101210.1 | kabel CYKY-J 4x25 | m | 35 |  | 0 | vlastní |  |  | základní |  | 0 | 0 | 0 | 0 | 0 | 512 | M | 2 | ROZPOCET | 0 | 0 | 0 | 0 | 0 | 1 | 0 | 512 | 614865003
80 | M | 000321123 | trubka ohebná PVC monoflex pr.20 | m | 540 |  | 0 | vlastní |  |  | základní |  | 0 | 0 | 0 | 0 | 0 | 512 | M | 2 | ROZPOCET | 0 | 0 | 0 | 0 | 0 | 1 | 0 | 512 | 1098683108
81 | M | 900413101.1 | tlačítko pdo sklem CS a TS | ks | 4 |  | 0 | vlastní |  |  | základní |  | 0 | 0 | 0 | 0 | 0 | 512 | M | 2 | ROZPOCET | 0 | 0 | 0 | 0 | 0 | 1 | 0 | 512 | 960787007
82 | M | 000000252 | bezpečnostní tabulka plast | ks | 8 |  | 0 | vlastní |  |  | základní |  | 0 | 0 | 0 | 0 | 0 | 512 | M | 2 | ROZPOCET | 0 | 0 | 0 | 0 | 0 | 1 | 0 | 512 | -835805340
83 | M | 000000933 | ohnivzdorná přepážka sádroperlit(obecná položka) | m2 | 3 |  | 0 | vlastní |  |  | základní |  | 0 | 0 | 0 | 0 | 0 | 512 | M | 2 | ROZPOCET | 0 | 0 | 0 | 0 | 0 | 1 | 0 | 512 | 1477404812
84 | M | 000000302 | hmoždinka plastová HM8/8x40mm vč. vrutu | ks | 350 |  | 0 | vlastní |  |  | základní |  | 0 | 0 | 0 | 0 | 0 | 512 | M | 2 | ROZPOCET | 0 | 0 | 0 | 0 | 0 | 1 | 0 | 512 | -1544140267
| D | 22 | Hromosvod |  |  |  | 0 | [5 empty] | 0 |  | 0 |  | 0 | 4 | D | 1 | ROZPOCET | [6 empty] | 0
85 | M | 000298478 | Vodič HVI light D23mm šedý volitelná délka | m | 32 |  | 0 | vlastní |  |  | základní |  | 0 | 0 | 0 | 0 | 0 | 512 | M | 2 | ROZPOCET | 0 | 0 | 0 | 0 | 0 | 1 | 0 | 512 | 1534987352
86 | M | 000298443 | podp mezi krovy rozt550-900mm s TR 48mm 105240 | ks | 2 |  | 0 | vlastní |  |  | základní |  | 0 | 0 | 0 | 0 | 0 | 512 | M | 2 | ROZPOCET | 0 | 0 | 0 | 0 | 0 | 1 | 0 | 512 | 387609904
87 | M | 000298001 | GFK JÍMAČ PRO HVI Light NA MEZIKROKVOVÝ DRŽÁK 1955/2500MM | ks | 2 |  | 0 | vlastní |  |  | základní |  | 0 | 0 | 0 | 0 | 0 | 512 | M | 2 | ROZPOCET | 0 | 0 | 0 | 0 | 0 | 1 | 0 | 512 | 1577844422
88 | M | 000298485 | přip členy + montážní materiál pro vodič HV 819147 | sada | 2 |  | 0 | vlastní |  |  | základní |  | 0 | 0 | 0 | 0 | 0 | 512 | M | 2 | ROZPOCET | 0 | 0 | 0 | 0 | 0 | 1 | 0 | 512 | 1188817514
89 | M | 000298428 | PV pro vodiče HVI/CUI D20-23mm s plastovou 275259 | ks | 64 |  | 0 | vlastní |  |  | základní |  | 0 | 0 | 0 | 0 | 0 | 512 | M | 2 | ROZPOCET | 0 | 0 | 0 | 0 | 0 | 1 | 0 | 512 | 1409714342
90 | M | 000298366 | Krabice pro ZS pro zateplovací systém rozmě 476050 | ks | 2 |  | 0 | vlastní |  |  | základní |  | 0 | 0 | 0 | 0 | 0 | 512 | M | 2 | ROZPOCET | 0 | 0 | 0 | 0 | 0 | 1 | 0 | 512 | 2058288448
91 | M | 000297725 | UNI-zk sv nerez 459129 | ks | 2 |  | 0 | vlastní |  |  | základní |  | 0 | 0 | 0 | 0 | 0 | 512 | M | 2 | ROZPOCET | 0 | 0 | 0 | 0 | 0 | 1 | 0 | 512 | -588249239
92 | M | 000298421.1 | adaptér D20mm pro vodič HVI pro naklapnutí | ks | 4 |  | 0 | vlastní |  |  | základní |  | 0 | 0 | 0 | 0 | 0 | 512 | M | 2 | ROZPOCET | 0 | 0 | 0 | 0 | 0 | 1 | 0 | 512 | -159467372
93 | M | 000298478.1 | Vodič HVI light D23mm šedý volitelná délka | 6m | 2 |  | 0 | vlastní |  |  | základní |  | 0 | 0 | 0 | 0 | 0 | 512 | M | 2 | ROZPOCET | 0 | 0 | 0 | 0 | 0 | 1 | 0 | 512 | -1442295305
94 | M | 000999999 | podružný materiál | kpl | 1 |  | 0 | vlastní |  |  | základní |  | 0 | 0 | 0 | 0 | 0 | 512 | M | 2 | ROZPOCET | 0 | 0 | 0 | 0 | 0 | 1 | 0 | 512 | 1409161099
| D | 23 | Uzemnění |  |  |  | 0 | [5 empty] | 0 |  | 0 |  | 0 | 4 | D | 1 | ROZPOCET | [6 empty] | 0
95 | M | 000295001 | vedení FeZn 30/4 (0,96kg/m) | m | 110 |  | 0 | vlastní |  |  | základní |  | 0 | 0 | 0 | 0 | 0 | 512 | M | 2 | ROZPOCET | 0 | 0 | 0 | 0 | 0 | 1 | 0 | 512 | 1182927668
96 | M | 000295011.1 | vedení FeZn pr.10mm(0,63kg/m) | m | 15 |  | 0 | vlastní |  |  | základní |  | 0 | 0 | 0 | 0 | 0 | 512 | M | 2 | ROZPOCET | 0 | 0 | 0 | 0 | 0 | 1 | 0 | 512 | 394421321
97 | M | 000295071 | svorka zemnící pásek/pásek 4šrouby FeZn | ks | 4 |  | 0 | vlastní |  |  | základní |  | 0 | 0 | 0 | 0 | 0 | 512 | M | 2 | ROZPOCET | 0 | 0 | 0 | 0 | 0 | 1 | 0 | 512 | -1008932058
98 | M | 000295075.1 | svorka zemnící pásek/drát 4šrouby FeZn | ks | 6 |  | 0 | vlastní |  |  | základní |  | 0 | 0 | 0 | 0 | 0 | 512 | M | 2 | ROZPOCET | 0 | 0 | 0 | 0 | 0 | 1 | 0 | 512 | -790288141
99 | M | 000199097 | ekvipotenciální svorkovnice EPS 3 v krabici KO100E | ks | 7 |  | 0 | vlastní |  |  | základní |  | 0 | 0 | 0 | 0 | 0 | 512 | M | 2 | ROZPOCET | 0 | 0 | 0 | 0 | 0 | 1 | 0 | 512 | -1023968207
100 | M | 000295442 | svorka zemnicí Bernard/ZSA16 nerez | ks | 40 |  | 0 | vlastní |  |  | základní |  | 0 | 0 | 0 | 0 | 0 | 512 | M | 2 | ROZPOCET | 0 | 0 | 0 | 0 | 0 | 1 | 0 | 512 | 456789560
101 | M | 000295444 | páska nerez uzemňovací ZSA16-délka 0,5 m | ks | 15 |  | 0 | vlastní |  |  | základní |  | 0 | 0 | 0 | 0 | 0 | 512 | M | 2 | ROZPOCET | 0 | 0 | 0 | 0 | 0 | 1 | 0 | 512 | -1872914237
| D | 24 | Slaboproud |  |  |  | 0 | [5 empty] | 0 |  | 0 |  | 0 | 4 | D | 1 | ROZPOCET | [6 empty] | 0
102 | M | 000420053.1 | kryt zásuvky komunikační 2xRJ45 | ks | 23 |  | 0 | vlastní |  |  | základní |  | 0 | 0 | 0 | 0 | 0 | 512 | M | 2 | ROZPOCET | 0 | 0 | 0 | 0 | 0 | 1 | 0 | 512 | 1732668330
103 | M | 000420205.1 | SESTAVA zásuvka komunik ModularJack RJ45-8 cat.6/U | ks | 46 |  | 0 | vlastní |  |  | základní |  | 0 | 0 | 0 | 0 | 0 | 512 | M | 2 | ROZPOCET | 0 | 0 | 0 | 0 | 0 | 1 | 0 | 512 | -1248074070
104 | M | 000420212.1 | nosná maska pro 2xZásuvka ModularJack | ks | 23 |  | 0 | vlastní |  |  | základní |  | 0 | 0 | 0 | 0 | 0 | 512 | M | 2 | ROZPOCET | 0 | 0 | 0 | 0 | 0 | 1 | 0 | 512 | 802051857
105 | M | 000420034.1 | SESTAVA strojek zásuvky TV-R-SAT koncová | ks | 9 |  | 0 | vlastní |  |  | základní |  | 0 | 0 | 0 | 0 | 0 | 512 | M | 2 | ROZPOCET | 0 | 0 | 0 | 0 | 0 | 1 | 0 | 512 | 1244311337
106 | M | 000420050.1 | kryt zásuvky TV-R-SAT | ks | 9 |  | 0 | vlastní |  |  | základní |  | 0 | 0 | 0 | 0 | 0 | 512 | M | 2 | ROZPOCET | 0 | 0 | 0 | 0 | 0 | 1 | 0 | 512 | 238362337
107 | M | 000209405 | datový kabel UTP cat.6 305m | m | 610 |  | 0 | vlastní |  |  | základní |  | 0 | 0 | 0 | 0 | 0 | 512 | M | 2 | ROZPOCET | 0 | 0 | 0 | 0 | 0 | 1 | 0 | 512 | 1990969339
108 | M | 000209405.2 | koaxiální kabel 75 Ohm 3,6 venkovní | m | 220 |  | 0 | vlastní |  |  | základní |  | 0 | 0 | 0 | 0 | 0 | 512 | M | 2 | ROZPOCET | 0 | 0 | 0 | 0 | 0 | 1 | 0 | 512 | -394555229
109 | M | 000209406 | všesměrová TV anétna | ks | 1 |  | 0 | vlastní |  |  | základní |  | 0 | 0 | 0 | 0 | 0 | 512 | M | 2 | ROZPOCET | 0 | 0 | 0 | 0 | 0 | 1 | 0 | 512 | -371523296
110 | M | 000209407 | TV zesilovač | ks | 1 |  | 0 | vlastní |  |  | základní |  | 0 | 0 | 0 | 0 | 0 | 512 | M | 2 | ROZPOCET | 0 | 0 | 0 | 0 | 0 | 1 | 0 | 512 | 295958962
111 | M | 000209408 | TV rozbočovač 1IN/12OUT | ks | 1 |  | 0 | vlastní |  |  | základní |  | 0 | 0 | 0 | 0 | 0 | 512 | M | 2 | ROZPOCET | 0 | 0 | 0 | 0 | 0 | 1 | 0 | 512 | 2141629899
112 | M | 000209409 | přep. ochrana pro koaxiální vedení | ks | 2 |  | 0 | vlastní |  |  | základní |  | 0 | 0 | 0 | 0 | 0 | 512 | M | 2 | ROZPOCET | 0 | 0 | 0 | 0 | 0 | 1 | 0 | 512 | -789150423
113 | M | 900464331 | autonomní požární hlásič +zál. AKU | ks | 12 |  | 0 | vlastní |  |  | základní |  | 0 | 0 | 0 | 0 | 0 | 512 | M | 2 | ROZPOCET | 0 | 0 | 0 | 0 | 0 | 1 | 0 | 512 | 1172324226
114 | M | 900311316.1 | Rámečky a krabice součástí silnoproudých rozvodů | info | 0 |  | 0 | vlastní |  |  | základní |  | 0 | 0 | 0 | 0 | 0 | 512 | M | 2 | ROZPOCET | 0 | 0 | 0 | 0 | 0 | 1 | 0 | 512 | -1387879072
| D | 24.1 | Vstupní systém DES |  |  |  | 0 | [5 empty] | 0 |  | 0 |  | 0 | 4 | D | 1 | ROZPOCET | [6 empty] | 0
115 | M | 000492341 | vstupPanel Sfera AUDIO/VIDEO JEDNOTKA 1M | ks | 4 |  | 0 | vlastní |  |  | základní |  | 0 | 0 | 0 | 0 | 0 | 512 | M | 2 | ROZPOCET | 0 | 0 | 0 | 0 | 0 | 1 | 0 | 512 | 168062470
116 | M | 000492335 | vstupPanel Sfera 4-TLAČÍTKOVÝ MODUL 1M | ks | 4 |  | 0 | vlastní |  |  | základní |  | 0 | 0 | 0 | 0 | 0 | 512 | M | 2 | ROZPOCET | 0 | 0 | 0 | 0 | 0 | 1 | 0 | 512 | -1714057773
117 | M | 000492136 | vstupPanel Nová Sfera KRYT TLAČÍT 4tlačítek | ks | 4 |  | 0 | vlastní |  |  | základní |  | 0 | 0 | 0 | 0 | 0 | 512 | M | 2 | ROZPOCET | 0 | 0 | 0 | 0 | 0 | 1 | 0 | 512 | 609126021
118 | M | 000492141 | vstupPanel Nová Sfera KRYT AUDIO bez tlačít | ks | 4 |  | 0 | vlastní |  |  | základní |  | 0 | 0 | 0 | 0 | 0 | 512 | M | 2 | ROZPOCET | 0 | 0 | 0 | 0 | 0 | 1 | 0 | 512 | -819113304
119 | M | 000492163 | vstupPanel Nová Sfera RÁMEČEK+SPODEK 2modul | ks | 4 |  | 0 | vlastní |  |  | základní |  | 0 | 0 | 0 | 0 | 0 | 512 | M | 2 | ROZPOCET | 0 | 0 | 0 | 0 | 0 | 1 | 0 | 512 | -44898778
120 | M | 000492173 | vstupPanel Nová Sfera STŘÍŠKA VENKOVNÍ 2mod | ks | 4 |  | 0 | vlastní |  |  | základní |  | 0 | 0 | 0 | 0 | 0 | 512 | M | 2 | ROZPOCET | 0 | 0 | 0 | 0 | 0 | 1 | 0 | 512 | -1420219951
121 | M | 000492183 | vstupPanel Nová Sfera KRABICE ZAPUŠTĚNÁ 2mod | ks | 4 |  | 0 | vlastní |  |  | základní |  | 0 | 0 | 0 | 0 | 0 | 512 | M | 2 | ROZPOCET | 0 | 0 | 0 | 0 | 0 | 1 | 0 | 512 | 1204313689
122 | M | 000492555 | kabel 2-vodič kroucený vodotěsný cívka200m | ks | 1 |  | 0 | vlastní |  |  | základní |  | 0 | 0 | 0 | 0 | 0 | 512 | M | 2 | ROZPOCET | 0 | 0 | 0 | 0 | 0 | 1 | 0 | 512 | 981473188
123 | M | 000492559 | konfigurátor 1 -balení 10ks | bal | 1 |  | 0 | vlastní |  |  | základní |  | 0 | 0 | 0 | 0 | 0 | 512 | M | 2 | ROZPOCET | 0 | 0 | 0 | 0 | 0 | 1 | 0 | 512 | -1823811545
124 | M | 000492559.1 | konfigurátor 2 -balení 10ks | bal | 1 |  | 0 | vlastní |  |  | základní |  | 0 | 0 | 0 | 0 | 0 | 512 | M | 2 | ROZPOCET | 0 | 0 | 0 | 0 | 0 | 1 | 0 | 512 | -813756871
125 | M | 000492559.2 | konfigurátor 3 -balení 10ks | bal | 1 |  | 0 | vlastní |  |  | základní |  | 0 | 0 | 0 | 0 | 0 | 512 | M | 2 | ROZPOCET | 0 | 0 | 0 | 0 | 0 | 1 | 0 | 512 | -1227734970
126 | M | 000492559.3 | konfigurátor 4 -balení 10ks | bal | 1 |  | 0 | vlastní |  |  | základní |  | 0 | 0 | 0 | 0 | 0 | 512 | M | 2 | ROZPOCET | 0 | 0 | 0 | 0 | 0 | 1 | 0 | 512 | -1123242122
127 | M | 000492512 | napájecí zdroj aud/vid lokální 1200mA 6DIN | ks | 1 |  | 0 | vlastní |  |  | základní |  | 0 | 0 | 0 | 0 | 0 | 512 | M | 2 | ROZPOCET | 0 | 0 | 0 | 0 | 0 | 1 | 0 | 512 | 1645643639
128 | M | 000492472 | audio telefon Standard bílá | ks | 6 |  | 0 | vlastní |  |  | základní |  | 0 | 0 | 0 | 0 | 0 | 512 | M | 2 | ROZPOCET | 0 | 0 | 0 | 0 | 0 | 1 | 0 | 512 | 479999558
129 | M | 000492612 | video distributor pro 4 byty | ks | 1 |  | 0 | vlastní |  |  | základní |  | 0 | 0 | 0 | 0 | 0 | 512 | M | 2 | ROZPOCET | 0 | 0 | 0 | 0 | 0 | 1 | 0 | 512 | -2085204771
130 | M | 000492473 | elektrický dveřní zámek 12V DC | ks | 4 |  | 0 | vlastní |  |  | základní |  | 0 | 0 | 0 | 0 | 0 | 512 | M | 2 | ROZPOCET | 0 | 0 | 0 | 0 | 0 | 1 | 0 | 512 | -489609128
131 | M | 000321123 | trubka ohebná PVC monoflex pr.20 | m | 120 |  | 0 | vlastní |  |  | základní |  | 0 | 0 | 0 | 0 | 0 | 512 | M | 2 | ROZPOCET | 0 | 0 | 0 | 0 | 0 | 1 | 0 | 512 | 2043673050
132 | M | 000409820.2 | SESTAVA spínač/strojek 10A/250Vstř řaz. 1/0 | ks | 6 |  | 0 | vlastní |  |  | základní |  | 0 | 0 | 0 | 0 | 0 | 512 | M | 2 | ROZPOCET | 0 | 0 | 0 | 0 | 0 | 1 | 0 | 512 | 1694336393
133 | M | 000410101.3 | kryt spínače 1-duchý pro ř.1/0 se symb. zvonku a jmen. | ks | 6 |  | 0 | vlastní |  |  | základní |  | 0 | 0 | 0 | 0 | 0 | 512 | M | 2 | ROZPOCET | 0 | 0 | 0 | 0 | 0 | 1 | 0 | 512 | -1847816035
| D | 25 | EZS |  |  |  | 0 | [5 empty] | 0 |  | 0 |  | 0 | 4 | D | 1 | ROZPOCET | [6 empty] | 0
134 | M | 900900951.1 | klávesnice EZS Jablotron systému JA100+ | ks | 4 |  | 0 | vlastní |  |  | základní |  | 0 | 0 | 0 | 0 | 0 | 512 | M | 2 | ROZPOCET | 0 | 0 | 0 | 0 | 0 | 1 | 0 | 512 | 823024148
135 | M | 900900952 | sběrnicový PIR detekor JA100P | ks | 19 |  | 0 | vlastní |  |  | základní |  | 0 | 0 | 0 | 0 | 0 | 512 | M | 2 | ROZPOCET | 0 | 0 | 0 | 0 | 0 | 1 | 0 | 512 | 231546287
136 | M | 900900953.1 | JA-122PB PIR detektor pohybu s tříštěním skla | ks | 11 |  | 0 | vlastní |  |  | základní |  | 0 | 0 | 0 | 0 | 0 | 512 | M | 2 | ROZPOCET | 0 | 0 | 0 | 0 | 0 | 1 | 0 | 512 | -1703723659
137 | M | 900900954.1 | SA-201A Detektor magnetický dveřní kontakt | ks | 8 |  | 0 | vlastní |  |  | základní |  | 0 | 0 | 0 | 0 | 0 | 512 | M | 2 | ROZPOCET | 0 | 0 | 0 | 0 | 0 | 1 | 0 | 512 | 824586135
138 | M | 900900955.1 | ústředna EZS záložní baterie | ks | 1 |  | 0 | vlastní |  |  | základní |  | 0 | 0 | 0 | 0 | 0 | 512 | M | 2 | ROZPOCET | 0 | 0 | 0 | 0 | 0 | 1 | 0 | 512 | 1756090211
139 | M | 900900956.1 | JA-103K Ústředna s LAN komunikátorem | ks | 1 |  | 0 | vlastní |  |  | základní |  | 0 | 0 | 0 | 0 | 0 | 512 | M | 2 | ROZPOCET | 0 | 0 | 0 | 0 | 0 | 1 | 0 | 512 | 427165373
140 | M | 900900957.1 | expanzní modul pro rozšíření linky | ks | 4 |  | 0 | vlastní |  |  | základní |  | 0 | 0 | 0 | 0 | 0 | 512 | M | 2 | ROZPOCET | 0 | 0 | 0 | 0 | 0 | 1 | 0 | 512 | 745911031
141 | M | 900900958.1 | modul venkovní sirény s opt. signalizací | ks | 4 |  | 0 | vlastní |  |  | základní |  | 0 | 0 | 0 | 0 | 0 | 512 | M | 2 | ROZPOCET | 0 | 0 | 0 | 0 | 0 | 1 | 0 | 512 | -75093991
142 | M | 900900959.1 | kabel CC-01 pro EZS zařízení | m | 260 |  | 0 | vlastní |  |  | základní |  | 0 | 0 | 0 | 0 | 0 | 512 | M | 2 | ROZPOCET | 0 | 0 | 0 | 0 | 0 | 1 | 0 | 512 | 1886915793
143 | M | 900900960 | trubka ohebná PVC monoflex 1420 | m | 220 |  | 0 | vlastní |  |  | základní |  | 0 | 0 | 0 | 0 | 0 | 512 | M | 2 | ROZPOCET | 0 | 0 | 0 | 0 | 0 | 1 | 0 | 512 | 1740045742
| D | 3 | Materiál zemní+stavební |  |  |  | 0 | [5 empty] | 0 |  | 0 |  | 0 | 4 | D | 0 | ROZPOCET | [6 empty] | 0
| D | 31 | Uzemnění |  |  |  | 0 | [5 empty] | 0 |  | 0 |  | 0 | 4 | D | 1 | ROZPOCET | [6 empty] | 0
144 | M | 000046221 | asfalt 80 | kg | 2 |  | 0 | vlastní |  |  | základní |  | 0 | 0 | 0 | 0 | 0 | 512 | M | 2 | ROZPOCET | 0 | 0 | 0 | 0 | 0 | 1 | 0 | 512 | 1280537262
| D | 41 | Elektromontáže |  |  |  | 0 | [5 empty] | 0 |  | 0 |  | 0 | 4 | D | 0 | ROZPOCET | [6 empty] | 0
145 | K | 210120103.1 | patrona nožové pojistky 100A/gG | ks | 3 |  | 0 | vlastní |  |  | základní |  | 0 | 0 | 0 | 0 | 0 | 512 | K | 1 | ROZPOCET | 0 | 0 | 0 | 0 | 0 | 1 | 0 | 512 | -264363343
146 | K | 210191511 | kabelová skříň plast PS /osazení bez ukonč. | ks | 1 |  | 0 | vlastní |  |  | základní |  | 0 | 0 | 0 | 0 | 0 | 512 | K | 1 | ROZPOCET | 0 | 0 | 0 | 0 | 0 | 1 | 0 | 512 | 1474153393
147 | K | 210191531.1 | kabelová skříň elektroměrová RE /osaz.bez ukončení | ks | 1 |  | 0 | vlastní |  |  | základní |  | 0 | 0 | 0 | 0 | 0 | 512 | K | 1 | ROZPOCET | 0 | 0 | 0 | 0 | 0 | 1 | 0 | 512 | 101595135
148 | K | 210120452.1 | jistič vč.zapojení 3pól/100A | ks | 4 |  | 0 | vlastní |  |  | základní |  | 0 | 0 | 0 | 0 | 0 | 512 | K | 1 | ROZPOCET | 0 | 0 | 0 | 0 | 0 | 1 | 0 | 512 | -787721305
149 | K | 210120401.1 | jistič vč.zapojení 1pól/25A | ks | 1 |  | 0 | vlastní |  |  | základní |  | 0 | 0 | 0 | 0 | 0 | 512 | K | 1 | ROZPOCET | 0 | 0 | 0 | 0 | 0 | 1 | 0 | 512 | -762511081
150 | K | 210120452.1 | jistič vč.zapojení 3pól/100A | ks | 2 |  | 0 | vlastní |  |  | základní |  | 0 | 0 | 0 | 0 | 0 | 512 | K | 1 | ROZPOCET | 0 | 0 | 0 | 0 | 0 | 1 | 0 | 512 | -514129564
151 | K | 210120801.1 | přístroj modulový na lištu DIN vč.zapoj.do25A/1pól | ks | 1 |  | 0 | vlastní |  |  | základní |  | 0 | 0 | 0 | 0 | 0 | 512 | K | 1 | ROZPOCET | 0 | 0 | 0 | 0 | 0 | 1 | 0 | 512 | -2075877741
152 | K | 210200012.15 | svítidlo typ D | ks | 17 |  | 0 | vlastní |  |  | základní |  | 0 | 0 | 0 | 0 | 0 | 512 | K | 1 | ROZPOCET | 0 | 0 | 0 | 0 | 0 | 1 | 0 | 512 | -2102067006
153 | K | 210200012.16 | svítidlo typ DNO | ks | 3 |  | 0 | vlastní |  |  | základní |  | 0 | 0 | 0 | 0 | 0 | 512 | K | 1 | ROZPOCET | 0 | 0 | 0 | 0 | 0 | 1 | 0 | 512 | 1427255957
154 | K | 210200012.17 | svítidlo typ E | ks | 15 |  | 0 | vlastní |  |  | základní |  | 0 | 0 | 0 | 0 | 0 | 512 | K | 1 | ROZPOCET | 0 | 0 | 0 | 0 | 0 | 1 | 0 | 512 | -1132580273
155 | K | 210200012.18 | svítidlo typ ENO | ks | 6 |  | 0 | vlastní |  |  | základní |  | 0 | 0 | 0 | 0 | 0 | 512 | K | 1 | ROZPOCET | 0 | 0 | 0 | 0 | 0 | 1 | 0 | 512 | 1092708817
156 | K | 210200012.19 | svítidlo typ F | ks | 9 |  | 0 | vlastní |  |  | základní |  | 0 | 0 | 0 | 0 | 0 | 512 | K | 1 | ROZPOCET | 0 | 0 | 0 | 0 | 0 | 1 | 0 | 512 | 1432830973
157 | K | 210200012.20 | svítidlo typ K | ks | 7 |  | 0 | vlastní |  |  | základní |  | 0 | 0 | 0 | 0 | 0 | 512 | K | 1 | ROZPOCET | 0 | 0 | 0 | 0 | 0 | 1 | 0 | 512 | -1441560566
158 | K | 210200012.21 | svítidlo typ L | ks | 25 |  | 0 | vlastní |  |  | základní |  | 0 | 0 | 0 | 0 | 0 | 512 | K | 1 | ROZPOCET | 0 | 0 | 0 | 0 | 0 | 1 | 0 | 512 | -387108101
159 | K | 210200012.22 | svítidlo typ M | ks | 12 |  | 0 | vlastní |  |  | základní |  | 0 | 0 | 0 | 0 | 0 | 512 | K | 1 | ROZPOCET | 0 | 0 | 0 | 0 | 0 | 1 | 0 | 512 | -1249403754
160 | K | 210200012.23 | svítidlo typ N | ks | 4 |  | 0 | vlastní |  |  | základní |  | 0 | 0 | 0 | 0 | 0 | 512 | K | 1 | ROZPOCET | 0 | 0 | 0 | 0 | 0 | 1 | 0 | 512 | -2053880604
161 | K | 210200012.24 | svítidlo typ O | ks | 4 |  | 0 | vlastní |  |  | základní |  | 0 | 0 | 0 | 0 | 0 | 512 | K | 1 | ROZPOCET | 0 | 0 | 0 | 0 | 0 | 1 | 0 | 512 | -625754666
162 | K | 210200012.25 | svítidlo typ P | ks | 3 |  | 0 | vlastní |  |  | základní |  | 0 | 0 | 0 | 0 | 0 | 512 | K | 1 | ROZPOCET | 0 | 0 | 0 | 0 | 0 | 1 | 0 | 512 | 1214603903
163 | K | 210200012.26 | svítidlo typ Q | ks | 12 |  | 0 | vlastní |  |  | základní |  | 0 | 0 | 0 | 0 | 0 | 512 | K | 1 | ROZPOCET | 0 | 0 | 0 | 0 | 0 | 1 | 0 | 512 | 863568640
164 | K | 210200012.27 | svítidlo typ R | ks | 4 |  | 0 | vlastní |  |  | základní |  | 0 | 0 | 0 | 0 | 0 | 512 | K | 1 | ROZPOCET | 0 | 0 | 0 | 0 | 0 | 1 | 0 | 512 | 946964696
165 | K | 210200012.13 | svítidlo typ NO | ks | 2 |  | 0 | vlastní |  |  | základní |  | 0 | 0 | 0 | 0 | 0 | 512 | K | 1 | ROZPOCET | 0 | 0 | 0 | 0 | 0 | 1 | 0 | 512 | -6524516
166 | K | 210200012.14 | LED pásek v nosné liště | ks | 2 |  | 0 | vlastní |  |  | základní |  | 0 | 0 | 0 | 0 | 0 | 512 | K | 1 | ROZPOCET | 0 | 0 | 0 | 0 | 0 | 1 | 0 | 512 | -947480871
167 | K | 210200013 | trafo LED vč. zapojení | ks | 2 |  | 0 | vlastní |  |  | základní |  | 0 | 0 | 0 | 0 | 0 | 512 | K | 1 | ROZPOCET | 0 | 0 | 0 | 0 | 0 | 1 | 0 | 512 | -646862277
168 | K | 210200014 | AL profil bez zapojení | ks | 2 |  | 0 | vlastní |  |  | základní |  | 0 | 0 | 0 | 0 | 0 | 512 | K | 1 | ROZPOCET | 0 | 0 | 0 | 0 | 0 | 1 | 0 | 512 | -664344653
169 | K | 210110041.1 | spínač zapuštěný vč.zapojení 1pólový/řazení 1 | ks | 41 |  | 0 | vlastní |  |  | základní |  | 0 | 0 | 0 | 0 | 0 | 512 | K | 1 | ROZPOCET | 0 | 0 | 0 | 0 | 0 | 1 | 0 | 512 | 723679518
170 | K | 210110045 | přepínač zapuštěný vč.zapojení střídavý/řazení 6 | ks | 20 |  | 0 | vlastní |  |  | základní |  | 0 | 0 | 0 | 0 | 0 | 512 | K | 1 | ROZPOCET | 0 | 0 | 0 | 0 | 0 | 1 | 0 | 512 | 883261174
171 | K | 210110045.1 | přepínač zapuštěný vč.zapojení střídavý/řazení 7 | ks | 1 |  | 0 | vlastní |  |  | základní |  | 0 | 0 | 0 | 0 | 0 | 512 | K | 1 | ROZPOCET | 0 | 0 | 0 | 0 | 0 | 1 | 0 | 512 | -814105550
172 | K | 210110045.2 | přepínač zapuštěný vč.zapojení střídavý/řazení 5 | ks | 10 |  | 0 | vlastní |  |  | základní |  | 0 | 0 | 0 | 0 | 0 | 512 | K | 1 | ROZPOCET | 0 | 0 | 0 | 0 | 0 | 1 | 0 | 512 | 2099700288
173 | K | 210110045.3 | přepínač zapuštěný vč.zapojení střídavý/řazení 6+6 | ks | 6 |  | 0 | vlastní |  |  | základní |  | 0 | 0 | 0 | 0 | 0 | 512 | K | 1 | ROZPOCET | 0 | 0 | 0 | 0 | 0 | 1 | 0 | 512 | 356233369
174 | K | 210010301 | krabice přístrojová bez zapojení | ks | 74 |  | 0 | vlastní |  |  | základní |  | 0 | 0 | 0 | 0 | 0 | 512 | K | 1 | ROZPOCET | 0 | 0 | 0 | 0 | 0 | 1 | 0 | 512 | 1664099833
175 | K | 210010322 | krabicová rozvodka vč.svorkovn.a zapojení | ks | 60 |  | 0 | vlastní |  |  | základní |  | 0 | 0 | 0 | 0 | 0 | 512 | K | 1 | ROZPOCET | 0 | 0 | 0 | 0 | 0 | 1 | 0 | 512 | -2109215085
176 | K | 210111012 | zásuvka domovní zapuštěná vč.zapojení průběžně | ks | 185 |  | 0 | vlastní |  |  | základní |  | 0 | 0 | 0 | 0 | 0 | 512 | K | 1 | ROZPOCET | 0 | 0 | 0 | 0 | 0 | 1 | 0 | 512 | -1799491724
177 | K | 210111012 | zásuvka domovní zapuštěná vč.zapojení průběžně | ks | 35 |  | 0 | vlastní |  |  | základní |  | 0 | 0 | 0 | 0 | 0 | 512 | K | 1 | ROZPOCET | 0 | 0 | 0 | 0 | 0 | 1 | 0 | 512 | -1347635355
178 | K | 210111012.1 | zásuvka potenciálová vč.zapojení | ks | 2 |  | 0 | vlastní |  |  | základní |  | 0 | 0 | 0 | 0 | 0 | 512 | K | 1 | ROZPOCET | 0 | 0 | 0 | 0 | 0 | 1 | 0 | 512 | -1245627685
179 | K | 210111011 | kabelový vývod vč.zapojení | ks | 4 |  | 0 | vlastní |  |  | základní |  | 0 | 0 | 0 | 0 | 0 | 512 | K | 1 | ROZPOCET | 0 | 0 | 0 | 0 | 0 | 1 | 0 | 512 | -1261779876
180 | K | 210010301 | krabice přístrojová bez zapojení | ks | 252 |  | 0 | vlastní |  |  | základní |  | 0 | 0 | 0 | 0 | 0 | 512 | K | 1 | ROZPOCET | 0 | 0 | 0 | 0 | 0 | 1 | 0 | 512 | -962587407
181 | K | 210010322 | krabicová rozvodka vč.svorkovn.a zapojení | ks | 64 |  | 0 | vlastní |  |  | základní |  | 0 | 0 | 0 | 0 | 0 | 512 | K | 1 | ROZPOCET | 0 | 0 | 0 | 0 | 0 | 1 | 0 | 512 | 406225624
182 | K | 210800610 | vodič Cu(-CY,CYA) v zatažené trubce do 1x35 | m | 160 |  | 0 | vlastní |  |  | základní |  | 0 | 0 | 0 | 0 | 0 | 512 | K | 1 | ROZPOCET | 0 | 0 | 0 | 0 | 0 | 1 | 0 | 512 | -994123390
183 | K | 210800610 | vodič Cu(-CY,CYA) v zatažené trubce do 1x35 | m | 90 |  | 0 | vlastní |  |  | základní |  | 0 | 0 | 0 | 0 | 0 | 512 | K | 1 | ROZPOCET | 0 | 0 | 0 | 0 | 0 | 1 | 0 | 512 | -1948732458
184 | K | 210800610 | vodič Cu(-CY,CYA) v zatažené trubce do 1x35 | m | 80 |  | 0 | vlastní |  |  | základní |  | 0 | 0 | 0 | 0 | 0 | 512 | K | 1 | ROZPOCET | 0 | 0 | 0 | 0 | 0 | 1 | 0 | 512 | 7739710
185 | K | 210800610 | vodič Cu(-CY,CYA) v zatažené trubce do 1x35 | m | 50 |  | 0 | vlastní |  |  | základní |  | 0 | 0 | 0 | 0 | 0 | 512 | K | 1 | ROZPOCET | 0 | 0 | 0 | 0 | 0 | 1 | 0 | 512 | -139751237
186 | K | 210800103 | kabel Cu(-CYKY) pod omítkou do 2x4/3x2,5/5x1,5 | m | 160 |  | 0 | vlastní |  |  | základní |  | 0 | 0 | 0 | 0 | 0 | 512 | K | 1 | ROZPOCET | 0 | 0 | 0 | 0 | 0 | 1 | 0 | 512 | -25325094
187 | K | 210800103 | kabel Cu(-CYKY) pod omítkou do 2x4/3x2,5/5x1,5 | m | 540 |  | 0 | vlastní |  |  | základní |  | 0 | 0 | 0 | 0 | 0 | 512 | K | 1 | ROZPOCET | 0 | 0 | 0 | 0 | 0 | 1 | 0 | 512 | 1450276159
188 | K | 210800103 | kabel Cu(-CYKY) pod omítkou do 2x4/3x2,5/5x1,5 | m | 120 |  | 0 | vlastní |  |  | základní |  | 0 | 0 | 0 | 0 | 0 | 512 | K | 1 | ROZPOCET | 0 | 0 | 0 | 0 | 0 | 1 | 0 | 512 | 1663664125
189 | K | 210810008 | kabel(-CYKY) volně uložený do 3x6/4x4/7x2,5 | m | 80 |  | 0 | vlastní |  |  | základní |  | 0 | 0 | 0 | 0 | 0 | 512 | K | 1 | ROZPOCET | 0 | 0 | 0 | 0 | 0 | 1 | 0 | 512 | -1502872226
190 | K | 210800103 | kabel Cu(-CYKY) pod omítkou do 2x4/3x2,5/5x1,5 | m | 450 |  | 0 | vlastní |  |  | základní |  | 0 | 0 | 0 | 0 | 0 | 512 | K | 1 | ROZPOCET | 0 | 0 | 0 | 0 | 0 | 1 | 0 | 512 | 1618930996
191 | K | 210800112 | kabel Cu(-CYKY) pod omítkou do 5x6 | m | 260 |  | 0 | vlastní |  |  | základní |  | 0 | 0 | 0 | 0 | 0 | 512 | K | 1 | ROZPOCET | 0 | 0 | 0 | 0 | 0 | 1 | 0 | 512 | 1369348684
192 | K | 210800112 | kabel Cu(-CYKY) pod omítkou do 5x6 | m | 90 |  | 0 | vlastní |  |  | základní |  | 0 | 0 | 0 | 0 | 0 | 512 | K | 1 | ROZPOCET | 0 | 0 | 0 | 0 | 0 | 1 | 0 | 512 | 1199575881
193 | K | 210800113 | kabel Cu(-CYKY) pod omítkou do 5x10 | m | 150 |  | 0 | vlastní |  |  | základní |  | 0 | 0 | 0 | 0 | 0 | 512 | K | 1 | ROZPOCET | 0 | 0 | 0 | 0 | 0 | 1 | 0 | 512 | -953398721
194 | K | 210800114 | kabel Cu(-CYKY) pod omítkou do 5x16 | m | 30 |  | 0 | vlastní |  |  | základní |  | 0 | 0 | 0 | 0 | 0 | 512 | K | 1 | ROZPOCET | 0 | 0 | 0 | 0 | 0 | 1 | 0 | 512 | -421493238
195 | K | 210800115 | kabel Cu(-CYKY) pod omítkou do 4x25 | m | 35 |  | 0 | vlastní |  |  | základní |  | 0 | 0 | 0 | 0 | 0 | 512 | K | 1 | ROZPOCET | 0 | 0 | 0 | 0 | 0 | 1 | 0 | 512 | 541367541
196 | K | 210010003 | trubka plast ohebná,pod omítkou, pr.23 | m | 540 |  | 0 | vlastní |  |  | základní |  | 0 | 0 | 0 | 0 | 0 | 512 | K | 1 | ROZPOCET | 0 | 0 | 0 | 0 | 0 | 1 | 0 | 512 | -1275930122
197 | K | 210110021 | tlačítko bezpečnostní vč. zapojení | ks | 4 |  | 0 | vlastní |  |  | základní |  | 0 | 0 | 0 | 0 | 0 | 512 | K | 1 | ROZPOCET | 0 | 0 | 0 | 0 | 0 | 1 | 0 | 512 | -85970560
198 | K | 210020952.1 | bezpečnostní tabulka plastová | ks | 8 |  | 0 | vlastní |  |  | základní |  | 0 | 0 | 0 | 0 | 0 | 512 | K | 1 | ROZPOCET | 0 | 0 | 0 | 0 | 0 | 1 | 0 | 512 | 1562001212
199 | K | 210020941 | ohnivzdorná přepážka ze sádroperlitu | m2 | 3 |  | 0 | vlastní |  |  | základní |  | 0 | 0 | 0 | 0 | 0 | 512 | K | 1 | ROZPOCET | 0 | 0 | 0 | 0 | 0 | 1 | 0 | 512 | 2128889418
200 | K | 210010702 | osazení do cihly hmoždinky HM8 | ks | 350 |  | 0 | vlastní |  |  | základní |  | 0 | 0 | 0 | 0 | 0 | 512 | K | 1 | ROZPOCET | 0 | 0 | 0 | 0 | 0 | 1 | 0 | 512 | -1573972245
| D | 42 | Hromosvod |  |  |  | 0 | [5 empty] | 0 |  | 0 |  | 0 | 4 | D | 1 | ROZPOCET | [6 empty] | 0
201 | K | 210220201.1 | jímací tyč do 3m montáž na hřeben | ks | 2 |  | 0 | vlastní |  |  | základní |  | 0 | 0 | 0 | 0 | 0 | 512 | K | 2 | ROZPOCET | 0 | 0 | 0 | 0 | 0 | 1 | 0 | 512 | -342647315
202 | K | 210220301.1 | svorka hromosvodová do 2 šroubů | ks | 4 |  | 0 | vlastní |  |  | základní |  | 0 | 0 | 0 | 0 | 0 | 512 | K | 2 | ROZPOCET | 0 | 0 | 0 | 0 | 0 | 1 | 0 | 512 | 157162958
203 | K | 210220301.1 | svorka hromosvodová do 2 šroubů | ks | 2 |  | 0 | vlastní |  |  | základní |  | 0 | 0 | 0 | 0 | 0 | 512 | K | 2 | ROZPOCET | 0 | 0 | 0 | 0 | 0 | 1 | 0 | 512 | -248809587
204 | K | 210220301.1 | svorka hromosvodová do 2 šroubů | ks | 2 |  | 0 | vlastní |  |  | základní |  | 0 | 0 | 0 | 0 | 0 | 512 | K | 2 | ROZPOCET | 0 | 0 | 0 | 0 | 0 | 1 | 0 | 512 | 699502415
205 | K | 210220301.1 | svorka hromosvodová do 2 šroubů | ks | 2 |  | 0 | vlastní |  |  | základní |  | 0 | 0 | 0 | 0 | 0 | 512 | K | 2 | ROZPOCET | 0 | 0 | 0 | 0 | 0 | 1 | 0 | 512 | 305381234
206 | K | 210220401 | označení svodu štítkem | ks | 2 |  | 0 | vlastní |  |  | základní |  | 0 | 0 | 0 | 0 | 0 | 512 | K | 2 | ROZPOCET | 0 | 0 | 0 | 0 | 0 | 1 | 0 | 512 | -1626092261
207 | K | 210220372 | ochranný úhelník nebo trubka/ do zdiva | ks | 6 |  | 0 | vlastní |  |  | základní |  | 0 | 0 | 0 | 0 | 0 | 512 | K | 2 | ROZPOCET | 0 | 0 | 0 | 0 | 0 | 1 | 0 | 512 | -373919535
208 | K | 210220458 | nátěr svodového vodiče | m | 2 |  | 0 | vlastní |  |  | základní |  | 0 | 0 | 0 | 0 | 0 | 512 | K | 2 | ROZPOCET | 0 | 0 | 0 | 0 | 0 | 1 | 0 | 512 | -1369367052
209 | K | 210220101.1 | svod vč.podpěr drát do pr.10mm | m | 12 |  | 0 | vlastní |  |  | základní |  | 0 | 0 | 0 | 0 | 0 | 512 | K | 2 | ROZPOCET | 0 | 0 | 0 | 0 | 0 | 1 | 0 | 512 | 1721993570
210 | K | 210100272.1 | ukončení kabelu smršťovací trubicí do 1x120 | ks | 4 |  | 0 | vlastní |  |  | základní |  | 0 | 0 | 0 | 0 | 0 | 512 | K | 2 | ROZPOCET | 0 | 0 | 0 | 0 | 0 | 1 | 0 | 512 | -1105620068
| D | 43 | Uzemnění |  |  |  | 0 | [5 empty] | 0 |  | 0 |  | 0 | 4 | D | 1 | ROZPOCET | [6 empty] | 0
211 | K | 210220025 | uzemň.vedení v zemi/město úplná mtž FeZn do 120mm2 | m | 96 |  | 0 | vlastní |  |  | základní |  | 0 | 0 | 0 | 0 | 0 | 512 | K | 2 | ROZPOCET | 0 | 0 | 0 | 0 | 0 | 1 | 0 | 512 | 523152017
212 | K | 210192562 | ochranná svorkovnice(nulový můstek)vč.zapoj.do 63A | ks | 7 |  | 0 | vlastní |  |  | základní |  | 0 | 0 | 0 | 0 | 0 | 512 | K | 2 | ROZPOCET | 0 | 0 | 0 | 0 | 0 | 1 | 0 | 512 | -581614349
213 | K | 210220321 | svorka na potrubí vč.pásku (Bernard) | ks | 30 |  | 0 | vlastní |  |  | základní |  | 0 | 0 | 0 | 0 | 0 | 512 | K | 2 | ROZPOCET | 0 | 0 | 0 | 0 | 0 | 1 | 0 | 512 | 1918697671
214 | K | 210220441 | ochrana zemní svorky asfaltovým nátěrem | ks | 10 |  | 0 | vlastní |  |  | základní |  | 0 | 0 | 0 | 0 | 0 | 512 | K | 2 | ROZPOCET | 0 | 0 | 0 | 0 | 0 | 1 | 0 | 512 | 1872021553
| D | 44 | Slaboproud |  |  |  | 0 | [5 empty] | 0 |  | 0 |  | 0 | 4 | D | 1 | ROZPOCET | [6 empty] | 0
215 | K | 210111312 | zásuvka domovní sdělovací 2násobná vč.zapojení | ks | 23 |  | 0 | vlastní |  |  | základní |  | 0 | 0 | 0 | 0 | 0 | 512 | K | 2 | ROZPOCET | 0 | 0 | 0 | 0 | 0 | 1 | 0 | 512 | 1528138583
216 | K | 210111311.1 | zásuvka televizní vč.zapojení | ks | 9 |  | 0 | vlastní |  |  | základní |  | 0 | 0 | 0 | 0 | 0 | 512 | K | 2 | ROZPOCET | 0 | 0 | 0 | 0 | 0 | 1 | 0 | 512 | 1188790655
217 | K | 210950341 | vodič/kabel v trubce jednotková hmotnost do 0,4kg | m | 610 |  | 0 | vlastní |  |  | základní |  | 0 | 0 | 0 | 0 | 0 | 512 | K | 2 | ROZPOCET | 0 | 0 | 0 | 0 | 0 | 1 | 0 | 512 | -1202052743
218 | K | 210950341 | vodič/kabel v trubce jednotková hmotnost do 0,4kg | m | 220 |  | 0 | vlastní |  |  | základní |  | 0 | 0 | 0 | 0 | 0 | 512 | K | 2 | ROZPOCET | 0 | 0 | 0 | 0 | 0 | 1 | 0 | 512 | 1027383871
219 | K | 210111312.1 | TV komponent vč. zapojení a nastavení | ks | 1 |  | 0 | vlastní |  |  | základní |  | 0 | 0 | 0 | 0 | 0 | 512 | K | 2 | ROZPOCET | 0 | 0 | 0 | 0 | 0 | 1 | 0 | 512 | 1805768744
220 | K | 210111313 | TV komponent vč. zapojení a nastavení | ks | 1 |  | 0 | vlastní |  |  | základní |  | 0 | 0 | 0 | 0 | 0 | 512 | K | 2 | ROZPOCET | 0 | 0 | 0 | 0 | 0 | 1 | 0 | 512 | -706245775
221 | K | 210111314 | TV komponent vč. zapojení a nastavení | ks | 1 |  | 0 | vlastní |  |  | základní |  | 0 | 0 | 0 | 0 | 0 | 512 | K | 2 | ROZPOCET | 0 | 0 | 0 | 0 | 0 | 1 | 0 | 512 | -693558259
222 | K | 210111315 | TV komponent vč. zapojení a nastavení | ks | 2 |  | 0 | vlastní |  |  | základní |  | 0 | 0 | 0 | 0 | 0 | 512 | K | 2 | ROZPOCET | 0 | 0 | 0 | 0 | 0 | 1 | 0 | 512 | -200762049
| D | 45 | Vstupní systém DES |  |  |  | 0 | [5 empty] | 0 |  | 0 |  | 0 | 4 | D | 1 | ROZPOCET | [6 empty] | 0
223 | K | 210140621 | vrátný elektrický vč.zapojení | ks | 4 |  | 0 | vlastní |  |  | základní |  | 0 | 0 | 0 | 0 | 0 | 512 | K | 2 | ROZPOCET | 0 | 0 | 0 | 0 | 0 | 1 | 0 | 512 | 1035881092
224 | K | 210140621.1 | vrátný elektrický vč.zapojení | ks | 4 |  | 0 | vlastní |  |  | základní |  | 0 | 0 | 0 | 0 | 0 | 512 | K | 2 | ROZPOCET | 0 | 0 | 0 | 0 | 0 | 1 | 0 | 512 | -1723907212
225 | K | 210140611 | telefon domovní vč.zapojení | ks | 6 |  | 0 | vlastní |  |  | základní |  | 0 | 0 | 0 | 0 | 0 | 512 | K | 2 | ROZPOCET | 0 | 0 | 0 | 0 | 0 | 1 | 0 | 512 | 1936006401
226 | K | 210120801.2 | přístroj modulový na lištu DIN vč.zapoj.do25A/1pól | ks | 1 |  | 0 | vlastní |  |  | základní |  | 0 | 0 | 0 | 0 | 0 | 512 | K | 2 | ROZPOCET | 0 | 0 | 0 | 0 | 0 | 1 | 0 | 512 | 1593916597
227 | K | 210010003.2 | trubka plast ohebná,pod omítkou pr.23 | m | 120 |  | 0 | vlastní |  |  | základní |  | 0 | 0 | 0 | 0 | 0 | 512 | K | 2 | ROZPOCET | 0 | 0 | 0 | 0 | 0 | 1 | 0 | 512 | 502925098
228 | K | 210140613 | dveřní el. zámek vč. zapojení | ks | 4 |  | 0 | vlastní |  |  | základní |  | 0 | 0 | 0 | 0 | 0 | 512 | K | 2 | ROZPOCET | 0 | 0 | 0 | 0 | 0 | 1 | 0 | 512 | 310540712
229 | K | 210110041.2 | spínač zapuštěný vč.zapojení 1pólový/řazení 1/0 | ks | 6 |  | 0 | vlastní |  |  | základní |  | 0 | 0 | 0 | 0 | 0 | 512 | K | 2 | ROZPOCET | 0 | 0 | 0 | 0 | 0 | 1 | 0 | 512 | 1237962692
| D | 46 | Fotovoltaika FVE |  |  |  | 0 | [5 empty] | 0 |  | 0 |  | 0 | 4 | D | 1 | ROZPOCET | [6 empty] | 0
230 | K | 210180614.1 | manipulace, montáž, doprava komponentů FVE | ks | 1 |  | 0 | vlastní |  |  | základní |  | 0 | 0 | 0 | 0 | 0 | 512 | K | 2 | ROZPOCET | 0 | 0 | 0 | 0 | 0 | 1 | 0 | 512 | 1328409267
231 | K | 210180615 | PD pro PDS /FVE | ks | 1 |  | 0 | vlastní |  |  | základní |  | 0 | 0 | 0 | 0 | 0 | 512 | K | 2 | ROZPOCET | 0 | 0 | 0 | 0 | 0 | 1 | 0 | 512 | 143943721
232 | K | 210180616 | Revize FVE | ks | 1 |  | 0 | vlastní |  |  | základní |  | 0 | 0 | 0 | 0 | 0 | 512 | K | 2 | ROZPOCET | 0 | 0 | 0 | 0 | 0 | 1 | 0 | 512 | -1385635656
| D | 47 | EZS |  |  |  | 0 | [5 empty] | 0 |  | 0 |  | 0 | 4 | D | 1 | ROZPOCET | [6 empty] | 0
233 | K | 910010502 | přístup. modul klávesnice EZS vč. zapojení | ks | 4 |  | 0 | vlastní |  |  | základní |  | 0 | 0 | 0 | 0 | 0 | 512 | K | 2 | ROZPOCET | 0 | 0 | 0 | 0 | 0 | 1 | 0 | 512 | -127647073
234 | K | 910010503 | sběrnicivý PIR detektor vč. zapojení | ks | 19 |  | 0 | vlastní |  |  | základní |  | 0 | 0 | 0 | 0 | 0 | 512 | K | 2 | ROZPOCET | 0 | 0 | 0 | 0 | 0 | 1 | 0 | 512 | 947061442
235 | K | 910010503.1 | detektor tříštění skla vč. zapojení | ks | 11 |  | 0 | vlastní |  |  | základní |  | 0 | 0 | 0 | 0 | 0 | 512 | K | 2 | ROZPOCET | 0 | 0 | 0 | 0 | 0 | 1 | 0 | 512 | 1452699408
236 | K | 910010504 | magnetický dveřní kontakt vč. zapojení | ks | 8 |  | 0 | vlastní |  |  | základní |  | 0 | 0 | 0 | 0 | 0 | 512 | K | 2 | ROZPOCET | 0 | 0 | 0 | 0 | 0 | 1 | 0 | 512 | -1618015432
237 | K | 910010555 | ústředna EZS vč. zapojení a nastavení | ks | 1 |  | 0 | vlastní |  |  | základní |  | 0 | 0 | 0 | 0 | 0 | 512 | K | 2 | ROZPOCET | 0 | 0 | 0 | 0 | 0 | 1 | 0 | 512 | -1897293101
238 | K | 910010505 | expandér pro rozšíření linky | ks | 4 |  | 0 | vlastní |  |  | základní |  | 0 | 0 | 0 | 0 | 0 | 512 | K | 2 | ROZPOCET | 0 | 0 | 0 | 0 | 0 | 1 | 0 | 512 | -314210913
239 | K | 910010556 | modul venkovní sirény vč. zapojení | ks | 4 |  | 0 | vlastní |  |  | základní |  | 0 | 0 | 0 | 0 | 0 | 512 | K | 2 | ROZPOCET | 0 | 0 | 0 | 0 | 0 | 1 | 0 | 512 | -886058983
240 | K | 210850010 | kabel CC-01 volně uložený do 2 párů | m | 260 |  | 0 | vlastní |  |  | základní |  | 0 | 0 | 0 | 0 | 0 | 512 | K | 2 | ROZPOCET | 0 | 0 | 0 | 0 | 0 | 1 | 0 | 512 | 352284976
241 | K | 210010003.1 | trubka plast ohebná,pod omítkou,typ 2323/pr.23 | m | 220 |  | 0 | vlastní |  |  | základní |  | 0 | 0 | 0 | 0 | 0 | 512 | K | 2 | ROZPOCET | 0 | 0 | 0 | 0 | 0 | 1 | 0 | 512 | -59322128
| D | 5 | Ostatní |  |  |  | 0 | [5 empty] | 0 |  | 0 |  | 0 | 4 | D | 0 | ROZPOCET | [6 empty] | 0
242 | K | 219005001 | řezání kapsy do pr.100mm ve stěně nebo podlaze | ks | 143 |  | 0 | vlastní |  |  | základní |  | 0 | 0 | 0 | 0 | 0 | 512 | K | 1 | ROZPOCET | 0 | 0 | 0 | 0 | 0 | 1 | 0 | 512 | -175905498
243 | K | 219002611 | vysekání rýhy/zeď cihla/ hl.do 30mm/š.do 30mm | m | 1220 |  | 0 | vlastní |  |  | základní |  | 0 | 0 | 0 | 0 | 0 | 512 | K | 1 | ROZPOCET | 0 | 0 | 0 | 0 | 0 | 1 | 0 | 512 | -1052959779
244 | K | 219002612 | vysekání rýhy/zeď cihla/ hl.do 30mm/š.do 70mm | m | 360 |  | 0 | vlastní |  |  | základní |  | 0 | 0 | 0 | 0 | 0 | 512 | K | 1 | ROZPOCET | 0 | 0 | 0 | 0 | 0 | 1 | 0 | 512 | -1387835
245 | K | 219002614 | vysekání rýhy/zeď cihla/ hl.do 30mm/š.do 150mm | m | 170 |  | 0 | vlastní |  |  | základní |  | 0 | 0 | 0 | 0 | 0 | 512 | K | 1 | ROZPOCET | 0 | 0 | 0 | 0 | 0 | 1 | 0 | 512 | -1319461900
246 | K | 219003613 | omítka na stěně/jednotl.plocha do 1,00m2/vč.malty | ks | 18 |  | 0 | vlastní |  |  | základní |  | 0 | 0 | 0 | 0 | 0 | 512 | K | 1 | ROZPOCET | 0 | 0 | 0 | 0 | 0 | 1 | 0 | 512 | -1485302367
247 | K | 219003513 | omítka na stropě/jednotl.plocha do 1,00m2/vč.malty | ks | 6 |  | 0 | vlastní |  |  | základní |  | 0 | 0 | 0 | 0 | 0 | 512 | K | 1 | ROZPOCET | 0 | 0 | 0 | 0 | 0 | 1 | 0 | 512 | -1079478736
248 | K | 219000103 | dozory správce sítě(rozvodného závodu) | hod | 5 |  | 0 | vlastní |  |  | základní |  | 0 | 0 | 0 | 0 | 0 | 512 | K | 1 | ROZPOCET | 0 | 0 | 0 | 0 | 0 | 1 | 0 | 512 | -256884225
249 | K | 219000104 | součinnost správce sítě(rozvodného závodu) | hod | 5 |  | 0 | vlastní |  |  | základní |  | 0 | 0 | 0 | 0 | 0 | 512 | K | 1 | ROZPOCET | 0 | 0 | 0 | 0 | 0 | 1 | 0 | 512 | -1150831815
250 | K | 219000106 | montáž zařízení dodavatelem | hod | 15 |  | 0 | vlastní |  |  | základní |  | 0 | 0 | 0 | 0 | 0 | 512 | K | 1 | ROZPOCET | 0 | 0 | 0 | 0 | 0 | 1 | 0 | 512 | 618676540
251 | K | K037 | doprava dodávek | ks | 1 |  | 0 | vlastní |  |  | základní |  | 0 | 0 | 0 | 0 | 0 | 512 | K | 1 | ROZPOCET | 0 | 0 | 0 | 0 | 0 | 1 | 0 | 512 | -1503543649
252 | K | K038 | přesun dodávek | ks | 1 |  | 0 | vlastní |  |  | základní |  | 0 | 0 | 0 | 0 | 0 | 512 | K | 1 | ROZPOCET | 0 | 0 | 0 | 0 | 0 | 1 | 0 | 512 | -1569501379
253 | K | K039 | prořez | ks | 1 |  | 0 | vlastní |  |  | základní |  | 0 | 0 | 0 | 0 | 0 | 512 | K | 1 | ROZPOCET | 0 | 0 | 0 | 0 | 0 | 1 | 0 | 512 | 18252707
254 | K | K040 | materiál podružný | ks | 1 |  | 0 | vlastní |  |  | základní |  | 0 | 0 | 0 | 0 | 0 | 512 | K | 1 | ROZPOCET | 0 | 0 | 0 | 0 | 0 | 1 | 0 | 512 | 2041811700
255 | K | K030 | kompletační činnost | ks | 1 |  | 0 | vlastní |  |  | základní |  | 0 | 0 | 0 | 0 | 0 | 512 | K | 1 | ROZPOCET | 0 | 0 | 0 | 0 | 0 | 1 | 0 | 512 | -563822771
256 | K | K031 | revize | ks | 1 |  | 0 | vlastní |  |  | základní |  | 0 | 0 | 0 | 0 | 0 | 512 | K | 1 | ROZPOCET | 0 | 0 | 0 | 0 | 0 | 1 | 0 | 512 | 1955753098
257 | K | K032 | investorská činnost | ks | 1 |  | 0 | vlastní |  |  | základní |  | 0 | 0 | 0 | 0 | 0 | 512 | K | 1 | ROZPOCET | 0 | 0 | 0 | 0 | 0 | 1 | 0 | 512 | -573082862
258 | K | K033 | projekt skutečného provedení | ks | 1 |  | 0 | vlastní |  |  | základní |  | 0 | 0 | 0 | 0 | 0 | 512 | K | 1 | ROZPOCET | 0 | 0 | 0 | 0 | 0 | 1 | 0 | 512 | 1924046587
259 | K | K034 | autorský dozor | ks | 1 |  | 0 | vlastní |  |  | základní |  | 0 | 0 | 0 | 0 | 0 | 512 | K | 1 | ROZPOCET | 0 | 0 | 0 | 0 | 0 | 1 | 0 | 512 | 1494356185
260 | K | K041 | PPV pro elektromontáže | ks | 1 |  | 0 | vlastní |  |  | základní |  | 0 | 0 | 0 | 0 | 0 | 512 | K | 1 | ROZPOCET | 0 | 0 | 0 | 0 | 0 | 1 | 0 | 512 | -553566074
261 | K | K042 | zařízení staveniště | ks | 1 |  | 0 | vlastní |  |  | základní |  | 0 | 0 | 0 | 0 | 0 | 512 | K | 1 | ROZPOCET | 0 | 0 | 0 | 0 | 0 | 1 | 0 | 512 | 564533634

## 26 - Vybavení dle návrhu ...
[9 empty] | >> skryté sloupce << | [9 empty] | {b00a70d3-430f-4bcb-b8ff-835fc2416b76}
2
| KRYCÍ LIST SOUPISU PRACÍ | [8 empty] | v --- níže se nacházejí doplnkové a pomocné údaje k sestavám --- v | [8 empty] | False
Stavba:
Obecní dům Rudíkov smlouva č. 2 - SO02, 3,4,5,6,7,8,9,11,13,14
Objekt:
2 - SO02
Soupis:
26 - Vybavení dle návrhu interier - pevně spojené se stavbou
| KSO: |  |  |  |  | CC-CZ:
| Místo: |  | RUDÍKOV, P.Č. 2250/4, 2261, ST. 63, 2208/9, |  |  | Datum: | 10. 1. 2024
| Zadavatel: |  |  |  |  | IČ:
DIČ:
| Účastník: |  |  |  |  | IČ: | Vyplň údaj
|  | Vyplň údaj |  |  |  | DIČ: | Vyplň údaj
| Projektant: |  |  |  |  | IČ:
|  | Ondřej Zikán |  |  |  | DIČ:
| Zpracovatel: |  |  |  |  | IČ:
|  | Ondřej Zikán |  |  |  | DIČ:
Poznámka:
| Cena bez DPH | [5 empty] | 0
|  |  | Základ daně |  |  | Sazba daně | Výše daně
| DPH | základní | 0 |  |  | 21% | 0
|  | snížená | 0 |  |  | 12% | 0
|  | zákl. přenesená | 0 |  |  | 21% | 0
|  | sníž. přenesená | 0 |  |  | 12% | 0
|  | nulová | 0 |  |  | 0% | 0
| Cena s DPH |  |  | v | CZK |  | 0
REKAPITULACE ČLENĚNÍ SOUPISU PRACÍ
Stavba:
Obecní dům Rudíkov smlouva č. 2 - SO02, 3,4,5,6,7,8,9,11,13,14
Objekt:
2 - SO02
Soupis:
26 - Vybavení dle návrhu interier - pevně spojené se stavbou
Místo: |  |  | RUDÍKOV, P.Č. 2250/4, 2261, ST. 63, 2208/9, |  |  | Datum: | 10. 1. 2024
Zadavatel: | [5 empty] | Projektant: | Ondřej Zikán
Účastník: |  |  | Vyplň údaj |  |  | Zpracovatel: | Ondřej Zikán
Kód dílu - Popis | [6 empty] | Cena celkem [CZK]
Náklady stavby celkem | [6 empty] | 0 | [12 empty] | -1
| OST - Ostatní | [5 empty] | 0
| 2 - Nábytek netypový | [5 empty] | 0
| 3 - Doplňky | [5 empty] | 0
| 4 - Povrchy mimo stavební část | [5 empty] | 0
SOUPIS PRACÍ
Stavba:
Obecní dům Rudíkov smlouva č. 2 - SO02, 3,4,5,6,7,8,9,11,13,14
Objekt:
2 - SO02
Soupis:
26 - Vybavení dle návrhu interier - pevně spojené se stavbou
Místo: |  |  | RUDÍKOV, P.Č. 2250/4, 2261, ST. 63, 2208/9, |  |  | Datum: | 10. 1. 2024
Zadavatel: | [5 empty] | Projektant: | Ondřej Zikán
Účastník: |  |  | Vyplň údaj |  |  | Zpracovatel: | Ondřej Zikán
PČ | Typ | Kód | Popis | MJ | Množství | J.cena [CZK] | Cena celkem [CZK] | Cenová soustava |  |  | DPH | J. Nh [h] | Nh celkem [h] | J. hmotnost [t] | Hmotnost celkem [t] | J. suť [t] | Suť Celkem [t]
Náklady soupisu celkem | [6 empty] | 0 | [5 empty] | 0 |  | 0 |  | 0 |  | D | -1 | [7 empty] | 0
| D | OST | Ostatní |  |  |  | 0 | [5 empty] | 0 |  | 0 |  | 0 | 4 | D | 0 | ROZPOCET | [6 empty] | 0
| D | 2 | Nábytek netypový |  |  |  | 0 | [5 empty] | 0 |  | 0 |  | 0 | 4 | D | 1 | ROZPOCET | [6 empty] | 0
1 | K | T1 | KUCHYNĚ 0.15 dle specifikace PD/arch. studie vč. spotřebičů | KPL | 1 |  | 0 | vlastní |  |  | základní |  | 0 | 0 | 0 | 0 | 0 | 4 | K | 2 | ROZPOCET | 0 | 0 | 0 | 0 | 0 | 1 | 0 | 4 | 2047666495
| P |  | Poznámka k položce: Kuchyňská sestava cca 5,8 m - barevnost a rozměry obdobně jako rozkres T5, včetně indukční desky, trouby nerez, vestavné cirkulační digestoře nerez, granitový dřez bílá a baterie chrom, LED osvětlení linky, připravený prostor pro MW troubu a myčku 60 cm, pracovní deska + horní skřínky dekor Hickory přírodní H3730 ST10, čílka odstín Alpská bíla PM, úchytky nerez 200 mm, obklad za linkou lamino Alpská bíla Spotřebiče energetická třída A, indukční deska se 4 plotnami | [15 empty] | P | 2
2 | K | T4 | KUCHYNĚ 2.09 dle specifikace PD/arch. studie vč. spotřebičů | KPL | 1 |  | 0 | vlastní |  |  | základní |  | 0 | 0 | 0 | 0 | 0 | 4 | K | 2 | ROZPOCET | 0 | 0 | 0 | 0 | 0 | 1 | 0 | 4 | 83177969
| P |  | Poznámka k položce: Kuchyňská sestava cca 3,9 m - barevnost a rozměry obdobně jako rozkres T5, včetně indukční desky, trouby nerez, vestavné cirkulační digestoře nerez, granitový dřez bílá a baterie chrom, LED osvětlení linky, připravený prostor pro MW troubu a myčku 60 cm, pracovní deska + horní skřínky dekor Hickory přírodní H3730 ST10, čílka odstín Alpská bíla PM, úchytky Nerez 200 mm, obklad za linkou lamino Alpská bíla Spotřebiče energetická třída A, indukční deska se 4 plotnami | [15 empty] | P | 2
3 | K | T5 | KUCHYNĚ 2.05, 2.13 zrcadlově dle specifikace PD/arch. studie vč. spotřebičů | KPL | 2 |  | 0 | vlastní |  |  | základní |  | 0 | 0 | 0 | 0 | 0 | 4 | K | 2 | ROZPOCET | 0 | 0 | 0 | 0 | 0 | 1 | 0 | 4 | -1826298296
| P |  | Poznámka k položce: Kuchyňská sestava cca 4,5 m - barevnost a rozměry viz rozkres T5, včetně indukční desky, trouby nerez, vestavné cirkulační digestoře nerez, granitový dřez bílá a baterie chrom, LED osvětlení linky, připravený prostor pro MW troubu a myčku 60 cm, pracovní deska + horní skřínky dekor Hickory přírodní H3730 ST10, čílka odstín Alpská bíla PM, úchytky Nerez 200 mm, obklad za linkou lamino Alpská bíla Spotřebiče energetická třída A, indukční deska se 4 plotnami | [15 empty] | P | 2
4 | K | T02 | D+M ČAJOVÁ KUCHYŇKA dle TO2 dle specifikace PD/arch. studie vč. spotřebičů | KPL | 1 |  | 0 | vlastní |  |  | základní |  | 0 | 0 | 0 | 0 | 0 | 4 | K | 2 | ROZPOCET | 0 | 0 | 0 | 0 | 0 | 1 | 0 | 4 | -2020418663
| P |  | Poznámka k položce: Spotřebiče energetická třída A | [15 empty] | P | 2
5 | K | T03 | D+M DESKA POD UMYVADLO Sestava polic z kompaktních desek 1605x310, honey castello oak k358 | KPL | 1 |  | 0 | vlastní |  |  | základní |  | 0 | 0 | 0 | 0 | 0 | 4 | K | 2 | ROZPOCET | 0 | 0 | 0 | 0 | 0 | 1 | 0 | 4 | -568638275
6 | K | T13.1 | D+M DESKA POD UMYVADLO 2.07 Sestava polic z kompaktních desek 1580x310, honey castello oak k358 pw | KPL | 1 |  | 0 | vlastní |  |  | základní |  | 0 | 0 | 0 | 0 | 0 | 4 | K | 2 | ROZPOCET | 0 | 0 | 0 | 0 | 0 | 1 | 0 | 4 | -1375458810
7 | K | T14.1 | D+M DESKA POD UMYVADLO 2.03 Sestava polic z kompaktních desek 1605x310, honey castello oak k358 pw | KPL | 1 |  | 0 | vlastní |  |  | základní |  | 0 | 0 | 0 | 0 | 0 | 4 | K | 2 | ROZPOCET | 0 | 0 | 0 | 0 | 0 | 1 | 0 | 4 | -2012947219
8 | K | T15.1 | D+M DESKA POD UMYVADLO 2.11 Sestava polic z kompaktních desek 1620x310, honey castello oak k358 pw | KPL | 1 |  | 0 | vlastní |  |  | základní |  | 0 | 0 | 0 | 0 | 0 | 4 | K | 2 | ROZPOCET | 0 | 0 | 0 | 0 | 0 | 1 | 0 | 4 | -339505726
9 | K | T16.1 | D+M DESKA POD UMYVADLO 0.17 Sestava polic z kompaktních desek 1005x310, honey castello oak k358 pw | KPL | 1 |  | 0 | vlastní |  |  | základní |  | 0 | 0 | 0 | 0 | 0 | 4 | K | 2 | ROZPOCET | 0 | 0 | 0 | 0 | 0 | 1 | 0 | 4 | -140554265
| D | 3 | Doplňky |  |  |  | 0 | [5 empty] | 0 |  | 0 |  | 0 | 4 | D | 1 | ROZPOCET | [6 empty] | 0
10 | K | Pol17 | Zásobník na ručníky dle specifikace PD | ks | 2 |  | 0 | vlastní |  |  | základní |  | 0 | 0 | 0 | 0 | 0 | 4 | K | 2 | ROZPOCET | 0 | 0 | 0 | 0 | 0 | 1 | 0 | 4 | -1265124943
| P |  | Poznámka k položce: Nerezový zásobník na papírové ručníky, povrch hladký, matný, uzamykatelný, na stěnu, 340x110x265 | [15 empty] | P | 2
11 | K | Pol18 | Držák na toaletní papír dle specifikace PD | ks | 2 |  | 0 | vlastní |  |  | základní |  | 0 | 0 | 0 | 0 | 0 | 4 | K | 2 | ROZPOCET | 0 | 0 | 0 | 0 | 0 | 1 | 0 | 4 | -1109973261
| P |  | Poznámka k položce: Nerezový zásobník na toaletní papír, povrch hladký, matný, ø 290 x 100 mm | [15 empty] | P | 2
12 | K | Pol19 | Koš na papírové ručníky dle specifikace PD - závěsný | ks | 2 |  | 0 | vlastní |  |  | základní |  | 0 | 0 | 0 | 0 | 0 | 4 | K | 2 | ROZPOCET | 0 | 0 | 0 | 0 | 0 | 1 | 0 | 4 | 1244652233
| P |  | Poznámka k položce: Nerezový závěsný odpadkový koš, objem 26,5 l, rozměry 360 x 160 x 435 mm, povrch matný, závěsný | [15 empty] | P | 2
13 | K | Pol21 | WC kartáč dle specifikace PD | ks | 2 |  | 0 | vlastní |  |  | základní |  | 0 | 0 | 0 | 0 | 0 | 4 | K | 2 | ROZPOCET | 0 | 0 | 0 | 0 | 0 | 1 | 0 | 4 | -134768393
| P |  | Poznámka k položce: WC štětka v chromovém provedení, závěsná, montáž vrtáním. | [15 empty] | P | 2
14 | K | Pol22 | Madla dle specifikace PD | ks | 2 |  | 0 | vlastní |  |  | základní |  | 0 | 0 | 0 | 0 | 0 | 4 | K | 2 | ROZPOCET | 0 | 0 | 0 | 0 | 0 | 1 | 0 | 4 | -957428314
| P |  | Poznámka k položce: Nástěnné madlo lomené , nerezové, o velikosti 97x48 cm a oblém designu + Madlo v barevném provedení nerez, montáž vrtáním. 83x25 | [15 empty] | P | 2
15 | K | Pol23 | Zrcadlo WC invalidé dle specifikace PD | ks | 2 |  | 0 | vlastní |  |  | základní |  | 0 | 0 | 0 | 0 | 0 | 4 | K | 2 | ROZPOCET | 0 | 0 | 0 | 0 | 0 | 1 | 0 | 4 | -2041267321
| P |  | Poznámka k položce: Nástěnné výklopně zrcadlo o velikosti 60x40 cm, v bílé barvě a hranatém designu | [15 empty] | P | 2
16 | K | Pol41 | Mýdlenka dle specifikace PD | ks | 2 |  | 0 | vlastní |  |  | základní |  | 0 | 0 | 0 | 0 | 0 | 4 | K | 2 | ROZPOCET | 0 | 0 | 0 | 0 | 0 | 1 | 0 | 4 | -2125696788
| P |  | Poznámka k položce: zásobník na mýdlo a dezinfekční prostředky bezdotykový se senzorem, nerez | [15 empty] | P | 2
17 | K | Pol42 | Háček dle specifikace PD | KS | 2 |  | 0 | vlastní |  |  | základní |  | 0 | 0 | 0 | 0 | 0 | 4 | K | 2 | ROZPOCET | 0 | 0 | 0 | 0 | 0 | 1 | 0 | 4 | -812676465
| P |  | Poznámka k položce: 51,2x17,5x41,1 Povrchová úprava: bílá, Materiál: kov. Specifikace viz PD | [15 empty] | P | 2
18 | K | Pol43 | Kokedama dle specifikace PD | ks | 6 |  | 0 | vlastní |  |  | základní |  | 0 | 0 | 0 | 0 | 0 | 4 | K | 2 | ROZPOCET | 0 | 0 | 0 | 0 | 0 | 1 | 0 | 4 | 1204049375
| P |  | Poznámka k položce: Závěsná mechová koule osázená květinou (různé druhy) | [15 empty] | P | 2
19 | K | Pol44 | Schránky dle specifikace PD | kpl | 1 |  | 0 | vlastní |  |  | základní |  | 0 | 0 | 0 | 0 | 0 | 4 | K | 2 | ROZPOCET | 0 | 0 | 0 | 0 | 0 | 1 | 0 | 4 | 44903098
| P |  | Poznámka k položce: sestava 8 ks poštovnách schránek z pozink. plechu umístěných v nice. Rozměr 370x110x265, odstín RAL 7016, zámek, jmenovka, doplněno o prosklenou zamykatelnou výklopnou vitrínu 740x710x33, lakováno RAL 7016 | [15 empty] | P | 2
| D | 4 | Povrchy mimo stavební část |  |  |  | 0 | [5 empty] | 0 |  | 0 |  | 0 | 1 | D | 1 | ROZPOCET | [6 empty] | 0
20 | K | Pol11 | NÁSTĚNKOVÝ OBKLAD 1 dle specifikace PD | m2 | 10.6 |  | 0 | vlastní |  |  | základní |  | 0 | 0 | 0 | 0 | 0 | 4 | K | 2 | ROZPOCET | 0 | 0 | 0 | 0 | 0 | 1 | 0 | 4 | -2001770475
| P |  | Poznámka k položce: Přírodní linoleum nástěnkové s vysokým obsahem korku, tloušťka 6,00 mm, ohebnost průměr méně než 50mm, odolnost ohni dle ASTM třída B, bez obsahu PVC a PET, váha 4,70kg/m2, odstín lomená bílá | [15 empty] | P | 2
21 | K | Pol35 | INTERIÉROVÁ STĚRKA 1 dle specifikace PD | m2 | 31.5 |  | 0 | vlastní |  |  | základní |  | 0 | 0 | 0 | 0 | 0 | 4 | K | 2 | ROZPOCET | 0 | 0 | 0 | 0 | 0 | 1 | 0 | 4 | 280655166
| P |  | Poznámka k položce: betonová stěrka odstín bílá, Odstín nutno vyvzorkovat na stavbě | [15 empty] | P | 2
22 | K | Pol36 | INTERIÉROVÁ STĚRKA 2 dle specifikace PD | m2 | 12.3 |  | 0 | vlastní |  |  | základní |  | 0 | 0 | 0 | 0 | 0 | 4 | K | 2 | ROZPOCET | 0 | 0 | 0 | 0 | 0 | 1 | 0 | 4 | 396062558
| P |  | Poznámka k položce: omyvatelná betonová stěrka šedo béžová, Odstín nutno vyvzorkovat na stavbě | [15 empty] | P | 2
23 | K | Pol37 | OBKLAD HALA | m2 | 9.76 |  | 0 | vlastní |  |  | základní |  | 0 | 0 | 0 | 0 | 0 | 4 | K | 2 | ROZPOCET | 0 | 0 | 0 | 0 | 0 | 1 | 0 | 4 | -384631347
| P |  | Poznámka k položce: dlaždice 60x120, 8,5 mm, dekor pruhy kámen, ŠEDÁ, slinutá, rektifikovaná | [15 empty] | P | 2
24 | K | Pol38 | OBKLAD HALA 2 | m2 | 28.9 |  | 0 | vlastní |  |  | základní |  | 0 | 0 | 0 | 0 | 0 | 4 | K | 2 | ROZPOCET | 0 | 0 | 0 | 0 | 0 | 1 | 0 | 4 | 367196227
| P |  | Poznámka k položce: dlaždice 60x120, 8,5 mm, dekor pruhy kámen, BÍLÁ, slinutá, rektifikovaná | [15 empty] | P | 2

## 3 - S004 - Opěrná stěna
[9 empty] | >> skryté sloupce << | [9 empty] | {cc723e53-c961-4f5e-ae11-8088ea92707e} | [5 empty] | drenáž | Délka drenáže vč. náběhů u zlomů vedení | bm | 19,75 | 3
[19 empty] | 2 | [5 empty] | hydro1 | Vodorovná hydroizolace (plocha podklaního betonu) | m2 | 33,9 | 3
| KRYCÍ LIST SOUPISU PRACÍ | [8 empty] | v --- níže se nacházejí doplnkové a pomocné údaje k sestavám --- v | [8 empty] | False | [5 empty] | hydro3 | PLOCHA svislé hydroizolace | m2 | 67,162 | 3
[25 empty] | ornice | Plocha ornice | m2 | 50,85 | 3
Stavba:
Obecní dům Rudíkov smlouva č. 2 - SO02, 3,4,5,6,7,8,9,11,13,14
Objekt:
3 - S004 - Opěrná stěna
| KSO: |  |  |  |  | CC-CZ:
| Místo: |  |  |  |  | Datum: | 10. 1. 2024
| Zadavatel: |  |  |  |  | IČ:
DIČ:
| Účastník: |  |  |  |  | IČ: | Vyplň údaj
|  | Vyplň údaj |  |  |  | DIČ: | Vyplň údaj
| Projektant: |  |  |  |  | IČ:
|  | BS projekt s.r.o. |  |  |  | DIČ:
| Zpracovatel: |  |  |  |  | IČ:
|  | Ing. Tomáš Hrdlička, Jan Hajný |  |  |  | DIČ:
Poznámka:
| Cena bez DPH | [5 empty] | 0
|  |  | Základ daně |  |  | Sazba daně | Výše daně
| DPH | základní | 0 |  |  | 21% | 0
|  | snížená | 0 |  |  | 12% | 0
|  | zákl. přenesená | 0 |  |  | 21% | 0
|  | sníž. přenesená | 0 |  |  | 12% | 0
|  | nulová | 0 |  |  | 0% | 0
| Cena s DPH |  |  | v | CZK |  | 0
REKAPITULACE ČLENĚNÍ SOUPISU PRACÍ
Stavba:
Obecní dům Rudíkov smlouva č. 2 - SO02, 3,4,5,6,7,8,9,11,13,14
Objekt:
3 - S004 - Opěrná stěna
Místo: | [5 empty] | Datum: | 10. 1. 2024
Zadavatel: | [5 empty] | Projektant: | BS projekt s.r.o.
Účastník: |  |  | Vyplň údaj |  |  | Zpracovatel: | Ing. Tomáš Hrdlička, Jan Hajný
Kód dílu - Popis | [6 empty] | Cena celkem [CZK]
Náklady stavby celkem | [6 empty] | 0 | [12 empty] | -1
| HSV - Práce a dodávky HSV | [5 empty] | 0
| 1 - Zemní práce | [5 empty] | 0
| 11 - Zemní práce - přípravné a přidružené práce | [5 empty] | 0
| 12 - Zemní práce - odkopávky a prokopávky | [5 empty] | 0
| 13 - Zemní práce -zásypy | [5 empty] | 0
| 15 - Zemní práce - odvoz zeminy | [5 empty] | 0
| 2 - Zakládání | [5 empty] | 0
| 21.1 - Podkladní vrstvy | [5 empty] | 0
| 22 - Opěrná stěna | [5 empty] | 0
| 23 - Zakládové desky | [5 empty] | 0
| 25 - Zakládání - ostatní | [5 empty] | 0
| 26 - Zakládání - drenáže | [5 empty] | 0
| 998 - Přesun hmot | [5 empty] | 0
| PSV - Práce a dodávky PSV | [5 empty] | 0
| 711 - Izolace proti vodě, vlhkosti a plynům | [5 empty] | 0
| 711-1 - Asfaltový pas | [5 empty] | 0
| 767 - Konstrukce zámečnické | [5 empty] | 0
SOUPIS PRACÍ
Stavba:
Obecní dům Rudíkov smlouva č. 2 - SO02, 3,4,5,6,7,8,9,11,13,14
Objekt:
3 - S004 - Opěrná stěna
Místo: | [5 empty] | Datum: | 10. 1. 2024
Zadavatel: | [5 empty] | Projektant: | BS projekt s.r.o.
Účastník: |  |  | Vyplň údaj |  |  | Zpracovatel: | Ing. Tomáš Hrdlička, Jan Hajný
PČ | Typ | Kód | Popis | MJ | Množství | J.cena [CZK] | Cena celkem [CZK] | Cenová soustava |  |  | DPH | J. Nh [h] | Nh celkem [h] | J. hmotnost [t] | Hmotnost celkem [t] | J. suť [t] | Suť Celkem [t]
Náklady soupisu celkem | [6 empty] | 0 | [5 empty] | 0 |  | 86.9353 |  | 0 |  | D | -1 | [15 empty] | 0
| D | HSV | Práce a dodávky HSV |  |  |  | 0 | [5 empty] | 0 |  | 85.5346 |  | 0 | 1 | D | 0 |  |  |  | ROZPOCET | [11 empty] | 0
| D | 1 | Zemní práce |  |  |  | 0 | [5 empty] | 0 |  | 0 |  | 0 | 1 | D | 1 |  |  |  | ROZPOCET | [11 empty] | 0
| D | 11 | Zemní práce - přípravné a přidružené práce |  |  |  | 0 | [5 empty] | 0 |  | 0 |  | 0 | 1 | D | 2 |  |  |  | ROZPOCET | [11 empty] | 0
1 | K | 121151103 | Sejmutí ornice strojně při souvislé ploše do 100 m2, tl. vrstvy do 200 mm | m2 | 50.85 |  | 0 | CS ÚRS 2024 02 |  |  | základní |  | 0 | 0 | 0 | 0 | 0 | 4 | K | 3 |  |  |  | ROZPOCET | [5 empty] | 0 | 0 | 0 | 0 | 0 | 1 | 0 | 4 | -1159128611
| Online PSC |  | https://podminky.urs.cz/item/CS_URS_2024_02/121151103 | [15 empty] | Online PSC | 3
| VV |  | ornice |  | 50.85 | [13 empty] | VV | 3 | 2 | True | 1 | ROZPOCET
2 | K | 162251102 | Vodorovné přemístění výkopku nebo sypaniny po suchu na obvyklém dopravním prostředku, bez naložení výkopku, avšak se složením bez rozhrnutí z horniny třídy těžitelnosti I skupiny 1 až 3 na vzdálenost přes 20 do 50 m | m3 | 10.17 |  | 0 | CS ÚRS 2024 02 |  |  | základní |  | 0 | 0 | 0 | 0 | 0 | 4 | K | 3 |  |  |  | ROZPOCET | [5 empty] | 0 | 0 | 0 | 0 | 0 | 1 | 0 | 4 | -1409015955
| Online PSC |  | https://podminky.urs.cz/item/CS_URS_2024_02/162251102 | [15 empty] | Online PSC | 3
| P |  | Poznámka k položce: dovoz ornice k použití | [15 empty] | P | 3
| VV |  | ornice*0,2 |  | 10.17 | [13 empty] | VV | 3 | 2 | True | 1 | ROZPOCET
3 | K | 167151111 | Nakládání, skládání a překládání neulehlého výkopku nebo sypaniny strojně nakládání, množství přes 100 m3, z hornin třídy těžitelnosti I, skupiny 1 až 3 | m3 | 10.17 |  | 0 | CS ÚRS 2024 02 |  |  | základní |  | 0 | 0 | 0 | 0 | 0 | 4 | K | 3 |  |  |  | ROZPOCET | [5 empty] | 0 | 0 | 0 | 0 | 0 | 1 | 0 | 4 | 484566549
| Online PSC |  | https://podminky.urs.cz/item/CS_URS_2024_02/167151111 | [15 empty] | Online PSC | 3
4 | K | 181351003 | Rozprostření a urovnání ornice v rovině nebo ve svahu sklonu do 1:5 strojně při souvislé ploše do 100 m2, tl. vrstvy do 200 mm | m2 | 50.85 |  | 0 | CS ÚRS 2024 02 |  |  | základní |  | 0 | 0 | 0 | 0 | 0 | 4 | K | 3 |  |  |  | ROZPOCET | [5 empty] | 0 | 0 | 0 | 0 | 0 | 1 | 0 | 4 | 174339807
| Online PSC |  | https://podminky.urs.cz/item/CS_URS_2024_02/181351003 | [15 empty] | Online PSC | 3
| D | 12 | Zemní práce - odkopávky a prokopávky |  |  |  | 0 | [5 empty] | 0 |  | 0 |  | 0 | 1 | D | 2 |  |  |  | ROZPOCET | [11 empty] | 0
5 | K | 131251104 | Hloubení nezapažených jam a zářezů strojně s urovnáním dna do předepsaného profilu a spádu v hornině třídy těžitelnosti I skupiny 3 přes 100 do 500 m3 | m3 | 192.661 |  | 0 | CS ÚRS 2024 02 |  |  | základní |  | 0 | 0 | 0 | 0 | 0 | 4 | K | 3 |  |  |  | ROZPOCET | [5 empty] | 0 | 0 | 0 | 0 | 0 | 1 | 0 | 4 | -1335815934
| Online PSC |  | https://podminky.urs.cz/item/CS_URS_2024_02/131251104 | [15 empty] | Online PSC | 3
| VV |  | "upřesní se dle průběhu terenu | [15 empty] | VV | 3 | 1 | True | 0 | ROZPOCET
| VV |  | 3,4*(2,25)*11,05 |  | 84.533 | [13 empty] | VV | 3 | 2 | True | 0 | ROZPOCET
| VV |  | 2,7*(2,25)*5,9 |  | 35.843 | [13 empty] | VV | 3 | 2 | True | 0 | ROZPOCET
| VV |  | "svahování" | [15 empty] | VV | 3 | 1 | True | 0 | ROZPOCET
| VV |  | 3,4*1,5*11,05 |  | 56.355 | [13 empty] | VV | 3 | 2 | True | 0 | ROZPOCET
| VV |  | 2,7*1*5,9 |  | 15.93 | [13 empty] | VV | 3 | 2 | True | 0 | ROZPOCET
| VV |  | Součet |  | 192.661 | [13 empty] | VV | 3 | 4 | True | 1 | ROZPOCET
6 | K | 132212131 | Hloubení nezapažených rýh šířky do 800 mm ručně s urovnáním dna do předepsaného profilu a spádu v hornině třídy těžitelnosti I skupiny 3 soudržných | m3 | 1 |  | 0 | CS ÚRS 2024 02 |  |  | základní |  | 0 | 0 | 0 | 0 | 0 | 4 | K | 3 |  |  |  | ROZPOCET | [5 empty] | 0 | 0 | 0 | 0 | 0 | 1 | 0 | 4 | 114535315
| Online PSC |  | https://podminky.urs.cz/item/CS_URS_2024_02/132212131 | [15 empty] | Online PSC | 3
| VV |  | "dočištění a drobné odkopávky" 1 |  | 1 | [13 empty] | VV | 3 | 2 | True | 1 | ROZPOCET
7 | K | 132212221 | Hloubení zapažených rýh šířky přes 800 do 2 000 mm ručně s urovnáním dna do předepsaného profilu a spádu v hornině třídy těžitelnosti I skupiny 3 soudržných | m3 | 11.441 |  | 0 | CS ÚRS 2024 02 |  |  | základní |  | 0 | 0 | 0 | 0 | 0 | 4 | K | 3 |  |  |  | ROZPOCET | [5 empty] | 0 | 0 | 0 | 0 | 0 | 1 | 0 | 4 | -2050517025
| Online PSC |  | https://podminky.urs.cz/item/CS_URS_2024_02/132212221 | [15 empty] | Online PSC | 3
| VV |  | "základová deska | [15 empty] | VV | 3 | 1 | True | 0 | ROZPOCET
| VV |  | 2,25*0,3*(5,9+11,05) |  | 11.441 | [13 empty] | VV | 3 | 2 | True | 1 | ROZPOCET
| D | 13 | Zemní práce -zásypy |  |  |  | 0 | [5 empty] | 0 |  | 0 |  | 0 | 1 | D | 2 |  |  |  | ROZPOCET | [11 empty] | 0
8 | K | 174111101 | Zásyp sypaninou z jakékoliv horniny ručně s uložením výkopku ve vrstvách se zhutněním jam, šachet, rýh nebo kolem objektů v těchto vykopávkách | m3 | 150.903 |  | 0 | CS ÚRS 2024 02 |  |  | základní |  | 0 | 0 | 0 | 0 | 0 | 4 | K | 3 |  |  |  | ROZPOCET | [5 empty] | 0 | 0 | 0 | 0 | 0 | 1 | 0 | 4 | 1015662764
| Online PSC |  | https://podminky.urs.cz/item/CS_URS_2024_02/174111101 | [15 empty] | Online PSC | 3
| VV |  | "za stěnu" | [15 empty] | VV | 3 | 1 | True | 0 | ROZPOCET
| VV |  | 3,08*1,5*11,05 |  | 51.051 | [13 empty] | VV | 3 | 2 | True | 0 | ROZPOCET
| VV |  | 2,39*1,5*(5,9-4) |  | 6.812 | [13 empty] | VV | 3 | 2 | True | 0 | ROZPOCET
| VV |  | ((2,43+1,86)/2)*1,5*4 |  | 12.87 | [13 empty] | VV | 3 | 2 | True | 0 | ROZPOCET
| VV |  | "před stěnu"0,8*0,5*5,9+1*11,05*0,5 |  | 7.885 | [13 empty] | VV | 3 | 2 | True | 0 | ROZPOCET
| VV |  | "svahování | [15 empty] | VV | 3 | 1 | True | 0 | ROZPOCET
| VV |  | 3,4*1,5*11,05 |  | 56.355 | [13 empty] | VV | 3 | 2 | True | 0 | ROZPOCET
| VV |  | 2,7*1*5,9 |  | 15.93 | [13 empty] | VV | 3 | 2 | True | 0 | ROZPOCET
| VV |  | Součet |  | 150.903 | [13 empty] | VV | 3 | 4 | True | 1 | ROZPOCET
9 | K | 162251102 | Vodorovné přemístění výkopku nebo sypaniny po suchu na obvyklém dopravním prostředku, bez naložení výkopku, avšak se složením bez rozhrnutí z horniny třídy těžitelnosti I skupiny 1 až 3 na vzdálenost přes 20 do 50 m | m3 | 150.903 |  | 0 | CS ÚRS 2024 02 |  |  | základní |  | 0 | 0 | 0 | 0 | 0 | 4 | K | 3 |  |  |  | ROZPOCET | [5 empty] | 0 | 0 | 0 | 0 | 0 | 1 | 0 | 4 | -1819983252
| Online PSC |  | https://podminky.urs.cz/item/CS_URS_2024_02/162251102 | [15 empty] | Online PSC | 3
10 | K | 167151111 | Nakládání, skládání a překládání neulehlého výkopku nebo sypaniny strojně nakládání, množství přes 100 m3, z hornin třídy těžitelnosti I, skupiny 1 až 3 | m3 | 150.903 |  | 0 | CS ÚRS 2024 02 |  |  | základní |  | 0 | 0 | 0 | 0 | 0 | 4 | K | 3 |  |  |  | ROZPOCET | [5 empty] | 0 | 0 | 0 | 0 | 0 | 1 | 0 | 4 | 1438883869
| Online PSC |  | https://podminky.urs.cz/item/CS_URS_2024_02/167151111 | [15 empty] | Online PSC | 3
| D | 15 | Zemní práce - odvoz zeminy |  |  |  | 0 | [5 empty] | 0 |  | 0 |  | 0 | 1 | D | 2 |  |  |  | ROZPOCET | [11 empty] | 0
11 | K | 162751117 | Vodorovné přemístění výkopku nebo sypaniny po suchu na obvyklém dopravním prostředku, bez naložení výkopku, avšak se složením bez rozhrnutí z horniny třídy těžitelnosti I skupiny 1 až 3 na vzdálenost přes 9 000 do 10 000 m | m3 | 54.171 |  | 0 | CS ÚRS 2024 02 |  |  | základní |  | 0 | 0 | 0 | 0 | 0 | 4 | K | 3 |  |  |  | ROZPOCET | [5 empty] | 0 | 0 | 0 | 0 | 0 | 1 | 0 | 4 | 1852178984
| Online PSC |  | https://podminky.urs.cz/item/CS_URS_2024_02/162751117 | [15 empty] | Online PSC | 3
| VV |  | nakypření se neuvažuje | [15 empty] | VV | 3 | 1 | False | 0 | ROZPOCET
| VV |  | "bilance výkopových prací | [15 empty] | VV | 3 | 1 | True | 0 | ROZPOCET
| VV |  | "výkop"+192,661+1+11,44 |  | 205.101 | [13 empty] | VV | 3 | 2 | True | 0 | ROZPOCET
| VV |  | "zásyp"-150,93 |  | -150.93 | [13 empty] | VV | 3 | 2 | True | 0 | ROZPOCET
| VV |  | Součet |  | 54.171 | [13 empty] | VV | 3 | 4 | True | 1 | ROZPOCET
12 | K | 162751119 | Vodorovné přemístění výkopku nebo sypaniny po suchu na obvyklém dopravním prostředku, bez naložení výkopku, avšak se složením bez rozhrnutí z horniny třídy těžitelnosti I skupiny 1 až 3 na vzdálenost Příplatek k ceně za každých dalších i započatých 1 000 m | m3 | 270.855 |  | 0 | CS ÚRS 2024 02 |  |  | základní |  | 0 | 0 | 0 | 0 | 0 | 4 | K | 3 |  |  |  | ROZPOCET | [5 empty] | 0 | 0 | 0 | 0 | 0 | 1 | 0 | 4 | -611480298
| Online PSC |  | https://podminky.urs.cz/item/CS_URS_2024_02/162751119 | [15 empty] | Online PSC | 3
| VV |  | 54,171*5 'Přepočtené koeficientem množství |  | 270.855 | [13 empty] | VV | 3 | 2 | False | 1 | ROZPOCET
13 | K | 997013873 | Poplatek za uložení stavebního odpadu na recyklační skládce (skládkovné) zeminy a kamení zatříděného do Katalogu odpadů pod kódem 17 05 04 | t | 97.508 |  | 0 | CS ÚRS 2024 02 |  |  | základní |  | 0 | 0 | 0 | 0 | 0 | 4 | K | 3 |  |  |  | ROZPOCET | [5 empty] | 0 | 0 | 0 | 0 | 0 | 1 | 0 | 4 | -894720316
| Online PSC |  | https://podminky.urs.cz/item/CS_URS_2024_02/997013873 | [15 empty] | Online PSC | 3
| VV |  | 54,171*1,8 'Přepočtené koeficientem množství |  | 97.508 | [13 empty] | VV | 3 | 2 | False | 1 | ROZPOCET
| D | 2 | Zakládání |  |  |  | 0 | [5 empty] | 0 |  | 85.5346 |  | 0 | 1 | D | 1 |  |  |  | ROZPOCET | [11 empty] | 0
| D | 21.1 | Podkladní vrstvy |  |  |  | 0 | [5 empty] | 0 |  | 8.7761 |  | 0 | 1 | D | 2 |  |  |  | ROZPOCET | [11 empty] | 0
14 | K | 631311123 | Mazanina z betonu prostého bez zvýšených nároků na prostředí tl. přes 80 do 120 mm tř. C 12/15 | m3 | 3.814 |  | 0 | CS ÚRS 2024 02 |  |  | základní |  | 0 | 2.301 | 8.7761 | 0 | 0 | 4 | K | 3 |  |  |  | ROZPOCET | [5 empty] | 0 | 0 | 0 | 0 | 0 | 1 | 0 | 4 | -787637727
| Online PSC |  | https://podminky.urs.cz/item/CS_URS_2024_02/631311123 | [15 empty] | Online PSC | 3
| VV |  | "podkaldní beton pod ŽB kce" | [15 empty] | VV | 3 | 1 | True | 0 | ROZPOCET
| VV |  | 2,25*(5,9+11,05)*0,1 |  | 3.814 | [13 empty] | VV | 3 | 2 | True | 1 | ROZPOCET
15 | K | 631319012 | Příplatek k cenám mazanin za úpravu povrchu mazaniny přehlazením, mazanina tl. přes 80 do 120 mm | m3 | 3.814 |  | 0 | CS ÚRS 2024 02 |  |  | základní |  | 0 | 0 | 0 | 0 | 0 | 4 | K | 3 |  |  |  | ROZPOCET | [5 empty] | 0 | 0 | 0 | 0 | 0 | 1 | 0 | 4 | -1857576022
| Online PSC |  | https://podminky.urs.cz/item/CS_URS_2024_02/631319012 | [15 empty] | Online PSC | 3
| D | 22 | Opěrná stěna |  |  |  | 0 | [5 empty] | 0 |  | 34.0375 |  | 0 | 1 | D | 2 |  |  |  | ROZPOCET | [11 empty] | 0
16 | K | 311322611 | Nadzákladové zdi z betonu železového (bez výztuže) nosné odolného proti agresivnímu prostředí tř. C 30/37 | m3 | 12.648 |  | 0 | CS ÚRS 2024 02 |  |  | základní |  | 0 | 2.5019 | 31.6437 | 0 | 0 | 4 | K | 3 |  |  |  | ROZPOCET | [5 empty] | 0 | 0 | 0 | 0 | 0 | 1 | 0 | 4 | -1507516733
| Online PSC |  | https://podminky.urs.cz/item/CS_URS_2024_02/311322611 | [15 empty] | Online PSC | 3
| VV |  | 4*((1,8+2,43)/2)*0,25 |  | 2.115 | [13 empty] | VV | 3 | 2 | True | 0 | ROZPOCET
| VV |  | (5,9-4)*2,4*0,25 |  | 1.14 | [13 empty] | VV | 3 | 2 | True | 0 | ROZPOCET
| VV |  | 11,05*3,4*0,25 |  | 9.393 | [13 empty] | VV | 3 | 2 | True | 0 | ROZPOCET
| VV |  | Součet |  | 12.648 | [13 empty] | VV | 3 | 4 | True | 1 | ROZPOCET
17 | K | 311351121 | Bednění nadzákladových zdí nosných rovné oboustranné za každou stranu zřízení | m2 | 102.415 |  | 0 | CS ÚRS 2024 02 |  |  | základní |  | 0 | 0.0027469 | 0.28132 | 0 | 0 | 4 | K | 3 |  |  |  | ROZPOCET | [5 empty] | 0 | 0 | 0 | 0 | 0 | 1 | 0 | 4 | -861247446
| Online PSC |  | https://podminky.urs.cz/item/CS_URS_2024_02/311351121 | [15 empty] | Online PSC | 3
| VV |  | 4*((1,8+2,43)/2)*2 |  | 16.92 | [13 empty] | VV | 3 | 2 | True | 0 | ROZPOCET
| VV |  | (5,9-4)*2,4*2 |  | 9.12 | [13 empty] | VV | 3 | 2 | True | 0 | ROZPOCET
| VV |  | 11,05*3,4*2 |  | 75.14 | [13 empty] | VV | 3 | 2 | True | 0 | ROZPOCET
| VV |  | 0,25*(1,86+3,08) |  | 1.235 | [13 empty] | VV | 3 | 2 | True | 0 | ROZPOCET
| VV |  | Součet |  | 102.415 | [13 empty] | VV | 3 | 4 | True | 1 | ROZPOCET
18 | K | 311351122 | Bednění nadzákladových zdí nosných rovné oboustranné za každou stranu odstranění | m2 | 102.415 |  | 0 | CS ÚRS 2024 02 |  |  | základní |  | 0 | 0 | 0 | 0 | 0 | 4 | K | 3 |  |  |  | ROZPOCET | [5 empty] | 0 | 0 | 0 | 0 | 0 | 1 | 0 | 4 | -308567700
| Online PSC |  | https://podminky.urs.cz/item/CS_URS_2024_02/311351122 | [15 empty] | Online PSC | 3
19 | K | 311361821 | Výztuž nadzákladových zdí nosných svislých nebo odkloněných od svislice, rovných nebo oblých z betonářské oceli 10 505 (R) nebo BSt 500 | t | 1.897 |  | 0 | CS ÚRS 2024 02 |  |  | základní |  | 0 | 1.0492 | 1.9904 | 0 | 0 | 4 | K | 3 |  |  |  | ROZPOCET | [5 empty] | 0 | 0 | 0 | 0 | 0 | 1 | 0 | 4 | 71803062
| Online PSC |  | https://podminky.urs.cz/item/CS_URS_2024_02/311361821 | [15 empty] | Online PSC | 3
| VV |  | "rozpočtový předpoklad | [15 empty] | VV | 3 | 1 | True | 0 | ROZPOCET
| VV |  | 12,648*0,15 |  | 1.897 | [13 empty] | VV | 3 | 2 | True | 1 | ROZPOCET
20 | K | 313351911 | Bednění nadzákladových zdí obkladových Příplatek k cenám za pohledový beton | m2 | 45.918 |  | 0 | CS ÚRS 2024 02 |  |  | základní |  | 0 | 0.0025 | 0.11479 | 0 | 0 | 4 | K | 3 |  |  |  | ROZPOCET | [5 empty] | 0 | 0 | 0 | 0 | 0 | 1 | 0 | 4 | -752855864
| Online PSC |  | https://podminky.urs.cz/item/CS_URS_2024_02/313351911 | [15 empty] | Online PSC | 3
| VV |  | 4*((1,8+2,43-1-1)/2)*0,25 |  | 1.115 | [13 empty] | VV | 3 | 2 | True | 0 | ROZPOCET
| VV |  | (5,9-4)*(2,4-0,7) |  | 3.23 | [13 empty] | VV | 3 | 2 | True | 0 | ROZPOCET
| VV |  | 11,05*(3,4-0,9) |  | 27.625 | [13 empty] | VV | 3 | 2 | True | 0 | ROZPOCET
| VV |  | "shora | [15 empty] | VV | 3 | 1 | True | 0 | ROZPOCET
| VV |  | (0,25+0,5)*(5,9+11,05) |  | 12.713 | [13 empty] | VV | 3 | 2 | True | 0 | ROZPOCET
| VV |  | "čela | [15 empty] | VV | 3 | 1 | True | 0 | ROZPOCET
| VV |  | 0,25*(1,86+3,08) |  | 1.235 | [13 empty] | VV | 3 | 2 | True | 0 | ROZPOCET
| VV |  | Součet |  | 45.918 | [13 empty] | VV | 3 | 4 | True | 1 | ROZPOCET
21 | K | 783813101 | Penetrační nátěr omítek hladkých betonových povrchů syntetický | m2 | 45.918 |  | 0 | CS ÚRS 2024 02 |  |  | základní |  | 0 | 0.00016 | 0.0073469 | 0 | 0 | 4 | K | 3 |  |  |  | ROZPOCET | [5 empty] | 0 | 0 | 0 | 0 | 0 | 1 | 0 | 4 | -1449093747
| Online PSC |  | https://podminky.urs.cz/item/CS_URS_2024_02/783813101 | [15 empty] | Online PSC | 3
22 | K | 612111001 | Ubroušení výstupků betonu po odbednění neomítaných vnitřních ploch ze spár bednicích desek do roviny povrchu stěn | m2 | 45.918 |  | 0 | CS ÚRS 2024 02 |  |  | základní |  | 0 | 4.8e-07 | 2.2041e-05 | 0 | 0 | 4 | K | 3 |  |  |  | ROZPOCET | [5 empty] | 0 | 0 | 0 | 0 | 0 | 1 | 0 | 4 | -670939811
| Online PSC |  | https://podminky.urs.cz/item/CS_URS_2024_02/612111001 | [15 empty] | Online PSC | 3
| D | 23 | Zakládové desky |  |  |  | 0 | [5 empty] | 0 |  | 32.2738 |  | 0 | 1 | D | 2 |  |  |  | ROZPOCET | [11 empty] | 0
23 | K | 273322611 | Základy z betonu železového (bez výztuže) desky z betonu se zvýšenými nároky na prostředí tř. C 30/37 | m3 | 12.116 |  | 0 | CS ÚRS 2024 02 |  |  | základní |  | 0 | 2.5019 | 30.3127 | 0 | 0 | 4 | K | 3 |  |  |  | ROZPOCET | [5 empty] | 0 | 0 | 0 | 0 | 0 | 1 | 0 | 4 | -759142102
| Online PSC |  | https://podminky.urs.cz/item/CS_URS_2024_02/273322611 | [15 empty] | Online PSC | 3
| VV |  | 2,25*(5,9+11,05)*0,3 |  | 11.441 | [13 empty] | VV | 3 | 2 | True | 0 | ROZPOCET
| VV |  | 1*0,3*2,25 |  | 0.675 | [13 empty] | VV | 3 | 2 | True | 0 | ROZPOCET
| VV |  | Součet |  | 12.116 | [13 empty] | VV | 3 | 4 | True | 1 | ROZPOCET
24 | K | 273351121 | Bednění základů desek zřízení | m2 | 13.77 |  | 0 | CS ÚRS 2024 02 |  |  | základní |  | 0 | 0.0024719 | 0.034038 | 0 | 0 | 4 | K | 3 |  |  |  | ROZPOCET | [5 empty] | 0 | 0 | 0 | 0 | 0 | 1 | 0 | 4 | -205763802
| Online PSC |  | https://podminky.urs.cz/item/CS_URS_2024_02/273351121 | [15 empty] | Online PSC | 3
| VV |  | 0,3*(5,9+11,05+2,25)*2 |  | 11.52 | [13 empty] | VV | 3 | 2 | True | 0 | ROZPOCET
| VV |  | 2,25*1 |  | 2.25 | [13 empty] | VV | 3 | 2 | True | 0 | ROZPOCET
| VV |  | Součet |  | 13.77 | [13 empty] | VV | 3 | 4 | True | 1 | ROZPOCET
25 | K | 273351122 | Bednění základů desek odstranění | m2 | 13.77 |  | 0 | CS ÚRS 2024 02 |  |  | základní |  | 0 | 0 | 0 | 0 | 0 | 4 | K | 3 |  |  |  | ROZPOCET | [5 empty] | 0 | 0 | 0 | 0 | 0 | 1 | 0 | 4 | -1647591650
| Online PSC |  | https://podminky.urs.cz/item/CS_URS_2024_02/273351122 | [15 empty] | Online PSC | 3
26 | K | 273361821 | Výztuž základů desek z betonářské oceli 10 505 (R) nebo BSt 500 | t | 1.817 |  | 0 | CS ÚRS 2024 02 |  |  | základní |  | 0 | 1.0606 | 1.9271 | 0 | 0 | 4 | K | 3 |  |  |  | ROZPOCET | [5 empty] | 0 | 0 | 0 | 0 | 0 | 1 | 0 | 4 | -749871060
| Online PSC |  | https://podminky.urs.cz/item/CS_URS_2024_02/273361821 | [15 empty] | Online PSC | 3
| VV |  | "rozpočtový předpoklad | [15 empty] | VV | 3 | 1 | True | 0 | ROZPOCET
| VV |  | 12,116*0,15 |  | 1.817 | [13 empty] | VV | 3 | 2 | True | 1 | ROZPOCET
| D | 25 | Zakládání - ostatní |  |  |  | 0 | [5 empty] | 0 |  | 0 |  | 0 | 1 | D | 2 |  |  |  | ROZPOCET | [11 empty] | 0
27 | K | prostup | Provedení prostupu základovým pasasem/zdí do průřezu 0,04 m2 | ks | 3 |  | 0 | vlastní |  |  | základní |  | 0 | 0 | 0 | 0 | 0 | 4 | K | 3 |  |  |  | ROZPOCET | [5 empty] | 0 | 0 | 0 | 0 | 0 | 1 | 0 | 4 | -1851404901
| D | 26 | Zakládání - drenáže |  |  |  | 0 | [5 empty] | 0 |  | 10.4471 |  | 0 | 1 | D | 2 |  |  |  | ROZPOCET | [11 empty] | 0
28 | K | 175111101 | Obsypání potrubí ručně sypaninou z vhodných hornin třídy těžitelnosti I a II, skupiny 1 až 4 nebo materiálem připraveným podél výkopu ve vzdálenosti do 3 m od jeho kraje pro jakoukoliv hloubku výkopu a míru zhutnění bez prohození sypaniny | m3 | 3.95 |  | 0 | CS ÚRS 2024 02 |  |  | základní |  | 0 | 0 | 0 | 0 | 0 | 16 | K | 3 |  |  |  | ROZPOCET | [5 empty] | 0 | 0 | 0 | 0 | 0 | 1 | 0 | 16 | -295121414
| Online PSC |  | https://podminky.urs.cz/item/CS_URS_2024_02/175111101 | [15 empty] | Online PSC | 3
| VV |  | "obsyp trubky - vytvoření drenu cca 500*400 | [15 empty] | VV | 3 | 1 | True | 0 | ROZPOCET
| VV |  | drenáž*0,5*0,4 |  | 3.95 | [13 empty] | VV | 3 | 2 | True | 1 | ROZPOCET
29 | M | 58343930 | kamenivo drcené hrubé frakce 16/32 | t | 6.32 |  | 0 | CS ÚRS 2024 02 |  |  | základní |  | 0 | 1 | 6.32 | 0 | 0 | 32 | M | 3 |  |  |  | ROZPOCET | [5 empty] | 0 | 0 | 0 | 0 | 0 | 1 | 0 | 16 | 98788554
| VV |  | 3,95*1,6 'Přepočtené koeficientem množství |  | 6.32 | [13 empty] | VV | 3 | 2 | False | 1 | ROZPOCET
30 | K | 211971121 | Zřízení opláštění výplně z geotextilie odvodňovacích žeber nebo trativodů v rýze nebo zářezu se stěnami svislými nebo šikmými o sklonu přes 1:2 při rozvinuté šířce opláštění do 2,5 m | m2 | 39.5 |  | 0 | CS ÚRS 2024 02 |  |  | základní |  | 0 | 0.00030945 | 0.012223 | 0 | 0 | 4 | K | 3 |  |  |  | ROZPOCET | [5 empty] | 0 | 0 | 0 | 0 | 0 | 1 | 0 | 4 | 798793810
| Online PSC |  | https://podminky.urs.cz/item/CS_URS_2024_02/211971121 | [15 empty] | Online PSC | 3
| VV |  | drenáž*2 |  | 39.5 | [13 empty] | VV | 3 | 2 | True | 1 | ROZPOCET
31 | M | 69311068 | geotextilie netkaná separační, ochranná, filtrační, drenážní PP 300g/m2 | m2 | 46.788 |  | 0 | CS ÚRS 2024 02 |  |  | základní |  | 0 | 0.0003 | 0.014036 | 0 | 0 | 8 | M | 3 |  |  |  | ROZPOCET | [5 empty] | 0 | 0 | 0 | 0 | 0 | 1 | 0 | 4 | -13115101
| VV |  | 39,5*1,1845 'Přepočtené koeficientem množství |  | 46.788 | [13 empty] | VV | 3 | 2 | False | 1 | ROZPOCET
32 | K | 212312111 | Lože pro trativody z betonu prostého | m3 | 1.778 |  | 0 | CS ÚRS 2024 02 |  |  | základní |  | 0 | 2.301 | 4.0912 | 0 | 0 | 4 | K | 3 |  |  |  | ROZPOCET | [5 empty] | 0 | 0 | 0 | 0 | 0 | 1 | 0 | 4 | -703172084
| Online PSC |  | https://podminky.urs.cz/item/CS_URS_2024_02/212312111 | [15 empty] | Online PSC | 3
| VV |  | drenáž*0,15*0,6 |  | 1.778 | [13 empty] | VV | 3 | 2 | True | 1 | ROZPOCET
33 | K | 212755214 | Trativody bez lože z drenážních trubek plastových flexibilních D 100 mm | m | 19.75 |  | 0 | CS ÚRS 2024 02 |  |  | základní |  | 0 | 0.0004896 | 0.0096696 | 0 | 0 | 4 | K | 3 |  |  |  | ROZPOCET | [5 empty] | 0 | 0 | 0 | 0 | 0 | 1 | 0 | 4 | -1172684952
| Online PSC |  | https://podminky.urs.cz/item/CS_URS_2024_02/212755214 | [15 empty] | Online PSC | 3
| VV |  | drenáž |  | 19.75 | [13 empty] | VV | 3 | 2 | True | 1 | ROZPOCET
| D | 998 | Přesun hmot |  |  |  | 0 | [5 empty] | 0 |  | 0 |  | 0 | 1 | D | 1 |  |  |  | ROZPOCET | [11 empty] | 0
34 | K | 998011001 | Přesun hmot pro budovy občanské výstavby, bydlení, výrobu a služby s nosnou svislou konstrukcí zděnou z cihel, tvárnic nebo kamene vodorovná dopravní vzdálenost do 100 m základní pro budovy výšky do 6 m | t | 79.215 |  | 0 | CS ÚRS 2024 02 |  |  | základní |  | 0 | 0 | 0 | 0 | 0 | 4 | K | 2 |  |  |  | ROZPOCET | [5 empty] | 0 | 0 | 0 | 0 | 0 | 1 | 0 | 4 | 1726423649
| Online PSC |  | https://podminky.urs.cz/item/CS_URS_2024_02/998011001 | [15 empty] | Online PSC | 2
| D | PSV | Práce a dodávky PSV |  |  |  | 0 | [5 empty] | 0 |  | 1.4007 |  | 0 | 2 | D | 0 |  |  |  | ROZPOCET | [11 empty] | 0
| D | 711 | Izolace proti vodě, vlhkosti a plynům |  |  |  | 0 | [5 empty] | 0 |  | 0.72489 |  | 0 | 2 | D | 1 |  |  |  | ROZPOCET | [11 empty] | 0
35 | K | 998711101 | Přesun hmot pro izolace proti vodě, vlhkosti a plynům stanovený z hmotnosti přesunovaného materiálu vodorovná dopravní vzdálenost do 50 m základní v objektech výšky do 6 m | t | 0.725 |  | 0 | CS ÚRS 2024 02 |  |  | základní |  | 0 | 0 | 0 | 0 | 0 | 16 | K | 2 |  |  |  | ROZPOCET | [5 empty] | 0 | 0 | 0 | 0 | 0 | 1 | 0 | 16 | 2129188315
| Online PSC |  | https://podminky.urs.cz/item/CS_URS_2024_02/998711101 | [15 empty] | Online PSC | 2
| D | 711-1 | Asfaltový pas |  |  |  | 0 | [5 empty] | 0 |  | 0.72489 |  | 0 | 2 | D | 2 |  |  |  | ROZPOCET | [11 empty] | 0
36 | K | 711111001 | Provedení izolace proti zemní vlhkosti natěradly a tmely za studena na ploše vodorovné V nátěrem penetračním | m2 | 33.9 |  | 0 | CS ÚRS 2024 02 |  |  | základní |  | 0 | 0 | 0 | 0 | 0 | 16 | K | 3 |  |  |  | ROZPOCET | [5 empty] | 0 | 0 | 0 | 0 | 0 | 1 | 0 | 16 | -1675131777
| Online PSC |  | https://podminky.urs.cz/item/CS_URS_2024_02/711111001 | [15 empty] | Online PSC | 3
| VV |  | hydro1 |  | 33.9 | [13 empty] | VV | 3 | 2 | True | 1 | ROZPOCET
37 | K | 711112001 | Provedení izolace proti zemní vlhkosti natěradly a tmely za studena na ploše svislé S nátěrem penetračním | m2 | 67.162 |  | 0 | CS ÚRS 2024 02 |  |  | základní |  | 0 | 0 | 0 | 0 | 0 | 16 | K | 3 |  |  |  | ROZPOCET | [5 empty] | 0 | 0 | 0 | 0 | 0 | 1 | 0 | 16 | -345477901
| Online PSC |  | https://podminky.urs.cz/item/CS_URS_2024_02/711112001 | [15 empty] | Online PSC | 3
| VV |  | hydro3 |  | 67.162 | [13 empty] | VV | 3 | 2 | True | 1 | ROZPOCET
38 | M | 11163153 | emulze asfaltová penetrační | litr | 60.637 |  | 0 | CS ÚRS 2024 02 |  |  | základní |  | 0 | 0.001 | 0.060637 | 0 | 0 | 32 | M | 3 |  |  |  | ROZPOCET | [5 empty] | 0 | 0 | 0 | 0 | 0 | 1 | 0 | 16 | 1632065124
| VV |  | 101,062*0,6 'Přepočtené koeficientem množství |  | 60.637 | [13 empty] | VV | 3 | 2 | False | 1 | ROZPOCET
39 | K | 711141559 | Provedení izolace proti zemní vlhkosti pásy přitavením NAIP na ploše vodorovné V | m2 | 33.9 |  | 0 | CS ÚRS 2024 02 |  |  | základní |  | 0 | 0.00039825 | 0.013501 | 0 | 0 | 16 | K | 3 |  |  |  | ROZPOCET | [5 empty] | 0 | 0 | 0 | 0 | 0 | 1 | 0 | 16 | -1622984741
| Online PSC |  | https://podminky.urs.cz/item/CS_URS_2024_02/711141559 | [15 empty] | Online PSC | 3
| VV |  | hydro1 |  | 33.9 | [13 empty] | VV | 3 | 2 | True | 0 | ROZPOCET
| VV |  | Součet |  | 33.9 | [13 empty] | VV | 3 | 4 | True | 1 | ROZPOCET
40 | K | 711142559 | Provedení izolace proti zemní vlhkosti pásy přitavením NAIP na ploše svislé S | m2 | 67.162 |  | 0 | CS ÚRS 2024 02 |  |  | základní |  | 0 | 0.00039825 | 0.026747 | 0 | 0 | 16 | K | 3 |  |  |  | ROZPOCET | [5 empty] | 0 | 0 | 0 | 0 | 0 | 1 | 0 | 16 | 2041862977
| Online PSC |  | https://podminky.urs.cz/item/CS_URS_2024_02/711142559 | [15 empty] | Online PSC | 3
| VV |  | hydro3 |  | 67.162 | [13 empty] | VV | 3 | 2 | True | 1 | ROZPOCET
41 | M | 62855001 | pás asfaltový natavitelný modifikovaný SBS s vložkou z polyesterové rohože a spalitelnou PE fólií nebo jemnozrnným minerálním posypem na horním povrchu tl 4,0mm | m2 | 117.737 |  | 0 | CS ÚRS 2024 02 |  |  | základní |  | 0 | 0.0053 | 0.62401 | 0 | 0 | 32 | M | 3 |  |  |  | ROZPOCET | [5 empty] | 0 | 0 | 0 | 0 | 0 | 1 | 0 | 16 | 211267516
| VV |  | hydro1+hydro3 |  | 101.062 | [13 empty] | VV | 3 | 2 | True | 1 | ROZPOCET
| VV |  | 101,062*1,165 'Přepočtené koeficientem množství |  | 117.737 | [13 empty] | VV | 3 | 2 | False | 1 | ROZPOCET
| D | 767 | Konstrukce zámečnické |  |  |  | 0 | [5 empty] | 0 |  | 0.67584 |  | 0 | 2 | D | 1 |  |  |  | ROZPOCET | [11 empty] | 0
42 | K | 767163223 | Montáž zábradlí přímého v exteriéru na lodžii nebo francouzském okně kotveného do betonu | m | 22 |  | 0 | CS ÚRS 2024 02 |  |  | základní |  | 0 | 0.00072 | 0.01584 | 0 | 0 | 16 | K | 2 |  |  |  | ROZPOCET | [5 empty] | 0 | 0 | 0 | 0 | 0 | 1 | 0 | 16 | 212563150
| Online PSC |  | https://podminky.urs.cz/item/CS_URS_2024_02/767163223 | [15 empty] | Online PSC | 2
| VV |  | "Z02"22 |  | 22 | [13 empty] | VV | 2 | 2 | True | 1 | ROZPOCET
43 | M | 55342281 | zábradlí s prutovou výplní, horní kotvení, kulatý sloupek dle specifikace PD | m | 22 |  | 0 | CS ÚRS 2024 02 |  |  | základní |  | 0 | 0.03 | 0.66 | 0 | 0 | 32 | M | 2 |  |  |  | ROZPOCET | [5 empty] | 0 | 0 | 0 | 0 | 0 | 1 | 0 | 16 | 1398700435
44 | K | 998767101 | Přesun hmot pro zámečnické konstrukce stanovený z hmotnosti přesunovaného materiálu vodorovná dopravní vzdálenost do 50 m základní v objektech výšky do 6 m | t | 0.676 |  | 0 | CS ÚRS 2024 02 |  |  | základní |  | 0 | 0 | 0 | 0 | 0 | 16 | K | 2 |  |  |  | ROZPOCET | [5 empty] | 0 | 0 | 0 | 0 | 0 | 1 | 0 | 16 | 952164248
| Online PSC |  | https://podminky.urs.cz/item/CS_URS_2024_02/998767101 | [15 empty] | Online PSC | 2

## 4 - Dopravní řešení
[9 empty] | >> skryté sloupce << | [9 empty] | {76fee5eb-f6f9-4113-a5e5-9a3faae5ac67} | [5 empty] | žlab | Délka liniového žlabu | bm | 49 | 3
2
| KRYCÍ LIST SOUPISU PRACÍ | [8 empty] | v --- níže se nacházejí doplnkové a pomocné údaje k sestavám --- v | [8 empty] | False
Stavba:
Obecní dům Rudíkov smlouva č. 2 - SO02, 3,4,5,6,7,8,9,11,13,14
Objekt:
4 - Dopravní řešení
| KSO: |  |  |  |  | CC-CZ:
| Místo: |  |  |  |  | Datum: | 10. 1. 2024
| Zadavatel: |  |  |  |  | IČ:
DIČ:
| Účastník: |  |  |  |  | IČ: | Vyplň údaj
|  | Vyplň údaj |  |  |  | DIČ: | Vyplň údaj
| Projektant: |  |  |  |  | IČ:
|  | BS projekt s.r.o. |  |  |  | DIČ:
| Zpracovatel: |  |  |  |  | IČ:
|  | Ing. Tomáš Hrdlička, Jan Hajný |  |  |  | DIČ:
Poznámka:
| Cena bez DPH | [5 empty] | 0
|  |  | Základ daně |  |  | Sazba daně | Výše daně
| DPH | základní | 0 |  |  | 21% | 0
|  | snížená | 0 |  |  | 12% | 0
|  | zákl. přenesená | 0 |  |  | 21% | 0
|  | sníž. přenesená | 0 |  |  | 12% | 0
|  | nulová | 0 |  |  | 0% | 0
| Cena s DPH |  |  | v | CZK |  | 0
REKAPITULACE ČLENĚNÍ SOUPISU PRACÍ
Stavba:
Obecní dům Rudíkov smlouva č. 2 - SO02, 3,4,5,6,7,8,9,11,13,14
Objekt:
4 - Dopravní řešení
Místo: | [5 empty] | Datum: | 10. 1. 2024
Zadavatel: | [5 empty] | Projektant: | BS projekt s.r.o.
Účastník: |  |  | Vyplň údaj |  |  | Zpracovatel: | Ing. Tomáš Hrdlička, Jan Hajný
Kód dílu - Popis | [6 empty] | Cena celkem [CZK]
Náklady stavby celkem | [6 empty] | 0 | [12 empty] | -1
| HSV - Práce a dodávky HSV | [5 empty] | 0
| 1 - Zemní práce | [5 empty] | 0
| 11 - Zemní práce - přípravné a přidružené práce | [5 empty] | 0
| 12 - Zemní práce - odkopávky a prokopávky | [5 empty] | 0
| 13 - Zemní práce -zásypy | [5 empty] | 0
| 15 - Zemní práce - odvoz zeminy | [5 empty] | 0
| 2 - Zakládání | [5 empty] | 0
| 5 - Komunikace pozemní | [5 empty] | 0
| 51 - Komunikace | [5 empty] | 0
| 9 - Ostatní konstrukce a práce, bourání | [5 empty] | 0
| 911 - Obruby | [5 empty] | 0
| 913 - Značení | [5 empty] | 0
| 56 - Žlaby | [5 empty] | 0
| 95 - Odstranění stáv. zpevněných ploch | [5 empty] | 0
| 997 - Přesun sutě | [5 empty] | 0
| 998 - Přesun hmot | [5 empty] | 0
| M - Práce a dodávky M | [5 empty] | 0
| 46-M - Zemní práce při extr.mont.pracích | [5 empty] | 0
| VRN - Vedlejší rozpočtové náklady | [5 empty] | 0
SOUPIS PRACÍ
Stavba:
Obecní dům Rudíkov smlouva č. 2 - SO02, 3,4,5,6,7,8,9,11,13,14
Objekt:
4 - Dopravní řešení
Místo: | [5 empty] | Datum: | 10. 1. 2024
Zadavatel: | [5 empty] | Projektant: | BS projekt s.r.o.
Účastník: |  |  | Vyplň údaj |  |  | Zpracovatel: | Ing. Tomáš Hrdlička, Jan Hajný
PČ | Typ | Kód | Popis | MJ | Množství | J.cena [CZK] | Cena celkem [CZK] | Cenová soustava |  |  | DPH | J. Nh [h] | Nh celkem [h] | J. hmotnost [t] | Hmotnost celkem [t] | J. suť [t] | Suť Celkem [t]
Náklady soupisu celkem | [6 empty] | 0 | [5 empty] | 0 |  | 362.0808 |  | 754.38 |  | D | -1 | [15 empty] | 0
| D | HSV | Práce a dodávky HSV |  |  |  | 0 | [5 empty] | 0 |  | 361.8876 |  | 754.38 | 1 | D | 0 |  |  |  | ROZPOCET | [11 empty] | 0
| D | 1 | Zemní práce |  |  |  | 0 | [5 empty] | 0 |  | 0.000375 |  | 0 | 1 | D | 1 |  |  |  | ROZPOCET | [11 empty] | 0
| D | 11 | Zemní práce - přípravné a přidružené práce |  |  |  | 0 | [5 empty] | 0 |  | 0.000375 |  | 0 | 1 | D | 2 |  |  |  | ROZPOCET | [11 empty] | 0
1 | K | 181111111 | Plošná úprava terénu v zemině skupiny 1 až 4 s urovnáním povrchu bez doplnění ornice souvislé plochy do 500 m2 při nerovnostech terénu přes 50 do 100 mm v rovině nebo na svahu do 1:5 | m2 | 75 |  | 0 | CS ÚRS 2024 02 |  |  | základní |  | 0 | 0 | 0 | 0 | 0 | 4 | K | 3 |  |  |  | ROZPOCET | [5 empty] | 0 | 0 | 0 | 0 | 0 | 1 | 0 | 4 | 1595512664
| Online PSC |  | https://podminky.urs.cz/item/CS_URS_2024_02/181111111 | [15 empty] | Online PSC | 3
2 | K | 181351003 | Rozprostření a urovnání ornice v rovině nebo ve svahu sklonu do 1:5 strojně při souvislé ploše do 100 m2, tl. vrstvy do 200 mm | m2 | 75 |  | 0 | CS ÚRS 2024 02 |  |  | základní |  | 0 | 0 | 0 | 0 | 0 | 4 | K | 3 |  |  |  | ROZPOCET | [5 empty] | 0 | 0 | 0 | 0 | 0 | 1 | 0 | 4 | 747151784
| Online PSC |  | https://podminky.urs.cz/item/CS_URS_2024_02/181351003 | [15 empty] | Online PSC | 3
3 | K | 181411132 | Založení trávníku na půdě předem připravené plochy do 1000 m2 výsevem včetně utažení parkového na svahu přes 1:5 do 1:2 | m2 | 75 |  | 0 | CS ÚRS 2024 02 |  |  | základní |  | 0 | 0 | 0 | 0 | 0 | 4 | K | 3 |  |  |  | ROZPOCET | [5 empty] | 0 | 0 | 0 | 0 | 0 | 1 | 0 | 4 | -1677048495
| Online PSC |  | https://podminky.urs.cz/item/CS_URS_2024_02/181411132 | [15 empty] | Online PSC | 3
4 | M | 00572474 | osivo směs travní krajinná-svahová | kg | 0.375 |  | 0 | CS ÚRS 2024 02 |  |  | základní |  | 0 | 0.001 | 0.000375 | 0 | 0 | 8 | M | 3 |  |  |  | ROZPOCET | [5 empty] | 0 | 0 | 0 | 0 | 0 | 1 | 0 | 4 | -529206673
| VV |  | 75*0,005 'Přepočtené koeficientem množství |  | 0.375 | [13 empty] | VV | 3 | 2 | False | 1 | ROZPOCET
| D | 12 | Zemní práce - odkopávky a prokopávky |  |  |  | 0 | [5 empty] | 0 |  | 0 |  | 0 | 1 | D | 2 |  |  |  | ROZPOCET | [11 empty] | 0
5 | K | 131251105 | Hloubení nezapažených jam a zářezů strojně s urovnáním dna do předepsaného profilu a spádu v hornině třídy těžitelnosti I skupiny 3 přes 500 do 1 000 m3 | m3 | 509.75 |  | 0 | CS ÚRS 2024 02 |  |  | základní |  | 0 | 0 | 0 | 0 | 0 | 4 | K | 3 |  |  |  | ROZPOCET | [5 empty] | 0 | 0 | 0 | 0 | 0 | 1 | 0 | 4 | -2061132236
| Online PSC |  | https://podminky.urs.cz/item/CS_URS_2024_02/131251105 | [15 empty] | Online PSC | 3
| VV |  | 491+11,25+7,5 |  | 509.75 | [13 empty] | VV | 3 | 2 | True | 1 | ROZPOCET
6 | K | 132212221 | Hloubení zapažených rýh šířky přes 800 do 2 000 mm ručně s urovnáním dna do předepsaného profilu a spádu v hornině třídy těžitelnosti I skupiny 3 soudržných | m3 | 146.4 |  | 0 | CS ÚRS 2024 02 |  |  | základní |  | 0 | 0 | 0 | 0 | 0 | 4 | K | 3 |  |  |  | ROZPOCET | [5 empty] | 0 | 0 | 0 | 0 | 0 | 1 | 0 | 4 | -441259571
| Online PSC |  | https://podminky.urs.cz/item/CS_URS_2024_02/132212221 | [15 empty] | Online PSC | 3
| VV |  | 6,4+140 |  | 146.4 | [13 empty] | VV | 3 | 2 | True | 1 | ROZPOCET
7 | K | 139001101 | Příplatek k cenám hloubených vykopávek za ztížení vykopávky v blízkosti podzemního vedení nebo výbušnin pro jakoukoliv třídu horniny | m3 | 30 |  | 0 | CS ÚRS 2024 02 |  |  | základní |  | 0 | 0 | 0 | 0 | 0 | 4 | K | 3 |  |  |  | ROZPOCET | [5 empty] | 0 | 0 | 0 | 0 | 0 | 1 | 0 | 4 | 1933243519
| Online PSC |  | https://podminky.urs.cz/item/CS_URS_2024_02/139001101 | [15 empty] | Online PSC | 3
| D | 13 | Zemní práce -zásypy |  |  |  | 0 | [5 empty] | 0 |  | 0 |  | 0 | 1 | D | 2 |  |  |  | ROZPOCET | [11 empty] | 0
8 | K | 171151103 | Uložení sypanin do násypů strojně s rozprostřením sypaniny ve vrstvách a s hrubým urovnáním zhutněných z hornin soudržných jakékoliv třídy těžitelnosti | m3 | 70 |  | 0 | CS ÚRS 2024 02 |  |  | základní |  | 0 | 0 | 0 | 0 | 0 | 4 | K | 3 |  |  |  | ROZPOCET | [5 empty] | 0 | 0 | 0 | 0 | 0 | 1 | 0 | 4 | 102913193
| Online PSC |  | https://podminky.urs.cz/item/CS_URS_2024_02/171151103 | [15 empty] | Online PSC | 3
9 | K | 174111101 | Zásyp sypaninou z jakékoliv horniny ručně s uložením výkopku ve vrstvách se zhutněním jam, šachet, rýh nebo kolem objektů v těchto vykopávkách | m3 | 152.895 |  | 0 | CS ÚRS 2024 02 |  |  | základní |  | 0 | 0 | 0 | 0 | 0 | 4 | K | 3 |  |  |  | ROZPOCET | [5 empty] | 0 | 0 | 0 | 0 | 0 | 1 | 0 | 4 | -1158180445
| Online PSC |  | https://podminky.urs.cz/item/CS_URS_2024_02/174111101 | [15 empty] | Online PSC | 3
| VV |  | 7,5+5,395+140 |  | 152.895 | [13 empty] | VV | 3 | 2 | True | 1 | ROZPOCET
10 | K | 162251101 | Vodorovné přemístění výkopku nebo sypaniny po suchu na obvyklém dopravním prostředku, bez naložení výkopku, avšak se složením bez rozhrnutí z horniny třídy těžitelnosti I skupiny 1 až 3 na vzdálenost do 20 m | m3 | 152.895 |  | 0 | CS ÚRS 2024 02 |  |  | základní |  | 0 | 0 | 0 | 0 | 0 | 4 | K | 3 |  |  |  | ROZPOCET | [5 empty] | 0 | 0 | 0 | 0 | 0 | 1 | 0 | 4 | -423297262
| Online PSC |  | https://podminky.urs.cz/item/CS_URS_2024_02/162251101 | [15 empty] | Online PSC | 3
11 | K | 167151111 | Nakládání, skládání a překládání neulehlého výkopku nebo sypaniny strojně nakládání, množství přes 100 m3, z hornin třídy těžitelnosti I, skupiny 1 až 3 | m3 | 152.895 |  | 0 | CS ÚRS 2024 02 |  |  | základní |  | 0 | 0 | 0 | 0 | 0 | 4 | K | 3 |  |  |  | ROZPOCET | [5 empty] | 0 | 0 | 0 | 0 | 0 | 1 | 0 | 4 | 70796216
| Online PSC |  | https://podminky.urs.cz/item/CS_URS_2024_02/167151111 | [15 empty] | Online PSC | 3
| D | 15 | Zemní práce - odvoz zeminy |  |  |  | 0 | [5 empty] | 0 |  | 0 |  | 0 | 1 | D | 2 |  |  |  | ROZPOCET | [11 empty] | 0
12 | K | 162751117 | Vodorovné přemístění výkopku nebo sypaniny po suchu na obvyklém dopravním prostředku, bez naložení výkopku, avšak se složením bez rozhrnutí z horniny třídy těžitelnosti I skupiny 1 až 3 na vzdálenost přes 9 000 do 10 000 m | m3 | 503.255 |  | 0 | CS ÚRS 2024 02 |  |  | základní |  | 0 | 0 | 0 | 0 | 0 | 4 | K | 3 |  |  |  | ROZPOCET | [5 empty] | 0 | 0 | 0 | 0 | 0 | 1 | 0 | 4 | 974446456
| Online PSC |  | https://podminky.urs.cz/item/CS_URS_2024_02/162751117 | [15 empty] | Online PSC | 3
| VV |  | "výkop"509,75+146,4 |  | 656.15 | [13 empty] | VV | 3 | 2 | True | 0 | ROZPOCET
| VV |  | "zásyp"-152,895 |  | -152.895 | [13 empty] | VV | 3 | 2 | True | 0 | ROZPOCET
| VV |  | Součet |  | 503.255 | [13 empty] | VV | 3 | 4 | True | 1 | ROZPOCET
13 | K | 162751119 | Vodorovné přemístění výkopku nebo sypaniny po suchu na obvyklém dopravním prostředku, bez naložení výkopku, avšak se složením bez rozhrnutí z horniny třídy těžitelnosti I skupiny 1 až 3 na vzdálenost Příplatek k ceně za každých dalších i započatých 1 000 m | m3 | 10065.1 |  | 0 | CS ÚRS 2024 02 |  |  | základní |  | 0 | 0 | 0 | 0 | 0 | 4 | K | 3 |  |  |  | ROZPOCET | [5 empty] | 0 | 0 | 0 | 0 | 0 | 1 | 0 | 4 | -45137094
| Online PSC |  | https://podminky.urs.cz/item/CS_URS_2024_02/162751119 | [15 empty] | Online PSC | 3
| P |  | Poznámka k položce: 30 km celkem | [15 empty] | P | 3
| VV |  | 503,255*20 'Přepočtené koeficientem množství |  | 10065.1 | [13 empty] | VV | 3 | 2 | False | 1 | ROZPOCET
14 | K | 997013873 | Poplatek za uložení stavebního odpadu na recyklační skládce (skládkovné) zeminy a kamení zatříděného do Katalogu odpadů pod kódem 17 05 04 | t | 931.022 |  | 0 | CS ÚRS 2024 02 |  |  | základní |  | 0 | 0 | 0 | 0 | 0 | 4 | K | 3 |  |  |  | ROZPOCET | [5 empty] | 0 | 0 | 0 | 0 | 0 | 1 | 0 | 4 | -1290949496
| Online PSC |  | https://podminky.urs.cz/item/CS_URS_2024_02/997013873 | [15 empty] | Online PSC | 3
| P |  | Poznámka k položce: 1600 kg/m3 | [15 empty] | P | 3
| VV |  | 503,255*1,85 'Přepočtené koeficientem množství |  | 931.022 | [13 empty] | VV | 3 | 2 | False | 1 | ROZPOCET
| D | 2 | Zakládání |  |  |  | 0 | [5 empty] | 0 |  | 22.2475 |  | 0 | 1 | D | 1 |  |  |  | ROZPOCET | [11 empty] | 0
15 | K | 175111101 | Obsypání potrubí ručně sypaninou z vhodných hornin třídy těžitelnosti I a II, skupiny 1 až 4 nebo materiálem připraveným podél výkopu ve vzdálenosti do 3 m od jeho kraje pro jakoukoliv hloubku výkopu a míru zhutnění bez prohození sypaniny | m3 | 7.68 |  | 0 | CS ÚRS 2024 02 |  |  | základní |  | 0 | 0 | 0 | 0 | 0 | 16 | K | 2 |  |  |  | ROZPOCET | [5 empty] | 0 | 0 | 0 | 0 | 0 | 1 | 0 | 16 | -500111986
| Online PSC |  | https://podminky.urs.cz/item/CS_URS_2024_02/175111101 | [15 empty] | Online PSC | 2
| VV |  | 32*0,6*0,4 |  | 7.68 | [13 empty] | VV | 2 | 2 | True | 1 | ROZPOCET
16 | M | 58343959 | kamenivo drcené hrubé frakce 32/63 | t | 13.824 |  | 0 | CS ÚRS 2024 02 |  |  | základní |  | 0 | 1 | 13.824 | 0 | 0 | 32 | M | 2 |  |  |  | ROZPOCET | [5 empty] | 0 | 0 | 0 | 0 | 0 | 1 | 0 | 16 | 2136324415
| VV |  | 7,68*1,8 'Přepočtené koeficientem množství |  | 13.824 | [13 empty] | VV | 2 | 2 | False | 1 | ROZPOCET
17 | K | 211971121 | Zřízení opláštění výplně z geotextilie odvodňovacích žeber nebo trativodů v rýze nebo zářezu se stěnami svislými nebo šikmými o sklonu přes 1:2 při rozvinuté šířce opláštění do 2,5 m | m2 | 67.5 |  | 0 | CS ÚRS 2024 02 |  |  | základní |  | 0 | 0.00030945 | 0.020888 | 0 | 0 | 4 | K | 2 |  |  |  | ROZPOCET | [5 empty] | 0 | 0 | 0 | 0 | 0 | 1 | 0 | 4 | -1616588107
| Online PSC |  | https://podminky.urs.cz/item/CS_URS_2024_02/211971121 | [15 empty] | Online PSC | 2
18 | M | 69311060 | geotextilie netkaná separační, ochranná, filtrační, drenážní PP 200g/m2 | m2 | 77.625 |  | 0 | CS ÚRS 2024 02 |  |  | základní |  | 0 | 0.0002 | 0.015525 | 0 | 0 | 8 | M | 2 |  |  |  | ROZPOCET | [5 empty] | 0 | 0 | 0 | 0 | 0 | 1 | 0 | 4 | 1466969897
| VV |  | 67,5*1,15 'Přepočtené koeficientem množství |  | 77.625 | [13 empty] | VV | 2 | 2 | False | 1 | ROZPOCET
19 | K | 212532111 | Lože pro trativody z kameniva hrubého drceného | m3 | 5.12 |  | 0 | CS ÚRS 2024 02 |  |  | základní |  | 0 | 1.63 | 8.3456 | 0 | 0 | 4 | K | 2 |  |  |  | ROZPOCET | [5 empty] | 0 | 0 | 0 | 0 | 0 | 1 | 0 | 4 | 1132200825
| Online PSC |  | https://podminky.urs.cz/item/CS_URS_2024_02/212532111 | [15 empty] | Online PSC | 2
| VV |  | 0,4*0,4*32 |  | 5.12 | [13 empty] | VV | 2 | 2 | True | 1 | ROZPOCET
20 | K | 212755218 | Trativody bez lože z drenážních trubek plastových flexibilních D 200 mm | m | 21 |  | 0 | CS ÚRS 2024 02 |  |  | základní |  | 0 | 0.001326 | 0.027846 | 0 | 0 | 4 | K | 2 |  |  |  | ROZPOCET | [5 empty] | 0 | 0 | 0 | 0 | 0 | 1 | 0 | 4 | 779732847
| Online PSC |  | https://podminky.urs.cz/item/CS_URS_2024_02/212755218 | [15 empty] | Online PSC | 2
21 | K | 155131311 | Zřízení protierozního zpevnění svahů geomříží nebo georohoží včetně plošného kotvení ocelovými skobami, ve sklonu do 1:2 | m2 | 30 |  | 0 | CS ÚRS 2024 02 |  |  | základní |  | 0 | 0.0001 | 0.003 | 0 | 0 | 4 | K | 2 |  |  |  | ROZPOCET | [5 empty] | 0 | 0 | 0 | 0 | 0 | 1 | 0 | 4 | 1335866003
| Online PSC |  | https://podminky.urs.cz/item/CS_URS_2024_02/155131311 | [15 empty] | Online PSC | 2
22 | M | 69321021 | geomříž jednoosá tuhá HDPE s tahovou pevností 50kN/m | m2 | 35.535 |  | 0 | CS ÚRS 2024 02 |  |  | základní |  | 0 | 0.0003 | 0.01066 | 0 | 0 | 8 | M | 2 |  |  |  | ROZPOCET | [5 empty] | 0 | 0 | 0 | 0 | 0 | 1 | 0 | 4 | 768688754
| VV |  | 30*1,1845 'Přepočtené koeficientem množství |  | 35.535 | [13 empty] | VV | 2 | 2 | False | 1 | ROZPOCET
| D | 5 | Komunikace pozemní |  |  |  | 0 | [5 empty] | 0 |  | 193.9529 |  | 0 | 1 | D | 1 |  |  |  | ROZPOCET | [11 empty] | 0
23 | K | 181252305 | Úprava pláně na stavbách silnic a dálnic strojně na násypech se zhutněním | m2 | 866 |  | 0 | CS ÚRS 2024 02 |  |  | základní |  | 0 | 0 | 0 | 0 | 0 | 4 | K | 2 |  |  |  | ROZPOCET | [5 empty] | 0 | 0 | 0 | 0 | 0 | 1 | 0 | 4 | -273859554
| Online PSC |  | https://podminky.urs.cz/item/CS_URS_2024_02/181252305 | [15 empty] | Online PSC | 2
| D | 51 | Komunikace |  |  |  | 0 | [5 empty] | 0 |  | 193.9529 |  | 0 | 1 | D | 2 |  |  |  | ROZPOCET | [11 empty] | 0
24 | K | 213141111.1 | Zřízení vrstvy z geotextilie filtrační, separační, odvodňovací, ochranné, výztužné nebo protierozní v rovině nebo ve sklonu do 1:5, šířky do 3 m | m2 | 1161 |  | 0 | CS ÚRS 2024 02 |  |  | základní |  | 0 | 9.9e-05 | 0.11494 | 0 | 0 | 4 | K | 3 |  |  |  | ROZPOCET | [5 empty] | 0 | 0 | 0 | 0 | 0 | 1 | 0 | 4 | 357221229
| Online PSC |  | https://podminky.urs.cz/item/CS_URS_2024_02/213141111.1 | [15 empty] | Online PSC | 3
25 | M | 69311013 | geotextilie tkaná PES 200/50kN/m | m2 | 504.85 |  | 0 | CS ÚRS 2024 02 |  |  | základní |  | 0 | 0.00047 | 0.23728 | 0 | 0 | 8 | M | 3 |  |  |  | ROZPOCET | [5 empty] | 0 | 0 | 0 | 0 | 0 | 1 | 0 | 4 | 303606657
| VV |  | 439 |  | 439 | [13 empty] | VV | 3 | 2 | True | 1 | ROZPOCET
| VV |  | 439*1,15 'Přepočtené koeficientem množství |  | 504.85 | [13 empty] | VV | 3 | 2 | False | 1 | ROZPOCET
26 | M | 69311155 | geotextilie tkaná PES 600/100kN/m | m2 | 794.2 |  | 0 | CS ÚRS 2024 02 |  |  | základní |  | 0 | 0.00119 | 0.9451 | 0 | 0 | 8 | M | 3 |  |  |  | ROZPOCET | [5 empty] | 0 | 0 | 0 | 0 | 0 | 1 | 0 | 4 | 1170644169
| VV |  | 722 |  | 722 | [13 empty] | VV | 3 | 2 | True | 1 | ROZPOCET
| VV |  | 722*1,1 'Přepočtené koeficientem množství |  | 794.2 | [13 empty] | VV | 3 | 2 | False | 1 | ROZPOCET
27 | K | 561081111 | Zřízení podkladu ze zeminy upravené hydraulickými pojivy vápnem, cementem nebo směsnými pojivy (materiál ve specifikaci) s rozprostřením, promísením, vlhčením, zhutněním a ošetřením vodou plochy do 1 000 m2, tloušťka po zhutnění přes 450 do 500 mm | m2 | 219.5 |  | 0 | CS ÚRS 2024 02 |  |  | základní |  | 0 | 0 | 0 | 0 | 0 | 4 | K | 3 |  |  |  | ROZPOCET | [5 empty] | 0 | 0 | 0 | 0 | 0 | 1 | 0 | 4 | -1619244264
| Online PSC |  | https://podminky.urs.cz/item/CS_URS_2024_02/561081111 | [15 empty] | Online PSC | 3
| VV |  | 439*0,5 |  | 219.5 | [13 empty] | VV | 3 | 2 | True | 1 | ROZPOCET
28 | M | 58530170 | vápno nehašené CL 90-Q pro úpravu zemin standardní | t | 13.17 |  | 0 | CS ÚRS 2024 02 |  |  | základní |  | 0 | 1 | 13.17 | 0 | 0 | 8 | M | 3 |  |  |  | ROZPOCET | [5 empty] | 0 | 0 | 0 | 0 | 0 | 1 | 0 | 4 | 1516671485
| P |  | Poznámka k položce: 6 % | [15 empty] | P | 3
| VV |  | 219,5*0,06 'Přepočtené koeficientem množství |  | 13.17 | [13 empty] | VV | 3 | 2 | False | 1 | ROZPOCET
29 | K | 564851111 | Podklad ze štěrkodrti ŠD s rozprostřením a zhutněním plochy přes 100 m2, po zhutnění tl. 150 mm | m2 | 406 |  | 0 | CS ÚRS 2024 02 |  |  | základní |  | 0 | 0 | 0 | 0 | 0 | 4 | K | 3 |  |  |  | ROZPOCET | [5 empty] | 0 | 0 | 0 | 0 | 0 | 1 | 0 | 4 | -1851029911
| Online PSC |  | https://podminky.urs.cz/item/CS_URS_2024_02/564851111 | [15 empty] | Online PSC | 3
| P |  | Poznámka k položce: ŠDb | [15 empty] | P | 3
| VV |  | 151+255 |  | 406 | [13 empty] | VV | 3 | 2 | True | 1 | ROZPOCET
30 | K | 564861111 | Podklad ze štěrkodrti ŠD s rozprostřením a zhutněním plochy přes 100 m2, po zhutnění tl. 200 mm | m2 | 538 |  | 0 | CS ÚRS 2024 02 |  |  | základní |  | 0 | 0 | 0 | 0 | 0 | 4 | K | 3 |  |  |  | ROZPOCET | [5 empty] | 0 | 0 | 0 | 0 | 0 | 1 | 0 | 4 | -228703184
| Online PSC |  | https://podminky.urs.cz/item/CS_URS_2024_02/564861111 | [15 empty] | Online PSC | 3
| P |  | Poznámka k položce: ŠDa+ ŠDb | [15 empty] | P | 3
| VV |  | 1+1+450+86 |  | 538 | [13 empty] | VV | 3 | 2 | True | 1 | ROZPOCET
31 | K | 564871111 | Podklad ze štěrkodrti ŠD s rozprostřením a zhutněním plochy přes 100 m2, po zhutnění tl. 250 mm | m2 | 540 |  | 0 | CS ÚRS 2024 02 |  |  | základní |  | 0 | 0 | 0 | 0 | 0 | 4 | K | 3 |  |  |  | ROZPOCET | [5 empty] | 0 | 0 | 0 | 0 | 0 | 1 | 0 | 4 | -231978332
| Online PSC |  | https://podminky.urs.cz/item/CS_URS_2024_02/564871111 | [15 empty] | Online PSC | 3
32 | K | 564871116 | Podklad ze štěrkodrti ŠD s rozprostřením a zhutněním plochy přes 100 m2, po zhutnění tl. 300 mm | m2 | 879 |  | 0 | CS ÚRS 2024 02 |  |  | základní |  | 0 | 0 | 0 | 0 | 0 | 4 | K | 3 |  |  |  | ROZPOCET | [5 empty] | 0 | 0 | 0 | 0 | 0 | 1 | 0 | 4 | -2075884775
| Online PSC |  | https://podminky.urs.cz/item/CS_URS_2024_02/564871116 | [15 empty] | Online PSC | 3
| VV |  | 1+878 |  | 879 | [13 empty] | VV | 3 | 2 | True | 1 | ROZPOCET
33 | K | 567122114 | Podklad ze směsi stmelené cementem SC bez dilatačních spár, s rozprostřením a zhutněním SC C 8/10 (KSC I), po zhutnění tl. 150 mm | m2 | 1 |  | 0 | CS ÚRS 2024 02 |  |  | základní |  | 0 | 0 | 0 | 0 | 0 | 4 | K | 3 |  |  |  | ROZPOCET | [5 empty] | 0 | 0 | 0 | 0 | 0 | 1 | 0 | 4 | -1645569111
| Online PSC |  | https://podminky.urs.cz/item/CS_URS_2024_02/567122114 | [15 empty] | Online PSC | 3
34 | K | 567132115 | Podklad ze směsi stmelené cementem SC bez dilatačních spár, s rozprostřením a zhutněním SC C 8/10 (KSC I), po zhutnění tl. 200 mm | m2 | 1 |  | 0 | CS ÚRS 2024 02 |  |  | základní |  | 0 | 0 | 0 | 0 | 0 | 4 | K | 3 |  |  |  | ROZPOCET | [5 empty] | 0 | 0 | 0 | 0 | 0 | 1 | 0 | 4 | 1590620411
| Online PSC |  | https://podminky.urs.cz/item/CS_URS_2024_02/567132115 | [15 empty] | Online PSC | 3
35 | K | 573191111 | Postřik infiltrační kationaktivní emulzí v množství 1,00 kg/m2 | m2 | 43 |  | 0 | CS ÚRS 2024 02 |  |  | základní |  | 0 | 0 | 0 | 0 | 0 | 4 | K | 3 |  |  |  | ROZPOCET | [5 empty] | 0 | 0 | 0 | 0 | 0 | 1 | 0 | 4 | 993280981
| Online PSC |  | https://podminky.urs.cz/item/CS_URS_2024_02/573191111 | [15 empty] | Online PSC | 3
36 | K | 573211109 | Postřik spojovací PS bez posypu kamenivem z asfaltu silničního, v množství 0,50 kg/m2 | m2 | 86 |  | 0 | CS ÚRS 2024 02 |  |  | základní |  | 0 | 0 | 0 | 0 | 0 | 4 | K | 3 |  |  |  | ROZPOCET | [5 empty] | 0 | 0 | 0 | 0 | 0 | 1 | 0 | 4 | -367903122
| Online PSC |  | https://podminky.urs.cz/item/CS_URS_2024_02/573211109 | [15 empty] | Online PSC | 3
37 | K | 577134111 | Asfaltový beton vrstva obrusná ACO 11 (ABS) s rozprostřením a se zhutněním z nemodifikovaného asfaltu v pruhu šířky do 3 m tř. I (ACO 11+), po zhutnění tl. 40 mm | m2 | 43 |  | 0 | CS ÚRS 2024 02 |  |  | základní |  | 0 | 0 | 0 | 0 | 0 | 4 | K | 3 |  |  |  | ROZPOCET | [5 empty] | 0 | 0 | 0 | 0 | 0 | 1 | 0 | 4 | -802688643
| Online PSC |  | https://podminky.urs.cz/item/CS_URS_2024_02/577134111 | [15 empty] | Online PSC | 3
38 | K | 577155112 | Asfaltový beton vrstva ložní ACL 16 (ABH) s rozprostřením a zhutněním z nemodifikovaného asfaltu v pruhu šířky do 3 m, po zhutnění tl. 60 mm | m2 | 43 |  | 0 | CS ÚRS 2024 02 |  |  | základní |  | 0 | 0 | 0 | 0 | 0 | 4 | K | 3 |  |  |  | ROZPOCET | [5 empty] | 0 | 0 | 0 | 0 | 0 | 1 | 0 | 4 | 572645431
| Online PSC |  | https://podminky.urs.cz/item/CS_URS_2024_02/577155112 | [15 empty] | Online PSC | 3
39 | K | 577145112 | Asfaltový beton vrstva ložní ACL 16 (ABH) s rozprostřením a zhutněním z nemodifikovaného asfaltu v pruhu šířky do 3 m, po zhutnění tl. 50 mm | m2 | 43 |  | 0 | CS ÚRS 2024 02 |  |  | základní |  | 0 | 0 | 0 | 0 | 0 | 4 | K | 3 |  |  |  | ROZPOCET | [5 empty] | 0 | 0 | 0 | 0 | 0 | 1 | 0 | 4 | 1065496591
| Online PSC |  | https://podminky.urs.cz/item/CS_URS_2024_02/577145112 | [15 empty] | Online PSC | 3
40 | K | 596212212 | Kladení dlažby z betonových zámkových dlaždic pozemních komunikací ručně s ložem z kameniva těženého nebo drceného tl. do 50 mm, s vyplněním spár, s dvojitým hutněním vibrováním a se smetením přebytečného materiálu na krajnici tl. 80 mm skupiny A, pro plochy přes 100 do 300 m2 | m2 | 259.7 |  | 0 | CS ÚRS 2024 02 |  |  | základní |  | 0 | 0.11162 | 28.9877 | 0 | 0 | 4 | K | 3 |  |  |  | ROZPOCET | [5 empty] | 0 | 0 | 0 | 0 | 0 | 1 | 0 | 4 | -1861801295
| Online PSC |  | https://podminky.urs.cz/item/CS_URS_2024_02/596212212 | [15 empty] | Online PSC | 3
41 | M | 59245020 | dlažba skladebná betonová 200x100mm tl 80mm přírodní | m2 | 257.04 |  | 0 | CS ÚRS 2024 02 |  |  | základní |  | 0 | 0.176 | 45.239 | 0 | 0 | 8 | M | 3 |  |  |  | ROZPOCET | [5 empty] | 0 | 0 | 0 | 0 | 0 | 1 | 0 | 4 | 2025508443
| VV |  | 252 |  | 252 | [13 empty] | VV | 3 | 2 | True | 1 | ROZPOCET
| VV |  | 252*1,02 'Přepočtené koeficientem množství |  | 257.04 | [13 empty] | VV | 3 | 2 | False | 1 | ROZPOCET
42 | M | 59245005 | dlažba skladebná betonová 200x100mm tl 80mm barevná | m2 | 8.085 |  | 0 | CS ÚRS 2024 02 |  |  | základní |  | 0 | 0.176 | 1.423 | 0 | 0 | 8 | M | 3 |  |  |  | ROZPOCET | [5 empty] | 0 | 0 | 0 | 0 | 0 | 1 | 0 | 4 | 551583934
| VV |  | 7,7 |  | 7.7 | [13 empty] | VV | 3 | 2 | True | 1 | ROZPOCET
| VV |  | 7,7*1,05 'Přepočtené koeficientem množství |  | 8.085 | [13 empty] | VV | 3 | 2 | False | 1 | ROZPOCET
43 | K | 596412212 | Kladení dlažby z betonových vegetačních dlaždic pozemních komunikací s ložem z kameniva těženého nebo drceného tl. do 50 mm, s vyplněním spár a vegetačních otvorů, s hutněním vibrováním tl. 80 mm, pro plochy přes 100 do 300 m2 | m2 | 190 |  | 0 | CS ÚRS 2024 02 |  |  | základní |  | 0 | 0.098 | 18.62 | 0 | 0 | 4 | K | 3 |  |  |  | ROZPOCET | [5 empty] | 0 | 0 | 0 | 0 | 0 | 1 | 0 | 4 | 729048612
| Online PSC |  | https://podminky.urs.cz/item/CS_URS_2024_02/596412212 | [15 empty] | Online PSC | 3
44 | M | 59245035 | dlažba plošná vegetační betonová 200x200mm tl 80mm přírodní | m2 | 193.8 |  | 0 | CS ÚRS 2024 02 |  |  | základní |  | 0 | 0.145 | 28.101 | 0 | 0 | 8 | M | 3 |  |  |  | ROZPOCET | [5 empty] | 0 | 0 | 0 | 0 | 0 | 1 | 0 | 4 | -1350880896
| VV |  | 190 |  | 190 | [13 empty] | VV | 3 | 2 | True | 1 | ROZPOCET
| VV |  | 190*1,02 'Přepočtené koeficientem množství |  | 193.8 | [13 empty] | VV | 3 | 2 | False | 1 | ROZPOCET
45 | K | 919122122 | Utěsnění dilatačních spár zálivkou za tepla v cementobetonovém nebo živičném krytu včetně adhezního nátěru s těsnicím profilem pod zálivkou, pro komůrky šířky 15 mm, hloubky 30 mm | m | 160 |  | 0 | CS ÚRS 2024 02 |  |  | základní |  | 0 | 0.0001748 | 0.027968 | 0 | 0 | 4 | K | 3 |  |  |  | ROZPOCET | [5 empty] | 0 | 0 | 0 | 0 | 0 | 1 | 0 | 4 | -1653923341
| Online PSC |  | https://podminky.urs.cz/item/CS_URS_2024_02/919122122 | [15 empty] | Online PSC | 3
46 | K | K027 | D+M vozovkové výztužné vrstvy z geomřížoviny | m2 | 439 |  | 0 | vlastní |  |  | základní |  | 0 | 0 | 0 | 0 | 0 | 4 | K | 3 |  |  |  | ROZPOCET | [5 empty] | 0 | 0 | 0 | 0 | 0 | 1 | 0 | 4 | 1840575855
| P |  | Poznámka k položce: 2x vrstva, sečnová tuhost při 0,5 % deformaci 480 KN/m | [15 empty] | P | 3
47 | K | 596211111 | Kladení dlažby z betonových zámkových dlaždic komunikací pro pěší ručně s ložem z kameniva těženého nebo drceného tl. do 40 mm, s vyplněním spár s dvojitým hutněním, vibrováním a se smetením přebytečného materiálu na krajnici tl. 60 mm skupiny A, pro plochy přes 50 do 100 m2 | m2 | 255.08 |  | 0 | CS ÚRS 2024 02 |  |  | základní |  | 0 | 0.08922 | 22.7582 | 0 | 0 | 4 | K | 3 |  |  |  | ROZPOCET | [5 empty] | 0 | 0 | 0 | 0 | 0 | 1 | 0 | 4 | -1719244922
| Online PSC |  | https://podminky.urs.cz/item/CS_URS_2024_02/596211111 | [15 empty] | Online PSC | 3
48 | M | 59245018 | dlažba skladebná betonová 200x100mm tl 60mm přírodní | m2 | 244.8 |  | 0 | CS ÚRS 2024 02 |  |  | základní |  | 0 | 0.132 | 32.3136 | 0 | 0 | 8 | M | 3 |  |  |  | ROZPOCET | [5 empty] | 0 | 0 | 0 | 0 | 0 | 1 | 0 | 4 | -699798417
| VV |  | 240 |  | 240 | [13 empty] | VV | 3 | 2 | True | 1 | ROZPOCET
| VV |  | 240*1,02 'Přepočtené koeficientem množství |  | 244.8 | [13 empty] | VV | 3 | 2 | False | 1 | ROZPOCET
49 | M | 59245006 | dlažba pro nevidomé betonová 200x100mm tl 60mm barevná | m2 | 15.382 |  | 0 | CS ÚRS 2024 02 |  |  | základní |  | 0 | 0.131 | 2.015 | 0 | 0 | 8 | M | 3 |  |  |  | ROZPOCET | [5 empty] | 0 | 0 | 0 | 0 | 0 | 1 | 0 | 4 | 441508873
| VV |  | 9+6,08 |  | 15.08 | [13 empty] | VV | 3 | 2 | True | 1 | ROZPOCET
| VV |  | 15,08*1,02 'Přepočtené koeficientem množství |  | 15.382 | [13 empty] | VV | 3 | 2 | False | 1 | ROZPOCET
| D | 9 | Ostatní konstrukce a práce, bourání |  |  |  | 0 | [5 empty] | 0 |  | 145.6825 |  | 2.5 | 1 | D | 1 |  |  |  | ROZPOCET | [11 empty] | 0
50 | K | 899133112 | Výměna (výšková úprava) poklopu s použitím plastových vyrovnávacích prvků kanalizačního s rámem osazeného na betonové šachtě samonivelačního | kus | 5 |  | 0 | CS ÚRS 2024 02 |  |  | základní |  | 0 | 0.51795 | 2.5897 | 0.5 | 2.5 | 4 | K | 2 |  |  |  | ROZPOCET | [5 empty] | 0 | 0 | 0 | 0 | 0 | 1 | 0 | 4 | -1226191443
| Online PSC |  | https://podminky.urs.cz/item/CS_URS_2024_02/899133112 | [15 empty] | Online PSC | 2
51 | K | 911121111 | Montáž zábradlí ocelového přichyceného vruty do betonového podkladu | m | 12 |  | 0 | CS ÚRS 2024 02 |  |  | základní |  | 0 | 0.0003 | 0.0036 | 0 | 0 | 4 | K | 2 |  |  |  | ROZPOCET | [5 empty] | 0 | 0 | 0 | 0 | 0 | 1 | 0 | 4 | -1483900363
| Online PSC |  | https://podminky.urs.cz/item/CS_URS_2024_02/911121111 | [15 empty] | Online PSC | 2
52 | M | 55342030 | zábradlí Pz, sloupky 40x40mm, výplň 6 vodorovných prutů, madlo kruhové pr. 42,4mm | m | 12 |  | 0 | CS ÚRS 2024 02 |  |  | základní |  | 0 | 0.01386 | 0.16632 | 0 | 0 | 8 | M | 2 |  |  |  | ROZPOCET | [5 empty] | 0 | 0 | 0 | 0 | 0 | 1 | 0 | 4 | -165819806
53 | K | 911121111 | Montáž zábradlí ocelového přichyceného vruty do betonového podkladu | m | 62 |  | 0 | CS ÚRS 2024 02 |  |  | základní |  | 0 | 0.0003 | 0.0186 | 0 | 0 | 4 | K | 2 |  |  |  | ROZPOCET | [5 empty] | 0 | 0 | 0 | 0 | 0 | 1 | 0 | 4 | -121450663
| Online PSC |  | https://podminky.urs.cz/item/CS_URS_2024_02/911121111 | [15 empty] | Online PSC | 2
54 | M | RMAT0001 | zábradlí silniční, vodorovná madla, pozink | bm | 62 |  | 0 | vlastní |  |  | základní |  | 0 | 0 | 0 | 0 | 0 | 8 | M | 2 |  |  |  | ROZPOCET | [5 empty] | 0 | 0 | 0 | 0 | 0 | 1 | 0 | 4 | 2072780083
| D | 911 | Obruby |  |  |  | 0 | [5 empty] | 0 |  | 99.4317 |  | 0 | 1 | D | 2 |  |  |  | ROZPOCET | [11 empty] | 0
55 | K | 916131213 | Osazení silničního obrubníku betonového se zřízením lože, s vyplněním a zatřením spár cementovou maltou stojatého s boční opěrou z betonu prostého, do lože z betonu prostého | m | 11 |  | 0 | CS ÚRS 2024 02 |  |  | základní |  | 0 | 0.1554 | 1.7094 | 0 | 0 | 4 | K | 3 |  |  |  | ROZPOCET | [5 empty] | 0 | 0 | 0 | 0 | 0 | 1 | 0 | 4 | 923034935
| Online PSC |  | https://podminky.urs.cz/item/CS_URS_2024_02/916131213 | [15 empty] | Online PSC | 3
56 | M | 59217029 | obrubník silniční betonový nájezdový 1000x150x150mm | m | 4 |  | 0 | CS ÚRS 2024 02 |  |  | základní |  | 0 | 0.0483 | 0.1932 | 0 | 0 | 8 | M | 3 |  |  |  | ROZPOCET | [5 empty] | 0 | 0 | 0 | 0 | 0 | 1 | 0 | 4 | 40011152
57 | M | 59217030 | obrubník silniční betonový přechodový 1000x150x150-250mm | m | 7 |  | 0 | CS ÚRS 2024 02 |  |  | základní |  | 0 | 0.06567 | 0.45969 | 0 | 0 | 8 | M | 3 |  |  |  | ROZPOCET | [5 empty] | 0 | 0 | 0 | 0 | 0 | 1 | 0 | 4 | 1270012516
58 | K | 916131213 | Osazení silničního obrubníku betonového se zřízením lože, s vyplněním a zatřením spár cementovou maltou stojatého s boční opěrou z betonu prostého, do lože z betonu prostého | m | 80 |  | 0 | CS ÚRS 2024 02 |  |  | základní |  | 0 | 0.1554 | 12.432 | 0 | 0 | 4 | K | 3 |  |  |  | ROZPOCET | [5 empty] | 0 | 0 | 0 | 0 | 0 | 1 | 0 | 4 | -1139695594
| Online PSC |  | https://podminky.urs.cz/item/CS_URS_2024_02/916131213 | [15 empty] | Online PSC | 3
59 | M | 59217031 | obrubník silniční betonový 1000x150x250mm | m | 81.6 |  | 0 | CS ÚRS 2024 02 |  |  | základní |  | 0 | 0.08 | 6.528 | 0 | 0 | 8 | M | 3 |  |  |  | ROZPOCET | [5 empty] | 0 | 0 | 0 | 0 | 0 | 1 | 0 | 4 | -536451696
| VV |  | 80*1,02 'Přepočtené koeficientem množství |  | 81.6 | [13 empty] | VV | 3 | 2 | False | 1 | ROZPOCET
60 | K | 916231213 | Osazení chodníkového obrubníku betonového se zřízením lože, s vyplněním a zatřením spár cementovou maltou stojatého s boční opěrou z betonu prostého, do lože z betonu prostého | m | 211 |  | 0 | CS ÚRS 2024 02 |  |  | základní |  | 0 | 0.1295 | 27.3244 | 0 | 0 | 4 | K | 3 |  |  |  | ROZPOCET | [5 empty] | 0 | 0 | 0 | 0 | 0 | 1 | 0 | 4 | -574218149
| Online PSC |  | https://podminky.urs.cz/item/CS_URS_2024_02/916231213 | [15 empty] | Online PSC | 3
61 | M | 59217019 | obrubník betonový chodníkový 1000x100x200mm | m | 215.22 |  | 0 | CS ÚRS 2024 02 |  |  | základní |  | 0 | 0.046 | 9.9001 | 0 | 0 | 8 | M | 3 |  |  |  | ROZPOCET | [5 empty] | 0 | 0 | 0 | 0 | 0 | 1 | 0 | 4 | 1559135133
| VV |  | 211*1,02 'Přepočtené koeficientem množství |  | 215.22 | [13 empty] | VV | 3 | 2 | False | 1 | ROZPOCET
62 | K | 916991121 | Lože pod obrubníky, krajníky nebo obruby z dlažebních kostek z betonu prostého | m3 | 18.12 |  | 0 | CS ÚRS 2024 02 |  |  | základní |  | 0 | 2.2563 | 40.8849 | 0 | 0 | 4 | K | 3 |  |  |  | ROZPOCET | [5 empty] | 0 | 0 | 0 | 0 | 0 | 1 | 0 | 4 | -524294638
| Online PSC |  | https://podminky.urs.cz/item/CS_URS_2024_02/916991121 | [15 empty] | Online PSC | 3
| VV |  | 0,2*0,3*(7+4+80+211) |  | 18.12 | [13 empty] | VV | 3 | 2 | True | 1 | ROZPOCET
| D | 913 | Značení |  |  |  | 0 | [5 empty] | 0 |  | 0.24166 |  | 0 | 1 | D | 2 |  |  |  | ROZPOCET | [11 empty] | 0
63 | K | 913111111 | Montáž a demontáž dočasných dopravních značek zařízení pro upevnění samostatných značek podstavce plastového | kus | 2 |  | 0 | CS ÚRS 2024 02 |  |  | základní |  | 0 | 0 | 0 | 0 | 0 | 4 | K | 3 |  |  |  | ROZPOCET | [5 empty] | 0 | 0 | 0 | 0 | 0 | 1 | 0 | 4 | 790603369
| Online PSC |  | https://podminky.urs.cz/item/CS_URS_2024_02/913111111 | [15 empty] | Online PSC | 3
64 | K | 913111211 | Montáž a demontáž dočasných dopravních značek Příplatek za první a každý další den použití dočasných dopravních značek k ceně 11-1111 | kus | 360 |  | 0 | CS ÚRS 2024 02 |  |  | základní |  | 0 | 0 | 0 | 0 | 0 | 4 | K | 3 |  |  |  | ROZPOCET | [5 empty] | 0 | 0 | 0 | 0 | 0 | 1 | 0 | 4 | -247791748
| Online PSC |  | https://podminky.urs.cz/item/CS_URS_2024_02/913111211 | [15 empty] | Online PSC | 3
| VV |  | 2*180 'Přepočtené koeficientem množství |  | 360 | [13 empty] | VV | 3 | 2 | False | 1 | ROZPOCET
65 | K | 913111112 | Montáž a demontáž dočasných dopravních značek zařízení pro upevnění samostatných značek sloupku délky do 2 m | kus | 2 |  | 0 | CS ÚRS 2024 02 |  |  | základní |  | 0 | 0 | 0 | 0 | 0 | 4 | K | 3 |  |  |  | ROZPOCET | [5 empty] | 0 | 0 | 0 | 0 | 0 | 1 | 0 | 4 | 1581726565
| Online PSC |  | https://podminky.urs.cz/item/CS_URS_2024_02/913111112 | [15 empty] | Online PSC | 3
66 | K | 913111212 | Montáž a demontáž dočasných dopravních značek Příplatek za první a každý další den použití dočasných dopravních značek k ceně 11-1112 | kus | 360 |  | 0 | CS ÚRS 2024 02 |  |  | základní |  | 0 | 0 | 0 | 0 | 0 | 4 | K | 3 |  |  |  | ROZPOCET | [5 empty] | 0 | 0 | 0 | 0 | 0 | 1 | 0 | 4 | -1688435673
| Online PSC |  | https://podminky.urs.cz/item/CS_URS_2024_02/913111212 | [15 empty] | Online PSC | 3
| VV |  | 2*180 'Přepočtené koeficientem množství |  | 360 | [13 empty] | VV | 3 | 2 | False | 1 | ROZPOCET
67 | K | 913111115 | Montáž a demontáž dočasných dopravních značek samostatných značek základních | kus | 2 |  | 0 | CS ÚRS 2024 02 |  |  | základní |  | 0 | 0 | 0 | 0 | 0 | 4 | K | 3 |  |  |  | ROZPOCET | [5 empty] | 0 | 0 | 0 | 0 | 0 | 1 | 0 | 4 | -949504506
| Online PSC |  | https://podminky.urs.cz/item/CS_URS_2024_02/913111115 | [15 empty] | Online PSC | 3
68 | K | 913111215 | Montáž a demontáž dočasných dopravních značek Příplatek za první a každý další den použití dočasných dopravních značek k ceně 11-1115 | kus | 360 |  | 0 | CS ÚRS 2024 02 |  |  | základní |  | 0 | 0 | 0 | 0 | 0 | 4 | K | 3 |  |  |  | ROZPOCET | [5 empty] | 0 | 0 | 0 | 0 | 0 | 1 | 0 | 4 | 673624316
| Online PSC |  | https://podminky.urs.cz/item/CS_URS_2024_02/913111215 | [15 empty] | Online PSC | 3
| VV |  | 2*180 'Přepočtené koeficientem množství |  | 360 | [13 empty] | VV | 3 | 2 | False | 1 | ROZPOCET
69 | K | 914111111 | Montáž svislé dopravní značky základní velikosti do 1 m2 objímkami na sloupky nebo konzoly | kus | 2 |  | 0 | CS ÚRS 2024 02 |  |  | základní |  | 0 | 0.0007 | 0.0014 | 0 | 0 | 4 | K | 3 |  |  |  | ROZPOCET | [5 empty] | 0 | 0 | 0 | 0 | 0 | 1 | 0 | 4 | 177727605
| Online PSC |  | https://podminky.urs.cz/item/CS_URS_2024_02/914111111 | [15 empty] | Online PSC | 3
70 | M | 40445625 | informativní značky provozní IP8, IP9, IP11-IP13 500x700mm | kus | 1 |  | 0 | CS ÚRS 2024 02 |  |  | základní |  | 0 | 0.0035 | 0.0035 | 0 | 0 | 8 | M | 3 |  |  |  | ROZPOCET | [5 empty] | 0 | 0 | 0 | 0 | 0 | 1 | 0 | 4 | -1495448057
71 | M | 40445608 | značky upravující přednost P1, P4 700mm | kus | 1 |  | 0 | CS ÚRS 2024 02 |  |  | základní |  | 0 | 0.004 | 0.004 | 0 | 0 | 8 | M | 3 |  |  |  | ROZPOCET | [5 empty] | 0 | 0 | 0 | 0 | 0 | 1 | 0 | 4 | -884500454
72 | K | 914511111 | Montáž sloupku dopravních značek délky do 3,5 m do betonového základu | kus | 2 |  | 0 | CS ÚRS 2024 02 |  |  | základní |  | 0 | 0.10941 | 0.21881 | 0 | 0 | 4 | K | 3 |  |  |  | ROZPOCET | [5 empty] | 0 | 0 | 0 | 0 | 0 | 1 | 0 | 4 | 1214602551
| Online PSC |  | https://podminky.urs.cz/item/CS_URS_2024_02/914511111 | [15 empty] | Online PSC | 3
73 | M | 40445225 | sloupek pro dopravní značku Zn D 60mm v 3,5m | kus | 2 |  | 0 | CS ÚRS 2024 02 |  |  | základní |  | 0 | 0.0061 | 0.0122 | 0 | 0 | 8 | M | 3 |  |  |  | ROZPOCET | [5 empty] | 0 | 0 | 0 | 0 | 0 | 1 | 0 | 4 | -1428039020
74 | K | 915111111 | Vodorovné dopravní značení stříkané barvou dělící čára šířky 125 mm souvislá bílá základní | m | 5.52 |  | 0 | CS ÚRS 2024 02 |  |  | základní |  | 0 | 0.0001 | 0.000552 | 0 | 0 | 4 | K | 3 |  |  |  | ROZPOCET | [5 empty] | 0 | 0 | 0 | 0 | 0 | 1 | 0 | 4 | -1513794118
| Online PSC |  | https://podminky.urs.cz/item/CS_URS_2024_02/915111111 | [15 empty] | Online PSC | 3
| VV |  | 0,69/0,125 |  | 5.52 | [13 empty] | VV | 3 | 2 | True | 1 | ROZPOCET
75 | K | 915131111 | Vodorovné dopravní značení stříkané barvou přechody pro chodce, šipky, symboly bílé základní | m2 | 1 |  | 0 | CS ÚRS 2024 02 |  |  | základní |  | 0 | 0.0012 | 0.0012 | 0 | 0 | 4 | K | 3 |  |  |  | ROZPOCET | [5 empty] | 0 | 0 | 0 | 0 | 0 | 1 | 0 | 4 | 1213626818
| Online PSC |  | https://podminky.urs.cz/item/CS_URS_2024_02/915131111 | [15 empty] | Online PSC | 3
| VV |  | 1 |  | 1 | [13 empty] | VV | 3 | 2 | True | 1 | ROZPOCET
| D | 56 | Žlaby |  |  |  | 0 | [5 empty] | 0 |  | 43.2309 |  | 0 | 1 | D | 2 |  |  |  | ROZPOCET | [11 empty] | 0
76 | K | 916991121.1 | Lože pod obrubníky, krajníky nebo obruby z dlažebních kostek z betonu prostého | m3 | 7.35 |  | 0 | CS ÚRS 2024 02 |  |  | základní |  | 0 | 2.2563 | 16.5841 | 0 | 0 | 4 | K | 3 |  |  |  | ROZPOCET | [5 empty] | 0 | 0 | 0 | 0 | 0 | 1 | 0 | 4 | -487452851
| Online PSC |  | https://podminky.urs.cz/item/CS_URS_2024_02/916991121.1 | [15 empty] | Online PSC | 3
| VV |  | žlab*0,3*0,5 |  | 7.35 | [13 empty] | VV | 3 | 2 | True | 1 | ROZPOCET
77 | K | 935113112 | Osazení odvodňovacího žlabu s krycím roštem polymerbetonového šířky přes 200 mm | m | 49 |  | 0 | CS ÚRS 2024 02 |  |  | základní |  | 0 | 0.43819 | 21.4713 | 0 | 0 | 4 | K | 3 |  |  |  | ROZPOCET | [5 empty] | 0 | 0 | 0 | 0 | 0 | 1 | 0 | 4 | -1824702088
| Online PSC |  | https://podminky.urs.cz/item/CS_URS_2024_02/935113112 | [15 empty] | Online PSC | 3
| VV |  | žlab |  | 49 | [13 empty] | VV | 3 | 2 | True | 1 | ROZPOCET
78 | M | 59227110 | žlab odvodňovací z polymerbetonu bez spádu dna pozinkovaná hrana š 300mm | m | 49 |  | 0 | CS ÚRS 2024 02 |  |  | základní |  | 0 | 0.0695 | 3.4055 | 0 | 0 | 8 | M | 3 |  |  |  | ROZPOCET | [5 empty] | 0 | 0 | 0 | 0 | 0 | 1 | 0 | 4 | 572028120
79 | M | 56241040 | rošt můstkový C250 litina pro žlab š 300mm | m | 49 |  | 0 | CS ÚRS 2024 02 |  |  | základní |  | 0 | 0.0336 | 1.6464 | 0 | 0 | 8 | M | 3 |  |  |  | ROZPOCET | [5 empty] | 0 | 0 | 0 | 0 | 0 | 1 | 0 | 4 | -1319217479
80 | M | 59227028 | čelo plné na začátek a konec odvodňovacího žlabu polymerbeton pozink hrana š 300mm | kus | 12 |  | 0 | CS ÚRS 2024 02 |  |  | základní |  | 0 | 0.0103 | 0.1236 | 0 | 0 | 8 | M | 3 |  |  |  | ROZPOCET | [5 empty] | 0 | 0 | 0 | 0 | 0 | 1 | 0 | 4 | 395500038
| D | 95 | Odstranění stáv. zpevněných ploch |  |  |  | 0 | [5 empty] | 0 |  | 0.0043676 |  | 751.88 | 1 | D | 1 |  |  |  | ROZPOCET | [11 empty] | 0
81 | K | 113154124 | Frézování živičného podkladu nebo krytu s naložením na dopravní prostředek plochy do 500 m2 bez překážek v trase pruhu šířky přes 0,5 m do 1 m, tloušťky vrstvy 100 mm | m2 | 45 |  | 0 | CS ÚRS 2023 02 |  |  | základní |  | 0 | 9e-05 | 0.00405 | 0.23 | 10.35 | 4 | K | 2 |  |  |  | ROZPOCET | [5 empty] | 0 | 0 | 0 | 0 | 0 | 1 | 0 | 4 | 1233940800
| Online PSC |  | https://podminky.urs.cz/item/CS_URS_2023_02/113154124 | [15 empty] | Online PSC | 2
82 | K | 113201112 | Vytrhání obrub s vybouráním lože, s přemístěním hmot na skládku na vzdálenost do 3 m nebo s naložením na dopravní prostředek silničních ležatých | m | 307 |  | 0 | CS ÚRS 2024 02 |  |  | základní |  | 0 | 0 | 0 | 0.29 | 89.03 | 4 | K | 2 |  |  |  | ROZPOCET | [5 empty] | 0 | 0 | 0 | 0 | 0 | 1 | 0 | 4 | -1949138740
| Online PSC |  | https://podminky.urs.cz/item/CS_URS_2024_02/113201112 | [15 empty] | Online PSC | 2
83 | K | 113106571 | Rozebrání dlažeb vozovek a ploch s přemístěním hmot na skládku na vzdálenost do 3 m nebo s naložením na dopravní prostředek, s jakoukoliv výplní spár strojně plochy jednotlivě přes 200 m2 ze zámkové dlažby s ložem z kameniva | m2 | 572 |  | 0 | CS ÚRS 2024 02 |  |  | základní |  | 0 | 0 | 0 | 0.295 | 168.74 | 4 | K | 2 |  |  |  | ROZPOCET | [5 empty] | 0 | 0 | 0 | 0 | 0 | 1 | 0 | 4 | 1609137661
| Online PSC |  | https://podminky.urs.cz/item/CS_URS_2024_02/113106571 | [15 empty] | Online PSC | 2
| VV |  | 130+442 |  | 572 | [13 empty] | VV | 2 | 2 | True | 1 | ROZPOCET
84 | K | 113107222 | Odstranění podkladů nebo krytů strojně plochy jednotlivě přes 200 m2 s přemístěním hmot na skládku na vzdálenost do 20 m nebo s naložením na dopravní prostředek z kameniva hrubého drceného, o tl. vrstvy přes 100 do 200 mm | m2 | 1634 |  | 0 | CS ÚRS 2024 02 |  |  | základní |  | 0 | 0 | 0 | 0.29 | 473.86 | 4 | K | 2 |  |  |  | ROZPOCET | [5 empty] | 0 | 0 | 0 | 0 | 0 | 1 | 0 | 4 | 1623215413
| Online PSC |  | https://podminky.urs.cz/item/CS_URS_2024_02/113107222 | [15 empty] | Online PSC | 2
| P |  | Poznámka k položce: upřesní se dle skut. stavu | [15 empty] | P | 2
| VV |  | 817*2 |  | 1634 | [13 empty] | VV | 2 | 2 | True | 1 | ROZPOCET
85 | K | 113107342 | Odstranění podkladů nebo krytů strojně plochy jednotlivě do 50 m2 s přemístěním hmot na skládku na vzdálenost do 3 m nebo s naložením na dopravní prostředek živičných, o tl. vrstvy přes 50 do 100 mm | m2 | 45 |  | 0 | CS ÚRS 2024 02 |  |  | základní |  | 0 | 0 | 0 | 0.22 | 9.9 | 4 | K | 2 |  |  |  | ROZPOCET | [5 empty] | 0 | 0 | 0 | 0 | 0 | 1 | 0 | 4 | -1236472625
| Online PSC |  | https://podminky.urs.cz/item/CS_URS_2024_02/113107342 | [15 empty] | Online PSC | 2
86 | K | 919735111 | Řezání stávajícího živičného krytu nebo podkladu hloubky do 50 mm | m | 150 |  | 0 | CS ÚRS 2024 02 |  |  | základní |  | 0 | 1.295e-06 | 0.00019425 | 0 | 0 | 4 | K | 2 |  |  |  | ROZPOCET | [5 empty] | 0 | 0 | 0 | 0 | 0 | 1 | 0 | 4 | 1724691663
| Online PSC |  | https://podminky.urs.cz/item/CS_URS_2024_02/919735111 | [15 empty] | Online PSC | 2
| VV |  | 75*2 |  | 150 | [13 empty] | VV | 2 | 2 | True | 1 | ROZPOCET
87 | K | 919735112 | Řezání stávajícího živičného krytu nebo podkladu hloubky přes 50 do 100 mm | m | 75 |  | 0 | CS ÚRS 2024 02 |  |  | základní |  | 0 | 1.645e-06 | 0.00012338 | 0 | 0 | 4 | K | 2 |  |  |  | ROZPOCET | [5 empty] | 0 | 0 | 0 | 0 | 0 | 1 | 0 | 4 | -650204722
| Online PSC |  | https://podminky.urs.cz/item/CS_URS_2024_02/919735112 | [15 empty] | Online PSC | 2
| D | 997 | Přesun sutě |  |  |  | 0 | [5 empty] | 0 |  | 0 |  | 0 | 1 | D | 1 |  |  |  | ROZPOCET | [11 empty] | 0
88 | K | 997013501 | Odvoz suti a vybouraných hmot na skládku nebo meziskládku se složením, na vzdálenost do 1 km | t | 754.38 |  | 0 | CS ÚRS 2024 02 |  |  | základní |  | 0 | 0 | 0 | 0 | 0 | 4 | K | 2 |  |  |  | ROZPOCET | [5 empty] | 0 | 0 | 0 | 0 | 0 | 1 | 0 | 4 | 1957171169
| Online PSC |  | https://podminky.urs.cz/item/CS_URS_2024_02/997013501 | [15 empty] | Online PSC | 2
89 | K | 997013509 | Odvoz suti a vybouraných hmot na skládku nebo meziskládku se složením, na vzdálenost Příplatek k ceně za každý další započatý 1 km přes 1 km | t | 21877.02 |  | 0 | CS ÚRS 2024 02 |  |  | základní |  | 0 | 0 | 0 | 0 | 0 | 4 | K | 2 |  |  |  | ROZPOCET | [5 empty] | 0 | 0 | 0 | 0 | 0 | 1 | 0 | 4 | -244561401
| Online PSC |  | https://podminky.urs.cz/item/CS_URS_2024_02/997013509 | [15 empty] | Online PSC | 2
| P |  | Poznámka k položce: celkem 30 km | [15 empty] | P | 2
| VV |  | 754,38*29 'Přepočtené koeficientem množství |  | 21877.02 | [13 empty] | VV | 2 | 2 | False | 1 | ROZPOCET
90 | K | 997013861 | Poplatek za uložení stavebního odpadu na recyklační skládce (skládkovné) z prostého betonu zatříděného do Katalogu odpadů pod kódem 17 01 01 | t | 117 |  | 0 | CS ÚRS 2024 02 |  |  | základní |  | 0 | 0 | 0 | 0 | 0 | 4 | K | 2 |  |  |  | ROZPOCET | [5 empty] | 0 | 0 | 0 | 0 | 0 | 1 | 0 | 4 | -862830158
| Online PSC |  | https://podminky.urs.cz/item/CS_URS_2024_02/997013861 | [15 empty] | Online PSC | 2
| VV |  | 117 |  | 117 | [13 empty] | VV | 2 | 2 | True | 1 | ROZPOCET
91 | K | 997013873.1 | Poplatek za uložení stavebního odpadu na recyklační skládce (skládkovné) zeminy a kamení zatříděného do Katalogu odpadů pod kódem 17 05 04 | t | 617.13 |  | 0 | CS ÚRS 2024 02 |  |  | základní |  | 0 | 0 | 0 | 0 | 0 | 4 | K | 2 |  |  |  | ROZPOCET | [5 empty] | 0 | 0 | 0 | 0 | 0 | 1 | 0 | 4 | 1576229735
| Online PSC |  | https://podminky.urs.cz/item/CS_URS_2024_02/997013873.1 | [15 empty] | Online PSC | 2
| P |  | Poznámka k položce: cena se upřesní dle místa uložení suti | [15 empty] | P | 2
| VV |  | 754,38-20,25-117 |  | 617.13 | [13 empty] | VV | 2 | 2 | True | 1 | ROZPOCET
92 | K | 997013875 | Poplatek za uložení stavebního odpadu na recyklační skládce (skládkovné) asfaltového bez obsahu dehtu zatříděného do Katalogu odpadů pod kódem 17 03 02 | t | 20.25 |  | 0 | CS ÚRS 2024 02 |  |  | základní |  | 0 | 0 | 0 | 0 | 0 | 4 | K | 2 |  |  |  | ROZPOCET | [5 empty] | 0 | 0 | 0 | 0 | 0 | 1 | 0 | 4 | -1826692169
| Online PSC |  | https://podminky.urs.cz/item/CS_URS_2024_02/997013875 | [15 empty] | Online PSC | 2
| VV |  | 9,9+10,35 |  | 20.25 | [13 empty] | VV | 2 | 2 | True | 1 | ROZPOCET
| D | 998 | Přesun hmot |  |  |  | 0 | [5 empty] | 0 |  | 0 |  | 0 | 1 | D | 1 |  |  |  | ROZPOCET | [11 empty] | 0
93 | K | 998225111 | Přesun hmot pro komunikace s krytem z kameniva, monolitickým betonovým nebo živičným dopravní vzdálenost do 200 m jakékoliv délky objektu | t | 348.064 |  | 0 | CS ÚRS 2024 02 |  |  | základní |  | 0 | 0 | 0 | 0 | 0 | 4 | K | 2 |  |  |  | ROZPOCET | [5 empty] | 0 | 0 | 0 | 0 | 0 | 1 | 0 | 4 | -235861985
| Online PSC |  | https://podminky.urs.cz/item/CS_URS_2024_02/998225111 | [15 empty] | Online PSC | 2
| D | M | Práce a dodávky M |  |  |  | 0 | [5 empty] | 0 |  | 0.1932 |  | 0 | 3 | D | 0 |  |  |  | ROZPOCET | [11 empty] | 0
| D | 46-M | Zemní práce při extr.mont.pracích |  |  |  | 0 | [5 empty] | 0 |  | 0.1932 |  | 0 | 3 | D | 1 |  |  |  | ROZPOCET | [11 empty] | 0
94 | K | 460791216 | Montáž trubek ochranných uložených volně do rýhy plastových ohebných, vnitřního průměru přes 133 do 172 mm | m | 200 |  | 0 | CS ÚRS 2024 02 |  |  | základní |  | 0 | 0 | 0 | 0 | 0 | 64 | K | 2 |  |  |  | ROZPOCET | [5 empty] | 0 | 0 | 0 | 0 | 0 | 1 | 0 | 64 | -139505002
| Online PSC |  | https://podminky.urs.cz/item/CS_URS_2024_02/460791216 | [15 empty] | Online PSC | 2
95 | M | 34571358 | trubka elektroinstalační ohebná dvouplášťová korugovaná HDPE+LDPE (chránička) D 136/160mm | m | 210 |  | 0 | CS ÚRS 2024 02 |  |  | základní |  | 0 | 0.00092 | 0.1932 | 0 | 0 | 128 | M | 2 |  |  |  | ROZPOCET | [5 empty] | 0 | 0 | 0 | 0 | 0 | 1 | 0 | 128 | 734548643
| VV |  | 200*1,05 'Přepočtené koeficientem množství |  | 210 | [13 empty] | VV | 2 | 2 | False | 1 | ROZPOCET
96 | K | 702423 | KABELOVÝ PROSTUP DO OBJEKTU PŘES ZÁKLAD BETONOVÝ SVĚTLÉ ŠÍŘKY PŘES 200 MM | KUS | 1 |  | 0 | vlastní |  |  | základní |  | 0 | 0 | 0 | 0 | 0 | 4 | K | 2 |  |  |  | ROZPOCET | [5 empty] | 0 | 0 | 0 | 0 | 0 | 1 | 0 | 4 | 180
| P |  | Poznámka k položce: <=> Výpočet: 1 | [15 empty] | P | 2
97 | K | 899623141 | Obetonování potrubí nebo zdiva stok betonem prostým v otevřeném výkopu, betonem tř. C 12/15 | m3 | 10 |  | 0 | CS ÚRS 2024 02 |  |  | základní |  | 0 | 0 | 0 | 0 | 0 | 4 | K | 2 |  |  |  | ROZPOCET | [5 empty] | 0 | 0 | 0 | 0 | 0 | 1 | 0 | 4 | -1904713114
| Online PSC |  | https://podminky.urs.cz/item/CS_URS_2024_02/899623141 | [15 empty] | Online PSC | 2
98 | K | 87733 | CHRÁNIČKY PŮLENÉ Z TRUB PLAST DN DO 150MM | M | 200 |  | 0 | vlastní |  |  | základní |  | 0 | 0 | 0 | 0 | 0 | 4 | K | 2 |  |  |  | ROZPOCET | [5 empty] | 0 | 0 | 0 | 0 | 0 | 1 | 0 | 4 | 136
| P |  | Poznámka k položce: HDPE 110 mm <=> Výpočet: 200 | [15 empty] | P | 2
99 | K | 89712 | VPUSŤ KANALIZAČNÍ ULIČNÍ KOMPLETNÍ Z BETONOVÝCH DÍLCŮ | KUS | 1 |  | 0 | vlastní |  |  | základní |  | 0 | 0 | 0 | 0 | 0 | 4 | K | 2 |  |  |  | ROZPOCET | [5 empty] | 0 | 0 | 0 | 0 | 0 | 1 | 0 | 4 | 138
| P |  | Poznámka k položce: <=> Výpočet: 1 | [15 empty] | P | 2
| D | VRN | Vedlejší rozpočtové náklady |  |  |  | 0 | [5 empty] | 0 |  | 0 |  | 0 | 5 | D | 0 |  |  |  | ROZPOCET | [11 empty] | 0
100 | K | 034303000 | Dopravní značení na staveništi - návrh a projednání dočasného dopravního značení | ks | 1 |  | 0 | CS ÚRS 2023 02 |  |  | základní |  | 0 | 0 | 0 | 0 | 0 | 4 | K | 1 |  |  |  | ROZPOCET | [5 empty] | 0 | 0 | 0 | 0 | 0 | 1 | 0 | 4 | 1983163841
| Online PSC |  | https://podminky.urs.cz/item/CS_URS_2023_02/034303000 | [15 empty] | Online PSC | 1
101 | K | 043103000 | Zkoušky bez rozlišení - zkoušení materiálů zkušebnou zhotovitele, zkouška modulu přetvárnosti zemní pláně , obsah dehtu | ks | 1 |  | 0 | CS ÚRS 2023 02 |  |  | základní |  | 0 | 0 | 0 | 0 | 0 | 1024 | K | 1 |  |  |  | ROZPOCET | [5 empty] | 0 | 0 | 0 | 0 | 0 | 1 | 0 | 1024 | -623290614
| Online PSC |  | https://podminky.urs.cz/item/CS_URS_2023_02/043103000 | [15 empty] | Online PSC | 1
102 | K | 02943 | OSTATNÍ POŽADAVKY - VYPRACOVÁNÍ RDS | KS | 1 |  | 0 | vlastní |  |  | základní |  | 0 | 0 | 0 | 0 | 0 | 4 | K | 1 |  |  |  | ROZPOCET | [5 empty] | 0 | 0 | 0 | 0 | 0 | 1 | 0 | 4 | 16
| P |  | Poznámka k položce: zahrnuje do upřesňující průzkumy, výrobní výkresy BOZP stavby <=> Výpočet: 1 | [15 empty] | P | 1

## 51 - SO05
[9 empty] | >> skryté sloupce << | [9 empty] | {03c9b50f-1016-4fcd-87dc-349291a468e3}
2
| KRYCÍ LIST SOUPISU PRACÍ | [8 empty] | v --- níže se nacházejí doplnkové a pomocné údaje k sestavám --- v | [8 empty] | False
Stavba:
Obecní dům Rudíkov smlouva č. 2 - SO02, 3,4,5,6,7,8,9,11,13,14
Objekt:
51 - SO05
| KSO: |  |  |  |  | CC-CZ:
| Místo: |  | RUDÍKOV, P.Č. 2250/4, 2261, ST. 63, 2208/9, |  |  | Datum: | 10. 1. 2024
| Zadavatel: |  |  |  |  | IČ:
DIČ:
| Účastník: |  |  |  |  | IČ: | Vyplň údaj
|  | Vyplň údaj |  |  |  | DIČ: | Vyplň údaj
| Projektant: |  |  |  |  | IČ:
|  | Ondřej Zikán |  |  |  | DIČ:
| Zpracovatel: |  |  |  |  | IČ:
|  | Ondřej Zikán |  |  |  | DIČ:
Poznámka:
Soupis prací je sestaven s využitím Cenové soustavy ÚRS. Položky, které pochází z této cenové soustavy, jsou ve sloupci 'Cenová soustava' označeny popisem 'CS ÚRS' a úrovní příslušného kalendářního pololetí. Veškeré další informace vymezující popis a podmínky použití těchto položek z Cenové soustavy, které nejsou uvedeny přímo v soupisu prací, jsou neomezeně dálkově k dispozici na webu podminky.urs.cz.
| Cena bez DPH | [5 empty] | 0
|  |  | Základ daně |  |  | Sazba daně | Výše daně
| DPH | základní | 0 |  |  | 21% | 0
|  | snížená | 0 |  |  | 12% | 0
|  | zákl. přenesená | 0 |  |  | 21% | 0
|  | sníž. přenesená | 0 |  |  | 12% | 0
|  | nulová | 0 |  |  | 0% | 0
| Cena s DPH |  |  | v | CZK |  | 0
REKAPITULACE ČLENĚNÍ SOUPISU PRACÍ
Stavba:
Obecní dům Rudíkov smlouva č. 2 - SO02, 3,4,5,6,7,8,9,11,13,14
Objekt:
51 - SO05
Místo: |  |  | RUDÍKOV, P.Č. 2250/4, 2261, ST. 63, 2208/9, |  |  | Datum: | 10. 1. 2024
Zadavatel: | [5 empty] | Projektant: | Ondřej Zikán
Účastník: |  |  | Vyplň údaj |  |  | Zpracovatel: | Ondřej Zikán
Kód dílu - Popis | [6 empty] | Cena celkem [CZK]
Náklady stavby celkem | [6 empty] | 0 | [12 empty] | -1
| HSV - HSV | [5 empty] | 0
| 1 - Zemní práce | [5 empty] | 0
| 4 - Vodorovné konstrukce | [5 empty] | 0
| 5 - Komunikace | [5 empty] | 0
| 8 - Trubní vedení | [5 empty] | 0
| 9 - Ostatní konstrukce a práce-bourání | [5 empty] | 0
| 998 - Přesun hmot | [5 empty] | 0
SOUPIS PRACÍ
Stavba:
Obecní dům Rudíkov smlouva č. 2 - SO02, 3,4,5,6,7,8,9,11,13,14
Objekt:
51 - SO05
Místo: |  |  | RUDÍKOV, P.Č. 2250/4, 2261, ST. 63, 2208/9, |  |  | Datum: | 10. 1. 2024
Zadavatel: | [5 empty] | Projektant: | Ondřej Zikán
Účastník: |  |  | Vyplň údaj |  |  | Zpracovatel: | Ondřej Zikán
PČ | Typ | Kód | Popis | MJ | Množství | J.cena [CZK] | Cena celkem [CZK] | Cenová soustava |  |  | DPH | J. Nh [h] | Nh celkem [h] | J. hmotnost [t] | Hmotnost celkem [t] | J. suť [t] | Suť Celkem [t]
Náklady soupisu celkem | [6 empty] | 0 | [5 empty] | 0 |  | 286.1246 |  | 0 |  | D | -1 | [10 empty] | 0
| D | HSV | HSV |  |  |  | 0 | [5 empty] | 0 |  | 286.1246 |  | 0 | 1 | D | 0 |  |  |  | ROZPOCET | [6 empty] | 0
| D | 1 | Zemní práce |  |  |  | 0 | [5 empty] | 0 |  | 277.6886 |  | 0 | 1 | D | 1 |  |  |  | ROZPOCET | [6 empty] | 0
1 | K | 131313712 | Hloubení zapažených jam ručně s urovnáním dna do předepsaného profilu a spádu v hornině třídy těžitelnosti II skupiny 4 nesoudržných | m3 | 47.7 |  | 0 | CS ÚRS 2024 02 |  |  | základní |  | 0 | 0 | 0 | 0 | 0 | 4 | K | 2 |  |  |  | ROZPOCET | 0 | 0 | 0 | 0 | 0 | 1 | 0 | 4 | 1879344959
| Online PSC |  | https://podminky.urs.cz/item/CS_URS_2024_02/131313712 | [15 empty] | Online PSC | 2
| VV |  | "odměřeno z výkresové dokumentace" (1,5*1,5*2)+(6*4*1,8) |  | 47.7 | [13 empty] | VV | 2 | 2 | True | 1 | ROZPOCET
2 | K | 132312122 | Hloubení zapažených rýh šířky do 800 mm ručně s urovnáním dna do předepsaného profilu a spádu v hornině třídy těžitelnosti II skupiny 4 nesoudržných | m3 | 134.888 |  | 0 | CS ÚRS 2024 02 |  |  | základní |  | 0 | 0 | 0 | 0 | 0 | 4 | K | 2 |  |  |  | ROZPOCET | 0 | 0 | 0 | 0 | 0 | 1 | 0 | 4 | -769836592
| Online PSC |  | https://podminky.urs.cz/item/CS_URS_2024_02/132312122 | [15 empty] | Online PSC | 2
| VV |  | "odměřeno z výkresové dokumentace" (8,5*0,8*1,3)+(82,7*0,8*1,3)+(5*0,8*1,3)+(18,5*0,8*1,3)+(15*0,8*1,3) |  | 134.888 | [13 empty] | VV | 2 | 2 | True | 1 | ROZPOCET
3 | K | 151101102 | Zřízení pažení a rozepření stěn rýh pro podzemní vedení příložné pro jakoukoliv mezerovitost, hloubky přes 2 do 4 m | m2 | 397.22 |  | 0 | CS ÚRS 2024 02 |  |  | základní |  | 0 | 0.00085 | 0.33764 | 0 | 0 | 4 | K | 2 |  |  |  | ROZPOCET | 0 | 0 | 0 | 0 | 0 | 1 | 0 | 4 | -1816618797
| Online PSC |  | https://podminky.urs.cz/item/CS_URS_2024_02/151101102 | [15 empty] | Online PSC | 2
| VV |  | "odměřeno z výkresové dokumentace" ((8,5*1,3)+(82,7*1,3)+(5*1,3)+(18,5*1,3)+(15*1,3))*2+(6+4)*2*1,8+1,5*2*8 |  | 397.22 | [13 empty] | VV | 2 | 2 | True | 1 | ROZPOCET
4 | K | 151101112 | Odstranění pažení a rozepření stěn rýh pro podzemní vedení s uložením materiálu na vzdálenost do 3 m od kraje výkopu příložné, hloubky přes 2 do 4 m | m2 | 397.22 |  | 0 | CS ÚRS 2024 02 |  |  | základní |  | 0 | 0 | 0 | 0 | 0 | 4 | K | 2 |  |  |  | ROZPOCET | 0 | 0 | 0 | 0 | 0 | 1 | 0 | 4 | 266976302
| Online PSC |  | https://podminky.urs.cz/item/CS_URS_2024_02/151101112 | [15 empty] | Online PSC | 2
| VV |  | "odměřeno z výkresové dokumentace" ((8,5*1,3)+(82,7*1,3)+(5*1,3)+(18,5*1,3)+(15*1,3))*2+(6+4)*2*1,8+1,5*2*8 |  | 397.22 | [13 empty] | VV | 2 | 2 | True | 1 | ROZPOCET
5 | K | 162651132 | Vodorovné přemístění výkopku nebo sypaniny po suchu na obvyklém dopravním prostředku, bez naložení výkopku, avšak se složením bez rozhrnutí z horniny třídy těžitelnosti II skupiny 4 a 5 na vzdálenost přes 4 000 do 5 000 m | m3 | 170.884 |  | 0 | CS ÚRS 2024 02 |  |  | základní |  | 0 | 0 | 0 | 0 | 0 | 4 | K | 2 |  |  |  | ROZPOCET | 0 | 0 | 0 | 0 | 0 | 1 | 0 | 4 | 1949459715
| Online PSC |  | https://podminky.urs.cz/item/CS_URS_2024_02/162651132 | [15 empty] | Online PSC | 2
| VV |  | "součet položek 8,9,11" (105,778+51,88+13,226) |  | 170.884 | [13 empty] | VV | 2 | 2 | True | 1 | ROZPOCET
6 | K | 171201231 | Poplatek za uložení stavebního odpadu na recyklační skládce (skládkovné) zeminy a kamení zatříděného do Katalogu odpadů pod kódem 17 05 04 | t | 307.591 |  | 0 | CS ÚRS 2024 02 |  |  | základní |  | 0 | 0 | 0 | 0 | 0 | 4 | K | 2 |  |  |  | ROZPOCET | 0 | 0 | 0 | 0 | 0 | 1 | 0 | 4 | 1354400222
| Online PSC |  | https://podminky.urs.cz/item/CS_URS_2024_02/171201231 | [15 empty] | Online PSC | 2
| VV |  | "součet položek 8,9,11 vynásobený měrnou hmotností" (105,778+51,88+13,226)*1,8 |  | 307.591 | [13 empty] | VV | 2 | 2 | True | 1 | ROZPOCET
7 | K | 171251201 | Uložení sypaniny na skládky nebo meziskládky bez hutnění s upravením uložené sypaniny do předepsaného tvaru | m3 | 170.884 |  | 0 | CS ÚRS 2024 02 |  |  | základní |  | 0 | 0 | 0 | 0 | 0 | 4 | K | 2 |  |  |  | ROZPOCET | 0 | 0 | 0 | 0 | 0 | 1 | 0 | 4 | 1694529377
| Online PSC |  | https://podminky.urs.cz/item/CS_URS_2024_02/171251201 | [15 empty] | Online PSC | 2
| VV |  | "součet položek 8,9,11" ((105,778+51,88+13,226)) |  | 170.884 | [13 empty] | VV | 2 | 2 | True | 1 | ROZPOCET
8 | K | 174211101 | Zásyp sypaninou z jakékoliv horniny ručně s uložením výkopku ve vrstvách bez zhutnění jam, šachet, rýh nebo kolem objektů v těchto vykopávkách | m3 | 105.778 |  | 0 | CS ÚRS 2024 02 |  |  | základní |  | 0 | 0 | 0 | 0 | 0 | 4 | K | 2 |  |  |  | ROZPOCET | 0 | 0 | 0 | 0 | 0 | 1 | 0 | 4 | -1585905139
| Online PSC |  | https://podminky.urs.cz/item/CS_URS_2024_02/174211101 | [15 empty] | Online PSC | 2
| VV |  | "štěrkopískem - odměřeno z výkresové dokumentace" 18,72+1,5*1,5*0,9*2+(8,5*0,8*0,8)+(82,7*0,8*0,8)+(5*0,8*0,8)+(18,5*0,8*0,8)+(15*0,8*0,8) |  | 105.778 | [13 empty] | VV | 2 | 2 | True | 0 | ROZPOCET
| VV |  | Součet |  | 105.778 | [13 empty] | VV | 2 | 4 | True | 1 | ROZPOCET
9 | K | 175111101 | Obsypání potrubí ručně sypaninou z vhodných hornin třídy těžitelnosti I a II, skupiny 1 až 4 nebo materiálem připraveným podél výkopu ve vzdálenosti do 3 m od jeho kraje pro jakoukoliv hloubku výkopu a míru zhutnění bez prohození sypaniny | m3 | 51.88 |  | 0 | CS ÚRS 2024 02 |  |  | základní |  | 0 | 0 | 0 | 0 | 0 | 4 | K | 2 |  |  |  | ROZPOCET | 0 | 0 | 0 | 0 | 0 | 1 | 0 | 4 | 337507044
| Online PSC |  | https://podminky.urs.cz/item/CS_URS_2024_02/175111101 | [15 empty] | Online PSC | 2
| VV |  | "odměřeno z výkresové dokumentace" (8,5*0,8*0,5)+(82,7*0,8*0,5)+(5*0,8*0,5)+(18,5*0,8*0,5)+(15*0,8*0,5) |  | 51.88 | [13 empty] | VV | 2 | 2 | True | 1 | ROZPOCET
10 | M | 58331200.R01 | kamenivo těžené zásypový materiál | t | 277.351 |  | 0 | vlastní |  |  | základní |  | 0 | 1 | 277.351 | 0 | 0 | 8 | M | 2 |  |  |  | ROZPOCET | 0 | 0 | 0 | 0 | 0 | 1 | 0 | 4 | 494219681
| VV |  | "položka 8,9,11*měrná hmotnost" ((96,178+45,88+12,026))*1,8 |  | 277.351 | [13 empty] | VV | 2 | 2 | True | 1 | ROZPOCET
| D | 4 | Vodorovné konstrukce |  |  |  | 0 | [5 empty] | 0 |  | 0 |  | 0 | 1 | D | 1 |  |  |  | ROZPOCET | [6 empty] | 0
11 | K | 451541111 | Lože pod potrubí, stoky a drobné objekty v otevřeném výkopu ze štěrkodrtě 0-63 mm | m3 | 13.226 |  | 0 | CS ÚRS 2024 02 |  |  | základní |  | 0 | 0 | 0 | 0 | 0 | 4 | K | 2 |  |  |  | ROZPOCET | 0 | 0 | 0 | 0 | 0 | 1 | 0 | 4 | -547091990
| Online PSC |  | https://podminky.urs.cz/item/CS_URS_2024_02/451541111 | [15 empty] | Online PSC | 2
| VV |  | "odměřeno z výkresové dokumentace" (8,5*0,8*0,1)+(82,7*0,8*0,1)+(5*0,8*0,1)+(18,5*0,8*0,1)+(15*0,8*0,1)+6*4*0,1+1,5*1,5*2*0,1 |  | 13.226 | [13 empty] | VV | 2 | 2 | True | 1 | ROZPOCET
| D | 5 | Komunikace |  |  |  | 0 | [5 empty] | 0 |  | 4.461 |  | 0 | 1 | D | 1 |  |  |  | ROZPOCET | [6 empty] | 0
12 | K | 596211130 | Kladení zámkové dlažby komunikací pro pěší ručně tl 60 mm skupiny C pl do 50 m2, včetně dodávky dlažby v barevném odstímu | m2 | 50 |  | 0 | CS ÚRS 2024 02 |  |  | základní |  | 0 | 0.08922 | 4.461 | 0 | 0 | 4 | K | 2 |  |  |  | ROZPOCET | 0 | 0 | 0 | 0 | 0 | 1 | 0 | 4 | -1119111391
| Online PSC |  | https://podminky.urs.cz/item/CS_URS_2024_02/596211130 | [15 empty] | Online PSC | 2
| VV |  | 50 |  | 50 | [13 empty] | VV | 2 | 2 | True | 1 | ROZPOCET
| D | 8 | Trubní vedení |  |  |  | 0 | [5 empty] | 0 |  | 2.4411 |  | 0 | 1 | D | 1 |  |  |  | ROZPOCET | [6 empty] | 0
13 | K | 721173403 | Potrubí z trub PVC svodné (ležaté) DN 160 | m | 11.05 |  | 0 | CS ÚRS 2024 02 |  |  | základní |  | 0 | 0.00304 | 0.033592 | 0 | 0 | 16 | K | 2 |  |  |  | ROZPOCET | 0 | 0 | 0 | 0 | 0 | 1 | 0 | 16 | 432445842
| Online PSC |  | https://podminky.urs.cz/item/CS_URS_2024_02/721173403 | [15 empty] | Online PSC | 2
| VV |  | 8,5"+20% tvarovky,+10%prořez - odečteno z projektového modelu" |  | 8.5 | [13 empty] | VV | 2 | 2 | True | 1 | ROZPOCET
| VV |  | 8,5*1,3 'Přepočtené koeficientem množství |  | 11.05 | [13 empty] | VV | 2 | 2 | False | 1 | ROZPOCET
14 | K | 721173404 | Potrubí z trub PVC svodné (ležaté) DN 200 | m | 125.06 |  | 0 | CS ÚRS 2024 02 |  |  | základní |  | 0 | 0.00492 | 0.6153 | 0 | 0 | 16 | K | 2 |  |  |  | ROZPOCET | 0 | 0 | 0 | 0 | 0 | 1 | 0 | 16 | 151096462
| Online PSC |  | https://podminky.urs.cz/item/CS_URS_2024_02/721173404 | [15 empty] | Online PSC | 2
| VV |  | 82,7+13,5"+20% tvarovky,+10%prořez - odečteno z projektového modelu" |  | 96.2 | [13 empty] | VV | 2 | 2 | True | 1 | ROZPOCET
| VV |  | 96,2*1,3 'Přepočtené koeficientem množství |  | 125.06 | [13 empty] | VV | 2 | 2 | False | 1 | ROZPOCET
15 | K | 721173405 | Potrubí z trub PVC svodné (ležaté) DN 250 | m | 6.5 |  | 0 | CS ÚRS 2024 02 |  |  | základní |  | 0 | 0.00848 | 0.05512 | 0 | 0 | 16 | K | 2 |  |  |  | ROZPOCET | 0 | 0 | 0 | 0 | 0 | 1 | 0 | 16 | -1729241154
| Online PSC |  | https://podminky.urs.cz/item/CS_URS_2024_02/721173405 | [15 empty] | Online PSC | 2
| VV |  | 5"+20% tvarovky,+10%prořez - odečteno z projektového modelu" |  | 5 | [13 empty] | VV | 2 | 2 | True | 1 | ROZPOCET
| VV |  | 5*1,3 'Přepočtené koeficientem množství |  | 6.5 | [13 empty] | VV | 2 | 2 | False | 1 | ROZPOCET
16 | K | 721173406 | Potrubí z trub PVC svodné (ležaté) DN 315 | m | 24.05 |  | 0 | CS ÚRS 2024 02 |  |  | základní |  | 0 | 0.01291 | 0.31049 | 0 | 0 | 16 | K | 2 |  |  |  | ROZPOCET | 0 | 0 | 0 | 0 | 0 | 1 | 0 | 16 | 1774566007
| Online PSC |  | https://podminky.urs.cz/item/CS_URS_2024_02/721173406 | [15 empty] | Online PSC | 2
| VV |  | 18,5"+20% tvarovky,+10%prořez - odečteno z projektového modelu" |  | 18.5 | [13 empty] | VV | 2 | 2 | True | 1 | ROZPOCET
| VV |  | 18,5*1,3 'Přepočtené koeficientem množství |  | 24.05 | [13 empty] | VV | 2 | 2 | False | 1 | ROZPOCET
17 | K | 721242116 | Lapače střešních splavenin polypropylenové (PP) s kulovým kloubem na odtoku DN 125 | kus | 8 |  | 0 | CS ÚRS 2024 02 |  |  | základní |  | 0 | 0.0015 | 0.012 | 0 | 0 | 16 | K | 2 |  |  |  | ROZPOCET | 0 | 0 | 0 | 0 | 0 | 1 | 0 | 16 | 1594137354
| Online PSC |  | https://podminky.urs.cz/item/CS_URS_2024_02/721242116 | [15 empty] | Online PSC | 2
| VV |  | 8 |  | 8 | [13 empty] | VV | 2 | 2 | True | 1 | ROZPOCET
18 | K | 894812317 | Revizní a čistící šachta z polypropylenu PP pro hladké trouby DN 600 šachtové dno (DN šachty / DN trubního vedení) DN 600/200 s přítokem tvaru T | kus | 1 |  | 0 | CS ÚRS 2024 02 |  |  | základní |  | 0 | 0.10762 | 0.10762 | 0 | 0 | 4 | K | 2 |  |  |  | ROZPOCET | 0 | 0 | 0 | 0 | 0 | 1 | 0 | 4 | 664374286
| Online PSC |  | https://podminky.urs.cz/item/CS_URS_2024_02/894812317 | [15 empty] | Online PSC | 2
| VV |  | 1 |  | 1 | [13 empty] | VV | 2 | 2 | True | 1 | ROZPOCET
19 | K | 894812332 | Revizní a čistící šachta z PP DN 600 šachtová roura korugovaná světlé hloubky 2000 mm | kus | 1 |  | 0 | CS ÚRS 2024 02 |  |  | základní |  | 0 | 0.02424 | 0.02424 | 0 | 0 | 4 | K | 2 |  |  |  | ROZPOCET | 0 | 0 | 0 | 0 | 0 | 1 | 0 | 4 | 823560161
| Online PSC |  | https://podminky.urs.cz/item/CS_URS_2024_02/894812332 | [15 empty] | Online PSC | 2
| VV |  | 1 |  | 1 | [13 empty] | VV | 2 | 2 | True | 1 | ROZPOCET
20 | K | 894812339 | Příplatek k rourám revizní a čistící šachty z PP DN 600 za uříznutí šachtové roury | kus | 1 |  | 0 | CS ÚRS 2024 02 |  |  | základní |  | 0 | 0 | 0 | 0 | 0 | 4 | K | 2 |  |  |  | ROZPOCET | 0 | 0 | 0 | 0 | 0 | 1 | 0 | 4 | 493281002
| Online PSC |  | https://podminky.urs.cz/item/CS_URS_2024_02/894812339 | [15 empty] | Online PSC | 2
| VV |  | 1 |  | 1 | [13 empty] | VV | 2 | 2 | True | 1 | ROZPOCET
21 | K | 894812376 | Revizní a čistící šachta z polypropylenu PP pro hladké trouby DN 600 poklop (mříž) litinový pro třídu zatížení D400 s betonovým prstencem | kus | 1 |  | 0 | CS ÚRS 2024 02 |  |  | základní |  | 0 | 0.42116 | 0.42116 | 0 | 0 | 4 | K | 2 |  |  |  | ROZPOCET | 0 | 0 | 0 | 0 | 0 | 1 | 0 | 4 | -379050035
| Online PSC |  | https://podminky.urs.cz/item/CS_URS_2024_02/894812376 | [15 empty] | Online PSC | 2
| VV |  | 1 |  | 1 | [13 empty] | VV | 2 | 2 | True | 1 | ROZPOCET
22 | K | 895941343 | Osazení vpusti uliční z betonových dílců DN 500 dno vysoké s kalištěm | kus | 1 |  | 0 | CS ÚRS 2024 02 |  |  | základní |  | 0 | 0.12526 | 0.12526 | 0 | 0 | 4 | K | 2 |  |  |  | ROZPOCET | 0 | 0 | 0 | 0 | 0 | 1 | 0 | 4 | 972176410
| Online PSC |  | https://podminky.urs.cz/item/CS_URS_2024_02/895941343 | [15 empty] | Online PSC | 2
23 | M | 59224470 | vpusť uliční DN 500 kaliště vysoké 500/525x65mm | kus | 1 |  | 0 | CS ÚRS 2024 02 |  |  | základní |  | 0 | 0.175 | 0.175 | 0 | 0 | 8 | M | 2 |  |  |  | ROZPOCET | 0 | 0 | 0 | 0 | 0 | 1 | 0 | 4 | -1535666338
| VV |  | 1 |  | 1 | [13 empty] | VV | 2 | 2 | True | 1 | ROZPOCET
24 | K | 895941351 | Osazení vpusti uliční z betonových dílců DN 500 skruž horní pro čtvercovou vtokovou mříž | kus | 1 |  | 0 | CS ÚRS 2024 02 |  |  | základní |  | 0 | 0.03076 | 0.03076 | 0 | 0 | 4 | K | 2 |  |  |  | ROZPOCET | 0 | 0 | 0 | 0 | 0 | 1 | 0 | 4 | 1203510337
| Online PSC |  | https://podminky.urs.cz/item/CS_URS_2024_02/895941351 | [15 empty] | Online PSC | 2
25 | M | 59224460 | vpusť uliční DN 500 betonová 500x190x65mm čtvercový poklop | kus | 1 |  | 0 | CS ÚRS 2024 02 |  |  | základní |  | 0 | 0.07 | 0.07 | 0 | 0 | 8 | M | 2 |  |  |  | ROZPOCET | 0 | 0 | 0 | 0 | 0 | 1 | 0 | 4 | -1541185117
| VV |  | 1 |  | 1 | [13 empty] | VV | 2 | 2 | True | 1 | ROZPOCET
26 | K | 895941361 | Osazení vpusti uliční z betonových dílců DN 500 skruž středová 290 mm | kus | 1 |  | 0 | CS ÚRS 2024 02 |  |  | základní |  | 0 | 0.03076 | 0.03076 | 0 | 0 | 4 | K | 2 |  |  |  | ROZPOCET | 0 | 0 | 0 | 0 | 0 | 1 | 0 | 4 | -2045004189
| Online PSC |  | https://podminky.urs.cz/item/CS_URS_2024_02/895941361 | [15 empty] | Online PSC | 2
27 | M | 59224461 | vpusť uliční DN 500 skruž průběžná nízká betonová 500/290x65mm | kus | 1 |  | 0 | CS ÚRS 2024 02 |  |  | základní |  | 0 | 0.076 | 0.076 | 0 | 0 | 8 | M | 2 |  |  |  | ROZPOCET | 0 | 0 | 0 | 0 | 0 | 1 | 0 | 4 | 1587772163
| VV |  | 1 |  | 1 | [13 empty] | VV | 2 | 2 | True | 1 | ROZPOCET
28 | K | 895941366 | Osazení vpusti uliční z betonových dílců DN 500 skruž průběžná s výtokem | kus | 1 |  | 0 | CS ÚRS 2024 02 |  |  | základní |  | 0 | 0.03076 | 0.03076 | 0 | 0 | 4 | K | 2 |  |  |  | ROZPOCET | 0 | 0 | 0 | 0 | 0 | 1 | 0 | 4 | -902590161
| Online PSC |  | https://podminky.urs.cz/item/CS_URS_2024_02/895941366 | [15 empty] | Online PSC | 2
29 | M | 59224465 | vpusť uliční DN 500 skruž průběžná 500/590x65mm betonová s odtokem 200mm PVC | kus | 1 |  | 0 | CS ÚRS 2024 02 |  |  | základní |  | 0 | 0.17 | 0.17 | 0 | 0 | 8 | M | 2 |  |  |  | ROZPOCET | 0 | 0 | 0 | 0 | 0 | 1 | 0 | 4 | 781367282
| VV |  | 1 |  | 1 | [13 empty] | VV | 2 | 2 | True | 1 | ROZPOCET
30 | M | 721R.13 | Linový odvodňovací žlab s litinovou mříží délky 3,5 m | kus | 1 |  | 0 | vlastní |  |  | základní |  | 0 | 0 | 0 | 0 | 0 | 32 | M | 2 |  |  |  | ROZPOCET | 0 | 0 | 0 | 0 | 0 | 1 | 0 | 16 | 64556811
| VV |  | 1 |  | 1 | [13 empty] | VV | 2 | 2 | True | 1 | ROZPOCET
31 | M | 721R.14 | Linový odvodňovací žlab s litinovou mříží délky 3,5 m | kus | 1 |  | 0 | vlastní |  |  | základní |  | 0 | 0 | 0 | 0 | 0 | 32 | M | 2 |  |  |  | ROZPOCET | 0 | 0 | 0 | 0 | 0 | 1 | 0 | 16 | -196315645
| VV |  | 1 |  | 1 | [13 empty] | VV | 2 | 2 | True | 1 | ROZPOCET
32 | M | 721R.15 | Linový odvodňovací žlab s litinovou mříží délky 4 m | kus | 2 |  | 0 | vlastní |  |  | základní |  | 0 | 0 | 0 | 0 | 0 | 32 | M | 2 |  |  |  | ROZPOCET | 0 | 0 | 0 | 0 | 0 | 1 | 0 | 16 | -906768045
| VV |  | 2 |  | 2 | [13 empty] | VV | 2 | 2 | True | 1 | ROZPOCET
33 | M | 721R.16 | Linový odvodňovací žlab s litinovou mříží délky 6 m | kus | 1 |  | 0 | vlastní |  |  | základní |  | 0 | 0 | 0 | 0 | 0 | 32 | M | 2 |  |  |  | ROZPOCET | 0 | 0 | 0 | 0 | 0 | 1 | 0 | 16 | -224580650
| VV |  | 1 |  | 1 | [13 empty] | VV | 2 | 2 | True | 1 | ROZPOCET
34 | M | 721R.17 | Linový odvodňovací žlab s litinovou mříží délky 8,5 m | kus | 1 |  | 0 | vlastní |  |  | základní |  | 0 | 0 | 0 | 0 | 0 | 32 | M | 2 |  |  |  | ROZPOCET | 0 | 0 | 0 | 0 | 0 | 1 | 0 | 16 | -244765594
| VV |  | 1 |  | 1 | [13 empty] | VV | 2 | 2 | True | 1 | ROZPOCET
35 | M | 721R.18 | Linový odvodňovací žlab s litinovou mříží délky 11 m | kus | 1 |  | 0 | vlastní |  |  | základní |  | 0 | 0 | 0 | 0 | 0 | 32 | M | 2 |  |  |  | ROZPOCET | 0 | 0 | 0 | 0 | 0 | 1 | 0 | 16 | -347248423
| VV |  | 1 |  | 1 | [13 empty] | VV | 2 | 2 | True | 1 | ROZPOCET
36 | M | 721R.19 | Linový odvodňovací žlab s litinovou mříží délky 18 m | kus | 1 |  | 0 | vlastní |  |  | základní |  | 0 | 0 | 0 | 0 | 0 | 32 | M | 2 |  |  |  | ROZPOCET | 0 | 0 | 0 | 0 | 0 | 1 | 0 | 16 | -1893509061
| VV |  | 1 |  | 1 | [13 empty] | VV | 2 | 2 | True | 1 | ROZPOCET
37 | K | 897173.R07 | Zřízení filtrační šachty DN600, s litinovým poklopem pro třídu zatížení D400 průměru 0.6m - kompletní dodávka a instalace | kus | 1 |  | 0 | vlastní |  |  | základní |  | 0 | 0.0765 | 0.0765 | 0 | 0 | 4 | K | 2 |  |  |  | ROZPOCET | 0 | 0 | 0 | 0 | 0 | 1 | 0 | 4 | -80908291
| VV |  | 1 |  | 1 | [13 empty] | VV | 2 | 2 | True | 1 | ROZPOCET
38 | K | 897173.R08 | Zřízení betonové akumulační nádrže na dešťovou vodu o objemu 20000l (2x10m3) - kompletní dodávka a instalace | kus | 1 |  | 0 | vlastní |  |  | základní |  | 0 | 0.0765 | 0.0765 | 0 | 0 | 4 | K | 2 |  |  |  | ROZPOCET | 0 | 0 | 0 | 0 | 0 | 1 | 0 | 4 | -387439157
| VV |  | 1 |  | 1 | [13 empty] | VV | 2 | 2 | True | 1 | ROZPOCET
| D | 9 | Ostatní konstrukce a práce-bourání |  |  |  | 0 | [5 empty] | 0 |  | 1.534 |  | 0 | 1 | D | 1 |  |  |  | ROZPOCET | [6 empty] | 0
39 | K | 916231112 | Osazení chodníkového obrubníku betonového ležatého bez boční opěry do lože z betonu prostého | m | 10 |  | 0 | CS ÚRS 2024 02 |  |  | základní |  | 0 | 0.11934 | 1.1934 | 0 | 0 | 4 | K | 2 |  |  |  | ROZPOCET | 0 | 0 | 0 | 0 | 0 | 1 | 0 | 4 | -1818741521
| Online PSC |  | https://podminky.urs.cz/item/CS_URS_2024_02/916231112 | [15 empty] | Online PSC | 2
| VV |  | 10 |  | 10 | [13 empty] | VV | 2 | 2 | True | 1 | ROZPOCET
40 | M | 59217024 | obrubník betonový chodníkový 500x100x250mm | m | 10.2 |  | 0 | CS ÚRS 2024 02 |  |  | základní |  | 0 | 0.0258 | 0.26316 | 0 | 0 | 8 | M | 2 |  |  |  | ROZPOCET | 0 | 0 | 0 | 0 | 0 | 1 | 0 | 4 | -1595497332
| VV |  | 10*1,02 'Přepočtené koeficientem množství |  | 10.2 | [13 empty] | VV | 2 | 2 | False | 1 | ROZPOCET
41 | M | 592.R01 | Úprava terénu v okolí dešťové výpusti | kus | 3 |  | 0 | vlastní |  |  | základní |  | 0 | 0.0258 | 0.0774 | 0 | 0 | 8 | M | 2 |  |  |  | ROZPOCET | 0 | 0 | 0 | 0 | 0 | 1 | 0 | 4 | -956795291
| VV |  | 2,941*1,02 'Přepočtené koeficientem množství |  | 3 | [13 empty] | VV | 2 | 2 | False | 1 | ROZPOCET
| D | 998 | Přesun hmot |  |  |  | 0 | [5 empty] | 0 |  | 0 |  | 0 | 1 | D | 1 |  |  |  | ROZPOCET | [6 empty] | 0
42 | K | 998276101 | Přesun hmot pro trubní vedení hloubené z trub z plastických hmot nebo sklolaminátových pro vodovody, kanalizace, teplovody, produktovody v otevřeném výkopu dopravní vzdálenost do 15 m | t | 285.098 |  | 0 | CS ÚRS 2024 02 |  |  | základní |  | 0 | 0 | 0 | 0 | 0 | 4 | K | 2 |  |  |  | ROZPOCET | 0 | 0 | 0 | 0 | 0 | 1 | 0 | 4 | 115158896
| Online PSC |  | https://podminky.urs.cz/item/CS_URS_2024_02/998276101 | [15 empty] | Online PSC | 2

## 52 - SO06
[9 empty] | >> skryté sloupce << | [9 empty] | {dd8a1448-fa3a-446b-b03f-cb53b907da5e}
2
| KRYCÍ LIST SOUPISU PRACÍ | [8 empty] | v --- níže se nacházejí doplnkové a pomocné údaje k sestavám --- v | [8 empty] | False
Stavba:
Obecní dům Rudíkov smlouva č. 2 - SO02, 3,4,5,6,7,8,9,11,13,14
Objekt:
52 - SO06
| KSO: |  |  |  |  | CC-CZ:
| Místo: |  | RUDÍKOV, P.Č. 2250/4, 2261, ST. 63, 2208/9, |  |  | Datum: | 10. 1. 2024
| Zadavatel: |  |  |  |  | IČ:
DIČ:
| Účastník: |  |  |  |  | IČ: | Vyplň údaj
|  | Vyplň údaj |  |  |  | DIČ: | Vyplň údaj
| Projektant: |  |  |  |  | IČ:
|  | Ondřej Zikán |  |  |  | DIČ:
| Zpracovatel: |  |  |  |  | IČ:
|  | Ondřej Zikán |  |  |  | DIČ:
Poznámka:
Soupis prací je sestaven s využitím Cenové soustavy ÚRS. Položky, které pochází z této cenové soustavy, jsou ve sloupci 'Cenová soustava' označeny popisem 'CS ÚRS' a úrovní příslušného kalendářního pololetí. Veškeré další informace vymezující popis a podmínky použití těchto položek z Cenové soustavy, které nejsou uvedeny přímo v soupisu prací, jsou neomezeně dálkově k dispozici na webu podminky.urs.cz.
| Cena bez DPH | [5 empty] | 0
|  |  | Základ daně |  |  | Sazba daně | Výše daně
| DPH | základní | 0 |  |  | 21% | 0
|  | snížená | 0 |  |  | 12% | 0
|  | zákl. přenesená | 0 |  |  | 21% | 0
|  | sníž. přenesená | 0 |  |  | 12% | 0
|  | nulová | 0 |  |  | 0% | 0
| Cena s DPH |  |  | v | CZK |  | 0
REKAPITULACE ČLENĚNÍ SOUPISU PRACÍ
Stavba:
Obecní dům Rudíkov smlouva č. 2 - SO02, 3,4,5,6,7,8,9,11,13,14
Objekt:
52 - SO06
Místo: |  |  | RUDÍKOV, P.Č. 2250/4, 2261, ST. 63, 2208/9, |  |  | Datum: | 10. 1. 2024
Zadavatel: | [5 empty] | Projektant: | Ondřej Zikán
Účastník: |  |  | Vyplň údaj |  |  | Zpracovatel: | Ondřej Zikán
Kód dílu - Popis | [6 empty] | Cena celkem [CZK]
Náklady stavby celkem | [6 empty] | 0 | [12 empty] | -1
| HSV - HSV | [5 empty] | 0
| 1 - Zemní práce | [5 empty] | 0
| 4 - Vodorovné konstrukce | [5 empty] | 0
| 5 - Komunikace | [5 empty] | 0
| 8 - Trubní vedení | [5 empty] | 0
| 9 - Ostatní konstrukce a práce-bourání | [5 empty] | 0
| 998 - Přesun hmot | [5 empty] | 0
SOUPIS PRACÍ
Stavba:
Obecní dům Rudíkov smlouva č. 2 - SO02, 3,4,5,6,7,8,9,11,13,14
Objekt:
52 - SO06
Místo: |  |  | RUDÍKOV, P.Č. 2250/4, 2261, ST. 63, 2208/9, |  |  | Datum: | 10. 1. 2024
Zadavatel: | [5 empty] | Projektant: | Ondřej Zikán
Účastník: |  |  | Vyplň údaj |  |  | Zpracovatel: | Ondřej Zikán
PČ | Typ | Kód | Popis | MJ | Množství | J.cena [CZK] | Cena celkem [CZK] | Cenová soustava |  |  | DPH | J. Nh [h] | Nh celkem [h] | J. hmotnost [t] | Hmotnost celkem [t] | J. suť [t] | Suť Celkem [t]
Náklady soupisu celkem | [6 empty] | 0 | [5 empty] | 0 |  | 108.3757 |  | 0.11 |  | D | -1 | [10 empty] | 0
| D | HSV | HSV |  |  |  | 0 | [5 empty] | 0 |  | 108.3757 |  | 0.11 | 1 | D | 0 |  |  |  | ROZPOCET | [6 empty] | 0
| D | 1 | Zemní práce |  |  |  | 0 | [5 empty] | 0 |  | 105.7472 |  | 0 | 1 | D | 1 |  |  |  | ROZPOCET | [6 empty] | 0
1 | K | 132312122 | Hloubení zapažených rýh šířky do 800 mm ručně s urovnáním dna do předepsaného profilu a spádu v hornině třídy těžitelnosti II skupiny 4 nesoudržných | m3 | 58.68 |  | 0 | CS ÚRS 2024 02 |  |  | základní |  | 0 | 0 | 0 | 0 | 0 | 4 | K | 2 |  |  |  | ROZPOCET | 0 | 0 | 0 | 0 | 0 | 1 | 0 | 4 | -2018416164
| Online PSC |  | https://podminky.urs.cz/item/CS_URS_2024_02/132312122 | [15 empty] | Online PSC | 2
| VV |  | "odměřeno z výkresové dokumentace" (18,1*0,8*1,5)+(30,8*0,8*1,5) |  | 58.68 | [13 empty] | VV | 2 | 2 | True | 1 | ROZPOCET
2 | K | 151101101 | Zřízení pažení a rozepření stěn rýh pro podzemní vedení příložné pro jakoukoliv mezerovitost, hloubky do 2 m | m2 | 146.7 |  | 0 | CS ÚRS 2024 02 |  |  | základní |  | 0 | 0.00084 | 0.12323 | 0 | 0 | 4 | K | 2 |  |  |  | ROZPOCET | 0 | 0 | 0 | 0 | 0 | 1 | 0 | 4 | 988959823
| Online PSC |  | https://podminky.urs.cz/item/CS_URS_2024_02/151101101 | [15 empty] | Online PSC | 2
| VV |  | "odměřeno z výkresové dokumentace" ((18,1*1,5)+(30,8*1,5))*2 |  | 146.7 | [13 empty] | VV | 2 | 2 | True | 1 | ROZPOCET
3 | K | 151101111 | Odstranění pažení a rozepření stěn rýh pro podzemní vedení s uložením materiálu na vzdálenost do 3 m od kraje výkopu příložné, hloubky do 2 m | m2 | 146.7 |  | 0 | CS ÚRS 2024 02 |  |  | základní |  | 0 | 0 | 0 | 0 | 0 | 4 | K | 2 |  |  |  | ROZPOCET | 0 | 0 | 0 | 0 | 0 | 1 | 0 | 4 | 2085234802
| Online PSC |  | https://podminky.urs.cz/item/CS_URS_2024_02/151101111 | [15 empty] | Online PSC | 2
| VV |  | "odměřeno z výkresové dokumentace" ((18,1*1,5)+(30,8*1,5))*2 |  | 146.7 | [13 empty] | VV | 2 | 2 | True | 1 | ROZPOCET
4 | K | 162651132 | Vodorovné přemístění výkopku nebo sypaniny po suchu na obvyklém dopravním prostředku, bez naložení výkopku, avšak se složením bez rozhrnutí z horniny třídy těžitelnosti II skupiny 4 a 5 na vzdálenost přes 4 000 do 5 000 m | m3 | 58.68 |  | 0 | CS ÚRS 2024 02 |  |  | základní |  | 0 | 0 | 0 | 0 | 0 | 4 | K | 2 |  |  |  | ROZPOCET | 0 | 0 | 0 | 0 | 0 | 1 | 0 | 4 | -12863063
| Online PSC |  | https://podminky.urs.cz/item/CS_URS_2024_02/162651132 | [15 empty] | Online PSC | 2
| VV |  | "součet položek 7+8+10" (43,896+12,32+2,464) |  | 58.68 | [13 empty] | VV | 2 | 2 | True | 1 | ROZPOCET
5 | K | 171201231 | Poplatek za uložení stavebního odpadu na recyklační skládce (skládkovné) zeminy a kamení zatříděného do Katalogu odpadů pod kódem 17 05 04 | t | 105.624 |  | 0 | CS ÚRS 2024 02 |  |  | základní |  | 0 | 0 | 0 | 0 | 0 | 4 | K | 2 |  |  |  | ROZPOCET | 0 | 0 | 0 | 0 | 0 | 1 | 0 | 4 | 819092577
| Online PSC |  | https://podminky.urs.cz/item/CS_URS_2024_02/171201231 | [15 empty] | Online PSC | 2
| VV |  | "součet položek 7+8+10 vynásobený měrnou hmotností" (43,896+12,32+2,464)*1,8 |  | 105.624 | [13 empty] | VV | 2 | 2 | True | 1 | ROZPOCET
6 | K | 171251201 | Uložení sypaniny na skládky nebo meziskládky bez hutnění s upravením uložené sypaniny do předepsaného tvaru | m3 | 58.68 |  | 0 | CS ÚRS 2024 02 |  |  | základní |  | 0 | 0 | 0 | 0 | 0 | 4 | K | 2 |  |  |  | ROZPOCET | 0 | 0 | 0 | 0 | 0 | 1 | 0 | 4 | -1082791361
| Online PSC |  | https://podminky.urs.cz/item/CS_URS_2024_02/171251201 | [15 empty] | Online PSC | 2
| VV |  | "součet položek 7+8+10" (43,896+12,32+2,464) |  | 58.68 | [13 empty] | VV | 2 | 2 | True | 1 | ROZPOCET
7 | K | 174211101 | Zásyp sypaninou z jakékoliv horniny ručně s uložením výkopku ve vrstvách bez zhutnění jam, šachet, rýh nebo kolem objektů v těchto vykopávkách | m3 | 43.896 |  | 0 | CS ÚRS 2024 02 |  |  | základní |  | 0 | 0 | 0 | 0 | 0 | 4 | K | 2 |  |  |  | ROZPOCET | 0 | 0 | 0 | 0 | 0 | 1 | 0 | 4 | -1873558313
| Online PSC |  | https://podminky.urs.cz/item/CS_URS_2024_02/174211101 | [15 empty] | Online PSC | 2
| VV |  | "štěrkopískem - odměřeno z výkresové dokumentace" (18,1*0,8*1,5)+(30,8*0,8*0,9) |  | 43.896 | [13 empty] | VV | 2 | 2 | True | 0 | ROZPOCET
| VV |  | Součet |  | 43.896 | [13 empty] | VV | 2 | 4 | True | 1 | ROZPOCET
8 | K | 175111101 | Obsypání potrubí ručně sypaninou z vhodných hornin třídy těžitelnosti I a II, skupiny 1 až 4 nebo materiálem připraveným podél výkopu ve vzdálenosti do 3 m od jeho kraje pro jakoukoliv hloubku výkopu a míru zhutnění bez prohození sypaniny | m3 | 12.32 |  | 0 | CS ÚRS 2024 02 |  |  | základní |  | 0 | 0 | 0 | 0 | 0 | 4 | K | 2 |  |  |  | ROZPOCET | 0 | 0 | 0 | 0 | 0 | 1 | 0 | 4 | 1218979472
| Online PSC |  | https://podminky.urs.cz/item/CS_URS_2024_02/175111101 | [15 empty] | Online PSC | 2
| VV |  | "odměřeno z výkresové dokumentace" (30,8*0,8*0,5) |  | 12.32 | [13 empty] | VV | 2 | 2 | True | 1 | ROZPOCET
9 | M | 58331200.R01 | kamenivo těžené zásypový materiál | t | 105.624 |  | 0 | vlastní |  |  | základní |  | 0 | 1 | 105.624 | 0 | 0 | 8 | M | 2 |  |  |  | ROZPOCET | 0 | 0 | 0 | 0 | 0 | 1 | 0 | 4 | -1649764294
| VV |  | "položka 7+8+10*měrná hmotnost" (43,896+12,32+2,464)*1,8 |  | 105.624 | [13 empty] | VV | 2 | 2 | True | 1 | ROZPOCET
| D | 4 | Vodorovné konstrukce |  |  |  | 0 | [5 empty] | 0 |  | 0 |  | 0 | 1 | D | 1 |  |  |  | ROZPOCET | [6 empty] | 0
10 | K | 451541111 | Lože pod potrubí, stoky a drobné objekty v otevřeném výkopu ze štěrkodrtě 0-63 mm | m3 | 2.464 |  | 0 | CS ÚRS 2024 02 |  |  | základní |  | 0 | 0 | 0 | 0 | 0 | 4 | K | 2 |  |  |  | ROZPOCET | 0 | 0 | 0 | 0 | 0 | 1 | 0 | 4 | -470687355
| Online PSC |  | https://podminky.urs.cz/item/CS_URS_2024_02/451541111 | [15 empty] | Online PSC | 2
| VV |  | "odměřeno z výkresové dokumentace" (30,8*0,8*0,1) |  | 2.464 | [13 empty] | VV | 2 | 2 | True | 1 | ROZPOCET
| D | 5 | Komunikace |  |  |  | 0 | [5 empty] | 0 |  | 1.7844 |  | 0 | 1 | D | 1 |  |  |  | ROZPOCET | [6 empty] | 0
11 | K | 596211130 | Kladení zámkové dlažby komunikací pro pěší ručně tl 60 mm skupiny C pl do 50 m2, včetně dodávky dlažby v barevném odstímu | m2 | 20 |  | 0 | CS ÚRS 2024 02 |  |  | základní |  | 0 | 0.08922 | 1.7844 | 0 | 0 | 4 | K | 2 |  |  |  | ROZPOCET | 0 | 0 | 0 | 0 | 0 | 1 | 0 | 4 | -1223148350
| Online PSC |  | https://podminky.urs.cz/item/CS_URS_2024_02/596211130 | [15 empty] | Online PSC | 2
| VV |  | 20 |  | 20 | [13 empty] | VV | 2 | 2 | True | 1 | ROZPOCET
| D | 8 | Trubní vedení |  |  |  | 0 | [5 empty] | 0 |  | 0.11575 |  | 0.11 | 1 | D | 1 |  |  |  | ROZPOCET | [6 empty] | 0
12 | K | 286.R01 | napojení na stávající vodovodní potrubí - ostatní práce | kus | 2 |  | 0 | vlastní |  |  | základní |  | 0 | 0 | 0 | 0 | 0 | 4 | K | 2 |  |  |  | ROZPOCET | 0 | 0 | 0 | 0 | 0 | 1 | 0 | 4 | 1656400913
13 | K | 871241221 | Montáž vodovodního potrubí z polyetylenu PE100 RC v otevřeném výkopu svařovaných elektrotvarovkou SDR 17/PN10 d 90 x 5,4 mm | m | 41.6 |  | 0 | CS ÚRS 2024 02 |  |  | základní |  | 0 | 0 | 0 | 0 | 0 | 4 | K | 2 |  |  |  | ROZPOCET | 0 | 0 | 0 | 0 | 0 | 1 | 0 | 4 | -1236562176
| Online PSC |  | https://podminky.urs.cz/item/CS_URS_2024_02/871241221 | [15 empty] | Online PSC | 2
| VV |  | 32*1,3 'Přepočtené koeficientem množství |  | 41.6 | [13 empty] | VV | 2 | 2 | False | 1 | ROZPOCET
14 | M | 28613575 | potrubí vodovodní dvouvrstvé PE100 RC SDR17 90x5,4mm | m | 41.6 |  | 0 | CS ÚRS 2024 02 |  |  | základní |  | 0 | 0.00147 | 0.061152 | 0 | 0 | 8 | M | 2 |  |  |  | ROZPOCET | 0 | 0 | 0 | 0 | 0 | 1 | 0 | 4 | -94718907
| VV |  | 32"+30%prořez - odečteno z projektového modelu" |  | 32 | [13 empty] | VV | 2 | 2 | True | 1 | ROZPOCET
| VV |  | 32*1,3 'Přepočtené koeficientem množství |  | 41.6 | [13 empty] | VV | 2 | 2 | False | 1 | ROZPOCET
15 | K | 871291811 | Bourání stávajícího potrubí z polyetylenu v otevřeném výkopu D přes 90 do 140 mm | m | 20 |  | 0 | CS ÚRS 2024 02 |  |  | základní |  | 0 | 0 | 0 | 0.0055 | 0.11 | 4 | K | 2 |  |  |  | ROZPOCET | 0 | 0 | 0 | 0 | 0 | 1 | 0 | 4 | 1847394280
| Online PSC |  | https://podminky.urs.cz/item/CS_URS_2024_02/871291811 | [15 empty] | Online PSC | 2
| VV |  | 20 |  | 20 | [13 empty] | VV | 2 | 2 | True | 1 | ROZPOCET
16 | K | 877241110 | Montáž tvarovek na vodovodním plastovém potrubí z polyetylenu PE 100 elektrotvarovek SDR 11/PN16 kolen 45° d 90 | kus | 1 |  | 0 | CS ÚRS 2024 02 |  |  | základní |  | 0 | 0 | 0 | 0 | 0 | 4 | K | 2 |  |  |  | ROZPOCET | 0 | 0 | 0 | 0 | 0 | 1 | 0 | 4 | -989508800
| Online PSC |  | https://podminky.urs.cz/item/CS_URS_2024_02/877241110 | [15 empty] | Online PSC | 2
17 | M | 286.R01 | elektrokoleno 15° PE 100 PN16 D 90mm | kus | 1 |  | 0 | vlastní |  |  | základní |  | 0 | 0.00072 | 0.00072 | 0 | 0 | 8 | M | 2 |  |  |  | ROZPOCET | 0 | 0 | 0 | 0 | 0 | 1 | 0 | 4 | 1649977959
| VV |  | 1 |  | 1 | [13 empty] | VV | 2 | 2 | True | 1 | ROZPOCET
18 | K | 877241112 | Montáž tvarovek na vodovodním plastovém potrubí z polyetylenu PE 100 elektrotvarovek SDR 11/PN16 kolen 90° d 90 | kus | 4 |  | 0 | CS ÚRS 2024 02 |  |  | základní |  | 0 | 0 | 0 | 0 | 0 | 4 | K | 2 |  |  |  | ROZPOCET | 0 | 0 | 0 | 0 | 0 | 1 | 0 | 4 | 54505429
| Online PSC |  | https://podminky.urs.cz/item/CS_URS_2024_02/877241112 | [15 empty] | Online PSC | 2
19 | M | 28653060 | elektrokoleno 90° PE 100 D 90mm | kus | 4 |  | 0 | CS ÚRS 2024 02 |  |  | základní |  | 0 | 0.00084 | 0.00336 | 0 | 0 | 8 | M | 2 |  |  |  | ROZPOCET | 0 | 0 | 0 | 0 | 0 | 1 | 0 | 4 | -1382214006
| VV |  | 4 |  | 4 | [13 empty] | VV | 2 | 2 | True | 1 | ROZPOCET
20 | K | 892241111 | Tlakové zkoušky vodou na potrubí DN do 80 | m | 41.6 |  | 0 | CS ÚRS 2024 02 |  |  | základní |  | 0 | 0 | 0 | 0 | 0 | 4 | K | 2 |  |  |  | ROZPOCET | 0 | 0 | 0 | 0 | 0 | 1 | 0 | 4 | -367553515
| Online PSC |  | https://podminky.urs.cz/item/CS_URS_2024_02/892241111 | [15 empty] | Online PSC | 2
| VV |  | 41,6 |  | 41.6 | [13 empty] | VV | 2 | 2 | True | 1 | ROZPOCET
21 | M | 286.R04 | vyhledávací vodič CYKY 4mm2 | m | 41.6 |  | 0 | vlastní |  |  | základní |  | 0 | 0.0006 | 0.02496 | 0 | 0 | 8 | M | 2 |  |  |  | ROZPOCET | 0 | 0 | 0 | 0 | 0 | 1 | 0 | 4 | 1573517440
| VV |  | 41,6 |  | 41.6 | [13 empty] | VV | 2 | 2 | True | 1 | ROZPOCET
22 | M | 286.R05 | ochranná folie šířky 400mm | m | 41.6 |  | 0 | vlastní |  |  | základní |  | 0 | 0.0006 | 0.02496 | 0 | 0 | 8 | M | 2 |  |  |  | ROZPOCET | 0 | 0 | 0 | 0 | 0 | 1 | 0 | 4 | -1584117882
| VV |  | 41,6 |  | 41.6 | [13 empty] | VV | 2 | 2 | True | 1 | ROZPOCET
23 | M | 286.R06 | zřízení startovací a koncové jámy | kus | 1 |  | 0 | vlastní |  |  | základní |  | 0 | 0.0006 | 0.0006 | 0 | 0 | 8 | M | 2 |  |  |  | ROZPOCET | 0 | 0 | 0 | 0 | 0 | 1 | 0 | 4 | 180563943
24 | K | 892273122 | Proplach a dezinfekce vodovodního potrubí DN od 80 do 125 | m | 41.6 |  | 0 | CS ÚRS 2024 02 |  |  | základní |  | 0 | 0 | 0 | 0 | 0 | 4 | K | 2 |  |  |  | ROZPOCET | 0 | 0 | 0 | 0 | 0 | 1 | 0 | 4 | 1117167905
| Online PSC |  | https://podminky.urs.cz/item/CS_URS_2024_02/892273122 | [15 empty] | Online PSC | 2
| VV |  | 41,6 |  | 41.6 | [13 empty] | VV | 2 | 2 | True | 1 | ROZPOCET
| D | 9 | Ostatní konstrukce a práce-bourání |  |  |  | 0 | [5 empty] | 0 |  | 0.72828 |  | 0 | 1 | D | 1 |  |  |  | ROZPOCET | [6 empty] | 0
25 | K | 916231112 | Osazení chodníkového obrubníku betonového ležatého bez boční opěry do lože z betonu prostého | m | 5 |  | 0 | CS ÚRS 2024 02 |  |  | základní |  | 0 | 0.11934 | 0.5967 | 0 | 0 | 4 | K | 2 |  |  |  | ROZPOCET | 0 | 0 | 0 | 0 | 0 | 1 | 0 | 4 | 787417145
| Online PSC |  | https://podminky.urs.cz/item/CS_URS_2024_02/916231112 | [15 empty] | Online PSC | 2
| VV |  | 5 |  | 5 | [13 empty] | VV | 2 | 2 | True | 1 | ROZPOCET
26 | M | 59217024 | obrubník betonový chodníkový 500x100x250mm | m | 5.1 |  | 0 | CS ÚRS 2024 02 |  |  | základní |  | 0 | 0.0258 | 0.13158 | 0 | 0 | 8 | M | 2 |  |  |  | ROZPOCET | 0 | 0 | 0 | 0 | 0 | 1 | 0 | 4 | -366302541
| VV |  | 5*1,02 'Přepočtené koeficientem množství |  | 5.1 | [13 empty] | VV | 2 | 2 | False | 1 | ROZPOCET
| D | 998 | Přesun hmot |  |  |  | 0 | [5 empty] | 0 |  | 0 |  | 0 | 1 | D | 1 |  |  |  | ROZPOCET | [6 empty] | 0
27 | K | 998276101 | Přesun hmot pro trubní vedení hloubené z trub z plastických hmot nebo sklolaminátových pro vodovody, kanalizace, teplovody, produktovody v otevřeném výkopu dopravní vzdálenost do 15 m | t | 108.376 |  | 0 | CS ÚRS 2024 02 |  |  | základní |  | 0 | 0 | 0 | 0 | 0 | 4 | K | 2 |  |  |  | ROZPOCET | 0 | 0 | 0 | 0 | 0 | 1 | 0 | 4 | 592890776
| Online PSC |  | https://podminky.urs.cz/item/CS_URS_2024_02/998276101 | [15 empty] | Online PSC | 2

## 53 - SO07
[9 empty] | >> skryté sloupce << | [9 empty] | {ecd4df76-6d8a-4f2e-9a35-eeb6be67ac2c}
2
| KRYCÍ LIST SOUPISU PRACÍ | [8 empty] | v --- níže se nacházejí doplnkové a pomocné údaje k sestavám --- v | [8 empty] | False
Stavba:
Obecní dům Rudíkov smlouva č. 2 - SO02, 3,4,5,6,7,8,9,11,13,14
Objekt:
53 - SO07
| KSO: |  |  |  |  | CC-CZ:
| Místo: |  | RUDÍKOV, P.Č. 2250/4, 2261, ST. 63, 2208/9 |  |  | Datum: | 10. 1. 2024
| Zadavatel: |  |  |  |  | IČ:
DIČ:
| Účastník: |  |  |  |  | IČ: | Vyplň údaj
|  | Vyplň údaj |  |  |  | DIČ: | Vyplň údaj
| Projektant: |  |  |  |  | IČ:
|  | Ondřej Zikán |  |  |  | DIČ:
| Zpracovatel: |  |  |  |  | IČ:
|  | Ondřej Zikán |  |  |  | DIČ:
Poznámka:
Soupis prací je sestaven s využitím Cenové soustavy ÚRS. Položky, které pochází z této cenové soustavy, jsou ve sloupci 'Cenová soustava' označeny popisem 'CS ÚRS' a úrovní příslušného kalendářního pololetí. Veškeré další informace vymezující popis a podmínky použití těchto položek z Cenové soustavy, které nejsou uvedeny přímo v soupisu prací, jsou neomezeně dálkově k dispozici na webu podminky.urs.cz.
| Cena bez DPH | [5 empty] | 0
|  |  | Základ daně |  |  | Sazba daně | Výše daně
| DPH | základní | 0 |  |  | 21% | 0
|  | snížená | 0 |  |  | 12% | 0
|  | zákl. přenesená | 0 |  |  | 21% | 0
|  | sníž. přenesená | 0 |  |  | 12% | 0
|  | nulová | 0 |  |  | 0% | 0
| Cena s DPH |  |  | v | CZK |  | 0
REKAPITULACE ČLENĚNÍ SOUPISU PRACÍ
Stavba:
Obecní dům Rudíkov smlouva č. 2 - SO02, 3,4,5,6,7,8,9,11,13,14
Objekt:
53 - SO07
Místo: |  |  | RUDÍKOV, P.Č. 2250/4, 2261, ST. 63, 2208/9 |  |  | Datum: | 10. 1. 2024
Zadavatel: | [5 empty] | Projektant: | Ondřej Zikán
Účastník: |  |  | Vyplň údaj |  |  | Zpracovatel: | Ondřej Zikán
Kód dílu - Popis | [6 empty] | Cena celkem [CZK]
Náklady stavby celkem | [6 empty] | 0 | [12 empty] | -1
| HSV - HSV | [5 empty] | 0
| 1 - Zemní práce | [5 empty] | 0
| 4 - Vodorovné konstrukce | [5 empty] | 0
| 5 - Komunikace | [5 empty] | 0
| 8 - Trubní vedení | [5 empty] | 0
| 9 - Ostatní konstrukce a práce-bourání | [5 empty] | 0
| 998 - Přesun hmot | [5 empty] | 0
SOUPIS PRACÍ
Stavba:
Obecní dům Rudíkov smlouva č. 2 - SO02, 3,4,5,6,7,8,9,11,13,14
Objekt:
53 - SO07
Místo: |  |  | RUDÍKOV, P.Č. 2250/4, 2261, ST. 63, 2208/9 |  |  | Datum: | 10. 1. 2024
Zadavatel: | [5 empty] | Projektant: | Ondřej Zikán
Účastník: |  |  | Vyplň údaj |  |  | Zpracovatel: | Ondřej Zikán
PČ | Typ | Kód | Popis | MJ | Množství | J.cena [CZK] | Cena celkem [CZK] | Cenová soustava |  |  | DPH | J. Nh [h] | Nh celkem [h] | J. hmotnost [t] | Hmotnost celkem [t] | J. suť [t] | Suť Celkem [t]
Náklady soupisu celkem | [6 empty] | 0 | [5 empty] | 0 |  | 108.3769 |  | 0.11 |  | D | -1 | [10 empty] | 0
| D | HSV | HSV |  |  |  | 0 | [5 empty] | 0 |  | 108.3769 |  | 0.11 | 1 | D | 0 |  |  |  | ROZPOCET | [6 empty] | 0
| D | 1 | Zemní práce |  |  |  | 0 | [5 empty] | 0 |  | 105.7472 |  | 0 | 1 | D | 1 |  |  |  | ROZPOCET | [6 empty] | 0
1 | K | 132312122 | Hloubení zapažených rýh šířky do 800 mm ručně s urovnáním dna do předepsaného profilu a spádu v hornině třídy těžitelnosti II skupiny 4 nesoudržných | m3 | 58.68 |  | 0 | CS ÚRS 2024 02 |  |  | základní |  | 0 | 0 | 0 | 0 | 0 | 4 | K | 2 |  |  |  | ROZPOCET | 0 | 0 | 0 | 0 | 0 | 1 | 0 | 4 | 2084908983
| Online PSC |  | https://podminky.urs.cz/item/CS_URS_2024_02/132312122 | [15 empty] | Online PSC | 2
| VV |  | "odměřeno z výkresové dokumentace" (18,1*0,8*1,5)+(30,8*0,8*1,5) |  | 58.68 | [13 empty] | VV | 2 | 2 | True | 1 | ROZPOCET
2 | K | 151101101 | Zřízení pažení a rozepření stěn rýh pro podzemní vedení příložné pro jakoukoliv mezerovitost, hloubky do 2 m | m2 | 146.7 |  | 0 | CS ÚRS 2024 02 |  |  | základní |  | 0 | 0.00084 | 0.12323 | 0 | 0 | 4 | K | 2 |  |  |  | ROZPOCET | 0 | 0 | 0 | 0 | 0 | 1 | 0 | 4 | -1317554399
| Online PSC |  | https://podminky.urs.cz/item/CS_URS_2024_02/151101101 | [15 empty] | Online PSC | 2
| VV |  | "odměřeno z výkresové dokumentace" ((18,1*1,5)+(30,8*1,5))*2 |  | 146.7 | [13 empty] | VV | 2 | 2 | True | 1 | ROZPOCET
3 | K | 151101111 | Odstranění pažení a rozepření stěn rýh pro podzemní vedení s uložením materiálu na vzdálenost do 3 m od kraje výkopu příložné, hloubky do 2 m | m2 | 146.7 |  | 0 | CS ÚRS 2024 02 |  |  | základní |  | 0 | 0 | 0 | 0 | 0 | 4 | K | 2 |  |  |  | ROZPOCET | 0 | 0 | 0 | 0 | 0 | 1 | 0 | 4 | -1904000838
| Online PSC |  | https://podminky.urs.cz/item/CS_URS_2024_02/151101111 | [15 empty] | Online PSC | 2
| VV |  | "odměřeno z výkresové dokumentace" ((18,1*1,5)+(30,8*1,5))*2 |  | 146.7 | [13 empty] | VV | 2 | 2 | True | 1 | ROZPOCET
4 | K | 162651132 | Vodorovné přemístění výkopku nebo sypaniny po suchu na obvyklém dopravním prostředku, bez naložení výkopku, avšak se složením bez rozhrnutí z horniny třídy těžitelnosti II skupiny 4 a 5 na vzdálenost přes 4 000 do 5 000 m | m3 | 58.68 |  | 0 | CS ÚRS 2024 02 |  |  | základní |  | 0 | 0 | 0 | 0 | 0 | 4 | K | 2 |  |  |  | ROZPOCET | 0 | 0 | 0 | 0 | 0 | 1 | 0 | 4 | -1895550943
| Online PSC |  | https://podminky.urs.cz/item/CS_URS_2024_02/162651132 | [15 empty] | Online PSC | 2
| VV |  | "součet položek 7+8+10" (43,896+12,32+2,464) |  | 58.68 | [13 empty] | VV | 2 | 2 | True | 1 | ROZPOCET
5 | K | 171201231 | Poplatek za uložení stavebního odpadu na recyklační skládce (skládkovné) zeminy a kamení zatříděného do Katalogu odpadů pod kódem 17 05 04 | t | 105.624 |  | 0 | CS ÚRS 2024 02 |  |  | základní |  | 0 | 0 | 0 | 0 | 0 | 4 | K | 2 |  |  |  | ROZPOCET | 0 | 0 | 0 | 0 | 0 | 1 | 0 | 4 | 865713285
| Online PSC |  | https://podminky.urs.cz/item/CS_URS_2024_02/171201231 | [15 empty] | Online PSC | 2
| VV |  | "součet položek 7+8+10 vynásobený měrnou hmotností" (43,896+12,32+2,464)*1,8 |  | 105.624 | [13 empty] | VV | 2 | 2 | True | 1 | ROZPOCET
6 | K | 171251201 | Uložení sypaniny na skládky nebo meziskládky bez hutnění s upravením uložené sypaniny do předepsaného tvaru | m3 | 58.68 |  | 0 | CS ÚRS 2024 02 |  |  | základní |  | 0 | 0 | 0 | 0 | 0 | 4 | K | 2 |  |  |  | ROZPOCET | 0 | 0 | 0 | 0 | 0 | 1 | 0 | 4 | 87096176
| Online PSC |  | https://podminky.urs.cz/item/CS_URS_2024_02/171251201 | [15 empty] | Online PSC | 2
| VV |  | "součet položek 7+8+10" (43,896+12,32+2,464) |  | 58.68 | [13 empty] | VV | 2 | 2 | True | 1 | ROZPOCET
7 | K | 174211101 | Zásyp sypaninou z jakékoliv horniny ručně s uložením výkopku ve vrstvách bez zhutnění jam, šachet, rýh nebo kolem objektů v těchto vykopávkách | m3 | 43.896 |  | 0 | CS ÚRS 2024 02 |  |  | základní |  | 0 | 0 | 0 | 0 | 0 | 4 | K | 2 |  |  |  | ROZPOCET | 0 | 0 | 0 | 0 | 0 | 1 | 0 | 4 | -13840406
| Online PSC |  | https://podminky.urs.cz/item/CS_URS_2024_02/174211101 | [15 empty] | Online PSC | 2
| VV |  | "štěrkopískem - odměřeno z výkresové dokumentace" (18,1*0,8*1,5)+(30,8*0,8*0,9) |  | 43.896 | [13 empty] | VV | 2 | 2 | True | 0 | ROZPOCET
| VV |  | Součet |  | 43.896 | [13 empty] | VV | 2 | 4 | True | 1 | ROZPOCET
8 | K | 175111101 | Obsypání potrubí ručně sypaninou z vhodných hornin třídy těžitelnosti I a II, skupiny 1 až 4 nebo materiálem připraveným podél výkopu ve vzdálenosti do 3 m od jeho kraje pro jakoukoliv hloubku výkopu a míru zhutnění bez prohození sypaniny | m3 | 12.32 |  | 0 | CS ÚRS 2024 02 |  |  | základní |  | 0 | 0 | 0 | 0 | 0 | 4 | K | 2 |  |  |  | ROZPOCET | 0 | 0 | 0 | 0 | 0 | 1 | 0 | 4 | 179006146
| Online PSC |  | https://podminky.urs.cz/item/CS_URS_2024_02/175111101 | [15 empty] | Online PSC | 2
| VV |  | "odměřeno z výkresové dokumentace" (30,8*0,8*0,5) |  | 12.32 | [13 empty] | VV | 2 | 2 | True | 1 | ROZPOCET
9 | M | 58331200.R01 | kamenivo těžené zásypový materiál | t | 105.624 |  | 0 | vlastní |  |  | základní |  | 0 | 1 | 105.624 | 0 | 0 | 8 | M | 2 |  |  |  | ROZPOCET | 0 | 0 | 0 | 0 | 0 | 1 | 0 | 4 | -613725797
| VV |  | "položka 7+8+10*měrná hmotnost" (43,896+12,32+2,464)*1,8 |  | 105.624 | [13 empty] | VV | 2 | 2 | True | 1 | ROZPOCET
| D | 4 | Vodorovné konstrukce |  |  |  | 0 | [5 empty] | 0 |  | 0 |  | 0 | 1 | D | 1 |  |  |  | ROZPOCET | [6 empty] | 0
10 | K | 451541111 | Lože pod potrubí, stoky a drobné objekty v otevřeném výkopu ze štěrkodrtě 0-63 mm | m3 | 2.464 |  | 0 | CS ÚRS 2024 02 |  |  | základní |  | 0 | 0 | 0 | 0 | 0 | 4 | K | 2 |  |  |  | ROZPOCET | 0 | 0 | 0 | 0 | 0 | 1 | 0 | 4 | -1005303002
| Online PSC |  | https://podminky.urs.cz/item/CS_URS_2024_02/451541111 | [15 empty] | Online PSC | 2
| VV |  | "odměřeno z výkresové dokumentace" (30,8*0,8*0,1) |  | 2.464 | [13 empty] | VV | 2 | 2 | True | 1 | ROZPOCET
| D | 5 | Komunikace |  |  |  | 0 | [5 empty] | 0 |  | 1.7844 |  | 0 | 1 | D | 1 |  |  |  | ROZPOCET | [6 empty] | 0
11 | K | 596211130 | Kladení zámkové dlažby komunikací pro pěší ručně tl 60 mm skupiny C pl do 50 m2, včetně dodávky dlažby v barevném odstímu | m2 | 20 |  | 0 | CS ÚRS 2024 02 |  |  | základní |  | 0 | 0.08922 | 1.7844 | 0 | 0 | 4 | K | 2 |  |  |  | ROZPOCET | 0 | 0 | 0 | 0 | 0 | 1 | 0 | 4 | -991853794
| Online PSC |  | https://podminky.urs.cz/item/CS_URS_2024_02/596211130 | [15 empty] | Online PSC | 2
| VV |  | 20 |  | 20 | [13 empty] | VV | 2 | 2 | True | 1 | ROZPOCET
| D | 8 | Trubní vedení |  |  |  | 0 | [5 empty] | 0 |  | 0.11695 |  | 0.11 | 1 | D | 1 |  |  |  | ROZPOCET | [6 empty] | 0
12 | K | 286.R01 | napojení na stávající plynovodní potrubí - ostatní práce | kus | 2 |  | 0 | vlastní |  |  | základní |  | 0 | 0 | 0 | 0 | 0 | 4 | K | 2 |  |  |  | ROZPOCET | 0 | 0 | 0 | 0 | 0 | 1 | 0 | 4 | -2101280584
13 | K | 871241221 | Montáž plynovodního potrubí z polyetylenu PE100 RC v otevřeném výkopu svařovaných elektrotvarovkou SDR 17/PN10 d 90 x 5,4 mm | m | 41.6 |  | 0 | CS ÚRS 2024 02 |  |  | základní |  | 0 | 0 | 0 | 0 | 0 | 4 | K | 2 |  |  |  | ROZPOCET | 0 | 0 | 0 | 0 | 0 | 1 | 0 | 4 | -931055558
| Online PSC |  | https://podminky.urs.cz/item/CS_URS_2024_02/871241221 | [15 empty] | Online PSC | 2
| VV |  | 32*1,3 'Přepočtené koeficientem množství |  | 41.6 | [13 empty] | VV | 2 | 2 | False | 1 | ROZPOCET
14 | M | 28613575 | potrubí plynovndí dvouvrstvé PE100 RC SDR17 90x5,4mm | m | 41.6 |  | 0 | CS ÚRS 2024 02 |  |  | základní |  | 0 | 0.00147 | 0.061152 | 0 | 0 | 8 | M | 2 |  |  |  | ROZPOCET | 0 | 0 | 0 | 0 | 0 | 1 | 0 | 4 | -683692408
| VV |  | 32"+30%prořez - odečteno z projektového modelu" |  | 32 | [13 empty] | VV | 2 | 2 | True | 1 | ROZPOCET
| VV |  | 32*1,3 'Přepočtené koeficientem množství |  | 41.6 | [13 empty] | VV | 2 | 2 | False | 1 | ROZPOCET
15 | K | 871291811 | Bourání stávajícího potrubí z polyetylenu v otevřeném výkopu D přes 90 do 140 mm | m | 20 |  | 0 | CS ÚRS 2024 02 |  |  | základní |  | 0 | 0 | 0 | 0.0055 | 0.11 | 4 | K | 2 |  |  |  | ROZPOCET | 0 | 0 | 0 | 0 | 0 | 1 | 0 | 4 | 1794923486
| Online PSC |  | https://podminky.urs.cz/item/CS_URS_2024_02/871291811 | [15 empty] | Online PSC | 2
| VV |  | 20 |  | 20 | [13 empty] | VV | 2 | 2 | True | 1 | ROZPOCET
16 | K | 877241110 | Montáž tvarovek na plynovodním plastovém potrubí z polyetylenu PE 100 elektrotvarovek SDR 11/PN16 kolen 45° d 90 | kus | 1 |  | 0 | CS ÚRS 2024 02 |  |  | základní |  | 0 | 0 | 0 | 0 | 0 | 4 | K | 2 |  |  |  | ROZPOCET | 0 | 0 | 0 | 0 | 0 | 1 | 0 | 4 | 424741011
| Online PSC |  | https://podminky.urs.cz/item/CS_URS_2024_02/877241110 | [15 empty] | Online PSC | 2
17 | M | 286.R01 | elektrokoleno 15° PE 100 PN16 D 90mm | kus | 1 |  | 0 | vlastní |  |  | základní |  | 0 | 0.00072 | 0.00072 | 0 | 0 | 8 | M | 2 |  |  |  | ROZPOCET | 0 | 0 | 0 | 0 | 0 | 1 | 0 | 4 | 686646716
| VV |  | 1 |  | 1 | [13 empty] | VV | 2 | 2 | True | 1 | ROZPOCET
18 | K | 877241112 | Montáž tvarovek na plynovodním plastovém potrubí z polyetylenu PE 100 elektrotvarovek SDR 11/PN16 kolen 90° d 90 | kus | 4 |  | 0 | CS ÚRS 2024 02 |  |  | základní |  | 0 | 0 | 0 | 0 | 0 | 4 | K | 2 |  |  |  | ROZPOCET | 0 | 0 | 0 | 0 | 0 | 1 | 0 | 4 | 1695205763
| Online PSC |  | https://podminky.urs.cz/item/CS_URS_2024_02/877241112 | [15 empty] | Online PSC | 2
19 | M | 28653060 | elektrokoleno 90° PE 100 D 90mm | kus | 4 |  | 0 | CS ÚRS 2024 02 |  |  | základní |  | 0 | 0.00084 | 0.00336 | 0 | 0 | 8 | M | 2 |  |  |  | ROZPOCET | 0 | 0 | 0 | 0 | 0 | 1 | 0 | 4 | -1029305855
| VV |  | 4 |  | 4 | [13 empty] | VV | 2 | 2 | True | 1 | ROZPOCET
20 | M | 286.R04 | vyhledávací vodič CYKY 4mm2 | m | 41.6 |  | 0 | vlastní |  |  | základní |  | 0 | 0.0006 | 0.02496 | 0 | 0 | 8 | M | 2 |  |  |  | ROZPOCET | 0 | 0 | 0 | 0 | 0 | 1 | 0 | 4 | -1181813415
| VV |  | 41,6 |  | 41.6 | [13 empty] | VV | 2 | 2 | True | 1 | ROZPOCET
21 | M | 286.R05 | ochranná folie šířky 400mm | m | 41.6 |  | 0 | vlastní |  |  | základní |  | 0 | 0.0006 | 0.02496 | 0 | 0 | 8 | M | 2 |  |  |  | ROZPOCET | 0 | 0 | 0 | 0 | 0 | 1 | 0 | 4 | -71958418
| VV |  | 41,6 |  | 41.6 | [13 empty] | VV | 2 | 2 | True | 1 | ROZPOCET
22 | M | 286.R06 | Provedení a odstranění dočasného bypassu z potrubí PE D63 délky 30m, včetně navrtávacích odbočkových T - kusů a jejich demontáže | kus | 1 |  | 0 | vlastní |  |  | základní |  | 0 | 0.0006 | 0.0006 | 0 | 0 | 8 | M | 2 |  |  |  | ROZPOCET | 0 | 0 | 0 | 0 | 0 | 1 | 0 | 4 | 872445267
23 | M | 286.R07 | Revize plynovodu | kus | 1 |  | 0 | vlastní |  |  | základní |  | 0 | 0.0006 | 0.0006 | 0 | 0 | 8 | M | 2 |  |  |  | ROZPOCET | 0 | 0 | 0 | 0 | 0 | 1 | 0 | 4 | 1939541018
24 | M | 286.R08 | Tlaková, pevnostní a provozní zkouška plynovodu | kus | 1 |  | 0 | vlastní |  |  | základní |  | 0 | 0.0006 | 0.0006 | 0 | 0 | 8 | M | 2 |  |  |  | ROZPOCET | 0 | 0 | 0 | 0 | 0 | 1 | 0 | 4 | -66770012
| D | 9 | Ostatní konstrukce a práce-bourání |  |  |  | 0 | [5 empty] | 0 |  | 0.72828 |  | 0 | 1 | D | 1 |  |  |  | ROZPOCET | [6 empty] | 0
25 | K | 916231112 | Osazení chodníkového obrubníku betonového ležatého bez boční opěry do lože z betonu prostého | m | 5 |  | 0 | CS ÚRS 2024 02 |  |  | základní |  | 0 | 0.11934 | 0.5967 | 0 | 0 | 4 | K | 2 |  |  |  | ROZPOCET | 0 | 0 | 0 | 0 | 0 | 1 | 0 | 4 | -2036172342
| Online PSC |  | https://podminky.urs.cz/item/CS_URS_2024_02/916231112 | [15 empty] | Online PSC | 2
| VV |  | 5 |  | 5 | [13 empty] | VV | 2 | 2 | True | 1 | ROZPOCET
26 | M | 59217024 | obrubník betonový chodníkový 500x100x250mm | m | 5.1 |  | 0 | CS ÚRS 2024 02 |  |  | základní |  | 0 | 0.0258 | 0.13158 | 0 | 0 | 8 | M | 2 |  |  |  | ROZPOCET | 0 | 0 | 0 | 0 | 0 | 1 | 0 | 4 | 1190709802
| VV |  | 5*1,02 'Přepočtené koeficientem množství |  | 5.1 | [13 empty] | VV | 2 | 2 | False | 1 | ROZPOCET
| D | 998 | Přesun hmot |  |  |  | 0 | [5 empty] | 0 |  | 0 |  | 0 | 1 | D | 1 |  |  |  | ROZPOCET | [6 empty] | 0
27 | K | 998276101 | Přesun hmot pro trubní vedení hloubené z trub z plastických hmot nebo sklolaminátových pro vodovody, kanalizace, teplovody, produktovody v otevřeném výkopu dopravní vzdálenost do 15 m | t | 108.377 |  | 0 | CS ÚRS 2024 02 |  |  | základní |  | 0 | 0 | 0 | 0 | 0 | 4 | K | 2 |  |  |  | ROZPOCET | 0 | 0 | 0 | 0 | 0 | 1 | 0 | 4 | 1983966329
| Online PSC |  | https://podminky.urs.cz/item/CS_URS_2024_02/998276101 | [15 empty] | Online PSC | 2

## 54 - SO08-9
[9 empty] | >> skryté sloupce << | [9 empty] | {66efda27-0ca0-4905-9cda-2e42a4ceff42}
2
| KRYCÍ LIST SOUPISU PRACÍ | [8 empty] | v --- níže se nacházejí doplnkové a pomocné údaje k sestavám --- v | [8 empty] | False
Stavba:
Obecní dům Rudíkov smlouva č. 2 - SO02, 3,4,5,6,7,8,9,11,13,14
Objekt:
54 - SO08/9
| KSO: |  |  |  |  | CC-CZ:
| Místo: |  | RUDÍKOV, P.Č. 2250/4, 2261, ST. 63, 2208/9 |  |  | Datum: | 10. 1. 2024
| Zadavatel: |  |  |  |  | IČ:
DIČ:
| Účastník: |  |  |  |  | IČ: | Vyplň údaj
|  | Vyplň údaj |  |  |  | DIČ: | Vyplň údaj
| Projektant: |  |  |  |  | IČ:
|  | Ondřej Zikán |  |  |  | DIČ:
| Zpracovatel: |  |  |  |  | IČ:
|  | Ondřej Zikán |  |  |  | DIČ:
Poznámka:
Soupis prací je sestaven s využitím Cenové soustavy ÚRS. Položky, které pochází z této cenové soustavy, jsou ve sloupci 'Cenová soustava' označeny popisem 'CS ÚRS' a úrovní příslušného kalendářního pololetí. Veškeré další informace vymezující popis a podmínky použití těchto položek z Cenové soustavy, které nejsou uvedeny přímo v soupisu prací, jsou neomezeně dálkově k dispozici na webu podminky.urs.cz.
| Cena bez DPH | [5 empty] | 0
|  |  | Základ daně |  |  | Sazba daně | Výše daně
| DPH | základní | 0 |  |  | 21% | 0
|  | snížená | 0 |  |  | 12% | 0
|  | zákl. přenesená | 0 |  |  | 21% | 0
|  | sníž. přenesená | 0 |  |  | 12% | 0
|  | nulová | 0 |  |  | 0% | 0
| Cena s DPH |  |  | v | CZK |  | 0
REKAPITULACE ČLENĚNÍ SOUPISU PRACÍ
Stavba:
Obecní dům Rudíkov smlouva č. 2 - SO02, 3,4,5,6,7,8,9,11,13,14
Objekt:
54 - SO08/9
Místo: |  |  | RUDÍKOV, P.Č. 2250/4, 2261, ST. 63, 2208/9 |  |  | Datum: | 10. 1. 2024
Zadavatel: | [5 empty] | Projektant: | Ondřej Zikán
Účastník: |  |  | Vyplň údaj |  |  | Zpracovatel: | Ondřej Zikán
Kód dílu - Popis | [6 empty] | Cena celkem [CZK]
Náklady stavby celkem | [6 empty] | 0 | [12 empty] | -1
| HSV - HSV | [5 empty] | 0
| 1 - Zemní práce | [5 empty] | 0
| 4 - Vodorovné konstrukce | [5 empty] | 0
| 8 - Trubní vedení | [5 empty] | 0
| 998 - Přesun hmot | [5 empty] | 0
SOUPIS PRACÍ
Stavba:
Obecní dům Rudíkov smlouva č. 2 - SO02, 3,4,5,6,7,8,9,11,13,14
Objekt:
54 - SO08/9
Místo: |  |  | RUDÍKOV, P.Č. 2250/4, 2261, ST. 63, 2208/9 |  |  | Datum: | 10. 1. 2024
Zadavatel: | [5 empty] | Projektant: | Ondřej Zikán
Účastník: |  |  | Vyplň údaj |  |  | Zpracovatel: | Ondřej Zikán
PČ | Typ | Kód | Popis | MJ | Množství | J.cena [CZK] | Cena celkem [CZK] | Cenová soustava |  |  | DPH | J. Nh [h] | Nh celkem [h] | J. hmotnost [t] | Hmotnost celkem [t] | J. suť [t] | Suť Celkem [t]
Náklady soupisu celkem | [6 empty] | 0 | [5 empty] | 0 |  | 70.0616 |  | 0 |  | D | -1 | [10 empty] | 0
| D | HSV | HSV |  |  |  | 0 | [5 empty] | 0 |  | 70.0616 |  | 0 | 1 | D | 0 |  |  |  | ROZPOCET | [6 empty] | 0
| D | 1 | Zemní práce |  |  |  | 0 | [5 empty] | 0 |  | 68.3916 |  | 0 | 1 | D | 1 |  |  |  | ROZPOCET | [6 empty] | 0
1 | K | 131313712 | Hloubení zapažených jam ručně s urovnáním dna do předepsaného profilu a spádu v hornině třídy těžitelnosti II skupiny 4 nesoudržných | m3 | 6.75 |  | 0 | CS ÚRS 2024 02 |  |  | základní |  | 0 | 0 | 0 | 0 | 0 | 4 | K | 2 |  |  |  | ROZPOCET | 0 | 0 | 0 | 0 | 0 | 1 | 0 | 4 | -1426289512
| Online PSC |  | https://podminky.urs.cz/item/CS_URS_2024_02/131313712 | [15 empty] | Online PSC | 2
| VV |  | "odměřeno z výkresové dokumentace" (1,5*1,5*1,5)*2 |  | 6.75 | [13 empty] | VV | 2 | 2 | True | 1 | ROZPOCET
2 | K | 132312122 | Hloubení zapažených rýh šířky do 800 mm ručně s urovnáním dna do předepsaného profilu a spádu v hornině třídy těžitelnosti II skupiny 4 nesoudržných | m3 | 31.2 |  | 0 | CS ÚRS 2024 02 |  |  | základní |  | 0 | 0 | 0 | 0 | 0 | 4 | K | 2 |  |  |  | ROZPOCET | 0 | 0 | 0 | 0 | 0 | 1 | 0 | 4 | 890898363
| Online PSC |  | https://podminky.urs.cz/item/CS_URS_2024_02/132312122 | [15 empty] | Online PSC | 2
| VV |  | "odměřeno z výkresové dokumentace" (30*0,8*1,3) |  | 31.2 | [13 empty] | VV | 2 | 2 | True | 1 | ROZPOCET
3 | K | 151101102 | Zřízení pažení a rozepření stěn rýh pro podzemní vedení příložné pro jakoukoliv mezerovitost, hloubky přes 2 do 4 m | m2 | 96 |  | 0 | CS ÚRS 2024 02 |  |  | základní |  | 0 | 0.00085 | 0.0816 | 0 | 0 | 4 | K | 2 |  |  |  | ROZPOCET | 0 | 0 | 0 | 0 | 0 | 1 | 0 | 4 | -1710775126
| Online PSC |  | https://podminky.urs.cz/item/CS_URS_2024_02/151101102 | [15 empty] | Online PSC | 2
| VV |  | "odměřeno z výkresové dokumentace" ((30*1,3))*2+1,5*1,5*8 |  | 96 | [13 empty] | VV | 2 | 2 | True | 1 | ROZPOCET
4 | K | 151101112 | Odstranění pažení a rozepření stěn rýh pro podzemní vedení s uložením materiálu na vzdálenost do 3 m od kraje výkopu příložné, hloubky přes 2 do 4 m | m2 | 96 |  | 0 | CS ÚRS 2024 02 |  |  | základní |  | 0 | 0 | 0 | 0 | 0 | 4 | K | 2 |  |  |  | ROZPOCET | 0 | 0 | 0 | 0 | 0 | 1 | 0 | 4 | -1387949792
| Online PSC |  | https://podminky.urs.cz/item/CS_URS_2024_02/151101112 | [15 empty] | Online PSC | 2
| VV |  | "odměřeno z výkresové dokumentace" ((30*1,3))*2+1,5*1,5*8 |  | 96 | [13 empty] | VV | 2 | 2 | True | 1 | ROZPOCET
5 | K | 162651132 | Vodorovné přemístění výkopku nebo sypaniny po suchu na obvyklém dopravním prostředku, bez naložení výkopku, avšak se složením bez rozhrnutí z horniny třídy těžitelnosti II skupiny 4 a 5 na vzdálenost přes 4 000 do 5 000 m | m3 | 37.95 |  | 0 | CS ÚRS 2024 02 |  |  | základní |  | 0 | 0 | 0 | 0 | 0 | 4 | K | 2 |  |  |  | ROZPOCET | 0 | 0 | 0 | 0 | 0 | 1 | 0 | 4 | 1943873389
| Online PSC |  | https://podminky.urs.cz/item/CS_URS_2024_02/162651132 | [15 empty] | Online PSC | 2
| VV |  | "součet položek 8,9,11" (23,1+12+2,85) |  | 37.95 | [13 empty] | VV | 2 | 2 | True | 1 | ROZPOCET
6 | K | 171201231 | Poplatek za uložení stavebního odpadu na recyklační skládce (skládkovné) zeminy a kamení zatříděného do Katalogu odpadů pod kódem 17 05 04 | t | 68.31 |  | 0 | CS ÚRS 2024 02 |  |  | základní |  | 0 | 0 | 0 | 0 | 0 | 4 | K | 2 |  |  |  | ROZPOCET | 0 | 0 | 0 | 0 | 0 | 1 | 0 | 4 | -77815818
| Online PSC |  | https://podminky.urs.cz/item/CS_URS_2024_02/171201231 | [15 empty] | Online PSC | 2
| VV |  | "součet položek 8,9,11 vynásobený měrnou hmotností" (23,1+12+2,85)*1,8 |  | 68.31 | [13 empty] | VV | 2 | 2 | True | 1 | ROZPOCET
7 | K | 171251201 | Uložení sypaniny na skládky nebo meziskládky bez hutnění s upravením uložené sypaniny do předepsaného tvaru | m3 | 37.95 |  | 0 | CS ÚRS 2024 02 |  |  | základní |  | 0 | 0 | 0 | 0 | 0 | 4 | K | 2 |  |  |  | ROZPOCET | 0 | 0 | 0 | 0 | 0 | 1 | 0 | 4 | 419539682
| Online PSC |  | https://podminky.urs.cz/item/CS_URS_2024_02/171251201 | [15 empty] | Online PSC | 2
| VV |  | "součet položek 8,9,11" (23,1+12+2,85) |  | 37.95 | [13 empty] | VV | 2 | 2 | True | 1 | ROZPOCET
8 | K | 174211101 | Zásyp sypaninou z jakékoliv horniny ručně s uložením výkopku ve vrstvách bez zhutnění jam, šachet, rýh nebo kolem objektů v těchto vykopávkách | m3 | 23.1 |  | 0 | CS ÚRS 2024 02 |  |  | základní |  | 0 | 0 | 0 | 0 | 0 | 4 | K | 2 |  |  |  | ROZPOCET | 0 | 0 | 0 | 0 | 0 | 1 | 0 | 4 | -521752968
| Online PSC |  | https://podminky.urs.cz/item/CS_URS_2024_02/174211101 | [15 empty] | Online PSC | 2
| VV |  | "štěrkopískem - odměřeno z výkresové dokumentace" (30*0,8*0,7)+1,5*1,5*2*1,4 |  | 23.1 | [13 empty] | VV | 2 | 2 | True | 0 | ROZPOCET
| VV |  | Součet |  | 23.1 | [13 empty] | VV | 2 | 4 | True | 1 | ROZPOCET
9 | K | 175111101 | Obsypání potrubí ručně sypaninou z vhodných hornin třídy těžitelnosti I a II, skupiny 1 až 4 nebo materiálem připraveným podél výkopu ve vzdálenosti do 3 m od jeho kraje pro jakoukoliv hloubku výkopu a míru zhutnění bez prohození sypaniny | m3 | 12 |  | 0 | CS ÚRS 2024 02 |  |  | základní |  | 0 | 0 | 0 | 0 | 0 | 4 | K | 2 |  |  |  | ROZPOCET | 0 | 0 | 0 | 0 | 0 | 1 | 0 | 4 | -1266967416
| Online PSC |  | https://podminky.urs.cz/item/CS_URS_2024_02/175111101 | [15 empty] | Online PSC | 2
| VV |  | "odměřeno z výkresové dokumentace" (30*0,8*0,5) |  | 12 | [13 empty] | VV | 2 | 2 | True | 1 | ROZPOCET
10 | M | 58331200.R01 | kamenivo těžené zásypový materiál | t | 68.31 |  | 0 | vlastní |  |  | základní |  | 0 | 1 | 68.31 | 0 | 0 | 8 | M | 2 |  |  |  | ROZPOCET | 0 | 0 | 0 | 0 | 0 | 1 | 0 | 4 | -466158607
| VV |  | "položka 8,9,11*měrná hmotnost" (23,1+12+2,85)*1,8 |  | 68.31 | [13 empty] | VV | 2 | 2 | True | 1 | ROZPOCET
| D | 4 | Vodorovné konstrukce |  |  |  | 0 | [5 empty] | 0 |  | 0 |  | 0 | 1 | D | 1 |  |  |  | ROZPOCET | [6 empty] | 0
11 | K | 451541111 | Lože pod potrubí, stoky a drobné objekty v otevřeném výkopu ze štěrkodrtě 0-63 mm | m3 | 2.85 |  | 0 | CS ÚRS 2024 02 |  |  | základní |  | 0 | 0 | 0 | 0 | 0 | 4 | K | 2 |  |  |  | ROZPOCET | 0 | 0 | 0 | 0 | 0 | 1 | 0 | 4 | -226172185
| Online PSC |  | https://podminky.urs.cz/item/CS_URS_2024_02/451541111 | [15 empty] | Online PSC | 2
| VV |  | "odměřeno z výkresové dokumentace" (30*0,8*0,1)+1,5*1,5*0,1*2 |  | 2.85 | [13 empty] | VV | 2 | 2 | True | 1 | ROZPOCET
| D | 8 | Trubní vedení |  |  |  | 0 | [5 empty] | 0 |  | 1.67 |  | 0 | 1 | D | 1 |  |  |  | ROZPOCET | [6 empty] | 0
12 | K | 721173403 | Potrubí z trub PVC svodné (ležaté) DN 160 | m | 39 |  | 0 | CS ÚRS 2024 02 |  |  | základní |  | 0 | 0.00304 | 0.11856 | 0 | 0 | 16 | K | 2 |  |  |  | ROZPOCET | 0 | 0 | 0 | 0 | 0 | 1 | 0 | 16 | 1007555708
| Online PSC |  | https://podminky.urs.cz/item/CS_URS_2024_02/721173403 | [15 empty] | Online PSC | 2
| VV |  | 30"+20% tvarovky,+10%prořez - odečteno z projektového modelu" |  | 30 | [13 empty] | VV | 2 | 2 | True | 1 | ROZPOCET
| VV |  | 30*1,3 'Přepočtené koeficientem množství |  | 39 | [13 empty] | VV | 2 | 2 | False | 1 | ROZPOCET
13 | K | 894812312 | Revizní a čistící šachta z polypropylenu PP pro hladké trouby DN 600 šachtové dno (DN šachty / DN trubního vedení) DN 600/160 průtočné 30°,60°,90° | kus | 1 |  | 0 | CS ÚRS 2024 02 |  |  | základní |  | 0 | 0.1056 | 0.1056 | 0 | 0 | 4 | K | 2 |  |  |  | ROZPOCET | 0 | 0 | 0 | 0 | 0 | 1 | 0 | 4 | -1772701738
| Online PSC |  | https://podminky.urs.cz/item/CS_URS_2024_02/894812312 | [15 empty] | Online PSC | 2
| VV |  | 1 |  | 1 | [13 empty] | VV | 2 | 2 | True | 1 | ROZPOCET
14 | K | 894812313 | Revizní a čistící šachta z polypropylenu PP pro hladké trouby DN 600 šachtové dno (DN šachty / DN trubního vedení) DN 600/160 s přítokem tvaru T | kus | 1 |  | 0 | CS ÚRS 2024 02 |  |  | základní |  | 0 | 0.1056 | 0.1056 | 0 | 0 | 4 | K | 2 |  |  |  | ROZPOCET | 0 | 0 | 0 | 0 | 0 | 1 | 0 | 4 | 43905912
| Online PSC |  | https://podminky.urs.cz/item/CS_URS_2024_02/894812313 | [15 empty] | Online PSC | 2
| VV |  | 1 |  | 1 | [13 empty] | VV | 2 | 2 | True | 1 | ROZPOCET
15 | K | 894812332 | Revizní a čistící šachta z PP DN 600 šachtová roura korugovaná světlé hloubky 2000 mm | kus | 1 |  | 0 | CS ÚRS 2024 02 |  |  | základní |  | 0 | 0.02424 | 0.02424 | 0 | 0 | 4 | K | 2 |  |  |  | ROZPOCET | 0 | 0 | 0 | 0 | 0 | 1 | 0 | 4 | -464941203
| Online PSC |  | https://podminky.urs.cz/item/CS_URS_2024_02/894812332 | [15 empty] | Online PSC | 2
| VV |  | 1 |  | 1 | [13 empty] | VV | 2 | 2 | True | 1 | ROZPOCET
16 | K | 894812339 | Příplatek k rourám revizní a čistící šachty z PP DN 600 za uříznutí šachtové roury | kus | 1 |  | 0 | CS ÚRS 2024 02 |  |  | základní |  | 0 | 0 | 0 | 0 | 0 | 4 | K | 2 |  |  |  | ROZPOCET | 0 | 0 | 0 | 0 | 0 | 1 | 0 | 4 | -1073466615
| Online PSC |  | https://podminky.urs.cz/item/CS_URS_2024_02/894812339 | [15 empty] | Online PSC | 2
| VV |  | 1 |  | 1 | [13 empty] | VV | 2 | 2 | True | 1 | ROZPOCET
17 | K | 894812376 | Revizní a čistící šachta z polypropylenu PP pro hladké trouby DN 600 poklop (mříž) litinový pro třídu zatížení D400 s betonovým prstencem | kus | 1 |  | 0 | CS ÚRS 2024 02 |  |  | základní |  | 0 | 0.42116 | 0.42116 | 0 | 0 | 4 | K | 2 |  |  |  | ROZPOCET | 0 | 0 | 0 | 0 | 0 | 1 | 0 | 4 | -35545592
| Online PSC |  | https://podminky.urs.cz/item/CS_URS_2024_02/894812376 | [15 empty] | Online PSC | 2
| VV |  | 1 |  | 1 | [13 empty] | VV | 2 | 2 | True | 1 | ROZPOCET
18 | K | 894812552.R04 | Vývrt otvoru pro potrubí DN200 do stávající revizní šachty | kus | 1 |  | 0 | vlastní |  |  | základní |  | 0 | 0.44742 | 0.44742 | 0 | 0 | 4 | K | 2 |  |  |  | ROZPOCET | 0 | 0 | 0 | 0 | 0 | 1 | 0 | 4 | 840389009
| VV |  | 1 |  | 1 | [13 empty] | VV | 2 | 2 | True | 1 | ROZPOCET
19 | K | 894812552.R05 | Utěsnění otvoru po zasunutí trubky DN200 | kus | 1 |  | 0 | vlastní |  |  | základní |  | 0 | 0.44742 | 0.44742 | 0 | 0 | 4 | K | 2 |  |  |  | ROZPOCET | 0 | 0 | 0 | 0 | 0 | 1 | 0 | 4 | -802253989
| VV |  | 1 |  | 1 | [13 empty] | VV | 2 | 2 | True | 1 | ROZPOCET
| D | 998 | Přesun hmot |  |  |  | 0 | [5 empty] | 0 |  | 0 |  | 0 | 1 | D | 1 |  |  |  | ROZPOCET | [6 empty] | 0
20 | K | 998276101 | Přesun hmot pro trubní vedení hloubené z trub z plastických hmot nebo sklolaminátových pro vodovody, kanalizace, teplovody, produktovody v otevřeném výkopu dopravní vzdálenost do 15 m | t | 69.943 |  | 0 | CS ÚRS 2024 02 |  |  | základní |  | 0 | 0 | 0 | 0 | 0 | 4 | K | 2 |  |  |  | ROZPOCET | 0 | 0 | 0 | 0 | 0 | 1 | 0 | 4 | 2119088363
| Online PSC |  | https://podminky.urs.cz/item/CS_URS_2024_02/998276101 | [15 empty] | Online PSC | 2

## 56 - SO11
[9 empty] | >> skryté sloupce << | [9 empty] | {9c4f029c-e6b9-48db-8e26-7c961cf36d9b}
2
| KRYCÍ LIST SOUPISU PRACÍ | [8 empty] | v --- níže se nacházejí doplnkové a pomocné údaje k sestavám --- v | [8 empty] | False
Stavba:
Obecní dům Rudíkov smlouva č. 2 - SO02, 3,4,5,6,7,8,9,11,13,14
Objekt:
56 - SO11
| KSO: |  |  |  |  | CC-CZ:
| Místo: |  | RUDÍKOV, P.Č. 2250/4, 2261, ST. 63, 2208/9 |  |  | Datum: | 10. 1. 2024
| Zadavatel: |  |  |  |  | IČ:
DIČ:
| Účastník: |  |  |  |  | IČ: | Vyplň údaj
|  | Vyplň údaj |  |  |  | DIČ: | Vyplň údaj
| Projektant: |  |  |  |  | IČ:
|  | Ondřej Zikán |  |  |  | DIČ:
| Zpracovatel: |  |  |  |  | IČ:
|  | Ondřej Zikán |  |  |  | DIČ:
Poznámka:
Soupis prací je sestaven s využitím Cenové soustavy ÚRS. Položky, které pochází z této cenové soustavy, jsou ve sloupci 'Cenová soustava' označeny popisem 'CS ÚRS' a úrovní příslušného kalendářního pololetí. Veškeré další informace vymezující popis a podmínky použití těchto položek z Cenové soustavy, které nejsou uvedeny přímo v soupisu prací, jsou neomezeně dálkově k dispozici na webu podminky.urs.cz.
| Cena bez DPH | [5 empty] | 0
|  |  | Základ daně |  |  | Sazba daně | Výše daně
| DPH | základní | 0 |  |  | 21% | 0
|  | snížená | 0 |  |  | 12% | 0
|  | zákl. přenesená | 0 |  |  | 21% | 0
|  | sníž. přenesená | 0 |  |  | 12% | 0
|  | nulová | 0 |  |  | 0% | 0
| Cena s DPH |  |  | v | CZK |  | 0
REKAPITULACE ČLENĚNÍ SOUPISU PRACÍ
Stavba:
Obecní dům Rudíkov smlouva č. 2 - SO02, 3,4,5,6,7,8,9,11,13,14
Objekt:
56 - SO11
Místo: |  |  | RUDÍKOV, P.Č. 2250/4, 2261, ST. 63, 2208/9 |  |  | Datum: | 10. 1. 2024
Zadavatel: | [5 empty] | Projektant: | Ondřej Zikán
Účastník: |  |  | Vyplň údaj |  |  | Zpracovatel: | Ondřej Zikán
Kód dílu - Popis | [6 empty] | Cena celkem [CZK]
Náklady stavby celkem | [6 empty] | 0 | [12 empty] | -1
| HSV - HSV | [5 empty] | 0
| 1 - Zemní práce | [5 empty] | 0
| 4 - Vodorovné konstrukce | [5 empty] | 0
| 8 - Trubní vedení | [5 empty] | 0
| 998 - Přesun hmot | [5 empty] | 0
| PSV - Práce a dodávky PSV | [5 empty] | 0
| 722 - Zdravotechnika - vnitřní vodovod | [5 empty] | 0
SOUPIS PRACÍ
Stavba:
Obecní dům Rudíkov smlouva č. 2 - SO02, 3,4,5,6,7,8,9,11,13,14
Objekt:
56 - SO11
Místo: |  |  | RUDÍKOV, P.Č. 2250/4, 2261, ST. 63, 2208/9 |  |  | Datum: | 10. 1. 2024
Zadavatel: | [5 empty] | Projektant: | Ondřej Zikán
Účastník: |  |  | Vyplň údaj |  |  | Zpracovatel: | Ondřej Zikán
PČ | Typ | Kód | Popis | MJ | Množství | J.cena [CZK] | Cena celkem [CZK] | Cenová soustava |  |  | DPH | J. Nh [h] | Nh celkem [h] | J. hmotnost [t] | Hmotnost celkem [t] | J. suť [t] | Suť Celkem [t]
Náklady soupisu celkem | [6 empty] | 0 | [5 empty] | 0 |  | 89.1995 |  | 0 |  | D | -1 | [10 empty] | 0
| D | HSV | HSV |  |  |  | 0 | [5 empty] | 0 |  | 89.1915 |  | 0 | 1 | D | 0 |  |  |  | ROZPOCET | [6 empty] | 0
| D | 1 | Zemní práce |  |  |  | 0 | [5 empty] | 0 |  | 89.0958 |  | 0 | 1 | D | 1 |  |  |  | ROZPOCET | [6 empty] | 0
1 | K | 132312122 | Hloubení zapažených rýh šířky do 800 mm ručně s urovnáním dna do předepsaného profilu a spádu v hornině třídy těžitelnosti II skupiny 4 nesoudržných | m3 | 49.44 |  | 0 | CS ÚRS 2024 02 |  |  | základní |  | 0 | 0 | 0 | 0 | 0 | 4 | K | 2 |  |  |  | ROZPOCET | 0 | 0 | 0 | 0 | 0 | 1 | 0 | 4 | -1296892077
| Online PSC |  | https://podminky.urs.cz/item/CS_URS_2024_02/132312122 | [15 empty] | Online PSC | 2
| VV |  | "odměřeno z výkresové dokumentace" (15,3*0,8*1,5)+(25,9*0,8*1,5) |  | 49.44 | [13 empty] | VV | 2 | 2 | True | 1 | ROZPOCET
2 | K | 151101101 | Zřízení pažení a rozepření stěn rýh pro podzemní vedení příložné pro jakoukoliv mezerovitost, hloubky do 2 m | m2 | 123.6 |  | 0 | CS ÚRS 2024 02 |  |  | základní |  | 0 | 0.00084 | 0.10382 | 0 | 0 | 4 | K | 2 |  |  |  | ROZPOCET | 0 | 0 | 0 | 0 | 0 | 1 | 0 | 4 | 1880810941
| Online PSC |  | https://podminky.urs.cz/item/CS_URS_2024_02/151101101 | [15 empty] | Online PSC | 2
| VV |  | "odměřeno z výkresové dokumentace" ((15,3*1,5)+(25,9*1,5))*2 |  | 123.6 | [13 empty] | VV | 2 | 2 | True | 1 | ROZPOCET
3 | K | 151101111 | Odstranění pažení a rozepření stěn rýh pro podzemní vedení s uložením materiálu na vzdálenost do 3 m od kraje výkopu příložné, hloubky do 2 m | m2 | 123.6 |  | 0 | CS ÚRS 2024 02 |  |  | základní |  | 0 | 0 | 0 | 0 | 0 | 4 | K | 2 |  |  |  | ROZPOCET | 0 | 0 | 0 | 0 | 0 | 1 | 0 | 4 | 1934163000
| Online PSC |  | https://podminky.urs.cz/item/CS_URS_2024_02/151101111 | [15 empty] | Online PSC | 2
| VV |  | "odměřeno z výkresové dokumentace" ((15,3*1,5)+(25,9*1,5))*2 |  | 123.6 | [13 empty] | VV | 2 | 2 | True | 1 | ROZPOCET
4 | K | 162651132 | Vodorovné přemístění výkopku nebo sypaniny po suchu na obvyklém dopravním prostředku, bez naložení výkopku, avšak se složením bez rozhrnutí z horniny třídy těžitelnosti II skupiny 4 a 5 na vzdálenost přes 4 000 do 5 000 m | m3 | 49.44 |  | 0 | CS ÚRS 2024 02 |  |  | základní |  | 0 | 0 | 0 | 0 | 0 | 4 | K | 2 |  |  |  | ROZPOCET | 0 | 0 | 0 | 0 | 0 | 1 | 0 | 4 | -1500378787
| Online PSC |  | https://podminky.urs.cz/item/CS_URS_2024_02/162651132 | [15 empty] | Online PSC | 2
| VV |  | "součet položek 7+8+10" (29,664+16,48+3,296) |  | 49.44 | [13 empty] | VV | 2 | 2 | True | 1 | ROZPOCET
5 | K | 171201231 | Poplatek za uložení stavebního odpadu na recyklační skládce (skládkovné) zeminy a kamení zatříděného do Katalogu odpadů pod kódem 17 05 04 | t | 88.992 |  | 0 | CS ÚRS 2024 02 |  |  | základní |  | 0 | 0 | 0 | 0 | 0 | 4 | K | 2 |  |  |  | ROZPOCET | 0 | 0 | 0 | 0 | 0 | 1 | 0 | 4 | -719001804
| Online PSC |  | https://podminky.urs.cz/item/CS_URS_2024_02/171201231 | [15 empty] | Online PSC | 2
| VV |  | "součet položek 7+8+10 vynásobený měrnou hmotností" (29,664+16,48+3,296)*1,8 |  | 88.992 | [13 empty] | VV | 2 | 2 | True | 1 | ROZPOCET
6 | K | 171251201 | Uložení sypaniny na skládky nebo meziskládky bez hutnění s upravením uložené sypaniny do předepsaného tvaru | m3 | 49.44 |  | 0 | CS ÚRS 2024 02 |  |  | základní |  | 0 | 0 | 0 | 0 | 0 | 4 | K | 2 |  |  |  | ROZPOCET | 0 | 0 | 0 | 0 | 0 | 1 | 0 | 4 | 1640954795
| Online PSC |  | https://podminky.urs.cz/item/CS_URS_2024_02/171251201 | [15 empty] | Online PSC | 2
| VV |  | "součet položek 7+8+10" (29,664+16,48+3,296) |  | 49.44 | [13 empty] | VV | 2 | 2 | True | 1 | ROZPOCET
7 | K | 174211101 | Zásyp sypaninou z jakékoliv horniny ručně s uložením výkopku ve vrstvách bez zhutnění jam, šachet, rýh nebo kolem objektů v těchto vykopávkách | m3 | 29.664 |  | 0 | CS ÚRS 2024 02 |  |  | základní |  | 0 | 0 | 0 | 0 | 0 | 4 | K | 2 |  |  |  | ROZPOCET | 0 | 0 | 0 | 0 | 0 | 1 | 0 | 4 | -1929263020
| Online PSC |  | https://podminky.urs.cz/item/CS_URS_2024_02/174211101 | [15 empty] | Online PSC | 2
| VV |  | "štěrkopískem - odměřeno z výkresové dokumentace" (15,3*0,8*0,9)+(25,9*0,8*0,9) |  | 29.664 | [13 empty] | VV | 2 | 2 | True | 0 | ROZPOCET
| VV |  | Součet |  | 29.664 | [13 empty] | VV | 2 | 4 | True | 1 | ROZPOCET
8 | K | 175111101 | Obsypání potrubí ručně sypaninou z vhodných hornin třídy těžitelnosti I a II, skupiny 1 až 4 nebo materiálem připraveným podél výkopu ve vzdálenosti do 3 m od jeho kraje pro jakoukoliv hloubku výkopu a míru zhutnění bez prohození sypaniny | m3 | 16.48 |  | 0 | CS ÚRS 2024 02 |  |  | základní |  | 0 | 0 | 0 | 0 | 0 | 4 | K | 2 |  |  |  | ROZPOCET | 0 | 0 | 0 | 0 | 0 | 1 | 0 | 4 | 103130945
| Online PSC |  | https://podminky.urs.cz/item/CS_URS_2024_02/175111101 | [15 empty] | Online PSC | 2
| VV |  | "odměřeno z výkresové dokumentace" (15,3*0,8*0,5)+(25,9*0,8*0,5) |  | 16.48 | [13 empty] | VV | 2 | 2 | True | 1 | ROZPOCET
9 | M | 58331200.R01 | kamenivo těžené zásypový materiál | t | 88.992 |  | 0 | vlastní |  |  | základní |  | 0 | 1 | 88.992 | 0 | 0 | 8 | M | 2 |  |  |  | ROZPOCET | 0 | 0 | 0 | 0 | 0 | 1 | 0 | 4 | 292416699
| VV |  | "položka 7+8+10*měrná hmotnost" (29,664+16,48+3,296)*1,8 |  | 88.992 | [13 empty] | VV | 2 | 2 | True | 1 | ROZPOCET
| D | 4 | Vodorovné konstrukce |  |  |  | 0 | [5 empty] | 0 |  | 0 |  | 0 | 1 | D | 1 |  |  |  | ROZPOCET | [6 empty] | 0
10 | K | 451541111 | Lože pod potrubí, stoky a drobné objekty v otevřeném výkopu ze štěrkodrtě 0-63 mm | m3 | 3.296 |  | 0 | CS ÚRS 2024 02 |  |  | základní |  | 0 | 0 | 0 | 0 | 0 | 4 | K | 2 |  |  |  | ROZPOCET | 0 | 0 | 0 | 0 | 0 | 1 | 0 | 4 | -516752403
| Online PSC |  | https://podminky.urs.cz/item/CS_URS_2024_02/451541111 | [15 empty] | Online PSC | 2
| VV |  | "odměřeno z výkresové dokumentace" (15,3*0,8*0,1)+(25,9*0,8*0,1) |  | 3.296 | [13 empty] | VV | 2 | 2 | True | 1 | ROZPOCET
| D | 8 | Trubní vedení |  |  |  | 0 | [5 empty] | 0 |  | 0.095641 |  | 0 | 1 | D | 1 |  |  |  | ROZPOCET | [6 empty] | 0
11 | K | 286.R01 | napojení na stávající vodovodní potrubí - ostatní práce | kus | 1 |  | 0 | vlastní |  |  | základní |  | 0 | 0 | 0 | 0 | 0 | 4 | K | 2 |  |  |  | ROZPOCET | 0 | 0 | 0 | 0 | 0 | 1 | 0 | 4 | 1365422851
12 | K | 871161211 | Montáž vodovodního potrubí z polyetylenu PE100 RC v otevřeném výkopu svařovaných elektrotvarovkou SDR 11/PN16 d 32 x 3,0 mm | m | 19.89 |  | 0 | CS ÚRS 2024 02 |  |  | základní |  | 0 | 0 | 0 | 0 | 0 | 4 | K | 2 |  |  |  | ROZPOCET | 0 | 0 | 0 | 0 | 0 | 1 | 0 | 4 | -1266415874
| Online PSC |  | https://podminky.urs.cz/item/CS_URS_2024_02/871161211 | [15 empty] | Online PSC | 2
| VV |  | 15,3*1,3 'Přepočtené koeficientem množství |  | 19.89 | [13 empty] | VV | 2 | 2 | False | 1 | ROZPOCET
13 | M | 28613500 | potrubí vodovodní dvouvrstvé PE100 RC SDR11 32x3,0mm | m | 19.89 |  | 0 | CS ÚRS 2024 02 |  |  | základní |  | 0 | 0.00027 | 0.0053703 | 0 | 0 | 8 | M | 2 |  |  |  | ROZPOCET | 0 | 0 | 0 | 0 | 0 | 1 | 0 | 4 | 419076123
| VV |  | 15,3"+30%prořez - odečteno z projektového modelu" |  | 15.3 | [13 empty] | VV | 2 | 2 | True | 1 | ROZPOCET
| VV |  | 15,3*1,3 'Přepočtené koeficientem množství |  | 19.89 | [13 empty] | VV | 2 | 2 | False | 1 | ROZPOCET
14 | K | 871181211 | Montáž vodovodního potrubí z polyetylenu PE100 RC v otevřeném výkopu svařovaných elektrotvarovkou SDR 11/PN16 d 50 x 4,6 mm | m | 33.67 |  | 0 | CS ÚRS 2024 02 |  |  | základní |  | 0 | 0 | 0 | 0 | 0 | 4 | K | 2 |  |  |  | ROZPOCET | 0 | 0 | 0 | 0 | 0 | 1 | 0 | 4 | -1126091485
| Online PSC |  | https://podminky.urs.cz/item/CS_URS_2024_02/871181211 | [15 empty] | Online PSC | 2
| VV |  | 25,9*1,3 'Přepočtené koeficientem množství |  | 33.67 | [13 empty] | VV | 2 | 2 | False | 1 | ROZPOCET
15 | M | 28613502 | potrubí vodovodní dvouvrstvé PE100 RC SDR11 50x4,6mm | m | 33.67 |  | 0 | CS ÚRS 2024 02 |  |  | základní |  | 0 | 0.00067 | 0.022559 | 0 | 0 | 8 | M | 2 |  |  |  | ROZPOCET | 0 | 0 | 0 | 0 | 0 | 1 | 0 | 4 | 688086526
| VV |  | 25,9"+30%prořez - odečteno z projektového modelu" |  | 25.9 | [13 empty] | VV | 2 | 2 | True | 1 | ROZPOCET
| VV |  | 25,9*1,3 'Přepočtené koeficientem množství |  | 33.67 | [13 empty] | VV | 2 | 2 | False | 1 | ROZPOCET
16 | K | 877161112 | Montáž tvarovek na vodovodním plastovém potrubí z polyetylenu PE 100 elektrotvarovek SDR 11/PN16 kolen 90° d 32 | kus | 1 |  | 0 | CS ÚRS 2024 02 |  |  | základní |  | 0 | 0 | 0 | 0 | 0 | 4 | K | 2 |  |  |  | ROZPOCET | 0 | 0 | 0 | 0 | 0 | 1 | 0 | 4 | 169032972
| Online PSC |  | https://podminky.urs.cz/item/CS_URS_2024_02/877161112 | [15 empty] | Online PSC | 2
17 | M | 28615010 | elektrokoleno 45° PE 100 PN16 D 32mm | kus | 1 |  | 0 | CS ÚRS 2024 02 |  |  | základní |  | 0 | 8e-05 | 8e-05 | 0 | 0 | 8 | M | 2 |  |  |  | ROZPOCET | 0 | 0 | 0 | 0 | 0 | 1 | 0 | 4 | 816002058
| VV |  | 1 |  | 1 | [13 empty] | VV | 2 | 2 | True | 1 | ROZPOCET
18 | K | 877181112 | Montáž tvarovek na vodovodním plastovém potrubí z polyetylenu PE 100 elektrotvarovek SDR 11/PN16 kolen 90° d 50 | kus | 2 |  | 0 | CS ÚRS 2024 02 |  |  | základní |  | 0 | 0 | 0 | 0 | 0 | 4 | K | 2 |  |  |  | ROZPOCET | 0 | 0 | 0 | 0 | 0 | 1 | 0 | 4 | 1820950998
| Online PSC |  | https://podminky.urs.cz/item/CS_URS_2024_02/877181112 | [15 empty] | Online PSC | 2
19 | M | 28653054 | elektrokoleno 90° PE 100 D 50mm | kus | 1 |  | 0 | CS ÚRS 2024 02 |  |  | základní |  | 0 | 0.0002 | 0.0002 | 0 | 0 | 8 | M | 2 |  |  |  | ROZPOCET | 0 | 0 | 0 | 0 | 0 | 1 | 0 | 4 | 1191465646
| VV |  | 1 |  | 1 | [13 empty] | VV | 2 | 2 | True | 1 | ROZPOCET
20 | M | 28614945 | elektrokoleno 45° PE 100 PN16 D 50mm | kus | 1 |  | 0 | CS ÚRS 2024 02 |  |  | základní |  | 0 | 0.00016 | 0.00016 | 0 | 0 | 8 | M | 2 |  |  |  | ROZPOCET | 0 | 0 | 0 | 0 | 0 | 1 | 0 | 4 | -1074832285
| VV |  | 1 |  | 1 | [13 empty] | VV | 2 | 2 | True | 1 | ROZPOCET
21 | K | 891249111 | Montáž vodovodních armatur na potrubí navrtávacích pasů s ventilem Jt 1 MPa, na potrubí z trub litinových, ocelových nebo plastických hmot DN 80 | kus | 1 |  | 0 | CS ÚRS 2024 02 |  |  | základní |  | 0 | 0 | 0 | 0 | 0 | 4 | K | 2 |  |  |  | ROZPOCET | 0 | 0 | 0 | 0 | 0 | 1 | 0 | 4 | 2104683176
| Online PSC |  | https://podminky.urs.cz/item/CS_URS_2024_02/891249111 | [15 empty] | Online PSC | 2
22 | M | 42273446 | pás navrtávací z tvárné litiny DN 80, univerzální, se závitovým výstupem 6/4" | kus | 1 |  | 0 | CS ÚRS 2024 02 |  |  | základní |  | 0 | 0.0024 | 0.0024 | 0 | 0 | 8 | M | 2 |  |  |  | ROZPOCET | 0 | 0 | 0 | 0 | 0 | 1 | 0 | 4 | 883433366
| VV |  | 1 |  | 1 | [13 empty] | VV | 2 | 2 | True | 1 | ROZPOCET
23 | K | 892233121 | Proplach a dezinfekce vodovodního potrubí DN od 40 do 70 | m | 53.56 |  | 0 | CS ÚRS 2024 02 |  |  | základní |  | 0 | 0 | 0 | 0 | 0 | 4 | K | 2 |  |  |  | ROZPOCET | 0 | 0 | 0 | 0 | 0 | 1 | 0 | 4 | 1371709874
| Online PSC |  | https://podminky.urs.cz/item/CS_URS_2024_02/892233121 | [15 empty] | Online PSC | 2
| VV |  | 19,89+33,67 |  | 53.56 | [13 empty] | VV | 2 | 2 | True | 1 | ROZPOCET
24 | K | 892241111 | Tlakové zkoušky vodou na potrubí DN do 80 | m | 53.56 |  | 0 | CS ÚRS 2024 02 |  |  | základní |  | 0 | 0 | 0 | 0 | 0 | 4 | K | 2 |  |  |  | ROZPOCET | 0 | 0 | 0 | 0 | 0 | 1 | 0 | 4 | 1111969346
| Online PSC |  | https://podminky.urs.cz/item/CS_URS_2024_02/892241111 | [15 empty] | Online PSC | 2
| VV |  | 19,89+33,67 |  | 53.56 | [13 empty] | VV | 2 | 2 | True | 1 | ROZPOCET
25 | M | 286.R03 | napojení domovního vodovodu | kus | 1 |  | 0 | vlastní |  |  | základní |  | 0 | 0.0006 | 0.0006 | 0 | 0 | 8 | M | 2 |  |  |  | ROZPOCET | 0 | 0 | 0 | 0 | 0 | 1 | 0 | 4 | 1678731711
26 | M | 286.R04 | vyhledávací vodič CYKY 4mm2 | m | 53.56 |  | 0 | vlastní |  |  | základní |  | 0 | 0.0006 | 0.032136 | 0 | 0 | 8 | M | 2 |  |  |  | ROZPOCET | 0 | 0 | 0 | 0 | 0 | 1 | 0 | 4 | -1360874016
| VV |  | 19,89+33,67 |  | 53.56 | [13 empty] | VV | 2 | 2 | True | 1 | ROZPOCET
27 | M | 286.R05 | ochranná folie šířky 400mm | m | 53.56 |  | 0 | vlastní |  |  | základní |  | 0 | 0.0006 | 0.032136 | 0 | 0 | 8 | M | 2 |  |  |  | ROZPOCET | 0 | 0 | 0 | 0 | 0 | 1 | 0 | 4 | 703060309
| VV |  | 19,89+33,67 |  | 53.56 | [13 empty] | VV | 2 | 2 | True | 1 | ROZPOCET
| D | 998 | Přesun hmot |  |  |  | 0 | [5 empty] | 0 |  | 0 |  | 0 | 1 | D | 1 |  |  |  | ROZPOCET | [6 empty] | 0
28 | K | 998276101 | Přesun hmot pro trubní vedení hloubené z trub z plastických hmot nebo sklolaminátových pro vodovody, kanalizace, teplovody, produktovody v otevřeném výkopu dopravní vzdálenost do 15 m | t | 89.191 |  | 0 | CS ÚRS 2024 02 |  |  | základní |  | 0 | 0 | 0 | 0 | 0 | 4 | K | 2 |  |  |  | ROZPOCET | 0 | 0 | 0 | 0 | 0 | 1 | 0 | 4 | 421617103
| Online PSC |  | https://podminky.urs.cz/item/CS_URS_2024_02/998276101 | [15 empty] | Online PSC | 2
| D | PSV | Práce a dodávky PSV |  |  |  | 0 | [5 empty] | 0 |  | 0.00808 |  | 0 | 2 | D | 0 |  |  |  | ROZPOCET | [6 empty] | 0
| D | 722 | Zdravotechnika - vnitřní vodovod |  |  |  | 0 | [5 empty] | 0 |  | 0.00808 |  | 0 | 2 | D | 1 |  |  |  | ROZPOCET | [6 empty] | 0
29 | K | 722270104 | Vodoměrové sestavy závitové G 6/4" | kus | 1 |  | 0 | CS ÚRS 2024 02 |  |  | základní |  | 0 | 0.00808 | 0.00808 | 0 | 0 | 16 | K | 2 |  |  |  | ROZPOCET | 0 | 0 | 0 | 0 | 0 | 1 | 0 | 16 | -446128059
| Online PSC |  | https://podminky.urs.cz/item/CS_URS_2024_02/722270104 | [15 empty] | Online PSC | 2
| VV |  | 1 |  | 1 | [13 empty] | VV | 2 | 2 | True | 1 | ROZPOCET

## 58 - SO13
[9 empty] | >> skryté sloupce << | [9 empty] | {c7d79cac-e981-4ad6-8423-41231def98c2}
2
| KRYCÍ LIST SOUPISU PRACÍ | [8 empty] | v --- níže se nacházejí doplnkové a pomocné údaje k sestavám --- v | [8 empty] | False
Stavba:
Obecní dům Rudíkov smlouva č. 2 - SO02, 3,4,5,6,7,8,9,11,13,14
Objekt:
58 - SO13
| KSO: |  |  |  |  | CC-CZ:
| Místo: |  | RUDÍKOV, P.Č. 2250/4, 2261, ST. 63, 2208/9 |  |  | Datum: | 10. 1. 2024
| Zadavatel: |  |  |  |  | IČ:
DIČ:
| Účastník: |  |  |  |  | IČ: | Vyplň údaj
|  | Vyplň údaj |  |  |  | DIČ: | Vyplň údaj
| Projektant: |  |  |  |  | IČ:
|  | Ondřej Zikán |  |  |  | DIČ:
| Zpracovatel: |  |  |  |  | IČ:
|  | Ondřej Zikán |  |  |  | DIČ:
Poznámka:
Soupis prací je sestaven s využitím Cenové soustavy ÚRS. Položky, které pochází z této cenové soustavy, jsou ve sloupci 'Cenová soustava' označeny popisem 'CS ÚRS' a úrovní příslušného kalendářního pololetí. Veškeré další informace vymezující popis a podmínky použití těchto položek z Cenové soustavy, které nejsou uvedeny přímo v soupisu prací, jsou neomezeně dálkově k dispozici na webu podminky.urs.cz.
| Cena bez DPH | [5 empty] | 0
|  |  | Základ daně |  |  | Sazba daně | Výše daně
| DPH | základní | 0 |  |  | 21% | 0
|  | snížená | 0 |  |  | 12% | 0
|  | zákl. přenesená | 0 |  |  | 21% | 0
|  | sníž. přenesená | 0 |  |  | 12% | 0
|  | nulová | 0 |  |  | 0% | 0
| Cena s DPH |  |  | v | CZK |  | 0
REKAPITULACE ČLENĚNÍ SOUPISU PRACÍ
Stavba:
Obecní dům Rudíkov smlouva č. 2 - SO02, 3,4,5,6,7,8,9,11,13,14
Objekt:
58 - SO13
Místo: |  |  | RUDÍKOV, P.Č. 2250/4, 2261, ST. 63, 2208/9 |  |  | Datum: | 10. 1. 2024
Zadavatel: | [5 empty] | Projektant: | Ondřej Zikán
Účastník: |  |  | Vyplň údaj |  |  | Zpracovatel: | Ondřej Zikán
Kód dílu - Popis | [6 empty] | Cena celkem [CZK]
Náklady stavby celkem | [6 empty] | 0 | [12 empty] | -1
| HSV - HSV | [5 empty] | 0
| 1 - Zemní práce | [5 empty] | 0
| 4 - Vodorovné konstrukce | [5 empty] | 0
| PSV - Práce a dodávky PSV | [5 empty] | 0
| 723 - Zdravotechnika - vnitřní plynovod | [5 empty] | 0
SOUPIS PRACÍ
Stavba:
Obecní dům Rudíkov smlouva č. 2 - SO02, 3,4,5,6,7,8,9,11,13,14
Objekt:
58 - SO13
Místo: |  |  | RUDÍKOV, P.Č. 2250/4, 2261, ST. 63, 2208/9 |  |  | Datum: | 10. 1. 2024
Zadavatel: | [5 empty] | Projektant: | Ondřej Zikán
Účastník: |  |  | Vyplň údaj |  |  | Zpracovatel: | Ondřej Zikán
PČ | Typ | Kód | Popis | MJ | Množství | J.cena [CZK] | Cena celkem [CZK] | Cenová soustava |  |  | DPH | J. Nh [h] | Nh celkem [h] | J. hmotnost [t] | Hmotnost celkem [t] | J. suť [t] | Suť Celkem [t]
Náklady soupisu celkem | [6 empty] | 0 | [5 empty] | 0 |  | 105.6436 |  | 0 |  | D | -1 | [10 empty] | 0
| D | HSV | HSV |  |  |  | 0 | [5 empty] | 0 |  | 105.629 |  | 0 | 1 | D | 0 |  |  |  | ROZPOCET | [6 empty] | 0
| D | 1 | Zemní práce |  |  |  | 0 | [5 empty] | 0 |  | 105.629 |  | 0 | 1 | D | 1 |  |  |  | ROZPOCET | [6 empty] | 0
1 | K | 132312122 | Hloubení zapažených rýh šířky do 800 mm ručně s urovnáním dna do předepsaného profilu a spádu v hornině třídy těžitelnosti II skupiny 4 nesoudržných | m3 | 2.4 |  | 0 | CS ÚRS 2024 02 |  |  | základní |  | 0 | 0 | 0 | 0 | 0 | 4 | K | 2 |  |  |  | ROZPOCET | 0 | 0 | 0 | 0 | 0 | 1 | 0 | 4 | -37187808
| Online PSC |  | https://podminky.urs.cz/item/CS_URS_2024_02/132312122 | [15 empty] | Online PSC | 2
| VV |  | "odměřeno z výkresové dokumentace" (2*0,8*1,5) |  | 2.4 | [13 empty] | VV | 2 | 2 | True | 1 | ROZPOCET
2 | K | 151101101 | Zřízení pažení a rozepření stěn rýh pro podzemní vedení příložné pro jakoukoliv mezerovitost, hloubky do 2 m | m2 | 6 |  | 0 | CS ÚRS 2024 02 |  |  | základní |  | 0 | 0.00084 | 0.00504 | 0 | 0 | 4 | K | 2 |  |  |  | ROZPOCET | 0 | 0 | 0 | 0 | 0 | 1 | 0 | 4 | -664330525
| Online PSC |  | https://podminky.urs.cz/item/CS_URS_2024_02/151101101 | [15 empty] | Online PSC | 2
| VV |  | "odměřeno z výkresové dokumentace" ((2*1,5))*2 |  | 6 | [13 empty] | VV | 2 | 2 | True | 1 | ROZPOCET
3 | K | 151101111 | Odstranění pažení a rozepření stěn rýh pro podzemní vedení s uložením materiálu na vzdálenost do 3 m od kraje výkopu příložné, hloubky do 2 m | m2 | 6 |  | 0 | CS ÚRS 2024 02 |  |  | základní |  | 0 | 0 | 0 | 0 | 0 | 4 | K | 2 |  |  |  | ROZPOCET | 0 | 0 | 0 | 0 | 0 | 1 | 0 | 4 | 1232641159
| Online PSC |  | https://podminky.urs.cz/item/CS_URS_2024_02/151101111 | [15 empty] | Online PSC | 2
| VV |  | "odměřeno z výkresové dokumentace" ((2*1,5))*2 |  | 6 | [13 empty] | VV | 2 | 2 | True | 1 | ROZPOCET
4 | K | 162651132 | Vodorovné přemístění výkopku nebo sypaniny po suchu na obvyklém dopravním prostředku, bez naložení výkopku, avšak se složením bez rozhrnutí z horniny třídy těžitelnosti II skupiny 4 a 5 na vzdálenost přes 4 000 do 5 000 m | m3 | 2.4 |  | 0 | CS ÚRS 2024 02 |  |  | základní |  | 0 | 0 | 0 | 0 | 0 | 4 | K | 2 |  |  |  | ROZPOCET | 0 | 0 | 0 | 0 | 0 | 1 | 0 | 4 | -812624153
| Online PSC |  | https://podminky.urs.cz/item/CS_URS_2024_02/162651132 | [15 empty] | Online PSC | 2
| VV |  | "součet položek 7+8+10" (1,44+0,8+0,16) |  | 2.4 | [13 empty] | VV | 2 | 2 | True | 1 | ROZPOCET
5 | K | 171201231 | Poplatek za uložení stavebního odpadu na recyklační skládce (skládkovné) zeminy a kamení zatříděného do Katalogu odpadů pod kódem 17 05 04 | t | 4.32 |  | 0 | CS ÚRS 2024 02 |  |  | základní |  | 0 | 0 | 0 | 0 | 0 | 4 | K | 2 |  |  |  | ROZPOCET | 0 | 0 | 0 | 0 | 0 | 1 | 0 | 4 | 1424949080
| Online PSC |  | https://podminky.urs.cz/item/CS_URS_2024_02/171201231 | [15 empty] | Online PSC | 2
| VV |  | "součet položek 7+8+10 vynásobený měrnou hmotností" (1,44+0,8+0,16)*1,8 |  | 4.32 | [13 empty] | VV | 2 | 2 | True | 1 | ROZPOCET
6 | K | 171251201 | Uložení sypaniny na skládky nebo meziskládky bez hutnění s upravením uložené sypaniny do předepsaného tvaru | m3 | 58.68 |  | 0 | CS ÚRS 2024 02 |  |  | základní |  | 0 | 0 | 0 | 0 | 0 | 4 | K | 2 |  |  |  | ROZPOCET | 0 | 0 | 0 | 0 | 0 | 1 | 0 | 4 | -213723574
| Online PSC |  | https://podminky.urs.cz/item/CS_URS_2024_02/171251201 | [15 empty] | Online PSC | 2
| VV |  | "součet položek 7+8+10" (43,896+12,32+2,464) |  | 58.68 | [13 empty] | VV | 2 | 2 | True | 1 | ROZPOCET
7 | K | 174211101 | Zásyp sypaninou z jakékoliv horniny ručně s uložením výkopku ve vrstvách bez zhutnění jam, šachet, rýh nebo kolem objektů v těchto vykopávkách | m3 | 1.44 |  | 0 | CS ÚRS 2024 02 |  |  | základní |  | 0 | 0 | 0 | 0 | 0 | 4 | K | 2 |  |  |  | ROZPOCET | 0 | 0 | 0 | 0 | 0 | 1 | 0 | 4 | -1941917832
| Online PSC |  | https://podminky.urs.cz/item/CS_URS_2024_02/174211101 | [15 empty] | Online PSC | 2
| VV |  | "štěrkopískem - odměřeno z výkresové dokumentace" (2*0,8*0,9) |  | 1.44 | [13 empty] | VV | 2 | 2 | True | 0 | ROZPOCET
| VV |  | Součet |  | 1.44 | [13 empty] | VV | 2 | 4 | True | 1 | ROZPOCET
8 | K | 175111101 | Obsypání potrubí ručně sypaninou z vhodných hornin třídy těžitelnosti I a II, skupiny 1 až 4 nebo materiálem připraveným podél výkopu ve vzdálenosti do 3 m od jeho kraje pro jakoukoliv hloubku výkopu a míru zhutnění bez prohození sypaniny | m3 | 0.8 |  | 0 | CS ÚRS 2024 02 |  |  | základní |  | 0 | 0 | 0 | 0 | 0 | 4 | K | 2 |  |  |  | ROZPOCET | 0 | 0 | 0 | 0 | 0 | 1 | 0 | 4 | -784743343
| Online PSC |  | https://podminky.urs.cz/item/CS_URS_2024_02/175111101 | [15 empty] | Online PSC | 2
| VV |  | "odměřeno z výkresové dokumentace" (2*0,8*0,5) |  | 0.8 | [13 empty] | VV | 2 | 2 | True | 1 | ROZPOCET
9 | M | 58331200.R01 | kamenivo těžené zásypový materiál | t | 105.624 |  | 0 | vlastní |  |  | základní |  | 0 | 1 | 105.624 | 0 | 0 | 8 | M | 2 |  |  |  | ROZPOCET | 0 | 0 | 0 | 0 | 0 | 1 | 0 | 4 | -1952351914
| VV |  | "položka 7+8+10*měrná hmotnost" (43,896+12,32+2,464)*1,8 |  | 105.624 | [13 empty] | VV | 2 | 2 | True | 1 | ROZPOCET
| D | 4 | Vodorovné konstrukce |  |  |  | 0 | [5 empty] | 0 |  | 0 |  | 0 | 1 | D | 1 |  |  |  | ROZPOCET | [6 empty] | 0
10 | K | 451541111 | Lože pod potrubí, stoky a drobné objekty v otevřeném výkopu ze štěrkodrtě 0-63 mm | m3 | 0.16 |  | 0 | CS ÚRS 2024 02 |  |  | základní |  | 0 | 0 | 0 | 0 | 0 | 4 | K | 2 |  |  |  | ROZPOCET | 0 | 0 | 0 | 0 | 0 | 1 | 0 | 4 | 723007972
| Online PSC |  | https://podminky.urs.cz/item/CS_URS_2024_02/451541111 | [15 empty] | Online PSC | 2
| VV |  | "odměřeno z výkresové dokumentace" (2*0,8*0,1) |  | 0.16 | [13 empty] | VV | 2 | 2 | True | 1 | ROZPOCET
| D | PSV | Práce a dodávky PSV |  |  |  | 0 | [5 empty] | 0 |  | 0.01453 |  | 0 | 2 | D | 0 |  |  |  | ROZPOCET | [6 empty] | 0
11 | K | 723XP101 | Revize plynovodu | kus | 1 |  | 0 | vlastní |  |  | základní |  | 0 | 0.00013 | 0.00013 | 0 | 0 | 16 | K | 1 |  |  |  | ROZPOCET | 0 | 0 | 0 | 0 | 0 | 1 | 0 | 16 | 112141015
12 | K | 723XP102 | Tlaková, pevnostní a provozní zkouška plynovodu | kus | 1 |  | 0 | vlastní |  |  | základní |  | 0 | 0.00013 | 0.00013 | 0 | 0 | 16 | K | 1 |  |  |  | ROZPOCET | 0 | 0 | 0 | 0 | 0 | 1 | 0 | 16 | 116169110
13 | K | 723XP103 | Stavební přípomoci a ostatní pomocné práce | h | 8 |  | 0 | vlastní |  |  | základní |  | 0 | 0.00013 | 0.00104 | 0 | 0 | 16 | K | 1 |  |  |  | ROZPOCET | 0 | 0 | 0 | 0 | 0 | 1 | 0 | 16 | -634291525
14 | K | 723XP104 | Nerezová, děrovaná, uzavíratelná dvířka - čístý rozměr 600mm*600mm | kus | 1 |  | 0 | vlastní |  |  | základní |  | 0 | 0.00013 | 0.00013 | 0 | 0 | 16 | K | 1 |  |  |  | ROZPOCET | 0 | 0 | 0 | 0 | 0 | 1 | 0 | 16 | 1038769031
15 | K | 723XP105 | Vodič signalizační CYY 2,5 | m | 4 |  | 0 | vlastní |  |  | základní |  | 0 | 0.00013 | 0.00052 | 0 | 0 | 16 | K | 1 |  |  |  | ROZPOCET | 0 | 0 | 0 | 0 | 0 | 1 | 0 | 16 | 1854218029
16 | K | 723XP106 | Fólie výstražná oranžová šířky 400mm | m | 4 |  | 0 | vlastní |  |  | základní |  | 0 | 0.00013 | 0.00052 | 0 | 0 | 16 | K | 1 |  |  |  | ROZPOCET | 0 | 0 | 0 | 0 | 0 | 1 | 0 | 16 | -1675315386
17 | M | 723XP107 | Navrtávací odbočková armatura DAA d63 / d32 PE 100 SDR 11 s prodlouženým hrdlem a přiloženou objímkou | kus | 1 |  | 0 | vlastní |  |  | základní |  | 0 | 0 | 0 | 0 | 0 | 32 | M | 1 |  |  |  | ROZPOCET | 0 | 0 | 0 | 0 | 0 | 1 | 0 | 16 | 1245979233
18 | M | 723XP108 | Tvarovka přechodová závitová PE 100 32*3,0 / DN20 | kus | 1 |  | 0 | vlastní |  |  | základní |  | 0 | 0.00144 | 0.00144 | 0 | 0 | 32 | M | 1 |  |  |  | ROZPOCET | 0 | 0 | 0 | 0 | 0 | 1 | 0 | 16 | 218549408
19 | M | 723XP109 | Montážní rám, konzoly a objímky pro uchycení zařízení v nice HUP a M + R plynu | kus | 1 |  | 0 | vlastní |  |  | základní |  | 0 | 0.00144 | 0.00144 | 0 | 0 | 32 | M | 1 |  |  |  | ROZPOCET | 0 | 0 | 0 | 0 | 0 | 1 | 0 | 16 | 2051652776
20 | M | 723XP110 | Dočasné zaslepení plynovodní přípojky PE D32 | kus | 1 |  | 0 | vlastní |  |  | základní |  | 0 | 0.00144 | 0.00144 | 0 | 0 | 32 | M | 1 |  |  |  | ROZPOCET | 0 | 0 | 0 | 0 | 0 | 1 | 0 | 16 | 268824400
21 | M | 723XP111 | Demontáž stávajícího pilíře HUP, včetně vybavení a části plynovodního potrubí PE D32 délky 2m | kus | 1 |  | 0 | vlastní |  |  | základní |  | 0 | 0.00144 | 0.00144 | 0 | 0 | 32 | M | 1 |  |  |  | ROZPOCET | 0 | 0 | 0 | 0 | 0 | 1 | 0 | 16 | 694627847
| D | 723 | Zdravotechnika - vnitřní plynovod |  |  |  | 0 | [5 empty] | 0 |  | 0.0063 |  | 0 | 2 | D | 1 |  |  |  | ROZPOCET | [6 empty] | 0
22 | K | 723160204 | Přípojka k plynoměru spojované na závit bez ochozu G 1 | kus | 1 |  | 0 | CS ÚRS 2024 02 |  |  | základní |  | 0 | 0.00338 | 0.00338 | 0 | 0 | 16 | K | 2 |  |  |  | ROZPOCET | 0 | 0 | 0 | 0 | 0 | 1 | 0 | 16 | -447570289
| Online PSC |  | https://podminky.urs.cz/item/CS_URS_2024_02/723160204 | [15 empty] | Online PSC | 2
23 | K | 723160334 | Rozpěrka přípojek plynoměru G 1 | kus | 1 |  | 0 | CS ÚRS 2024 02 |  |  | základní |  | 0 | 0.00022 | 0.00022 | 0 | 0 | 16 | K | 2 |  |  |  | ROZPOCET | 0 | 0 | 0 | 0 | 0 | 1 | 0 | 16 | -2032204902
| Online PSC |  | https://podminky.urs.cz/item/CS_URS_2024_02/723160334 | [15 empty] | Online PSC | 2
24 | K | 723170114 | Potrubí z plastových trub Pe100 spojovaných elektrotvarovkami PN 0,4 MPa (SDR 11) D 32 x 3,0 mm | m | 4 |  | 0 | CS ÚRS 2024 02 |  |  | základní |  | 0 | 0.00037 | 0.00148 | 0 | 0 | 16 | K | 2 |  |  |  | ROZPOCET | 0 | 0 | 0 | 0 | 0 | 1 | 0 | 16 | -727404664
| Online PSC |  | https://podminky.urs.cz/item/CS_URS_2024_02/723170114 | [15 empty] | Online PSC | 2
25 | K | 723170116 | Potrubí z plastových trub Pe100 spojovaných elektrotvarovkami PN 0,4 MPa (SDR 11) D 50 x 4,6 mm | m | 1 |  | 0 | CS ÚRS 2024 02 |  |  | základní |  | 0 | 0.00084 | 0.00084 | 0 | 0 | 16 | K | 2 |  |  |  | ROZPOCET | 0 | 0 | 0 | 0 | 0 | 1 | 0 | 16 | 913233628
| Online PSC |  | https://podminky.urs.cz/item/CS_URS_2024_02/723170116 | [15 empty] | Online PSC | 2
26 | K | 723231163 | Armatury se dvěma závity kohouty kulové PN 42 do 185°C plnoprůtokové vnitřní závit těžká řada G 3/4 | kus | 1 |  | 0 | CS ÚRS 2024 02 |  |  | základní |  | 0 | 0.00038 | 0.00038 | 0 | 0 | 16 | K | 2 |  |  |  | ROZPOCET | 0 | 0 | 0 | 0 | 0 | 1 | 0 | 16 | 1899905880
| Online PSC |  | https://podminky.urs.cz/item/CS_URS_2024_02/723231163 | [15 empty] | Online PSC | 2

## 59 - SO14
[9 empty] | >> skryté sloupce << | [9 empty] | {4c8bdd7e-1894-4faf-ae0d-e4140464d75c}
2
| KRYCÍ LIST SOUPISU PRACÍ | [8 empty] | v --- níže se nacházejí doplnkové a pomocné údaje k sestavám --- v | [8 empty] | False
Stavba:
Obecní dům Rudíkov smlouva č. 2 - SO02, 3,4,5,6,7,8,9,11,13,14
Objekt:
59 - SO14
| KSO: |  |  |  |  | CC-CZ:
| Místo: |  | RUDÍKOV, P.Č. 2250/4, 2261, ST. 63, 2208/9 |  |  | Datum: | 10. 1. 2024
| Zadavatel: |  |  |  |  | IČ:
DIČ:
| Účastník: |  |  |  |  | IČ: | Vyplň údaj
|  | Vyplň údaj |  |  |  | DIČ: | Vyplň údaj
| Projektant: |  |  |  |  | IČ:
|  | Ondřej Zikán |  |  |  | DIČ:
| Zpracovatel: |  |  |  |  | IČ:
|  | Ondřej Zikán |  |  |  | DIČ:
Poznámka:
| Cena bez DPH | [5 empty] | 0
|  |  | Základ daně |  |  | Sazba daně | Výše daně
| DPH | základní | 0 |  |  | 21% | 0
|  | snížená | 0 |  |  | 12% | 0
|  | zákl. přenesená | 0 |  |  | 21% | 0
|  | sníž. přenesená | 0 |  |  | 12% | 0
|  | nulová | 0 |  |  | 0% | 0
| Cena s DPH |  |  | v | CZK |  | 0
REKAPITULACE ČLENĚNÍ SOUPISU PRACÍ
Stavba:
Obecní dům Rudíkov smlouva č. 2 - SO02, 3,4,5,6,7,8,9,11,13,14
Objekt:
59 - SO14
Místo: |  |  | RUDÍKOV, P.Č. 2250/4, 2261, ST. 63, 2208/9 |  |  | Datum: | 10. 1. 2024
Zadavatel: | [5 empty] | Projektant: | Ondřej Zikán
Účastník: |  |  | Vyplň údaj |  |  | Zpracovatel: | Ondřej Zikán
Kód dílu - Popis | [6 empty] | Cena celkem [CZK]
Náklady stavby celkem | [6 empty] | 0 | [12 empty] | -1
| 1 - Dodávky zařízení | [5 empty] | 0
| 2 - Materiál elektromontážní | [5 empty] | 0
| 3 - Materiál zemní+stavební | [5 empty] | 0
| 4 - Elektromontáže | [5 empty] | 0
| 5 - Zemní práce | [5 empty] | 0
| 6 - Ostatní náklady | [5 empty] | 0
SOUPIS PRACÍ
Stavba:
Obecní dům Rudíkov smlouva č. 2 - SO02, 3,4,5,6,7,8,9,11,13,14
Objekt:
59 - SO14
Místo: |  |  | RUDÍKOV, P.Č. 2250/4, 2261, ST. 63, 2208/9 |  |  | Datum: | 10. 1. 2024
Zadavatel: | [5 empty] | Projektant: | Ondřej Zikán
Účastník: |  |  | Vyplň údaj |  |  | Zpracovatel: | Ondřej Zikán
PČ | Typ | Kód | Popis | MJ | Množství | J.cena [CZK] | Cena celkem [CZK] | Cenová soustava |  |  | DPH | J. Nh [h] | Nh celkem [h] | J. hmotnost [t] | Hmotnost celkem [t] | J. suť [t] | Suť Celkem [t]
Náklady soupisu celkem | [6 empty] | 0 | [5 empty] | 0 |  | 0 |  | 0 |  | D | -1 | [7 empty] | 0
| D | 1 | Dodávky zařízení |  |  |  | 0 | [5 empty] | 0 |  | 0 |  | 0 | 4 | D | 0 | ROZPOCET | [6 empty] | 0
1 | M | 900540001 | svítidlo A1 | ks | 2 |  | 0 | vlastní |  |  | základní |  | 0 | 0 | 0 | 0 | 0 | 512 | M | 1 | ROZPOCET | 0 | 0 | 0 | 0 | 0 | 1 | 0 | 512 | -1087764183
2 | M | 900540002 | svítidlo B1 | ks | 3 |  | 0 | vlastní |  |  | základní |  | 0 | 0 | 0 | 0 | 0 | 512 | M | 1 | ROZPOCET | 0 | 0 | 0 | 0 | 0 | 1 | 0 | 512 | -1059628095
3 | M | 900540003 | svítidlo C1 | ks | 5 |  | 0 | vlastní |  |  | základní |  | 0 | 0 | 0 | 0 | 0 | 512 | M | 1 | ROZPOCET | 0 | 0 | 0 | 0 | 0 | 1 | 0 | 512 | -354582841
4 | M | 900540004 | svítidlo D1 | ks | 2 |  | 0 | vlastní |  |  | základní |  | 0 | 0 | 0 | 0 | 0 | 512 | M | 1 | ROZPOCET | 0 | 0 | 0 | 0 | 0 | 1 | 0 | 512 | 1596547645
5 | M | 900540005 | svítidlo E1 | ks | 2 |  | 0 | vlastní |  |  | základní |  | 0 | 0 | 0 | 0 | 0 | 512 | M | 1 | ROZPOCET | 0 | 0 | 0 | 0 | 0 | 1 | 0 | 512 | 1440831579
6 | M | 900560005 | stožár osvětlovací bezpaticový 5m/60mm žárZn | ks | 6 |  | 0 | vlastní |  |  | základní |  | 0 | 0 | 0 | 0 | 0 | 512 | M | 1 | ROZPOCET | 0 | 0 | 0 | 0 | 0 | 1 | 0 | 512 | -1315603379
7 | M | 900574111 | výložník osvětlovací 1-ramenný pr.60mm žárZn | ks | 10 |  | 0 | vlastní |  |  | základní |  | 0 | 0 | 0 | 0 | 0 | 512 | M | 1 | ROZPOCET | 0 | 0 | 0 | 0 | 0 | 1 | 0 | 512 | -1148481491
8 | M | 900574121 | výložník osvětlovací 2-ramenný pr.60mm žárZn | ks | 1 |  | 0 | vlastní |  |  | základní |  | 0 | 0 | 0 | 0 | 0 | 512 | M | 1 | ROZPOCET | 0 | 0 | 0 | 0 | 0 | 1 | 0 | 512 | -566702547
| D | 2 | Materiál elektromontážní |  |  |  | 0 | [5 empty] | 0 |  | 0 |  | 0 | 4 | D | 0 | ROZPOCET | [6 empty] | 0
9 | K | 000101106.1 | kabel CYKY-J 3x2,5 | m | 280 |  | 0 | vlastní |  |  | základní |  | 0 | 0 | 0 | 0 | 0 | 512 | K | 1 | ROZPOCET | 0 | 0 | 0 | 0 | 0 | 1 | 0 | 512 | 216400795
10 | K | 000295001.1 | vedení FeZn 30/4 (0,96kg/m) | m | 180 |  | 0 | vlastní |  |  | základní |  | 0 | 0 | 0 | 0 | 0 | 512 | K | 1 | ROZPOCET | 0 | 0 | 0 | 0 | 0 | 1 | 0 | 512 | 33709310
11 | K | 000295075.2 | svorka pásek/drát zemnící 4šrouby FeZn | ks | 10 |  | 0 | vlastní |  |  | základní |  | 0 | 0 | 0 | 0 | 0 | 512 | K | 1 | ROZPOCET | 0 | 0 | 0 | 0 | 0 | 1 | 0 | 512 | 1382605043
12 | K | 000579201 | stožárová výzbroj SV 6.6.4 průchozí/TNC 1xRSP4 | ks | 10 |  | 0 | vlastní |  |  | základní |  | 0 | 0 | 0 | 0 | 0 | 512 | K | 1 | ROZPOCET | 0 | 0 | 0 | 0 | 0 | 1 | 0 | 512 | 185493376
13 | K | 000430014 | pojistková vložka T/6,3A keramická 5x20mm | ks | 10 |  | 0 | vlastní |  |  | základní |  | 0 | 0 | 0 | 0 | 0 | 512 | K | 1 | ROZPOCET | 0 | 0 | 0 | 0 | 0 | 1 | 0 | 512 | 11531037
14 | K | 000321502 | roura korugovaná KOPOFLEX pr.63/52mm | m | 180 |  | 0 | vlastní |  |  | základní |  | 0 | 0 | 0 | 0 | 0 | 512 | K | 1 | ROZPOCET | 0 | 0 | 0 | 0 | 0 | 1 | 0 | 512 | -1921288634
| D | 3 | Materiál zemní+stavební |  |  |  | 0 | [5 empty] | 0 |  | 0 |  | 0 | 4 | D | 0 | ROZPOCET | [6 empty] | 0
15 | M | 000046114 | písek kopaný 0-2mm | m3 | 18 |  | 0 | vlastní |  |  | základní |  | 0 | 0 | 0 | 0 | 0 | 512 | M | 1 | ROZPOCET | 0 | 0 | 0 | 0 | 0 | 1 | 0 | 512 | 836961264
16 | M | 000046171 | cihla betonová 29/14/6,5 | ks | 540 |  | 0 | vlastní |  |  | základní |  | 0 | 0 | 0 | 0 | 0 | 512 | M | 1 | ROZPOCET | 0 | 0 | 0 | 0 | 0 | 1 | 0 | 512 | 1306073576
17 | M | 000046383 | výstražná fólie šířka 0,34m | m | 180 |  | 0 | vlastní |  |  | základní |  | 0 | 0 | 0 | 0 | 0 | 512 | M | 1 | ROZPOCET | 0 | 0 | 0 | 0 | 0 | 1 | 0 | 512 | -1335156840
18 | M | 000046134 | beton B13,5 | m3 | 2.1 |  | 0 | vlastní |  |  | základní |  | 0 | 0 | 0 | 0 | 0 | 512 | M | 1 | ROZPOCET | 0 | 0 | 0 | 0 | 0 | 1 | 0 | 512 | -2083740022
19 | M | 000046452 | stožárové pouzdro plast SP250/1000 | ks | 10 |  | 0 | vlastní |  |  | základní |  | 0 | 0 | 0 | 0 | 0 | 512 | M | 1 | ROZPOCET | 0 | 0 | 0 | 0 | 0 | 1 | 0 | 512 | 88124890
| D | 4 | Elektromontáže |  |  |  | 0 | [5 empty] | 0 |  | 0 |  | 0 | 4 | D | 0 | ROZPOCET | [6 empty] | 0
20 | K | 210202201 | svítidlo venkovní | ks | 2 |  | 0 | vlastní |  |  | základní |  | 0 | 0 | 0 | 0 | 0 | 512 | K | 1 | ROZPOCET | 0 | 0 | 0 | 0 | 0 | 1 | 0 | 512 | -788281882
21 | K | 210202201 | svítidlo venkovní | ks | 3 |  | 0 | vlastní |  |  | základní |  | 0 | 0 | 0 | 0 | 0 | 512 | K | 1 | ROZPOCET | 0 | 0 | 0 | 0 | 0 | 1 | 0 | 512 | 994622752
22 | K | 210202201 | svítidlo venkovní | ks | 5 |  | 0 | vlastní |  |  | základní |  | 0 | 0 | 0 | 0 | 0 | 512 | K | 1 | ROZPOCET | 0 | 0 | 0 | 0 | 0 | 1 | 0 | 512 | -1055440103
23 | K | 210202201 | svítidlo venkovní | ks | 2 |  | 0 | vlastní |  |  | základní |  | 0 | 0 | 0 | 0 | 0 | 512 | K | 1 | ROZPOCET | 0 | 0 | 0 | 0 | 0 | 1 | 0 | 512 | -707219850
24 | K | 210202201 | svítidlo venkovní | ks | 2 |  | 0 | vlastní |  |  | základní |  | 0 | 0 | 0 | 0 | 0 | 512 | K | 1 | ROZPOCET | 0 | 0 | 0 | 0 | 0 | 1 | 0 | 512 | -672618473
25 | K | 210204002 | stožár osvětlovací ocelový | ks | 6 |  | 0 | vlastní |  |  | základní |  | 0 | 0 | 0 | 0 | 0 | 512 | K | 1 | ROZPOCET | 0 | 0 | 0 | 0 | 0 | 1 | 0 | 512 | -78388224
26 | K | 210204103 | výložník na stožár 1-ramenný do 35kg | ks | 10 |  | 0 | vlastní |  |  | základní |  | 0 | 0 | 0 | 0 | 0 | 512 | K | 1 | ROZPOCET | 0 | 0 | 0 | 0 | 0 | 1 | 0 | 512 | 48205807
27 | K | 210204105 | výložník na stožár 2-ramenný do 70kg | ks | 1 |  | 0 | vlastní |  |  | základní |  | 0 | 0 | 0 | 0 | 0 | 512 | K | 1 | ROZPOCET | 0 | 0 | 0 | 0 | 0 | 1 | 0 | 512 | -773137510
28 | K | 210810008 | kabel(-CYKY) volně uložený do 3x6/4x4/7x2,5 | m | 280 |  | 0 | vlastní |  |  | základní |  | 0 | 0 | 0 | 0 | 0 | 512 | K | 1 | ROZPOCET | 0 | 0 | 0 | 0 | 0 | 1 | 0 | 512 | 932216455
29 | K | 210220025 | uzemň.vedení v zemi/město úplná mtž FeZn do 120mm2 | m | 180 |  | 0 | vlastní |  |  | základní |  | 0 | 0 | 0 | 0 | 0 | 512 | K | 1 | ROZPOCET | 0 | 0 | 0 | 0 | 0 | 1 | 0 | 512 | 755193242
30 | K | 210204201 | elektrovýzbroj stožárů pro 1 okruh | ks | 10 |  | 0 | vlastní |  |  | základní |  | 0 | 0 | 0 | 0 | 0 | 512 | K | 1 | ROZPOCET | 0 | 0 | 0 | 0 | 0 | 1 | 0 | 512 | -286796314
31 | K | 210204201.1 | trubka plast volně uložená do pr.75mm | m | 180 |  | 0 | vlastní |  |  | základní |  | 0 | 0 | 0 | 0 | 0 | 512 | K | 1 | ROZPOCET | 0 | 0 | 0 | 0 | 0 | 1 | 0 | 512 | 978330571
| D | 5 | Zemní práce |  |  |  | 0 | [5 empty] | 0 |  | 0 |  | 0 | 4 | D | 0 | ROZPOCET | [6 empty] | 0
32 | K | 460200283 | výkop kabel.rýhy šířka 50/hloubka 100cm tz.3/ko1.0 | m | 180 |  | 0 | vlastní |  |  | základní |  | 0 | 0 | 0 | 0 | 0 | 512 | K | 1 | ROZPOCET | 0 | 0 | 0 | 0 | 0 | 1 | 0 | 512 | 799945159
33 | K | 460420371 | kabelové lože pískové 2x10-15cm krycí cihly podél | m | 180 |  | 0 | vlastní |  |  | základní |  | 0 | 0 | 0 | 0 | 0 | 512 | K | 1 | ROZPOCET | 0 | 0 | 0 | 0 | 0 | 1 | 0 | 512 | 1046016306
34 | K | 460490012 | výstražná fólie šířka nad 30cm | m | 180 |  | 0 | vlastní |  |  | základní |  | 0 | 0 | 0 | 0 | 0 | 512 | K | 1 | ROZPOCET | 0 | 0 | 0 | 0 | 0 | 1 | 0 | 512 | -979367057
35 | K | 460560283 | zához kabelové rýhy šířka 50/hloubka 100cm tz.3 | m | 180 |  | 0 | vlastní |  |  | základní |  | 0 | 0 | 0 | 0 | 0 | 512 | K | 1 | ROZPOCET | 0 | 0 | 0 | 0 | 0 | 1 | 0 | 512 | 492734231
36 | K | 460600001 | odvoz zeminy do 10km vč.poplatku za skládku | m3 | 19.62 |  | 0 | vlastní |  |  | základní |  | 0 | 0 | 0 | 0 | 0 | 512 | K | 1 | ROZPOCET | 0 | 0 | 0 | 0 | 0 | 1 | 0 | 512 | 667617780
37 | K | 460620013 | provizorní úprava terénu třída zeminy 3 | m2 | 90 |  | 0 | vlastní |  |  | základní |  | 0 | 0 | 0 | 0 | 0 | 512 | K | 1 | ROZPOCET | 0 | 0 | 0 | 0 | 0 | 1 | 0 | 512 | -284499503
38 | K | 460100002 | pouzdrový základ VO mimo trasu kabelu pr.0,25/1,5m | ks | 10 |  | 0 | vlastní |  |  | základní |  | 0 | 0 | 0 | 0 | 0 | 512 | K | 1 | ROZPOCET | 0 | 0 | 0 | 0 | 0 | 1 | 0 | 512 | 1231230926
39 | K | 460050703 | výkop jámy do 2m3 pro stožár VO ruční tz.3/ko1.0 | m3 | 2.5 |  | 0 | vlastní |  |  | základní |  | 0 | 0 | 0 | 0 | 0 | 512 | K | 1 | ROZPOCET | 0 | 0 | 0 | 0 | 0 | 1 | 0 | 512 | -901707170
40 | K | 460600001.1 | odvoz zeminy do 10km vč.poplatku za skládku | m3 | 2.5 |  | 0 | vlastní |  |  | základní |  | 0 | 0 | 0 | 0 | 0 | 512 | K | 1 | ROZPOCET | 0 | 0 | 0 | 0 | 0 | 1 | 0 | 512 | 2021552124
| D | 6 | Ostatní náklady |  |  |  | 0 | [5 empty] | 0 |  | 0 |  | 0 | 4 | D | 0 | ROZPOCET | [6 empty] | 0
41 | K | 219000231 | montážní plošina MP10 do 10m výšky | hod | 10 |  | 0 | vlastní |  |  | základní |  | 0 | 0 | 0 | 0 | 0 | 512 | K | 1 | ROZPOCET | 0 | 0 | 0 | 0 | 0 | 1 | 0 | 512 | 1726056886
42 | K | 219000235 | přesun montážní plošiny MP10 | km | 60 |  | 0 | vlastní |  |  | základní |  | 0 | 0 | 0 | 0 | 0 | 512 | K | 1 | ROZPOCET | 0 | 0 | 0 | 0 | 0 | 1 | 0 | 512 | 1475700566
43 | K | K050 | doprava dodávek | ks | 1 |  | 0 | vlastní |  |  | základní |  | 0 | 0 | 0 | 0 | 0 | 4 | K | 1 | ROZPOCET | 0 | 0 | 0 | 0 | 0 | 1 | 0 | 4 | -2026858045
44 | K | K051 | přesun dodávek | ks | 1 |  | 0 | vlastní |  |  | základní |  | 0 | 0 | 0 | 0 | 0 | 4 | K | 1 | ROZPOCET | 0 | 0 | 0 | 0 | 0 | 1 | 0 | 4 | -1506943467
45 | K | K044 | prořez | ks | 1 |  | 0 | vlastní |  |  | základní |  | 0 | 0 | 0 | 0 | 0 | 4 | K | 1 | ROZPOCET | 0 | 0 | 0 | 0 | 0 | 1 | 0 | 4 | -1510214058
46 | K | K052 | materiál podružný | ks | 1 |  | 0 | vlastní |  |  | základní |  | 0 | 0 | 0 | 0 | 0 | 4 | K | 1 | ROZPOCET | 0 | 0 | 0 | 0 | 0 | 1 | 0 | 4 | 1424500196
47 | K | K053 | PPV pro elektromontáže | ks | 1 |  | 0 | vlastní |  |  | základní |  | 0 | 0 | 0 | 0 | 0 | 4 | K | 1 | ROZPOCET | 0 | 0 | 0 | 0 | 0 | 1 | 0 | 4 | -506499065
48 | K | K054 | PPV pro zemní práce | ks | 1 |  | 0 | vlastní |  |  | základní |  | 0 | 0 | 0 | 0 | 0 | 4 | K | 1 | ROZPOCET | 0 | 0 | 0 | 0 | 0 | 1 | 0 | 4 | -1211236409
49 | K | K030 | kompletační činnost | ks | 1 |  | 0 | vlastní |  |  | základní |  | 0 | 0 | 0 | 0 | 0 | 512 | K | 1 | ROZPOCET | 0 | 0 | 0 | 0 | 0 | 1 | 0 | 512 | -110870946
50 | K | K031 | revize | ks | 1 |  | 0 | vlastní |  |  | základní |  | 0 | 0 | 0 | 0 | 0 | 512 | K | 1 | ROZPOCET | 0 | 0 | 0 | 0 | 0 | 1 | 0 | 512 | -911416295
51 | K | K032 | investorská činnost | ks | 1 |  | 0 | vlastní |  |  | základní |  | 0 | 0 | 0 | 0 | 0 | 512 | K | 1 | ROZPOCET | 0 | 0 | 0 | 0 | 0 | 1 | 0 | 512 | 416765049
52 | K | K033 | projekt skutečného provedení | ks | 1 |  | 0 | vlastní |  |  | základní |  | 0 | 0 | 0 | 0 | 0 | 512 | K | 1 | ROZPOCET | 0 | 0 | 0 | 0 | 0 | 1 | 0 | 512 | -209780691
53 | K | K034 | autorský dozor | ks | 1 |  | 0 | vlastní |  |  | základní |  | 0 | 0 | 0 | 0 | 0 | 512 | K | 1 | ROZPOCET | 0 | 0 | 0 | 0 | 0 | 1 | 0 | 512 | -1980918353
54 | K | K049 | Zařízení staveniště | kpl | 1 |  | 0 | vlastní |  |  | základní |  | 0 | 0 | 0 | 0 | 0 | 4 | K | 1 | ROZPOCET | 0 | 0 | 0 | 0 | 0 | 1 | 0 | 4 | 2053563017

## 6 - Zpevněné plochy a ven...
[9 empty] | >> skryté sloupce << | [9 empty] | {bc9eaf05-8951-4c61-9658-51da05c77ccd} | [5 empty] | beton | Plocha kartačovaného betonu | m2 | 212,902 | 3
[19 empty] | 2 | [5 empty] | obrubník3 | Délka obrubníku | bm | 65 | 3
| KRYCÍ LIST SOUPISU PRACÍ | [8 empty] | v --- níže se nacházejí doplnkové a pomocné údaje k sestavám --- v | [8 empty] | False | [5 empty] | pochozí | Pochozí plocha skladba | m2 | 25,26 | 3
[25 empty] | pojízdná | Pojízdná plocha skladba | m2 | 205 | 3
| Stavba: | [23 empty] | tráva | Plocha k zatravnění | m2 | 136,64 | 3
Obecní dům Rudíkov smlouva č. 2 - SO02, 3,4,5,6,7,8,9,11,13,14
Objekt:
6 - Zpevněné plochy a venkovní úpravy
| KSO: |  |  |  |  | CC-CZ:
| Místo: |  |  |  |  | Datum: | 10. 1. 2024
| Zadavatel: |  |  |  |  | IČ:
DIČ:
| Účastník: |  |  |  |  | IČ: | Vyplň údaj
|  | Vyplň údaj |  |  |  | DIČ: | Vyplň údaj
| Projektant: |  |  |  |  | IČ:
|  | BS projekt s.r.o. |  |  |  | DIČ:
| Zpracovatel: |  |  |  |  | IČ:
|  | Ing. Tomáš Hrdlička, Jan Hajný |  |  |  | DIČ:
Poznámka:
| Cena bez DPH | [5 empty] | 0
|  |  | Základ daně |  |  | Sazba daně | Výše daně
| DPH | základní | 0 |  |  | 21% | 0
|  | snížená | 0 |  |  | 12% | 0
|  | zákl. přenesená | 0 |  |  | 21% | 0
|  | sníž. přenesená | 0 |  |  | 12% | 0
|  | nulová | 0 |  |  | 0% | 0
| Cena s DPH |  |  | v | CZK |  | 0
REKAPITULACE ČLENĚNÍ SOUPISU PRACÍ
Stavba:
Obecní dům Rudíkov smlouva č. 2 - SO02, 3,4,5,6,7,8,9,11,13,14
Objekt:
6 - Zpevněné plochy a venkovní úpravy
Místo: | [5 empty] | Datum: | 10. 1. 2024
Zadavatel: | [5 empty] | Projektant: | BS projekt s.r.o.
Účastník: |  |  | Vyplň údaj |  |  | Zpracovatel: | Ing. Tomáš Hrdlička, Jan Hajný
Kód dílu - Popis | [6 empty] | Cena celkem [CZK]
Náklady stavby celkem | [6 empty] | 0 | [12 empty] | -1
| HSV - Práce a dodávky HSV | [5 empty] | 0
| 1 - Zemní práce | [5 empty] | 0
| 11 - Zemní práce - přípravné a přidružené práce | [5 empty] | 0
| 12 - Zemní práce - odkopávky a prokopávky | [5 empty] | 0
| 15 - Zemní práce - odvoz zeminy | [5 empty] | 0
| 18 - Výsadba | [5 empty] | 0
| 19 - Zatravnění | [5 empty] | 0
| 50 - Kartáčovaný beton | [5 empty] | 0
| 51 - Pojezdová plocha | [5 empty] | 0
| 52 - Pochozí plochy | [5 empty] | 0
| 53 - Sedací schody | [5 empty] | 0
| 54 - Ostatní | [5 empty] | 0
| 997 - Přesun sutě | [5 empty] | 0
| 998 - Přesun hmot | [5 empty] | 0
SOUPIS PRACÍ
Stavba:
Obecní dům Rudíkov smlouva č. 2 - SO02, 3,4,5,6,7,8,9,11,13,14
Objekt:
6 - Zpevněné plochy a venkovní úpravy
Místo: | [5 empty] | Datum: | 10. 1. 2024
Zadavatel: | [5 empty] | Projektant: | BS projekt s.r.o.
Účastník: |  |  | Vyplň údaj |  |  | Zpracovatel: | Ing. Tomáš Hrdlička, Jan Hajný
PČ | Typ | Kód | Popis | MJ | Množství | J.cena [CZK] | Cena celkem [CZK] | Cenová soustava |  |  | DPH | J. Nh [h] | Nh celkem [h] | J. hmotnost [t] | Hmotnost celkem [t] | J. suť [t] | Suť Celkem [t]
Náklady soupisu celkem | [6 empty] | 0 | [5 empty] | 0 |  | 370.0422 |  | 119.925 |  | D | -1 | [15 empty] | 0
| D | HSV | Práce a dodávky HSV |  |  |  | 0 | [5 empty] | 0 |  | 370.0422 |  | 119.925 | 1 | D | 0 |  |  |  | ROZPOCET | [11 empty] | 0
| D | 1 | Zemní práce |  |  |  | 0 | [5 empty] | 0 |  | 0 |  | 119.925 | 1 | D | 1 |  |  |  | ROZPOCET | [11 empty] | 0
1 | K | 113106187 | Rozebrání dlažeb vozovek a ploch s přemístěním hmot na skládku na vzdálenost do 3 m nebo s naložením na dopravní prostředek, s jakoukoliv výplní spár strojně plochy jednotlivě do 50 m2 ze zámkové dlažby s ložem z kameniva | m2 | 205 |  | 0 | CS ÚRS 2024 02 |  |  | základní |  | 0 | 0 | 0 | 0.295 | 60.475 | 4 | K | 2 |  |  |  | ROZPOCET | [5 empty] | 0 | 0 | 0 | 0 | 0 | 1 | 0 | 4 | -1766809414
| Online PSC |  | https://podminky.urs.cz/item/CS_URS_2024_02/113106187 | [15 empty] | Online PSC | 2
| VV |  | pojízdná |  | 205 | [13 empty] | VV | 2 | 2 | True | 1 | ROZPOCET
2 | K | 113107322 | Odstranění podkladů nebo krytů strojně plochy jednotlivě do 50 m2 s přemístěním hmot na skládku na vzdálenost do 3 m nebo s naložením na dopravní prostředek z kameniva hrubého drceného, o tl. vrstvy přes 100 do 200 mm | m2 | 205 |  | 0 | CS ÚRS 2024 02 |  |  | základní |  | 0 | 0 | 0 | 0.29 | 59.45 | 4 | K | 2 |  |  |  | ROZPOCET | [5 empty] | 0 | 0 | 0 | 0 | 0 | 1 | 0 | 4 | -109976986
| Online PSC |  | https://podminky.urs.cz/item/CS_URS_2024_02/113107322 | [15 empty] | Online PSC | 2
| VV |  | pojízdná |  | 205 | [13 empty] | VV | 2 | 2 | True | 1 | ROZPOCET
| D | 11 | Zemní práce - přípravné a přidružené práce |  |  |  | 0 | [5 empty] | 0 |  | 0 |  | 0 | 1 | D | 2 |  |  |  | ROZPOCET | [11 empty] | 0
3 | K | 121151103 | Sejmutí ornice strojně při souvislé ploše do 100 m2, tl. vrstvy do 200 mm | m2 | 212.902 |  | 0 | CS ÚRS 2024 02 |  |  | základní |  | 0 | 0 | 0 | 0 | 0 | 4 | K | 3 |  |  |  | ROZPOCET | [5 empty] | 0 | 0 | 0 | 0 | 0 | 1 | 0 | 4 | -24009667
| Online PSC |  | https://podminky.urs.cz/item/CS_URS_2024_02/121151103 | [15 empty] | Online PSC | 3
| VV |  | beton |  | 212.902 | [13 empty] | VV | 3 | 2 | True | 1 | ROZPOCET
4 | K | 162251102 | Vodorovné přemístění výkopku nebo sypaniny po suchu na obvyklém dopravním prostředku, bez naložení výkopku, avšak se složením bez rozhrnutí z horniny třídy těžitelnosti I skupiny 1 až 3 na vzdálenost přes 20 do 50 m | m3 | 42.58 |  | 0 | CS ÚRS 2024 02 |  |  | základní |  | 0 | 0 | 0 | 0 | 0 | 4 | K | 3 |  |  |  | ROZPOCET | [5 empty] | 0 | 0 | 0 | 0 | 0 | 1 | 0 | 4 | 734893319
| Online PSC |  | https://podminky.urs.cz/item/CS_URS_2024_02/162251102 | [15 empty] | Online PSC | 3
| P |  | Poznámka k položce: dovoz ornice k použití | [15 empty] | P | 3
| VV |  | beton*0,2 |  | 42.58 | [13 empty] | VV | 3 | 2 | True | 1 | ROZPOCET
5 | K | 167151111 | Nakládání, skládání a překládání neulehlého výkopku nebo sypaniny strojně nakládání, množství přes 100 m3, z hornin třídy těžitelnosti I, skupiny 1 až 3 | m3 | 42.58 |  | 0 | CS ÚRS 2024 02 |  |  | základní |  | 0 | 0 | 0 | 0 | 0 | 4 | K | 3 |  |  |  | ROZPOCET | [5 empty] | 0 | 0 | 0 | 0 | 0 | 1 | 0 | 4 | -160011893
| Online PSC |  | https://podminky.urs.cz/item/CS_URS_2024_02/167151111 | [15 empty] | Online PSC | 3
6 | K | 181351003 | Rozprostření a urovnání ornice v rovině nebo ve svahu sklonu do 1:5 strojně při souvislé ploše do 100 m2, tl. vrstvy do 200 mm | m2 | 212.902 |  | 0 | CS ÚRS 2024 02 |  |  | základní |  | 0 | 0 | 0 | 0 | 0 | 4 | K | 3 |  |  |  | ROZPOCET | [5 empty] | 0 | 0 | 0 | 0 | 0 | 1 | 0 | 4 | -214346115
| Online PSC |  | https://podminky.urs.cz/item/CS_URS_2024_02/181351003 | [15 empty] | Online PSC | 3
| D | 12 | Zemní práce - odkopávky a prokopávky |  |  |  | 0 | [5 empty] | 0 |  | 0 |  | 0 | 1 | D | 2 |  |  |  | ROZPOCET | [11 empty] | 0
7 | K | 131251103 | Hloubení nezapažených jam a zářezů strojně s urovnáním dna do předepsaného profilu a spádu v hornině třídy těžitelnosti I skupiny 3 přes 50 do 100 m3 | m3 | 42.58 |  | 0 | CS ÚRS 2024 02 |  |  | základní |  | 0 | 0 | 0 | 0 | 0 | 4 | K | 3 |  |  |  | ROZPOCET | [5 empty] | 0 | 0 | 0 | 0 | 0 | 1 | 0 | 4 | 2090403877
| Online PSC |  | https://podminky.urs.cz/item/CS_URS_2024_02/131251103 | [15 empty] | Online PSC | 3
| VV |  | beton*0,2 |  | 42.58 | [13 empty] | VV | 3 | 2 | True | 1 | ROZPOCET
| D | 15 | Zemní práce - odvoz zeminy |  |  |  | 0 | [5 empty] | 0 |  | 0 |  | 0 | 1 | D | 2 |  |  |  | ROZPOCET | [11 empty] | 0
8 | K | 162751117 | Vodorovné přemístění výkopku nebo sypaniny po suchu na obvyklém dopravním prostředku, bez naložení výkopku, avšak se složením bez rozhrnutí z horniny třídy těžitelnosti I skupiny 1 až 3 na vzdálenost přes 9 000 do 10 000 m | m3 | 42 |  | 0 | CS ÚRS 2024 02 |  |  | základní |  | 0 | 0 | 0 | 0 | 0 | 4 | K | 3 |  |  |  | ROZPOCET | [5 empty] | 0 | 0 | 0 | 0 | 0 | 1 | 0 | 4 | -347282020
| Online PSC |  | https://podminky.urs.cz/item/CS_URS_2024_02/162751117 | [15 empty] | Online PSC | 3
| VV |  | 42 |  | 42 | [13 empty] | VV | 3 | 2 | True | 1 | ROZPOCET
9 | K | 162751119 | Vodorovné přemístění výkopku nebo sypaniny po suchu na obvyklém dopravním prostředku, bez naložení výkopku, avšak se složením bez rozhrnutí z horniny třídy těžitelnosti I skupiny 1 až 3 na vzdálenost Příplatek k ceně za každých dalších i započatých 1 000 m | m3 | 210 |  | 0 | CS ÚRS 2024 02 |  |  | základní |  | 0 | 0 | 0 | 0 | 0 | 4 | K | 3 |  |  |  | ROZPOCET | [5 empty] | 0 | 0 | 0 | 0 | 0 | 1 | 0 | 4 | -305532452
| Online PSC |  | https://podminky.urs.cz/item/CS_URS_2024_02/162751119 | [15 empty] | Online PSC | 3
| VV |  | 42*5 'Přepočtené koeficientem množství |  | 210 | [13 empty] | VV | 3 | 2 | False | 1 | ROZPOCET
10 | K | 997013873 | Poplatek za uložení stavebního odpadu na recyklační skládce (skládkovné) zeminy a kamení zatříděného do Katalogu odpadů pod kódem 17 05 04 | t | 75.6 |  | 0 | CS ÚRS 2024 02 |  |  | základní |  | 0 | 0 | 0 | 0 | 0 | 4 | K | 3 |  |  |  | ROZPOCET | [5 empty] | 0 | 0 | 0 | 0 | 0 | 1 | 0 | 4 | -886815478
| Online PSC |  | https://podminky.urs.cz/item/CS_URS_2024_02/997013873 | [15 empty] | Online PSC | 3
| VV |  | 42*1,8 'Přepočtené koeficientem množství |  | 75.6 | [13 empty] | VV | 3 | 2 | False | 1 | ROZPOCET
| D | 18 | Výsadba |  |  |  | 0 | [5 empty] | 0 |  | 0.18931 |  | 0 | 1 | D | 1 |  |  |  | ROZPOCET | [11 empty] | 0
11 | K | 183101114 | Hloubení jamek pro vysazování rostlin v zemině skupiny 1 až 4 bez výměny půdy v rovině nebo na svahu do 1:5, objemu přes 0,05 do 0,125 m3 | kus | 5 |  | 0 | CS ÚRS 2024 02 |  |  | základní |  | 0 | 0 | 0 | 0 | 0 | 4 | K | 2 |  |  |  | ROZPOCET | [5 empty] | 0 | 0 | 0 | 0 | 0 | 1 | 0 | 4 | -2012450822
| Online PSC |  | https://podminky.urs.cz/item/CS_URS_2024_02/183101114 | [15 empty] | Online PSC | 2
12 | K | 184102311 | Výsadba keře bez balu do předem vyhloubené jamky se zalitím v rovině nebo na svahu do 1:5 výšky do 2 m v terénu | kus | 5 |  | 0 | CS ÚRS 2024 02 |  |  | základní |  | 0 | 0 | 0 | 0 | 0 | 4 | K | 2 |  |  |  | ROZPOCET | [5 empty] | 0 | 0 | 0 | 0 | 0 | 1 | 0 | 4 | 2112967999
| Online PSC |  | https://podminky.urs.cz/item/CS_URS_2024_02/184102311 | [15 empty] | Online PSC | 2
13 | M | 02660302 | jalovec obecný /Juniperus comm. Hibernica/ 125-150cm | kus | 5 |  | 0 | CS ÚRS 2024 02 |  |  | základní |  | 0 | 0.03 | 0.15 | 0 | 0 | 8 | M | 2 |  |  |  | ROZPOCET | [5 empty] | 0 | 0 | 0 | 0 | 0 | 1 | 0 | 4 | 1825680528
14 | K | 184215111 | Ukotvení dřeviny kůly v rovině nebo na svahu do 1:5 jedním kůlem, délky do 1 m | kus | 5 |  | 0 | CS ÚRS 2024 02 |  |  | základní |  | 0 | 5e-05 | 0.00025 | 0 | 0 | 4 | K | 2 |  |  |  | ROZPOCET | [5 empty] | 0 | 0 | 0 | 0 | 0 | 1 | 0 | 4 | 1347404132
| Online PSC |  | https://podminky.urs.cz/item/CS_URS_2024_02/184215111 | [15 empty] | Online PSC | 2
15 | M | 60591251 | kůl vyvazovací dřevěný impregnovaný D 8cm dl 1,5m | kus | 5 |  | 0 | CS ÚRS 2024 02 |  |  | základní |  | 0 | 0.00354 | 0.0177 | 0 | 0 | 8 | M | 2 |  |  |  | ROZPOCET | [5 empty] | 0 | 0 | 0 | 0 | 0 | 1 | 0 | 4 | 726946883
16 | K | 183101115 | Hloubení jamek pro vysazování rostlin v zemině skupiny 1 až 4 bez výměny půdy v rovině nebo na svahu do 1:5, objemu přes 0,125 do 0,40 m3 | kus | 1 |  | 0 | CS ÚRS 2024 02 |  |  | základní |  | 0 | 0 | 0 | 0 | 0 | 4 | K | 2 |  |  |  | ROZPOCET | [5 empty] | 0 | 0 | 0 | 0 | 0 | 1 | 0 | 4 | -827210180
| Online PSC |  | https://podminky.urs.cz/item/CS_URS_2024_02/183101115 | [15 empty] | Online PSC | 2
17 | K | 184201112 | Výsadba stromů bez balu do předem vyhloubené jamky se zalitím v rovině nebo na svahu do 1:5, při výšce kmene přes 1,8 do 2,5 m | kus | 1 |  | 0 | CS ÚRS 2024 02 |  |  | základní |  | 0 | 0 | 0 | 0 | 0 | 4 | K | 2 |  |  |  | ROZPOCET | [5 empty] | 0 | 0 | 0 | 0 | 0 | 1 | 0 | 4 | 929650963
| Online PSC |  | https://podminky.urs.cz/item/CS_URS_2024_02/184201112 | [15 empty] | Online PSC | 2
18 | M | 02650300R | javor mléč /Acer platanoides/ 2 m | kus | 1 |  | 0 | vlastní |  |  | základní |  | 0 | 3e-05 | 3e-05 | 0 | 0 | 8 | M | 2 |  |  |  | ROZPOCET | [5 empty] | 0 | 0 | 0 | 0 | 0 | 1 | 0 | 4 | -1326251101
19 | K | 184215133 | Ukotvení dřeviny kůly v rovině nebo na svahu do 1:5 třemi kůly, délky přes 2 do 3 m | kus | 1 |  | 0 | CS ÚRS 2024 02 |  |  | základní |  | 0 | 6e-05 | 6e-05 | 0 | 0 | 4 | K | 2 |  |  |  | ROZPOCET | [5 empty] | 0 | 0 | 0 | 0 | 0 | 1 | 0 | 4 | 1163954588
| Online PSC |  | https://podminky.urs.cz/item/CS_URS_2024_02/184215133 | [15 empty] | Online PSC | 2
20 | M | 60591257 | kůl vyvazovací dřevěný impregnovaný D 8cm dl 3m | kus | 3 |  | 0 | CS ÚRS 2024 02 |  |  | základní |  | 0 | 0.00709 | 0.02127 | 0 | 0 | 8 | M | 2 |  |  |  | ROZPOCET | [5 empty] | 0 | 0 | 0 | 0 | 0 | 1 | 0 | 4 | -1298176531
| VV |  | 1*3 'Přepočtené koeficientem množství |  | 3 | [13 empty] | VV | 2 | 2 | False | 1 | ROZPOCET
| D | 19 | Zatravnění |  |  |  | 0 | [5 empty] | 0 |  | 0.036983 |  | 0 | 1 | D | 1 |  |  |  | ROZPOCET | [11 empty] | 0
21 | K | 181111131 | Plošná úprava terénu v zemině skupiny 1 až 4 s urovnáním povrchu bez doplnění ornice souvislé plochy do 500 m2 při nerovnostech terénu přes 150 do 200 mm v rovině nebo na svahu do 1:5 | m2 | 136.64 |  | 0 | CS ÚRS 2024 02 |  |  | základní |  | 0 | 0 | 0 | 0 | 0 | 4 | K | 2 |  |  |  | ROZPOCET | [5 empty] | 0 | 0 | 0 | 0 | 0 | 1 | 0 | 4 | -388071996
| Online PSC |  | https://podminky.urs.cz/item/CS_URS_2024_02/181111131 | [15 empty] | Online PSC | 2
| VV |  | tráva |  | 136.64 | [13 empty] | VV | 2 | 2 | True | 1 | ROZPOCET
22 | K | 181411131 | Založení trávníku na půdě předem připravené plochy do 1000 m2 výsevem včetně utažení parkového v rovině nebo na svahu do 1:5 | m2 | 136.64 |  | 0 | CS ÚRS 2024 02 |  |  | základní |  | 0 | 0 | 0 | 0 | 0 | 4 | K | 2 |  |  |  | ROZPOCET | [5 empty] | 0 | 0 | 0 | 0 | 0 | 1 | 0 | 4 | 1721296594
| Online PSC |  | https://podminky.urs.cz/item/CS_URS_2024_02/181411131 | [15 empty] | Online PSC | 2
| VV |  | tráva |  | 136.64 | [13 empty] | VV | 2 | 2 | True | 1 | ROZPOCET
23 | M | 00572410 | osivo směs travní parková | kg | 2.733 |  | 0 | CS ÚRS 2024 02 |  |  | základní |  | 0 | 0.001 | 0.002733 | 0 | 0 | 8 | M | 2 |  |  |  | ROZPOCET | [5 empty] | 0 | 0 | 0 | 0 | 0 | 1 | 0 | 4 | 1771975772
| VV |  | 136,64*0,02 'Přepočtené koeficientem množství |  | 2.733 | [13 empty] | VV | 2 | 2 | False | 1 | ROZPOCET
24 | K | 183552413 | Úprava zemědělské půdy - hnojení tekutými hnojivy na ploše jednotlivě bez zapravení hnojiva do půdy do 5 ha, o sklonu do 5° | ha | 0.137 |  | 0 | CS ÚRS 2024 02 |  |  | základní |  | 0 | 0 | 0 | 0 | 0 | 4 | K | 2 |  |  |  | ROZPOCET | [5 empty] | 0 | 0 | 0 | 0 | 0 | 1 | 0 | 4 | -1448739091
| Online PSC |  | https://podminky.urs.cz/item/CS_URS_2024_02/183552413 | [15 empty] | Online PSC | 2
| VV |  | tráva/1000 |  | 0.137 | [13 empty] | VV | 2 | 2 | True | 1 | ROZPOCET
25 | M | 25191155 | hnojivo průmyslové | kg | 34.25 |  | 0 | CS ÚRS 2024 02 |  |  | základní |  | 0 | 0.001 | 0.03425 | 0 | 0 | 8 | M | 2 |  |  |  | ROZPOCET | [5 empty] | 0 | 0 | 0 | 0 | 0 | 1 | 0 | 4 | 1237334875
| VV |  | 0,137*250 'Přepočtené koeficientem množství |  | 34.25 | [13 empty] | VV | 2 | 2 | False | 1 | ROZPOCET
26 | K | 185804311 | Zalití rostlin vodou plochy záhonů jednotlivě do 20 m2 | m3 | 3.733 |  | 0 | CS ÚRS 2024 02 |  |  | základní |  | 0 | 0 | 0 | 0 | 0 | 4 | K | 2 |  |  |  | ROZPOCET | [5 empty] | 0 | 0 | 0 | 0 | 0 | 1 | 0 | 4 | 339111003
| Online PSC |  | https://podminky.urs.cz/item/CS_URS_2024_02/185804311 | [15 empty] | Online PSC | 2
| VV |  | "keře + tráva 2x | [15 empty] | VV | 2 | 1 | True | 0 | ROZPOCET
| VV |  | tráva*0,01*2+1 |  | 3.733 | [13 empty] | VV | 2 | 2 | True | 1 | ROZPOCET
| D | 50 | Kartáčovaný beton |  |  |  | 0 | [5 empty] | 0 |  | 71.1686 |  | 0 | 1 | D | 1 |  |  |  | ROZPOCET | [11 empty] | 0
27 | K | 181252305.1 | Úprava pláně na stavbách silnic a dálnic strojně na násypech se zhutněním | m2 | 212.902 |  | 0 | CS ÚRS 2024 02 |  |  | základní |  | 0 | 0 | 0 | 0 | 0 | 4 | K | 2 |  |  |  | ROZPOCET | [5 empty] | 0 | 0 | 0 | 0 | 0 | 1 | 0 | 4 | 1779528498
| Online PSC |  | https://podminky.urs.cz/item/CS_URS_2024_02/181252305.1 | [15 empty] | Online PSC | 2
| VV |  | beton |  | 212.902 | [13 empty] | VV | 2 | 2 | True | 1 | ROZPOCET
28 | K | 564750101 | Podklad nebo kryt z kameniva hrubého drceného vel. 16-32 mm s rozprostřením a zhutněním plochy jednotlivě do 100 m2, po zhutnění tl. 150 mm | m2 | 212.902 |  | 0 | CS ÚRS 2024 02 |  |  | základní |  | 0 | 0 | 0 | 0 | 0 | 4 | K | 2 |  |  |  | ROZPOCET | [5 empty] | 0 | 0 | 0 | 0 | 0 | 1 | 0 | 4 | -2026265974
| Online PSC |  | https://podminky.urs.cz/item/CS_URS_2024_02/564750101 | [15 empty] | Online PSC | 2
| VV |  | beton |  | 212.902 | [13 empty] | VV | 2 | 2 | True | 1 | ROZPOCET
29 | K | 631311135 | Mazanina z betonu prostého bez zvýšených nároků na prostředí tl. přes 120 do 240 mm tř. C 20/25 | m3 | 25.548 |  | 0 | CS ÚRS 2024 02 |  |  | základní |  | 0 | 2.5019 | 63.9178 | 0 | 0 | 4 | K | 2 |  |  |  | ROZPOCET | [5 empty] | 0 | 0 | 0 | 0 | 0 | 1 | 0 | 4 | 1592098551
| Online PSC |  | https://podminky.urs.cz/item/CS_URS_2024_02/631311135 | [15 empty] | Online PSC | 2
| VV |  | beton*0,12 |  | 25.548 | [13 empty] | VV | 2 | 2 | True | 1 | ROZPOCET
30 | K | 631319013 | Příplatek k cenám mazanin za úpravu povrchu mazaniny přehlazením, mazanina tl. přes 120 do 240 mm | m3 | 25.548 |  | 0 | CS ÚRS 2024 02 |  |  | základní |  | 0 | 0 | 0 | 0 | 0 | 4 | K | 2 |  |  |  | ROZPOCET | [5 empty] | 0 | 0 | 0 | 0 | 0 | 1 | 0 | 4 | 1267650235
| Online PSC |  | https://podminky.urs.cz/item/CS_URS_2024_02/631319013 | [15 empty] | Online PSC | 2
31 | K | 631319175 | Příplatek k cenám mazanin za stržení povrchu spodní vrstvy mazaniny latí před vložením výztuže nebo pletiva pro tl. obou vrstev mazaniny přes 120 do 240 mm | m3 | 25.548 |  | 0 | CS ÚRS 2024 02 |  |  | základní |  | 0 | 0 | 0 | 0 | 0 | 4 | K | 2 |  |  |  | ROZPOCET | [5 empty] | 0 | 0 | 0 | 0 | 0 | 1 | 0 | 4 | 205330540
| Online PSC |  | https://podminky.urs.cz/item/CS_URS_2024_02/631319175 | [15 empty] | Online PSC | 2
32 | K | 631351101 | Bednění v podlahách rýh a hran zřízení | m2 | 25 |  | 0 | CS ÚRS 2024 02 |  |  | základní |  | 0 | 0.016072 | 0.40181 | 0 | 0 | 4 | K | 2 |  |  |  | ROZPOCET | [5 empty] | 0 | 0 | 0 | 0 | 0 | 1 | 0 | 4 | 1881275798
| Online PSC |  | https://podminky.urs.cz/item/CS_URS_2024_02/631351101 | [15 empty] | Online PSC | 2
| VV |  | 0,5*(50) |  | 25 | [13 empty] | VV | 2 | 2 | True | 1 | ROZPOCET
33 | K | 631351102 | Bednění v podlahách rýh a hran odstranění | m2 | 25 |  | 0 | CS ÚRS 2024 02 |  |  | základní |  | 0 | 0 | 0 | 0 | 0 | 4 | K | 2 |  |  |  | ROZPOCET | [5 empty] | 0 | 0 | 0 | 0 | 0 | 1 | 0 | 4 | 1983268477
| Online PSC |  | https://podminky.urs.cz/item/CS_URS_2024_02/631351102 | [15 empty] | Online PSC | 2
34 | K | 631362021.2 | Výztuž mazanin ze svařovaných sítí z drátů typu KARI | t | 0.742 |  | 0 | CS ÚRS 2024 02 |  |  | základní |  | 0 | 1.0628 | 0.78858 | 0 | 0 | 4 | K | 2 |  |  |  | ROZPOCET | [5 empty] | 0 | 0 | 0 | 0 | 0 | 1 | 0 | 4 | 1442625748
| Online PSC |  | https://podminky.urs.cz/item/CS_URS_2024_02/631362021.2 | [15 empty] | Online PSC | 2
| VV |  | beton*(3,03/1000)*1,15 |  | 0.742 | [13 empty] | VV | 2 | 2 | True | 1 | ROZPOCET
35 | K | 633831111 | Povrchová úprava betonových podlah zdrsnění kartáčováním ručně | m2 | 212.902 |  | 0 | CS ÚRS 2024 02 |  |  | základní |  | 0 | 0 | 0 | 0 | 0 | 4 | K | 2 |  |  |  | ROZPOCET | [5 empty] | 0 | 0 | 0 | 0 | 0 | 1 | 0 | 4 | 547136089
| Online PSC |  | https://podminky.urs.cz/item/CS_URS_2024_02/633831111 | [15 empty] | Online PSC | 2
| VV |  | beton |  | 212.902 | [13 empty] | VV | 2 | 2 | True | 1 | ROZPOCET
36 | K | 783901451 | Příprava podkladu betonových podlah před provedením nátěru zametením | m2 | 212.902 |  | 0 | CS ÚRS 2024 02 |  |  | základní |  | 0 | 0 | 0 | 0 | 0 | 4 | K | 2 |  |  |  | ROZPOCET | [5 empty] | 0 | 0 | 0 | 0 | 0 | 1 | 0 | 4 | -46320656
| Online PSC |  | https://podminky.urs.cz/item/CS_URS_2024_02/783901451 | [15 empty] | Online PSC | 2
| VV |  | beton |  | 212.902 | [13 empty] | VV | 2 | 2 | True | 1 | ROZPOCET
37 | K | 783943171 | Penetrační nátěr betonových podlah hrubých polyuretanový | m2 | 212.902 |  | 0 | CS ÚRS 2024 02 |  |  | základní |  | 0 | 0.0003 | 0.063871 | 0 | 0 | 4 | K | 2 |  |  |  | ROZPOCET | [5 empty] | 0 | 0 | 0 | 0 | 0 | 1 | 0 | 4 | 1401831057
| Online PSC |  | https://podminky.urs.cz/item/CS_URS_2024_02/783943171 | [15 empty] | Online PSC | 2
| VV |  | beton |  | 212.902 | [13 empty] | VV | 2 | 2 | True | 1 | ROZPOCET
38 | K | 935932111 | Osazení odvodňovacího plastového žlabu s krycím roštem šířky do 200 mm | m | 20 |  | 0 | CS ÚRS 2024 02 |  |  | základní |  | 0 | 0.29221 | 5.8442 | 0 | 0 | 4 | K | 2 |  |  |  | ROZPOCET | [5 empty] | 0 | 0 | 0 | 0 | 0 | 1 | 0 | 4 | 940853989
| Online PSC |  | https://podminky.urs.cz/item/CS_URS_2024_02/935932111 | [15 empty] | Online PSC | 2
| VV |  | 14+6 |  | 20 | [13 empty] | VV | 2 | 2 | True | 1 | ROZPOCET
39 | M | 56241001 | žlab odvodňovací PE/PP zátěž A15-D400 světlá š 100mm | m | 20 |  | 0 | CS ÚRS 2024 02 |  |  | základní |  | 0 | 0.004 | 0.08 | 0 | 0 | 8 | M | 2 |  |  |  | ROZPOCET | [5 empty] | 0 | 0 | 0 | 0 | 0 | 1 | 0 | 4 | -784478845
40 | M | 56241010 | rošt mřížkový B125 Pz pro žlab š 100mm | m | 20 |  | 0 | CS ÚRS 2024 02 |  |  | základní |  | 0 | 0.0036 | 0.072 | 0 | 0 | 8 | M | 2 |  |  |  | ROZPOCET | [5 empty] | 0 | 0 | 0 | 0 | 0 | 1 | 0 | 4 | 825999957
41 | M | 56241406 | čelo plné na začátek a konec odvodňovacího žlabu PE/PP š 100 mm | kus | 4 |  | 0 | CS ÚRS 2024 02 |  |  | základní |  | 0 | 0.0001 | 0.0004 | 0 | 0 | 8 | M | 2 |  |  |  | ROZPOCET | [5 empty] | 0 | 0 | 0 | 0 | 0 | 1 | 0 | 4 | -943271558
| D | 51 | Pojezdová plocha |  |  |  | 0 | [5 empty] | 0 |  | 71.176 |  | 0 | 1 | D | 1 |  |  |  | ROZPOCET | [11 empty] | 0
42 | K | 181252305.1 | Úprava pláně na stavbách silnic a dálnic strojně na násypech se zhutněním | m2 | 205 |  | 0 | CS ÚRS 2024 02 |  |  | základní |  | 0 | 0 | 0 | 0 | 0 | 4 | K | 2 |  |  |  | ROZPOCET | [5 empty] | 0 | 0 | 0 | 0 | 0 | 1 | 0 | 4 | 155049997
| Online PSC |  | https://podminky.urs.cz/item/CS_URS_2024_02/181252305.1 | [15 empty] | Online PSC | 2
| VV |  | pojízdná |  | 205 | [13 empty] | VV | 2 | 2 | True | 1 | ROZPOCET
43 | K | 564750101 | Podklad nebo kryt z kameniva hrubého drceného vel. 16-32 mm s rozprostřením a zhutněním plochy jednotlivě do 100 m2, po zhutnění tl. 150 mm | m2 | 205 |  | 0 | CS ÚRS 2024 02 |  |  | základní |  | 0 | 0 | 0 | 0 | 0 | 4 | K | 2 |  |  |  | ROZPOCET | [5 empty] | 0 | 0 | 0 | 0 | 0 | 1 | 0 | 4 | 1319609367
| Online PSC |  | https://podminky.urs.cz/item/CS_URS_2024_02/564750101 | [15 empty] | Online PSC | 2
| VV |  | pojízdná |  | 205 | [13 empty] | VV | 2 | 2 | True | 1 | ROZPOCET
44 | K | 564772111 | Podklad nebo kryt z vibrovaného štěrku VŠ s rozprostřením, vlhčením a zhutněním, po zhutnění tl. 250 mm | m2 | 205 |  | 0 | CS ÚRS 2024 02 |  |  | základní |  | 0 | 0 | 0 | 0 | 0 | 4 | K | 2 |  |  |  | ROZPOCET | [5 empty] | 0 | 0 | 0 | 0 | 0 | 1 | 0 | 4 | -430037071
| Online PSC |  | https://podminky.urs.cz/item/CS_URS_2024_02/564772111 | [15 empty] | Online PSC | 2
| VV |  | pojízdná |  | 205 | [13 empty] | VV | 2 | 2 | True | 1 | ROZPOCET
45 | K | 596211212 | Kladení dlažby z betonových zámkových dlaždic komunikací pro pěší ručně s ložem z kameniva těženého nebo drceného tl. do 40 mm, s vyplněním spár s dvojitým hutněním, vibrováním a se smetením přebytečného materiálu na krajnici tl. 80 mm skupiny A, pro plochy přes 100 do 300 m2 | m2 | 205 |  | 0 | CS ÚRS 2024 02 |  |  | základní |  | 0 | 0.09062 | 18.5771 | 0 | 0 | 4 | K | 2 |  |  |  | ROZPOCET | [5 empty] | 0 | 0 | 0 | 0 | 0 | 1 | 0 | 4 | -428566069
| Online PSC |  | https://podminky.urs.cz/item/CS_URS_2024_02/596211212 | [15 empty] | Online PSC | 2
| VV |  | pojízdná |  | 205 | [13 empty] | VV | 2 | 2 | True | 1 | ROZPOCET
46 | M | 59245292 | dlažba zámková betonová tvaru vlny 225x112mm tl 80mm přírodní | m2 | 225.5 |  | 0 | CS ÚRS 2024 02 |  |  | základní |  | 0 | 0.165 | 37.2075 | 0 | 0 | 8 | M | 2 |  |  |  | ROZPOCET | [5 empty] | 0 | 0 | 0 | 0 | 0 | 1 | 0 | 4 | -716051718
| VV |  | pojízdná |  | 205 | [13 empty] | VV | 2 | 2 | True | 1 | ROZPOCET
| VV |  | 205*1,1 'Přepočtené koeficientem množství |  | 225.5 | [13 empty] | VV | 2 | 2 | False | 1 | ROZPOCET
47 | K | 916231213 | Osazení chodníkového obrubníku betonového se zřízením lože, s vyplněním a zatřením spár cementovou maltou stojatého s boční opěrou z betonu prostého, do lože z betonu prostého | m | 65 |  | 0 | CS ÚRS 2024 02 |  |  | základní |  | 0 | 0.1295 | 8.4175 | 0 | 0 | 4 | K | 2 |  |  |  | ROZPOCET | [5 empty] | 0 | 0 | 0 | 0 | 0 | 1 | 0 | 4 | -1507474032
| Online PSC |  | https://podminky.urs.cz/item/CS_URS_2024_02/916231213 | [15 empty] | Online PSC | 2
| VV |  | obrubník3 |  | 65 | [13 empty] | VV | 2 | 2 | True | 1 | ROZPOCET
48 | M | 59217018 | obrubník betonový chodníkový 1000x80x200mm | m | 71.5 |  | 0 | CS ÚRS 2024 02 |  |  | základní |  | 0 | 0.036 | 2.574 | 0 | 0 | 8 | M | 2 |  |  |  | ROZPOCET | [5 empty] | 0 | 0 | 0 | 0 | 0 | 1 | 0 | 4 | -1627794897
| VV |  | 65*1,1 'Přepočtené koeficientem množství |  | 71.5 | [13 empty] | VV | 2 | 2 | False | 1 | ROZPOCET
49 | K | 916991121 | Lože pod obrubníky, krajníky nebo obruby z dlažebních kostek z betonu prostého | m3 | 1.95 |  | 0 | CS ÚRS 2024 02 |  |  | základní |  | 0 | 2.2563 | 4.3999 | 0 | 0 | 4 | K | 2 |  |  |  | ROZPOCET | [5 empty] | 0 | 0 | 0 | 0 | 0 | 1 | 0 | 4 | 234094962
| Online PSC |  | https://podminky.urs.cz/item/CS_URS_2024_02/916991121 | [15 empty] | Online PSC | 2
| VV |  | (obrubník3)*0,15*0,2 |  | 1.95 | [13 empty] | VV | 2 | 2 | True | 1 | ROZPOCET
| D | 52 | Pochozí plochy |  |  |  | 0 | [5 empty] | 0 |  | 20.5754 |  | 0 | 1 | D | 1 |  |  |  | ROZPOCET | [11 empty] | 0
50 | K | 181252305 | Úprava pláně na stavbách silnic a dálnic strojně na násypech se zhutněním | m2 | 25.26 |  | 0 | CS ÚRS 2024 02 |  |  | základní |  | 0 | 0 | 0 | 0 | 0 | 4 | K | 2 |  |  |  | ROZPOCET | [5 empty] | 0 | 0 | 0 | 0 | 0 | 1 | 0 | 4 | 1929739416
| Online PSC |  | https://podminky.urs.cz/item/CS_URS_2024_02/181252305 | [15 empty] | Online PSC | 2
| VV |  | pochozí |  | 25.26 | [13 empty] | VV | 2 | 2 | True | 1 | ROZPOCET
51 | K | 564750101 | Podklad nebo kryt z kameniva hrubého drceného vel. 16-32 mm s rozprostřením a zhutněním plochy jednotlivě do 100 m2, po zhutnění tl. 150 mm | m2 | 36.66 |  | 0 | CS ÚRS 2024 02 |  |  | základní |  | 0 | 0 | 0 | 0 | 0 | 4 | K | 2 |  |  |  | ROZPOCET | [5 empty] | 0 | 0 | 0 | 0 | 0 | 1 | 0 | 4 | 702240470
| Online PSC |  | https://podminky.urs.cz/item/CS_URS_2024_02/564750101 | [15 empty] | Online PSC | 2
| VV |  | pochozí |  | 25.26 | [13 empty] | VV | 2 | 2 | True | 0 | ROZPOCET
| VV |  | "SO01"21*1,5*0,3 |  | 9.45 | [13 empty] | VV | 2 | 2 | True | 0 | ROZPOCET
| VV |  | "SO02"1,3*5*0,3 |  | 1.95 | [13 empty] | VV | 2 | 2 | True | 0 | ROZPOCET
| VV |  | Součet |  | 36.66 | [13 empty] | VV | 2 | 4 | True | 1 | ROZPOCET
52 | K | 596211110 | Kladení dlažby z betonových zámkových dlaždic komunikací pro pěší ručně s ložem z kameniva těženého nebo drceného tl. do 40 mm, s vyplněním spár s dvojitým hutněním, vibrováním a se smetením přebytečného materiálu na krajnici tl. 60 mm skupiny A, pro plochy do 50 m2 | m2 | 25.26 |  | 0 | CS ÚRS 2024 02 |  |  | základní |  | 0 | 0.08922 | 2.2537 | 0 | 0 | 4 | K | 2 |  |  |  | ROZPOCET | [5 empty] | 0 | 0 | 0 | 0 | 0 | 1 | 0 | 4 | 1287736065
| Online PSC |  | https://podminky.urs.cz/item/CS_URS_2024_02/596211110 | [15 empty] | Online PSC | 2
| VV |  | pochozí |  | 25.26 | [13 empty] | VV | 2 | 2 | True | 1 | ROZPOCET
53 | M | 59245295 | dlažba zámková betonová tvaru vlny 225x112mm tl 60mm přírodní | m2 | 25.704 |  | 0 | CS ÚRS 2024 02 |  |  | základní |  | 0 | 0.123 | 3.1616 | 0 | 0 | 8 | M | 2 |  |  |  | ROZPOCET | [5 empty] | 0 | 0 | 0 | 0 | 0 | 1 | 0 | 4 | 458094042
| VV |  | 25,2*1,02 'Přepočtené koeficientem množství |  | 25.704 | [13 empty] | VV | 2 | 2 | False | 1 | ROZPOCET
54 | K | 434313113 | Schody z vibrolisovaných prefabrikátů na cementovou maltu, s vyspárováním se zřízením podkladních stupňů z betonu tř. C 16/20 | m | 38 |  | 0 | CS ÚRS 2024 02 |  |  | základní |  | 0 | 0.39895 | 15.1601 | 0 | 0 | 4 | K | 2 |  |  |  | ROZPOCET | [5 empty] | 0 | 0 | 0 | 0 | 0 | 1 | 0 | 4 | 1990276998
| Online PSC |  | https://podminky.urs.cz/item/CS_URS_2024_02/434313113 | [15 empty] | Online PSC | 2
| VV |  | "SO01"21*1,5 |  | 31.5 | [13 empty] | VV | 2 | 2 | True | 0 | ROZPOCET
| VV |  | "SO02"1,3*5 |  | 6.5 | [13 empty] | VV | 2 | 2 | True | 0 | ROZPOCET
| VV |  | Součet |  | 38 | [13 empty] | VV | 2 | 4 | True | 1 | ROZPOCET
| D | 53 | Sedací schody |  |  |  | 0 | [5 empty] | 0 |  | 206.896 |  | 0 | 1 | D | 1 |  |  |  | ROZPOCET | [11 empty] | 0
55 | K | 635111242 | Násyp ze štěrkopísku, písku nebo kameniva pod podlahy se zhutněním z kameniva hrubého 16-32 | m3 | 16.75 |  | 0 | CS ÚRS 2024 02 |  |  | základní |  | 0 | 2.16 | 36.18 | 0 | 0 | 4 | K | 2 |  |  |  | ROZPOCET | [5 empty] | 0 | 0 | 0 | 0 | 0 | 1 | 0 | 4 | 1552468104
| Online PSC |  | https://podminky.urs.cz/item/CS_URS_2024_02/635111242 | [15 empty] | Online PSC | 2
| VV |  | "podklad pod schody"67*0,25 |  | 16.75 | [13 empty] | VV | 2 | 2 | True | 1 | ROZPOCET
56 | K | 434351141 | Bednění stupňů betonovaných na podstupňové desce nebo na terénu půdorysně přímočarých zřízení | m2 | 65.143 |  | 0 | CS ÚRS 2024 02 |  |  | základní |  | 0 | 0.00792 | 0.51593 | 0 | 0 | 4 | K | 2 |  |  |  | ROZPOCET | [5 empty] | 0 | 0 | 0 | 0 | 0 | 1 | 0 | 4 | 1261182766
| Online PSC |  | https://podminky.urs.cz/item/CS_URS_2024_02/434351141 | [15 empty] | Online PSC | 2
| VV |  | 0,9*(12,3+12,8+13,13+12,087+10,65+7,825+7,2+7,5)-10 |  | 65.143 | [13 empty] | VV | 2 | 2 | True | 1 | ROZPOCET
57 | K | 434351142 | Bednění stupňů betonovaných na podstupňové desce nebo na terénu půdorysně přímočarých odstranění | m2 | 65.143 |  | 0 | CS ÚRS 2024 02 |  |  | základní |  | 0 | 0 | 0 | 0 | 0 | 4 | K | 2 |  |  |  | ROZPOCET | [5 empty] | 0 | 0 | 0 | 0 | 0 | 1 | 0 | 4 | -1873955255
| Online PSC |  | https://podminky.urs.cz/item/CS_URS_2024_02/434351142 | [15 empty] | Online PSC | 2
58 | K | 411359111 | Bednění stropních konstrukcí - bez podpěrné konstrukce Příplatek k cenám za pohledový beton | m2 | 65.143 |  | 0 | CS ÚRS 2024 02 |  |  | základní |  | 0 | 0.0032 | 0.20846 | 0 | 0 | 4 | K | 2 |  |  |  | ROZPOCET | [5 empty] | 0 | 0 | 0 | 0 | 0 | 1 | 0 | 4 | -1511314787
| Online PSC |  | https://podminky.urs.cz/item/CS_URS_2024_02/411359111 | [15 empty] | Online PSC | 2
59 | K | 430321616 | Schodišťové konstrukce a rampy z betonu železového (bez výztuže) stupně, schodnice, ramena, podesty s nosníky tř. C 30/37 | m3 | 67 |  | 0 | CS ÚRS 2024 02 |  |  | základní |  | 0 | 2.5019 | 167.6307 | 0 | 0 | 4 | K | 2 |  |  |  | ROZPOCET | [5 empty] | 0 | 0 | 0 | 0 | 0 | 1 | 0 | 4 | 860212488
| Online PSC |  | https://podminky.urs.cz/item/CS_URS_2024_02/430321616 | [15 empty] | Online PSC | 2
| VV |  | "plocha 67 m2, výška stupně 900 + zatažení pod předchozí 100 mm | [15 empty] | VV | 2 | 1 | True | 0 | ROZPOCET
| VV |  | 67*1 |  | 67 | [13 empty] | VV | 2 | 2 | True | 1 | ROZPOCET
60 | K | 430361821 | Výztuž schodišťových konstrukcí a ramp stupňů, schodnic, ramen, podest s nosníky z betonářské oceli 10 505 (R) nebo BSt 500 | t | 2.01 |  | 0 | CS ÚRS 2024 02 |  |  | základní |  | 0 | 1.0493 | 2.109 | 0 | 0 | 4 | K | 2 |  |  |  | ROZPOCET | [5 empty] | 0 | 0 | 0 | 0 | 0 | 1 | 0 | 4 | 297378542
| Online PSC |  | https://podminky.urs.cz/item/CS_URS_2024_02/430361821 | [15 empty] | Online PSC | 2
| VV |  | 67*0,03 'Přepočtené koeficientem množství |  | 2.01 | [13 empty] | VV | 2 | 2 | False | 1 | ROZPOCET
61 | K | 783826605 | Hydrofobizační nátěr omítek silikonový, transparentní, povrchů hladkých betonových povrchů nebo povrchů z desek na bázi dřeva (dřevovláknitých apod.) | m2 | 144 |  | 0 | CS ÚRS 2024 02 |  |  | základní |  | 0 | 0.0001 | 0.0144 | 0 | 0 | 4 | K | 2 |  |  |  | ROZPOCET | [5 empty] | 0 | 0 | 0 | 0 | 0 | 1 | 0 | 4 | -327390271
| Online PSC |  | https://podminky.urs.cz/item/CS_URS_2024_02/783826605 | [15 empty] | Online PSC | 2
| VV |  | 67*2+10 |  | 144 | [13 empty] | VV | 2 | 2 | True | 1 | ROZPOCET
62 | K | K001 | Výroba a montáž atypických zámeč. kcí do 50 kg, vč. pomocného materiálu, krácení a vrtání materiálu, svařování, bez dodání hlavního materiálu nebo výrobku | Kg | 72 |  | 0 | vlastní |  |  | základní |  | 0 | 0 | 0 | 0 | 0 | 16 | K | 2 |  |  |  | ROZPOCET | [5 empty] | 0 | 0 | 0 | 0 | 0 | 1 | 0 | 16 | 538605350
63 | M | 13010222 | tyč ocelová plochá jakost S235JR (11 375) 50x8mm | t | 0.072 |  | 0 | CS ÚRS 2024 02 |  |  | základní |  | 0 | 1 | 0.072 | 0 | 0 | 32 | M | 2 |  |  |  | ROZPOCET | [5 empty] | 0 | 0 | 0 | 0 | 0 | 1 | 0 | 16 | -63224603
| VV |  | (3,15/1000)*(0,635*36) |  | 0.072 | [13 empty] | VV | 2 | 2 | True | 1 | ROZPOCET
64 | K | pozink | D+M pozinkování ocel. kce č. dopravy, kvalita dle předpisu PD | kg | 72 |  | 0 | vlastní |  |  | základní |  | 0 | 0 | 0 | 0 | 0 | 16 | K | 2 |  |  |  | ROZPOCET | [5 empty] | 0 | 0 | 0 | 0 | 0 | 1 | 0 | 16 | 1621654812
65 | K | K010 | Montáž latí laviček vč. kotevních nerez prostředků, vč. přípravy dřev. prvků - sražení hrany, řezání | bm | 99.6 |  | 0 | vlastní |  |  | základní |  | 0 | 0 | 0 | 0 | 0 | 16 | K | 2 |  |  |  | ROZPOCET | [5 empty] | 0 | 0 | 0 | 0 | 0 | 1 | 0 | 16 | 482170294
| VV |  | 1,8*42 |  | 75.6 | [13 empty] | VV | 2 | 2 | True | 0 | ROZPOCET
| VV |  | 2*12 |  | 24 | [13 empty] | VV | 2 | 2 | True | 0 | ROZPOCET
| VV |  | Součet |  | 99.6 | [13 empty] | VV | 2 | 4 | True | 1 | ROZPOCET
66 | M | 60556102 | řezivo dubové sušené tl 60mm | m3 | 0.195 |  | 0 | CS ÚRS 2024 02 |  |  | základní |  | 0 | 0.75 | 0.14625 | 0 | 0 | 32 | M | 2 |  |  |  | ROZPOCET | [5 empty] | 0 | 0 | 0 | 0 | 0 | 1 | 0 | 16 | -1288422189
| VV |  | 1,8*42*(0,04*0,03) |  | 0.091 | [13 empty] | VV | 2 | 2 | True | 0 | ROZPOCET
| VV |  | 2*12*(0,06*0,06) |  | 0.086 | [13 empty] | VV | 2 | 2 | True | 0 | ROZPOCET
| VV |  | Součet |  | 0.177 | [13 empty] | VV | 2 | 4 | True | 1 | ROZPOCET
| VV |  | 0,177*1,1 'Přepočtené koeficientem množství |  | 0.195 | [13 empty] | VV | 2 | 2 | False | 1 | ROZPOCET
67 | K | 762081150 | Hoblování hraněného řeziva přímo na staveništi ve staveništní dílně | m3 | 0.177 |  | 0 | CS ÚRS 2024 02 |  |  | základní |  | 0 | 0 | 0 | 0 | 0 | 16 | K | 2 |  |  |  | ROZPOCET | [5 empty] | 0 | 0 | 0 | 0 | 0 | 1 | 0 | 16 | -321461368
| Online PSC |  | https://podminky.urs.cz/item/CS_URS_2024_02/762081150 | [15 empty] | Online PSC | 2
68 | K | 783101203 | Příprava podkladu truhlářských konstrukcí před provedením nátěru broušení smirkovým papírem nebo plátnem jemné | m2 | 18.344 |  | 0 | CS ÚRS 2024 02 |  |  | základní |  | 0 | 2e-05 | 0.00036688 | 0 | 0 | 16 | K | 2 |  |  |  | ROZPOCET | [5 empty] | 0 | 0 | 0 | 0 | 0 | 1 | 0 | 16 | -458973200
| Online PSC |  | https://podminky.urs.cz/item/CS_URS_2024_02/783101203 | [15 empty] | Online PSC | 2
| VV |  | 1,8*42*(0,04+0,03)*2 |  | 10.584 | [13 empty] | VV | 2 | 2 | True | 0 | ROZPOCET
| VV |  | 2*12*(0,06+0,06)*2 |  | 5.76 | [13 empty] | VV | 2 | 2 | True | 0 | ROZPOCET
| VV |  | "čela a detaily"2 |  | 2 | [13 empty] | VV | 2 | 2 | True | 0 | ROZPOCET
| VV |  | Součet |  | 18.344 | [13 empty] | VV | 2 | 4 | True | 1 | ROZPOCET
69 | K | 783123121 | Napouštěcí nátěr truhlářských konstrukcí dvojnásobný fungicidní akrylátový | m2 | 18.344 |  | 0 | CS ÚRS 2024 02 |  |  | základní |  | 0 | 0.0004 | 0.0073376 | 0 | 0 | 16 | K | 2 |  |  |  | ROZPOCET | [5 empty] | 0 | 0 | 0 | 0 | 0 | 1 | 0 | 16 | -2139847821
| Online PSC |  | https://podminky.urs.cz/item/CS_URS_2024_02/783123121 | [15 empty] | Online PSC | 2
70 | K | 783168101 | Lazurovací nátěr truhlářských konstrukcí jednonásobný olejový | m2 | 36.688 |  | 0 | CS ÚRS 2024 02 |  |  | základní |  | 0 | 8e-05 | 0.002935 | 0 | 0 | 16 | K | 2 |  |  |  | ROZPOCET | [5 empty] | 0 | 0 | 0 | 0 | 0 | 1 | 0 | 16 | -698314717
| Online PSC |  | https://podminky.urs.cz/item/CS_URS_2024_02/783168101 | [15 empty] | Online PSC | 2
| VV |  | 18,344*2 'Přepočtené koeficientem množství |  | 36.688 | [13 empty] | VV | 2 | 2 | False | 1 | ROZPOCET
71 | K | 783128201 | Lakovací nátěr truhlářských konstrukcí jednonásobný akrylátový | m2 | 55.032 |  | 0 | CS ÚRS 2024 02 |  |  | základní |  | 0 | 0.00013 | 0.0071542 | 0 | 0 | 16 | K | 2 |  |  |  | ROZPOCET | [5 empty] | 0 | 0 | 0 | 0 | 0 | 1 | 0 | 16 | 2114533624
| Online PSC |  | https://podminky.urs.cz/item/CS_URS_2024_02/783128201 | [15 empty] | Online PSC | 2
| P |  | Poznámka k položce: trojnásobný | [15 empty] | P | 2
| VV |  | 18,344*3 'Přepočtené koeficientem množství |  | 55.032 | [13 empty] | VV | 2 | 2 | False | 1 | ROZPOCET
72 | K | 953961111 | Kotva chemická s vyvrtáním otvoru do betonu, železobetonu nebo tvrdého kamene tmel, velikost M 8, hloubka 80 mm | kus | 144 |  | 0 | CS ÚRS 2024 02 |  |  | základní |  | 0 | 1e-05 | 0.00144 | 0 | 0 | 16 | K | 2 |  |  |  | ROZPOCET | [5 empty] | 0 | 0 | 0 | 0 | 0 | 1 | 0 | 16 | -1647840318
| Online PSC |  | https://podminky.urs.cz/item/CS_URS_2024_02/953961111 | [15 empty] | Online PSC | 2
| VV |  | "pásovina"12*12 |  | 144 | [13 empty] | VV | 2 | 2 | True | 1 | ROZPOCET
| D | 54 | Ostatní |  |  |  | 0 | [5 empty] | 0 |  | 0 |  | 0 | 1 | D | 1 |  |  |  | ROZPOCET | [11 empty] | 0
73 | K | K055 | D+M hliníkový vlajkový stožár vč. základu - dle specifikace PD | ks | 3 |  | 0 | vlastní |  |  | základní |  | 0 | 0 | 0 | 0 | 0 | 4 | K | 2 |  |  |  | ROZPOCET | [5 empty] | 0 | 0 | 0 | 0 | 0 | 1 | 0 | 4 | -8746532
74 | K | K056 | D+M lavička dle specifikace PD - litinové podnoží, dřevěný sedák - dle specifikace PD | ks | 3 |  | 0 | vlastní |  |  | základní |  | 0 | 0 | 0 | 0 | 0 | 4 | K | 2 |  |  |  | ROZPOCET | [5 empty] | 0 | 0 | 0 | 0 | 0 | 1 | 0 | 4 | 415163641
| D | 997 | Přesun sutě |  |  |  | 0 | [5 empty] | 0 |  | 0 |  | 0 | 1 | D | 1 |  |  |  | ROZPOCET | [11 empty] | 0
75 | K | 997013501 | Odvoz suti a vybouraných hmot na skládku nebo meziskládku se složením, na vzdálenost do 1 km | t | 119.925 |  | 0 | CS ÚRS 2024 02 |  |  | základní |  | 0 | 0 | 0 | 0 | 0 | 4 | K | 2 |  |  |  | ROZPOCET | [5 empty] | 0 | 0 | 0 | 0 | 0 | 1 | 0 | 4 | -1062127359
| Online PSC |  | https://podminky.urs.cz/item/CS_URS_2024_02/997013501 | [15 empty] | Online PSC | 2
76 | K | 997013509 | Odvoz suti a vybouraných hmot na skládku nebo meziskládku se složením, na vzdálenost Příplatek k ceně za každý další započatý 1 km přes 1 km | t | 119.925 |  | 0 | CS ÚRS 2024 02 |  |  | základní |  | 0 | 0 | 0 | 0 | 0 | 4 | K | 2 |  |  |  | ROZPOCET | [5 empty] | 0 | 0 | 0 | 0 | 0 | 1 | 0 | 4 | 1974206222
| Online PSC |  | https://podminky.urs.cz/item/CS_URS_2024_02/997013509 | [15 empty] | Online PSC | 2
77 | K | 997013869 | Poplatek za uložení stavebního odpadu na recyklační skládce (skládkovné) ze směsí nebo oddělených frakcí betonu, cihel a keramických výrobků zatříděného do Katalogu odpadů pod kódem 17 01 07 | t | 119.925 |  | 0 | CS ÚRS 2024 02 |  |  | základní |  | 0 | 0 | 0 | 0 | 0 | 4 | K | 2 |  |  |  | ROZPOCET | [5 empty] | 0 | 0 | 0 | 0 | 0 | 1 | 0 | 4 | -695130909
| Online PSC |  | https://podminky.urs.cz/item/CS_URS_2024_02/997013869 | [15 empty] | Online PSC | 2
| D | 998 | Přesun hmot |  |  |  | 0 | [5 empty] | 0 |  | 0 |  | 0 | 1 | D | 1 |  |  |  | ROZPOCET | [11 empty] | 0
78 | K | 998223011 | Přesun hmot pro pozemní komunikace s krytem dlážděným dopravní vzdálenost do 200 m jakékoliv délky objektu | t | 369.805 |  | 0 | CS ÚRS 2024 02 |  |  | základní |  | 0 | 0 | 0 | 0 | 0 | 4 | K | 2 |  |  |  | ROZPOCET | [5 empty] | 0 | 0 | 0 | 0 | 0 | 1 | 0 | 4 | 506761468
| Online PSC |  | https://podminky.urs.cz/item/CS_URS_2024_02/998223011 | [15 empty] | Online PSC | 2

## 9 - VRN
[9 empty] | >> skryté sloupce << | [9 empty] | {a8dec924-e046-4ed6-84ea-a735aec86161}
2
| KRYCÍ LIST SOUPISU PRACÍ | [8 empty] | v --- níže se nacházejí doplnkové a pomocné údaje k sestavám --- v | [8 empty] | False
Stavba:
Obecní dům Rudíkov smlouva č. 2 - SO02, 3,4,5,6,7,8,9,11,13,14
Objekt:
9 - VRN
| KSO: |  |  |  |  | CC-CZ:
| Místo: |  |  |  |  | Datum: | 10. 1. 2024
| Zadavatel: |  |  |  |  | IČ:
DIČ:
| Účastník: |  |  |  |  | IČ: | Vyplň údaj
|  | Vyplň údaj |  |  |  | DIČ: | Vyplň údaj
| Projektant: |  |  |  |  | IČ:
|  | BS projekt s.r.o. |  |  |  | DIČ:
| Zpracovatel: |  |  |  |  | IČ:
|  | Ing. Tomáš Hrdlička, Jan Hajný |  |  |  | DIČ:
Poznámka:
| Cena bez DPH | [5 empty] | 0
|  |  | Základ daně |  |  | Sazba daně | Výše daně
| DPH | základní | 0 |  |  | 21% | 0
|  | snížená | 0 |  |  | 12% | 0
|  | zákl. přenesená | 0 |  |  | 21% | 0
|  | sníž. přenesená | 0 |  |  | 12% | 0
|  | nulová | 0 |  |  | 0% | 0
| Cena s DPH |  |  | v | CZK |  | 0
REKAPITULACE ČLENĚNÍ SOUPISU PRACÍ
Stavba:
Obecní dům Rudíkov smlouva č. 2 - SO02, 3,4,5,6,7,8,9,11,13,14
Objekt:
9 - VRN
Místo: | [5 empty] | Datum: | 10. 1. 2024
Zadavatel: | [5 empty] | Projektant: | BS projekt s.r.o.
Účastník: |  |  | Vyplň údaj |  |  | Zpracovatel: | Ing. Tomáš Hrdlička, Jan Hajný
Kód dílu - Popis | [6 empty] | Cena celkem [CZK]
Náklady stavby celkem | [6 empty] | 0 | [12 empty] | -1
| VRN - Vedlejší rozpočtové náklady | [5 empty] | 0
| VRN3 - Zařízení staveniště | [5 empty] | 0
| VRN7 - Provozní vlivy | [5 empty] | 0
| VRN1 - Průzkumné, geodetické a projektové práce | [5 empty] | 0
| VRN4 - Inženýrská činnost | [5 empty] | 0
| VRN8 - Přesun stavebních kapacit | [5 empty] | 0
| VRN9 - Ostatní náklady | [5 empty] | 0
SOUPIS PRACÍ
Stavba:
Obecní dům Rudíkov smlouva č. 2 - SO02, 3,4,5,6,7,8,9,11,13,14
Objekt:
9 - VRN
Místo: | [5 empty] | Datum: | 10. 1. 2024
Zadavatel: | [5 empty] | Projektant: | BS projekt s.r.o.
Účastník: |  |  | Vyplň údaj |  |  | Zpracovatel: | Ing. Tomáš Hrdlička, Jan Hajný
PČ | Typ | Kód | Popis | MJ | Množství | J.cena [CZK] | Cena celkem [CZK] | Cenová soustava |  |  | DPH | J. Nh [h] | Nh celkem [h] | J. hmotnost [t] | Hmotnost celkem [t] | J. suť [t] | Suť Celkem [t]
Náklady soupisu celkem | [6 empty] | 0 | [5 empty] | 0 |  | 0 |  | 0 |  | D | -1 | [7 empty] | 0
| D | VRN | Vedlejší rozpočtové náklady |  |  |  | 0 | [5 empty] | 0 |  | 0 |  | 0 | 5 | D | 0 | ROZPOCET | [6 empty] | 0
| D | VRN3 | Zařízení staveniště |  |  |  | 0 | [5 empty] | 0 |  | 0 |  | 0 | 5 | D | 1 | ROZPOCET | [6 empty] | 0
1 | K | 030001000 | Zařízení staveniště | soubor | 1 |  | 0 | CS ÚRS 2024 02 |  |  | základní |  | 0 | 0 | 0 | 0 | 0 | 1024 | K | 2 | ROZPOCET | 0 | 0 | 0 | 0 | 0 | 1 | 0 | 1024 | 170851290
| Online PSC |  | https://podminky.urs.cz/item/CS_URS_2024_02/030001000 | [15 empty] | Online PSC | 2
| P |  | Poznámka k položce: Současně kryje náklady na zdvihací prostředky po celou dobu stavby, spotřebu médií, zabezpečení a plnění podmínek BOZP a další nezbytné náklady. | [15 empty] | P | 2
2 | K | 033002000 | Připojení staveniště na inženýrské sítě | ks | 1 |  | 0 | CS ÚRS 2024 02 |  |  | základní |  | 0 | 0 | 0 | 0 | 0 | 1024 | K | 2 | ROZPOCET | 0 | 0 | 0 | 0 | 0 | 1 | 0 | 1024 | -1508825899
| Online PSC |  | https://podminky.urs.cz/item/CS_URS_2024_02/033002000 | [15 empty] | Online PSC | 2
3 | K | 034103000 | Oplocení staveniště | ks | 1 |  | 0 | CS ÚRS 2024 02 |  |  | základní |  | 0 | 0 | 0 | 0 | 0 | 1024 | K | 2 | ROZPOCET | 0 | 0 | 0 | 0 | 0 | 1 | 0 | 1024 | 1591253019
| Online PSC |  | https://podminky.urs.cz/item/CS_URS_2024_02/034103000 | [15 empty] | Online PSC | 2
4 | K | 039002000 | Zrušení zařízení staveniště | soubor | 1 |  | 0 | CS ÚRS 2024 02 |  |  | základní |  | 0 | 0 | 0 | 0 | 0 | 1024 | K | 2 | ROZPOCET | 0 | 0 | 0 | 0 | 0 | 1 | 0 | 1024 | 1590710576
| Online PSC |  | https://podminky.urs.cz/item/CS_URS_2024_02/039002000 | [15 empty] | Online PSC | 2
| D | VRN7 | Provozní vlivy |  |  |  | 0 | [5 empty] | 0 |  | 0 |  | 0 | 5 | D | 1 | ROZPOCET | [6 empty] | 0
5 | K | 072002000 | Silniční provoz, provizorní dopravní značení | 1 | 1 |  | 0 | CS ÚRS 2024 02 |  |  | základní |  | 0 | 0 | 0 | 0 | 0 | 1024 | K | 2 | ROZPOCET | 0 | 0 | 0 | 0 | 0 | 1 | 0 | 1024 | 1133043919
| Online PSC |  | https://podminky.urs.cz/item/CS_URS_2024_02/072002000 | [15 empty] | Online PSC | 2
| D | VRN1 | Průzkumné, geodetické a projektové práce |  |  |  | 0 | [5 empty] | 0 |  | 0 |  | 0 | 5 | D | 0 | ROZPOCET | [6 empty] | 0
6 | K | 012103000 | Geodetické práce před výstavbou | ks | 1 |  | 0 | CS ÚRS 2024 02 |  |  | základní |  | 0 | 0 | 0 | 0 | 0 | 1024 | K | 1 | ROZPOCET | 0 | 0 | 0 | 0 | 0 | 1 | 0 | 1024 | -1783437000
| Online PSC |  | https://podminky.urs.cz/item/CS_URS_2024_02/012103000 | [15 empty] | Online PSC | 1
7 | K | 012303000 | Geodetické práce po výstavbě | ks | 1 |  | 0 | CS ÚRS 2024 02 |  |  | základní |  | 0 | 0 | 0 | 0 | 0 | 1024 | K | 1 | ROZPOCET | 0 | 0 | 0 | 0 | 0 | 1 | 0 | 1024 | 1413882003
| Online PSC |  | https://podminky.urs.cz/item/CS_URS_2024_02/012303000 | [15 empty] | Online PSC | 1
8 | K | 013244000 | Dokumentace pro provádění stavby - dílenská PD | ks | 1 |  | 0 | CS ÚRS 2024 02 |  |  | základní |  | 0 | 0 | 0 | 0 | 0 | 1024 | K | 1 | ROZPOCET | 0 | 0 | 0 | 0 | 0 | 1 | 0 | 1024 | 1710927922
| Online PSC |  | https://podminky.urs.cz/item/CS_URS_2024_02/013244000 | [15 empty] | Online PSC | 1
9 | K | 013254000 | Dokumentace skutečného provedení stavby | ks | 1 |  | 0 | CS ÚRS 2024 02 |  |  | základní |  | 0 | 0 | 0 | 0 | 0 | 1024 | K | 1 | ROZPOCET | 0 | 0 | 0 | 0 | 0 | 1 | 0 | 1024 | -104498291
| Online PSC |  | https://podminky.urs.cz/item/CS_URS_2024_02/013254000 | [15 empty] | Online PSC | 1
10 | K | K057 | vzorkování | ks | 1 |  | 0 | vlastní |  |  | základní |  | 0 | 0 | 0 | 0 | 0 | 4 | K | 1 | ROZPOCET | 0 | 0 | 0 | 0 | 0 | 1 | 0 | 4 | -733890963
| D | VRN4 | Inženýrská činnost |  |  |  | 0 | [5 empty] | 0 |  | 0 |  | 0 | 5 | D | 1 | ROZPOCET | [6 empty] | 0
11 | K | 043103000 | Zkoušky bez rozlišení - měření hluku, revize výchozí aj. | ks | 1 |  | 0 | CS ÚRS 2024 02 |  |  | základní |  | 0 | 0 | 0 | 0 | 0 | 1024 | K | 2 | ROZPOCET | 0 | 0 | 0 | 0 | 0 | 1 | 0 | 1024 | -121192691
| Online PSC |  | https://podminky.urs.cz/item/CS_URS_2024_02/043103000 | [15 empty] | Online PSC | 2
12 | K | 045002000 | Kompletační a koordinační činnost | kpl | 1 |  | 0 | CS ÚRS 2024 02 |  |  | základní |  | 0 | 0 | 0 | 0 | 0 | 1024 | K | 2 | ROZPOCET | 0 | 0 | 0 | 0 | 0 | 1 | 0 | 1024 | -1624318222
| Online PSC |  | https://podminky.urs.cz/item/CS_URS_2024_02/045002000 | [15 empty] | Online PSC | 2
13 | K | 091504000 | Náklady související s publikační činností - publicita projektu | ks | 1 |  | 0 | CS ÚRS 2024 02 |  |  | základní |  | 0 | 0 | 0 | 0 | 0 | 4 | K | 2 | ROZPOCET | 0 | 0 | 0 | 0 | 0 | 1 | 0 | 4 | -761159246
| Online PSC |  | https://podminky.urs.cz/item/CS_URS_2024_02/091504000 | [15 empty] | Online PSC | 2
| D | VRN8 | Přesun stavebních kapacit |  |  |  | 0 | [5 empty] | 0 |  | 0 |  | 0 | 5 | D | 1 | ROZPOCET | [6 empty] | 0
14 | K | 081002000 | Doprava zaměstnanců | kpl | 1 |  | 0 | CS ÚRS 2024 02 |  |  | základní |  | 0 | 0 | 0 | 0 | 0 | 1024 | K | 2 | ROZPOCET | 0 | 0 | 0 | 0 | 0 | 1 | 0 | 1024 | -1238281579
| Online PSC |  | https://podminky.urs.cz/item/CS_URS_2024_02/081002000 | [15 empty] | Online PSC | 2
| D | VRN9 | Ostatní náklady |  |  |  | 0 | [5 empty] | 0 |  | 0 |  | 0 | 5 | D | 1 | ROZPOCET | [6 empty] | 0
15 | K | 034503000 | Informační tabule na staveništi | ks | 1 |  | 0 | CS ÚRS 2024 02 |  |  | základní |  | 0 | 0 | 0 | 0 | 0 | 1024 | K | 2 | ROZPOCET | 0 | 0 | 0 | 0 | 0 | 1 | 0 | 1024 | -642695602
| Online PSC |  | https://podminky.urs.cz/item/CS_URS_2024_02/034503000 | [15 empty] | Online PSC | 2
| P |  | Poznámka k položce: Publicita projektu | [15 empty] | P | 2
16 | K | 092203000 | Náklady na zaškolení | kpl | 1 |  | 0 | CS ÚRS 2024 02 |  |  | základní |  | 0 | 0 | 0 | 0 | 0 | 1024 | K | 2 | ROZPOCET | 0 | 0 | 0 | 0 | 0 | 1 | 0 | 1024 | -543961108
| Online PSC |  | https://podminky.urs.cz/item/CS_URS_2024_02/092203000 | [15 empty] | Online PSC | 2
17 | K | 094104000 | Náklady na opatření BOZP | ks | 1 |  | 0 | CS ÚRS 2024 02 |  |  | základní |  | 0 | 0 | 0 | 0 | 0 | 1024 | K | 2 | ROZPOCET | 0 | 0 | 0 | 0 | 0 | 1 | 0 | 1024 | 192637713
| Online PSC |  | https://podminky.urs.cz/item/CS_URS_2024_02/094104000 | [15 empty] | Online PSC | 2

## Seznam figur
SEZNAM FIGUR
Kód: | R001-x
Stavba: | Obecní dům Rudíkov smlouva č. 2 - SO02, 3,4,5,6,7,8,9,11,13,14
Datum: | 10. 1. 2024
Kód | Popis | MJ | Výměra
2 | SO02
drenáž | Délka drenáže vč. náběhů u zlomů vedení | bm | 75
| 23*2+1*4+10*2+5 |  | 75
Použití figury:
175111101 | Obsypání potrubí ručně sypaninou bez prohození, uloženou do 3 m | m3 | 15
211971121 | Zřízení opláštění žeber nebo trativodů geotextilií v rýze nebo zářezu sklonu přes 1:2 š do 2,5 m | m2 | 150
212312111 | Lože pro trativody z betonu prostého | m3 | 6.75
212755214 | Trativody z drenážních trubek plastových flexibilních D 100 mm bez lože | m | 75
DVEŘE0 | SOUČTOVÁ dveře ve vnitřních stěnách 1 PP | m2 | 45.12
| dveře01+dveře02+dveře03 |  | 45.12
Použití figury:
784161001 | Tmelení spar a rohů šířky do 3 mm akrylátovým tmelem v místnostech v do 3,80 m | m | 1278.705
784171121 | Zakrytí vnitřních ploch konstrukcí nebo prvků v místnostech v do 3,80 m | m2 | 505.744
dveře01 | Otvory ve vnitřních nosných stěnách 1 PP | m2 | 9.6
| "společné" |  | 0
| "001"1*(0,25+2,15)+1,2*(0,25+2,15) |  | 5.28
| Mezisoučet |  | 5.28
| "byt 01" |  | 0
| "011"0,9*(0,25+2,15)*2 |  | 4.32
| Mezisoučet |  | 4.32
| Součet |  | 9.6
Použití figury:
311236141 | Zdivo jednovrstvé zvukově izolační na cementovou maltu M10 z cihel děrovaných do P15 tl 300 mm | m2 | 229.928
dveře02 | Otvory v příčkách 140 mm 1 PP | m2 | 6.24
| "společné" |  | 0
| "010"0,9*(0,25+2,15) |  | 2.16
| "019"1,7*(0,25+2,15) |  | 4.08
| Mezisoučet |  | 6.24
| Součet |  | 6.24
Použití figury:
342244221 | Příčka z cihel broušených na tenkovrstvou maltu tloušťky 140 mm | m2 | 67.53
dveře03 | Otvory v příčkách 115 mm 1 PP | m2 | 29.28
| "společné" |  | 0
| "001"1,1*(0,25+2,15)*2 |  | 5.28
| "003"1*(0,25+2,15) |  | 2.4
| "004"1*(0,25+2,15) |  | 2.4
| "005"1*(0,25+2,15) |  | 2.4
| "006"1*(0,25+2,15) |  | 2.4
| "009"1,9*(0,25+2,15) |  | 4.56
| Mezisoučet |  | 19.44
| "byt 01" |  | 0
| "011"0,9*(0,25+2,15)*3+0,8*(0,25+2,15) |  | 8.4
| "013"0,6*(0,25+2,15) |  | 1.44
| Mezisoučet |  | 9.84
| Součet |  | 29.28
Použití figury:
342244211 | Příčka z cihel broušených na tenkovrstvou maltu tloušťky 115 mm | m2 | 327.274
DVEŘE1 | SOUČTOVÁ dveře ve vnitřních stěnách 1 NP | m2 | 33.69
| dveře11+dveře12+dveře13 |  | 33.69
Použití figury:
784161001 | Tmelení spar a rohů šířky do 3 mm akrylátovým tmelem v místnostech v do 3,80 m | m | 1278.705
784171121 | Zakrytí vnitřních ploch konstrukcí nebo prvků v místnostech v do 3,80 m | m2 | 505.744
dveře11 | Otvory ve vnitřních nosných stěnách 1 NP | m2 | 9.84
| "společné" |  | 0
| "101"1*(0,15+2,15) |  | 2.3
| Mezisoučet |  | 2.3
| "praktický lékař" |  | 0
| "106"1*(0,15+2,15) |  | 2.3
| "zubní ordinace" |  | 0
| "111"1*(0,15+2,15)+0,8*(0,15+2,15) |  | 4.14
| "112"1*(0,15+2,15) |  | 2.3
| "odpočet světlíků |  | 0
| -0,4*(1+1+1) |  | -1.2
| Součet |  | 9.84
Použití figury:
311236141 | Zdivo jednovrstvé zvukově izolační na cementovou maltu M10 z cihel děrovaných do P15 tl 300 mm | m2 | 229.928
dveře12 | Otvory v příčkách 140 mm 1 NP | m2 | 6.44
| "praktický lékař" |  | 0
| "107"1*(0,15+2,15) |  | 2.3
| Mezisoučet |  | 2.3
| "zdravotnické zařízení" |  | 0
| "108"0,9*(0,15+2,15) |  | 2.07
| Mezisoučet |  | 2.07
| "zubní ordinace" |  | 0
| "111"0,9*(0,15+2,15) |  | 2.07
| Součet |  | 6.44
Použití figury:
342244221 | Příčka z cihel broušených na tenkovrstvou maltu tloušťky 140 mm | m2 | 67.53
dveře13 | Otvory v příčkách 115 mm 1 NP | m2 | 17.41
| "společné" |  | 0
| "102"1,1*(0,15+2,15) |  | 2.53
| Mezisoučet |  | 2.53
| "praktický lékař" |  | 0
| "104"1*(0,15+2,15)*2 |  | 4.6
| Mezisoučet |  | 4.6
| "zdravotnické zařízení" |  | 0
| "108"0,9*(0,15+2,15)+0,8*(0,15+2,15) |  | 3.91
| Mezisoučet |  | 3.91
| "zubní ordinace" |  | 0
| "113"0,8*(0,15+2,15) |  | 1.84
| "114"0,7*(0,15+2,15) |  | 1.61
| "115"1*(0,15+2,15) |  | 2.3
| "117"1*(0,15+2,15) |  | 2.3
| Mezisoučet |  | 8.05
| "odpočet světlíků"-0,4*(0,7+1+0,7+0,8+1) |  | -1.68
| Mezisoučet |  | -1.68
| Součet |  | 17.41
Použití figury:
342244211 | Příčka z cihel broušených na tenkovrstvou maltu tloušťky 115 mm | m2 | 327.274
dveře2 | SOUČTOVÁ dveře ve vnitřních stěnach 2 NP | m2 | 24.61
| dveře21+dveře22+0 |  | 24.61
Použití figury:
784161001 | Tmelení spar a rohů šířky do 3 mm akrylátovým tmelem v místnostech v do 3,80 m | m | 1278.705
784171121 | Zakrytí vnitřních ploch konstrukcí nebo prvků v místnostech v do 3,80 m | m2 | 505.744
dveře21 | Otvory ve vnitřních nosných stěnách 2 NP | m2 | 6.9
| "společné" |  | 0
| "201"1*(0,15+2,15)*3 |  | 6.9
| Mezisoučet |  | 6.9
| Součet |  | 6.9
Použití figury:
311236141 | Zdivo jednovrstvé zvukově izolační na cementovou maltu M10 z cihel děrovaných do P15 tl 300 mm | m2 | 229.928
dveře22 | Otvory ve vnitřních příčkách 115 mm 2 NP | m2 | 17.71
| "byt 02" |  | 0
| "202"0,8*(0,15+2,15)+0,9*(0,15+2,15)*2 |  | 5.98
| Mezisoučet |  | 5.98
| "byt 03" |  | 0
| "206"0,8*(0,15+2,15)+0,8*(0,15+2,15) |  | 3.68
| "209"0,9*(0,15+2,15) |  | 2.07
| Mezisoučet |  | 5.75
| "byt 04" |  | 0
| "210"0,9*(0,15+2,15)*2+0,8*(0,15+2,15) |  | 5.98
| Mezisoučet |  | 5.98
| Součet |  | 17.71
Použití figury:
342244211 | Příčka z cihel broušených na tenkovrstvou maltu tloušťky 115 mm | m2 | 327.274
F00 | Plochy místností 1 PP | m2 | 180.78
| "společné" |  | 0
| "001"15,65 |  | 15.65
| "002"9,26 |  | 9.26
| "003"4,62 |  | 4.62
| "004"4,62 |  | 4.62
| "005"4,62 |  | 4.62
| "006"4,62 |  | 4.62
| "007"10,55 |  | 10.55
| "008"20,78 |  | 20.78
| "009"11,87 |  | 11.87
| "010"0,9 |  | 0.9
| "019"2,96 |  | 2.96
| Mezisoučet |  | 90.45
| "byt 01" |  | 0
| "011"8,52 |  | 8.52
| "012"6,77 |  | 6.77
| "013"12,33 |  | 12.33
| "014"11,9 |  | 11.9
| "015"38,7 |  | 38.7
| "016"4,79 |  | 4.79
| "017"5,15 |  | 5.15
| "018"2,17 |  | 2.17
| Mezisoučet |  | 90.33
| Součet |  | 180.78
Použití figury:
784161001 | Tmelení spar a rohů šířky do 3 mm akrylátovým tmelem v místnostech v do 3,80 m | m | 1278.705
784171001 | Olepování vnitřních ploch páskou v místnostech v do 3,80 m | m | 133.558
784171101 | Zakrytí vnitřních podlah včetně pozdějšího odkrytí | m2 | 534.23
784171121 | Zakrytí vnitřních ploch konstrukcí nebo prvků v místnostech v do 3,80 m | m2 | 505.744
949101111 | Lešení pomocné pro objekty pozemních staveb s lešeňovou podlahou v do 1,9 m zatížení do 150 kg/m2 | m2 | 534.23
F00_1 | SOUČTOVÁ Plocha podlah 1 PP vč. plochy mezi dveřmi a u fr. oken | m2 | 184.879
| F001 |  | 100.107
| F002 |  | 84.772
| Součet |  | 184.879
Použití figury:
631311115 | Mazanina tl přes 50 do 80 mm z betonu prostého bez zvýšených nároků na prostředí tř. C 20/25 | m3 | 33.42
632451101 | Cementový samonivelační potěr ze suchých směsí tl přes 2 do 5 mm | m2 | 546.753
632481213 | Separační vrstva z PE fólie | m2 | 546.753
635111311 | Násyp tl do 20 mm pod plovoucí nebo tepelně izolační vrstvy podlah z písku prosátého | m2 | 184.879
28375910 | deska EPS 150 pro konstrukce s vysokým zatížením λ=0,035 tl 60mm | m2 | 198.716
28375914 | deska EPS 150 pro konstrukce s vysokým zatížením λ=0,035 tl 100mm | m2 | 198.716
F001 | Plochy místností 1 PP - dlažba, vč. prostoru mezi dveřmi | m2 | 100.107
| "společné" |  | 0
| "001"15,65+1*0,3+1,2*0,3+1,1*0,115*2 |  | 16.563
| "002"9,26 |  | 9.26
| "003"4,62+1*0,115 |  | 4.735
| "004"4,62+1*0,115 |  | 4.735
| "005"4,62+1*0,115 |  | 4.735
| "006"4,62+1*0,115 |  | 4.735
| "007"10,55 |  | 10.55
| "008"20,78 |  | 20.78
| "009"11,87+2*0,3 |  | 12.47
| "010"0,9+0,9*0,14 |  | 1.026
| "019"2,96+1,7*0,14 |  | 3.198
| Mezisoučet |  | 92.787
| "byt 01" |  | 0
| "017"5,15 |  | 5.15
| "018"2,17 |  | 2.17
| Mezisoučet |  | 7.32
| Součet |  | 100.107
Použití figury:
771111011 | Vysátí podkladu před pokládkou dlažby | m2 | 225.062
F002 | Plochy místností 1 PP - vinyl, vč. prostoru mezi dveřmi | m2 | 84.772
| "byt 01" |  | 0
| "011"8,52+0,9*0,115+0,9*0,115*2+0,8*0,115+0,9*0,3*2 |  | 9.463
| "012"6,77 |  | 6.77
| "013"12,33+0,6*0,115 |  | 12.399
| "014"11,9 |  | 11.9
| "015"38,7+2,5*0,3 |  | 39.45
| "016"4,79 |  | 4.79
| Mezisoučet |  | 84.772
| Součet |  | 84.772
Použití figury:
776111112 | Broušení betonového podkladu povlakových podlah | m2 | 315.337
F01 | Plochy místností 1 NP | m2 | 177.71
| "společné" |  | 0
| "101"21,9 |  | 21.9
| "102"9,15 |  | 9.15
| Mezisoučet |  | 31.05
| "praktický lékař" |  | 0
| "103"1,95 |  | 1.95
| "104"4,09 |  | 4.09
| "105"15,58 |  | 15.58
| "106"10,04 |  | 10.04
| "107"14 |  | 14
| Mezisoučet |  | 45.66
| "zdravotnické zařízení" |  | 0
| "108"15,53 |  | 15.53
| "109"2,16 |  | 2.16
| "110"4,48 |  | 4.48
| Mezisoučet |  | 22.17
| "zubní ordinace" |  | 0
| "111"18,6 |  | 18.6
| "112"18,64 |  | 18.64
| "113"21,92 |  | 21.92
| "114"2,71 |  | 2.71
| "115"6,16 |  | 6.16
| "116"4,53 |  | 4.53
| "117"4,24 |  | 4.24
| "118"2,03 |  | 2.03
| Mezisoučet |  | 78.83
| Součet |  | 177.71
Použití figury:
784161001 | Tmelení spar a rohů šířky do 3 mm akrylátovým tmelem v místnostech v do 3,80 m | m | 1278.705
784171001 | Olepování vnitřních ploch páskou v místnostech v do 3,80 m | m | 133.558
784171101 | Zakrytí vnitřních podlah včetně pozdějšího odkrytí | m2 | 534.23
784171121 | Zakrytí vnitřních ploch konstrukcí nebo prvků v místnostech v do 3,80 m | m2 | 505.744
949101111 | Lešení pomocné pro objekty pozemních staveb s lešeňovou podlahou v do 1,9 m zatížení do 150 kg/m2 | m2 | 534.23
F01_1 | SOUČTOVÁ Plocha podlah 1 NP vč. plochy mezi dveřmi a u fr. oken | m2 | 184.348
| F011+F012 |  | 184.348
| Součet |  | 184.348
Použití figury:
631311115 | Mazanina tl přes 50 do 80 mm z betonu prostého bez zvýšených nároků na prostředí tř. C 20/25 | m3 | 33.42
632451101 | Cementový samonivelační potěr ze suchých směsí tl přes 2 do 5 mm | m2 | 546.753
632481213 | Separační vrstva z PE fólie | m2 | 546.753
28375907 | deska EPS 150 pro konstrukce s vysokým zatížením λ=0,035 tl 30mm | m2 | 322.673
28376553 | deska polystyrénová pro snížení kročejového hluku (max. zatížení 4 kN/m2) tl 30mm | m2 | 322.673
F011 | Plochy místností 1 NP - dlažba, vč. prostoru mezi dveřmi | m2 | 103.519
| "společné" |  | 0
| "101"21,9+1*0,3 |  | 22.2
| "102"9,15+1,1*0,115 |  | 9.277
| Mezisoučet |  | 31.477
| "praktický lékař" |  | 0
| "103"1,95 |  | 1.95
| "104"4,09+1*0,115 |  | 4.205
| "104/105"1,75*(1+1,135) |  | 3.736
| Mezisoučet |  | 9.891
| "zdravotnické zařízení" |  | 0
| "109"2,16 |  | 2.16
| "110"4,48 |  | 4.48
| Mezisoučet |  | 6.64
| "zubní ordinace" |  | 0
| "111"18,6+0,8*0,3+1*0,3+0,9*0,14 |  | 19.266
| "112"18,64+1*0,3 |  | 18.94
| "115"6,16+1*0,115 |  | 6.275
| "116"4,53+1*0,115 |  | 4.645
| "117"4,24+1*0,115 |  | 4.355
| "118"2,03 |  | 2.03
| Mezisoučet |  | 55.511
0
| Součet |  | 103.519
Použití figury:
771111011 | Vysátí podkladu před pokládkou dlažby | m2 | 225.062
771121011 | Nátěr penetrační na podlahu | m2 | 225.062
771574412 | Montáž podlah keramických hladkých lepených cementovým flexibilním lepidlem přes 0,5 do 2 ks/m2 | m2 | 225.062
F012 | Plocha vinylu vč. prostoru mezi dveřmi 1 NP | m2 | 80.829
| "105"15,58+1*0,115 |  | 15.695
| "106"10,04+1*0,3 |  | 10.34
| "107"14+1*0,14 |  | 14.14
| "108"15,53+0,9*0,14+0,8*0,114+0,9*0,115 |  | 15.851
| "113"21,92+0,8*0,115 |  | 22.012
| "114"2,71+0,7*0,115 |  | 2.791
| Součet |  | 80.829
Použití figury:
776111112 | Broušení betonového podkladu povlakových podlah | m2 | 315.337
F02 | Plochy místností 2 NP | m2 | 175.74
| "společné" |  | 0
| "201"11,75 |  | 11.75
| Mezisoučet |  | 11.75
| "byt 02" |  | 0
| "202"4,8 |  | 4.8
| "203"5,13 |  | 5.13
| "204"11,9 |  | 11.9
| "205"40,74 |  | 40.74
| Mezisoučet |  | 62.57
| "byt 03" |  | 0
| "206"2,86 |  | 2.86
| "207"4,8 |  | 4.8
| "208"8,74 |  | 8.74
| "209"22,37 |  | 22.37
| Mezisoučet |  | 38.77
| "byt 04" |  | 0
| "210"4,85 |  | 4.85
| "211"5,21 |  | 5.21
| "212"12,15 |  | 12.15
| "213"40,44 |  | 40.44
| Mezisoučet |  | 62.65
| Součet |  | 175.74
Použití figury:
784161001 | Tmelení spar a rohů šířky do 3 mm akrylátovým tmelem v místnostech v do 3,80 m | m | 1278.705
784171001 | Olepování vnitřních ploch páskou v místnostech v do 3,80 m | m | 133.558
784171101 | Zakrytí vnitřních podlah včetně pozdějšího odkrytí | m2 | 534.23
784171121 | Zakrytí vnitřních ploch konstrukcí nebo prvků v místnostech v do 3,80 m | m2 | 505.744
949101111 | Lešení pomocné pro objekty pozemních staveb s lešeňovou podlahou v do 1,9 m zatížení do 150 kg/m2 | m2 | 534.23
F02_1 | SOUČTOVÁ Plocha podlah 2 NP vč. plochy mezi dveřmi a u fr. oken | m2 | 177.526
| F021 |  | 27.79
| F022 |  | 149.736
| Součet |  | 177.526
Použití figury:
631311115 | Mazanina tl přes 50 do 80 mm z betonu prostého bez zvýšených nároků na prostředí tř. C 20/25 | m3 | 33.42
632451101 | Cementový samonivelační potěr ze suchých směsí tl přes 2 do 5 mm | m2 | 546.753
632481213 | Separační vrstva z PE fólie | m2 | 546.753
28375907 | deska EPS 150 pro konstrukce s vysokým zatížením λ=0,035 tl 30mm | m2 | 322.673
28376553 | deska polystyrénová pro snížení kročejového hluku (max. zatížení 4 kN/m2) tl 30mm | m2 | 322.673
F021 | Plochy místností 2 NP - dlažba, vč. prostoru mezi dveřmi | m2 | 27.79
| "společné" |  | 0
| "201"11,75+1*0,3*3 |  | 12.65
| Mezisoučet |  | 12.65
| "byt 02" |  | 0
| "203"5,13 |  | 5.13
| Mezisoučet |  | 5.13
| "byt 03" |  | 0
| "207"4,8 |  | 4.8
| Mezisoučet |  | 4.8
| "byt 04" |  | 0
| "211"5,21 |  | 5.21
| Mezisoučet |  | 5.21
| Součet |  | 27.79
Použití figury:
771111011 | Vysátí podkladu před pokládkou dlažby | m2 | 225.062
771574412 | Montáž podlah keramických hladkých lepených cementovým flexibilním lepidlem přes 0,5 do 2 ks/m2 | m2 | 225.062
F022 | Plochy místností 2 NP - vinyl, vč. prostoru mezi dveřmi | m2 | 149.736
| "byt 02" |  | 0
| "204"11,9 |  | 11.9
| "205"40,74 |  | 40.74
| Mezisoučet |  | 52.64
| "byt 03" |  | 0
| "208"8,74 |  | 8.74
| "209"22,37+0,9*0,115+0,8*0,115 |  | 22.566
| Mezisoučet |  | 31.306
| "byt 04" |  | 0
| "212"12,15 |  | 12.15
| "213"40,44 |  | 40.44
| Mezisoučet |  | 52.59
| "změna z dlažby |  | 0
| "202"4,8+0,8*0,115+0,9*0,115*2 |  | 5.099
| "206"2,86+0,8*0,115 |  | 2.952
| "210"4,85+0,9*0,115*2+0,8*0,115 |  | 5.149
0
0
| Součet |  | 149.736
Použití figury:
776111112 | Broušení betonového podkladu povlakových podlah | m2 | 315.337
fasáda | Plocha fasády mimo sokl, vč. odpočtu otvorů | m2 | 358.788
| "JZ pohled"91,5 |  | 91.5
| "SV pohled"62,3 |  | 62.3
| "SZ pohled"109,6 |  | 109.6
| "JV pohled"191,4 |  | 191.4
| -sokl |  | -16.8
| vikýř |  | 6
| "odpočet otvorů"-okno1-okno2-okno0 |  | -85.212
| Součet |  | 358.788
Použití figury:
622151001 | Penetrační akrylátový nátěr vnějších pastovitých tenkovrstvých omítek stěn | m2 | 372.588
622211041 | Montáž kontaktního zateplení vnějších stěn lepením a mechanickým kotvením polystyrénových desek do betonu a zdiva tl přes 160 do 200 mm | m2 | 341.988
622251101 | Příplatek k cenám kontaktního zateplení vnějších stěn za zápustnou montáž a použití tepelněizolačních zátek z polystyrenu | m2 | 358.788
622251211 | Příplatek k cenám kontaktního zateplení vnějších stěn za zesílení vyztužení základní vrstvy | m2 | 17.939
629991011 | Zakrytí výplní otvorů a svislých ploch fólií přilepenou lepící páskou | m2 | 17.939
fasáda11 | Podhled v rámci ETICS | m2 | 10.55
| "nad vchod"(0,5+11,3+0,5+4,2+0,5*2)*0,16 |  | 2.8
| 11,3*0,5+4,2*0,5 |  | 7.75
| Součet |  | 10.55
Použití figury:
621151001 | Penetrační akrylátový nátěr vnějších pastovitých tenkovrstvých omítek podhledů | m2 | 10.55
621211001 | Montáž kontaktního zateplení vnějších podhledů lepením a mechanickým kotvením polystyrénových desek do betonu nebo zdiva tl do 40 mm | m2 | 10.55
fasáda2 | Plocha kam. obkladu dveří | m2 | 3
| 0,4*2,5*3 |  | 3
Použití figury:
622142001 | Sklovláknité pletivo vnějších stěn vtlačené do tmelu | m2 | 43.02
622151001 | Penetrační akrylátový nátěr vnějších pastovitých tenkovrstvých omítek stěn | m2 | 372.588
622251221 | Montáž každé další kotvy přes 8 ks/m2 povrchové kotvení kontaktního zateplení vnějších stěn | kus | 258.12
782132211 | Montáž obkladu stěn z pravoúhlých vzorovaných desek z tvrdého kamene do lepidla tl do 25 mm | m2 | 79.265
782191111 | Příplatek k montáži obkladu stěn z kamene a betonu za plochu do 10 m2 | m2 | 39.245
hrana | Schodištová hrana - délka | bm | 48
| 1,2*10*2 |  | 24
| 1,2*10*2 |  | 24
0
0
| Součet |  | 48
Použití figury:
771111012 | Vysátí schodiště před pokládkou dlažby | m | 48
771121015 | Nátěr kontaktní pro nesavé podklady na podlahu | m2 | 20.4
771161022 | Montáž profilu pro schodové hrany nebo ukončení dlažby | m | 48
771274113 | Montáž obkladů stupnic z dlaždic keramických hladkých lepených cementovým flexibilním lepidlem š přes 250 do 300 mm | m | 48
771274121 | Montáž obkladů stupnic z dlaždic keramických reliéfních nebo z dekorů lepených cementovým flexibilním lepidlem š do 200 mm | m | 48
59761128 | dlažba keramická slinutá nemrazuvzdorná R9/A povrch hladký/matný tl do 10mm přes 9 do 12ks/m2 | m2 | 33.12
hřeben | Délka hřebene | bm | 23
| 23 |  | 23
Použití figury:
762342511 | Montáž kontralatí na podklad bez tepelné izolace | m | 330.06
764211616 | Oplechování větraného hřebene s těsněním a perforovaným plechem z Pz s povrch úpravou rš 500 mm | m | 23
765191051 | Montáž pojistné hydroizolační nebo parotěsné fólie hřebene větrané střechy | m | 23
63150819 | fólie kontaktní difuzně propustná pro doplňkovou hydroizolační vrstvu, jednovrstvá mikrovláknitá s funkční vrstvou tl 0,220mm | m2 | 347.65
hydro1 | Vodorovná hydroizolace (plocha podklaního betonu) | m2 | 210.24
| (0,3+3,971+0,3+17,029+0,3)*(0,3+4,46+2+2,54+0,3) |  | 210.24
Použití figury:
213141111 | Zřízení vrstvy z geotextilie v rovině nebo ve sklonu do 1:5 š do 3 m | m2 | 252.288
271532212 | Podsyp pod základové konstrukce se zhutněním z hrubého kameniva frakce 16 až 32 mm | m3 | 37.843
273321511 | Základové desky ze ŽB bez zvýšených nároků na prostředí tř. C 25/30 | m3 | 52.56
711111001 | Provedení izolace proti zemní vlhkosti vodorovné za studena nátěrem penetračním | m2 | 210.24
711141559 | Provedení izolace proti zemní vlhkosti pásy přitavením vodorovné NAIP | m2 | 420.48
62853003 | pás asfaltový natavitelný modifikovaný SBS s vložkou ze skleněné tkaniny a spalitelnou PE fólií nebo jemnozrnným minerálním posypem na horním povrchu tl 3,5mm | m2 | 443.096
hydro2 | Obvod hydroizolace (alt. podkladního betonu) | bm | 54.4
| (23-0,2*2)*2 |  | 45.2
| 10-(0,2*2)*2 |  | 9.2
| Součet |  | 54.4
Použití figury:
711745567 | Izolace proti vodě provedení spojů přitavením pásu NAIP 500 mm | m | 54.4
hydro3 | PLOCHA svislé hydroizolace | m2 | 170.1
| "JZ pohled"25,2 |  | 25.2
| "SV pohled"75,1 |  | 75.1
| "JV pohled"46,2 |  | 46.2
| "SZ pohled" 23,6 |  | 23.6
| Součet |  | 170.1
Použití figury:
711112001 | Provedení izolace proti zemní vlhkosti svislé za studena nátěrem penetračním | m2 | 170.1
711142559 | Provedení izolace proti zemní vlhkosti pásy přitavením svislé NAIP | m2 | 340.2
711161212 | Izolace proti zemní vlhkosti nopovou fólií svislá, nopek v 8,0 mm, tl do 0,6 mm | m2 | 170.1
28376451 | deska XPS hrana polodrážková a hladký povrch 300kPA λ=0,035 tl 200mm | m2 | 178.605
62853003 | pás asfaltový natavitelný modifikovaný SBS s vložkou ze skleněné tkaniny a spalitelnou PE fólií nebo jemnozrnným minerálním posypem na horním povrchu tl 3,5mm | m2 | 443.096
lešení | Plocha lešení | m2 | 437.316
| "snířeno o pracovní výšku 1,5 m, v rozích uvažována převazba 1 m na kažkou stranu |  | 0
| "JZ pohled |  | 0
| (4,319+3,5-1,5)*(23+1+1) |  | 157.975
| +1,5*(12,23+3,3) |  | 23.295
| "SV pohled |  | 0
| (4,319+((0,02+3,47)/2)-1,5)*(23+1+1) |  | 114.1
| "SZ poled |  | 0
| (4,319+((3,47+4,9)/2)-1,5)*(10+1+1) |  | 84.048
| (10/2)*(8,226-4,319-1,5) |  | 12.035
| "JV pohled |  | 0
| (4,319-1,5)*(10+1+1) |  | 33.828
| (10/2)*(8,226-4,319-1,5) |  | 12.035
| Součet |  | 437.316
Použití figury:
941111111 | Montáž lešení řadového trubkového lehkého s podlahami zatížení do 200 kg/m2 š od 0,6 do 0,9 m v do 10 m | m2 | 437.316
941111211 | Příplatek k lešení řadovému trubkovému lehkému s podlahami do 200 kg/m2 š od 0,6 do 0,9 m v do 10 m za každý den použití | m2 | 39358.44
941111811 | Demontáž lešení řadového trubkového lehkého s podlahami zatížení do 200 kg/m2 š od 0,6 do 0,9 m v do 10 m | m2 | 437.316
944511111 | Montáž ochranné sítě z textilie z umělých vláken | m2 | 437.316
944511211 | Příplatek k ochranné síti za každý den použití | m2 | 26238.96
944511811 | Demontáž ochranné sítě z textilie z umělých vláken | m2 | 437.316
993111111 | Dovoz a odvoz lešení řadového do 10 km včetně naložení a složení | m2 | 437.316
993111119 | Příplatek k ceně dovozu a odvozu lešení řadového ZKD 10 km přes 10 km | m2 | 437.316
nadpraží0 | Nadpraží otvorů 1 PP | bm | 9
| "společné" |  | 0
| "009"2 |  | 2
| Mezisoučet |  | 2
| "byt 01" |  | 0
| "013"1,25 |  | 1.25
| "014"1,25 |  | 1.25
| "015"2,5+2 |  | 4.5
| Mezisoučet |  | 7
| Součet |  | 9
Použití figury:
612142001 | Pletivo sklovláknité vnitřních stěn vtlačené do tmelu | m2 | 38.209
622143004 | Montáž omítkových samolepících začišťovacích profilů pro spojení s okenním rámem | m | 132.834
622143004 | Montáž omítkových samolepících začišťovacích profilů pro spojení s okenním rámem | m | 132.834
622212001 | Montáž kontaktního zateplení vnějšího ostění, nadpraží nebo parapetu hl. špalety do 200 mm lepením desek z polystyrenu tl do 40 mm | m | 132.834
767627306 | Připojovací spára oken a stěn parotěsnou páskou interiérovou | m | 187.434
55343022 | profil rohový Pz s kulatou úzkou hlavou pro vnitřní omítky tl 12mm | m | 204.021
59051510 | profil napojovací nadokenní PVC s okapnicí s výztužnou tkaninou | m | 65.263
nadpraží1 | Nadpraží otvorů 1 NP | bm | 21.08
| "společné" |  | 0
| "101"2 |  | 2
| Mezisoučet |  | 2
| "praktický lékař" |  | 0
| "105"3,58 |  | 3.58
| "106"1,25 |  | 1.25
| "107"1,25 |  | 1.25
| Mezisoučet |  | 6.08
| "zdravotnické zařízení" |  | 0
| "108"2+2 |  | 4
| Mezisoučet |  | 4
| "zubní ordinace" |  | 0
| "111"1,25+1,25 |  | 2.5
| "112"2,5 |  | 2.5
| "113"2 |  | 2
| "116"2 |  | 2
| Mezisoučet |  | 9
| Součet |  | 21.08
Použití figury:
612142001 | Pletivo sklovláknité vnitřních stěn vtlačené do tmelu | m2 | 38.209
622143004 | Montáž omítkových samolepících začišťovacích profilů pro spojení s okenním rámem | m | 132.834
622143004 | Montáž omítkových samolepících začišťovacích profilů pro spojení s okenním rámem | m | 132.834
622212001 | Montáž kontaktního zateplení vnějšího ostění, nadpraží nebo parapetu hl. špalety do 200 mm lepením desek z polystyrenu tl do 40 mm | m | 132.834
767627306 | Připojovací spára oken a stěn parotěsnou páskou interiérovou | m | 187.434
55343022 | profil rohový Pz s kulatou úzkou hlavou pro vnitřní omítky tl 12mm | m | 204.021
59051510 | profil napojovací nadokenní PVC s okapnicí s výztužnou tkaninou | m | 65.263
nadpraží2 | Nadpraží otvorů 2 NP | bm | 11.75
| "byt 02" |  | 0
| "205"2 |  | 2
| Mezisoučet |  | 2
| "byt 03" |  | 0
| "208"2 |  | 2
| "209"2+1,25 |  | 3.25
| Mezisoučet |  | 5.25
| "byt 04" |  | 0
| "213"2,5+2 |  | 4.5
| Mezisoučet |  | 4.5
| Součet |  | 11.75
Použití figury:
612142001 | Pletivo sklovláknité vnitřních stěn vtlačené do tmelu | m2 | 38.209
622143004 | Montáž omítkových samolepících začišťovacích profilů pro spojení s okenním rámem | m | 132.834
622143004 | Montáž omítkových samolepících začišťovacích profilů pro spojení s okenním rámem | m | 132.834
622212001 | Montáž kontaktního zateplení vnějšího ostění, nadpraží nebo parapetu hl. špalety do 200 mm lepením desek z polystyrenu tl do 40 mm | m | 132.834
767627306 | Připojovací spára oken a stěn parotěsnou páskou interiérovou | m | 187.434
55343022 | profil rohový Pz s kulatou úzkou hlavou pro vnitřní omítky tl 12mm | m | 204.021
59051510 | profil napojovací nadokenní PVC s okapnicí s výztužnou tkaninou | m | 65.263
O0 | Obvod hrubé stavby v úrovni 1 PP | bm | 64
| (23-0,3*2+9+0,3*2)*2 |  | 64
O1 | Obvod hrubé stavby v úrovni 1 NP | bm | 64
| (23-0,3*2+9+0,3*2)*2 |  | 64
O2 | Obvod hrubé stavby v úrovni 2 NP | bm | 64
| (23-0,3*2+9+0,3*2)*2 |  | 64
obklad | Plocha ker. obkladu 1 PP+1+2 NP | m2 | 248.06
| Obklad00*2,8 |  | 45.864
| Obklad01*2,9 |  | 162.881
| Obklad02*2,485 |  | 72.627
| "odpočet otvorů" |  | 0
| "1PP"-(0,9*2,15+0,8*2,15) |  | -3.655
| "1NP"-(0,9*2,1+0,9*2,1+0,8*2,1+0,9*2,1+0,8*2,1+0,8*2,1+1*2,1) |  | -12.81
| "2NP"-(0,8*2,15*3) |  | -5.16
| "odpočet šikmin"-((2,485-1)*(1,78*2)+1,6*4) |  | -11.687
| Součet |  | 248.06
Použití figury:
612331321 | Cementová omítka hladká jednovrstvá vnitřních stěn nanášená strojně | m2 | 248.06
612341321 | Sádrová nebo vápenosádrová omítka hladká jednovrstvá vnitřních stěn nanášená strojně | m2 | 1590.487
781121011 | Nátěr penetrační na stěnu | m2 | 286.42
781474164 | Montáž obkladů keramických reliéfních nebo z dekorů lepených cementovým flexibilním lepidlem přes 4 do 6 ks/m2 | m2 | 248.06
784111001 | Oprášení (ometení ) podkladu v místnostech v do 3,80 m | m2 | 2141.939
Obklad00 | Keramický obklad 1 PP, obvod | bm | 16.38
| "byt 01" |  | 0
| "017"(2,335+2,785)*2 |  | 10.24
| "018"(1,1+1,97)*2 |  | 6.14
| Mezisoučet |  | 16.38
| Součet |  | 16.38
Použití figury:
771591237 | Montáž těsnícího pásu pro styčné nebo dilatační spáry | m | 93.472
781131207 | Montáž izolace nátěrem nebo stěrkou ve dvou vrstvách | m2 | 33.641
781495115 | Spárování vnitřních obkladů silikonem | m | 243.372
Obklad01 | Keramický obklad 1 NP, obvod | bm | 56.166
| "praktický lékař" |  | 0
| "103"(1+2,185)*2 |  | 6.37
| "104"(1,87+2,185)*2 |  | 8.11
| Mezisoučet |  | 14.48
| "zdravotnické zařízení" |  | 0
| "109"(1,345+1,605)*2 |  | 5.9
| "110"(1,835+2,5)*2 |  | 8.67
| Mezisoučet |  | 14.57
| "zubní ordinace" |  | 0
| "115"(1,638+1+2,265)*2+1,335*2 |  | 12.476
| "117"(1,87+1+1,165+0,1)*2 |  | 8.27
| "118"(2,035+0,15+1)*2 |  | 6.37
| Mezisoučet |  | 27.116
| Součet |  | 56.166
Použití figury:
771591237 | Montáž těsnícího pásu pro styčné nebo dilatační spáry | m | 93.472
781131207 | Montáž izolace nátěrem nebo stěrkou ve dvou vrstvách | m2 | 33.641
781495115 | Spárování vnitřních obkladů silikonem | m | 243.372
Obklad02 | Keramický obklad 2 NP, obvod | bm | 29.226
| "byt 02" |  | 0
| "203"(1,785+2,63+0,4)*2 |  | 9.63
| Mezisoučet |  | 9.63
| "byt 03" |  | 0
| "207"(3,408+1,255+0,23)*2 |  | 9.786
| Mezisoučet |  | 9.786
| "byt 04" |  | 0
| "211"(1,785+3,235-0,115)*2 |  | 9.81
| Mezisoučet |  | 9.81
| Součet |  | 29.226
Použití figury:
771591237 | Montáž těsnícího pásu pro styčné nebo dilatační spáry | m | 93.472
781131207 | Montáž izolace nátěrem nebo stěrkou ve dvou vrstvách | m2 | 33.641
781495115 | Spárování vnitřních obkladů silikonem | m | 243.372
obkladex | Obklad na fasádě - kamenný | m2 | 36.245
| "mimo obkladu na zateplení |  | 0
| "severozápadní pohled"3,3*2+0,25*(2,68-0,9)+3,6 |  | 10.645
| "severovýchodní pohled"25,6 |  | 25.6
| "jihovýchodní pohled" |  | 0
| "jihozápadní pohled" |  | 0
| Součet |  | 36.245
Použití figury:
622251209 | Příplatek k cenám kontaktního zateplení vnějších stěn za použití pancéřového sklovláknitého pletiva | m2 | 53.045
782132211 | Montáž obkladu stěn z pravoúhlých vzorovaných desek z tvrdého kamene do lepidla tl do 25 mm | m2 | 79.265
782191111 | Příplatek k montáži obkladu stěn z kamene a betonu za plochu do 10 m2 | m2 | 39.245
Obvod00 | SOUČTOVÁ Obvody místností 1 PP | bm | 234.508
| Obvod001 |  | 129.608
| Obvod002 |  | 88.52
| Obklad00 |  | 16.38
| Součet |  | 234.508
Použití figury:
634112113 | Obvodová dilatace podlahovým páskem z pěnového PE mezi stěnou a mazaninou nebo potěrem v 80 mm | m | 681.47
784161001 | Tmelení spar a rohů šířky do 3 mm akrylátovým tmelem v místnostech v do 3,80 m | m | 1278.705
Obvod001 | Obvod místností 1 PP - soklík dlažby | bm | 129.608
| "společné" |  | 0
| "001"(1,2+2+1,5+5,1)*2 |  | 19.6
| "002"(3+3,085)*2 |  | 12.17
| "003"(1,497+3,085)*2 |  | 9.164
| "004"(1,498+3,085)*2 |  | 9.166
| "005"(1,497+3,085)*2 |  | 9.164
| "006"(1,497+3,085)*2 |  | 9.164
| "007"(7,035+1,5)*2 |  | 17.07
| "008"(5,195+4)*2 |  | 18.39
| "009"(3+4)*2 |  | 14
| "010"(0,9+1)*2 |  | 3.8
| "019"(2,96+1)*2 |  | 7.92
| Součet |  | 129.608
Použití figury:
771474111 | Montáž soklů z dlaždic keramických rovných lepených cementovým flexibilním lepidlem v do 65 mm | m | 207.928
Obvod002 | Obvod místností 1 PP - soklík vinyl | bm | 88.52
| "byt 01" |  | 0
| "011"(4,735+1,8)*2 |  | 13.07
| "012"(1,797+3,77)*2 |  | 11.134
| "013"(3,083+4)*2 |  | 14.166
| "014"(2,97+4)*2 |  | 13.94
| "015"(4,6+9)*2 |  | 27.2
| "016"(1,72+2,785)*2 |  | 9.01
| Mezisoučet |  | 88.52
| Součet |  | 88.52
Použití figury:
775413401 | Montáž podlahové lišty obvodové lepené | m | 308.22
Obvod01 | SOUČTOVÁ Obvody místností 1 NP | bm | 255.82
| Obvod011 |  | 98.17
| Obvod012 |  | 101.484
| Obklad01 |  | 56.166
| Součet |  | 255.82
Použití figury:
634112113 | Obvodová dilatace podlahovým páskem z pěnového PE mezi stěnou a mazaninou nebo potěrem v 80 mm | m | 681.47
784161001 | Tmelení spar a rohů šířky do 3 mm akrylátovým tmelem v místnostech v do 3,80 m | m | 1278.705
Obvod011 | Obvod místností 1 NP - soklík dlažby | bm | 98.17
| "společné" |  | 0
| "101"(5,1+1,25+3,45)*2+3,45*2 |  | 26.5
| "102"(2,07+4,42)*2 |  | 12.98
| Mezisoučet |  | 39.48
| "praktický lékař" |  | 0
| "104/105"2*(1,75+1+1,135)*2 |  | 15.54
| Mezisoučet |  | 15.54
| "zdravotnické zařízení" |  | 0
| Mezisoučet |  | 0
| "zubní ordinace" |  | 0
| "111"(4,65+4)*2 |  | 17.3
| "112"(4,66+4)*2 |  | 17.32
| "116"(2+2,265)*2 |  | 8.53
| Mezisoučet |  | 43.15
| Součet |  | 98.17
Použití figury:
771121011 | Nátěr penetrační na podlahu | m2 | 225.062
771474111 | Montáž soklů z dlaždic keramických rovných lepených cementovým flexibilním lepidlem v do 65 mm | m | 207.928
obvod012 | Obvod místností s vinylem 1 NP | bm | 101.484
| "105"(4,85+2,4)*2+(1,75+1+1,135)*2 |  | 22.27
| "106"(2,51+4)*2 |  | 13.02
| "107"(3,5+4)*2 |  | 15
| "108"(5,96+2,05+0,115+1,835)*2+0,5*2 |  | 20.92
| "113"(2,32+9,45)*2 |  | 23.54
| "114"(1,332+2,035)*2 |  | 6.734
| Součet |  | 101.484
Použití figury:
775413401 | Montáž podlahové lišty obvodové lepené | m | 308.22
Obvod02 | SOUČTOVÁ Obvody místností 2 NP | bm | 191.142
| Obvod021 |  | 14.4
| Obvod022 |  | 147.516
| Obklad02 |  | 29.226
| Součet |  | 191.142
Použití figury:
634112113 | Obvodová dilatace podlahovým páskem z pěnového PE mezi stěnou a mazaninou nebo potěrem v 80 mm | m | 681.47
713_vlastní_01 | Prolepení parozábrany ke konstrukci (na omítku), vč. penetrace, páska ve specifikaci | bm | 291.142
784161001 | Tmelení spar a rohů šířky do 3 mm akrylátovým tmelem v místnostech v do 3,80 m | m | 1278.705
Obvod021 | Obvod místností 2 NP - soklík dlažby | bm | 14.4
| "společné" |  | 0
| "201"(2,5+1,25+2,25+1,2)*2 |  | 14.4
| Součet |  | 14.4
Použití figury:
771121011 | Nátěr penetrační na podlahu | m2 | 225.062
771474111 | Montáž soklů z dlaždic keramických rovných lepených cementovým flexibilním lepidlem v do 65 mm | m | 207.928
Obvod022 | Obvod místností 2 NP - soklík vinyl | bm | 147.516
| "byt 02" |  | 0
| "204"(3,835+3,145)*2 |  | 13.96
| "205"(5,6+8,183)*2+0,6*2 |  | 28.766
| Mezisoučet |  | 42.726
| "byt 03" |  | 0
| "208"(3,643+2,4)*2 |  | 12.086
| "209"(3,7+0,115+0,185+6,442)*2 |  | 20.884
| Mezisoučet |  | 32.97
| "byt 04" |  | 0
| "212"(3,835+3,235)*2 |  | 14.14
| "213"(5,6+8,483)*2+0,6*2 |  | 29.366
| Mezisoučet |  | 43.506
| "změna krytin |  | 0
| "202"(3,735+0,05+1+0,19)*2+0,4*2 |  | 10.75
| "206"(2,012+1,485)*2 |  | 6.994
| "210"(3,735+0,05+1+0,1)*2+0,4*2 |  | 10.57
| Mezisoučet |  | 28.314
| Součet |  | 147.516
Použití figury:
775413401 | Montáž podlahové lišty obvodové lepené | m | 308.22
okapový | Plocha okapového chodníku | m2 | 7.5
| 0,5*(5+10) |  | 7.5
Použití figury:
637121113 | Okapový chodník z kačírku tl 200 mm s udusáním | m2 | 7.5
okno0 | Otvory v obvodové stěně 1 PP | m2 | 20.5
| "společné" |  | 0
| "009"2*2,5 |  | 5
| Mezisoučet |  | 5
| "byt 01" |  | 0
| "013"1,25*2,5 |  | 3.125
| "014"1,25*2,5 |  | 3.125
| "015"2,5*2,5+2*1,5 |  | 9.25
| Mezisoučet |  | 15.5
| Součet |  | 20.5
Použití figury:
311113144 | Nadzákladová zeď tl přes 250 do 300 mm z hladkých tvárnic ztraceného bednění včetně výplně z betonu tř. C 20/25 | m2 | 100.082
629991012 | Zakrytí výplní otvorů fólií přilepenou na začišťovací lišty | m2 | 85.212
629991012 | Zakrytí výplní otvorů fólií přilepenou na začišťovací lišty | m2 | 85.212
784171121 | Zakrytí vnitřních ploch konstrukcí nebo prvků v místnostech v do 3,80 m | m2 | 505.744
okno0_1 | Otvory v obvodové stěně 1 PP | m2 | 18.325
| "společné" |  | 0
| "001"1,93*2,5 |  | 4.825
| Mezisoučet |  | 4.825
| "pošta" |  | 0
| "002"1*2,25 |  | 2.25
| Mezisoučet |  | 2.25
| "knihovna" |  | 0
| "005"4,5*2,5 |  | 11.25
| Mezisoučet |  | 11.25
| Součet |  | 18.325
okno1 | Otvory v obvodové stěně 1 NP | m2 | 45.077
| "společné" |  | 0
| "101"2*2,83 |  | 5.66
| Mezisoučet |  | 5.66
| "praktický lékař" |  | 0
| "105"3,58*2,83 |  | 10.131
| "106"1,25*1,75 |  | 2.188
| "107"1,25*1,75 |  | 2.188
| Mezisoučet |  | 14.507
| "zdravotnické zařízení" |  | 0
| "108"2*1,75+2*1,75 |  | 7
| Mezisoučet |  | 7
| "zubní ordinace" |  | 0
| "111"1,25*1,75+1,25*1,75 |  | 4.375
| "112"2,5*1,75 |  | 4.375
| "113"2*1,75 |  | 3.5
| "116"2*2,83 |  | 5.66
| Mezisoučet |  | 17.91
| Součet |  | 45.077
Použití figury:
311235151 | Zdivo jednovrstvé z cihel broušených do P10 na tenkovrstvou maltu tl 300 mm | m2 | 230.153
629991012 | Zakrytí výplní otvorů fólií přilepenou na začišťovací lišty | m2 | 85.212
629991012 | Zakrytí výplní otvorů fólií přilepenou na začišťovací lišty | m2 | 85.212
784171121 | Zakrytí vnitřních ploch konstrukcí nebo prvků v místnostech v do 3,80 m | m2 | 505.744
okno2 | Otvory v obvodové stěně 2 NP | m2 | 19.635
| "byt 02" |  | 0
| "205"2*1,5+3,14*0,8*0,8 |  | 5.01
| Mezisoučet |  | 5.01
| "byt 03" |  | 0
| "208"2*1,5 |  | 3
| "209"2*1,5+1,25*1,5 |  | 4.875
| Mezisoučet |  | 7.875
| "byt 04" |  | 0
| "213"2,5*1,5+2*1,5 |  | 6.75
| Mezisoučet |  | 6.75
| Součet |  | 19.635
Použití figury:
311235151 | Zdivo jednovrstvé z cihel broušených do P10 na tenkovrstvou maltu tl 300 mm | m2 | 230.153
629991012 | Zakrytí výplní otvorů fólií přilepenou na začišťovací lišty | m2 | 85.212
629991012 | Zakrytí výplní otvorů fólií přilepenou na začišťovací lišty | m2 | 85.212
784171121 | Zakrytí vnitřních ploch konstrukcí nebo prvků v místnostech v do 3,80 m | m2 | 505.744
okno3 | Střešní okna | m2 | 10.164
| 0,66*1,4*11 |  | 10.164
omítka | Plocha omítky | m2 | 1838.547
| "1 PP" |  | 0
| obvod00*(0,25+2,665+0,27) |  | 746.908
| -okno0 |  | -20.5
| -dveře0*2 |  | -90.24
| 0,25*(nadpraží0+ostění0) |  | 8
| Mezisoučet |  | 644.168
| "1 NP |  | 0
| obvod01*(0,15+2,83+0,27) |  | 831.415
| -okno1 |  | -45.077
| -dveře1*2 |  | -67.38
| 0,25*(nadpraží1+ostění1) |  | 16.515
| Mezisoučet |  | 735.473
| "2 NP |  | 0
| obvod02*(0,15+2,6) |  | 525.641
| -okno2 |  | -19.635
| -dveře2*2 |  | -49.22
| 0,25*(nadpraží2+ostění2) |  | 8.694
| "odpočet šikmin 2 NP" |  | 0
| "štítové stěny nosné + vnitřní"-2,5*18 |  | -45
| "štítové stěny nosné + vnitřní nad 110"-(0,15+2,6-1,3)*(3,6+3,835+1,875+2,5+1,785+3,835+3,6+3+1,65+2,25+0,85) |  | -41.731
| Mezisoučet |  | 378.749
| "prostor schodiště"(4,319+3,57)*(2,5+2,25+1,2+2,25+1,2)+3*2 |  | 80.157
| Mezisoučet |  | 80.157
| Součet |  | 1838.547
Použití figury:
612341321 | Sádrová nebo vápenosádrová omítka hladká jednovrstvá vnitřních stěn nanášená strojně | m2 | 1590.487
784111001 | Oprášení (ometení ) podkladu v místnostech v do 3,80 m | m2 | 2141.939
56284233 | omítník PVC pro omítky tl 10mm | m | 2426.882
ornice | Plocha ornice | m2 | 300
| (1+23+1)*(1+10+1) |  | 300
Použití figury:
121151103 | Sejmutí ornice plochy do 100 m2 tl vrstvy do 200 mm strojně | m2 | 300
ostění0 | Ostění otvorů 1 PP | bm | 23
| "společné" |  | 0
| "009"2,5*2 |  | 5
| Mezisoučet |  | 5
| "byt 01" |  | 0
| "013"2,5*2 |  | 5
| "014"2,5*2 |  | 5
| "015"2,5*2+1,5*2 |  | 8
| Mezisoučet |  | 18
| Součet |  | 23
Použití figury:
612142001 | Pletivo sklovláknité vnitřních stěn vtlačené do tmelu | m2 | 38.209
622143004 | Montáž omítkových samolepících začišťovacích profilů pro spojení s okenním rámem | m | 132.834
622143004 | Montáž omítkových samolepících začišťovacích profilů pro spojení s okenním rámem | m | 132.834
622212001 | Montáž kontaktního zateplení vnějšího ostění, nadpraží nebo parapetu hl. špalety do 200 mm lepením desek z polystyrenu tl do 40 mm | m | 132.834
767627306 | Připojovací spára oken a stěn parotěsnou páskou interiérovou | m | 187.434
55343022 | profil rohový Pz s kulatou úzkou hlavou pro vnitřní omítky tl 12mm | m | 204.021
63127464 | profil rohový Al s výztužnou tkaninou š 100/100mm | m | 132.165
ostění1 | Ostění otvorů 1 NP | bm | 44.98
| "společné" |  | 0
| "101"2,83*2 |  | 5.66
| Mezisoučet |  | 5.66
| "praktický lékař" |  | 0
| "105"2,83*2 |  | 5.66
| "106"1,75*2 |  | 3.5
| "107"1,75*2 |  | 3.5
| Mezisoučet |  | 12.66
| "zdravotnické zařízení" |  | 0
| "108"1,75*2+1,75*2 |  | 7
| Mezisoučet |  | 7
| "zubní ordinace" |  | 0
| "111"1,75*2+1,75*2 |  | 7
| "112"1,75*2 |  | 3.5
| "113"1,75*2 |  | 3.5
| "116"2,83*2 |  | 5.66
| Mezisoučet |  | 19.66
| Součet |  | 44.98
Použití figury:
612142001 | Pletivo sklovláknité vnitřních stěn vtlačené do tmelu | m2 | 38.209
622143004 | Montáž omítkových samolepících začišťovacích profilů pro spojení s okenním rámem | m | 132.834
622143004 | Montáž omítkových samolepících začišťovacích profilů pro spojení s okenním rámem | m | 132.834
622212001 | Montáž kontaktního zateplení vnějšího ostění, nadpraží nebo parapetu hl. špalety do 200 mm lepením desek z polystyrenu tl do 40 mm | m | 132.834
767627306 | Připojovací spára oken a stěn parotěsnou páskou interiérovou | m | 187.434
55343022 | profil rohový Pz s kulatou úzkou hlavou pro vnitřní omítky tl 12mm | m | 204.021
63127464 | profil rohový Al s výztužnou tkaninou š 100/100mm | m | 132.165
ostění2 | Ostění otvorů 2 NP | bm | 23.024
| "byt 02" |  | 0
| "205"1,5*2+2*3,14*0,8 |  | 8.024
| Mezisoučet |  | 8.024
| "byt 03" |  | 0
| "208"1,5*2 |  | 3
| "209"1,5*2+1,5*2 |  | 6
| Mezisoučet |  | 9
| "byt 04" |  | 0
| "213"1,5*2+1,5*2 |  | 6
| Mezisoučet |  | 6
| Součet |  | 23.024
Použití figury:
612142001 | Pletivo sklovláknité vnitřních stěn vtlačené do tmelu | m2 | 38.209
622143004 | Montáž omítkových samolepících začišťovacích profilů pro spojení s okenním rámem | m | 132.834
622143004 | Montáž omítkových samolepících začišťovacích profilů pro spojení s okenním rámem | m | 132.834
622212001 | Montáž kontaktního zateplení vnějšího ostění, nadpraží nebo parapetu hl. špalety do 200 mm lepením desek z polystyrenu tl do 40 mm | m | 132.834
767627306 | Připojovací spára oken a stěn parotěsnou páskou interiérovou | m | 187.434
55343022 | profil rohový Pz s kulatou úzkou hlavou pro vnitřní omítky tl 12mm | m | 204.021
63127464 | profil rohový Al s výztužnou tkaninou š 100/100mm | m | 132.165
parapet0 | Délka parapetu 1 PP | bm | 2
| "byt 01" |  | 0
| "015"2 |  | 2
| Součet |  | 2
Použití figury:
622212001 | Montáž kontaktního zateplení vnějšího ostění, nadpraží nebo parapetu hl. špalety do 200 mm lepením desek z polystyrenu tl do 40 mm | m | 27.25
632450121 | Vyrovnávací cementový potěr tl přes 10 do 20 mm ze suchých směsí provedený v pásu | m2 | 6.813
parapet | D+M parapetní deska z umělého kamene tl. 20 mm dle specifikace PD | bm | 27.25
parapet1 | Délka parapetu 1 NP | bm | 13.5
| "společné" |  | 0
| Mezisoučet |  | 0
| "praktický lékař" |  | 0
| "106"1,25 |  | 1.25
| "107"1,25 |  | 1.25
| Mezisoučet |  | 2.5
| "zdravotnické zařízení" |  | 0
| "108"2+2 |  | 4
| Mezisoučet |  | 4
| "zubní ordinace" |  | 0
| "111"1,25+1,25 |  | 2.5
| "112"2,5 |  | 2.5
| "113"2 |  | 2
| Mezisoučet |  | 7
| Součet |  | 13.5
Použití figury:
622212001 | Montáž kontaktního zateplení vnějšího ostění, nadpraží nebo parapetu hl. špalety do 200 mm lepením desek z polystyrenu tl do 40 mm | m | 27.25
632450121 | Vyrovnávací cementový potěr tl přes 10 do 20 mm ze suchých směsí provedený v pásu | m2 | 6.813
767627306 | Připojovací spára oken a stěn parotěsnou páskou interiérovou | m | 187.434
parapet | D+M parapetní deska z umělého kamene tl. 20 mm dle specifikace PD | bm | 27.25
parapet2 | Délka parapetu 2 NP | bm | 11.75
| "byt 02" |  | 0
| "205"2 |  | 2
| Mezisoučet |  | 2
| "byt 03" |  | 0
| "208"2 |  | 2
| "209"2+1,25 |  | 3.25
| Mezisoučet |  | 5.25
| "byt 04" |  | 0
| "213"2,5+2 |  | 4.5
| Mezisoučet |  | 4.5
| Součet |  | 11.75
Použití figury:
622212001 | Montáž kontaktního zateplení vnějšího ostění, nadpraží nebo parapetu hl. špalety do 200 mm lepením desek z polystyrenu tl do 40 mm | m | 27.25
632450121 | Vyrovnávací cementový potěr tl přes 10 do 20 mm ze suchých směsí provedený v pásu | m2 | 6.813
767627306 | Připojovací spára oken a stěn parotěsnou páskou interiérovou | m | 187.434
parapet | D+M parapetní deska z umělého kamene tl. 20 mm dle specifikace PD | bm | 27.25
radon | Délka radonového potrubí | bm | 64.4
| "1PP |  | 0
| 7,1*6 |  | 42.6
| 1,5+4,06*5 |  | 21.8
| Součet |  | 64.4
Použití figury:
175111101 | Obsypání potrubí ručně sypaninou bez prohození, uloženou do 3 m | m3 | 1.449
218111113 | Odvětrání radonu vodorovné drenážní kladené do štěrkového podsypu z plastových perforovaných trubek DN přes 80 do 100 mm | m | 21.8
SDK | Plocha podhledu ze sádrokartonu, vč. navazujících vrstev | m2 | 199.59
| "společné" |  | 0
| "201"11,75 |  | 11.75
| "byt 02" |  | 0
| "202"4,8 |  | 4.8
| "203"5,13 |  | 5.13
| "204"11,9 |  | 11.9
| "205"40,74 |  | 40.74
| "byt 03" |  | 0
| "206"2,86 |  | 2.86
| "207"4,8 |  | 4.8
| "208"8,74 |  | 8.74
| "209"22,37 |  | 22.37
| "byt 04" |  | 0
| "210"4,85 |  | 4.85
| "211"5,21 |  | 5.21
| "212"12,15 |  | 12.15
| "213"40,44 |  | 40.44
| Mezisoučet |  | 175.74
| "odpočet šikmé části" |  | 0
| -3*(3,6+3,835+1,75+2,5+1,75+3,835+3,6+3+1,65+2,25+0,85) |  | -85.86
| "šikmá část pod sklonem |  | 0
| (3*(3,6+3,835+1,75+2,5+1,75+3,835+3,6+3+1,65+2,25+0,85))/cos(38,5) |  | 109.71
| Součet |  | 199.59
Použití figury:
713111124 | Montáž izolace tepelné spodem stropů nastřelením rohoží, pásů, dílců, desek | m2 | 217.602
763131751 | Montáž parotěsné zábrany do SDK podhledu | m2 | 217.602
763161510 | SDK podkroví deska 1xA 12,5 bez TI dvouvrstvá spodní kce profil CD+UD na krokvových nástavcích | m2 | 181.578
784111001 | Oprášení (ometení ) podkladu v místnostech v do 3,80 m | m2 | 2141.939
63152106 | pás tepelně izolační univerzální λ=0,032-0,033 tl 180mm | m2 | 242.594
SDK2 | Plocha SDK podhledu např. impregnované desky, vč. navazujících vrstev | m2 | 18.012
| "203"5,13/cos(38,5) |  | 6.555
| "207"4,8 |  | 4.8
| "211"5,21/cos(38,5) |  | 6.657
| Součet |  | 18.012
Použití figury:
713111124 | Montáž izolace tepelné spodem stropů nastřelením rohoží, pásů, dílců, desek | m2 | 217.602
763131751 | Montáž parotěsné zábrany do SDK podhledu | m2 | 217.602
763161510 | SDK podkroví deska 1xA 12,5 bez TI dvouvrstvá spodní kce profil CD+UD na krokvových nástavcích | m2 | 181.578
763161529 | SDK podkroví deska 1xH2 12,5 bezTI dvouvrstvá spodní kce profil CD+UD na krokvových nástavcích | m2 | 18.012
784111001 | Oprášení (ometení ) podkladu v místnostech v do 3,80 m | m2 | 2141.939
63152106 | pás tepelně izolační univerzální λ=0,032-0,033 tl 180mm | m2 | 242.594
SDK3 | Plocha SDK podhledu, bez zateplení | m2 | 307.58
| "001"15,65 |  | 15.65
| "002"9,26 |  | 9.26
| "003"4,62 |  | 4.62
| "004"4,62 |  | 4.62
| "005"4,62 |  | 4.62
| "006"4,62 |  | 4.62
| "007"10,55 |  | 10.55
| "008"0 |  | 0
| "009"11,87 |  | 11.87
| "010"0 |  | 0
| "019"0 |  | 0
| Mezisoučet |  | 65.81
| "byt 01" |  | 0
| "011"8,52 |  | 8.52
| "012"6,77 |  | 6.77
| "013"12,33 |  | 12.33
| "014"11,9 |  | 11.9
| "015"38,7 |  | 38.7
| "016"4,79 |  | 4.79
| "017"5,15 |  | 5.15
| "018"2,17 |  | 2.17
| Mezisoučet |  | 90.33
| "společné" |  | 0
| "101"21,9 |  | 21.9
| "102"9,15 |  | 9.15
| "praktický lékař" |  | 0
| "103"1,95 |  | 1.95
| "104"4,09 |  | 4.09
| "105"15,58 |  | 15.58
| "106"10,04 |  | 10.04
| "107"14 |  | 14
| "zdravotnické zařízení" |  | 0
| "108"15,53 |  | 15.53
| "109"2,16 |  | 2.16
| "110"4,48 |  | 4.48
| "zubní ordinace" |  | 0
| "111"18,6 |  | 18.6
| "112"18,64 |  | 18.64
| "113"21,92 |  | 21.92
| "114"2,71 |  | 2.71
| "115"6,16 |  | 6.16
| "116"4,53 |  | 4.53
| "117"4,24 |  | 4.24
| "118"2,03 |  | 2.03
| Mezisoučet |  | 177.71
| -SDK4 |  | -26.27
| Součet |  | 307.58
Použití figury:
763131411 | SDK podhled desky 1xA 12,5 bez izolace dvouvrstvá spodní kce profil CD+UD | m2 | 307.58
784111001 | Oprášení (ometení ) podkladu v místnostech v do 3,80 m | m2 | 2141.939
SDK4 | Plocha SDK podhledu, např. impregnované bez zateplení | m2 | 26.27
| "017"5,15 |  | 5.15
| "018"2,17 |  | 2.17
| "103"1,95 |  | 1.95
| "104"4,09 |  | 4.09
| "109"2,16 |  | 2.16
| "110"4,48 |  | 4.48
| "117"4,24 |  | 4.24
| "118"2,03 |  | 2.03
| Součet |  | 26.27
Použití figury:
763131451 | SDK podhled deska 1xH2 12,5 bez izolace dvouvrstvá spodní kce profil CD+UD | m2 | 26.27
784111001 | Oprášení (ometení ) podkladu v místnostech v do 3,80 m | m2 | 2141.939
SDK5 | STROPNÍ PANELY | M2 | 0
sokl | Plocha soklu | m2 | 16.8
| 0,3*23*2+10*0,3 |  | 16.8
Použití figury:
622151001 | Penetrační akrylátový nátěr vnějších pastovitých tenkovrstvých omítek stěn | m2 | 372.588
622211041 | Montáž kontaktního zateplení vnějších stěn lepením a mechanickým kotvením polystyrénových desek do betonu a zdiva tl přes 160 do 200 mm | m2 | 341.988
622251209 | Příplatek k cenám kontaktního zateplení vnějších stěn za použití pancéřového sklovláknitého pletiva | m2 | 53.045
sokl_1 | Plocha soklu | m2 | 40.02
| 0,6*(9*2+24,35*2) |  | 40.02
Použití figury:
622142001 | Sklovláknité pletivo vnějších stěn vtlačené do tmelu | m2 | 43.02
622251221 | Montáž každé další kotvy přes 8 ks/m2 povrchové kotvení kontaktního zateplení vnějších stěn | kus | 258.12
782132211 | Montáž obkladu stěn z pravoúhlých vzorovaných desek z tvrdého kamene do lepidla tl do 25 mm | m2 | 79.265
šikmá1 | Plocha šikmé střechy | m2 | 230.965
| (10*23-3,3*3,09-3,09*12,233)/cos(38) |  | 230.965
Použití figury:
762341275 | Montáž bednění střech rovných a šikmých sklonu do 60° z desek dřevotřískových na pero a drážku | m2 | 558.29
762342511 | Montáž kontralatí na podklad bez tepelné izolace | m | 330.06
762395000 | Spojovací prostředky krovů, bednění, laťování, nadstřešních konstrukcí | m3 | 14.29
764002414 | Montáž strukturované oddělovací rohože jakékoliv rš | m2 | 287.945
764111643 | Krytina střechy rovné drážkováním ze svitků z Pz plechu s povrchovou úpravou do rš 670 mm sklonu přes 30 do 60° | m2 | 230.965
765191023 | Montáž pojistné hydroizolační nebo parotěsné kladené ve sklonu přes 20° s lepenými spoji na bednění | m2 | 230.965
63150819 | fólie kontaktní difuzně propustná pro doplňkovou hydroizolační vrstvu, jednovrstvá mikrovláknitá s funkční vrstvou tl 0,220mm | m2 | 347.65
šikmá11 | Okapová hrana šikmé střechy | bm | 30.467
| 23*2 |  | 46
| -3,3-12,233 |  | -15.533
| Součet |  | 30.467
Použití figury:
764212663 | Oplechování rovné okapové hrany z Pz s povrchovou úpravou rš 250 mm | m | 46
765191071 | Montáž pojistné hydroizolační nebo parotěsné fólie okapu | m | 46
šikmá2 | Plocha šikmé střechy 2 | m2 | 48.18
| (3,3*3,09+3,09*12,233)/cos(5) |  | 48.18
Použití figury:
762341275 | Montáž bednění střech rovných a šikmých sklonu do 60° z desek dřevotřískových na pero a drážku | m2 | 558.29
762342511 | Montáž kontralatí na podklad bez tepelné izolace | m | 330.06
762395000 | Spojovací prostředky krovů, bednění, laťování, nadstřešních konstrukcí | m3 | 14.29
764002414 | Montáž strukturované oddělovací rohože jakékoliv rš | m2 | 287.945
764111641 | Krytina střechy rovné drážkováním ze svitků z Pz plechu s povrchovou úpravou do rš 670 mm sklonu do 30° | m2 | 48.18
765191001 | Montáž pojistné hydroizolační nebo parotěsné fólie kladené ve sklonu do 20° lepením na bednění nebo izolaci | m2 | 48.18
63150819 | fólie kontaktní difuzně propustná pro doplňkovou hydroizolační vrstvu, jednovrstvá mikrovláknitá s funkční vrstvou tl 0,220mm | m2 | 347.65
šikmá21 | Okapová hrana šikmé střechy 2 | bm | 15.533
| 3,3+12,233 |  | 15.533
Použití figury:
764212663 | Oplechování rovné okapové hrany z Pz s povrchovou úpravou rš 250 mm | m | 46
765191071 | Montáž pojistné hydroizolační nebo parotěsné fólie okapu | m | 46
štítová | Délka štítové hrany | bm | 25.38
| (10*2)/cos(38) |  | 25.38
| Součet |  | 25.38
Použití figury:
764212634 | Oplechování štítu závětrnou lištou z Pz s povrchovou úpravou rš 330 mm | m | 37.787
štítová2 | Délka štítové hrany 2 | bm | 12.407
| 3,09*4/cos(5) |  | 12.407
Použití figury:
764212634 | Oplechování štítu závětrnou lištou z Pz s povrchovou úpravou rš 330 mm | m | 37.787
úžlabí | Délka úžlabí - napojení vikýřů | bm | 15.533
| 3,3+12,233 |  | 15.533
Použití figury:
764212606 | Oplechování úžlabí z Pz s povrchovou úpravou rš 500 mm | m | 15.533
63150819 | fólie kontaktní difuzně propustná pro doplňkovou hydroizolační vrstvu, jednovrstvá mikrovláknitá s funkční vrstvou tl 0,220mm | m2 | 347.65
vikýř | Plocha boků vikýřů | m2 | 6
| 1,5*4 |  | 6
Použití figury:
762332132 | Montáž vázaných kcí krovů pravidelných pomocí tesařských spojů z hraněného řeziva průřezové pl přes 120 do 224 cm2 | m | 511.859
762431024 | Obložení stěn z desek OSB tl 18 mm nebroušených na pero a drážku přibíjených | m2 | 6
60512130 | hranol stavební řezivo průřezu do 224cm2 do dl 6m | m3 | 10.82
63152358 | deska tepelně izolační minerální vkládaná do roštů nebo kazet provětrávaných kcí λ=0,035 tl 160mm | m2 | 6.6
3 | S004 - Opěrná stěna
drenáž | Délka drenáže vč. náběhů u zlomů vedení | bm | 19.75
| 5,9+0,8+11,05+1+1 |  | 19.75
Použití figury:
175111101 | Obsypání potrubí ručně sypaninou bez prohození, uloženou do 3 m | m3 | 3.95
211971121 | Zřízení opláštění žeber nebo trativodů geotextilií v rýze nebo zářezu sklonu přes 1:2 š do 2,5 m | m2 | 39.5
212312111 | Lože pro trativody z betonu prostého | m3 | 1.778
212755214 | Trativody z drenážních trubek plastových flexibilních D 100 mm bez lože | m | 19.75
hydro1 | Vodorovná hydroizolace (plocha podklaního betonu) | m2 | 33.9
| "pata" |  | 0
| (0,5+1,5)*(5,9+11,05) |  | 33.9
Použití figury:
711111001 | Provedení izolace proti zemní vlhkosti vodorovné za studena nátěrem penetračním | m2 | 33.9
711141559 | Provedení izolace proti zemní vlhkosti pásy přitavením vodorovné NAIP | m2 | 33.9
62855001 | pás asfaltový natavitelný modifikovaný SBS s vložkou z polyesterové rohože a spalitelnou PE fólií nebo jemnozrnným minerálním posypem na horním povrchu tl 4,0mm | m2 | 117.737
hydro2 | Obvod hydroizolace (alt. podkladního betonu) | bm | 0
hydro3 | PLOCHA svislé hydroizolace | m2 | 67.162
| (0,9+3,4)*(11,05) |  | 47.515
| (0,9+2,43)*5,9 |  | 19.647
| Součet |  | 67.162
Použití figury:
711112001 | Provedení izolace proti zemní vlhkosti svislé za studena nátěrem penetračním | m2 | 67.162
711142559 | Provedení izolace proti zemní vlhkosti pásy přitavením svislé NAIP | m2 | 67.162
62855001 | pás asfaltový natavitelný modifikovaný SBS s vložkou z polyesterové rohože a spalitelnou PE fólií nebo jemnozrnným minerálním posypem na horním povrchu tl 4,0mm | m2 | 117.737
ornice | Plocha ornice | m2 | 50.85
| "v místě opěrné stěny" |  | 0
| 3*(5,9+11,05) |  | 50.85
Použití figury:
121151103 | Sejmutí ornice plochy do 100 m2 tl vrstvy do 200 mm strojně | m2 | 50.85
162251102 | Vodorovné přemístění přes 20 do 50 m výkopku/sypaniny z horniny třídy těžitelnosti I skupiny 1 až 3 | m3 | 10.17
4 | Dopravní řešení
obrubník2 | Délka obrubníku - chodníkového | bm | 0
| 0 |  | 0
žlab | Délka liniového žlabu | bm | 49
| 28+21 |  | 49
Použití figury:
916991121.1 | Lože pod obrubníky, krajníky nebo obruby z dlažebních kostek z betonu prostého | m3 | 7.35
935113112 | Osazení odvodňovacího polymerbetonového žlabu s krycím roštem šířky přes 200 mm | m | 49
6 | Zpevněné plochy a venkovní úpravy
beton | Plocha kartačovaného betonu | m2 | 212.902
| 210 |  | 210
| "SO02 vstup 1 PP |  | 0
| 2,232*1,3 |  | 2.902
| Součet |  | 212.902
Použití figury:
121151103 | Sejmutí ornice plochy do 100 m2 tl vrstvy do 200 mm strojně | m2 | 212.902
131251103 | Hloubení jam nezapažených v hornině třídy těžitelnosti I skupiny 3 objem do 100 m3 strojně | m3 | 42.58
162251102 | Vodorovné přemístění přes 20 do 50 m výkopku/sypaniny z horniny třídy těžitelnosti I skupiny 1 až 3 | m3 | 42.58
181252305.1 | Úprava pláně pro silnice a dálnice na násypech se zhutněním | m2 | 212.902
564750101 | Podklad z kameniva hrubého drceného vel. 16-32 mm plochy do 100 m2 tl 150 mm | m2 | 212.902
631311135 | Mazanina tl přes 120 do 240 mm z betonu prostého bez zvýšených nároků na prostředí tř. C 20/25 | m3 | 25.548
631362021.2 | Výztuž mazanin svařovanými sítěmi Kari | t | 0.742
633831111 | Zdrsnění povrchu betonových podlah kartáčováním ručně | m2 | 212.902
783901451 | Zametení betonových podlah před provedením nátěru | m2 | 212.902
783943171 | Penetrační polyuretanový nátěr hrubých betonových podlah | m2 | 212.902
obrubník2 | Chodníkový obrubník | bm | 0
| 0 |  | 0
obrubník3 | Délka obrubníku | bm | 65
| 65 |  | 65
Použití figury:
916231213 | Osazení chodníkového obrubníku betonového stojatého s boční opěrou do lože z betonu prostého | m | 65
916991121 | Lože pod obrubníky, krajníky nebo obruby z dlažebních kostek z betonu prostého | m3 | 1.95
ornice | Plocha ornice | m2 | 0
pochozí | Pochozí plocha skladba | m2 | 25.26
| "SO02, příchozí rampa |  | 0
| 11,179*2 |  | 22.358
| "SO02 vstup 1 PP |  | 0
| 2,232*1,3 |  | 2.902
| Součet |  | 25.26
Použití figury:
181252305 | Úprava pláně pro silnice a dálnice na násypech se zhutněním | m2 | 25.26
564750101 | Podklad z kameniva hrubého drceného vel. 16-32 mm plochy do 100 m2 tl 150 mm | m2 | 36.66
596211110 | Kladení zámkové dlažby komunikací pro pěší ručně tl 60 mm skupiny A pl do 50 m2 | m2 | 25.26
59245295 | dlažba zámková betonová tvaru vlny 225x112mm tl 60mm přírodní | m2 | 25.704
pojízdná | Pojízdná plocha skladba | m2 | 205
| "pod bet. schody"205 |  | 205
Použití figury:
113106187 | Rozebrání dlažeb vozovek ze zámkové dlažby s ložem z kameniva strojně pl do 50 m2 | m2 | 205
113107322 | Odstranění podkladu z kameniva drceného tl přes 100 do 200 mm strojně pl do 50 m2 | m2 | 205
181252305.1 | Úprava pláně pro silnice a dálnice na násypech se zhutněním | m2 | 205
564750101 | Podklad z kameniva hrubého drceného vel. 16-32 mm plochy do 100 m2 tl 150 mm | m2 | 205
564772111 | Podklad z vibrovaného štěrku VŠ tl 250 mm | m2 | 205
596211212 | Kladení zámkové dlažby komunikací pro pěší ručně tl 80 mm skupiny A pl přes 100 do 300 m2 | m2 | 205
59245292 | dlažba zámková betonová tvaru vlny 225x112mm tl 80mm přírodní | m2 | 225.5
tráva | Plocha k zatravnění | m2 | 136.64
| 42,45 |  | 42.45
| 64,89 |  | 64.89
| 29,3 |  | 29.3
| Součet |  | 136.64
Použití figury:
181111131 | Plošná úprava terénu do 500 m2 zemina skupiny 1 až 4 nerovnosti přes 150 do 200 mm v rovinně a svahu do 1:5 | m2 | 136.64
181411131 | Založení parkového trávníku výsevem pl do 1000 m2 v rovině a ve svahu do 1:5 | m2 | 136.64
183552413 | Hnojení tekutými hnojivy bez zapravení do půdy v množství do 2 t/ha ploch do 5 ha sklonu do 5° | ha | 0.137
185804311 | Zalití rostlin vodou plocha do 20 m2 | m3 | 3.733
zatravňovací | Plocha vegetační dlažby | m2 | 0

## Pokyny pro vyplnění
Struktura údajů, formát souboru a metodika pro zpracování
Struktura
Soubor je složen ze záložky Rekapitulace stavby a záložek s názvem soupisu prací pro jednotlivé objekty ve formátu XLSX. Každá ze záložek přitom obsahuje
ještě samostatné sestavy vymezené orámovaním a nadpisem sestavy.
Rekapitulace stavby obsahuje sestavu Rekapitulace stavby a Rekapitulace objektů stavby a soupisů prací.
V sestavě Rekapitulace stavby jsou uvedeny informace identifikující předmět veřejné zakázky na stavební práce, KSO, CC-CZ, CZ-CPV, CZ-CPA a rekapitulaci
celkové nabídkové ceny účastníka.
Termínem "učastník" (resp. zhotovitel) se myslí "účastník zadávacího řízení" ve smyslu zákona o zadávání veřejných zakázek.
V sestavě Rekapitulace objektů stavby a soupisů prací je uvedena rekapitulace stavebních objektů, inženýrských objektů, provozních souborů,
vedlejších a ostatních nákladů a ostatních nákladů s rekapitulací nabídkové ceny za jednotlivé soupisy prací. Na základě údaje Typ je možné
identifikovat, zda se jedná o objekt nebo soupis prací pro daný objekt:
|  | STA | Stavební objekt pozemní
|  | ING | Stavební objekt inženýrský
|  | PRO | Provozní soubor
|  | VON | Vedlejší a ostatní náklady
|  | OST | Ostatní
|  | Soupis | Soupis prací pro daný typ objektu
Soupis prací pro jednotlivé objekty obsahuje sestavy Krycí list soupisu prací, Rekapitulace členění soupisu prací, Soupis prací. Za soupis prací může být považován
i objekt stavby v případě, že neobsahuje podřízenou zakázku.
Krycí list soupisu obsahuje rekapitulaci informací o předmětu veřejné zakázky ze sestavy Rekapitulace stavby, informaci o zařazení objektu do KSO,
CC-CZ, CZ-CPV, CZ-CPA a rekapitulaci celkové nabídkové ceny účastníka za aktuální soupis prací.
Rekapitulace členění soupisu prací obsahuje rekapitulaci soupisu prací ve všech úrovních členění soupisu tak, jak byla tato členění použita (např.
stavební díly, funkční díly, případně jiné členění) s rekapitulací nabídkové ceny.
Soupis prací obsahuje položky veškerých stavebních nebo montážních prací, dodávek materiálů a služeb nezbytných pro zhotovení stavebního objektu,
inženýrského objektu, provozního souboru, vedlejších a ostatních nákladů.
Pro položky soupisu prací se zobrazují následující informace:
|  | PČ |  | Pořadové číslo položky v aktuálním soupisu
|  | TYP |  | Typ položky: K - konstrukce, M - materiál, PP - plný popis, PSC - poznámka k souboru cen, P - poznámka k položce, VV - výkaz výměr, FIG - rozpad figur
|  | Kód |  | Kód položky
|  | Popis |  | Zkrácený popis položky
|  | MJ |  | Měrná jednotka položky
|  | Množství |  | Množství v měrné jednotce
|  | J.cena |  | Jednotková cena položky. Zadaní může obsahovat namísto J.ceny sloupce J.materiál a J.montáž, jejichž součet definuje
J.cenu položky.
|  | Cena celkem |  | Celková cena položky daná jako součin množství a j.ceny
|  | Cenová soustava |  | Příslušnost položky do cenové soustavy
Ke každé položce soupisu prací se na samostatných řádcích může zobrazovat:
Plný popis položky
Poznámka k souboru cen a poznámka zadavatele
Výkaz výměr
Pokud je k řádku výkazu výměr evidovaný údaj ve sloupci Kód, jedná se o definovaný odkaz, na který se může odvolávat výkaz výměr z jiné položky.
Metodika pro zpracování
Jednotlivé sestavy jsou v souboru provázány. Editovatelné pole jsou zvýrazněny žlutým podbarvením, ostatní pole neslouží k editaci a nesmí být jakkoliv
modifikovány.
Účastník je pro podání nabídky povinen vyplnit žlutě podbarvená pole:
Pole Účastník v sestavě Rekapitulace stavby - zde účastník vyplní svůj název (název subjektu)
Pole IČ a DIČ v sestavě Rekapitulace stavby - zde účastník vyplní svoje IČ a DIČ
Datum v sestavě Rekapitulace stavby - zde účastník vyplní datum vytvoření nabídky
J.cena = jednotková cena v sestavě Soupis prací o maximálním počtu desetinných míst uvedených v poli
- pokud sestavy soupisů prací obsahují pole J.cena, měla by být všechna tato pole vyplněna nenulovými
Poznámka - nepovinný údaj pro položku soupisu
V případě, že sestavy soupisů prací neobsahují pole J.cena, potom ve všech soupisech prací obsahují pole:
- J.materiál - jednotková cena materiálu
- J.montáž - jednotková cena montáže
Účastník v tomto případě by měl vyplnit všechna pole J.materiál a pole J.montáž nenulovými kladnými číslicemi. V případech, kdy položka
neobsahuje žádný materiál je přípustné, aby pole J.materiál bylo vyplněno nulou. V případech, kdy položka neobsahuje žádnou montáž je přípustné,
aby pole J.montáž bylo vyplněno nulou. Obě pole - J.materiál, J.Montáž u jedné položky by však neměly být vyplněny nulou.
Rekapitulace stavby
Název |  |  | Povinný |  | Popis | Typ | Max. počet
atributu |  |  | (A/N) |  |  |  | znaků
Kód |  |  | A |  | Kód stavby | String | 20
Stavba |  |  | A |  | Název stavby | String | 120
Místo |  |  | N |  | Místo stavby | String | 50
Datum |  |  | A |  | Datum vykonaného exportu | Date
KSO |  |  | N |  | Klasifikace stavebního objektu | String | 15
CC-CZ |  |  | N |  | Klasifikace stavbeních děl | String | 15
CZ-CPV |  |  | N |  | Společný slovník pro veřejné zakázky | String | 20
CZ-CPA |  |  | N |  | Klasifikace produkce podle činností | String | 20
Zadavatel |  |  | N |  | Zadavatel zadaní | String | 50
IČ |  |  | N |  | IČ zadavatele zadaní | String | 20
DIČ |  |  | N |  | DIČ zadavatele zadaní | String | 20
Účastník |  |  | N |  | Účastník veřejné zakázky | String | 50
Projektant |  |  | N |  | Projektant | String | 50
Poznámka |  |  | N |  | Poznámka k zadání | String | 255
Sazba DPH |  |  | A |  | Rekapitulace sazeb DPH u položek soupisů | eGSazbaDph
Základna DPH |  |  | A |  | Základna DPH určena součtem celkové ceny z položek soupisů | Double
Hodnota DPH |  |  | A |  | Hodnota DPH | Double
Cena bez DPH |  |  | A |  | Celková cena bez DPH za celou stavbu. Sčítává se ze všech listů. | Double
Cena s DPH |  |  | A |  | Celková cena s DPH za celou stavbu | Double
Rekapitulace objektů stavby a soupisů prací
Název |  |  | Povinný |  | Popis | Typ | Max. počet
atributu |  |  | (A/N) |  |  |  | znaků
Kód |  |  | A |  | Přebírá se z Rekapitulace stavby | String | 20
Stavba |  |  | A |  | Přebírá se z Rekapitulace stavby | String | 120
Místo |  |  | N |  | Přebírá se z Rekapitulace stavby | String | 50
Datum |  |  | A |  | Přebírá se z Rekapitulace stavby | Date
Zadavatel |  |  | N |  | Přebírá se z Rekapitulace stavby | String | 50
Projektant |  |  | N |  | Přebírá se z Rekapitulace stavby | String | 50
Účastník |  |  | N |  | Přebírá se z Rekapitulace stavby | String | 50
Kód |  |  | A |  | Kód objektu | String | 20
Objektu, Soupis prací |  |  | A |  | Název objektu | String | 120
Cena bez DPH |  |  | A |  | Cena bez DPH za daný objekt | Double
Cena s DPH |  |  | A |  | Cena spolu s DPH za daný objekt | Double
Typ |  |  | A |  | Typ zakázky | eGTypZakazky
Krycí list soupisu
Název |  |  | Povinný |  | Popis | Typ | Max. počet
atributu |  |  | (A/N) |  |  |  | znaků
Stavba |  |  | A |  | Přebírá se z Rekapitulace stavby | String | 120
Objekt |  |  | A |  | Kód a název objektu | String | 20 + 120
Soupis |  |  | A |  | Kód a název soupisu | String | 20 + 120
KSO |  |  | N |  | Klasifikace stavebního objektu | String | 15
CC-CZ |  |  | N |  | Klasifikace stavbeních děl | String | 15
CZ-CPV |  |  | N |  | Společný slovník pro veřejné zakázky | String | 20
CZ-CPA |  |  | N |  | Klasifikace produkce podle činností | String | 20
Místo |  |  | N |  | Přebírá se z Rekapitulace stavby | String | 50
Zadavatel |  |  | N |  | Přebírá se z Rekapitulace stavby | String | 50
Účastník |  |  | N |  | Přebírá se z Rekapitulace stavby | String | 50
Projektant |  |  | N |  | Přebírá se z Rekapitulace stavby | String | 50
Poznámka |  |  | N |  | Poznámka k soupisu prací | String | 255
Sazba DPH |  |  | A |  | Rekapitulace sazeb DPH na položkách aktuálního soupisu | eGSazbaDph
Základna DPH |  |  | A |  | Základna DPH určena součtem celkové ceny z položek aktuálního soupisu | Double
Hodnota DPH |  |  | A |  | Hodnota DPH | Double
Cena bez DPH |  |  | A |  | Cena bez DPH za daný soupis | Double
Cena s DPH |  |  | A |  | Cena s DPH za daný soupis | Double
Rekapitulace členění soupisu prací
Název |  |  | Povinný |  | Popis | Typ | Max. počet
atributu |  |  | (A/N) |  |  |  | znaků
Stavba |  |  | A |  | Přebírá se z Rekapitulace stavby | String | 120
Objekt |  |  | A |  | Kód a název objektu, přebírá se z Krycího listu soupisu | String | 20 + 120
Soupis |  |  | A |  | Kód a název objektu, přebírá se z Krycího listu soupisu | String | 20 + 120
Místo |  |  | N |  | Přebírá se z Rekapitulace stavby | String | 50
Datum |  |  | A |  | Přebírá se z Rekapitulace stavby | Date
Zadavatel |  |  | N |  | Přebírá se z Rekapitulace stavby | String | 50
Projektant |  |  | N |  | Přebírá se z Rekapitulace stavby | String | 50
Účastník |  |  | N |  | Přebírá se z Rekapitulace stavby | String | 50
Kód dílu - Popis |  |  | A |  | Kód a název dílu ze soupisu | String | 20 + 100
Cena celkem |  |  | A |  | Cena celkem za díl ze soupisu | Double
Soupis prací
Název |  |  | Povinný |  | Popis | Typ | Max. počet
atributu |  |  | (A/N) |  |  |  | znaků
Stavba |  |  | A |  | Přebírá se z Rekapitulace stavby | String | 120
Objekt |  |  | A |  | Kód a název objektu | String | 20 + 120
Soupis |  |  | A |  | Přebírá se z Krycího listu soupisu | String | 20 + 120
Místo |  |  | N |  | Přebírá se z Krycího listu soupisu | String | 50
Datum |  |  | A |  | Přebírá se z Krycího listu soupisu | Date
Zadavatel |  |  | N |  | Přebírá se z Krycího listu soupisu | String | 50
Projektant |  |  | N |  | Přebírá se z Krycího listu soupisu | String | 50
Účastník |  |  | N |  | Přebírá se z Krycího listu soupisu | String | 50
PČ |  |  | A |  | Pořadové číslo položky soupisu | Long
Typ |  |  | A |  | Typ položky soupisu | eGTypPolozky | 1
Kód |  |  | A |  | Kód položky ze soupisu | String | 20
Popis |  |  | A |  | Popis položky ze soupisu | String | 255
MJ |  |  | A |  | Měrná jednotka položky | String | 10
Množství |  |  | A |  | Množství položky soupisu | Double
J.Cena |  |  | A |  | Jednotková cena položky | Double
Cena celkem |  |  | A |  | Cena celkem vyčíslena jako J.Cena * Množství | Double
Cenová soustava |  |  | N |  | Zařazení položky do cenové soustavy | String | 50
p |  |  | N |  | Poznámka položky ze soupisu | Memo
psc |  |  | N |  | Poznámka k souboru cen ze soupisu | Memo
pp |  |  | N |  | Plný popis položky ze soupisu | Memo
vv |  |  | N |  | Výkaz výměr (figura, výraz, výměra) ze soupisu | Text,Text,Double | 20, 150
fig |  |  | N |  | Rozpad figur | Text,Text,Double | 20, 150
DPH |  |  | A |  | Sazba DPH pro položku | eGSazbaDPH
Hmotnost |  |  | A |  | Hmotnost položky ze soupisu | Double
Suť |  |  | A |  | Suť položky ze soupisu | Double
Nh |  |  | N |  | Normohodiny položky ze soupisu | Double
Datová věta
Typ věty |  |  | Hodnota |  | Význam
eGSazbaDPH |  |  | základní |  | Základní sazba DPH
|  |  | snížená |  | Snížená sazba DPH
|  |  | nulová |  | Nulová sazba DPH
|  |  | zákl. přenesená |  | Základní sazba DPH přenesená
|  |  | sníž. přenesená |  | Snížená sazba DPH přenesená
eGTypZakazky |  |  | STA |  | Stavební objekt
|  |  | PRO |  | Provozní soubor
|  |  | ING |  | Inženýrský objekt
|  |  | VON |  | Vedlejší a ostatní náklady
|  |  | OST |  | Ostatní náklady
eGTypPolozky |  |  | 1 |  | Položka typu HSV
|  |  | 2 |  | Položka typu PSV
|  |  | 3 |  | Položka typu M
|  |  | 4 |  | Položka typu OST