## Celkový krycí list
ROZPOČET
Krycí list rozpočtu
Údaje o stavbě
Název stavby: | Vilémov „Palouk“ I.etapa 15 RD
Lokalita: | Volémov
Projektant: | Ing. Maša Miroslav, Železnohorská 1029, Chotěboř, PSČ 583 01, IČO: 132309612
Investor: | Obec Vilémov
Zhotovitel: | dle výběrového řízení
Stavební povolení č.
Rozpočtové náklady v Kč
Stavební objekty |  | Cena bez DPH | Cena s DPH
SO 101 Komunikace |  | 0 | 0
SO 302, 303 Dešťová a splašková kanalizace |  | 0 | 0
SO 301 Vodovod |  | 0 | 0
SO 501 Plynovod |  | 0 | 0
SO 401 Veřejné osvětlení |  | 0 | 0
SO 402 Chráničky pro optickou síť |  | 0 | 0
SO 403 Příprava kabelovodů k dobíjecí stanici |  | 0 | 0
Celková cena |  | 0 | 0

## Krycí list SO 101
Krycí list slepého rozpočtu
Název stavby: |  | Vilémov "Palouk" I. etapa 15 RD |  | Objednatel: | Obec Vilémov |  | IČO/DIČ: | 00268470/
Druh stavby: |  | SO 101 Komunikace |  | Projektant: | Ing. Maša Miroslav |  | IČO/DIČ: | 13209612/CZ5409243653
Lokalita: |  | Vilémov |  | Zhotovitel: | dle výběrového řízení |  | IČO/DIČ:
Začátek výstavby: |  |  |  | Konec výstavby: |  |  | Položek: | 66
JKSO: |  | 8222971 |  | Zpracoval: | Ing. Maša Miroslav |  | Datum: | 30.04.2025
Rozpočtové náklady v Kč
A | Základní rozpočtové náklady |  | B | Doplňkové náklady |  | C | Náklady na umístění stavby (NUS)
HSV | Dodávky | 0 | Práce přesčas |  |  | Zařízení staveniště
| Montáž | 0 | Bez pevné podl. |  |  | Mimostav. doprava
PSV | Dodávky | 0 | Kulturní památka |  |  | Územní vlivy
| Montáž | 0 |  |  |  | Provozní vlivy
"M" | Dodávky | 0 |  |  |  | Ostatní
| Montáž | 0 |  |  |  | NUS z rozpočtu
Ostatní materiál |  | 0
Přesun hmot a sutí |  | 0
ZRN celkem |  | 0 | DN celkem |  | 0 | NUS celkem |  | 0
|  |  | DN celkem z obj. |  | 0 | NUS celkem z obj. |  | 0
VORN celkem
[6 empty] | VORN celkem z obj. |  | 0
Základ 0% |  | 0
Základ 12% |  | 0 | DPH 12% |  | 0 | Celkem bez DPH |  | 0
Základ 21% |  | 0 | DPH 21% |  | 0 | Celkem včetně DPH |  | 0
Projektant |  |  | Objednatel |  |  | Zhotovitel
Datum, razítko a podpis |  |  | Datum, razítko a podpis |  |  | Datum, razítko a podpis
Poznámka:

## rekapitulace SO 101
Slepý stavební rozpočet - rekapitulace
Název stavby: |  | Vilémov "Palouk" I. etapa 15 RD | Doba výstavby: |  | Objednatel: | Obec Vilémov
Druh stavby: |  | SO 101 Komunikace | Začátek výstavby: |  | Projektant: | Ing. Maša Miroslav
Lokalita: |  | Vilémov | Konec výstavby: |  | Zhotovitel: | dle výběrového řízení
Zpracoval: |  | Ing. Maša Miroslav | Zpracováno dne: | 30.04.2025 | Zpracováno dne: | 30.04.2025
Objekt | Kód | Zkrácený popis | Náklady (Kč) - dodávka | Náklady (Kč) - Montáž | Náklady (Kč) - celkem | Celková hmotnost (t)
| 12 | Odkopávky a prokopávky | 0 | 0 | 0 | 40612 | T | 0
| 13 | Hloubené vykopávky | 0 | 0 | 0 | 1977.6 | T | 0
| 16 | Přemístění výkopku | 0 | 0 | 0 | 27762.8 | T | 0
| 17 | Konstrukce ze zemin | 0 | 0 | 0 | 23070.5 | T | 0
| 18 | Povrchové úpravy terénu | 0 | 0 | 0 | 430484.3 | T | 0
| 21 | Úprava podloží a základové spáry | 0 | 0 | 0 | 21000 | T | 0
| 56 | Podkladní vrstvy komunikací, letišť a ploch | 0 | 0 | 0 | 298058.3 | T | 0
| 57 | Kryty pozemních komunikací, letišť a ploch z kameniva nebo živičné | 0 | 0 | 0 | 134850 | T | 0
| 59 | Kryty pozemních komunikací, letišť a ploch dlážděných (předlažby) | 0 | 0 | 0 | 83818 | T | 0
| 91 | Doplňující konstrukce a práce na pozemních komunikacích a zpevněných plochách | 0 | 0 | 0 | 73742 | T | 0
| H22 | Komunikace pozemní a letiště | 0 | 0 | 0 | 192153.756 | T | 0
| S | Přesuny sutí | 0 | 0 | 0 | 12038.04 | T | 0
| M | Ostatní materiál | 0 | 0 | 0 | 160513.44 | T | 0
| VORN | Vedlejší a ostatní rozpočtové náklady | 0 | 0 | 0 | 1513 | F | 0
| 01VRN | Průzkumy, geodetické a projektové práce | 0 | 0 | 0 | 498 | T | 0
| 02VRN | Příprava staveniště | 0 | 0 | 0 | 87 | T | 0
| 03VRN | Zařízení staveniště | 0 | 0 | 0 | 179 | T | 0
| 04VRN | Inženýrské činnosti | 0 | 0 | 0 | 749 | T | 0
|  |  |  | Celkem: | 0

## Stavební rozpočet SO 101
Slepý stavební rozpočet | [25 empty] | 0 | 0 | 0
Název stavby: |  | Vilémov "Palouk" I. etapa 15 RD | Doba výstavby: |  |  | Objednatel: | Obec Vilémov
Druh stavby: |  | SO 101 Komunikace | Začátek výstavby: |  |  | Projektant: | Ing. Maša Miroslav
Lokalita: |  | Vilémov | Konec výstavby: |  |  | Zhotovitel: | dle výběrového řízení
JKSO: |  | 8222971 | Zpracováno dne: |  | 30.04.2025 | Zpracoval: | Ing. Maša Miroslav
Č | Kód | Zkrácený popis | MJ | Množství | Cena/MJ | Náklady (Kč) |  |  | Hmotnost (t) | [32 empty] | ISWORK | GROUPCODE |  |  |  |  | VATTAX
|  | Rozměry |  |  | (Kč) | Dodávka | Montáž | Celkem | Celkem | Přesuny | Typ skupiny | HSV mat | HSV prac | PSV mat | PSV prac | Mont mat | Mont prac | Ostatní mat. | [20 empty] | MAT | WORK | CELK
| 12 | Odkopávky a prokopávky |  |  |  | 0 | 0 | 0 | 40612 | [16 empty] | 0 | 0 | 0
1 | 121100002RAA | Sejmutí ornice a uložení na deponii, zpětný přesun, rozprostření | m3 | 150 | 0 | 0 | 0 | 0 | 1950 | 0 |  | 0 | 0 | 0 | 0 | 0 | 0 | 0 | 0 | 0 | 0 | 21 | 0 | 0 | 1 |  |  |  | 0 | 0 | 0 | 12_ | 1_ | _ | 0 | 0 | 0 | 1950 | 0 | 0 | 0 |  | 12 |  |  |  |  | 21 | Sejmutí ornice a uložení na deponii, zpětný přesun, rozprostření
2 | 122202202R00 | Odkopávky pro silnice v hor. 3 do 1000 m3 | m3 | 301.8 | 0 | 0 | 0 | 0 | 4225.2 | 0 |  | 0 | 0 | 0 | 0 | 0 | 0 | 0 | 0 | 0 | 0 | 21 | 0 | 0 | 1 |  |  |  | 0 | 0 | 0 | 12_ | 1_ | _ | 0 | 0 | 0 | 4225.2 | 0 | 0 | 0 |  | 12 |  |  |  |  | 21 | Odkopávky pro silnice v hor. 3 do 1000 m3
3 | 122202209R00 | Příplatek za lepivost - odkop. pro silnice v hor.3 | m3 | 301.8 | 0 | 0 | 0 | 0 | 4527 | 0 |  | 0 | 0 | 0 | 0 | 0 | 0 | 0 | 0 | 0 | 0 | 21 | 0 | 0 | 1 |  |  |  | 0 | 0 | 0 | 12_ | 1_ | _ | 0 | 0 | 0 | 4527 | 0 | 0 | 0 |  | 12 |  |  |  |  | 21 | Příplatek za lepivost - odkop. pro silnice v hor.3
4 | 121100001RAB | Sejmutí ornice, naložení, odvoz do 5km a uložení | m3 | 879.3 | 0 | 0 | 0 | 0 | 14068.8 | 0 |  | 0 | 0 | 0 | 0 | 0 | 0 | 0 | 0 | 0 | 0 | 21 | 0 | 0 | 1 |  |  |  | 0 | 0 | 0 | 12_ | 1_ | _ | 0 | 0 | 0 | 14068.8 | 0 | 0 | 0 |  | 12 |  |  |  |  | 21 | Sejmutí ornice, naložení, odvoz do 5km a uložení
5 | 122302202R00 | Odkopávky pro silnice v hor. 4 do 1000 m3 | m3 | 452.6 | 0 | 0 | 0 | 0 | 7694.2 | 0 |  | 0 | 0 | 0 | 0 | 0 | 0 | 0 | 0 | 0 | 0 | 21 | 0 | 0 | 1 |  |  |  | 0 | 0 | 0 | 12_ | 1_ | _ | 0 | 0 | 0 | 7694.2 | 0 | 0 | 0 |  | 12 |  |  |  |  | 21 | Odkopávky pro silnice v hor. 4 do 1000 m3
6 | 122302209R00 | Příplatek za lepivost - odkop pro silnice v hor. 4 | m3 | 452.6 | 0 | 0 | 0 | 0 | 8146.8 | 0 |  | 0 | 0 | 0 | 0 | 0 | 0 | 0 | 0 | 0 | 0 | 21 | 0 | 0 | 1 |  |  |  | 0 | 0 | 0 | 12_ | 1_ | _ | 0 | 0 | 0 | 8146.8 | 0 | 0 | 0 |  | 12 |  |  |  |  | 21 | Příplatek za lepivost - odkop pro silnice v hor. 4
| 13 | Hloubené vykopávky |  |  |  | 0 | 0 | 0 | 1977.6 | [16 empty] | 0 | 0 | 0
7 | 132201111R00 | Hloubení rýh š.do 60 cm v hor.3 do 100 m3, STROJNĚ | m3 | 38.4 | 0 | 0 | 0 | 0 | 768 | 0 |  | 0 | 0 | 0 | 0 | 0 | 0 | 0 | 0 | 0 | 0 | 21 | 0 | 0 | 1 |  |  |  | 0 | 0 | 0 | 13_ | 1_ | _ | 0 | 0 | 0 | 768 | 0 | 0 | 0 |  | 13 |  |  |  |  | 21 | Hloubení rýh š.do 60 cm v hor.3 do 100 m3, STROJNĚ
8 | 132301111R00 | Hloubení rýh š.do 60 cm v hor.4 do 100 m3,STROJNĚ | m3 | 57.6 | 0 | 0 | 0 | 0 | 1209.6 | 0 |  | 0 | 0 | 0 | 0 | 0 | 0 | 0 | 0 | 0 | 0 | 21 | 0 | 0 | 1 |  |  |  | 0 | 0 | 0 | 13_ | 1_ | _ | 0 | 0 | 0 | 1209.6 | 0 | 0 | 0 |  | 13 |  |  |  |  | 21 | Hloubení rýh š.do 60 cm v hor.4 do 100 m3,STROJNĚ
| 16 | Přemístění výkopku |  |  |  | 0 | 0 | 0 | 27762.8 | [16 empty] | 0 | 0 | 0
9 | 162701105R00 | Vodorovné přemístění výkopku z hor.1-4 do 10000 m | m3 | 112.4 | 0 | 0 | 0 | 0 | 2585.2 | 0 |  | 0 | 0 | 0 | 0 | 0 | 0 | 0 | 0 | 0 | 0 | 21 | 0 | 0 | 1 |  |  |  | 0 | 0 | 0 | 16_ | 1_ | _ | 0 | 0 | 0 | 2585.2 | 0 | 0 | 0 |  | 16 |  |  |  |  | 21 | Vodorovné přemístění výkopku z hor.1-4 do 10000 m
10 | 167101102R00 | Nakládání výkopku z hor. 1 ÷ 4 v množství nad 100 m3 | m3 | 112.4 | 0 | 0 | 0 | 0 | 2697.6 | 0 |  | 0 | 0 | 0 | 0 | 0 | 0 | 0 | 0 | 0 | 0 | 21 | 0 | 0 | 1 |  |  |  | 0 | 0 | 0 | 16_ | 1_ | _ | 0 | 0 | 0 | 2697.6 | 0 | 0 | 0 |  | 16 |  |  |  |  | 21 | Nakládání výkopku z hor. 1 ÷ 4 v množství nad 100 m3
11 | 162701109R00 | Příplatek k vod. přemístění hor.1-4 za další 1 km (8km) | m3 | 899.2 | 0 | 0 | 0 | 0 | 22480 | 0 |  | 0 | 0 | 0 | 0 | 0 | 0 | 0 | 0 | 0 | 0 | 21 | 0 | 0 | 1 |  |  |  | 0 | 0 | 0 | 16_ | 1_ | _ | 0 | 0 | 0 | 22480 | 0 | 0 | 0 |  | 16 |  |  |  |  | 21 | Příplatek k vod. přemístění hor.1-4 za další 1 km (8km)
| 17 | Konstrukce ze zemin |  |  |  | 0 | 0 | 0 | 23070.5 | [16 empty] | 0 | 0 | 0
12 | 171101102R00 | Uložení sypaniny do násypů zhutněných na 96% PS | m3 | 737.9 | 0 | 0 | 0 | 0 | 19923.3 | 0 |  | 0 | 0 | 0 | 0 | 0 | 0 | 0 | 0 | 0 | 0 | 21 | 0 | 0 | 1 |  |  |  | 0 | 0 | 0 | 17_ | 1_ | _ | 0 | 0 | 0 | 19923.3 | 0 | 0 | 0 |  | 17 |  |  |  |  | 21 | Uložení sypaniny do násypů zhutněných na 96% PS
13 | 171201201R00 | Uložení zeminy na skládku na výšku přes 2m | m3 | 112.4 | 0 | 0 | 0 | 0 | 3147.2 | 0 |  | 0 | 0 | 0 | 0 | 0 | 0 | 0 | 0 | 0 | 0 | 21 | 0 | 0 | 1 |  |  |  | 0 | 0 | 0 | 17_ | 1_ | _ | 0 | 0 | 0 | 3147.2 | 0 | 0 | 0 |  | 17 |  |  |  |  | 21 | Uložení zeminy na skládku na výšku přes 2m
| 18 | Povrchové úpravy terénu |  |  |  | 0 | 0 | 0 | 430484.3 | [16 empty] | 0 | 0 | 0
14 | 180401211R00 | Založení trávníku lučního výsevem v rovině, vč semene | m2 | 1500 | 0 | 0 | 0 | 0 | 45000 | 0 |  | 0 | 0 | 0 | 0 | 0 | 0 | 0 | 0 | 0 | 0 | 21 | 0 | 0 | 1 |  |  |  | 0 | 0 | 0 | 18_ | 1_ | _ | 0 | 0 | 0 | 45000 | 0 | 0 | 0 |  | 18 |  |  |  |  | 21 | Založení trávníku lučního výsevem v rovině, vč semene
15 | 181101102R00 | Úprava pláně v zářezech v hor. 1-4, se zhutněním | m2 | 2735.9 | 0 | 0 | 0 | 0 | 84812.9 | 0 |  | 0 | 0 | 0 | 0 | 0 | 0 | 0 | 0 | 0 | 0 | 21 | 0 | 0 | 1 |  |  |  | 0 | 0 | 0 | 18_ | 1_ | _ | 0 | 0 | 0 | 84812.9 | 0 | 0 | 0 |  | 18 |  |  |  |  | 21 | Úprava pláně v zářezech v hor. 1-4, se zhutněním
16 | 182201101R00 | Svahování násypů | m2 | 328.2 | 0 | 0 | 0 | 0 | 10502.4 | 0 |  | 0 | 0 | 0 | 0 | 0 | 0 | 0 | 0 | 0 | 0 | 21 | 0 | 0 | 1 |  |  |  | 0 | 0 | 0 | 18_ | 1_ | _ | 0 | 0 | 0 | 10502.4 | 0 | 0 | 0 |  | 18 |  |  |  |  | 21 | Svahování násypů
17 | 181301111R00 | Rozprostření ornice, rovina, tl.do 10 cm,nad 500m2-pole | m2 | 8793 | 0 | 0 | 0 | 0 | 290169 | 0 |  | 0 | 0 | 0 | 0 | 0 | 0 | 0 | 0 | 0 | 0 | 21 | 0 | 0 | 1 |  |  |  | 0 | 0 | 0 | 18_ | 1_ | _ | 0 | 0 | 0 | 290169 | 0 | 0 | 0 |  | 18 |  |  |  |  | 21 | Rozprostření ornice, rovina, tl.do 10 cm,nad 500m2-pole
| 21 | Úprava podloží a základové spáry |  |  |  | 0 | 0 | 0 | 21000 | [16 empty] | 0 | 0 | 0
18 | 212810010RAC | Trativody z PVC drenážních flexibilních trubek, vč. trubky d 100mm, štěrk 0,16m3 | m | 600 | 0 | 0 | 0 | 0 | 21000 | 0 |  | 0 | 0 | 0 | 0 | 0 | 0 | 0 | 0 | 0 | 0 | 21 | 0 | 0 | 1 |  |  |  | 0 | 0 | 0 | 21_ | 2_ | _ | 0 | 0 | 0 | 21000 | 0 | 0 | 0 |  | 21 |  |  |  |  | 21 | Trativody z PVC drenážních flexibilních trubek, vč. trubky d 100mm, štěrk 0,16m3
| 56 | Podkladní vrstvy komunikací, letišť a ploch |  |  |  | 0 | 0 | 0 | 298058.3 | [16 empty] | 0 | 0 | 0
19 | 564861111RT4 | Podklad ze štěrkodrti po zhutnění tloušťky 20 cm | m2 | 2735.9 | 0 | 0 | 0 | 0 | 101228.3 | 0 |  | 0 | 0 | 0 | 0 | 0 | 0 | 0 | 0 | 0 | 0 | 21 | 0 | 0 | 1 |  |  |  | 0 | 0 | 0 | 56_ | 5_ | _ | 0 | 0 | 0 | 101228.3 | 0 | 0 | 0 |  | 56 |  |  |  |  | 21 | Podklad ze štěrkodrti po zhutnění tloušťky 20 cm
20 | 565151211RT2 | Podklad z obal kam.ACP 16+,ACP 22+,nad 3 m,tl.7 cm | m2 | 1550 | 0 | 0 | 0 | 0 | 58900 | 0 |  | 0 | 0 | 0 | 0 | 0 | 0 | 0 | 0 | 0 | 0 | 21 | 0 | 0 | 1 |  |  |  | 0 | 0 | 0 | 56_ | 5_ | _ | 0 | 0 | 0 | 58900 | 0 | 0 | 0 |  | 56 |  |  |  |  | 21 | Podklad z obal kam.ACP 16+,ACP 22+,nad 3 m,tl.7 cm
21 | 567122111R00 | Podklad z kameniva zpev.cementem SC C8/10 tl.12 cm | m2 | 370 | 0 | 0 | 0 | 0 | 14430 | 0 |  | 0 | 0 | 0 | 0 | 0 | 0 | 0 | 0 | 0 | 0 | 21 | 0 | 0 | 1 |  |  |  | 0 | 0 | 0 | 56_ | 5_ | _ | 0 | 0 | 0 | 14430 | 0 | 0 | 0 |  | 56 |  |  |  |  | 21 | Podklad z kameniva zpev.cementem SC C8/10 tl.12 cm
22 | 567122112R00 | Podklad z kameniva zpev.cementem SC C8/10 tl.13 cm | m2 | 1550 | 0 | 0 | 0 | 0 | 62000 | 0 |  | 0 | 0 | 0 | 0 | 0 | 0 | 0 | 0 | 0 | 0 | 21 | 0 | 0 | 1 |  |  |  | 0 | 0 | 0 | 56_ | 5_ | _ | 0 | 0 | 0 | 62000 | 0 | 0 | 0 |  | 56 |  |  |  |  | 21 | Podklad z kameniva zpev.cementem SC C8/10 tl.13 cm
23 | 561271116R00 | Podklad ze zeminy stabil. cem.S II,Road Mix,30 cm | m2 | 1500 | 0 | 0 | 0 | 0 | 61500 | 0 |  | 0 | 0 | 0 | 0 | 0 | 0 | 0 | 0 | 0 | 0 | 21 | 0 | 0 | 1 |  |  |  | 0 | 0 | 0 | 56_ | 5_ | _ | 0 | 0 | 0 | 61500 | 0 | 0 | 0 |  | 56 |  |  |  |  | 21 | Podklad ze zeminy stabil. cem.S II,Road Mix,30 cm
| 57 | Kryty pozemních komunikací, letišť a ploch z kameniva nebo živičné |  |  |  | 0 | 0 | 0 | 134850 | [16 empty] | 0 | 0 | 0
24 | 573231125R00 | Postřik spojovací z KAE, množství zbytkového asfaltu 0,5 kg/m2 | m2 | 1550 | 0 | 0 | 0 | 0 | 66650 | 0 |  | 0 | 0 | 0 | 0 | 0 | 0 | 0 | 0 | 0 | 0 | 21 | 0 | 0 | 1 |  |  |  | 0 | 0 | 0 | 57_ | 5_ | _ | 0 | 0 | 0 | 66650 | 0 | 0 | 0 |  | 57 |  |  |  |  | 21 | Postřik spojovací z KAE, množství zbytkového asfaltu 0,5 kg/m2
25 | 577132111R00 | Beton asfalt. ACO 11+ obrusný, š.nad 3 m, tl. 4 cm | m2 | 1550 | 0 | 0 | 0 | 0 | 68200 | 0 |  | 0 | 0 | 0 | 0 | 0 | 0 | 0 | 0 | 0 | 0 | 21 | 0 | 0 | 1 |  |  |  | 0 | 0 | 0 | 57_ | 5_ | _ | 0 | 0 | 0 | 68200 | 0 | 0 | 0 |  | 57 |  |  |  |  | 21 | Beton asfalt. ACO 11+ obrusný, š.nad 3 m, tl. 4 cm
| 59 | Kryty pozemních komunikací, letišť a ploch dlážděných (předlažby) |  |  |  | 0 | 0 | 0 | 83818 | [16 empty] | 0 | 0 | 0
26 | 596215021R00 | Kladení zámkové dlažby tl. 6 cm do drtě tl. 4 cm | m2 | 459 | 0 | 0 | 0 | 0 | 21114 | 0 |  | 0 | 0 | 0 | 0 | 0 | 0 | 0 | 0 | 0 | 0 | 21 | 0 | 0 | 1 |  |  |  | 0 | 0 | 0 | 59_ | 5_ | _ | 0 | 0 | 0 | 21114 | 0 | 0 | 0 |  | 59 |  |  |  |  | 21 | Kladení zámkové dlažby tl. 6 cm do drtě tl. 4 cm
27 | 596215028R00 | Příplatek za více barev dlažby tl. 6 cm, do drtě | m2 | 459 | 0 | 0 | 0 | 0 | 21573 | 0 |  | 0 | 0 | 0 | 0 | 0 | 0 | 0 | 0 | 0 | 0 | 21 | 0 | 0 | 1 |  |  |  | 0 | 0 | 0 | 59_ | 5_ | _ | 0 | 0 | 0 | 21573 | 0 | 0 | 0 |  | 59 |  |  |  |  | 21 | Příplatek za více barev dlažby tl. 6 cm, do drtě
28 | 596215040R00 | Kladení zámkové dlažby tl. 8 cm do drtě tl. 4 cm | m2 | 195 | 0 | 0 | 0 | 0 | 9360 | 0 |  | 0 | 0 | 0 | 0 | 0 | 0 | 0 | 0 | 0 | 0 | 21 | 0 | 0 | 1 |  |  |  | 0 | 0 | 0 | 59_ | 5_ | _ | 0 | 0 | 0 | 9360 | 0 | 0 | 0 |  | 59 |  |  |  |  | 21 | Kladení zámkové dlažby tl. 8 cm do drtě tl. 4 cm
29 | 596215040R00 | Kladení drenážní dlažby tl. 8 cm do drtě tl. 4 cm | m2 | 175 | 0 | 0 | 0 | 0 | 8575 | 0 |  | 0 | 0 | 0 | 0 | 0 | 0 | 0 | 0 | 0 | 0 | 21 | 0 | 0 | 1 |  |  |  | 0 | 0 | 0 | 59_ | 5_ | _ | 0 | 0 | 0 | 8575 | 0 | 0 | 0 |  | 59 |  |  |  |  | 21 | Kladení drenážní dlažby tl. 8 cm do drtě tl. 4 cm
30 | 596291111R00 | Řezání zámkové dlažby tl. 60 mm | m | 120 | 0 | 0 | 0 | 0 | 6000 | 0 |  | 0 | 0 | 0 | 0 | 0 | 0 | 0 | 0 | 0 | 0 | 21 | 0 | 0 | 1 |  |  |  | 0 | 0 | 0 | 59_ | 5_ | _ | 0 | 0 | 0 | 6000 | 0 | 0 | 0 |  | 59 |  |  |  |  | 21 | Řezání zámkové dlažby tl. 60 mm
31 | 596291113R00 | Řezání drenážní dlažby tl. 80 mm | m | 120 | 0 | 0 | 0 | 0 | 6120 | 0 |  | 0 | 0 | 0 | 0 | 0 | 0 | 0 | 0 | 0 | 0 | 21 | 0 | 0 | 1 |  |  |  | 0 | 0 | 0 | 59_ | 5_ | _ | 0 | 0 | 0 | 6120 | 0 | 0 | 0 |  | 59 |  |  |  |  | 21 | Řezání drenážní dlažby tl. 80 mm
32 | 596215048R00 | Příplatek za více barev dlažby tl. 8 cm, do drtě | m2 | 213 | 0 | 0 | 0 | 0 | 11076 | 0 |  | 0 | 0 | 0 | 0 | 0 | 0 | 0 | 0 | 0 | 0 | 21 | 0 | 0 | 1 |  |  |  | 0 | 0 | 0 | 59_ | 5_ | _ | 0 | 0 | 0 | 11076 | 0 | 0 | 0 |  | 59 |  |  |  |  | 21 | Příplatek za více barev dlažby tl. 8 cm, do drtě
| 91 | Doplňující konstrukce a práce na pozemních komunikacích a zpevněných plochách |  |  |  | 0 | 0 | 0 | 73742 | [16 empty] | 0 | 0 | 0
33 | 914001121R00 | Osaz.svislé dopr.značky a sloupku,Al patka, základ | kus | 6 | 0 | 0 | 0 | 0 | 324 | 0 |  | 0 | 0 | 0 | 0 | 0 | 0 | 0 | 0 | 0 | 0 | 21 | 0 | 0 | 1 |  |  |  | 0 | 0 | 0 | 91_ | 9_ | _ | 0 | 0 | 0 | 324 | 0 | 0 | 0 |  | 91 |  |  |  |  | 21 | Osaz.svislé dopr.značky a sloupku,Al patka, základ
34 | 915701111R00 | Zřízení vodorovného značení z nátěr.hmot tl.do 3mm | m2 | 1 | 0 | 0 | 0 | 0 | 55 | 0 |  | 0 | 0 | 0 | 0 | 0 | 0 | 0 | 0 | 0 | 0 | 21 | 0 | 0 | 1 |  |  |  | 0 | 0 | 0 | 91_ | 9_ | _ | 0 | 0 | 0 | 55 | 0 | 0 | 0 |  | 91 |  |  |  |  | 21 | Zřízení vodorovného značení z nátěr.hmot tl.do 3mm
35 | 917862111R00 | Osazení stojatého obrubníku bet. sil. nebo chod., s boční opěrou, do lože z betonu C 12/15 | m | 1308 | 0 | 0 | 0 | 0 | 73248 | 0 |  | 0 | 0 | 0 | 0 | 0 | 0 | 0 | 0 | 0 | 0 | 21 | 0 | 0 | 1 |  |  |  | 0 | 0 | 0 | 91_ | 9_ | _ | 0 | 0 | 0 | 73248 | 0 | 0 | 0 |  | 91 |  |  |  |  | 21 | Osazení stojatého obrubníku bet. sil. nebo chod., s boční opěrou, do lože z betonu C 12/15
36 | 91900025VD | Značka dopravní zóna 30 IZ 8a | kpl. | 1 | 0 | 0 | 0 | 0 | 57 | 0 |  | 0 | 0 | 0 | 0 | 0 | 0 | 0 | 0 | 0 | 0 | 21 | 0 | 0 | 1 |  |  |  | 0 | 0 | 0 | 91_ | 9_ | _ | 0 | 0 | 0 | 57 | 0 | 0 | 0 |  | 91 |  |  |  |  | 21 | Značka dopravní zóna 30 IZ 8a
37 | 91900024VD | Značka dopravní konec zóny 30 IZ 8b |  | 1 | 0 | 0 | 0 | 0 | 58 | 0 |  | 0 | 0 | 0 | 0 | 0 | 0 | 0 | 0 | 0 | 0 | 21 | 0 | 0 | 1 |  |  |  | 0 | 0 | 0 | 91_ | 9_ | _ | 0 | 0 | 0 | 58 | 0 | 0 | 0 |  | 91 |  |  |  |  | 21 | Značka dopravní konec zóny 30 IZ 8b
| H22 | Komunikace pozemní a letiště |  |  |  | 0 | 0 | 0 | 192153.756 | [16 empty] | 0 | 0 | 0
38 | 998223011R00 | Přesun hmot, pozemní komunikace, kryt dlážděný | t | 1108.884 | 0 | 0 | 0 | 0 | 66533.04 | 0 |  | 0 | 0 | 0 | 0 | 0 | 0 | 0 | 0 | 0 | 0 | 21 | 0 | 0 | 5 |  |  |  | 0 | 0 | 0 | H22_ | 9_ | _ | 0 | 0 | 0 | 66533.04 | 0 | 0 | 0 | [6 empty] | 21 | Přesun hmot, pozemní komunikace, kryt dlážděný
39 | 998225111R00 | Přesun hmot, pozemní komunikace, kryt živičný | t | 2059.356 | 0 | 0 | 0 | 0 | 125620.716 | 0 |  | 0 | 0 | 0 | 0 | 0 | 0 | 0 | 0 | 0 | 0 | 21 | 0 | 0 | 5 |  |  |  | 0 | 0 | 0 | H22_ | 9_ | _ | 0 | 0 | 0 | 125620.716 | 0 | 0 | 0 | [6 empty] | 21 | Přesun hmot, pozemní komunikace, kryt živičný
| S | Přesuny sutí |  |  |  | 0 | 0 | 0 | 12038.04 | [16 empty] | 0 | 0 | 0
40 | 979999973R00 | Poplatek za uložení, zemina a kamení, (skup.170504) | t | 191.08 | 0 | 0 | 0 | 0 | 12038.04 | 0 |  | 0 | 0 | 0 | 0 | 0 | 0 | 0 | 0 | 0 | 0 | 21 | 0 | 0 | 5 |  |  |  | 0 | 0 | 0 | S_ | 9_ | _ | 0 | 0 | 0 | 12038.04 | 0 | 0 | 0 | [6 empty] | 21 | Poplatek za uložení, zemina a kamení, (skup.170504)
| M | Ostatní materiál |  |  |  | 0 | 0 | 0 | 160513.44 | [16 empty] | 0 | 0 | 0
41 | 40445212 | Značka dopravní upravující přednost P 2, rozměr 500 x 500 mm | kus | 1 | 0 | 0 | 0 | 0 | 65 | 0 |  | 0 | 0 | 0 | 0 | 0 | 0 | 0 | 0 | 0 | 0 | 21 | 0 | 0 | 0 |  |  |  | 0 | 0 | 0 | Z99999_ | Z_ | _ | 0 | 0 | 0 | 65 | 0 | 0 | 0 | [6 empty] | 21 | Značka dopravní upravující přednost P 2, rozměr 500 x 500 mm
42 | 40445243 | Značka dopravní informativní provozní IP12, rozměr 500 x 700 mm | kus | 1 | 0 | 0 | 0 | 0 | 66 | 0 |  | 0 | 0 | 0 | 0 | 0 | 0 | 0 | 0 | 0 | 0 | 21 | 0 | 0 | 0 |  |  |  | 0 | 0 | 0 | Z99999_ | Z_ | _ | 0 | 0 | 0 | 66 | 0 | 0 | 0 | [6 empty] | 21 | Značka dopravní informativní provozní IP12, rozměr 500 x 700 mm
43 | 404459501 | Sloupek ocelový pr. 60 pozinkovaný, l = 2000 mm | kus | 6 | 0 | 0 | 0 | 0 | 402 | 0 |  | 0 | 0 | 0 | 0 | 0 | 0 | 0 | 0 | 0 | 0 | 21 | 0 | 0 | 0 |  |  |  | 0 | 0 | 0 | Z99999_ | Z_ | _ | 0 | 0 | 0 | 402 | 0 | 0 | 0 | [6 empty] | 21 | Sloupek ocelový pr. 60 pozinkovaný, l = 2000 mm
44 | 404459516 | Patka kotevní kompletní AP 60/4 | kus | 6 | 0 | 0 | 0 | 0 | 408 | 0 |  | 0 | 0 | 0 | 0 | 0 | 0 | 0 | 0 | 0 | 0 | 21 | 0 | 0 | 0 |  |  |  | 0 | 0 | 0 | Z99999_ | Z_ | _ | 0 | 0 | 0 | 408 | 0 | 0 | 0 | [6 empty] | 21 | Patka kotevní kompletní AP 60/4
45 | 59217421 | Obrubník chodníkový ABO 14-10 v. 250 x 100 x 1000 mm přírodní | kus | 599.46 | 0 | 0 | 0 | 0 | 41362.74 | 0 |  | 0 | 0 | 0 | 0 | 0 | 0 | 0 | 0 | 0 | 0 | 21 | 0 | 0 | 0 |  |  |  | 0 | 0 | 0 | Z99999_ | Z_ | _ | 0 | 0 | 0 | 41362.74 | 0 | 0 | 0 | [6 empty] | 21 | Obrubník chodníkový ABO 14-10 v. 250 x 100 x 1000 mm přírodní
46 | 59217450 | Obrubník silniční GRANITOID ABO 100/15/25 II nat | kus | 482.04 | 0 | 0 | 0 | 0 | 33742.8 | 0 |  | 0 | 0 | 0 | 0 | 0 | 0 | 0 | 0 | 0 | 0 | 21 | 0 | 0 | 0 |  |  |  | 0 | 0 | 0 | Z99999_ | Z_ | _ | 0 | 0 | 0 | 33742.8 | 0 | 0 | 0 | [6 empty] | 21 | Obrubník silniční GRANITOID ABO 100/15/25 II nat
47 | 59217476 | Obrubník silniční nájezdový výška 150 mm, 1000 x 150 mm šedý | kus | 216.3 | 0 | 0 | 0 | 0 | 15357.3 | 0 |  | 0 | 0 | 0 | 0 | 0 | 0 | 0 | 0 | 0 | 0 | 21 | 0 | 0 | 0 |  |  |  | 0 | 0 | 0 | Z99999_ | Z_ | _ | 0 | 0 | 0 | 15357.3 | 0 | 0 | 0 | [6 empty] | 21 | Obrubník silniční nájezdový výška 150 mm, 1000 x 150 mm šedý
48 | 59217480 | Obrubník silniční přechodový L výška 150 - 250 mm, 1000 x 150 mm šedý | kus | 24.72 | 0 | 0 | 0 | 0 | 1779.84 | 0 |  | 0 | 0 | 0 | 0 | 0 | 0 | 0 | 0 | 0 | 0 | 21 | 0 | 0 | 0 |  |  |  | 0 | 0 | 0 | Z99999_ | Z_ | _ | 0 | 0 | 0 | 1779.84 | 0 | 0 | 0 | [6 empty] | 21 | Obrubník silniční přechodový L výška 150 - 250 mm, 1000 x 150 mm šedý
49 | 59217481 | Obrubník silniční přechodový P výška 150 - 250 mm, 1000 x 150 mm šedý | kus | 24.72 | 0 | 0 | 0 | 0 | 1804.56 | 0 |  | 0 | 0 | 0 | 0 | 0 | 0 | 0 | 0 | 0 | 0 | 21 | 0 | 0 | 0 |  |  |  | 0 | 0 | 0 | Z99999_ | Z_ | _ | 0 | 0 | 0 | 1804.56 | 0 | 0 | 0 | [6 empty] | 21 | Obrubník silniční přechodový P výška 150 - 250 mm, 1000 x 150 mm šedý
50 | 592452561 | Dlažba zatravňovací Akvagras přírodní v. 80 mm, 200/200/8 | m2 | 180.25 | 0 | 0 | 0 | 0 | 13338.5 | 0 |  | 0 | 0 | 0 | 0 | 0 | 0 | 0 | 0 | 0 | 0 | 21 | 0 | 0 | 0 |  |  |  | 0 | 0 | 0 | Z99999_ | Z_ | _ | 0 | 0 | 0 | 13338.5 | 0 | 0 | 0 | [6 empty] | 21 | Dlažba zatravňovací Akvagras přírodní v. 80 mm, 200/200/8
51 | 59245264 | Dlažba (např.BEST KLASIKO červená pro nevidomé 200 x 100 x 80 mm | m2 | 18.54 | 0 | 0 | 0 | 0 | 1390.5 | 0 |  | 0 | 0 | 0 | 0 | 0 | 0 | 0 | 0 | 0 | 0 | 21 | 0 | 0 | 0 |  |  |  | 0 | 0 | 0 | Z99999_ | Z_ | _ | 0 | 0 | 0 | 1390.5 | 0 | 0 | 0 | [6 empty] | 21 | Dlažba (např.BEST KLASIKO červená pro nevidomé 200 x 100 x 80 mm
52 | 592452655 | Dlažba BEST KLASIKO standard přírodní 200 x 100 x 80 mm | m2 | 182.31 | 0 | 0 | 0 | 0 | 13855.56 | 0 |  | 0 | 0 | 0 | 0 | 0 | 0 | 0 | 0 | 0 | 0 | 21 | 0 | 0 | 0 |  |  |  | 0 | 0 | 0 | Z99999_ | Z_ | _ | 0 | 0 | 0 | 13855.56 | 0 | 0 | 0 | [6 empty] | 21 | Dlažba BEST KLASIKO standard přírodní 200 x 100 x 80 mm
53 | 59245267 | Dlažba BEST KLASIKO standard červená pro nevidomé 200 x 100 x 60 mm | m2 | 14.42 | 0 | 0 | 0 | 0 | 1110.34 | 0 |  | 0 | 0 | 0 | 0 | 0 | 0 | 0 | 0 | 0 | 0 | 21 | 0 | 0 | 0 |  |  |  | 0 | 0 | 0 | Z99999_ | Z_ | _ | 0 | 0 | 0 | 1110.34 | 0 | 0 | 0 | [6 empty] | 21 | Dlažba BEST KLASIKO standard červená pro nevidomé 200 x 100 x 60 mm
54 | 59245308 | Dlažba BEST KLASIKO standard přírodní 200 x 100 x 60 mm | m2 | 458.35 | 0 | 0 | 0 | 0 | 35751.3 | 0 |  | 0 | 0 | 0 | 0 | 0 | 0 | 0 | 0 | 0 | 0 | 21 | 0 | 0 | 0 |  |  |  | 0 | 0 | 0 | Z99999_ | Z_ | _ | 0 | 0 | 0 | 35751.3 | 0 | 0 | 0 | [6 empty] | 21 | Dlažba BEST KLASIKO standard přírodní 200 x 100 x 60 mm
55 | 40445215 | Značka dopravní upravující přednost P 4, rozměr 900 mm | kus | 1 | 0 | 0 | 0 | 0 | 79 | 0 |  | 0 | 0 | 0 | 0 | 0 | 0 | 0 | 0 | 0 | 0 | 21 | 0 | 0 | 0 |  |  |  | 0 | 0 | 0 | Z99999_ | Z_ | _ | 0 | 0 | 0 | 79 | 0 | 0 | 0 | [6 empty] | 21 | Značka dopravní upravující přednost P 4, rozměr 900 mm
| VORN | Vedlejší a ostatní rozpočtové náklady |  |  |  | 0 | 0 | 0 | 1513
| 01VRN | Průzkumy, geodetické a projektové práce |  |  |  | 0 | 0 | 0 | 498 | [16 empty] | 0 | 0 | 0
56 | 011002VRN | Laboratorní zjištění množství vápna či cementu pro stabilizaci pláně kom. | Soubor | 3 | 0 | 0 | 0 | 0 | 246 | 0 |  | 0 | 0 | 0 | 0 | 0 | 0 | 0 | 0 | 0 | 0 | 21 | 0 | 0 | 99 |  |  |  | 0 | 0 | 0 | 01VRN_ | Â _ | _ | 0 | 0 | 0 | 246 | 0 | 0 | 0 |  |  | 0 |  |  |  | 21 | Laboratorní zjištění množství vápna či cementu pro stabilizaci pláně kom.
57 | 012002VRN | Zaměření komunikace | Soubor | 1 | 0 | 0 | 0 | 0 | 83 | 0 |  | 0 | 0 | 0 | 0 | 0 | 0 | 0 | 0 | 0 | 0 | 21 | 0 | 0 | 99 |  |  |  | 0 | 0 | 0 | 01VRN_ | Â _ | _ | 0 | 0 | 0 | 83 | 0 | 0 | 0 |  |  | 0 |  |  |  | 21 | Zaměření komunikace
58 | 012002VRN | Geodetické práce-vytyčení komunikace včetně fixace | Soubor | 1 | 0 | 0 | 0 | 0 | 84 | 0 |  | 0 | 0 | 0 | 0 | 0 | 0 | 0 | 0 | 0 | 0 | 21 | 0 | 0 | 99 |  |  |  | 0 | 0 | 0 | 01VRN_ | Â _ | _ | 0 | 0 | 0 | 84 | 0 | 0 | 0 |  |  | 0 |  |  |  | 21 | Geodetické práce-vytyčení komunikace včetně fixace
59 | 013002VRN | Geodetické práce -projekt skutečného provedení | Soubor | 1 | 0 | 0 | 0 | 0 | 85 | 0 |  | 0 | 0 | 0 | 0 | 0 | 0 | 0 | 0 | 0 | 0 | 21 | 0 | 0 | 99 |  |  |  | 0 | 0 | 0 | 01VRN_ | Â _ | _ | 0 | 0 | 0 | 85 | 0 | 0 | 0 |  |  | 0 |  |  |  | 21 | Geodetické práce -projekt skutečného provedení
| 02VRN | Příprava staveniště |  |  |  | 0 | 0 | 0 | 87 | [16 empty] | 0 | 0 | 0
60 | 020001VRN | Vytyčení inženýrských sítí | Soubor | 1 | 0 | 0 | 0 | 0 | 87 | 0 |  | 0 | 0 | 0 | 0 | 0 | 0 | 0 | 0 | 0 | 0 | 21 | 0 | 0 | 99 |  |  |  | 0 | 0 | 0 | 02VRN_ | Â _ | _ | 0 | 0 | 0 | 87 | 0 | 0 | 0 |  |  |  | 0 |  |  | 21 | Vytyčení inženýrských sítí
| 03VRN | Zařízení staveniště |  |  |  | 0 | 0 | 0 | 179 | [16 empty] | 0 | 0 | 0
61 | 030001VRN | Zařízení staveniště | Soubor | 1 | 0 | 0 | 0 | 0 | 89 | 0 |  | 0 | 0 | 0 | 0 | 0 | 0 | 0 | 0 | 0 | 0 | 21 | 0 | 0 | 99 |  |  |  | 0 | 0 | 0 | 03VRN_ | Â _ | _ | 0 | 0 | 0 | 89 | 0 | 0 | 0 |  |  |  |  | 0 |  | 21 | Zařízení staveniště
62 | 034002VRN | Zabezpečení staveniště | Soubor | 1 | 0 | 0 | 0 | 0 | 90 | 0 |  | 0 | 0 | 0 | 0 | 0 | 0 | 0 | 0 | 0 | 0 | 21 | 0 | 0 | 99 |  |  |  | 0 | 0 | 0 | 03VRN_ | Â _ | _ | 0 | 0 | 0 | 90 | 0 | 0 | 0 |  |  |  |  | 0 |  | 21 | Zabezpečení staveniště
| 04VRN | Inženýrské činnosti |  |  |  | 0 | 0 | 0 | 749 | [16 empty] | 0 | 0 | 0
63 | 040001VRN | Inženýrské činnosti-účast na jednání, dodání dokladů ap. | Soubor | 1 | 0 | 0 | 0 | 0 | 92 | 0 |  | 0 | 0 | 0 | 0 | 0 | 0 | 0 | 0 | 0 | 0 | 21 | 0 | 0 | 99 |  |  |  | 0 | 0 | 0 | 04VRN_ | Â _ | _ | 0 | 0 | 0 | 92 | 0 | 0 | 0 | [5 empty] | 0 | 21 | Inženýrské činnosti-účast na jednání, dodání dokladů ap.
64 | 043002VRN | Zkouška kvality asfaltového povrchu | Soubor | 2 | 0 | 0 | 0 | 0 | 186 | 0 |  | 0 | 0 | 0 | 0 | 0 | 0 | 0 | 0 | 0 | 0 | 21 | 0 | 0 | 99 |  |  |  | 0 | 0 | 0 | 04VRN_ | Â _ | _ | 0 | 0 | 0 | 186 | 0 | 0 | 0 | [5 empty] | 0 | 21 | Zkouška kvality asfaltového povrchu
65 | 043002VRN | Zkouška únosnosti pláně | Soubor | 4 | 0 | 0 | 0 | 0 | 376 | 0 |  | 0 | 0 | 0 | 0 | 0 | 0 | 0 | 0 | 0 | 0 | 21 | 0 | 0 | 99 |  |  |  | 0 | 0 | 0 | 04VRN_ | Â _ | _ | 0 | 0 | 0 | 376 | 0 | 0 | 0 | [5 empty] | 0 | 21 | Zkouška únosnosti pláně
66 | 049002VRN | Zajištění dopravního značení po dobu stavby | Soubor | 1 | 0 | 0 | 0 | 0 | 95 | 0 |  | 0 | 0 | 0 | 0 | 0 | 0 | 0 | 0 | 0 | 0 | 21 | 0 | 0 | 99 |  |  |  | 0 | 0 | 0 | 04VRN_ | Â _ | _ | 0 | 0 | 0 | 95 | 0 | 0 | 0 | [5 empty] | 0 | 21 | Zajištění dopravního značení po dobu stavby
[6 empty] | Celkem: |  | 0
Poznámka:

## Skupiny a položky SO 101
Slepý stavební rozpočet - Skupiny a položky | [25 empty] | 0 | 0 | 0
Název stavby: |  | Vilémov "Palouk" I. etapa 15 RD | Doba výstavby: |  |  | Objednatel: | Obec Vilémov
Druh stavby: |  | SO 101 Komunikace | Začátek výstavby: |  |  | Projektant: | Ing. Maša Miroslav
Lokalita: |  | Vilémov | Konec výstavby: |  |  | Zhotovitel: | dle výběrového řízení
JKSO: |  | 8222971 | Zpracováno dne: |  | 30.04.2025 | Zpracoval: | Ing. Maša Miroslav
Č | Kód | Zkrácený popis | MJ | Množství | Cena/MJ | Náklady (Kč) |  |  | Hmotnost (t) | [32 empty] | ISWORK | GROUPCODE |  | VATTAX
|  | Rozměry |  |  | (Kč) | Dodávka | Montáž | Celkem | Celkem | Přesuny | Typ skupiny | HSV mat | HSV prac | PSV mat | PSV prac | Mont mat | Mont prac | Ostatní mat. | [20 empty] | MAT | WORK | CELK
| 1 | Zemní práce |  |  |  | 0 | 0 | 0 | 465583.9 | [16 empty] | 0 | 0 | 0
1 | 121100002RAA | Sejmutí ornice a uložení na deponii, zpětný přesun, rozprostření | m3 | 150 | 0 | 0 | 0 | 0 | 1950 | 0 |  | 0 | 0 | 0 | 0 | 0 | 0 | 0 | 0 | 0 | 0 | 21 | 0 | 0 | 1 |  |  |  | 0 | 0 | 0 | 12_ | 1_ | _ | 0 | 0 | 0 | 1950 | 0 | 0 | 0 |  | 1 |  | 21 | Sejmutí ornice a uložení na deponii, zpětný přesun, rozprostření
2 | 122202202R00 | Odkopávky pro silnice v hor. 3 do 1000 m3 | m3 | 301.8 | 0 | 0 | 0 | 0 | 4225.2 | 0 |  | 0 | 0 | 0 | 0 | 0 | 0 | 0 | 0 | 0 | 0 | 21 | 0 | 0 | 1 |  |  |  | 0 | 0 | 0 | 12_ | 1_ | _ | 0 | 0 | 0 | 4225.2 | 0 | 0 | 0 |  | 1 |  | 21 | Odkopávky pro silnice v hor. 3 do 1000 m3
3 | 122202209R00 | Příplatek za lepivost - odkop. pro silnice v hor.3 | m3 | 301.8 | 0 | 0 | 0 | 0 | 4527 | 0 |  | 0 | 0 | 0 | 0 | 0 | 0 | 0 | 0 | 0 | 0 | 21 | 0 | 0 | 1 |  |  |  | 0 | 0 | 0 | 12_ | 1_ | _ | 0 | 0 | 0 | 4527 | 0 | 0 | 0 |  | 1 |  | 21 | Příplatek za lepivost - odkop. pro silnice v hor.3
4 | 121100001RAB | Sejmutí ornice, naložení, odvoz do 5km a uložení | m3 | 879.3 | 0 | 0 | 0 | 0 | 14068.8 | 0 |  | 0 | 0 | 0 | 0 | 0 | 0 | 0 | 0 | 0 | 0 | 21 | 0 | 0 | 1 |  |  |  | 0 | 0 | 0 | 12_ | 1_ | _ | 0 | 0 | 0 | 14068.8 | 0 | 0 | 0 |  | 1 |  | 21 | Sejmutí ornice, naložení, odvoz do 5km a uložení
5 | 122302202R00 | Odkopávky pro silnice v hor. 4 do 1000 m3 | m3 | 452.6 | 0 | 0 | 0 | 0 | 7694.2 | 0 |  | 0 | 0 | 0 | 0 | 0 | 0 | 0 | 0 | 0 | 0 | 21 | 0 | 0 | 1 |  |  |  | 0 | 0 | 0 | 12_ | 1_ | _ | 0 | 0 | 0 | 7694.2 | 0 | 0 | 0 |  | 1 |  | 21 | Odkopávky pro silnice v hor. 4 do 1000 m3
6 | 122302209R00 | Příplatek za lepivost - odkop pro silnice v hor. 4 | m3 | 452.6 | 0 | 0 | 0 | 0 | 8146.8 | 0 |  | 0 | 0 | 0 | 0 | 0 | 0 | 0 | 0 | 0 | 0 | 21 | 0 | 0 | 1 |  |  |  | 0 | 0 | 0 | 12_ | 1_ | _ | 0 | 0 | 0 | 8146.8 | 0 | 0 | 0 |  | 1 |  | 21 | Příplatek za lepivost - odkop pro silnice v hor. 4
7 | 132201111R00 | Hloubení rýh š.do 60 cm v hor.3 do 100 m3, STROJNĚ | m3 | 38.4 | 0 | 0 | 0 | 0 | 729.6 | 0 |  | 0 | 0 | 0 | 0 | 0 | 0 | 0 | 0 | 0 | 0 | 21 | 0 | 0 | 1 |  |  |  | 0 | 0 | 0 | 13_ | 1_ | _ | 0 | 0 | 0 | 729.6 | 0 | 0 | 0 |  | 1 |  | 21 | Hloubení rýh š.do 60 cm v hor.3 do 100 m3, STROJNĚ
8 | 132301111R00 | Hloubení rýh š.do 60 cm v hor.4 do 100 m3,STROJNĚ | m3 | 57.6 | 0 | 0 | 0 | 0 | 1152 | 0 |  | 0 | 0 | 0 | 0 | 0 | 0 | 0 | 0 | 0 | 0 | 21 | 0 | 0 | 1 |  |  |  | 0 | 0 | 0 | 13_ | 1_ | _ | 0 | 0 | 0 | 1152 | 0 | 0 | 0 |  | 1 |  | 21 | Hloubení rýh š.do 60 cm v hor.4 do 100 m3,STROJNĚ
9 | 162701105R00 | Vodorovné přemístění výkopku z hor.1-4 do 10000 m | m3 | 112.4 | 0 | 0 | 0 | 0 | 2360.4 | 0 |  | 0 | 0 | 0 | 0 | 0 | 0 | 0 | 0 | 0 | 0 | 21 | 0 | 0 | 1 |  |  |  | 0 | 0 | 0 | 16_ | 1_ | _ | 0 | 0 | 0 | 2360.4 | 0 | 0 | 0 |  | 1 |  | 21 | Vodorovné přemístění výkopku z hor.1-4 do 10000 m
10 | 167101102R00 | Nakládání výkopku z hor. 1 ÷ 4 v množství nad 100 m3 | m3 | 112.4 | 0 | 0 | 0 | 0 | 2472.8 | 0 |  | 0 | 0 | 0 | 0 | 0 | 0 | 0 | 0 | 0 | 0 | 21 | 0 | 0 | 1 |  |  |  | 0 | 0 | 0 | 16_ | 1_ | _ | 0 | 0 | 0 | 2472.8 | 0 | 0 | 0 |  | 1 |  | 21 | Nakládání výkopku z hor. 1 ÷ 4 v množství nad 100 m3
11 | 162701109R00 | Příplatek k vod. přemístění hor.1-4 za další 1 km (8km) | m3 | 899.2 | 0 | 0 | 0 | 0 | 20681.6 | 0 |  | 0 | 0 | 0 | 0 | 0 | 0 | 0 | 0 | 0 | 0 | 21 | 0 | 0 | 1 |  |  |  | 0 | 0 | 0 | 16_ | 1_ | _ | 0 | 0 | 0 | 20681.6 | 0 | 0 | 0 |  | 1 |  | 21 | Příplatek k vod. přemístění hor.1-4 za další 1 km (8km)
12 | 171101102R00 | Uložení sypaniny do násypů zhutněných na 96% PS | m3 | 737.9 | 0 | 0 | 0 | 0 | 17709.6 | 0 |  | 0 | 0 | 0 | 0 | 0 | 0 | 0 | 0 | 0 | 0 | 21 | 0 | 0 | 1 |  |  |  | 0 | 0 | 0 | 17_ | 1_ | _ | 0 | 0 | 0 | 17709.6 | 0 | 0 | 0 |  | 1 |  | 21 | Uložení sypaniny do násypů zhutněných na 96% PS
13 | 171201201R00 | Uložení zeminy na skládku na výšku přes 2m | m3 | 112.4 | 0 | 0 | 0 | 0 | 2810 | 0 |  | 0 | 0 | 0 | 0 | 0 | 0 | 0 | 0 | 0 | 0 | 21 | 0 | 0 | 1 |  |  |  | 0 | 0 | 0 | 17_ | 1_ | _ | 0 | 0 | 0 | 2810 | 0 | 0 | 0 |  | 1 |  | 21 | Uložení zeminy na skládku na výšku přes 2m
14 | 180401211R00 | Založení trávníku lučního výsevem v rovině, vč semene | m2 | 1500 | 0 | 0 | 0 | 0 | 39000 | 0 |  | 0 | 0 | 0 | 0 | 0 | 0 | 0 | 0 | 0 | 0 | 21 | 0 | 0 | 1 |  |  |  | 0 | 0 | 0 | 18_ | 1_ | _ | 0 | 0 | 0 | 39000 | 0 | 0 | 0 |  | 1 |  | 21 | Založení trávníku lučního výsevem v rovině, vč semene
15 | 181101102R00 | Úprava pláně v zářezech v hor. 1-4, se zhutněním | m2 | 2735.9 | 0 | 0 | 0 | 0 | 73869.3 | 0 |  | 0 | 0 | 0 | 0 | 0 | 0 | 0 | 0 | 0 | 0 | 21 | 0 | 0 | 1 |  |  |  | 0 | 0 | 0 | 18_ | 1_ | _ | 0 | 0 | 0 | 73869.3 | 0 | 0 | 0 |  | 1 |  | 21 | Úprava pláně v zářezech v hor. 1-4, se zhutněním
16 | 182201101R00 | Svahování násypů | m2 | 328.2 | 0 | 0 | 0 | 0 | 9189.6 | 0 |  | 0 | 0 | 0 | 0 | 0 | 0 | 0 | 0 | 0 | 0 | 21 | 0 | 0 | 1 |  |  |  | 0 | 0 | 0 | 18_ | 1_ | _ | 0 | 0 | 0 | 9189.6 | 0 | 0 | 0 |  | 1 |  | 21 | Svahování násypů
17 | 181301111R00 | Rozprostření ornice, rovina, tl.do 10 cm,nad 500m2-pole | m2 | 8793 | 0 | 0 | 0 | 0 | 254997 | 0 |  | 0 | 0 | 0 | 0 | 0 | 0 | 0 | 0 | 0 | 0 | 21 | 0 | 0 | 1 |  |  |  | 0 | 0 | 0 | 18_ | 1_ | _ | 0 | 0 | 0 | 254997 | 0 | 0 | 0 |  | 1 |  | 21 | Rozprostření ornice, rovina, tl.do 10 cm,nad 500m2-pole
| 2 | Základy, zvláštní zakládání, zpevňování hornin |  |  |  | 0 | 0 | 0 | 18600 | [16 empty] | 0 | 0 | 0
18 | 212810010RAC | Trativody z PVC drenážních flexibilních trubek, vč. trubky d 100mm, štěrk 0,16m3 | m | 600 | 0 | 0 | 0 | 0 | 18600 | 0 |  | 0 | 0 | 0 | 0 | 0 | 0 | 0 | 0 | 0 | 0 | 21 | 0 | 0 | 1 |  |  |  | 0 | 0 | 0 | 21_ | 2_ | _ | 0 | 0 | 0 | 18600 | 0 | 0 | 0 |  | 2 |  | 21 | Trativody z PVC drenážních flexibilních trubek, vč. trubky d 100mm, štěrk 0,16m3
| 5 | Komunikace |  |  |  | 0 | 0 | 0 | 459956.7 | [16 empty] | 0 | 0 | 0
19 | 564861111RT4 | Podklad ze štěrkodrti po zhutnění tloušťky 20 cm | m2 | 2735.9 | 0 | 0 | 0 | 0 | 90284.7 | 0 |  | 0 | 0 | 0 | 0 | 0 | 0 | 0 | 0 | 0 | 0 | 21 | 0 | 0 | 1 |  |  |  | 0 | 0 | 0 | 56_ | 5_ | _ | 0 | 0 | 0 | 90284.7 | 0 | 0 | 0 |  | 5 |  | 21 | Podklad ze štěrkodrti po zhutnění tloušťky 20 cm
20 | 565151211RT2 | Podklad z obal kam.ACP 16+,ACP 22+,nad 3 m,tl.7 cm | m2 | 1550 | 0 | 0 | 0 | 0 | 52700 | 0 |  | 0 | 0 | 0 | 0 | 0 | 0 | 0 | 0 | 0 | 0 | 21 | 0 | 0 | 1 |  |  |  | 0 | 0 | 0 | 56_ | 5_ | _ | 0 | 0 | 0 | 52700 | 0 | 0 | 0 |  | 5 |  | 21 | Podklad z obal kam.ACP 16+,ACP 22+,nad 3 m,tl.7 cm
21 | 567122111R00 | Podklad z kameniva zpev.cementem SC C8/10 tl.12 cm | m2 | 370 | 0 | 0 | 0 | 0 | 12950 | 0 |  | 0 | 0 | 0 | 0 | 0 | 0 | 0 | 0 | 0 | 0 | 21 | 0 | 0 | 1 |  |  |  | 0 | 0 | 0 | 56_ | 5_ | _ | 0 | 0 | 0 | 12950 | 0 | 0 | 0 |  | 5 |  | 21 | Podklad z kameniva zpev.cementem SC C8/10 tl.12 cm
22 | 567122112R00 | Podklad z kameniva zpev.cementem SC C8/10 tl.13 cm | m2 | 1550 | 0 | 0 | 0 | 0 | 55800 | 0 |  | 0 | 0 | 0 | 0 | 0 | 0 | 0 | 0 | 0 | 0 | 21 | 0 | 0 | 1 |  |  |  | 0 | 0 | 0 | 56_ | 5_ | _ | 0 | 0 | 0 | 55800 | 0 | 0 | 0 |  | 5 |  | 21 | Podklad z kameniva zpev.cementem SC C8/10 tl.13 cm
23 | 561271116R00 | Podklad ze zeminy stabil. cem.S II,Road Mix,30 cm | m2 | 1500 | 0 | 0 | 0 | 0 | 55500 | 0 |  | 0 | 0 | 0 | 0 | 0 | 0 | 0 | 0 | 0 | 0 | 21 | 0 | 0 | 1 |  |  |  | 0 | 0 | 0 | 56_ | 5_ | _ | 0 | 0 | 0 | 55500 | 0 | 0 | 0 |  | 5 |  | 21 | Podklad ze zeminy stabil. cem.S II,Road Mix,30 cm
24 | 573231125R00 | Postřik spojovací z KAE, množství zbytkového asfaltu 0,5 kg/m2 | m2 | 1550 | 0 | 0 | 0 | 0 | 58900 | 0 |  | 0 | 0 | 0 | 0 | 0 | 0 | 0 | 0 | 0 | 0 | 21 | 0 | 0 | 1 |  |  |  | 0 | 0 | 0 | 57_ | 5_ | _ | 0 | 0 | 0 | 58900 | 0 | 0 | 0 |  | 5 |  | 21 | Postřik spojovací z KAE, množství zbytkového asfaltu 0,5 kg/m2
25 | 577132111R00 | Beton asfalt. ACO 11+ obrusný, š.nad 3 m, tl. 4 cm | m2 | 1550 | 0 | 0 | 0 | 0 | 60450 | 0 |  | 0 | 0 | 0 | 0 | 0 | 0 | 0 | 0 | 0 | 0 | 21 | 0 | 0 | 1 |  |  |  | 0 | 0 | 0 | 57_ | 5_ | _ | 0 | 0 | 0 | 60450 | 0 | 0 | 0 |  | 5 |  | 21 | Beton asfalt. ACO 11+ obrusný, š.nad 3 m, tl. 4 cm
26 | 596215021R00 | Kladení zámkové dlažby tl. 6 cm do drtě tl. 4 cm | m2 | 459 | 0 | 0 | 0 | 0 | 18360 | 0 |  | 0 | 0 | 0 | 0 | 0 | 0 | 0 | 0 | 0 | 0 | 21 | 0 | 0 | 1 |  |  |  | 0 | 0 | 0 | 59_ | 5_ | _ | 0 | 0 | 0 | 18360 | 0 | 0 | 0 |  | 5 |  | 21 | Kladení zámkové dlažby tl. 6 cm do drtě tl. 4 cm
27 | 596215028R00 | Příplatek za více barev dlažby tl. 6 cm, do drtě | m2 | 459 | 0 | 0 | 0 | 0 | 18819 | 0 |  | 0 | 0 | 0 | 0 | 0 | 0 | 0 | 0 | 0 | 0 | 21 | 0 | 0 | 1 |  |  |  | 0 | 0 | 0 | 59_ | 5_ | _ | 0 | 0 | 0 | 18819 | 0 | 0 | 0 |  | 5 |  | 21 | Příplatek za více barev dlažby tl. 6 cm, do drtě
28 | 596215040R00 | Kladení zámkové dlažby tl. 8 cm do drtě tl. 4 cm | m2 | 195 | 0 | 0 | 0 | 0 | 8190 | 0 |  | 0 | 0 | 0 | 0 | 0 | 0 | 0 | 0 | 0 | 0 | 21 | 0 | 0 | 1 |  |  |  | 0 | 0 | 0 | 59_ | 5_ | _ | 0 | 0 | 0 | 8190 | 0 | 0 | 0 |  | 5 |  | 21 | Kladení zámkové dlažby tl. 8 cm do drtě tl. 4 cm
29 | 596215040R00 | Kladení drenážní dlažby tl. 8 cm do drtě tl. 4 cm | m2 | 175 | 0 | 0 | 0 | 0 | 7525 | 0 |  | 0 | 0 | 0 | 0 | 0 | 0 | 0 | 0 | 0 | 0 | 21 | 0 | 0 | 1 |  |  |  | 0 | 0 | 0 | 59_ | 5_ | _ | 0 | 0 | 0 | 7525 | 0 | 0 | 0 |  | 5 |  | 21 | Kladení drenážní dlažby tl. 8 cm do drtě tl. 4 cm
30 | 596291111R00 | Řezání zámkové dlažby tl. 60 mm | m | 120 | 0 | 0 | 0 | 0 | 5280 | 0 |  | 0 | 0 | 0 | 0 | 0 | 0 | 0 | 0 | 0 | 0 | 21 | 0 | 0 | 1 |  |  |  | 0 | 0 | 0 | 59_ | 5_ | _ | 0 | 0 | 0 | 5280 | 0 | 0 | 0 |  | 5 |  | 21 | Řezání zámkové dlažby tl. 60 mm
31 | 596291113R00 | Řezání drenážní dlažby tl. 80 mm | m | 120 | 0 | 0 | 0 | 0 | 5400 | 0 |  | 0 | 0 | 0 | 0 | 0 | 0 | 0 | 0 | 0 | 0 | 21 | 0 | 0 | 1 |  |  |  | 0 | 0 | 0 | 59_ | 5_ | _ | 0 | 0 | 0 | 5400 | 0 | 0 | 0 |  | 5 |  | 21 | Řezání drenážní dlažby tl. 80 mm
32 | 596215048R00 | Příplatek za více barev dlažby tl. 8 cm, do drtě | m2 | 213 | 0 | 0 | 0 | 0 | 9798 | 0 |  | 0 | 0 | 0 | 0 | 0 | 0 | 0 | 0 | 0 | 0 | 21 | 0 | 0 | 1 |  |  |  | 0 | 0 | 0 | 59_ | 5_ | _ | 0 | 0 | 0 | 9798 | 0 | 0 | 0 |  | 5 |  | 21 | Příplatek za více barev dlažby tl. 8 cm, do drtě
| 9 | Dokončovací práce, demolice |  |  |  | 0 | 0 | 0 | 246325.476 | [16 empty] | 0 | 0 | 0
33 | 914001121R00 | Osaz.svislé dopr.značky a sloupku,Al patka, základ | kus | 6 | 0 | 0 | 0 | 0 | 288 | 0 |  | 0 | 0 | 0 | 0 | 0 | 0 | 0 | 0 | 0 | 0 | 21 | 0 | 0 | 1 |  |  |  | 0 | 0 | 0 | 91_ | 9_ | _ | 0 | 0 | 0 | 288 | 0 | 0 | 0 |  | 9 |  | 21 | Osaz.svislé dopr.značky a sloupku,Al patka, základ
34 | 915701111R00 | Zřízení vodorovného značení z nátěr.hmot tl.do 3mm | m2 | 1 | 0 | 0 | 0 | 0 | 49 | 0 |  | 0 | 0 | 0 | 0 | 0 | 0 | 0 | 0 | 0 | 0 | 21 | 0 | 0 | 1 |  |  |  | 0 | 0 | 0 | 91_ | 9_ | _ | 0 | 0 | 0 | 49 | 0 | 0 | 0 |  | 9 |  | 21 | Zřízení vodorovného značení z nátěr.hmot tl.do 3mm
35 | 917862111R00 | Osazení stojatého obrubníku bet. sil. nebo chod., s boční opěrou, do lože z betonu C 12/15 | m | 1308 | 0 | 0 | 0 | 0 | 65400 | 0 |  | 0 | 0 | 0 | 0 | 0 | 0 | 0 | 0 | 0 | 0 | 21 | 0 | 0 | 1 |  |  |  | 0 | 0 | 0 | 91_ | 9_ | _ | 0 | 0 | 0 | 65400 | 0 | 0 | 0 |  | 9 |  | 21 | Osazení stojatého obrubníku bet. sil. nebo chod., s boční opěrou, do lože z betonu C 12/15
36 | 91900025VD | Značka dopravní zóna 30 IZ 8a | kpl. | 1 | 0 | 0 | 0 | 0 | 51 | 0 |  | 0 | 0 | 0 | 0 | 0 | 0 | 0 | 0 | 0 | 0 | 21 | 0 | 0 | 1 |  |  |  | 0 | 0 | 0 | 91_ | 9_ | _ | 0 | 0 | 0 | 51 | 0 | 0 | 0 |  | 9 |  | 21 | Značka dopravní zóna 30 IZ 8a
37 | 91900024VD | Značka dopravní konec zóny 30 IZ 8b |  | 1 | 0 | 0 | 0 | 0 | 52 | 0 |  | 0 | 0 | 0 | 0 | 0 | 0 | 0 | 0 | 0 | 0 | 21 | 0 | 0 | 1 |  |  |  | 0 | 0 | 0 | 91_ | 9_ | _ | 0 | 0 | 0 | 52 | 0 | 0 | 0 |  | 9 |  | 21 | Značka dopravní konec zóny 30 IZ 8b
38 | 998223011R00 | Přesun hmot, pozemní komunikace, kryt dlážděný | t | 1108.884 | 0 | 0 | 0 | 0 | 58770.852 | 0 |  | 0 | 0 | 0 | 0 | 0 | 0 | 0 | 0 | 0 | 0 | 21 | 0 | 0 | 5 |  |  |  | 0 | 0 | 0 | H22_ | 9_ | _ | 0 | 0 | 0 | 58770.852 | 0 | 0 | 0 |  | 9 |  | 21 | Přesun hmot, pozemní komunikace, kryt dlážděný
39 | 998225111R00 | Přesun hmot, pozemní komunikace, kryt živičný | t | 2059.356 | 0 | 0 | 0 | 0 | 111205.224 | 0 |  | 0 | 0 | 0 | 0 | 0 | 0 | 0 | 0 | 0 | 0 | 21 | 0 | 0 | 5 |  |  |  | 0 | 0 | 0 | H22_ | 9_ | _ | 0 | 0 | 0 | 111205.224 | 0 | 0 | 0 |  | 9 |  | 21 | Přesun hmot, pozemní komunikace, kryt živičný
40 | 979999973R00 | Poplatek za uložení, zemina a kamení, (skup.170504) | t | 191.08 | 0 | 0 | 0 | 0 | 10509.4 | 0 |  | 0 | 0 | 0 | 0 | 0 | 0 | 0 | 0 | 0 | 0 | 21 | 0 | 0 | 5 |  |  |  | 0 | 0 | 0 | S_ | 9_ | _ | 0 | 0 | 0 | 10509.4 | 0 | 0 | 0 |  | 9 |  | 21 | Poplatek za uložení, zemina a kamení, (skup.170504)
|  | Ostatní materiál |  |  |  | 0 | 0 | 0 | 144098.56 | [16 empty] | 0 | 0 | 0
41 | 40445212 | Značka dopravní upravující přednost P 2, rozměr 500 x 500 mm | kus | 1 | 0 | 0 | 0 | 0 | 57 | 0 |  | 0 | 0 | 0 | 0 | 0 | 0 | 0 | 0 | 0 | 0 | 21 | 0 | 0 | 0 |  |  |  | 0 | 0 | 0 | Z99999_ | Z_ | _ | 0 | 0 | 0 | 57 | 0 | 0 | 0 |  |  |  | 21 | Značka dopravní upravující přednost P 2, rozměr 500 x 500 mm
42 | 40445243 | Značka dopravní informativní provozní IP12, rozměr 500 x 700 mm | kus | 1 | 0 | 0 | 0 | 0 | 58 | 0 |  | 0 | 0 | 0 | 0 | 0 | 0 | 0 | 0 | 0 | 0 | 21 | 0 | 0 | 0 |  |  |  | 0 | 0 | 0 | Z99999_ | Z_ | _ | 0 | 0 | 0 | 58 | 0 | 0 | 0 |  |  |  | 21 | Značka dopravní informativní provozní IP12, rozměr 500 x 700 mm
43 | 404459501 | Sloupek ocelový pr. 60 pozinkovaný, l = 2000 mm | kus | 6 | 0 | 0 | 0 | 0 | 354 | 0 |  | 0 | 0 | 0 | 0 | 0 | 0 | 0 | 0 | 0 | 0 | 21 | 0 | 0 | 0 |  |  |  | 0 | 0 | 0 | Z99999_ | Z_ | _ | 0 | 0 | 0 | 354 | 0 | 0 | 0 |  |  |  | 21 | Sloupek ocelový pr. 60 pozinkovaný, l = 2000 mm
44 | 404459516 | Patka kotevní kompletní AP 60/4 | kus | 6 | 0 | 0 | 0 | 0 | 360 | 0 |  | 0 | 0 | 0 | 0 | 0 | 0 | 0 | 0 | 0 | 0 | 21 | 0 | 0 | 0 |  |  |  | 0 | 0 | 0 | Z99999_ | Z_ | _ | 0 | 0 | 0 | 360 | 0 | 0 | 0 |  |  |  | 21 | Patka kotevní kompletní AP 60/4
45 | 59217421 | Obrubník chodníkový ABO 14-10 v. 250 x 100 x 1000 mm přírodní | kus | 599.46 | 0 | 0 | 0 | 0 | 36567.06 | 0 |  | 0 | 0 | 0 | 0 | 0 | 0 | 0 | 0 | 0 | 0 | 21 | 0 | 0 | 0 |  |  |  | 0 | 0 | 0 | Z99999_ | Z_ | _ | 0 | 0 | 0 | 36567.06 | 0 | 0 | 0 |  |  |  | 21 | Obrubník chodníkový ABO 14-10 v. 250 x 100 x 1000 mm přírodní
46 | 59217450 | Obrubník silniční GRANITOID ABO 100/15/25 II nat | kus | 482.04 | 0 | 0 | 0 | 0 | 29886.48 | 0 |  | 0 | 0 | 0 | 0 | 0 | 0 | 0 | 0 | 0 | 0 | 21 | 0 | 0 | 0 |  |  |  | 0 | 0 | 0 | Z99999_ | Z_ | _ | 0 | 0 | 0 | 29886.48 | 0 | 0 | 0 |  |  |  | 21 | Obrubník silniční GRANITOID ABO 100/15/25 II nat
47 | 59217476 | Obrubník silniční nájezdový výška 150 mm, 1000 x 150 mm šedý | kus | 216.3 | 0 | 0 | 0 | 0 | 13626.9 | 0 |  | 0 | 0 | 0 | 0 | 0 | 0 | 0 | 0 | 0 | 0 | 21 | 0 | 0 | 0 |  |  |  | 0 | 0 | 0 | Z99999_ | Z_ | _ | 0 | 0 | 0 | 13626.9 | 0 | 0 | 0 |  |  |  | 21 | Obrubník silniční nájezdový výška 150 mm, 1000 x 150 mm šedý
48 | 59217480 | Obrubník silniční přechodový L výška 150 - 250 mm, 1000 x 150 mm šedý | kus | 24.72 | 0 | 0 | 0 | 0 | 1582.08 | 0 |  | 0 | 0 | 0 | 0 | 0 | 0 | 0 | 0 | 0 | 0 | 21 | 0 | 0 | 0 |  |  |  | 0 | 0 | 0 | Z99999_ | Z_ | _ | 0 | 0 | 0 | 1582.08 | 0 | 0 | 0 |  |  |  | 21 | Obrubník silniční přechodový L výška 150 - 250 mm, 1000 x 150 mm šedý
49 | 59217481 | Obrubník silniční přechodový P výška 150 - 250 mm, 1000 x 150 mm šedý | kus | 24.72 | 0 | 0 | 0 | 0 | 1606.8 | 0 |  | 0 | 0 | 0 | 0 | 0 | 0 | 0 | 0 | 0 | 0 | 21 | 0 | 0 | 0 |  |  |  | 0 | 0 | 0 | Z99999_ | Z_ | _ | 0 | 0 | 0 | 1606.8 | 0 | 0 | 0 |  |  |  | 21 | Obrubník silniční přechodový P výška 150 - 250 mm, 1000 x 150 mm šedý
50 | 592452561 | Dlažba zatravňovací Akvagras přírodní v. 80 mm, 200/200/8 | m2 | 180.25 | 0 | 0 | 0 | 0 | 11896.5 | 0 |  | 0 | 0 | 0 | 0 | 0 | 0 | 0 | 0 | 0 | 0 | 21 | 0 | 0 | 0 |  |  |  | 0 | 0 | 0 | Z99999_ | Z_ | _ | 0 | 0 | 0 | 11896.5 | 0 | 0 | 0 |  |  |  | 21 | Dlažba zatravňovací Akvagras přírodní v. 80 mm, 200/200/8
51 | 59245264 | Dlažba (např.BEST KLASIKO červená pro nevidomé 200 x 100 x 80 mm | m2 | 18.54 | 0 | 0 | 0 | 0 | 1242.18 | 0 |  | 0 | 0 | 0 | 0 | 0 | 0 | 0 | 0 | 0 | 0 | 21 | 0 | 0 | 0 |  |  |  | 0 | 0 | 0 | Z99999_ | Z_ | _ | 0 | 0 | 0 | 1242.18 | 0 | 0 | 0 |  |  |  | 21 | Dlažba (např.BEST KLASIKO červená pro nevidomé 200 x 100 x 80 mm
52 | 592452655 | Dlažba BEST KLASIKO standard přírodní 200 x 100 x 80 mm | m2 | 182.31 | 0 | 0 | 0 | 0 | 12397.08 | 0 |  | 0 | 0 | 0 | 0 | 0 | 0 | 0 | 0 | 0 | 0 | 21 | 0 | 0 | 0 |  |  |  | 0 | 0 | 0 | Z99999_ | Z_ | _ | 0 | 0 | 0 | 12397.08 | 0 | 0 | 0 |  |  |  | 21 | Dlažba BEST KLASIKO standard přírodní 200 x 100 x 80 mm
53 | 59245267 | Dlažba BEST KLASIKO standard červená pro nevidomé 200 x 100 x 60 mm | m2 | 14.42 | 0 | 0 | 0 | 0 | 994.98 | 0 |  | 0 | 0 | 0 | 0 | 0 | 0 | 0 | 0 | 0 | 0 | 21 | 0 | 0 | 0 |  |  |  | 0 | 0 | 0 | Z99999_ | Z_ | _ | 0 | 0 | 0 | 994.98 | 0 | 0 | 0 |  |  |  | 21 | Dlažba BEST KLASIKO standard červená pro nevidomé 200 x 100 x 60 mm
54 | 59245308 | Dlažba BEST KLASIKO standard přírodní 200 x 100 x 60 mm | m2 | 458.35 | 0 | 0 | 0 | 0 | 32084.5 | 0 |  | 0 | 0 | 0 | 0 | 0 | 0 | 0 | 0 | 0 | 0 | 21 | 0 | 0 | 0 |  |  |  | 0 | 0 | 0 | Z99999_ | Z_ | _ | 0 | 0 | 0 | 32084.5 | 0 | 0 | 0 |  |  |  | 21 | Dlažba BEST KLASIKO standard přírodní 200 x 100 x 60 mm
55 | 40445215 | Značka dopravní upravující přednost P 4, rozměr 900 mm | kus | 1 | 0 | 0 | 0 | 0 | 71 | 0 |  | 0 | 0 | 0 | 0 | 0 | 0 | 0 | 0 | 0 | 0 | 21 | 0 | 0 | 0 |  |  |  | 0 | 0 | 0 | Z99999_ | Z_ | _ | 0 | 0 | 0 | 71 | 0 | 0 | 0 |  |  |  | 21 | Značka dopravní upravující přednost P 4, rozměr 900 mm
56 | 011002VRN | Laboratorní zjištění množství vápna či cementu pro stabilizaci pláně kom. | Soubor | 3 | 0 | 0 | 0 | 0 | 216 | 0 |  | 0 | 0 | 0 | 0 | 0 | 0 | 0 | 0 | 0 | 0 | 21 | 0 | 0 | 99 |  |  |  | 0 | 0 | 0 | 01VRN_ | Â _ | _ | 0 | 0 | 0 | 216 | 0 | 0 | 0 |  |  | 0 | 21 | Laboratorní zjištění množství vápna či cementu pro stabilizaci pláně kom.
57 | 012002VRN | Zaměření komunikace | Soubor | 1 | 0 | 0 | 0 | 0 | 73 | 0 |  | 0 | 0 | 0 | 0 | 0 | 0 | 0 | 0 | 0 | 0 | 21 | 0 | 0 | 99 |  |  |  | 0 | 0 | 0 | 01VRN_ | Â _ | _ | 0 | 0 | 0 | 73 | 0 | 0 | 0 |  |  | 0 | 21 | Zaměření komunikace
58 | 012002VRN | Geodetické práce-vytyčení komunikace včetně fixace | Soubor | 1 | 0 | 0 | 0 | 0 | 74 | 0 |  | 0 | 0 | 0 | 0 | 0 | 0 | 0 | 0 | 0 | 0 | 21 | 0 | 0 | 99 |  |  |  | 0 | 0 | 0 | 01VRN_ | Â _ | _ | 0 | 0 | 0 | 74 | 0 | 0 | 0 |  |  | 0 | 21 | Geodetické práce-vytyčení komunikace včetně fixace
59 | 013002VRN | Geodetické práce -projekt skutečného provedení | Soubor | 1 | 0 | 0 | 0 | 0 | 75 | 0 |  | 0 | 0 | 0 | 0 | 0 | 0 | 0 | 0 | 0 | 0 | 21 | 0 | 0 | 99 |  |  |  | 0 | 0 | 0 | 01VRN_ | Â _ | _ | 0 | 0 | 0 | 75 | 0 | 0 | 0 |  |  | 0 | 21 | Geodetické práce -projekt skutečného provedení
60 | 020001VRN | Vytyčení inženýrských sítí | Soubor | 1 | 0 | 0 | 0 | 0 | 76 | 0 |  | 0 | 0 | 0 | 0 | 0 | 0 | 0 | 0 | 0 | 0 | 21 | 0 | 0 | 99 |  |  |  | 0 | 0 | 0 | 02VRN_ | Â _ | _ | 0 | 0 | 0 | 76 | 0 | 0 | 0 |  |  | 0 | 21 | Vytyčení inženýrských sítí
61 | 030001VRN | Zařízení staveniště | Soubor | 1 | 0 | 0 | 0 | 0 | 77 | 0 |  | 0 | 0 | 0 | 0 | 0 | 0 | 0 | 0 | 0 | 0 | 21 | 0 | 0 | 99 |  |  |  | 0 | 0 | 0 | 03VRN_ | Â _ | _ | 0 | 0 | 0 | 77 | 0 | 0 | 0 |  |  | 0 | 21 | Zařízení staveniště
62 | 034002VRN | Zabezpečení staveniště | Soubor | 1 | 0 | 0 | 0 | 0 | 78 | 0 |  | 0 | 0 | 0 | 0 | 0 | 0 | 0 | 0 | 0 | 0 | 21 | 0 | 0 | 99 |  |  |  | 0 | 0 | 0 | 03VRN_ | Â _ | _ | 0 | 0 | 0 | 78 | 0 | 0 | 0 |  |  | 0 | 21 | Zabezpečení staveniště
63 | 040001VRN | Inženýrské činnosti-účast na jednání, dodání dokladů ap. | Soubor | 1 | 0 | 0 | 0 | 0 | 79 | 0 |  | 0 | 0 | 0 | 0 | 0 | 0 | 0 | 0 | 0 | 0 | 21 | 0 | 0 | 99 |  |  |  | 0 | 0 | 0 | 04VRN_ | Â _ | _ | 0 | 0 | 0 | 79 | 0 | 0 | 0 |  |  | 0 | 21 | Inženýrské činnosti-účast na jednání, dodání dokladů ap.
64 | 043002VRN | Zkouška kvality asfaltového povrchu | Soubor | 2 | 0 | 0 | 0 | 0 | 160 | 0 |  | 0 | 0 | 0 | 0 | 0 | 0 | 0 | 0 | 0 | 0 | 21 | 0 | 0 | 99 |  |  |  | 0 | 0 | 0 | 04VRN_ | Â _ | _ | 0 | 0 | 0 | 160 | 0 | 0 | 0 |  |  | 0 | 21 | Zkouška kvality asfaltového povrchu
65 | 043002VRN | Zkouška únosnosti pláně | Soubor | 4 | 0 | 0 | 0 | 0 | 324 | 0 |  | 0 | 0 | 0 | 0 | 0 | 0 | 0 | 0 | 0 | 0 | 21 | 0 | 0 | 99 |  |  |  | 0 | 0 | 0 | 04VRN_ | Â _ | _ | 0 | 0 | 0 | 324 | 0 | 0 | 0 |  |  | 0 | 21 | Zkouška únosnosti pláně
66 | 049002VRN | Zajištění dopravního značení po dobu stavby | Soubor | 1 | 0 | 0 | 0 | 0 | 82 | 0 |  | 0 | 0 | 0 | 0 | 0 | 0 | 0 | 0 | 0 | 0 | 21 | 0 | 0 | 99 |  |  |  | 0 | 0 | 0 | 04VRN_ | Â _ | _ | 0 | 0 | 0 | 82 | 0 | 0 | 0 |  |  | 0 | 21 | Zajištění dopravního značení po dobu stavby
| Â |  |  |  |  | 0 | 0 | 0 | 1334564.636 | [16 empty] | 0 | 0 | 0
[6 empty] | Celkem: |  | 0
Poznámka:

## Krycí list SO 301
Krycí list slepého rozpočtu
Název stavby: |  | Vilémov "Palouk" I. etapa 15 RD |  | Objednatel: | Obec Vilémov |  | IČO/DIČ: | 00268470/
Druh stavby: |  | SO 301 Vodovod |  | Projektant: | Ing. Maša Miroslav |  | IČO/DIČ: | 13209612/CZ 5409243653
Lokalita: |  | Vilémov |  | Zhotovitel: | dle výběrového řízení |  | IČO/DIČ:
Začátek výstavby: |  |  |  | Konec výstavby: |  |  | Položek: | 79
JKSO: |  | 8271311 |  | Zpracoval: | Ing. Maša Miroslav |  | Datum: | 04.04.2025
Rozpočtové náklady v Kč
A | Základní rozpočtové náklady |  | B | Doplňkové náklady |  | C | Náklady na umístění stavby (NUS)
HSV | Dodávky | 0 | Práce přesčas |  |  | Zařízení staveniště
| Montáž | 0 | Bez pevné podl. |  |  | Mimostav. doprava
PSV | Dodávky | 0 | Kulturní památka |  |  | Územní vlivy
| Montáž | 0 |  |  |  | Provozní vlivy
"M" | Dodávky | 0 |  |  |  | Ostatní
| Montáž | 0 |  |  |  | NUS z rozpočtu
Ostatní materiál |  | 0
Přesun hmot a sutí |  | 0
ZRN celkem |  | 0 | DN celkem |  | 0 | NUS celkem |  | 0
|  |  | DN celkem z obj. |  | 0 | NUS celkem z obj. |  | 0
VORN celkem
[6 empty] | VORN celkem z obj. |  | 0
Základ 0% |  | 0
Základ 12% |  | 0 | DPH 12% |  | 0 | Celkem bez DPH |  | 0
Základ 21% |  | 0 | DPH 21% |  | 0 | Celkem včetně DPH |  | 0
Projektant |  |  | Objednatel |  |  | Zhotovitel
Datum, razítko a podpis |  |  | Datum, razítko a podpis |  |  | Datum, razítko a podpis
Poznámka:

## Rekapitulace SO 301
Slepý stavební rozpočet - rekapitulace
Název stavby: |  | Vilémov "Palouk" I. etapa 15 RD | Doba výstavby: |  | Objednatel: | Obec Vilémov
Druh stavby: |  | SO 301 Vodovod | Začátek výstavby: | 19.11.2024 | Projektant: | Ing. Maša Miroslav
Lokalita: |  | Vilémov | Konec výstavby: |  | Zhotovitel: | dle výběrového řízení
Zpracoval: |  | Ing. Maša Miroslav | Zpracováno dne: | 04.04.2025 | Zpracováno dne: | 04.04.2025
Objekt | Kód | Zkrácený popis | Náklady (Kč) - dodávka | Náklady (Kč) - Montáž | Náklady (Kč) - celkem | Celková hmotnost (t)
| 13 | Hloubené vykopávky | 0 | 0 | 0 | 10275.8 | T | 0
| 15 | Roubení | 0 | 0 | 0 | 37586.75 | T | 0
| 16 | Přemístění výkopku | 0 | 0 | 0 | 30418.2 | T | 0
| 17 | Konstrukce ze zemin | 0 | 0 | 0 | 12686.05 | T | 0
| 45 | Podkladní a vedlejší konstrukce (kromě vozovek a železničního svršku) | 0 | 0 | 0 | 1090.448 | T | 0
| 85 | Potrubí z trub litinových | 0 | 0 | 0 | 438 | T | 0
| 87 | Potrubí z trub plastických, skleněných a čedičových | 0 | 0 | 0 | 15359.5 | T | 0
| 89 | Ostatní konstrukce a práce na trubním vedení | 0 | 0 | 0 | 33050.5 | T | 0
| H27 | Vedení trubní dálková a přípojná | 0 | 0 | 0 | 840.5142 | T | 0
| M21 | Elektromontáže | 0 | 0 | 0 | 18560 | T | 0
| M23 | Montáže potrubí | 0 | 0 | 0 | 28744 | T | 0
| S | Přesuny sutí | 0 | 0 | 0 | 11958.735 | T | 0
| M | Ostatní materiál | 0 | 0 | 0 | 64150.07 | T | 0
| VORN | Vedlejší a ostatní rozpočtové náklady | 0 | 0 | 0 | 923 | F | 0
| 01VRN | Průzkumy, geodetické a projektové práce | 0 | 0 | 0 | 294 | T | 0
| 02VRN | Příprava staveniště | 0 | 0 | 0 | 101 | T | 0
| 03VRN | Zařízení staveniště | 0 | 0 | 0 | 207 | T | 0
| 04VRN | Inženýrské činnosti | 0 | 0 | 0 | 321 | T | 0
|  |  |  | Celkem: | 0

## Stavební rozpočet SO 301
Slepý stavební rozpočet | [25 empty] | 0 | 0 | 0
Název stavby: |  | Vilémov "Palouk" I. etapa 15 RD | Doba výstavby: |  |  | Objednatel: | Obec Vilémov
Druh stavby: |  | SO 301 Vodovod | Začátek výstavby: |  | 19.11.2024 | Projektant: | Ing. Maša Miroslav
Lokalita: |  | Vilémov | Konec výstavby: |  |  | Zhotovitel: | dle výběrového řízení
JKSO: |  | 8271311 | Zpracováno dne: |  | 04.04.2025 | Zpracoval: | Ing. Maša Miroslav
Č | Kód | Zkrácený popis | MJ | Množství | Cena/MJ | Náklady (Kč) |  |  | Hmotnost (t) | [32 empty] | ISWORK | GROUPCODE |  |  |  |  | VATTAX
|  | Rozměry |  |  | (Kč) | Dodávka | Montáž | Celkem | Celkem | Přesuny | Typ skupiny | HSV mat | HSV prac | PSV mat | PSV prac | Mont mat | Mont prac | Ostatní mat. | [20 empty] | MAT | WORK | CELK
| 13 | Hloubené vykopávky |  |  |  | 0 | 0 | 0 | 10275.8 | [16 empty] | 0 | 0 | 0
1 | 132201212R00 | Hloubení rýh š.do 200 cm hor.3 do 1000m3,STROJNĚ | m3 | 146.7 | 0 | 0 | 0 | 0 | 1907.1 | 0 |  | 0 | 0 | 0 | 0 | 0 | 0 | 0 | 0 | 0 | 0 | 21 | 0 | 0 | 1 |  |  |  | 0 | 0 | 0 | 13_ | 1_ | _ | 0 | 0 | 0 | 1907.1 | 0 | 0 | 0 |  | 13 |  |  |  |  | 21 | Hloubení rýh š.do 200 cm hor.3 do 1000m3,STROJNĚ
2 | 132201219R00 | Přípl.za lepivost,hloubení rýh 200cm,hor.3,STROJNĚ | m3 | 146.7 | 0 | 0 | 0 | 0 | 2053.8 | 0 |  | 0 | 0 | 0 | 0 | 0 | 0 | 0 | 0 | 0 | 0 | 21 | 0 | 0 | 1 |  |  |  | 0 | 0 | 0 | 13_ | 1_ | _ | 0 | 0 | 0 | 2053.8 | 0 | 0 | 0 |  | 13 |  |  |  |  | 21 | Přípl.za lepivost,hloubení rýh 200cm,hor.3,STROJNĚ
3 | 132301212R00 | Hloubení rýh š.do 200 cm hor.4 do 1000 m3, STROJNĚ | m3 | 183.4 | 0 | 0 | 0 | 0 | 2751 | 0 |  | 0 | 0 | 0 | 0 | 0 | 0 | 0 | 0 | 0 | 0 | 21 | 0 | 0 | 1 |  |  |  | 0 | 0 | 0 | 13_ | 1_ | _ | 0 | 0 | 0 | 2751 | 0 | 0 | 0 |  | 13 |  |  |  |  | 21 | Hloubení rýh š.do 200 cm hor.4 do 1000 m3, STROJNĚ
4 | 132301219R00 | Přípl.za lepivost,hloubení rýh 200cm,hor.4,STROJNĚ | m3 | 183.4 | 0 | 0 | 0 | 0 | 2934.4 | 0 |  | 0 | 0 | 0 | 0 | 0 | 0 | 0 | 0 | 0 | 0 | 21 | 0 | 0 | 1 |  |  |  | 0 | 0 | 0 | 13_ | 1_ | _ | 0 | 0 | 0 | 2934.4 | 0 | 0 | 0 |  | 13 |  |  |  |  | 21 | Přípl.za lepivost,hloubení rýh 200cm,hor.4,STROJNĚ
5 | 132401211R00 | Hloubení rýh šířky do 200 cm v hor.5, STROJNĚ | m3 | 29.3 | 0 | 0 | 0 | 0 | 498.1 | 0 |  | 0 | 0 | 0 | 0 | 0 | 0 | 0 | 0 | 0 | 0 | 21 | 0 | 0 | 1 |  |  |  | 0 | 0 | 0 | 13_ | 1_ | _ | 0 | 0 | 0 | 498.1 | 0 | 0 | 0 |  | 13 |  |  |  |  | 21 | Hloubení rýh šířky do 200 cm v hor.5, STROJNĚ
6 | 132501211R00 | Hloubení rýh šířky do 200 cm v hor.6, STROJNĚ | m3 | 7.3 | 0 | 0 | 0 | 0 | 131.4 | 0 |  | 0 | 0 | 0 | 0 | 0 | 0 | 0 | 0 | 0 | 0 | 21 | 0 | 0 | 1 |  |  |  | 0 | 0 | 0 | 13_ | 1_ | _ | 0 | 0 | 0 | 131.4 | 0 | 0 | 0 |  | 13 |  |  |  |  | 21 | Hloubení rýh šířky do 200 cm v hor.6, STROJNĚ
| 15 | Roubení |  |  |  | 0 | 0 | 0 | 37586.75 | [16 empty] | 0 | 0 | 0
7 | 151101101R00 | Pažení a rozepření stěn rýh - příložné - hl.do 2 m | m2 | 916.75 | 0 | 0 | 0 | 0 | 18335 | 0 |  | 0 | 0 | 0 | 0 | 0 | 0 | 0 | 0 | 0 | 0 | 21 | 0 | 0 | 1 |  |  |  | 0 | 0 | 0 | 15_ | 1_ | _ | 0 | 0 | 0 | 18335 | 0 | 0 | 0 |  | 15 |  |  |  |  | 21 | Pažení a rozepření stěn rýh - příložné - hl.do 2 m
8 | 151101111R00 | Odstranění pažení stěn rýh - příložné - hl. do 2 m | m2 | 916.75 | 0 | 0 | 0 | 0 | 19251.75 | 0 |  | 0 | 0 | 0 | 0 | 0 | 0 | 0 | 0 | 0 | 0 | 21 | 0 | 0 | 1 |  |  |  | 0 | 0 | 0 | 15_ | 1_ | _ | 0 | 0 | 0 | 19251.75 | 0 | 0 | 0 |  | 15 |  |  |  |  | 21 | Odstranění pažení stěn rýh - příložné - hl. do 2 m
| 16 | Přemístění výkopku |  |  |  | 0 | 0 | 0 | 30418.2 | [16 empty] | 0 | 0 | 0
9 | 161101101R00 | Svislé přemístění výkopku z hor.1-4 do 2,5 m | m3 | 183.35 | 0 | 0 | 0 | 0 | 4217.05 | 0 |  | 0 | 0 | 0 | 0 | 0 | 0 | 0 | 0 | 0 | 0 | 21 | 0 | 0 | 1 |  |  |  | 0 | 0 | 0 | 16_ | 1_ | _ | 0 | 0 | 0 | 4217.05 | 0 | 0 | 0 |  | 16 |  |  |  |  | 21 | Svislé přemístění výkopku z hor.1-4 do 2,5 m
10 | 162601102RT3 | Vodorovné přemístění písku ze vzdálenosti dle dodavatele | m3 | 101.95 | 0 | 0 | 0 | 0 | 2446.8 | 0 |  | 0 | 0 | 0 | 0 | 0 | 0 | 0 | 0 | 0 | 0 | 21 | 0 | 0 | 1 |  |  |  | 0 | 0 | 0 | 16_ | 1_ | _ | 0 | 0 | 0 | 2446.8 | 0 | 0 | 0 |  | 16 |  |  |  |  | 21 | Vodorovné přemístění písku ze vzdálenosti dle dodavatele
11 | 162701105R00 | Vodorovné přemístění výkopku z hor.1-4 do 10000 m | m3 | 101.95 | 0 | 0 | 0 | 0 | 2548.75 | 0 |  | 0 | 0 | 0 | 0 | 0 | 0 | 0 | 0 | 0 | 0 | 21 | 0 | 0 | 1 |  |  |  | 0 | 0 | 0 | 16_ | 1_ | _ | 0 | 0 | 0 | 2548.75 | 0 | 0 | 0 |  | 16 |  |  |  |  | 21 | Vodorovné přemístění výkopku z hor.1-4 do 10000 m
12 | 162701109R00 | Příplatek k vod. přemístění hor.1-4 za další 1 km (8km) | m3 | 815.6 | 0 | 0 | 0 | 0 | 21205.6 | 0 |  | 0 | 0 | 0 | 0 | 0 | 0 | 0 | 0 | 0 | 0 | 21 | 0 | 0 | 1 |  |  |  | 0 | 0 | 0 | 16_ | 1_ | _ | 0 | 0 | 0 | 21205.6 | 0 | 0 | 0 |  | 16 |  |  |  |  | 21 | Příplatek k vod. přemístění hor.1-4 za další 1 km (8km)
| 17 | Konstrukce ze zemin |  |  |  | 0 | 0 | 0 | 12686.05 | [16 empty] | 0 | 0 | 0
13 | 171201201R00 | Uložení zeminy na skládku na výšku přes 2m | m3 | 101.95 | 0 | 0 | 0 | 0 | 2854.6 | 0 |  | 0 | 0 | 0 | 0 | 0 | 0 | 0 | 0 | 0 | 0 | 21 | 0 | 0 | 1 |  |  |  | 0 | 0 | 0 | 17_ | 1_ | _ | 0 | 0 | 0 | 2854.6 | 0 | 0 | 0 |  | 17 |  |  |  |  | 21 | Uložení zeminy na skládku na výšku přes 2m
14 | 174101101R00 | Zásyp jam, rýh, šachet se zhutněním | m3 | 264.75 | 0 | 0 | 0 | 0 | 7677.75 | 0 |  | 0 | 0 | 0 | 0 | 0 | 0 | 0 | 0 | 0 | 0 | 21 | 0 | 0 | 1 |  |  |  | 0 | 0 | 0 | 17_ | 1_ | _ | 0 | 0 | 0 | 7677.75 | 0 | 0 | 0 |  | 17 |  |  |  |  | 21 | Zásyp jam, rýh, šachet se zhutněním
15 | 175101101RT2 | Obsyp potrubí bez prohození sypaniny vč. štěrkopísku 0-22mm | m3 | 71.79 | 0 | 0 | 0 | 0 | 2153.7 | 0 |  | 0 | 0 | 0 | 0 | 0 | 0 | 0 | 0 | 0 | 0 | 21 | 0 | 0 | 1 |  |  |  | 0 | 0 | 0 | 17_ | 1_ | _ | 0 | 0 | 0 | 2153.7 | 0 | 0 | 0 |  | 17 |  |  |  |  | 21 | Obsyp potrubí bez prohození sypaniny vč. štěrkopísku 0-22mm
| 45 | Podkladní a vedlejší konstrukce (kromě vozovek a železničního svršku) |  |  |  | 0 | 0 | 0 | 1090.448 | [16 empty] | 0 | 0 | 0
16 | 451573111R00 | Lože pod potrubí ze štěrkopísku do 63 mm | m3 | 30.16 | 0 | 0 | 0 | 0 | 965.12 | 0 |  | 0 | 0 | 0 | 0 | 0 | 0 | 0 | 0 | 0 | 0 | 21 | 0 | 0 | 1 |  |  |  | 0 | 0 | 0 | 45_ | 4_ | _ | 0 | 0 | 0 | 965.12 | 0 | 0 | 0 |  | 45 |  |  |  |  | 21 | Lože pod potrubí ze štěrkopísku do 63 mm
17 | 452313131R00 | Bloky pro potrubí z betonu C 12/15 | m3 | 0.336 | 0 | 0 | 0 | 0 | 11.088 | 0 |  | 0 | 0 | 0 | 0 | 0 | 0 | 0 | 0 | 0 | 0 | 21 | 0 | 0 | 1 |  |  |  | 0 | 0 | 0 | 45_ | 4_ | _ | 0 | 0 | 0 | 11.088 | 0 | 0 | 0 |  | 45 |  |  |  |  | 21 | Bloky pro potrubí z betonu C 12/15
18 | 452353101R00 | Bednění bloků pod potrubí | m2 | 3.36 | 0 | 0 | 0 | 0 | 114.24 | 0 |  | 0 | 0 | 0 | 0 | 0 | 0 | 0 | 0 | 0 | 0 | 21 | 0 | 0 | 1 |  |  |  | 0 | 0 | 0 | 45_ | 4_ | _ | 0 | 0 | 0 | 114.24 | 0 | 0 | 0 |  | 45 |  |  |  |  | 21 | Bednění bloků pod potrubí
| 85 | Potrubí z trub litinových |  |  |  | 0 | 0 | 0 | 438 | [16 empty] | 0 | 0 | 0
19 | 857242121R00 | Montáž tvarovek litin. jednoos.přír. výkop DN 80 | kus | 7 | 0 | 0 | 0 | 0 | 252 | 0 |  | 0 | 0 | 0 | 0 | 0 | 0 | 0 | 0 | 0 | 0 | 21 | 0 | 0 | 1 |  |  |  | 0 | 0 | 0 | 85_ | 8_ | _ | 0 | 0 | 0 | 252 | 0 | 0 | 0 |  | 85 |  |  |  |  | 21 | Montáž tvarovek litin. jednoos.přír. výkop DN 80
20 | 857244121R00 | Montáž tvarovek litin. odboč. přír. výkop DN 80 | kus | 4 | 0 | 0 | 0 | 0 | 148 | 0 |  | 0 | 0 | 0 | 0 | 0 | 0 | 0 | 0 | 0 | 0 | 21 | 0 | 0 | 1 |  |  |  | 0 | 0 | 0 | 85_ | 8_ | _ | 0 | 0 | 0 | 148 | 0 | 0 | 0 |  | 85 |  |  |  |  | 21 | Montáž tvarovek litin. odboč. přír. výkop DN 80
21 | 857264121R00 | Montáž tvarovek litin. odboč. přír. výkop DN 100 | kus | 1 | 0 | 0 | 0 | 0 | 38 | 0 |  | 0 | 0 | 0 | 0 | 0 | 0 | 0 | 0 | 0 | 0 | 21 | 0 | 0 | 1 |  |  |  | 0 | 0 | 0 | 85_ | 8_ | _ | 0 | 0 | 0 | 38 | 0 | 0 | 0 |  | 85 |  |  |  |  | 21 | Montáž tvarovek litin. odboč. přír. výkop DN 100
| 87 | Potrubí z trub plastických, skleněných a čedičových |  |  |  | 0 | 0 | 0 | 15359.5 | [16 empty] | 0 | 0 | 0
22 | 871161121R00 | Montáž trubek polyetylenových ve výkopu d 32 mm | m | 77 | 0 | 0 | 0 | 0 | 3080 | 0 |  | 0 | 0 | 0 | 0 | 0 | 0 | 0 | 0 | 0 | 0 | 21 | 0 | 0 | 1 |  |  |  | 0 | 0 | 0 | 87_ | 8_ | _ | 0 | 0 | 0 | 3080 | 0 | 0 | 0 |  | 87 |  |  |  |  | 21 | Montáž trubek polyetylenových ve výkopu d 32 mm
23 | 871241121R00 | Montáž potrubí polyetylenového ve výkopu d 90 mm | m | 299.5 | 0 | 0 | 0 | 0 | 12279.5 | 0 |  | 0 | 0 | 0 | 0 | 0 | 0 | 0 | 0 | 0 | 0 | 21 | 0 | 0 | 1 |  |  |  | 0 | 0 | 0 | 87_ | 8_ | _ | 0 | 0 | 0 | 12279.5 | 0 | 0 | 0 |  | 87 |  |  |  |  | 21 | Montáž potrubí polyetylenového ve výkopu d 90 mm
| 89 | Ostatní konstrukce a práce na trubním vedení |  |  |  | 0 | 0 | 0 | 33050.5 | [16 empty] | 0 | 0 | 0
24 | 891173111R00 | Montáž ventilů hlavních pro přípojky DN 32 | kus | 15 | 0 | 0 | 0 | 0 | 645 | 0 |  | 0 | 0 | 0 | 0 | 0 | 0 | 0 | 0 | 0 | 0 | 21 | 0 | 0 | 1 |  |  |  | 0 | 0 | 0 | 89_ | 8_ | _ | 0 | 0 | 0 | 645 | 0 | 0 | 0 |  | 89 |  |  |  |  | 21 | Montáž ventilů hlavních pro přípojky DN 32
25 | 891241111R00 | Montáž vodovodních šoupátek ve výkopu DN 80 | kus | 6 | 0 | 0 | 0 | 0 | 264 | 0 |  | 0 | 0 | 0 | 0 | 0 | 0 | 0 | 0 | 0 | 0 | 21 | 0 | 0 | 1 |  |  |  | 0 | 0 | 0 | 89_ | 8_ | _ | 0 | 0 | 0 | 264 | 0 | 0 | 0 |  | 89 |  |  |  |  | 21 | Montáž vodovodních šoupátek ve výkopu DN 80
26 | 891247111R00 | Montáž hydrantů podzemních DN 80 | kus | 2 | 0 | 0 | 0 | 0 | 90 | 0 |  | 0 | 0 | 0 | 0 | 0 | 0 | 0 | 0 | 0 | 0 | 21 | 0 | 0 | 1 |  |  |  | 0 | 0 | 0 | 89_ | 8_ | _ | 0 | 0 | 0 | 90 | 0 | 0 | 0 |  | 89 |  |  |  |  | 21 | Montáž hydrantů podzemních DN 80
27 | 891249111R00 | Montáž navrtávacích pasů DN 80 | kus | 15 | 0 | 0 | 0 | 0 | 690 | 0 |  | 0 | 0 | 0 | 0 | 0 | 0 | 0 | 0 | 0 | 0 | 21 | 0 | 0 | 1 |  |  |  | 0 | 0 | 0 | 89_ | 8_ | _ | 0 | 0 | 0 | 690 | 0 | 0 | 0 |  | 89 |  |  |  |  | 21 | Montáž navrtávacích pasů DN 80
28 | 891261111R00 | Montáž vodovodních šoupátek ve výkopu DN 100 | kus | 2 | 0 | 0 | 0 | 0 | 94 | 0 |  | 0 | 0 | 0 | 0 | 0 | 0 | 0 | 0 | 0 | 0 | 21 | 0 | 0 | 1 |  |  |  | 0 | 0 | 0 | 89_ | 8_ | _ | 0 | 0 | 0 | 94 | 0 | 0 | 0 |  | 89 |  |  |  |  | 21 | Montáž vodovodních šoupátek ve výkopu DN 100
29 | 892241111R00 | Tlaková zkouška vodovodního potrubí DN 80 | m | 299.5 | 0 | 0 | 0 | 0 | 14376 | 0 |  | 0 | 0 | 0 | 0 | 0 | 0 | 0 | 0 | 0 | 0 | 21 | 0 | 0 | 1 |  |  |  | 0 | 0 | 0 | 89_ | 8_ | _ | 0 | 0 | 0 | 14376 | 0 | 0 | 0 |  | 89 |  |  |  |  | 21 | Tlaková zkouška vodovodního potrubí DN 80
30 | 892273111R00 | Desinfekce vodovodního potrubí do DN 125, vč. rozboru vody úplného | m | 299.5 | 0 | 0 | 0 | 0 | 14675.5 | 0 |  | 0 | 0 | 0 | 0 | 0 | 0 | 0 | 0 | 0 | 0 | 21 | 0 | 0 | 1 |  |  |  | 0 | 0 | 0 | 89_ | 8_ | _ | 0 | 0 | 0 | 14675.5 | 0 | 0 | 0 |  | 89 |  |  |  |  | 21 | Desinfekce vodovodního potrubí do DN 125, vč. rozboru vody úplného
31 | 899401111R00 | Osazení poklopů litinových ventilových | kus | 15 | 0 | 0 | 0 | 0 | 750 | 0 |  | 0 | 0 | 0 | 0 | 0 | 0 | 0 | 0 | 0 | 0 | 21 | 0 | 0 | 1 |  |  |  | 0 | 0 | 0 | 89_ | 8_ | _ | 0 | 0 | 0 | 750 | 0 | 0 | 0 |  | 89 |  |  |  |  | 21 | Osazení poklopů litinových ventilových
32 | 899401112R00 | Osazení poklopů litinových šoupátkových | kus | 8 | 0 | 0 | 0 | 0 | 408 | 0 |  | 0 | 0 | 0 | 0 | 0 | 0 | 0 | 0 | 0 | 0 | 21 | 0 | 0 | 1 |  |  |  | 0 | 0 | 0 | 89_ | 8_ | _ | 0 | 0 | 0 | 408 | 0 | 0 | 0 |  | 89 |  |  |  |  | 21 | Osazení poklopů litinových šoupátkových
33 | 899401113R00 | Osazení poklopů litinových hydrantových | kus | 2 | 0 | 0 | 0 | 0 | 104 | 0 |  | 0 | 0 | 0 | 0 | 0 | 0 | 0 | 0 | 0 | 0 | 21 | 0 | 0 | 1 |  |  |  | 0 | 0 | 0 | 89_ | 8_ | _ | 0 | 0 | 0 | 104 | 0 | 0 | 0 |  | 89 |  |  |  |  | 21 | Osazení poklopů litinových hydrantových
34 | 899712111R00 | Orientační tabulky na plotě či zdivu | kus | 18 | 0 | 0 | 0 | 0 | 954 | 0 |  | 0 | 0 | 0 | 0 | 0 | 0 | 0 | 0 | 0 | 0 | 21 | 0 | 0 | 1 |  |  |  | 0 | 0 | 0 | 89_ | 8_ | _ | 0 | 0 | 0 | 954 | 0 | 0 | 0 |  | 89 |  |  |  |  | 21 | Orientační tabulky na plotě či zdivu
| H27 | Vedení trubní dálková a přípojná |  |  |  | 0 | 0 | 0 | 840.5142 | [16 empty] | 0 | 0 | 0
35 | 998276118R00 | Přesun hmot, trubní vedení plastová, příplatek 5km | t | 7.5722 | 0 | 0 | 0 | 0 | 416.471 | 0 |  | 0 | 0 | 0 | 0 | 0 | 0 | 0 | 0 | 0 | 0 | 21 | 0 | 0 | 5 |  |  |  | 0 | 0 | 0 | H27_ | 9_ | _ | 0 | 0 | 0 | 416.471 | 0 | 0 | 0 | [6 empty] | 21 | Přesun hmot, trubní vedení plastová, příplatek 5km
36 | 998276201R00 | Přesun hmot, trub.vedení plast. obsypaná kamenivem | t | 7.5722 | 0 | 0 | 0 | 0 | 424.0432 | 0 |  | 0 | 0 | 0 | 0 | 0 | 0 | 0 | 0 | 0 | 0 | 21 | 0 | 0 | 5 |  |  |  | 0 | 0 | 0 | H27_ | 9_ | _ | 0 | 0 | 0 | 424.0432 | 0 | 0 | 0 | [6 empty] | 21 | Přesun hmot, trub.vedení plast. obsypaná kamenivem
| M21 | Elektromontáže |  |  |  | 0 | 0 | 0 | 18560 | [16 empty] | 0 | 0 | 0
37 | 210800527RT1 | Vodič H07V-U (CY) 6 mm2 připevněný k potrubí, vč. dodávky | m | 320 | 0 | 0 | 0 | 0 | 18560 | 0 |  | 0 | 0 | 0 | 0 | 0 | 0 | 0 | 0 | 0 | 0 | 21 | 0 | 0 | 2 |  |  |  | 0 | 0 | 0 | M21_ | 9_ | _ | 0 | 0 | 0 | 18560 | 0 | 0 | 0 | [6 empty] | 21 | Vodič H07V-U (CY) 6 mm2 připevněný k potrubí, vč. dodávky
| M23 | Montáže potrubí |  |  |  | 0 | 0 | 0 | 28744 | [16 empty] | 0 | 0 | 0
38 | 230191008R00 | Uložení chráničky ve výkopu PE 63x5,8mm | m | 39 | 0 | 0 | 0 | 0 | 2340 | 0 |  | 0 | 0 | 0 | 0 | 0 | 0 | 0 | 0 | 0 | 0 | 21 | 0 | 0 | 2 |  |  |  | 0 | 0 | 0 | M23_ | 9_ | _ | 0 | 0 | 0 | 2340 | 0 | 0 | 0 | [6 empty] | 21 | Uložení chráničky ve výkopu PE 63x5,8mm
39 | 230191027R00 | Uložení chráničky ve výkopu PE 160x6,2 mm | m | 24 | 0 | 0 | 0 | 0 | 1464 | 0 |  | 0 | 0 | 0 | 0 | 0 | 0 | 0 | 0 | 0 | 0 | 21 | 0 | 0 | 2 |  |  |  | 0 | 0 | 0 | M23_ | 9_ | _ | 0 | 0 | 0 | 1464 | 0 | 0 | 0 | [6 empty] | 21 | Uložení chráničky ve výkopu PE 160x6,2 mm
40 | 230193001R00 | Nasunutí potrubní sekce do chráničky DN 50 | m | 39 | 0 | 0 | 0 | 0 | 2418 | 0 |  | 0 | 0 | 0 | 0 | 0 | 0 | 0 | 0 | 0 | 0 | 21 | 0 | 0 | 2 |  |  |  | 0 | 0 | 0 | M23_ | 9_ | _ | 0 | 0 | 0 | 2418 | 0 | 0 | 0 | [6 empty] | 21 | Nasunutí potrubní sekce do chráničky DN 50
41 | 230193005R00 | Nasunutí potrubní sekce do chráničky DN 150 | m | 24 | 0 | 0 | 0 | 0 | 1512 | 0 |  | 0 | 0 | 0 | 0 | 0 | 0 | 0 | 0 | 0 | 0 | 21 | 0 | 0 | 2 |  |  |  | 0 | 0 | 0 | M23_ | 9_ | _ | 0 | 0 | 0 | 1512 | 0 | 0 | 0 | [6 empty] | 21 | Nasunutí potrubní sekce do chráničky DN 150
42 | 919000017VD | Hydrantová drenáž, vč. montáže | kpl. | 2 | 0 | 0 | 0 | 0 | 128 | 0 |  | 0 | 0 | 0 | 0 | 0 | 0 | 0 | 0 | 0 | 0 | 21 | 0 | 0 | 1 |  |  |  | 0 | 0 | 0 | M23_ | 9_ | _ | 0 | 0 | 0 | 128 | 0 | 0 | 0 | [6 empty] | 21 | Hydrantová drenáž, vč. montáže
43 | 91900002VD | Položení ochranné fólie | m | 305 | 0 | 0 | 0 | 0 | 19825 | 0 |  | 0 | 0 | 0 | 0 | 0 | 0 | 0 | 0 | 0 | 0 | 21 | 0 | 0 | 1 |  |  |  | 0 | 0 | 0 | M23_ | 9_ | _ | 0 | 0 | 0 | 19825 | 0 | 0 | 0 | [6 empty] | 21 | Položení ochranné fólie
44 | 91900003VD | PE zátka 1",l vč. montáže | ks | 15 | 0 | 0 | 0 | 0 | 990 | 0 |  | 0 | 0 | 0 | 0 | 0 | 0 | 0 | 0 | 0 | 0 | 21 | 0 | 0 | 1 |  |  |  | 0 | 0 | 0 | M23_ | 9_ | _ | 0 | 0 | 0 | 990 | 0 | 0 | 0 | [6 empty] | 21 | PE zátka 1",l vč. montáže
45 | 91900018VD | Rozbor pitné vody úplný |  | 1 | 0 | 0 | 0 | 0 | 67 | 0 |  | 0 | 0 | 0 | 0 | 0 | 0 | 0 | 0 | 0 | 0 | 21 | 0 | 0 | 1 |  |  |  | 0 | 0 | 0 | M23_ | 9_ | _ | 0 | 0 | 0 | 67 | 0 | 0 | 0 | [6 empty] | 21 | Rozbor pitné vody úplný
| S | Přesuny sutí |  |  |  | 0 | 0 | 0 | 11958.735 | [16 empty] | 0 | 0 | 0
46 | 979999973R00 | Poplatek za uložení, zemina a kamení, (skup.170504) | t | 173.315 | 0 | 0 | 0 | 0 | 11958.735 | 0 |  | 0 | 0 | 0 | 0 | 0 | 0 | 0 | 0 | 0 | 0 | 21 | 0 | 0 | 5 |  |  |  | 0 | 0 | 0 | S_ | 9_ | _ | 0 | 0 | 0 | 11958.735 | 0 | 0 | 0 | [6 empty] | 21 | Poplatek za uložení, zemina a kamení, (skup.170504)
| M | Ostatní materiál |  |  |  | 0 | 0 | 0 | 64150.07 | [16 empty] | 0 | 0 | 0
47 | 28314148 | Fólie výstražná pro vodu š. 300 mm bílá | m | 305 | 0 | 0 | 0 | 0 | 21655 | 0 |  | 0 | 0 | 0 | 0 | 0 | 0 | 0 | 0 | 0 | 0 | 21 | 0 | 0 | 0 |  |  |  | 0 | 0 | 0 | Z99999_ | Z_ | _ | 0 | 0 | 0 | 21655 | 0 | 0 | 0 | [6 empty] | 21 | Fólie výstražná pro vodu š. 300 mm bílá
48 | 286134111 | Trubka tlaková RC, PE 100, rozměr 32 x 4,4 mm, PN 16 | m | 77.77 | 0 | 0 | 0 | 0 | 5599.44 | 0 |  | 0 | 0 | 0 | 0 | 0 | 0 | 0 | 0 | 0 | 0 | 21 | 0 | 0 | 0 |  |  |  | 0 | 0 | 0 | Z99999_ | Z_ | _ | 0 | 0 | 0 | 5599.44 | 0 | 0 | 0 | [6 empty] | 21 | Trubka tlaková RC, PE 100, rozměr 32 x 4,4 mm, PN 16
49 | 286134704 | Trubka vodovodní RC PE 100 RC, rozměr 63 x 5,8 mm, SDR 11 | m | 39 | 0 | 0 | 0 | 0 | 2847 | 0 |  | 0 | 0 | 0 | 0 | 0 | 0 | 0 | 0 | 0 | 0 | 21 | 0 | 0 | 0 |  |  |  | 0 | 0 | 0 | Z99999_ | Z_ | _ | 0 | 0 | 0 | 2847 | 0 | 0 | 0 | [6 empty] | 21 | Trubka vodovodní RC PE 100 RC, rozměr 63 x 5,8 mm, SDR 11
50 | 286134722 | Trubka vodovodní Gerofit R PE 100 RC, rozměr 90 x 5,4 mm, SDR 17, PN 10 | m | 302.495 | 0 | 0 | 0 | 0 | 22384.63 | 0 |  | 0 | 0 | 0 | 0 | 0 | 0 | 0 | 0 | 0 | 0 | 21 | 0 | 0 | 0 |  |  |  | 0 | 0 | 0 | Z99999_ | Z_ | _ | 0 | 0 | 0 | 22384.63 | 0 | 0 | 0 | [6 empty] | 21 | Trubka vodovodní Gerofit R PE 100 RC, rozměr 90 x 5,4 mm, SDR 17, PN 10
51 | 286134726 | Trubka vodovodní Gerofit R PE 100 RC, rozměr 160 x 9,5 mm, SDR 17 | m | 24 | 0 | 0 | 0 | 0 | 1800 | 0 |  | 0 | 0 | 0 | 0 | 0 | 0 | 0 | 0 | 0 | 0 | 21 | 0 | 0 | 0 |  |  |  | 0 | 0 | 0 | Z99999_ | Z_ | _ | 0 | 0 | 0 | 1800 | 0 | 0 | 0 | [6 empty] | 21 | Trubka vodovodní Gerofit R PE 100 RC, rozměr 160 x 9,5 mm, SDR 17
52 | 286536111 | Oblouk 90° PE100 RC Wavin d 90 mm, SDR11 | kus | 1 | 0 | 0 | 0 | 0 | 76 | 0 |  | 0 | 0 | 0 | 0 | 0 | 0 | 0 | 0 | 0 | 0 | 21 | 0 | 0 | 0 |  |  |  | 0 | 0 | 0 | Z99999_ | Z_ | _ | 0 | 0 | 0 | 76 | 0 | 0 | 0 | [6 empty] | 21 | Oblouk 90° PE100 RC Wavin d 90 mm, SDR11
53 | 286536151 | Oblouk 30° PE100 RC SDR11 typ L 90 x 8,2 mm | kus | 1 | 0 | 0 | 0 | 0 | 77 | 0 |  | 0 | 0 | 0 | 0 | 0 | 0 | 0 | 0 | 0 | 0 | 21 | 0 | 0 | 0 |  |  |  | 0 | 0 | 0 | Z99999_ | Z_ | _ | 0 | 0 | 0 | 77 | 0 | 0 | 0 | [6 empty] | 21 | Oblouk 30° PE100 RC SDR11 typ L 90 x 8,2 mm
54 | 28653765 | Nákružek lemový PE 100 d 90 mm +GF+ | kus | 8 | 0 | 0 | 0 | 0 | 624 | 0 |  | 0 | 0 | 0 | 0 | 0 | 0 | 0 | 0 | 0 | 0 | 21 | 0 | 0 | 0 |  |  |  | 0 | 0 | 0 | Z99999_ | Z_ | _ | 0 | 0 | 0 | 624 | 0 | 0 | 0 | [6 empty] | 21 | Nákružek lemový PE 100 d 90 mm +GF+
55 | 28654368 | Příruba volná k lemovému nákružku d 90/DN 80mm PPR | kus | 8 | 0 | 0 | 0 | 0 | 632 | 0 |  | 0 | 0 | 0 | 0 | 0 | 0 | 0 | 0 | 0 | 0 | 21 | 0 | 0 | 0 |  |  |  | 0 | 0 | 0 | Z99999_ | Z_ | _ | 0 | 0 | 0 | 632 | 0 | 0 | 0 | [6 empty] | 21 | Příruba volná k lemovému nákružku d 90/DN 80mm PPR
56 | 42228252 | Šoupátko HAWLE 2600 DN 1" pro domovní přípojky - voda | kus | 15 | 0 | 0 | 0 | 0 | 1200 | 0 |  | 0 | 0 | 0 | 0 | 0 | 0 | 0 | 0 | 0 | 0 | 21 | 0 | 0 | 0 |  |  |  | 0 | 0 | 0 | Z99999_ | Z_ | _ | 0 | 0 | 0 | 1200 | 0 | 0 | 0 | [6 empty] | 21 | Šoupátko HAWLE 2600 DN 1" pro domovní přípojky - voda
57 | 42228310 | Šoupátko HAWLE 4000E2 DN 80 přírubové - voda | kus | 6 | 0 | 0 | 0 | 0 | 486 | 0 |  | 0 | 0 | 0 | 0 | 0 | 0 | 0 | 0 | 0 | 0 | 21 | 0 | 0 | 0 |  |  |  | 0 | 0 | 0 | Z99999_ | Z_ | _ | 0 | 0 | 0 | 486 | 0 | 0 | 0 | [6 empty] | 21 | Šoupátko HAWLE 4000E2 DN 80 přírubové - voda
58 | 42228312 | Šoupátko HAWLE 4000E2 DN 100 přírubové - voda | kus | 2 | 0 | 0 | 0 | 0 | 164 | 0 |  | 0 | 0 | 0 | 0 | 0 | 0 | 0 | 0 | 0 | 0 | 21 | 0 | 0 | 0 |  |  |  | 0 | 0 | 0 | Z99999_ | Z_ | _ | 0 | 0 | 0 | 164 | 0 | 0 | 0 | [6 empty] | 21 | Šoupátko HAWLE 4000E2 DN 100 přírubové - voda
59 | 42273532 | Pas navrtávací AVK Plastik na PE a PVC potrubí 90 mm | kus | 15 | 0 | 0 | 0 | 0 | 1245 | 0 |  | 0 | 0 | 0 | 0 | 0 | 0 | 0 | 0 | 0 | 0 | 21 | 0 | 0 | 0 |  |  |  | 0 | 0 | 0 | Z99999_ | Z_ | _ | 0 | 0 | 0 | 1245 | 0 | 0 | 0 | [6 empty] | 21 | Pas navrtávací AVK Plastik na PE a PVC potrubí 90 mm
60 | 422736065 | Hydrant AVK podzemní, dvojité jištění, krycí hloubka 0,8 m | kus | 2 | 0 | 0 | 0 | 0 | 168 | 0 |  | 0 | 0 | 0 | 0 | 0 | 0 | 0 | 0 | 0 | 0 | 21 | 0 | 0 | 0 |  |  |  | 0 | 0 | 0 | Z99999_ | Z_ | _ | 0 | 0 | 0 | 168 | 0 | 0 | 0 | [6 empty] | 21 | Hydrant AVK podzemní, dvojité jištění, krycí hloubka 0,8 m
61 | 42291360 | Poklop AVK uliční šoupátkový | kus | 8 | 0 | 0 | 0 | 0 | 680 | 0 |  | 0 | 0 | 0 | 0 | 0 | 0 | 0 | 0 | 0 | 0 | 21 | 0 | 0 | 0 |  |  |  | 0 | 0 | 0 | Z99999_ | Z_ | _ | 0 | 0 | 0 | 680 | 0 | 0 | 0 | [6 empty] | 21 | Poklop AVK uliční šoupátkový
62 | 42291405 | Poklop litinový typ 510 - ventilový | kus | 15 | 0 | 0 | 0 | 0 | 1290 | 0 |  | 0 | 0 | 0 | 0 | 0 | 0 | 0 | 0 | 0 | 0 | 21 | 0 | 0 | 0 |  |  |  | 0 | 0 | 0 | Z99999_ | Z_ | _ | 0 | 0 | 0 | 1290 | 0 | 0 | 0 | [6 empty] | 21 | Poklop litinový typ 510 - ventilový
63 | 42291460 | Poklop AVK uliční hydrantový | kus | 1 | 0 | 0 | 0 | 0 | 87 | 0 |  | 0 | 0 | 0 | 0 | 0 | 0 | 0 | 0 | 0 | 0 | 21 | 0 | 0 | 0 |  |  |  | 0 | 0 | 0 | Z99999_ | Z_ | _ | 0 | 0 | 0 | 87 | 0 | 0 | 0 | [6 empty] | 21 | Poklop AVK uliční hydrantový
64 | 42293138 | Souprava zemní teleskopická, pro domovní přípojky č. 9601, krycí hloubka 0,8 - 1,2 m | kus | 15 | 0 | 0 | 0 | 0 | 1320 | 0 |  | 0 | 0 | 0 | 0 | 0 | 0 | 0 | 0 | 0 | 0 | 21 | 0 | 0 | 0 |  |  |  | 0 | 0 | 0 | Z99999_ | Z_ | _ | 0 | 0 | 0 | 1320 | 0 | 0 | 0 | [6 empty] | 21 | Souprava zemní teleskopická, pro domovní přípojky č. 9601, krycí hloubka 0,8 - 1,2 m
65 | 42293250 | Souprava zemní teleskopická šoupátková DN 80-100, krycí hloubka 1,3 - 1,8 m | kus | 8 | 0 | 0 | 0 | 0 | 712 | 0 |  | 0 | 0 | 0 | 0 | 0 | 0 | 0 | 0 | 0 | 0 | 21 | 0 | 0 | 0 |  |  |  | 0 | 0 | 0 | Z99999_ | Z_ | _ | 0 | 0 | 0 | 712 | 0 | 0 | 0 | [6 empty] | 21 | Souprava zemní teleskopická šoupátková DN 80-100, krycí hloubka 1,3 - 1,8 m
66 | 42294204 | Příruba jištěná AVK, DN 100 | kus | 2 | 0 | 0 | 0 | 0 | 180 | 0 |  | 0 | 0 | 0 | 0 | 0 | 0 | 0 | 0 | 0 | 0 | 21 | 0 | 0 | 0 |  |  |  | 0 | 0 | 0 | Z99999_ | Z_ | _ | 0 | 0 | 0 | 180 | 0 | 0 | 0 | [6 empty] | 21 | Příruba jištěná AVK, DN 100
67 | 552700800 | Odbočka přírubová T - TT DN 80 x 80, PN 10 - 40 | kus | 4 | 0 | 0 | 0 | 0 | 364 | 0 |  | 0 | 0 | 0 | 0 | 0 | 0 | 0 | 0 | 0 | 0 | 21 | 0 | 0 | 0 |  |  |  | 0 | 0 | 0 | Z99999_ | Z_ | _ | 0 | 0 | 0 | 364 | 0 | 0 | 0 | [6 empty] | 21 | Odbočka přírubová T - TT DN 80 x 80, PN 10 - 40
68 | 552700802 | Odbočka přírubová T - TT DN 100 x 80, PN 10 - 40 | kus | 1 | 0 | 0 | 0 | 0 | 92 | 0 |  | 0 | 0 | 0 | 0 | 0 | 0 | 0 | 0 | 0 | 0 | 21 | 0 | 0 | 0 |  |  |  | 0 | 0 | 0 | Z99999_ | Z_ | _ | 0 | 0 | 0 | 92 | 0 | 0 | 0 | [6 empty] | 21 | Odbočka přírubová T - TT DN 100 x 80, PN 10 - 40
69 | 552701211 | Koleno patní PP 90° (N) - TT DN 80, PN 10 - 40 | kus | 3 | 0 | 0 | 0 | 0 | 279 | 0 |  | 0 | 0 | 0 | 0 | 0 | 0 | 0 | 0 | 0 | 0 | 21 | 0 | 0 | 0 |  |  |  | 0 | 0 | 0 | Z99999_ | Z_ | _ | 0 | 0 | 0 | 279 | 0 | 0 | 0 | [6 empty] | 21 | Koleno patní PP 90° (N) - TT DN 80, PN 10 - 40
70 | 552702420 | Příruba zaslepovací X - TT DN 80, PN 10 - 40 | kus | 2 | 0 | 0 | 0 | 0 | 188 | 0 |  | 0 | 0 | 0 | 0 | 0 | 0 | 0 | 0 | 0 | 0 | 21 | 0 | 0 | 0 |  |  |  | 0 | 0 | 0 | Z99999_ | Z_ | _ | 0 | 0 | 0 | 188 | 0 | 0 | 0 | [6 empty] | 21 | Příruba zaslepovací X - TT DN 80, PN 10 - 40
| VORN | Vedlejší a ostatní rozpočtové náklady |  |  |  | 0 | 0 | 0 | 923
| 01VRN | Průzkumy, geodetické a projektové práce |  |  |  | 0 | 0 | 0 | 294 | [16 empty] | 0 | 0 | 0
71 | 012002VRN | Geodetické práce-vytyčení vodovodu, včetně fixace | Soubor | 1 | 0 | 0 | 0 | 0 | 97 | 0 |  | 0 | 0 | 0 | 0 | 0 | 0 | 0 | 0 | 0 | 0 | 21 | 0 | 0 | 99 |  |  |  | 0 | 0 | 0 | 01VRN_ | Â _ | _ | 0 | 0 | 0 | 97 | 0 | 0 | 0 |  |  | 0 |  |  |  | 21 | Geodetické práce-vytyčení vodovodu, včetně fixace
72 | 012002VRN | Zaměření vodovodu | Soubor | 1 | 0 | 0 | 0 | 0 | 98 | 0 |  | 0 | 0 | 0 | 0 | 0 | 0 | 0 | 0 | 0 | 0 | 21 | 0 | 0 | 99 |  |  |  | 0 | 0 | 0 | 01VRN_ | Â _ | _ | 0 | 0 | 0 | 98 | 0 | 0 | 0 |  |  | 0 |  |  |  | 21 | Zaměření vodovodu
73 | 013002VRN | Geodetické práce -projekt skutečného provedení | Soubor | 1 | 0 | 0 | 0 | 0 | 99 | 0 |  | 0 | 0 | 0 | 0 | 0 | 0 | 0 | 0 | 0 | 0 | 21 | 0 | 0 | 99 |  |  |  | 0 | 0 | 0 | 01VRN_ | Â _ | _ | 0 | 0 | 0 | 99 | 0 | 0 | 0 |  |  | 0 |  |  |  | 21 | Geodetické práce -projekt skutečného provedení
| 02VRN | Příprava staveniště |  |  |  | 0 | 0 | 0 | 101 | [16 empty] | 0 | 0 | 0
74 | 020001VRN | Vytyčení inženýrských sítí | Soubor | 1 | 0 | 0 | 0 | 0 | 101 | 0 |  | 0 | 0 | 0 | 0 | 0 | 0 | 0 | 0 | 0 | 0 | 21 | 0 | 0 | 99 |  |  |  | 0 | 0 | 0 | 02VRN_ | Â _ | _ | 0 | 0 | 0 | 101 | 0 | 0 | 0 |  |  |  | 0 |  |  | 21 | Vytyčení inženýrských sítí
| 03VRN | Zařízení staveniště |  |  |  | 0 | 0 | 0 | 207 | [16 empty] | 0 | 0 | 0
75 | 030001VRN | Zařízení staveniště | Soubor | 1 | 0 | 0 | 0 | 0 | 103 | 0 |  | 0 | 0 | 0 | 0 | 0 | 0 | 0 | 0 | 0 | 0 | 21 | 0 | 0 | 99 |  |  |  | 0 | 0 | 0 | 03VRN_ | Â _ | _ | 0 | 0 | 0 | 103 | 0 | 0 | 0 |  |  |  |  | 0 |  | 21 | Zařízení staveniště
76 | 034002VRN | Zabezpečení staveniště | Soubor | 1 | 0 | 0 | 0 | 0 | 104 | 0 |  | 0 | 0 | 0 | 0 | 0 | 0 | 0 | 0 | 0 | 0 | 21 | 0 | 0 | 99 |  |  |  | 0 | 0 | 0 | 03VRN_ | Â _ | _ | 0 | 0 | 0 | 104 | 0 | 0 | 0 |  |  |  |  | 0 |  | 21 | Zabezpečení staveniště
| 04VRN | Inženýrské činnosti |  |  |  | 0 | 0 | 0 | 321 | [16 empty] | 0 | 0 | 0
77 | 040001VRN | Inženýrské činnosti-účast na jednání, dodání dokladů ap. | Soubor | 1 | 0 | 0 | 0 | 0 | 106 | 0 |  | 0 | 0 | 0 | 0 | 0 | 0 | 0 | 0 | 0 | 0 | 21 | 0 | 0 | 99 |  |  |  | 0 | 0 | 0 | 04VRN_ | Â _ | _ | 0 | 0 | 0 | 106 | 0 | 0 | 0 | [5 empty] | 0 | 21 | Inženýrské činnosti-účast na jednání, dodání dokladů ap.
78 | 040002VRN | Inženýrské činnosti - Zkouška hydrantu | Soubor | 1 | 0 | 0 | 0 | 0 | 107 | 0 |  | 0 | 0 | 0 | 0 | 0 | 0 | 0 | 0 | 0 | 0 | 21 | 0 | 0 | 99 |  |  |  | 0 | 0 | 0 | 04VRN_ | Â _ | _ | 0 | 0 | 0 | 107 | 0 | 0 | 0 | [5 empty] | 0 | 21 | Inženýrské činnosti - Zkouška hydrantu
79 | 043003VRN | Zkouška signalizačního vodiče | Soubor | 1 | 0 | 0 | 0 | 0 | 108 | 0 |  | 0 | 0 | 0 | 0 | 0 | 0 | 0 | 0 | 0 | 0 | 21 | 0 | 0 | 99 |  |  |  | 0 | 0 | 0 | 04VRN_ | Â _ | _ | 0 | 0 | 0 | 108 | 0 | 0 | 0 | [5 empty] | 0 | 21 | Zkouška signalizačního vodiče
[6 empty] | Celkem: |  | 0
Poznámka:

## Skupiny a položky SO 301
Slepý stavební rozpočet - Skupiny a položky | [25 empty] | 0 | 0 | 0
Název stavby: |  | Vilémov "Palouk" I. etapa 15 RD | Doba výstavby: |  |  | Objednatel: | Obec Vilémov
Druh stavby: |  | SO 301 Vodovod | Začátek výstavby: |  | 19.11.2024 | Projektant: | Ing. Maša Miroslav
Lokalita: |  | Vilémov | Konec výstavby: |  |  | Zhotovitel: | dle výběrového řízení
JKSO: |  | 8271311 | Zpracováno dne: |  | 04.04.2025 | Zpracoval: | Ing. Maša Miroslav
Č | Kód | Zkrácený popis | MJ | Množství | Cena/MJ | Náklady (Kč) |  |  | Hmotnost (t) | [32 empty] | ISWORK | GROUPCODE |  | VATTAX
|  | Rozměry |  |  | (Kč) | Dodávka | Montáž | Celkem | Celkem | Přesuny | Typ skupiny | HSV mat | HSV prac | PSV mat | PSV prac | Mont mat | Mont prac | Ostatní mat. | [20 empty] | MAT | WORK | CELK
| 1 | Zemní práce |  |  |  | 0 | 0 | 0 | 85412.13 | [16 empty] | 0 | 0 | 0
1 | 132201212R00 | Hloubení rýh š.do 200 cm hor.3 do 1000m3,STROJNĚ | m3 | 146.7 | 0 | 0 | 0 | 0 | 1907.1 | 0 |  | 0 | 0 | 0 | 0 | 0 | 0 | 0 | 0 | 0 | 0 | 21 | 0 | 0 | 1 |  |  |  | 0 | 0 | 0 | 13_ | 1_ | _ | 0 | 0 | 0 | 1907.1 | 0 | 0 | 0 |  | 1 |  | 21 | Hloubení rýh š.do 200 cm hor.3 do 1000m3,STROJNĚ
2 | 132201219R00 | Přípl.za lepivost,hloubení rýh 200cm,hor.3,STROJNĚ | m3 | 146.7 | 0 | 0 | 0 | 0 | 2053.8 | 0 |  | 0 | 0 | 0 | 0 | 0 | 0 | 0 | 0 | 0 | 0 | 21 | 0 | 0 | 1 |  |  |  | 0 | 0 | 0 | 13_ | 1_ | _ | 0 | 0 | 0 | 2053.8 | 0 | 0 | 0 |  | 1 |  | 21 | Přípl.za lepivost,hloubení rýh 200cm,hor.3,STROJNĚ
3 | 132301212R00 | Hloubení rýh š.do 200 cm hor.4 do 1000 m3, STROJNĚ | m3 | 183.4 | 0 | 0 | 0 | 0 | 2751 | 0 |  | 0 | 0 | 0 | 0 | 0 | 0 | 0 | 0 | 0 | 0 | 21 | 0 | 0 | 1 |  |  |  | 0 | 0 | 0 | 13_ | 1_ | _ | 0 | 0 | 0 | 2751 | 0 | 0 | 0 |  | 1 |  | 21 | Hloubení rýh š.do 200 cm hor.4 do 1000 m3, STROJNĚ
4 | 132301219R00 | Přípl.za lepivost,hloubení rýh 200cm,hor.4,STROJNĚ | m3 | 183.4 | 0 | 0 | 0 | 0 | 2934.4 | 0 |  | 0 | 0 | 0 | 0 | 0 | 0 | 0 | 0 | 0 | 0 | 21 | 0 | 0 | 1 |  |  |  | 0 | 0 | 0 | 13_ | 1_ | _ | 0 | 0 | 0 | 2934.4 | 0 | 0 | 0 |  | 1 |  | 21 | Přípl.za lepivost,hloubení rýh 200cm,hor.4,STROJNĚ
5 | 132401211R00 | Hloubení rýh šířky do 200 cm v hor.5, STROJNĚ | m3 | 29.3 | 0 | 0 | 0 | 0 | 498.1 | 0 |  | 0 | 0 | 0 | 0 | 0 | 0 | 0 | 0 | 0 | 0 | 21 | 0 | 0 | 1 |  |  |  | 0 | 0 | 0 | 13_ | 1_ | _ | 0 | 0 | 0 | 498.1 | 0 | 0 | 0 |  | 1 |  | 21 | Hloubení rýh šířky do 200 cm v hor.5, STROJNĚ
6 | 132501211R00 | Hloubení rýh šířky do 200 cm v hor.6, STROJNĚ | m3 | 7.3 | 0 | 0 | 0 | 0 | 131.4 | 0 |  | 0 | 0 | 0 | 0 | 0 | 0 | 0 | 0 | 0 | 0 | 21 | 0 | 0 | 1 |  |  |  | 0 | 0 | 0 | 13_ | 1_ | _ | 0 | 0 | 0 | 131.4 | 0 | 0 | 0 |  | 1 |  | 21 | Hloubení rýh šířky do 200 cm v hor.6, STROJNĚ
7 | 151101101R00 | Pažení a rozepření stěn rýh - příložné - hl.do 2 m | m2 | 916.75 | 0 | 0 | 0 | 0 | 17418.25 | 0 |  | 0 | 0 | 0 | 0 | 0 | 0 | 0 | 0 | 0 | 0 | 21 | 0 | 0 | 1 |  |  |  | 0 | 0 | 0 | 15_ | 1_ | _ | 0 | 0 | 0 | 17418.25 | 0 | 0 | 0 |  | 1 |  | 21 | Pažení a rozepření stěn rýh - příložné - hl.do 2 m
8 | 151101111R00 | Odstranění pažení stěn rýh - příložné - hl. do 2 m | m2 | 916.75 | 0 | 0 | 0 | 0 | 18335 | 0 |  | 0 | 0 | 0 | 0 | 0 | 0 | 0 | 0 | 0 | 0 | 21 | 0 | 0 | 1 |  |  |  | 0 | 0 | 0 | 15_ | 1_ | _ | 0 | 0 | 0 | 18335 | 0 | 0 | 0 |  | 1 |  | 21 | Odstranění pažení stěn rýh - příložné - hl. do 2 m
9 | 161101101R00 | Svislé přemístění výkopku z hor.1-4 do 2,5 m | m3 | 183.35 | 0 | 0 | 0 | 0 | 3850.35 | 0 |  | 0 | 0 | 0 | 0 | 0 | 0 | 0 | 0 | 0 | 0 | 21 | 0 | 0 | 1 |  |  |  | 0 | 0 | 0 | 16_ | 1_ | _ | 0 | 0 | 0 | 3850.35 | 0 | 0 | 0 |  | 1 |  | 21 | Svislé přemístění výkopku z hor.1-4 do 2,5 m
10 | 162601102RT3 | Vodorovné přemístění písku ze vzdálenosti dle dodavatele | m3 | 101.95 | 0 | 0 | 0 | 0 | 2242.9 | 0 |  | 0 | 0 | 0 | 0 | 0 | 0 | 0 | 0 | 0 | 0 | 21 | 0 | 0 | 1 |  |  |  | 0 | 0 | 0 | 16_ | 1_ | _ | 0 | 0 | 0 | 2242.9 | 0 | 0 | 0 |  | 1 |  | 21 | Vodorovné přemístění písku ze vzdálenosti dle dodavatele
11 | 162701105R00 | Vodorovné přemístění výkopku z hor.1-4 do 10000 m | m3 | 101.95 | 0 | 0 | 0 | 0 | 2344.85 | 0 |  | 0 | 0 | 0 | 0 | 0 | 0 | 0 | 0 | 0 | 0 | 21 | 0 | 0 | 1 |  |  |  | 0 | 0 | 0 | 16_ | 1_ | _ | 0 | 0 | 0 | 2344.85 | 0 | 0 | 0 |  | 1 |  | 21 | Vodorovné přemístění výkopku z hor.1-4 do 10000 m
12 | 162701109R00 | Příplatek k vod. přemístění hor.1-4 za další 1 km (8km) | m3 | 815.6 | 0 | 0 | 0 | 0 | 19574.4 | 0 |  | 0 | 0 | 0 | 0 | 0 | 0 | 0 | 0 | 0 | 0 | 21 | 0 | 0 | 1 |  |  |  | 0 | 0 | 0 | 16_ | 1_ | _ | 0 | 0 | 0 | 19574.4 | 0 | 0 | 0 |  | 1 |  | 21 | Příplatek k vod. přemístění hor.1-4 za další 1 km (8km)
13 | 171201201R00 | Uložení zeminy na skládku na výšku přes 2m | m3 | 101.95 | 0 | 0 | 0 | 0 | 2548.75 | 0 |  | 0 | 0 | 0 | 0 | 0 | 0 | 0 | 0 | 0 | 0 | 21 | 0 | 0 | 1 |  |  |  | 0 | 0 | 0 | 17_ | 1_ | _ | 0 | 0 | 0 | 2548.75 | 0 | 0 | 0 |  | 1 |  | 21 | Uložení zeminy na skládku na výšku přes 2m
14 | 174101101R00 | Zásyp jam, rýh, šachet se zhutněním | m3 | 264.75 | 0 | 0 | 0 | 0 | 6883.5 | 0 |  | 0 | 0 | 0 | 0 | 0 | 0 | 0 | 0 | 0 | 0 | 21 | 0 | 0 | 1 |  |  |  | 0 | 0 | 0 | 17_ | 1_ | _ | 0 | 0 | 0 | 6883.5 | 0 | 0 | 0 |  | 1 |  | 21 | Zásyp jam, rýh, šachet se zhutněním
15 | 175101101RT2 | Obsyp potrubí bez prohození sypaniny vč. štěrkopísku 0-22mm | m3 | 71.79 | 0 | 0 | 0 | 0 | 1938.33 | 0 |  | 0 | 0 | 0 | 0 | 0 | 0 | 0 | 0 | 0 | 0 | 21 | 0 | 0 | 1 |  |  |  | 0 | 0 | 0 | 17_ | 1_ | _ | 0 | 0 | 0 | 1938.33 | 0 | 0 | 0 |  | 1 |  | 21 | Obsyp potrubí bez prohození sypaniny vč. štěrkopísku 0-22mm
| 4 | Vodorovné konstrukce |  |  |  | 0 | 0 | 0 | 988.88 | [16 empty] | 0 | 0 | 0
16 | 451573111R00 | Lože pod potrubí ze štěrkopísku do 63 mm | m3 | 30.16 | 0 | 0 | 0 | 0 | 874.64 | 0 |  | 0 | 0 | 0 | 0 | 0 | 0 | 0 | 0 | 0 | 0 | 21 | 0 | 0 | 1 |  |  |  | 0 | 0 | 0 | 45_ | 4_ | _ | 0 | 0 | 0 | 874.64 | 0 | 0 | 0 |  | 4 |  | 21 | Lože pod potrubí ze štěrkopísku do 63 mm
17 | 452313131R00 | Bloky pro potrubí z betonu C 12/15 | m3 | 0.336 | 0 | 0 | 0 | 0 | 10.08 | 0 |  | 0 | 0 | 0 | 0 | 0 | 0 | 0 | 0 | 0 | 0 | 21 | 0 | 0 | 1 |  |  |  | 0 | 0 | 0 | 45_ | 4_ | _ | 0 | 0 | 0 | 10.08 | 0 | 0 | 0 |  | 4 |  | 21 | Bloky pro potrubí z betonu C 12/15
18 | 452353101R00 | Bednění bloků pod potrubí | m2 | 3.36 | 0 | 0 | 0 | 0 | 104.16 | 0 |  | 0 | 0 | 0 | 0 | 0 | 0 | 0 | 0 | 0 | 0 | 21 | 0 | 0 | 1 |  |  |  | 0 | 0 | 0 | 45_ | 4_ | _ | 0 | 0 | 0 | 104.16 | 0 | 0 | 0 |  | 4 |  | 21 | Bednění bloků pod potrubí
| 8 | Trubní vedení |  |  |  | 0 | 0 | 0 | 43896 | [16 empty] | 0 | 0 | 0
19 | 857242121R00 | Montáž tvarovek litin. jednoos.přír. výkop DN 80 | kus | 7 | 0 | 0 | 0 | 0 | 231 | 0 |  | 0 | 0 | 0 | 0 | 0 | 0 | 0 | 0 | 0 | 0 | 21 | 0 | 0 | 1 |  |  |  | 0 | 0 | 0 | 85_ | 8_ | _ | 0 | 0 | 0 | 231 | 0 | 0 | 0 |  | 8 |  | 21 | Montáž tvarovek litin. jednoos.přír. výkop DN 80
20 | 857244121R00 | Montáž tvarovek litin. odboč. přír. výkop DN 80 | kus | 4 | 0 | 0 | 0 | 0 | 136 | 0 |  | 0 | 0 | 0 | 0 | 0 | 0 | 0 | 0 | 0 | 0 | 21 | 0 | 0 | 1 |  |  |  | 0 | 0 | 0 | 85_ | 8_ | _ | 0 | 0 | 0 | 136 | 0 | 0 | 0 |  | 8 |  | 21 | Montáž tvarovek litin. odboč. přír. výkop DN 80
21 | 857264121R00 | Montáž tvarovek litin. odboč. přír. výkop DN 100 | kus | 1 | 0 | 0 | 0 | 0 | 35 | 0 |  | 0 | 0 | 0 | 0 | 0 | 0 | 0 | 0 | 0 | 0 | 21 | 0 | 0 | 1 |  |  |  | 0 | 0 | 0 | 85_ | 8_ | _ | 0 | 0 | 0 | 35 | 0 | 0 | 0 |  | 8 |  | 21 | Montáž tvarovek litin. odboč. přír. výkop DN 100
22 | 871161121R00 | Montáž trubek polyetylenových ve výkopu d 32 mm | m | 77 | 0 | 0 | 0 | 0 | 2772 | 0 |  | 0 | 0 | 0 | 0 | 0 | 0 | 0 | 0 | 0 | 0 | 21 | 0 | 0 | 1 |  |  |  | 0 | 0 | 0 | 87_ | 8_ | _ | 0 | 0 | 0 | 2772 | 0 | 0 | 0 |  | 8 |  | 21 | Montáž trubek polyetylenových ve výkopu d 32 mm
23 | 871241121R00 | Montáž potrubí polyetylenového ve výkopu d 90 mm | m | 299.5 | 0 | 0 | 0 | 0 | 11081.5 | 0 |  | 0 | 0 | 0 | 0 | 0 | 0 | 0 | 0 | 0 | 0 | 21 | 0 | 0 | 1 |  |  |  | 0 | 0 | 0 | 87_ | 8_ | _ | 0 | 0 | 0 | 11081.5 | 0 | 0 | 0 |  | 8 |  | 21 | Montáž potrubí polyetylenového ve výkopu d 90 mm
24 | 891173111R00 | Montáž ventilů hlavních pro přípojky DN 32 | kus | 15 | 0 | 0 | 0 | 0 | 570 | 0 |  | 0 | 0 | 0 | 0 | 0 | 0 | 0 | 0 | 0 | 0 | 21 | 0 | 0 | 1 |  |  |  | 0 | 0 | 0 | 89_ | 8_ | _ | 0 | 0 | 0 | 570 | 0 | 0 | 0 |  | 8 |  | 21 | Montáž ventilů hlavních pro přípojky DN 32
25 | 891241111R00 | Montáž vodovodních šoupátek ve výkopu DN 80 | kus | 6 | 0 | 0 | 0 | 0 | 234 | 0 |  | 0 | 0 | 0 | 0 | 0 | 0 | 0 | 0 | 0 | 0 | 21 | 0 | 0 | 1 |  |  |  | 0 | 0 | 0 | 89_ | 8_ | _ | 0 | 0 | 0 | 234 | 0 | 0 | 0 |  | 8 |  | 21 | Montáž vodovodních šoupátek ve výkopu DN 80
26 | 891247111R00 | Montáž hydrantů podzemních DN 80 | kus | 2 | 0 | 0 | 0 | 0 | 80 | 0 |  | 0 | 0 | 0 | 0 | 0 | 0 | 0 | 0 | 0 | 0 | 21 | 0 | 0 | 1 |  |  |  | 0 | 0 | 0 | 89_ | 8_ | _ | 0 | 0 | 0 | 80 | 0 | 0 | 0 |  | 8 |  | 21 | Montáž hydrantů podzemních DN 80
27 | 891249111R00 | Montáž navrtávacích pasů DN 80 | kus | 15 | 0 | 0 | 0 | 0 | 615 | 0 |  | 0 | 0 | 0 | 0 | 0 | 0 | 0 | 0 | 0 | 0 | 21 | 0 | 0 | 1 |  |  |  | 0 | 0 | 0 | 89_ | 8_ | _ | 0 | 0 | 0 | 615 | 0 | 0 | 0 |  | 8 |  | 21 | Montáž navrtávacích pasů DN 80
28 | 891261111R00 | Montáž vodovodních šoupátek ve výkopu DN 100 | kus | 2 | 0 | 0 | 0 | 0 | 84 | 0 |  | 0 | 0 | 0 | 0 | 0 | 0 | 0 | 0 | 0 | 0 | 21 | 0 | 0 | 1 |  |  |  | 0 | 0 | 0 | 89_ | 8_ | _ | 0 | 0 | 0 | 84 | 0 | 0 | 0 |  | 8 |  | 21 | Montáž vodovodních šoupátek ve výkopu DN 100
29 | 892241111R00 | Tlaková zkouška vodovodního potrubí DN 80 | m | 299.5 | 0 | 0 | 0 | 0 | 12878.5 | 0 |  | 0 | 0 | 0 | 0 | 0 | 0 | 0 | 0 | 0 | 0 | 21 | 0 | 0 | 1 |  |  |  | 0 | 0 | 0 | 89_ | 8_ | _ | 0 | 0 | 0 | 12878.5 | 0 | 0 | 0 |  | 8 |  | 21 | Tlaková zkouška vodovodního potrubí DN 80
30 | 892273111R00 | Desinfekce vodovodního potrubí do DN 125, vč. rozboru vody úplného | m | 299.5 | 0 | 0 | 0 | 0 | 13178 | 0 |  | 0 | 0 | 0 | 0 | 0 | 0 | 0 | 0 | 0 | 0 | 21 | 0 | 0 | 1 |  |  |  | 0 | 0 | 0 | 89_ | 8_ | _ | 0 | 0 | 0 | 13178 | 0 | 0 | 0 |  | 8 |  | 21 | Desinfekce vodovodního potrubí do DN 125, vč. rozboru vody úplného
31 | 899401111R00 | Osazení poklopů litinových ventilových | kus | 15 | 0 | 0 | 0 | 0 | 675 | 0 |  | 0 | 0 | 0 | 0 | 0 | 0 | 0 | 0 | 0 | 0 | 21 | 0 | 0 | 1 |  |  |  | 0 | 0 | 0 | 89_ | 8_ | _ | 0 | 0 | 0 | 675 | 0 | 0 | 0 |  | 8 |  | 21 | Osazení poklopů litinových ventilových
32 | 899401112R00 | Osazení poklopů litinových šoupátkových | kus | 8 | 0 | 0 | 0 | 0 | 368 | 0 |  | 0 | 0 | 0 | 0 | 0 | 0 | 0 | 0 | 0 | 0 | 21 | 0 | 0 | 1 |  |  |  | 0 | 0 | 0 | 89_ | 8_ | _ | 0 | 0 | 0 | 368 | 0 | 0 | 0 |  | 8 |  | 21 | Osazení poklopů litinových šoupátkových
33 | 899401113R00 | Osazení poklopů litinových hydrantových | kus | 2 | 0 | 0 | 0 | 0 | 94 | 0 |  | 0 | 0 | 0 | 0 | 0 | 0 | 0 | 0 | 0 | 0 | 21 | 0 | 0 | 1 |  |  |  | 0 | 0 | 0 | 89_ | 8_ | _ | 0 | 0 | 0 | 94 | 0 | 0 | 0 |  | 8 |  | 21 | Osazení poklopů litinových hydrantových
34 | 899712111R00 | Orientační tabulky na plotě či zdivu | kus | 18 | 0 | 0 | 0 | 0 | 864 | 0 |  | 0 | 0 | 0 | 0 | 0 | 0 | 0 | 0 | 0 | 0 | 21 | 0 | 0 | 1 |  |  |  | 0 | 0 | 0 | 89_ | 8_ | _ | 0 | 0 | 0 | 864 | 0 | 0 | 0 |  | 8 |  | 21 | Orientační tabulky na plotě či zdivu
| 9 | Dokončovací práce, demolice |  |  |  | 0 | 0 | 0 | 53578.0072 | [16 empty] | 0 | 0 | 0
35 | 998276118R00 | Přesun hmot, trubní vedení plastová, příplatek 5km | t | 7.5722 | 0 | 0 | 0 | 0 | 378.61 | 0 |  | 0 | 0 | 0 | 0 | 0 | 0 | 0 | 0 | 0 | 0 | 21 | 0 | 0 | 5 |  |  |  | 0 | 0 | 0 | H27_ | 9_ | _ | 0 | 0 | 0 | 378.61 | 0 | 0 | 0 |  | 9 |  | 21 | Přesun hmot, trubní vedení plastová, příplatek 5km
36 | 998276201R00 | Přesun hmot, trub.vedení plast. obsypaná kamenivem | t | 7.5722 | 0 | 0 | 0 | 0 | 386.1822 | 0 |  | 0 | 0 | 0 | 0 | 0 | 0 | 0 | 0 | 0 | 0 | 21 | 0 | 0 | 5 |  |  |  | 0 | 0 | 0 | H27_ | 9_ | _ | 0 | 0 | 0 | 386.1822 | 0 | 0 | 0 |  | 9 |  | 21 | Přesun hmot, trub.vedení plast. obsypaná kamenivem
37 | 210800527RT1 | Vodič H07V-U (CY) 6 mm2 připevněný k potrubí, vč. dodávky | m | 320 | 0 | 0 | 0 | 0 | 16640 | 0 |  | 0 | 0 | 0 | 0 | 0 | 0 | 0 | 0 | 0 | 0 | 21 | 0 | 0 | 2 |  |  |  | 0 | 0 | 0 | M21_ | 9_ | _ | 0 | 0 | 0 | 16640 | 0 | 0 | 0 |  | 9 |  | 21 | Vodič H07V-U (CY) 6 mm2 připevněný k potrubí, vč. dodávky
38 | 230191008R00 | Uložení chráničky ve výkopu PE 63x5,8mm | m | 39 | 0 | 0 | 0 | 0 | 2067 | 0 |  | 0 | 0 | 0 | 0 | 0 | 0 | 0 | 0 | 0 | 0 | 21 | 0 | 0 | 2 |  |  |  | 0 | 0 | 0 | M23_ | 9_ | _ | 0 | 0 | 0 | 2067 | 0 | 0 | 0 |  | 9 |  | 21 | Uložení chráničky ve výkopu PE 63x5,8mm
39 | 230191027R00 | Uložení chráničky ve výkopu PE 160x6,2 mm | m | 24 | 0 | 0 | 0 | 0 | 1296 | 0 |  | 0 | 0 | 0 | 0 | 0 | 0 | 0 | 0 | 0 | 0 | 21 | 0 | 0 | 2 |  |  |  | 0 | 0 | 0 | M23_ | 9_ | _ | 0 | 0 | 0 | 1296 | 0 | 0 | 0 |  | 9 |  | 21 | Uložení chráničky ve výkopu PE 160x6,2 mm
40 | 230193001R00 | Nasunutí potrubní sekce do chráničky DN 50 | m | 39 | 0 | 0 | 0 | 0 | 2145 | 0 |  | 0 | 0 | 0 | 0 | 0 | 0 | 0 | 0 | 0 | 0 | 21 | 0 | 0 | 2 |  |  |  | 0 | 0 | 0 | M23_ | 9_ | _ | 0 | 0 | 0 | 2145 | 0 | 0 | 0 |  | 9 |  | 21 | Nasunutí potrubní sekce do chráničky DN 50
41 | 230193005R00 | Nasunutí potrubní sekce do chráničky DN 150 | m | 24 | 0 | 0 | 0 | 0 | 1344 | 0 |  | 0 | 0 | 0 | 0 | 0 | 0 | 0 | 0 | 0 | 0 | 21 | 0 | 0 | 2 |  |  |  | 0 | 0 | 0 | M23_ | 9_ | _ | 0 | 0 | 0 | 1344 | 0 | 0 | 0 |  | 9 |  | 21 | Nasunutí potrubní sekce do chráničky DN 150
42 | 919000017VD | Hydrantová drenáž, vč. montáže | kpl. | 2 | 0 | 0 | 0 | 0 | 114 | 0 |  | 0 | 0 | 0 | 0 | 0 | 0 | 0 | 0 | 0 | 0 | 21 | 0 | 0 | 1 |  |  |  | 0 | 0 | 0 | M23_ | 9_ | _ | 0 | 0 | 0 | 114 | 0 | 0 | 0 |  | 9 |  | 21 | Hydrantová drenáž, vč. montáže
43 | 91900002VD | Položení ochranné fólie | m | 305 | 0 | 0 | 0 | 0 | 17690 | 0 |  | 0 | 0 | 0 | 0 | 0 | 0 | 0 | 0 | 0 | 0 | 21 | 0 | 0 | 1 |  |  |  | 0 | 0 | 0 | M23_ | 9_ | _ | 0 | 0 | 0 | 17690 | 0 | 0 | 0 |  | 9 |  | 21 | Položení ochranné fólie
44 | 91900003VD | PE zátka 1",l vč. montáže | ks | 15 | 0 | 0 | 0 | 0 | 885 | 0 |  | 0 | 0 | 0 | 0 | 0 | 0 | 0 | 0 | 0 | 0 | 21 | 0 | 0 | 1 |  |  |  | 0 | 0 | 0 | M23_ | 9_ | _ | 0 | 0 | 0 | 885 | 0 | 0 | 0 |  | 9 |  | 21 | PE zátka 1",l vč. montáže
45 | 91900018VD | Rozbor pitné vody úplný |  | 1 | 0 | 0 | 0 | 0 | 60 | 0 |  | 0 | 0 | 0 | 0 | 0 | 0 | 0 | 0 | 0 | 0 | 21 | 0 | 0 | 1 |  |  |  | 0 | 0 | 0 | M23_ | 9_ | _ | 0 | 0 | 0 | 60 | 0 | 0 | 0 |  | 9 |  | 21 | Rozbor pitné vody úplný
46 | 979999973R00 | Poplatek za uložení, zemina a kamení, (skup.170504) | t | 173.315 | 0 | 0 | 0 | 0 | 10572.215 | 0 |  | 0 | 0 | 0 | 0 | 0 | 0 | 0 | 0 | 0 | 0 | 21 | 0 | 0 | 5 |  |  |  | 0 | 0 | 0 | S_ | 9_ | _ | 0 | 0 | 0 | 10572.215 | 0 | 0 | 0 |  | 9 |  | 21 | Poplatek za uložení, zemina a kamení, (skup.170504)
|  | Ostatní materiál |  |  |  | 0 | 0 | 0 | 58046.95 | [16 empty] | 0 | 0 | 0
47 | 28314148 | Fólie výstražná pro vodu š. 300 mm bílá | m | 305 | 0 | 0 | 0 | 0 | 19215 | 0 |  | 0 | 0 | 0 | 0 | 0 | 0 | 0 | 0 | 0 | 0 | 21 | 0 | 0 | 0 |  |  |  | 0 | 0 | 0 | Z99999_ | Z_ | _ | 0 | 0 | 0 | 19215 | 0 | 0 | 0 |  |  |  | 21 | Fólie výstražná pro vodu š. 300 mm bílá
48 | 286134111 | Trubka tlaková RC, PE 100, rozměr 32 x 4,4 mm, PN 16 | m | 77.77 | 0 | 0 | 0 | 0 | 4977.28 | 0 |  | 0 | 0 | 0 | 0 | 0 | 0 | 0 | 0 | 0 | 0 | 21 | 0 | 0 | 0 |  |  |  | 0 | 0 | 0 | Z99999_ | Z_ | _ | 0 | 0 | 0 | 4977.28 | 0 | 0 | 0 |  |  |  | 21 | Trubka tlaková RC, PE 100, rozměr 32 x 4,4 mm, PN 16
49 | 286134704 | Trubka vodovodní RC PE 100 RC, rozměr 63 x 5,8 mm, SDR 11 | m | 39 | 0 | 0 | 0 | 0 | 2535 | 0 |  | 0 | 0 | 0 | 0 | 0 | 0 | 0 | 0 | 0 | 0 | 21 | 0 | 0 | 0 |  |  |  | 0 | 0 | 0 | Z99999_ | Z_ | _ | 0 | 0 | 0 | 2535 | 0 | 0 | 0 |  |  |  | 21 | Trubka vodovodní RC PE 100 RC, rozměr 63 x 5,8 mm, SDR 11
50 | 286134722 | Trubka vodovodní Gerofit R PE 100 RC, rozměr 90 x 5,4 mm, SDR 17, PN 10 | m | 302.495 | 0 | 0 | 0 | 0 | 19964.67 | 0 |  | 0 | 0 | 0 | 0 | 0 | 0 | 0 | 0 | 0 | 0 | 21 | 0 | 0 | 0 |  |  |  | 0 | 0 | 0 | Z99999_ | Z_ | _ | 0 | 0 | 0 | 19964.67 | 0 | 0 | 0 |  |  |  | 21 | Trubka vodovodní Gerofit R PE 100 RC, rozměr 90 x 5,4 mm, SDR 17, PN 10
51 | 286134726 | Trubka vodovodní Gerofit R PE 100 RC, rozměr 160 x 9,5 mm, SDR 17 | m | 24 | 0 | 0 | 0 | 0 | 1608 | 0 |  | 0 | 0 | 0 | 0 | 0 | 0 | 0 | 0 | 0 | 0 | 21 | 0 | 0 | 0 |  |  |  | 0 | 0 | 0 | Z99999_ | Z_ | _ | 0 | 0 | 0 | 1608 | 0 | 0 | 0 |  |  |  | 21 | Trubka vodovodní Gerofit R PE 100 RC, rozměr 160 x 9,5 mm, SDR 17
52 | 286536111 | Oblouk 90° PE100 RC Wavin d 90 mm, SDR11 | kus | 1 | 0 | 0 | 0 | 0 | 68 | 0 |  | 0 | 0 | 0 | 0 | 0 | 0 | 0 | 0 | 0 | 0 | 21 | 0 | 0 | 0 |  |  |  | 0 | 0 | 0 | Z99999_ | Z_ | _ | 0 | 0 | 0 | 68 | 0 | 0 | 0 |  |  |  | 21 | Oblouk 90° PE100 RC Wavin d 90 mm, SDR11
53 | 286536151 | Oblouk 30° PE100 RC SDR11 typ L 90 x 8,2 mm | kus | 1 | 0 | 0 | 0 | 0 | 69 | 0 |  | 0 | 0 | 0 | 0 | 0 | 0 | 0 | 0 | 0 | 0 | 21 | 0 | 0 | 0 |  |  |  | 0 | 0 | 0 | Z99999_ | Z_ | _ | 0 | 0 | 0 | 69 | 0 | 0 | 0 |  |  |  | 21 | Oblouk 30° PE100 RC SDR11 typ L 90 x 8,2 mm
54 | 28653765 | Nákružek lemový PE 100 d 90 mm +GF+ | kus | 8 | 0 | 0 | 0 | 0 | 560 | 0 |  | 0 | 0 | 0 | 0 | 0 | 0 | 0 | 0 | 0 | 0 | 21 | 0 | 0 | 0 |  |  |  | 0 | 0 | 0 | Z99999_ | Z_ | _ | 0 | 0 | 0 | 560 | 0 | 0 | 0 |  |  |  | 21 | Nákružek lemový PE 100 d 90 mm +GF+
55 | 28654368 | Příruba volná k lemovému nákružku d 90/DN 80mm PPR | kus | 8 | 0 | 0 | 0 | 0 | 568 | 0 |  | 0 | 0 | 0 | 0 | 0 | 0 | 0 | 0 | 0 | 0 | 21 | 0 | 0 | 0 |  |  |  | 0 | 0 | 0 | Z99999_ | Z_ | _ | 0 | 0 | 0 | 568 | 0 | 0 | 0 |  |  |  | 21 | Příruba volná k lemovému nákružku d 90/DN 80mm PPR
56 | 42228252 | Šoupátko HAWLE 2600 DN 1" pro domovní přípojky - voda | kus | 15 | 0 | 0 | 0 | 0 | 1080 | 0 |  | 0 | 0 | 0 | 0 | 0 | 0 | 0 | 0 | 0 | 0 | 21 | 0 | 0 | 0 |  |  |  | 0 | 0 | 0 | Z99999_ | Z_ | _ | 0 | 0 | 0 | 1080 | 0 | 0 | 0 |  |  |  | 21 | Šoupátko HAWLE 2600 DN 1" pro domovní přípojky - voda
57 | 42228310 | Šoupátko HAWLE 4000E2 DN 80 přírubové - voda | kus | 6 | 0 | 0 | 0 | 0 | 438 | 0 |  | 0 | 0 | 0 | 0 | 0 | 0 | 0 | 0 | 0 | 0 | 21 | 0 | 0 | 0 |  |  |  | 0 | 0 | 0 | Z99999_ | Z_ | _ | 0 | 0 | 0 | 438 | 0 | 0 | 0 |  |  |  | 21 | Šoupátko HAWLE 4000E2 DN 80 přírubové - voda
58 | 42228312 | Šoupátko HAWLE 4000E2 DN 100 přírubové - voda | kus | 2 | 0 | 0 | 0 | 0 | 148 | 0 |  | 0 | 0 | 0 | 0 | 0 | 0 | 0 | 0 | 0 | 0 | 21 | 0 | 0 | 0 |  |  |  | 0 | 0 | 0 | Z99999_ | Z_ | _ | 0 | 0 | 0 | 148 | 0 | 0 | 0 |  |  |  | 21 | Šoupátko HAWLE 4000E2 DN 100 přírubové - voda
59 | 42273532 | Pas navrtávací AVK Plastik na PE a PVC potrubí 90 mm | kus | 15 | 0 | 0 | 0 | 0 | 1125 | 0 |  | 0 | 0 | 0 | 0 | 0 | 0 | 0 | 0 | 0 | 0 | 21 | 0 | 0 | 0 |  |  |  | 0 | 0 | 0 | Z99999_ | Z_ | _ | 0 | 0 | 0 | 1125 | 0 | 0 | 0 |  |  |  | 21 | Pas navrtávací AVK Plastik na PE a PVC potrubí 90 mm
60 | 422736065 | Hydrant AVK podzemní, dvojité jištění, krycí hloubka 0,8 m | kus | 2 | 0 | 0 | 0 | 0 | 152 | 0 |  | 0 | 0 | 0 | 0 | 0 | 0 | 0 | 0 | 0 | 0 | 21 | 0 | 0 | 0 |  |  |  | 0 | 0 | 0 | Z99999_ | Z_ | _ | 0 | 0 | 0 | 152 | 0 | 0 | 0 |  |  |  | 21 | Hydrant AVK podzemní, dvojité jištění, krycí hloubka 0,8 m
61 | 42291360 | Poklop AVK uliční šoupátkový | kus | 8 | 0 | 0 | 0 | 0 | 616 | 0 |  | 0 | 0 | 0 | 0 | 0 | 0 | 0 | 0 | 0 | 0 | 21 | 0 | 0 | 0 |  |  |  | 0 | 0 | 0 | Z99999_ | Z_ | _ | 0 | 0 | 0 | 616 | 0 | 0 | 0 |  |  |  | 21 | Poklop AVK uliční šoupátkový
62 | 42291405 | Poklop litinový typ 510 - ventilový | kus | 15 | 0 | 0 | 0 | 0 | 1170 | 0 |  | 0 | 0 | 0 | 0 | 0 | 0 | 0 | 0 | 0 | 0 | 21 | 0 | 0 | 0 |  |  |  | 0 | 0 | 0 | Z99999_ | Z_ | _ | 0 | 0 | 0 | 1170 | 0 | 0 | 0 |  |  |  | 21 | Poklop litinový typ 510 - ventilový
63 | 42291460 | Poklop AVK uliční hydrantový | kus | 1 | 0 | 0 | 0 | 0 | 79 | 0 |  | 0 | 0 | 0 | 0 | 0 | 0 | 0 | 0 | 0 | 0 | 21 | 0 | 0 | 0 |  |  |  | 0 | 0 | 0 | Z99999_ | Z_ | _ | 0 | 0 | 0 | 79 | 0 | 0 | 0 |  |  |  | 21 | Poklop AVK uliční hydrantový
64 | 42293138 | Souprava zemní teleskopická, pro domovní přípojky č. 9601, krycí hloubka 0,8 - 1,2 m | kus | 15 | 0 | 0 | 0 | 0 | 1200 | 0 |  | 0 | 0 | 0 | 0 | 0 | 0 | 0 | 0 | 0 | 0 | 21 | 0 | 0 | 0 |  |  |  | 0 | 0 | 0 | Z99999_ | Z_ | _ | 0 | 0 | 0 | 1200 | 0 | 0 | 0 |  |  |  | 21 | Souprava zemní teleskopická, pro domovní přípojky č. 9601, krycí hloubka 0,8 - 1,2 m
65 | 42293250 | Souprava zemní teleskopická šoupátková DN 80-100, krycí hloubka 1,3 - 1,8 m | kus | 8 | 0 | 0 | 0 | 0 | 648 | 0 |  | 0 | 0 | 0 | 0 | 0 | 0 | 0 | 0 | 0 | 0 | 21 | 0 | 0 | 0 |  |  |  | 0 | 0 | 0 | Z99999_ | Z_ | _ | 0 | 0 | 0 | 648 | 0 | 0 | 0 |  |  |  | 21 | Souprava zemní teleskopická šoupátková DN 80-100, krycí hloubka 1,3 - 1,8 m
66 | 42294204 | Příruba jištěná AVK, DN 100 | kus | 2 | 0 | 0 | 0 | 0 | 164 | 0 |  | 0 | 0 | 0 | 0 | 0 | 0 | 0 | 0 | 0 | 0 | 21 | 0 | 0 | 0 |  |  |  | 0 | 0 | 0 | Z99999_ | Z_ | _ | 0 | 0 | 0 | 164 | 0 | 0 | 0 |  |  |  | 21 | Příruba jištěná AVK, DN 100
67 | 552700800 | Odbočka přírubová T - TT DN 80 x 80, PN 10 - 40 | kus | 4 | 0 | 0 | 0 | 0 | 332 | 0 |  | 0 | 0 | 0 | 0 | 0 | 0 | 0 | 0 | 0 | 0 | 21 | 0 | 0 | 0 |  |  |  | 0 | 0 | 0 | Z99999_ | Z_ | _ | 0 | 0 | 0 | 332 | 0 | 0 | 0 |  |  |  | 21 | Odbočka přírubová T - TT DN 80 x 80, PN 10 - 40
68 | 552700802 | Odbočka přírubová T - TT DN 100 x 80, PN 10 - 40 | kus | 1 | 0 | 0 | 0 | 0 | 84 | 0 |  | 0 | 0 | 0 | 0 | 0 | 0 | 0 | 0 | 0 | 0 | 21 | 0 | 0 | 0 |  |  |  | 0 | 0 | 0 | Z99999_ | Z_ | _ | 0 | 0 | 0 | 84 | 0 | 0 | 0 |  |  |  | 21 | Odbočka přírubová T - TT DN 100 x 80, PN 10 - 40
69 | 552701211 | Koleno patní PP 90° (N) - TT DN 80, PN 10 - 40 | kus | 3 | 0 | 0 | 0 | 0 | 255 | 0 |  | 0 | 0 | 0 | 0 | 0 | 0 | 0 | 0 | 0 | 0 | 21 | 0 | 0 | 0 |  |  |  | 0 | 0 | 0 | Z99999_ | Z_ | _ | 0 | 0 | 0 | 255 | 0 | 0 | 0 |  |  |  | 21 | Koleno patní PP 90° (N) - TT DN 80, PN 10 - 40
70 | 552702420 | Příruba zaslepovací X - TT DN 80, PN 10 - 40 | kus | 2 | 0 | 0 | 0 | 0 | 172 | 0 |  | 0 | 0 | 0 | 0 | 0 | 0 | 0 | 0 | 0 | 0 | 21 | 0 | 0 | 0 |  |  |  | 0 | 0 | 0 | Z99999_ | Z_ | _ | 0 | 0 | 0 | 172 | 0 | 0 | 0 |  |  |  | 21 | Příruba zaslepovací X - TT DN 80, PN 10 - 40
71 | 012002VRN | Geodetické práce-vytyčení vodovodu, včetně fixace | Soubor | 1 | 0 | 0 | 0 | 0 | 87 | 0 |  | 0 | 0 | 0 | 0 | 0 | 0 | 0 | 0 | 0 | 0 | 21 | 0 | 0 | 99 |  |  |  | 0 | 0 | 0 | 01VRN_ | Â _ | _ | 0 | 0 | 0 | 87 | 0 | 0 | 0 |  |  | 0 | 21 | Geodetické práce-vytyčení vodovodu, včetně fixace
72 | 012002VRN | Zaměření vodovodu | Soubor | 1 | 0 | 0 | 0 | 0 | 88 | 0 |  | 0 | 0 | 0 | 0 | 0 | 0 | 0 | 0 | 0 | 0 | 21 | 0 | 0 | 99 |  |  |  | 0 | 0 | 0 | 01VRN_ | Â _ | _ | 0 | 0 | 0 | 88 | 0 | 0 | 0 |  |  | 0 | 21 | Zaměření vodovodu
73 | 013002VRN | Geodetické práce -projekt skutečného provedení | Soubor | 1 | 0 | 0 | 0 | 0 | 89 | 0 |  | 0 | 0 | 0 | 0 | 0 | 0 | 0 | 0 | 0 | 0 | 21 | 0 | 0 | 99 |  |  |  | 0 | 0 | 0 | 01VRN_ | Â _ | _ | 0 | 0 | 0 | 89 | 0 | 0 | 0 |  |  | 0 | 21 | Geodetické práce -projekt skutečného provedení
74 | 020001VRN | Vytyčení inženýrských sítí | Soubor | 1 | 0 | 0 | 0 | 0 | 90 | 0 |  | 0 | 0 | 0 | 0 | 0 | 0 | 0 | 0 | 0 | 0 | 21 | 0 | 0 | 99 |  |  |  | 0 | 0 | 0 | 02VRN_ | Â _ | _ | 0 | 0 | 0 | 90 | 0 | 0 | 0 |  |  | 0 | 21 | Vytyčení inženýrských sítí
75 | 030001VRN | Zařízení staveniště | Soubor | 1 | 0 | 0 | 0 | 0 | 91 | 0 |  | 0 | 0 | 0 | 0 | 0 | 0 | 0 | 0 | 0 | 0 | 21 | 0 | 0 | 99 |  |  |  | 0 | 0 | 0 | 03VRN_ | Â _ | _ | 0 | 0 | 0 | 91 | 0 | 0 | 0 |  |  | 0 | 21 | Zařízení staveniště
76 | 034002VRN | Zabezpečení staveniště | Soubor | 1 | 0 | 0 | 0 | 0 | 92 | 0 |  | 0 | 0 | 0 | 0 | 0 | 0 | 0 | 0 | 0 | 0 | 21 | 0 | 0 | 99 |  |  |  | 0 | 0 | 0 | 03VRN_ | Â _ | _ | 0 | 0 | 0 | 92 | 0 | 0 | 0 |  |  | 0 | 21 | Zabezpečení staveniště
77 | 040001VRN | Inženýrské činnosti-účast na jednání, dodání dokladů ap. | Soubor | 1 | 0 | 0 | 0 | 0 | 93 | 0 |  | 0 | 0 | 0 | 0 | 0 | 0 | 0 | 0 | 0 | 0 | 21 | 0 | 0 | 99 |  |  |  | 0 | 0 | 0 | 04VRN_ | Â _ | _ | 0 | 0 | 0 | 93 | 0 | 0 | 0 |  |  | 0 | 21 | Inženýrské činnosti-účast na jednání, dodání dokladů ap.
78 | 040002VRN | Inženýrské činnosti - Zkouška hydrantu | Soubor | 1 | 0 | 0 | 0 | 0 | 94 | 0 |  | 0 | 0 | 0 | 0 | 0 | 0 | 0 | 0 | 0 | 0 | 21 | 0 | 0 | 99 |  |  |  | 0 | 0 | 0 | 04VRN_ | Â _ | _ | 0 | 0 | 0 | 94 | 0 | 0 | 0 |  |  | 0 | 21 | Inženýrské činnosti - Zkouška hydrantu
79 | 043003VRN | Zkouška signalizačního vodiče | Soubor | 1 | 0 | 0 | 0 | 0 | 95 | 0 |  | 0 | 0 | 0 | 0 | 0 | 0 | 0 | 0 | 0 | 0 | 21 | 0 | 0 | 99 |  |  |  | 0 | 0 | 0 | 04VRN_ | Â _ | _ | 0 | 0 | 0 | 95 | 0 | 0 | 0 |  |  | 0 | 21 | Zkouška signalizačního vodiče
| Â |  |  |  |  | 0 | 0 | 0 | 241921.9672 | [16 empty] | 0 | 0 | 0
[6 empty] | Celkem: |  | 0
Poznámka:

## Krycí list SO 302, 303
Krycí list slepého rozpočtu
Název stavby: |  | Vilémov "Palouk" I. etapa 15 RD |  | Objednatel: | Obec Vilémov |  | IČO/DIČ: | 00268470/
Druh stavby: |  | SO 302, 303 Dešťová a Splašková kanalizace |  | Projektant: | Ing. Maša Miroslav |  | IČO/DIČ: | 13209612/5709243653
Lokalita: |  | Vilémov |  | Zhotovitel: | dle výběrového řízení |  | IČO/DIČ:
Začátek výstavby: |  |  |  | Konec výstavby: |  |  | Položek: | 120
JKSO: |  | 8272111 |  | Zpracoval: | Ing. Maša Miroslav |  | Datum: | 05.05.2025
Rozpočtové náklady v Kč
A | Základní rozpočtové náklady |  | B | Doplňkové náklady |  | C | Náklady na umístění stavby (NUS)
HSV | Dodávky | 0 | Práce přesčas |  |  | Zařízení staveniště
| Montáž | 0 | Bez pevné podl. |  |  | Mimostav. doprava
PSV | Dodávky | 0 | Kulturní památka |  |  | Územní vlivy
| Montáž | 0 |  |  |  | Provozní vlivy
"M" | Dodávky | 0 |  |  |  | Ostatní
| Montáž | 0 |  |  |  | NUS z rozpočtu
Ostatní materiál |  | 0
Přesun hmot a sutí |  | 0
ZRN celkem |  | 0 | DN celkem |  | 0 | NUS celkem |  | 0
|  |  | DN celkem z obj. |  | 0 | NUS celkem z obj. |  | 0
VORN celkem
[6 empty] | VORN celkem z obj. |  | 0
Základ 0% |  | 0
Základ 12% |  | 0 | DPH 12% |  | 0 | Celkem bez DPH |  | 0
Základ 21% |  | 0 | DPH 21% |  | 0 | Celkem včetně DPH |  | 0
Projektant |  |  | Objednatel |  |  | Zhotovitel
Datum, razítko a podpis |  |  | Datum, razítko a podpis |  |  | Datum, razítko a podpis
Poznámka:

## Rekapitulace SO 302, 303
Slepý stavební rozpočet - rekapitulace
Název stavby: |  | Vilémov "Palouk" I. etapa 15 RD | Doba výstavby: |  | Objednatel: | Obec Vilémov
Druh stavby: |  | SO 302, 303 Dešťová a Splašková kanalizace | Začátek výstavby: |  | Projektant: | Ing. Maša Miroslav
Lokalita: |  | Vilémov | Konec výstavby: |  | Zhotovitel: | dle výběrového řízení
Zpracoval: |  | Ing. Maša Miroslav | Zpracováno dne: | 05.05.2025 | Zpracováno dne: | 05.05.2025
Objekt | Kód | Zkrácený popis | Náklady (Kč) - dodávka | Náklady (Kč) - Montáž | Náklady (Kč) - celkem | Celková hmotnost (t)
01 |  | Kanalizace | 0 | 0 | 0 | 601201.6219 | F | 0
01 | 11 | Přípravné a přidružené práce | 0 | 0 | 0 | 116 | T | 0
01 | 12 | Odkopávky a prokopávky | 0 | 0 | 0 | 419.22 | T | 0
01 | 13 | Hloubené vykopávky | 0 | 0 | 0 | 57373.25 | T | 0
01 | 15 | Roubení | 0 | 0 | 0 | 99756.6 | T | 0
01 | 16 | Přemístění výkopku | 0 | 0 | 0 | 176660.355 | T | 0
01 | 17 | Konstrukce ze zemin | 0 | 0 | 0 | 61949.6 | T | 0
01 | 45 | Podkladní a vedlejší konstrukce (kromě vozovek a železničního svršku) | 0 | 0 | 0 | 4544.1 | T | 0
01 | 56 | Podkladní vrstvy komunikací, letišť a ploch | 0 | 0 | 0 | 528 | T | 0
01 | 57 | Kryty pozemních komunikací, letišť a ploch z kameniva nebo živičné | 0 | 0 | 0 | 380 | T | 0
01 | 87 | Potrubí z trub plastických, skleněných a čedičových | 0 | 0 | 0 | 56162 | T | 0
01 | 89 | Ostatní konstrukce a práce na trubním vedení | 0 | 0 | 0 | 40669 | T | 0
01 | 919 | ostatní | 0 | 0 | 0 | 137 | T | 0
01 | H27 | Vedení trubní dálková a přípojná | 0 | 0 | 0 | 16450.3109 | T | 0
01 | S | Přesuny sutí | 0 | 0 | 0 | 64089.266 | T | 0
01 | M | Ostatní materiál | 0 | 0 | 0 | 21015.92 | T | 0
01 | VORN | Vedlejší a ostatní rozpočtové náklady | 0 | 0 | 0 | 951 | F | 0
01 | 01VRN | Průzkumy, geodetické a projektové práce | 0 | 0 | 0 | 303 | T | 0
01 | 02VRN | Příprava staveniště | 0 | 0 | 0 | 104 | T | 0
01 | 03VRN | Zařízení staveniště | 0 | 0 | 0 | 213 | T | 0
01 | 04VRN | Inženýrské činnosti | 0 | 0 | 0 | 109 | T | 0
01 | 09VRN | Ostatní náklady | 0 | 0 | 0 | 222 | T | 0
02 |  | Retence | 0 | 0 | 0 | 187391.676 | F | 0
02 | 12 | Odkopávky a prokopávky | 0 | 0 | 0 | 32059.78 | T | 0
02 | 17 | Konstrukce ze zemin | 0 | 0 | 0 | 26111.8 | T | 0
02 | 18 | Povrchové úpravy terénu | 0 | 0 | 0 | 119384.4 | T | 0
02 | 27 | Základy | 0 | 0 | 0 | 1537.024 | T | 0
02 | 45 | Podkladní a vedlejší konstrukce (kromě vozovek a železničního svršku) | 0 | 0 | 0 | 25.872 | T | 0
02 | 46 | Zpevněné plochy (kromě vozovek a železničního svršku) | 0 | 0 | 0 | 7852.8 | T | 0
02 | 919 | ostatní | 0 | 0 | 0 | 420 | T | 0
03 |  | Vsak | 0 | 0 | 0 | 101443.43 | F | 0
03 | 12 | Odkopávky a prokopávky | 0 | 0 | 0 | 22257.6 | T | 0
03 | 16 | Přemístění výkopku | 0 | 0 | 0 | 29672.3 | T | 0
03 | 17 | Konstrukce ze zemin | 0 | 0 | 0 | 10511.75 | T | 0
03 | 18 | Povrchové úpravy terénu | 0 | 0 | 0 | 10632.9 | T | 0
03 | 45 | Podkladní a vedlejší konstrukce (kromě vozovek a železničního svršku) | 0 | 0 | 0 | 3648 | T | 0
03 | 56 | Podkladní vrstvy komunikací, letišť a ploch | 0 | 0 | 0 | 5493.1 | T | 0
03 | 87 | Potrubí z trub plastických, skleněných a čedičových | 0 | 0 | 0 | 3465 | T | 0
03 | S | Přesuny sutí | 0 | 0 | 0 | 6203.215 | T | 0
03 | M | Ostatní materiál | 0 | 0 | 0 | 9559.565 | T | 0
|  |  |  | Celkem: | 0

## Stavební rozpočet SO 302, 303
Slepý stavební rozpočet | [26 empty] | 0 | 0 | 0
Název stavby: |  | Vilémov "Palouk" I. etapa 15 RD | Doba výstavby: |  |  | Objednatel: | Obec Vilémov
Druh stavby: |  | SO 302, 303 Dešťová a Splašková kanalizace | Začátek výstavby: |  |  | Projektant: | Ing. Maša Miroslav
Lokalita: |  | Vilémov | Konec výstavby: |  |  | Zhotovitel: | dle výběrového řízení
JKSO: |  | 8272111 | Zpracováno dne: |  | 05.05.2025 | Zpracoval: | Ing. Maša Miroslav
Č | Kód | Zkrácený popis | MJ | Množství | Cena/MJ | Náklady (Kč) |  |  | Hmotnost (t) | [33 empty] | ISWORK | GROUPCODE | [5 empty] | VATTAX
|  | Rozměry |  |  | (Kč) | Dodávka | Montáž | Celkem | Celkem | Přesuny | Typ skupiny | HSV mat | HSV prac | PSV mat | PSV prac | Mont mat | Mont prac | Ostatní mat. | [21 empty] | MAT | WORK | CELK
|  | Kanalizace |  |  |  | 0 | 0 | 0 | 601201.6219
| 11 | Přípravné a přidružené práce |  |  |  | 0 | 0 | 0 | 116 | [9 empty] | 01 | [7 empty] | 0 | 0 | 0
1 | 113107330R00 | Odstranění podkladu pl. 50 m2,kam.těžené tl.30 cm | m2 | 4 | 0 | 0 | 0 | 0 | 56 | 0 |  | 0 | 0 | 0 | 0 | 0 | 0 | 0 | 01 | 0 | 0 | 0 | 21 | 0 | 0 | 1 |  |  |  | 0 | 0 | 0 | 11_ | 01_1_ | 01_ | 0 | 0 | 0 | 56 | 0 | 0 | 0 |  | 11 | [5 empty] | 21 | Odstranění podkladu pl. 50 m2,kam.těžené tl.30 cm
2 | 113108405R00 | Odstranění asfaltové vrstvy pl.nad 50 m2, tl. 5 cm | m2 | 4 | 0 | 0 | 0 | 0 | 60 | 0 |  | 0 | 0 | 0 | 0 | 0 | 0 | 0 | 01 | 0 | 0 | 0 | 21 | 0 | 0 | 1 |  |  |  | 0 | 0 | 0 | 11_ | 01_1_ | 01_ | 0 | 0 | 0 | 60 | 0 | 0 | 0 |  | 11 | [5 empty] | 21 | Odstranění asfaltové vrstvy pl.nad 50 m2, tl. 5 cm
| 12 | Odkopávky a prokopávky |  |  |  | 0 | 0 | 0 | 419.22 | [9 empty] | 01 | [7 empty] | 0 | 0 | 0
3 | 121100002RAA | Sejmutí ornice a uložení na deponii, zpětný přesun, rozprostření | m3 | 24.66 | 0 | 0 | 0 | 0 | 419.22 | 0 |  | 0 | 0 | 0 | 0 | 0 | 0 | 0 | 01 | 0 | 0 | 0 | 21 | 0 | 0 | 1 |  |  |  | 0 | 0 | 0 | 12_ | 01_1_ | 01_ | 0 | 0 | 0 | 419.22 | 0 | 0 | 0 |  | 12 | [5 empty] | 21 | Sejmutí ornice a uložení na deponii, zpětný přesun, rozprostření
| 13 | Hloubené vykopávky |  |  |  | 0 | 0 | 0 | 57373.25 | [9 empty] | 01 | [7 empty] | 0 | 0 | 0
4 | 132201213R00 | Hloubení rýh š.do 200 cm hor.3 do 10000 m3,STROJNĚ | m3 | 443.04 | 0 | 0 | 0 | 0 | 8417.76 | 0 |  | 0 | 0 | 0 | 0 | 0 | 0 | 0 | 01 | 0 | 0 | 0 | 21 | 0 | 0 | 1 |  |  |  | 0 | 0 | 0 | 13_ | 01_1_ | 01_ | 0 | 0 | 0 | 8417.76 | 0 | 0 | 0 |  | 13 | [5 empty] | 21 | Hloubení rýh š.do 200 cm hor.3 do 10000 m3,STROJNĚ
5 | 132201219R00 | Přípl.za lepivost,hloubení rýh 200cm,hor.3,STROJNĚ | m3 | 443.04 | 0 | 0 | 0 | 0 | 8860.8 | 0 |  | 0 | 0 | 0 | 0 | 0 | 0 | 0 | 01 | 0 | 0 | 0 | 21 | 0 | 0 | 1 |  |  |  | 0 | 0 | 0 | 13_ | 01_1_ | 01_ | 0 | 0 | 0 | 8860.8 | 0 | 0 | 0 |  | 13 | [5 empty] | 21 | Přípl.za lepivost,hloubení rýh 200cm,hor.3,STROJNĚ
6 | 132301213R00 | Hloubení rýh š.do 200 cm hor.4 do 10000 m3,STROJNĚ | m3 | 812.23 | 0 | 0 | 0 | 0 | 17056.83 | 0 |  | 0 | 0 | 0 | 0 | 0 | 0 | 0 | 01 | 0 | 0 | 0 | 21 | 0 | 0 | 1 |  |  |  | 0 | 0 | 0 | 13_ | 01_1_ | 01_ | 0 | 0 | 0 | 17056.83 | 0 | 0 | 0 |  | 13 | [5 empty] | 21 | Hloubení rýh š.do 200 cm hor.4 do 10000 m3,STROJNĚ
7 | 132301219R00 | Přípl.za lepivost,hloubení rýh 200cm,hor.4,STROJNĚ | m3 | 812.23 | 0 | 0 | 0 | 0 | 17869.06 | 0 |  | 0 | 0 | 0 | 0 | 0 | 0 | 0 | 01 | 0 | 0 | 0 | 21 | 0 | 0 | 1 |  |  |  | 0 | 0 | 0 | 13_ | 01_1_ | 01_ | 0 | 0 | 0 | 17869.06 | 0 | 0 | 0 |  | 13 | [5 empty] | 21 | Přípl.za lepivost,hloubení rýh 200cm,hor.4,STROJNĚ
8 | 132401211R00 | Hloubení rýh šířky do 200 cm v hor.5, STROJNĚ | m3 | 147.68 | 0 | 0 | 0 | 0 | 3396.64 | 0 |  | 0 | 0 | 0 | 0 | 0 | 0 | 0 | 01 | 0 | 0 | 0 | 21 | 0 | 0 | 1 |  |  |  | 0 | 0 | 0 | 13_ | 01_1_ | 01_ | 0 | 0 | 0 | 3396.64 | 0 | 0 | 0 |  | 13 | [5 empty] | 21 | Hloubení rýh šířky do 200 cm v hor.5, STROJNĚ
9 | 132501211R00 | Hloubení rýh šířky do 200 cm v hor.6, STROJNĚ | m3 | 73.84 | 0 | 0 | 0 | 0 | 1772.16 | 0 |  | 0 | 0 | 0 | 0 | 0 | 0 | 0 | 01 | 0 | 0 | 0 | 21 | 0 | 0 | 1 |  |  |  | 0 | 0 | 0 | 13_ | 01_1_ | 01_ | 0 | 0 | 0 | 1772.16 | 0 | 0 | 0 |  | 13 | [5 empty] | 21 | Hloubení rýh šířky do 200 cm v hor.6, STROJNĚ
| 15 | Roubení |  |  |  | 0 | 0 | 0 | 99756.6 | [9 empty] | 01 | [7 empty] | 0 | 0 | 0
10 | 151101101R00 | Pažení a rozepření stěn rýh - příložné - hl.do 2 m | m2 | 1882.2 | 0 | 0 | 0 | 0 | 48937.2 | 0 |  | 0 | 0 | 0 | 0 | 0 | 0 | 0 | 01 | 0 | 0 | 0 | 21 | 0 | 0 | 1 |  |  |  | 0 | 0 | 0 | 15_ | 01_1_ | 01_ | 0 | 0 | 0 | 48937.2 | 0 | 0 | 0 |  | 15 | [5 empty] | 21 | Pažení a rozepření stěn rýh - příložné - hl.do 2 m
11 | 151101111R00 | Odstranění pažení stěn rýh - příložné - hl. do 2 m | m2 | 1882.2 | 0 | 0 | 0 | 0 | 50819.4 | 0 |  | 0 | 0 | 0 | 0 | 0 | 0 | 0 | 01 | 0 | 0 | 0 | 21 | 0 | 0 | 1 |  |  |  | 0 | 0 | 0 | 15_ | 01_1_ | 01_ | 0 | 0 | 0 | 50819.4 | 0 | 0 | 0 |  | 15 | [5 empty] | 21 | Odstranění pažení stěn rýh - příložné - hl. do 2 m
| 16 | Přemístění výkopku |  |  |  | 0 | 0 | 0 | 176660.355 | [9 empty] | 01 | [7 empty] | 0 | 0 | 0
12 | 161101101R00 | Svislé přemístění výkopku z hor.1-4 do 2,5 m | m3 | 738.395 | 0 | 0 | 0 | 0 | 21413.455 | 0 |  | 0 | 0 | 0 | 0 | 0 | 0 | 0 | 01 | 0 | 0 | 0 | 21 | 0 | 0 | 1 |  |  |  | 0 | 0 | 0 | 16_ | 01_1_ | 01_ | 0 | 0 | 0 | 21413.455 | 0 | 0 | 0 |  | 16 | [5 empty] | 21 | Svislé přemístění výkopku z hor.1-4 do 2,5 m
13 | 162301101R00 | Vodorovné přemístění výkopku z hor.1-4 do 500 m - násyp retence | m3 | 160.9 | 0 | 0 | 0 | 0 | 4827 | 0 |  | 0 | 0 | 0 | 0 | 0 | 0 | 0 | 01 | 0 | 0 | 0 | 21 | 0 | 0 | 1 |  |  |  | 0 | 0 | 0 | 16_ | 01_1_ | 01_ | 0 | 0 | 0 | 4827 | 0 | 0 | 0 |  | 16 | [5 empty] | 21 | Vodorovné přemístění výkopku z hor.1-4 do 500 m - násyp retence
14 | 162601102RT3 | Vodorovné přemístění písku ze vzdálenosti dle dodavatele | m3 | 500.1 | 0 | 0 | 0 | 0 | 15503.1 | 0 |  | 0 | 0 | 0 | 0 | 0 | 0 | 0 | 01 | 0 | 0 | 0 | 21 | 0 | 0 | 1 |  |  |  | 0 | 0 | 0 | 16_ | 01_1_ | 01_ | 0 | 0 | 0 | 15503.1 | 0 | 0 | 0 |  | 16 | [5 empty] | 21 | Vodorovné přemístění písku ze vzdálenosti dle dodavatele
15 | 162701105R00 | Vodorovné přemístění výkopku z hor.1-4 do 10000 m | m3 | 455.8 | 0 | 0 | 0 | 0 | 14585.6 | 0 |  | 0 | 0 | 0 | 0 | 0 | 0 | 0 | 01 | 0 | 0 | 0 | 21 | 0 | 0 | 1 |  |  |  | 0 | 0 | 0 | 16_ | 01_1_ | 01_ | 0 | 0 | 0 | 14585.6 | 0 | 0 | 0 |  | 16 | [5 empty] | 21 | Vodorovné přemístění výkopku z hor.1-4 do 10000 m
16 | 162701109R00 | Příplatek k vod. přemístění hor.1-4 za další 1 km (8km) | m3 | 3646.4 | 0 | 0 | 0 | 0 | 120331.2 | 0 |  | 0 | 0 | 0 | 0 | 0 | 0 | 0 | 01 | 0 | 0 | 0 | 21 | 0 | 0 | 1 |  |  |  | 0 | 0 | 0 | 16_ | 01_1_ | 01_ | 0 | 0 | 0 | 120331.2 | 0 | 0 | 0 |  | 16 | [5 empty] | 21 | Příplatek k vod. přemístění hor.1-4 za další 1 km (8km)
| 17 | Konstrukce ze zemin |  |  |  | 0 | 0 | 0 | 61949.6 | [9 empty] | 01 | [7 empty] | 0 | 0 | 0
17 | 171201201R00 | Uložení zeminy na skládku na výšku přes 2m | m3 | 455.8 | 0 | 0 | 0 | 0 | 15953 | 0 |  | 0 | 0 | 0 | 0 | 0 | 0 | 0 | 01 | 0 | 0 | 0 | 21 | 0 | 0 | 1 |  |  |  | 0 | 0 | 0 | 17_ | 01_1_ | 01_ | 0 | 0 | 0 | 15953 | 0 | 0 | 0 |  | 17 | [5 empty] | 21 | Uložení zeminy na skládku na výšku přes 2m
18 | 174101101R00 | Zásyp jam, rýh, šachet se zhutněním | m3 | 860.2 | 0 | 0 | 0 | 0 | 30967.2 | 0 |  | 0 | 0 | 0 | 0 | 0 | 0 | 0 | 01 | 0 | 0 | 0 | 21 | 0 | 0 | 1 |  |  |  | 0 | 0 | 0 | 17_ | 01_1_ | 01_ | 0 | 0 | 0 | 30967.2 | 0 | 0 | 0 |  | 17 | [5 empty] | 21 | Zásyp jam, rýh, šachet se zhutněním
19 | 175101101RT2 | Obsyp potrubí bez prohození sypaniny vč. štěrkopísku 0-22mm | m3 | 406.2 | 0 | 0 | 0 | 0 | 15029.4 | 0 |  | 0 | 0 | 0 | 0 | 0 | 0 | 0 | 01 | 0 | 0 | 0 | 21 | 0 | 0 | 1 |  |  |  | 0 | 0 | 0 | 17_ | 01_1_ | 01_ | 0 | 0 | 0 | 15029.4 | 0 | 0 | 0 |  | 17 | [5 empty] | 21 | Obsyp potrubí bez prohození sypaniny vč. štěrkopísku 0-22mm
| 45 | Podkladní a vedlejší konstrukce (kromě vozovek a železničního svršku) |  |  |  | 0 | 0 | 0 | 4544.1 | [9 empty] | 01 | [7 empty] | 0 | 0 | 0
20 | 451573111R00 | Lože pod potrubí ze štěrkopísku do 63 mm | m3 | 93.9 | 0 | 0 | 0 | 0 | 3662.1 | 0 |  | 0 | 0 | 0 | 0 | 0 | 0 | 0 | 01 | 0 | 0 | 0 | 21 | 0 | 0 | 1 |  |  |  | 0 | 0 | 0 | 45_ | 01_4_ | 01_ | 0 | 0 | 0 | 3662.1 | 0 | 0 | 0 |  | 45 | [5 empty] | 21 | Lože pod potrubí ze štěrkopísku do 63 mm
21 | 452112111R00 | Osazení beton, prstenců pod poklopy, výšky do 100 mm | kus | 20 | 0 | 0 | 0 | 0 | 800 | 0 |  | 0 | 0 | 0 | 0 | 0 | 0 | 0 | 01 | 0 | 0 | 0 | 21 | 0 | 0 | 1 |  |  |  | 0 | 0 | 0 | 45_ | 01_4_ | 01_ | 0 | 0 | 0 | 800 | 0 | 0 | 0 |  | 45 | [5 empty] | 21 | Osazení beton, prstenců pod poklopy, výšky do 100 mm
22 | 452112121R00 | Osazení beton. prstenců pod poklopy, výšky do 200 mm | kus | 2 | 0 | 0 | 0 | 0 | 82 | 0 |  | 0 | 0 | 0 | 0 | 0 | 0 | 0 | 01 | 0 | 0 | 0 | 21 | 0 | 0 | 1 |  |  |  | 0 | 0 | 0 | 45_ | 01_4_ | 01_ | 0 | 0 | 0 | 82 | 0 | 0 | 0 |  | 45 | [5 empty] | 21 | Osazení beton. prstenců pod poklopy, výšky do 200 mm
| 56 | Podkladní vrstvy komunikací, letišť a ploch |  |  |  | 0 | 0 | 0 | 528 | [9 empty] | 01 | [7 empty] | 0 | 0 | 0
23 | 564861111RT4 | Podklad ze štěrkodrti po zhutnění tloušťky 20 cm | m2 | 4 | 0 | 0 | 0 | 0 | 172 | 0 |  | 0 | 0 | 0 | 0 | 0 | 0 | 0 | 01 | 0 | 0 | 0 | 21 | 0 | 0 | 1 |  |  |  | 0 | 0 | 0 | 56_ | 01_5_ | 01_ | 0 | 0 | 0 | 172 | 0 | 0 | 0 |  | 56 | [5 empty] | 21 | Podklad ze štěrkodrti po zhutnění tloušťky 20 cm
24 | 565151211RT2 | Podklad z obal kam.ACP 16+,ACP 22+,nad 3 m,tl.7 cm | m2 | 4 | 0 | 0 | 0 | 0 | 176 | 0 |  | 0 | 0 | 0 | 0 | 0 | 0 | 0 | 01 | 0 | 0 | 0 | 21 | 0 | 0 | 1 |  |  |  | 0 | 0 | 0 | 56_ | 01_5_ | 01_ | 0 | 0 | 0 | 176 | 0 | 0 | 0 |  | 56 | [5 empty] | 21 | Podklad z obal kam.ACP 16+,ACP 22+,nad 3 m,tl.7 cm
25 | 567122111R00 | Podklad z kameniva zpev.cementem SC C8/10 tl.12 cm | m2 | 4 | 0 | 0 | 0 | 0 | 180 | 0 |  | 0 | 0 | 0 | 0 | 0 | 0 | 0 | 01 | 0 | 0 | 0 | 21 | 0 | 0 | 1 |  |  |  | 0 | 0 | 0 | 56_ | 01_5_ | 01_ | 0 | 0 | 0 | 180 | 0 | 0 | 0 |  | 56 | [5 empty] | 21 | Podklad z kameniva zpev.cementem SC C8/10 tl.12 cm
| 57 | Kryty pozemních komunikací, letišť a ploch z kameniva nebo živičné |  |  |  | 0 | 0 | 0 | 380 | [9 empty] | 01 | [7 empty] | 0 | 0 | 0
26 | 573231125R00 | Postřik spojovací z KAE, množství zbytkového asfaltu 0,5 kg/m2 | m2 | 4 | 0 | 0 | 0 | 0 | 188 | 0 |  | 0 | 0 | 0 | 0 | 0 | 0 | 0 | 01 | 0 | 0 | 0 | 21 | 0 | 0 | 1 |  |  |  | 0 | 0 | 0 | 57_ | 01_5_ | 01_ | 0 | 0 | 0 | 188 | 0 | 0 | 0 |  | 57 | [5 empty] | 21 | Postřik spojovací z KAE, množství zbytkového asfaltu 0,5 kg/m2
27 | 577132111R00 | Beton asfalt. ACO 11+ obrusný, š.nad 3 m, tl. 4 cm | m2 | 4 | 0 | 0 | 0 | 0 | 192 | 0 |  | 0 | 0 | 0 | 0 | 0 | 0 | 0 | 01 | 0 | 0 | 0 | 21 | 0 | 0 | 1 |  |  |  | 0 | 0 | 0 | 57_ | 01_5_ | 01_ | 0 | 0 | 0 | 192 | 0 | 0 | 0 |  | 57 | [5 empty] | 21 | Beton asfalt. ACO 11+ obrusný, š.nad 3 m, tl. 4 cm
| 87 | Potrubí z trub plastických, skleněných a čedičových |  |  |  | 0 | 0 | 0 | 56162 | [9 empty] | 01 | [7 empty] | 0 | 0 | 0
28 | 871313121RU3 | Montáž trub kanaliz. z plastu, hrdlových, DN 150, vč. mat. KG SN 4 DN 150 | m | 179 | 0 | 0 | 0 | 0 | 8950 | 0 |  | 0 | 0 | 0 | 0 | 0 | 0 | 0 | 01 | 0 | 0 | 0 | 21 | 0 | 0 | 1 |  |  |  | 0 | 0 | 0 | 87_ | 01_8_ | 01_ | 0 | 0 | 0 | 8950 | 0 | 0 | 0 |  | 87 | [5 empty] | 21 | Montáž trub kanaliz. z plastu, hrdlových, DN 150, vč. mat. KG SN 4 DN 150
29 | 877313123R00 | Montáž tvarovek jednoos. plast. gum.kroužek DN 150 | kus | 58 | 0 | 0 | 0 | 0 | 2958 | 0 |  | 0 | 0 | 0 | 0 | 0 | 0 | 0 | 01 | 0 | 0 | 0 | 21 | 0 | 0 | 1 |  |  |  | 0 | 0 | 0 | 87_ | 01_8_ | 01_ | 0 | 0 | 0 | 2958 | 0 | 0 | 0 |  | 87 | [5 empty] | 21 | Montáž tvarovek jednoos. plast. gum.kroužek DN 150
30 | 877353123R00 | Montáž tvarovek jednoos. plast. gum.kroužek DN 200 | kus | 11 | 0 | 0 | 0 | 0 | 572 | 0 |  | 0 | 0 | 0 | 0 | 0 | 0 | 0 | 01 | 0 | 0 | 0 | 21 | 0 | 0 | 1 |  |  |  | 0 | 0 | 0 | 87_ | 01_8_ | 01_ | 0 | 0 | 0 | 572 | 0 | 0 | 0 |  | 87 | [5 empty] | 21 | Montáž tvarovek jednoos. plast. gum.kroužek DN 200
31 | 877373121R00 | Montáž tvarovek odboč. plast. gum. kroužek DN 300 | kus | 39 | 0 | 0 | 0 | 0 | 2067 | 0 |  | 0 | 0 | 0 | 0 | 0 | 0 | 0 | 01 | 0 | 0 | 0 | 21 | 0 | 0 | 1 |  |  |  | 0 | 0 | 0 | 87_ | 01_8_ | 01_ | 0 | 0 | 0 | 2067 | 0 | 0 | 0 |  | 87 | [5 empty] | 21 | Montáž tvarovek odboč. plast. gum. kroužek DN 300
32 | 91900017VD | Trouba kanalizační PP ULTRA RIB2 DN 200, dl.6000mm | ks | 10 | 0 | 0 | 0 | 0 | 540 | 0 |  | 0 | 0 | 0 | 0 | 0 | 0 | 0 | 01 | 0 | 0 | 0 | 21 | 0 | 0 | 1 |  |  |  | 0 | 0 | 0 | 87_ | 01_8_ | 01_ | 0 | 0 | 0 | 540 | 0 | 0 | 0 |  | 87 | [5 empty] | 21 | Trouba kanalizační PP ULTRA RIB2 DN 200, dl.6000mm
33 | 91900019VD | Trouba kanalizační PP ULTRA RIB2 DN 300, dl.6000mm | ks | 96 | 0 | 0 | 0 | 0 | 5280 | 0 |  | 0 | 0 | 0 | 0 | 0 | 0 | 0 | 01 | 0 | 0 | 0 | 21 | 0 | 0 | 1 |  |  |  | 0 | 0 | 0 | 87_ | 01_8_ | 01_ | 0 | 0 | 0 | 5280 | 0 | 0 | 0 |  | 87 | [5 empty] | 21 | Trouba kanalizační PP ULTRA RIB2 DN 300, dl.6000mm
34 | 871353121R00 | Montáž trub kanaliz. z plastu, hrdlových, DN 200 | m | 58 | 0 | 0 | 0 | 0 | 3248 | 0 |  | 0 | 0 | 0 | 0 | 0 | 0 | 0 | 01 | 0 | 0 | 0 | 21 | 0 | 0 | 1 |  |  |  | 0 | 0 | 0 | 87_ | 01_8_ | 01_ | 0 | 0 | 0 | 3248 | 0 | 0 | 0 |  | 87 | [5 empty] | 21 | Montáž trub kanaliz. z plastu, hrdlových, DN 200
35 | 871373121R00 | Montáž trub kanaliz. z plastu, hrdlových, DN 300 | m | 571 | 0 | 0 | 0 | 0 | 32547 | 0 |  | 0 | 0 | 0 | 0 | 0 | 0 | 0 | 01 | 0 | 0 | 0 | 21 | 0 | 0 | 1 |  |  |  | 0 | 0 | 0 | 87_ | 01_8_ | 01_ | 0 | 0 | 0 | 32547 | 0 | 0 | 0 |  | 87 | [5 empty] | 21 | Montáž trub kanaliz. z plastu, hrdlových, DN 300
| 89 | Ostatní konstrukce a práce na trubním vedení |  |  |  | 0 | 0 | 0 | 40669 | [9 empty] | 01 | [7 empty] | 0 | 0 | 0
36 | 892581111R00 | Zkouška těsnosti kanalizace DN do 300, vodou | m | 571 | 0 | 0 | 0 | 0 | 33689 | 0 |  | 0 | 0 | 0 | 0 | 0 | 0 | 0 | 01 | 0 | 0 | 0 | 21 | 0 | 0 | 1 |  |  |  | 0 | 0 | 0 | 89_ | 01_8_ | 01_ | 0 | 0 | 0 | 33689 | 0 | 0 | 0 |  | 89 | [5 empty] | 21 | Zkouška těsnosti kanalizace DN do 300, vodou
37 | 892583111R00 | Zabezpečení konců kanal. potrubí DN do 300, vodou | úsek | 10 | 0 | 0 | 0 | 0 | 600 | 0 |  | 0 | 0 | 0 | 0 | 0 | 0 | 0 | 01 | 0 | 0 | 0 | 21 | 0 | 0 | 1 |  |  |  | 0 | 0 | 0 | 89_ | 01_8_ | 01_ | 0 | 0 | 0 | 600 | 0 | 0 | 0 |  | 89 | [5 empty] | 21 | Zabezpečení konců kanal. potrubí DN do 300, vodou
38 | 894421111RT1 | Osazení betonových dílců šachet do 0,5 t, skruže rovné | kus | 31 | 0 | 0 | 0 | 0 | 1891 | 0 |  | 0 | 0 | 0 | 0 | 0 | 0 | 0 | 01 | 0 | 0 | 0 | 21 | 0 | 0 | 1 |  |  |  | 0 | 0 | 0 | 89_ | 01_8_ | 01_ | 0 | 0 | 0 | 1891 | 0 | 0 | 0 |  | 89 | [5 empty] | 21 | Osazení betonových dílců šachet do 0,5 t, skruže rovné
39 | 894422111RT1 | Osazení betonových dílců šachet, skruže přechodové | kus | 23 | 0 | 0 | 0 | 0 | 1426 | 0 |  | 0 | 0 | 0 | 0 | 0 | 0 | 0 | 01 | 0 | 0 | 0 | 21 | 0 | 0 | 1 |  |  |  | 0 | 0 | 0 | 89_ | 01_8_ | 01_ | 0 | 0 | 0 | 1426 | 0 | 0 | 0 |  | 89 | [5 empty] | 21 | Osazení betonových dílců šachet, skruže přechodové
40 | 894423114R00 | Osaz. bet. dílců šachet, dna, na kroužek, do 5,0 t | kus | 23 | 0 | 0 | 0 | 0 | 1449 | 0 |  | 0 | 0 | 0 | 0 | 0 | 0 | 0 | 01 | 0 | 0 | 0 | 21 | 0 | 0 | 1 |  |  |  | 0 | 0 | 0 | 89_ | 01_8_ | 01_ | 0 | 0 | 0 | 1449 | 0 | 0 | 0 |  | 89 | [5 empty] | 21 | Osaz. bet. dílců šachet, dna, na kroužek, do 5,0 t
41 | 895941311RT2 | Zřízení vpusti uliční z dílců typ UVB - 50, vč. bet. dílů | kus | 12 | 0 | 0 | 0 | 0 | 768 | 0 |  | 0 | 0 | 0 | 0 | 0 | 0 | 0 | 01 | 0 | 0 | 0 | 21 | 0 | 0 | 1 |  |  |  | 0 | 0 | 0 | 89_ | 01_8_ | 01_ | 0 | 0 | 0 | 768 | 0 | 0 | 0 |  | 89 | [5 empty] | 21 | Zřízení vpusti uliční z dílců typ UVB - 50, vč. bet. dílů
42 | 899203111RT3 | Osazení mříží litinových s rámem do 150kg, vč. mříže D 400 a koše | kus | 12 | 0 | 0 | 0 | 0 | 780 | 0 |  | 0 | 0 | 0 | 0 | 0 | 0 | 0 | 01 | 0 | 0 | 0 | 21 | 0 | 0 | 1 |  |  |  | 0 | 0 | 0 | 89_ | 01_8_ | 01_ | 0 | 0 | 0 | 780 | 0 | 0 | 0 |  | 89 | [5 empty] | 21 | Osazení mříží litinových s rámem do 150kg, vč. mříže D 400 a koše
43 | 91900021VD | Vybourání souč. dna šachty a provedení nového, vč nového napojení DN 300 | kpl. | 1 | 0 | 0 | 0 | 0 | 66 | 0 |  | 0 | 0 | 0 | 0 | 0 | 0 | 0 | 01 | 0 | 0 | 0 | 21 | 0 | 0 | 1 |  |  |  | 0 | 0 | 0 | 89_ | 01_8_ | 01_ | 0 | 0 | 0 | 66 | 0 | 0 | 0 |  | 89 | [5 empty] | 21 | Vybourání souč. dna šachty a provedení nového, vč nového napojení DN 300
| 919 | ostatní |  |  |  | 0 | 0 | 0 | 137 | [9 empty] | 01 | [7 empty] | 0 | 0 | 0
44 | 91900022VD | Provedení sondy pro zjštění hl. souč. kanalizace | kpl. | 1 | 0 | 0 | 0 | 0 | 68 | 0 |  | 0 | 0 | 0 | 0 | 0 | 0 | 0 | 01 | 0 | 0 | 0 | 21 | 0 | 0 | 1 |  |  |  | 0 | 0 | 0 | 919_ | 01_9_ | 01_ | 0 | 0 | 0 | 68 | 0 | 0 | 0 |  | 919 | [5 empty] | 21 | Provedení sondy pro zjštění hl. souč. kanalizace
45 | 91900023VD | Zabezpečení sloupu vrchního vedení NN u výkopu | kpl. | 1 | 0 | 0 | 0 | 0 | 69 | 0 |  | 0 | 0 | 0 | 0 | 0 | 0 | 0 | 01 | 0 | 0 | 0 | 21 | 0 | 0 | 1 |  |  |  | 0 | 0 | 0 | 919_ | 01_9_ | 01_ | 0 | 0 | 0 | 69 | 0 | 0 | 0 |  | 919 | [5 empty] | 21 | Zabezpečení sloupu vrchního vedení NN u výkopu
| H27 | Vedení trubní dálková a přípojná |  |  |  | 0 | 0 | 0 | 16450.3109 | [9 empty] | 01 | [7 empty] | 0 | 0 | 0
46 | 998276101R00 | Přesun hmot, trubní vedení plastová, otevř. výkop | t | 231.6945 | 0 | 0 | 0 | 0 | 16450.3109 | 0 |  | 0 | 0 | 0 | 0 | 0 | 0 | 0 | 01 | 0 | 0 | 0 | 21 | 0 | 0 | 5 |  |  |  | 0 | 0 | 0 | H27_ | 01_9_ | 01_ | 0 | 0 | 0 | 16450.3109 | 0 | 0 | 0 | [7 empty] | 21 | Přesun hmot, trubní vedení plastová, otevř. výkop
| S | Přesuny sutí |  |  |  | 0 | 0 | 0 | 64089.266 | [9 empty] | 01 | [7 empty] | 0 | 0 | 0
47 | 979083117R00 | Vodorovné přemístění suti na skládku do 6000 m | t | 3.08 | 0 | 0 | 0 | 0 | 224.84 | 0 |  | 0 | 0 | 0 | 0 | 0 | 0 | 0 | 01 | 0 | 0 | 0 | 21 | 0 | 0 | 5 |  |  |  | 0 | 0 | 0 | S_ | 01_9_ | 01_ | 0 | 0 | 0 | 224.84 | 0 | 0 | 0 | [7 empty] | 21 | Vodorovné přemístění suti na skládku do 6000 m
48 | 979083191R00 | Příplatek za dalších započatých 1000 m nad 6000 m 12x | t | 36.96 | 0 | 0 | 0 | 0 | 2735.04 | 0 |  | 0 | 0 | 0 | 0 | 0 | 0 | 0 | 01 | 0 | 0 | 0 | 21 | 0 | 0 | 5 |  |  |  | 0 | 0 | 0 | S_ | 01_9_ | 01_ | 0 | 0 | 0 | 2735.04 | 0 | 0 | 0 | [7 empty] | 21 | Příplatek za dalších započatých 1000 m nad 6000 m 12x
49 | 979087212R00 | Nakládání suti na dopravní prostředky - komunikace | t | 3.08 | 0 | 0 | 0 | 0 | 231 | 0 |  | 0 | 0 | 0 | 0 | 0 | 0 | 0 | 01 | 0 | 0 | 0 | 21 | 0 | 0 | 5 |  |  |  | 0 | 0 | 0 | S_ | 01_9_ | 01_ | 0 | 0 | 0 | 231 | 0 | 0 | 0 | [7 empty] | 21 | Nakládání suti na dopravní prostředky - komunikace
50 | 979093111R00 | Uložení suti na skládku bez zhutnění | t | 3.08 | 0 | 0 | 0 | 0 | 234.08 | 0 |  | 0 | 0 | 0 | 0 | 0 | 0 | 0 | 01 | 0 | 0 | 0 | 21 | 0 | 0 | 5 |  |  |  | 0 | 0 | 0 | S_ | 01_9_ | 01_ | 0 | 0 | 0 | 234.08 | 0 | 0 | 0 | [7 empty] | 21 | Uložení suti na skládku bez zhutnění
51 | 979999998R00 | Poplatek za ukládku štěrkodrť, asf. koberec | t | 3.08 | 0 | 0 | 0 | 0 | 237.16 | 0 |  | 0 | 0 | 0 | 0 | 0 | 0 | 0 | 01 | 0 | 0 | 0 | 21 | 0 | 0 | 5 |  |  |  | 0 | 0 | 0 | S_ | 01_9_ | 01_ | 0 | 0 | 0 | 237.16 | 0 | 0 | 0 | [7 empty] | 21 | Poplatek za ukládku štěrkodrť, asf. koberec
52 | 979999973R00 | Poplatek za uložení, zemina a kamení, (skup.170504) | t | 774.707 | 0 | 0 | 0 | 0 | 60427.146 | 0 |  | 0 | 0 | 0 | 0 | 0 | 0 | 0 | 01 | 0 | 0 | 0 | 21 | 0 | 0 | 5 |  |  |  | 0 | 0 | 0 | S_ | 01_9_ | 01_ | 0 | 0 | 0 | 60427.146 | 0 | 0 | 0 | [7 empty] | 21 | Poplatek za uložení, zemina a kamení, (skup.170504)
| M | Ostatní materiál |  |  |  | 0 | 0 | 0 | 21015.92 | [9 empty] | 01 | [7 empty] | 0 | 0 | 0
53 | 28611154.A | Trubka kanalizační KGEM SN 4 PVC DN 150 x 4,0 x 5000 mm | kus | 36.874 | 0 | 0 | 0 | 0 | 2949.92 | 0 |  | 0 | 0 | 0 | 0 | 0 | 0 | 0 | 01 | 0 | 0 | 0 | 21 | 0 | 0 | 0 |  |  |  | 0 | 0 | 0 | Z99999_ | 01_Z_ | 01_ | 0 | 0 | 0 | 2949.92 | 0 | 0 | 0 | [7 empty] | 21 | Trubka kanalizační KGEM SN 4 PVC DN 150 x 4,0 x 5000 mm
54 | 28651832.A | Zátka hrdla kanalizační KGM DN 150 PVC | kus | 30 | 0 | 0 | 0 | 0 | 2430 | 0 |  | 0 | 0 | 0 | 0 | 0 | 0 | 0 | 01 | 0 | 0 | 0 | 21 | 0 | 0 | 0 |  |  |  | 0 | 0 | 0 | Z99999_ | 01_Z_ | 01_ | 0 | 0 | 0 | 2430 | 0 | 0 | 0 | [7 empty] | 21 | Zátka hrdla kanalizační KGM DN 150 PVC
55 | 286567591 | Odbočka PP DN 200/200 mm, 45°, délka 630 mm | kus | 1 | 0 | 0 | 0 | 0 | 82 | 0 |  | 0 | 0 | 0 | 0 | 0 | 0 | 0 | 01 | 0 | 0 | 0 | 21 | 0 | 0 | 0 |  |  |  | 0 | 0 | 0 | Z99999_ | 01_Z_ | 01_ | 0 | 0 | 0 | 82 | 0 | 0 | 0 | [7 empty] | 21 | Odbočka PP DN 200/200 mm, 45°, délka 630 mm
56 | 28656773 | Odbočka kanalizační SN 8 PE DN 300/200 mm, 45° | kus | 10 | 0 | 0 | 0 | 0 | 830 | 0 |  | 0 | 0 | 0 | 0 | 0 | 0 | 0 | 01 | 0 | 0 | 0 | 21 | 0 | 0 | 0 |  |  |  | 0 | 0 | 0 | Z99999_ | 01_Z_ | 01_ | 0 | 0 | 0 | 830 | 0 | 0 | 0 | [7 empty] | 21 | Odbočka kanalizační SN 8 PE DN 300/200 mm, 45°
57 | 286572231 | Koleno kanalizační SN 4, PE-HD 45° DN 150 | kus | 28 | 0 | 0 | 0 | 0 | 2352 | 0 |  | 0 | 0 | 0 | 0 | 0 | 0 | 0 | 01 | 0 | 0 | 0 | 21 | 0 | 0 | 0 |  |  |  | 0 | 0 | 0 | Z99999_ | 01_Z_ | 01_ | 0 | 0 | 0 | 2352 | 0 | 0 | 0 | [7 empty] | 21 | Koleno kanalizační SN 4, PE-HD 45° DN 150
58 | 286572232 | Koleno kanalizační SN 4, PE-HD 45° DN 200 | kus | 11 | 0 | 0 | 0 | 0 | 935 | 0 |  | 0 | 0 | 0 | 0 | 0 | 0 | 0 | 01 | 0 | 0 | 0 | 21 | 0 | 0 | 0 |  |  |  | 0 | 0 | 0 | Z99999_ | 01_Z_ | 01_ | 0 | 0 | 0 | 935 | 0 | 0 | 0 | [7 empty] | 21 | Koleno kanalizační SN 4, PE-HD 45° DN 200
59 | 286572264 | Odbočka kanalizační SN 8, PE-HD 45° DN 300/150 | kus | 28 | 0 | 0 | 0 | 0 | 2408 | 0 |  | 0 | 0 | 0 | 0 | 0 | 0 | 0 | 01 | 0 | 0 | 0 | 21 | 0 | 0 | 0 |  |  |  | 0 | 0 | 0 | Z99999_ | 01_Z_ | 01_ | 0 | 0 | 0 | 2408 | 0 | 0 | 0 | [7 empty] | 21 | Odbočka kanalizační SN 8, PE-HD 45° DN 300/150
60 | 59224329.A | Konus šachtový TBR-Q.1 100-63/58/10 KPS | kus | 23 | 0 | 0 | 0 | 0 | 2001 | 0 |  | 0 | 0 | 0 | 0 | 0 | 0 | 0 | 01 | 0 | 0 | 0 | 21 | 0 | 0 | 0 |  |  |  | 0 | 0 | 0 | Z99999_ | 01_Z_ | 01_ | 0 | 0 | 0 | 2001 | 0 | 0 | 0 | [7 empty] | 21 | Konus šachtový TBR-Q.1 100-63/58/10 KPS
61 | 59224330.A | Skruž šachtová TBS-Q.1 100/25/9 | kus | 8 | 0 | 0 | 0 | 0 | 704 | 0 |  | 0 | 0 | 0 | 0 | 0 | 0 | 0 | 01 | 0 | 0 | 0 | 21 | 0 | 0 | 0 |  |  |  | 0 | 0 | 0 | Z99999_ | 01_Z_ | 01_ | 0 | 0 | 0 | 704 | 0 | 0 | 0 | [7 empty] | 21 | Skruž šachtová TBS-Q.1 100/25/9
62 | 592243393 | Skruž šachtová TBS-Q.1 100/50/10 PS | kus | 16 | 0 | 0 | 0 | 0 | 1424 | 0 |  | 0 | 0 | 0 | 0 | 0 | 0 | 0 | 01 | 0 | 0 | 0 | 21 | 0 | 0 | 0 |  |  |  | 0 | 0 | 0 | Z99999_ | 01_Z_ | 01_ | 0 | 0 | 0 | 1424 | 0 | 0 | 0 | [7 empty] | 21 | Skruž šachtová TBS-Q.1 100/50/10 PS
63 | 592243395 | Skruž šachtová TBS-Q.1 100/100/10 PS | kus | 7 | 0 | 0 | 0 | 0 | 630 | 0 |  | 0 | 0 | 0 | 0 | 0 | 0 | 0 | 01 | 0 | 0 | 0 | 21 | 0 | 0 | 0 |  |  |  | 0 | 0 | 0 | Z99999_ | 01_Z_ | 01_ | 0 | 0 | 0 | 630 | 0 | 0 | 0 | [7 empty] | 21 | Skruž šachtová TBS-Q.1 100/100/10 PS
64 | 59224346 | Prstenec vyrovnávací šachtový TBW-Q.1 63/4 | kus | 2 | 0 | 0 | 0 | 0 | 182 | 0 |  | 0 | 0 | 0 | 0 | 0 | 0 | 0 | 01 | 0 | 0 | 0 | 21 | 0 | 0 | 0 |  |  |  | 0 | 0 | 0 | Z99999_ | 01_Z_ | 01_ | 0 | 0 | 0 | 182 | 0 | 0 | 0 | [7 empty] | 21 | Prstenec vyrovnávací šachtový TBW-Q.1 63/4
65 | 59224347.A | Prstenec vyrovnávací šachtový TBW-Q.1 63/6 | kus | 1 | 0 | 0 | 0 | 0 | 92 | 0 |  | 0 | 0 | 0 | 0 | 0 | 0 | 0 | 01 | 0 | 0 | 0 | 21 | 0 | 0 | 0 |  |  |  | 0 | 0 | 0 | Z99999_ | 01_Z_ | 01_ | 0 | 0 | 0 | 92 | 0 | 0 | 0 | [7 empty] | 21 | Prstenec vyrovnávací šachtový TBW-Q.1 63/6
66 | 59224348.A | Prstenec vyrovnávací šachtový TBW-Q.1 63/8 | kus | 8 | 0 | 0 | 0 | 0 | 744 | 0 |  | 0 | 0 | 0 | 0 | 0 | 0 | 0 | 01 | 0 | 0 | 0 | 21 | 0 | 0 | 0 |  |  |  | 0 | 0 | 0 | Z99999_ | 01_Z_ | 01_ | 0 | 0 | 0 | 744 | 0 | 0 | 0 | [7 empty] | 21 | Prstenec vyrovnávací šachtový TBW-Q.1 63/8
67 | 59224349 | Prstenec vyrovnávací šachtový TBW-Q.1 63/12 | kus | 2 | 0 | 0 | 0 | 0 | 188 | 0 |  | 0 | 0 | 0 | 0 | 0 | 0 | 0 | 01 | 0 | 0 | 0 | 21 | 0 | 0 | 0 |  |  |  | 0 | 0 | 0 | Z99999_ | 01_Z_ | 01_ | 0 | 0 | 0 | 188 | 0 | 0 | 0 | [7 empty] | 21 | Prstenec vyrovnávací šachtový TBW-Q.1 63/12
68 | 59224349.A | Prstenec vyrovnávací šachtový TBW-Q.1 63/10 | kus | 9 | 0 | 0 | 0 | 0 | 855 | 0 |  | 0 | 0 | 0 | 0 | 0 | 0 | 0 | 01 | 0 | 0 | 0 | 21 | 0 | 0 | 0 |  |  |  | 0 | 0 | 0 | Z99999_ | 01_Z_ | 01_ | 0 | 0 | 0 | 855 | 0 | 0 | 0 | [7 empty] | 21 | Prstenec vyrovnávací šachtový TBW-Q.1 63/10
69 | 59224366.A | Dno šachtové přímé TBZ-Q.1 100/60 V max. 40 | kus | 22 | 0 | 0 | 0 | 0 | 2112 | 0 |  | 0 | 0 | 0 | 0 | 0 | 0 | 0 | 01 | 0 | 0 | 0 | 21 | 0 | 0 | 0 |  |  |  | 0 | 0 | 0 | Z99999_ | 01_Z_ | 01_ | 0 | 0 | 0 | 2112 | 0 | 0 | 0 | [7 empty] | 21 | Dno šachtové přímé TBZ-Q.1 100/60 V max. 40
70 | 59224367.A | Dno šachtové přímé TBZ-Q.1 100/80 V max. 50 | kus | 1 | 0 | 0 | 0 | 0 | 97 | 0 |  | 0 | 0 | 0 | 0 | 0 | 0 | 0 | 01 | 0 | 0 | 0 | 21 | 0 | 0 | 0 |  |  |  | 0 | 0 | 0 | Z99999_ | 01_Z_ | 01_ | 0 | 0 | 0 | 97 | 0 | 0 | 0 | [7 empty] | 21 | Dno šachtové přímé TBZ-Q.1 100/80 V max. 50
| VORN | Vedlejší a ostatní rozpočtové náklady |  |  |  | 0 | 0 | 0 | 951 | [9 empty] | 01
| 01VRN | Průzkumy, geodetické a projektové práce |  |  |  | 0 | 0 | 0 | 303 | [9 empty] | 01 | [7 empty] | 0 | 0 | 0
71 | 012002VRN | Geodetické práce-vytyčení kanalizace, vsaku a retence, včetně fixace | Soubor | 1 | 0 | 0 | 0 | 0 | 100 | 0 |  | 0 | 0 | 0 | 0 | 0 | 0 | 0 | 01 | 0 | 0 | 0 | 21 | 0 | 0 | 99 |  |  |  | 0 | 0 | 0 | 01VRN_ | 01_Â _ | 01_ | 0 | 0 | 0 | 100 | 0 | 0 | 0 |  |  | 0 |  |  |  |  | 21 | Geodetické práce-vytyčení kanalizace, vsaku a retence, včetně fixace
72 | 012002VRN | Zaměření kanalizace, vsaku a retenční nádrže | Soubor | 1 | 0 | 0 | 0 | 0 | 101 | 0 |  | 0 | 0 | 0 | 0 | 0 | 0 | 0 | 01 | 0 | 0 | 0 | 21 | 0 | 0 | 99 |  |  |  | 0 | 0 | 0 | 01VRN_ | 01_Â _ | 01_ | 0 | 0 | 0 | 101 | 0 | 0 | 0 |  |  | 0 |  |  |  |  | 21 | Zaměření kanalizace, vsaku a retenční nádrže
73 | 013002VRN | Projekt skutečného provedení kanalizace, vsaku a retence | Soubor | 1 | 0 | 0 | 0 | 0 | 102 | 0 |  | 0 | 0 | 0 | 0 | 0 | 0 | 0 | 01 | 0 | 0 | 0 | 21 | 0 | 0 | 99 |  |  |  | 0 | 0 | 0 | 01VRN_ | 01_Â _ | 01_ | 0 | 0 | 0 | 102 | 0 | 0 | 0 |  |  | 0 |  |  |  |  | 21 | Projekt skutečného provedení kanalizace, vsaku a retence
| 02VRN | Příprava staveniště |  |  |  | 0 | 0 | 0 | 104 | [9 empty] | 01 | [7 empty] | 0 | 0 | 0
74 | 020001VRN | Vytyčení inženýrských sítí | Soubor | 1 | 0 | 0 | 0 | 0 | 104 | 0 |  | 0 | 0 | 0 | 0 | 0 | 0 | 0 | 01 | 0 | 0 | 0 | 21 | 0 | 0 | 99 |  |  |  | 0 | 0 | 0 | 02VRN_ | 01_Â _ | 01_ | 0 | 0 | 0 | 104 | 0 | 0 | 0 |  |  |  | 0 |  |  |  | 21 | Vytyčení inženýrských sítí
| 03VRN | Zařízení staveniště |  |  |  | 0 | 0 | 0 | 213 | [9 empty] | 01 | [7 empty] | 0 | 0 | 0
75 | 030001VRN | Zařízení staveniště, kanalizace i retence a vsaku | Soubor | 1 | 0 | 0 | 0 | 0 | 106 | 0 |  | 0 | 0 | 0 | 0 | 0 | 0 | 0 | 01 | 0 | 0 | 0 | 21 | 0 | 0 | 99 |  |  |  | 0 | 0 | 0 | 03VRN_ | 01_Â _ | 01_ | 0 | 0 | 0 | 106 | 0 | 0 | 0 |  |  |  |  | 0 |  |  | 21 | Zařízení staveniště, kanalizace i retence a vsaku
76 | 034002VRN | Zabezpečení staveniště, kanalizace i retence a vsaku | Soubor | 1 | 0 | 0 | 0 | 0 | 107 | 0 |  | 0 | 0 | 0 | 0 | 0 | 0 | 0 | 01 | 0 | 0 | 0 | 21 | 0 | 0 | 99 |  |  |  | 0 | 0 | 0 | 03VRN_ | 01_Â _ | 01_ | 0 | 0 | 0 | 107 | 0 | 0 | 0 |  |  |  |  | 0 |  |  | 21 | Zabezpečení staveniště, kanalizace i retence a vsaku
| 04VRN | Inženýrské činnosti |  |  |  | 0 | 0 | 0 | 109 | [9 empty] | 01 | [7 empty] | 0 | 0 | 0
77 | 040001VRN | Inženýrské činnosti-účast na jednání, dodání dokladů ap. | Soubor | 1 | 0 | 0 | 0 | 0 | 109 | 0 |  | 0 | 0 | 0 | 0 | 0 | 0 | 0 | 01 | 0 | 0 | 0 | 21 | 0 | 0 | 99 |  |  |  | 0 | 0 | 0 | 04VRN_ | 01_Â _ | 01_ | 0 | 0 | 0 | 109 | 0 | 0 | 0 | [5 empty] | 0 |  | 21 | Inženýrské činnosti-účast na jednání, dodání dokladů ap.
| 09VRN | Ostatní náklady |  |  |  | 0 | 0 | 0 | 222 | [9 empty] | 01 | [7 empty] | 0 | 0 | 0
78 | 090001VRN | Zkouška zhutnění výjkopu | Soubor | 2 | 0 | 0 | 0 | 0 | 222 | 0 |  | 0 | 0 | 0 | 0 | 0 | 0 | 0 | 01 | 0 | 0 | 0 | 21 | 0 | 0 | 99 |  |  |  | 0 | 0 | 0 | 09VRN_ | 01_Â _ | 01_ | 0 | 0 | 0 | 222 | 0 | 0 | 0 | [6 empty] | 0 | 21 | Zkouška zhutnění výjkopu
|  | Retence |  |  |  | 0 | 0 | 0 | 187391.676
| 12 | Odkopávky a prokopávky |  |  |  | 0 | 0 | 0 | 32059.78 | [9 empty] | 02 | [7 empty] | 0 | 0 | 0
79 | 123302101R00 | Vykopávky zářezů v hor.4 do 1000 m3 | m3 | 27.45 | 0 | 0 | 0 | 0 | 3129.3 | 0 |  | 0 | 0 | 0 | 0 | 0 | 0 | 0 | 02 | 0 | 0 | 0 | 21 | 0 | 0 | 1 |  |  |  | 0 | 0 | 0 | 12_ | 02_1_ | 02_ | 0 | 0 | 0 | 3129.3 | 0 | 0 | 0 |  | 12 | [5 empty] | 21 | Vykopávky zářezů v hor.4 do 1000 m3
80 | 123302109R00 | Příplatek za lepivost - výkop zářezů v hor.4 | m3 | 27.45 | 0 | 0 | 0 | 0 | 3156.75 | 0 |  | 0 | 0 | 0 | 0 | 0 | 0 | 0 | 02 | 0 | 0 | 0 | 21 | 0 | 0 | 1 |  |  |  | 0 | 0 | 0 | 12_ | 02_1_ | 02_ | 0 | 0 | 0 | 3156.75 | 0 | 0 | 0 |  | 12 | [5 empty] | 21 | Příplatek za lepivost - výkop zářezů v hor.4
81 | 121101102R00 | Sejmutí ornice s přemístěním přes 50 do 100 m | m3 | 36.92 | 0 | 0 | 0 | 0 | 4282.72 | 0 |  | 0 | 0 | 0 | 0 | 0 | 0 | 0 | 02 | 0 | 0 | 0 | 21 | 0 | 0 | 1 |  |  |  | 0 | 0 | 0 | 12_ | 02_1_ | 02_ | 0 | 0 | 0 | 4282.72 | 0 | 0 | 0 |  | 12 | [5 empty] | 21 | Sejmutí ornice s přemístěním přes 50 do 100 m
82 | 121100001RAB | Sejmutí ornice, naložení, odvoz do 5 km a uložení | m3 | 128.08 | 0 | 0 | 0 | 0 | 14985.36 | 0 |  | 0 | 0 | 0 | 0 | 0 | 0 | 0 | 02 | 0 | 0 | 0 | 21 | 0 | 0 | 1 |  |  |  | 0 | 0 | 0 | 12_ | 02_1_ | 02_ | 0 | 0 | 0 | 14985.36 | 0 | 0 | 0 |  | 12 | [5 empty] | 21 | Sejmutí ornice, naložení, odvoz do 5 km a uložení
83 | 123202101R00 | Vykopávky zářezů v hor.3 do 1000 m3 | m3 | 27.45 | 0 | 0 | 0 | 0 | 3239.1 | 0 |  | 0 | 0 | 0 | 0 | 0 | 0 | 0 | 02 | 0 | 0 | 0 | 21 | 0 | 0 | 1 |  |  |  | 0 | 0 | 0 | 12_ | 02_1_ | 02_ | 0 | 0 | 0 | 3239.1 | 0 | 0 | 0 |  | 12 | [5 empty] | 21 | Vykopávky zářezů v hor.3 do 1000 m3
84 | 123202109R00 | Příplatek za lepivost - výkop zářezů v hor.3 | m3 | 27.45 | 0 | 0 | 0 | 0 | 3266.55 | 0 |  | 0 | 0 | 0 | 0 | 0 | 0 | 0 | 02 | 0 | 0 | 0 | 21 | 0 | 0 | 1 |  |  |  | 0 | 0 | 0 | 12_ | 02_1_ | 02_ | 0 | 0 | 0 | 3266.55 | 0 | 0 | 0 |  | 12 | [5 empty] | 21 | Příplatek za lepivost - výkop zářezů v hor.3
| 17 | Konstrukce ze zemin |  |  |  | 0 | 0 | 0 | 26111.8 | [9 empty] | 02 | [7 empty] | 0 | 0 | 0
85 | 171101103R00 | Uložení sypaniny do násypů zhutněných na 100% PS | m3 | 215.8 | 0 | 0 | 0 | 0 | 26111.8 | 0 |  | 0 | 0 | 0 | 0 | 0 | 0 | 0 | 02 | 0 | 0 | 0 | 21 | 0 | 0 | 1 |  |  |  | 0 | 0 | 0 | 17_ | 02_1_ | 02_ | 0 | 0 | 0 | 26111.8 | 0 | 0 | 0 |  | 17 | [5 empty] | 21 | Uložení sypaniny do násypů zhutněných na 100% PS
| 18 | Povrchové úpravy terénu |  |  |  | 0 | 0 | 0 | 119384.4 | [9 empty] | 02 | [7 empty] | 0 | 0 | 0
86 | 180401211R00 | Založení trávníku lučního výsevem v rovině | m2 | 250 | 0 | 0 | 0 | 0 | 30750 | 0 |  | 0 | 0 | 0 | 0 | 0 | 0 | 0 | 02 | 0 | 0 | 0 | 21 | 0 | 0 | 1 |  |  |  | 0 | 0 | 0 | 18_ | 02_1_ | 02_ | 0 | 0 | 0 | 30750 | 0 | 0 | 0 |  | 18 | [5 empty] | 21 | Založení trávníku lučního výsevem v rovině
87 | 182101101R00 | Svahování v zářezech v hor. 1 - 4 | m2 | 275.2 | 0 | 0 | 0 | 0 | 34124.8 | 0 |  | 0 | 0 | 0 | 0 | 0 | 0 | 0 | 02 | 0 | 0 | 0 | 21 | 0 | 0 | 1 |  |  |  | 0 | 0 | 0 | 18_ | 02_1_ | 02_ | 0 | 0 | 0 | 34124.8 | 0 | 0 | 0 |  | 18 | [5 empty] | 21 | Svahování v zářezech v hor. 1 - 4
88 | 182201101R00 | Svahování násypů | m2 | 250 | 0 | 0 | 0 | 0 | 31250 | 0 |  | 0 | 0 | 0 | 0 | 0 | 0 | 0 | 02 | 0 | 0 | 0 | 21 | 0 | 0 | 1 |  |  |  | 0 | 0 | 0 | 18_ | 02_1_ | 02_ | 0 | 0 | 0 | 31250 | 0 | 0 | 0 |  | 18 | [5 empty] | 21 | Svahování násypů
89 | 182301122R00 | Rozprostření ornice, svah, tl. 20 cm, do 500 m2 | m2 | 184.6 | 0 | 0 | 0 | 0 | 23259.6 | 0 |  | 0 | 0 | 0 | 0 | 0 | 0 | 0 | 02 | 0 | 0 | 0 | 21 | 0 | 0 | 1 |  |  |  | 0 | 0 | 0 | 18_ | 02_1_ | 02_ | 0 | 0 | 0 | 23259.6 | 0 | 0 | 0 |  | 18 | [5 empty] | 21 | Rozprostření ornice, svah, tl. 20 cm, do 500 m2
| 27 | Základy |  |  |  | 0 | 0 | 0 | 1537.024 | [9 empty] | 02 | [7 empty] | 0 | 0 | 0
90 | 274311114R00 | Beton základ. pasů prostý z cem. portland. C 12/15 | m3 | 1.648 | 0 | 0 | 0 | 0 | 210.944 | 0 |  | 0 | 0 | 0 | 0 | 0 | 0 | 0 | 02 | 0 | 0 | 0 | 21 | 0 | 0 | 1 |  |  |  | 0 | 0 | 0 | 27_ | 02_2_ | 02_ | 0 | 0 | 0 | 210.944 | 0 | 0 | 0 |  | 27 | [5 empty] | 21 | Beton základ. pasů prostý z cem. portland. C 12/15
91 | 274351215RT1 | Bednění stěn základových pasů - zřízení | m2 | 5.12 | 0 | 0 | 0 | 0 | 660.48 | 0 |  | 0 | 0 | 0 | 0 | 0 | 0 | 0 | 02 | 0 | 0 | 0 | 21 | 0 | 0 | 1 |  |  |  | 0 | 0 | 0 | 27_ | 02_2_ | 02_ | 0 | 0 | 0 | 660.48 | 0 | 0 | 0 |  | 27 | [5 empty] | 21 | Bednění stěn základových pasů - zřízení
92 | 274351216R00 | Bednění stěn základových pasů - odstranění | m2 | 5.12 | 0 | 0 | 0 | 0 | 665.6 | 0 |  | 0 | 0 | 0 | 0 | 0 | 0 | 0 | 02 | 0 | 0 | 0 | 21 | 0 | 0 | 1 |  |  |  | 0 | 0 | 0 | 27_ | 02_2_ | 02_ | 0 | 0 | 0 | 665.6 | 0 | 0 | 0 |  | 27 | [5 empty] | 21 | Bednění stěn základových pasů - odstranění
| 45 | Podkladní a vedlejší konstrukce (kromě vozovek a železničního svršku) |  |  |  | 0 | 0 | 0 | 25.872 | [9 empty] | 02 | [7 empty] | 0 | 0 | 0
93 | 451535111R00 | Podkladní vrstva tl. 10 cm ze štěrku | m3 | 0.196 | 0 | 0 | 0 | 0 | 25.872 | 0 |  | 0 | 0 | 0 | 0 | 0 | 0 | 0 | 02 | 0 | 0 | 0 | 21 | 0 | 0 | 1 |  |  |  | 0 | 0 | 0 | 45_ | 02_4_ | 02_ | 0 | 0 | 0 | 25.872 | 0 | 0 | 0 |  | 45 | [5 empty] | 21 | Podkladní vrstva tl. 10 cm ze štěrku
| 46 | Zpevněné plochy (kromě vozovek a železničního svršku) |  |  |  | 0 | 0 | 0 | 7852.8 | [9 empty] | 02 | [7 empty] | 0 | 0 | 0
94 | 462511161R00 | Zához z lom.kamene tříd. do 80 kg bez výplně mezer | m3 | 37.2 | 0 | 0 | 0 | 0 | 4984.8 | 0 |  | 0 | 0 | 0 | 0 | 0 | 0 | 0 | 02 | 0 | 0 | 0 | 21 | 0 | 0 | 1 |  |  |  | 0 | 0 | 0 | 46_ | 02_4_ | 02_ | 0 | 0 | 0 | 4984.8 | 0 | 0 | 0 |  | 46 | [5 empty] | 21 | Zához z lom.kamene tříd. do 80 kg bez výplně mezer
95 | 463212100R00 | Rovnanina z lom. kam. tl. 30cm nad 3 m3, 80 kg, urov. líce | m3 | 3 | 0 | 0 | 0 | 0 | 405 | 0 |  | 0 | 0 | 0 | 0 | 0 | 0 | 0 | 02 | 0 | 0 | 0 | 21 | 0 | 0 | 1 |  |  |  | 0 | 0 | 0 | 46_ | 02_4_ | 02_ | 0 | 0 | 0 | 405 | 0 | 0 | 0 |  | 46 | [5 empty] | 21 | Rovnanina z lom. kam. tl. 30cm nad 3 m3, 80 kg, urov. líce
96 | 463451113R00 | Prolití rovnaniny cementovou maltou MC 15 | m3 | 3 | 0 | 0 | 0 | 0 | 408 | 0 |  | 0 | 0 | 0 | 0 | 0 | 0 | 0 | 02 | 0 | 0 | 0 | 21 | 0 | 0 | 1 |  |  |  | 0 | 0 | 0 | 46_ | 02_4_ | 02_ | 0 | 0 | 0 | 408 | 0 | 0 | 0 |  | 46 | [5 empty] | 21 | Prolití rovnaniny cementovou maltou MC 15
97 | 465515524R00 | Dlažba z kopáků do MC nad 20 m2 vysp. MCs, 40 cm | m2 | 15 | 0 | 0 | 0 | 0 | 2055 | 0 |  | 0 | 0 | 0 | 0 | 0 | 0 | 0 | 02 | 0 | 0 | 0 | 21 | 0 | 0 | 1 |  |  |  | 0 | 0 | 0 | 46_ | 02_4_ | 02_ | 0 | 0 | 0 | 2055 | 0 | 0 | 0 |  | 46 | [5 empty] | 21 | Dlažba z kopáků do MC nad 20 m2 vysp. MCs, 40 cm
| 919 | ostatní |  |  |  | 0 | 0 | 0 | 420 | [9 empty] | 02 | [7 empty] | 0 | 0 | 0
98 | 91900006VD | Osazení prefa požeráku 600/600/2200, dojitá dlužová stěna, vč. prefabrikátu | kpl. | 1 | 0 | 0 | 0 | 0 | 139 | 0 |  | 0 | 0 | 0 | 0 | 0 | 0 | 0 | 02 | 0 | 0 | 0 | 21 | 0 | 0 | 1 |  |  |  | 0 | 0 | 0 | 919_ | 02_9_ | 02_ | 0 | 0 | 0 | 139 | 0 | 0 | 0 |  | 919 | [5 empty] | 21 | Osazení prefa požeráku 600/600/2200, dojitá dlužová stěna, vč. prefabrikátu
99 | 91900007VD | Nerezový požeráku poklop s uzymykáním, vč osazení | kpl. | 1 | 0 | 0 | 0 | 0 | 140 | 0 |  | 0 | 0 | 0 | 0 | 0 | 0 | 0 | 02 | 0 | 0 | 0 | 21 | 0 | 0 | 1 |  |  |  | 0 | 0 | 0 | 919_ | 02_9_ | 02_ | 0 | 0 | 0 | 140 | 0 | 0 | 0 |  | 919 | [5 empty] | 21 | Nerezový požeráku poklop s uzymykáním, vč osazení
100 | 91900008VD | Dřevěná lávka dub, 3,0m*0,3*0,05, vč montáže | kpl. | 1 | 0 | 0 | 0 | 0 | 141 | 0 |  | 0 | 0 | 0 | 0 | 0 | 0 | 0 | 02 | 0 | 0 | 0 | 21 | 0 | 0 | 1 |  |  |  | 0 | 0 | 0 | 919_ | 02_9_ | 02_ | 0 | 0 | 0 | 141 | 0 | 0 | 0 |  | 919 | [5 empty] | 21 | Dřevěná lávka dub, 3,0m*0,3*0,05, vč montáže
|  | Vsak |  |  |  | 0 | 0 | 0 | 101443.43
| 12 | Odkopávky a prokopávky |  |  |  | 0 | 0 | 0 | 22257.6 | [9 empty] | 03 | [7 empty] | 0 | 0 | 0
101 | 123202101R00 | Vykopávky zářezů v hor.3 do 1000 m3 | m3 | 34.2 | 0 | 0 | 0 | 0 | 4924.8 | 0 |  | 0 | 0 | 0 | 0 | 0 | 0 | 0 | 03 | 0 | 0 | 0 | 21 | 0 | 0 | 1 |  |  |  | 0 | 0 | 0 | 12_ | 03_1_ | 03_ | 0 | 0 | 0 | 4924.8 | 0 | 0 | 0 |  | 12 | [5 empty] | 21 | Vykopávky zářezů v hor.3 do 1000 m3
102 | 123202109R00 | Příplatek za lepivost - výkop zářezů v hor.3 | m3 | 34.2 | 0 | 0 | 0 | 0 | 4959 | 0 |  | 0 | 0 | 0 | 0 | 0 | 0 | 0 | 03 | 0 | 0 | 0 | 21 | 0 | 0 | 1 |  |  |  | 0 | 0 | 0 | 12_ | 03_1_ | 03_ | 0 | 0 | 0 | 4959 | 0 | 0 | 0 |  | 12 | [5 empty] | 21 | Příplatek za lepivost - výkop zářezů v hor.3
103 | 123302101R00 | Vykopávky zářezů v hor.4 do 1000 m3 | m3 | 34.2 | 0 | 0 | 0 | 0 | 4993.2 | 0 |  | 0 | 0 | 0 | 0 | 0 | 0 | 0 | 03 | 0 | 0 | 0 | 21 | 0 | 0 | 1 |  |  |  | 0 | 0 | 0 | 12_ | 03_1_ | 03_ | 0 | 0 | 0 | 4993.2 | 0 | 0 | 0 |  | 12 | [5 empty] | 21 | Vykopávky zářezů v hor.4 do 1000 m3
104 | 123302109R00 | Příplatek za lepivost - výkop zářezů v hor.4 | m3 | 34.2 | 0 | 0 | 0 | 0 | 5027.4 | 0 |  | 0 | 0 | 0 | 0 | 0 | 0 | 0 | 03 | 0 | 0 | 0 | 21 | 0 | 0 | 1 |  |  |  | 0 | 0 | 0 | 12_ | 03_1_ | 03_ | 0 | 0 | 0 | 5027.4 | 0 | 0 | 0 |  | 12 | [5 empty] | 21 | Příplatek za lepivost - výkop zářezů v hor.4
105 | 121100002RAA | Sejmutí ornice a uložení na deponii, zp. přesun rozprostření | m3 | 15.9 | 0 | 0 | 0 | 0 | 2353.2 | 0 |  | 0 | 0 | 0 | 0 | 0 | 0 | 0 | 03 | 0 | 0 | 0 | 21 | 0 | 0 | 1 |  |  |  | 0 | 0 | 0 | 12_ | 03_1_ | 03_ | 0 | 0 | 0 | 2353.2 | 0 | 0 | 0 |  | 12 | [5 empty] | 21 | Sejmutí ornice a uložení na deponii, zp. přesun rozprostření
| 16 | Přemístění výkopku |  |  |  | 0 | 0 | 0 | 29672.3 | [9 empty] | 03 | [7 empty] | 0 | 0 | 0
106 | 162701105R00 | Vodorovné přemístění výkopku z hor.1-4 do 10000 m | m3 | 21.85 | 0 | 0 | 0 | 0 | 3277.5 | 0 |  | 0 | 0 | 0 | 0 | 0 | 0 | 0 | 03 | 0 | 0 | 0 | 21 | 0 | 0 | 1 |  |  |  | 0 | 0 | 0 | 16_ | 03_1_ | 03_ | 0 | 0 | 0 | 3277.5 | 0 | 0 | 0 |  | 16 | [5 empty] | 21 | Vodorovné přemístění výkopku z hor.1-4 do 10000 m
107 | 162701109R00 | Příplatek k vod. přemístění hor.1-4 za další 1 km | m3 | 174.8 | 0 | 0 | 0 | 0 | 26394.8 | 0 |  | 0 | 0 | 0 | 0 | 0 | 0 | 0 | 03 | 0 | 0 | 0 | 21 | 0 | 0 | 1 |  |  |  | 0 | 0 | 0 | 16_ | 03_1_ | 03_ | 0 | 0 | 0 | 26394.8 | 0 | 0 | 0 |  | 16 | [5 empty] | 21 | Příplatek k vod. přemístění hor.1-4 za další 1 km
| 17 | Konstrukce ze zemin |  |  |  | 0 | 0 | 0 | 10511.75 | [9 empty] | 03 | [7 empty] | 0 | 0 | 0
108 | 171201201R00 | Uložení sypaniny na skl.-sypanina na výšku přes 2m | m3 | 21.85 | 0 | 0 | 0 | 0 | 3343.05 | 0 |  | 0 | 0 | 0 | 0 | 0 | 0 | 0 | 03 | 0 | 0 | 0 | 21 | 0 | 0 | 1 |  |  |  | 0 | 0 | 0 | 17_ | 03_1_ | 03_ | 0 | 0 | 0 | 3343.05 | 0 | 0 | 0 |  | 17 | [5 empty] | 21 | Uložení sypaniny na skl.-sypanina na výšku přes 2m
109 | 171206111R00 | Uložení zemin do násypů předeps. tvarů s urovnáním | m3 | 46.55 | 0 | 0 | 0 | 0 | 7168.7 | 0 |  | 0 | 0 | 0 | 0 | 0 | 0 | 0 | 03 | 0 | 0 | 0 | 21 | 0 | 0 | 1 |  |  |  | 0 | 0 | 0 | 17_ | 03_1_ | 03_ | 0 | 0 | 0 | 7168.7 | 0 | 0 | 0 |  | 17 | [5 empty] | 21 | Uložení zemin do násypů předeps. tvarů s urovnáním
| 18 | Povrchové úpravy terénu |  |  |  | 0 | 0 | 0 | 10632.9 | [9 empty] | 03 | [7 empty] | 0 | 0 | 0
110 | 180401211R00 | Založení trávníku lučního výsevem v rovině | m2 | 52.9 | 0 | 0 | 0 | 0 | 8252.4 | 0 |  | 0 | 0 | 0 | 0 | 0 | 0 | 0 | 03 | 0 | 0 | 0 | 21 | 0 | 0 | 1 |  |  |  | 0 | 0 | 0 | 18_ | 03_1_ | 03_ | 0 | 0 | 0 | 8252.4 | 0 | 0 | 0 |  | 18 | [5 empty] | 21 | Založení trávníku lučního výsevem v rovině
111 | 182101101R00 | Svahování v zářezech v hor. 1 - 4 | m2 | 5.3 | 0 | 0 | 0 | 0 | 832.1 | 0 |  | 0 | 0 | 0 | 0 | 0 | 0 | 0 | 03 | 0 | 0 | 0 | 21 | 0 | 0 | 1 |  |  |  | 0 | 0 | 0 | 18_ | 03_1_ | 03_ | 0 | 0 | 0 | 832.1 | 0 | 0 | 0 |  | 18 | [5 empty] | 21 | Svahování v zářezech v hor. 1 - 4
112 | 182201101R00 | Svahování násypů | m2 | 9.8 | 0 | 0 | 0 | 0 | 1548.4 | 0 |  | 0 | 0 | 0 | 0 | 0 | 0 | 0 | 03 | 0 | 0 | 0 | 21 | 0 | 0 | 1 |  |  |  | 0 | 0 | 0 | 18_ | 03_1_ | 03_ | 0 | 0 | 0 | 1548.4 | 0 | 0 | 0 |  | 18 | [5 empty] | 21 | Svahování násypů
| 45 | Podkladní a vedlejší konstrukce (kromě vozovek a železničního svršku) |  |  |  | 0 | 0 | 0 | 3648 | [9 empty] | 03 | [7 empty] | 0 | 0 | 0
113 | 451535111R00 | Podkladní vrstva tl. 20 cm ze štěrku 16/32 | m3 | 6.7 | 0 | 0 | 0 | 0 | 1072 | 0 |  | 0 | 0 | 0 | 0 | 0 | 0 | 0 | 03 | 0 | 0 | 0 | 21 | 0 | 0 | 1 |  |  |  | 0 | 0 | 0 | 45_ | 03_4_ | 03_ | 0 | 0 | 0 | 1072 | 0 | 0 | 0 |  | 45 | [5 empty] | 21 | Podkladní vrstva tl. 20 cm ze štěrku 16/32
114 | 900 000 002VD | Voštinové bloky AS-Nidaplast 2,4*1,2*0,52, vč montáže | ks | 16 | 0 | 0 | 0 | 0 | 2576 | 0 |  | 0 | 0 | 0 | 0 | 0 | 0 | 0 | 03 | 0 | 0 | 0 | 21 | 0 | 0 | 1 |  |  |  | 0 | 0 | 0 | 45_ | 03_4_ | 03_ | 0 | 0 | 0 | 2576 | 0 | 0 | 0 |  | 45 | [5 empty] | 21 | Voštinové bloky AS-Nidaplast 2,4*1,2*0,52, vč montáže
| 56 | Podkladní vrstvy komunikací, letišť a ploch |  |  |  | 0 | 0 | 0 | 5493.1 | [9 empty] | 03 | [7 empty] | 0 | 0 | 0
115 | 568111111R00 | Zřízení vrstvy z geotextilie skl.do 1:5, š.do 3 m | m2 | 33.7 | 0 | 0 | 0 | 0 | 5493.1 | 0 |  | 0 | 0 | 0 | 0 | 0 | 0 | 0 | 03 | 0 | 0 | 0 | 21 | 0 | 0 | 1 |  |  |  | 0 | 0 | 0 | 56_ | 03_5_ | 03_ | 0 | 0 | 0 | 5493.1 | 0 | 0 | 0 |  | 56 | [5 empty] | 21 | Zřízení vrstvy z geotextilie skl.do 1:5, š.do 3 m
| 87 | Potrubí z trub plastických, skleněných a čedičových |  |  |  | 0 | 0 | 0 | 3465 | [9 empty] | 03 | [7 empty] | 0 | 0 | 0
116 | 871318111R00 | Kladení drenážního potrubí z plastických hmot | m | 21 | 0 | 0 | 0 | 0 | 3465 | 0 |  | 0 | 0 | 0 | 0 | 0 | 0 | 0 | 03 | 0 | 0 | 0 | 21 | 0 | 0 | 1 |  |  |  | 0 | 0 | 0 | 87_ | 03_8_ | 03_ | 0 | 0 | 0 | 3465 | 0 | 0 | 0 |  | 87 | [5 empty] | 21 | Kladení drenážního potrubí z plastických hmot
| S | Přesuny sutí |  |  |  | 0 | 0 | 0 | 6203.215 | [9 empty] | 03 | [7 empty] | 0 | 0 | 0
117 | 979999973R00 | Poplatek za uložení, zemina a kamení, (skup.170504) | t | 37.145 | 0 | 0 | 0 | 0 | 6203.215 | 0 |  | 0 | 0 | 0 | 0 | 0 | 0 | 0 | 03 | 0 | 0 | 0 | 21 | 0 | 0 | 5 |  |  |  | 0 | 0 | 0 | S_ | 03_9_ | 03_ | 0 | 0 | 0 | 6203.215 | 0 | 0 | 0 | [7 empty] | 21 | Poplatek za uložení, zemina a kamení, (skup.170504)
| M | Ostatní materiál |  |  |  | 0 | 0 | 0 | 9559.565 | [9 empty] | 03 | [7 empty] | 0 | 0 | 0
118 | 69310231 | Geokompozit drenážní Interdrain GX 412 | m2 | 35.385 | 0 | 0 | 0 | 0 | 5980.065 | 0 |  | 0 | 0 | 0 | 0 | 0 | 0 | 0 | 03 | 0 | 0 | 0 | 21 | 0 | 0 | 0 |  |  |  | 0 | 0 | 0 | Z99999_ | 03_Z_ | 03_ | 0 | 0 | 0 | 5980.065 | 0 | 0 | 0 | [7 empty] | 21 | Geokompozit drenážní Interdrain GX 412
119 | 3457115974 | Trubka drenážní KOPODREN 125 | m | 11.5 | 0 | 0 | 0 | 0 | 1955 | 0 |  | 0 | 0 | 0 | 0 | 0 | 0 | 0 | 03 | 0 | 0 | 0 | 21 | 0 | 0 | 0 |  |  |  | 0 | 0 | 0 | Z99999_ | 03_Z_ | 03_ | 0 | 0 | 0 | 1955 | 0 | 0 | 0 | [7 empty] | 21 | Trubka drenážní KOPODREN 125
120 | 3457115973 | Trubka drenážní KOPODREN 100 | m | 9.5 | 0 | 0 | 0 | 0 | 1624.5 | 0 |  | 0 | 0 | 0 | 0 | 0 | 0 | 0 | 03 | 0 | 0 | 0 | 21 | 0 | 0 | 0 |  |  |  | 0 | 0 | 0 | Z99999_ | 03_Z_ | 03_ | 0 | 0 | 0 | 1624.5 | 0 | 0 | 0 | [7 empty] | 21 | Trubka drenážní KOPODREN 100
[6 empty] | Celkem: |  | 0
Poznámka:

## Skupiny a položky SO 302, 303
Slepý stavební rozpočet - Skupiny a položky | [26 empty] | 0 | 0 | 0
Název stavby: |  | Vilémov "Palouk" I. etapa 15 RD | Doba výstavby: |  |  | Objednatel: | Obec Vilémov
Druh stavby: |  | SO 302, 303 Dešťová a Splašková kanalizace | Začátek výstavby: |  |  | Projektant: | Ing. Maša Miroslav
Lokalita: |  | Vilémov | Konec výstavby: |  |  | Zhotovitel: | dle výběrového řízení
JKSO: |  | 8272111 | Zpracováno dne: |  | 05.05.2025 | Zpracoval: | Ing. Maša Miroslav
Č | Kód | Zkrácený popis | MJ | Množství | Cena/MJ | Náklady (Kč) |  |  | Hmotnost (t) | [33 empty] | ISWORK | GROUPCODE |  | VATTAX
|  | Rozměry |  |  | (Kč) | Dodávka | Montáž | Celkem | Celkem | Přesuny | Typ skupiny | HSV mat | HSV prac | PSV mat | PSV prac | Mont mat | Mont prac | Ostatní mat. | [21 empty] | MAT | WORK | CELK
|  | Kanalizace |  |  |  | 0 | 0 | 0 | 1057252.3135
| 1 | Zemní práce |  |  |  | 0 | 0 | 0 | 348875.665 | [9 empty] | 01 | [7 empty] | 0 | 0 | 0
1 | 113107330R00 | Odstranění podkladu pl. 50 m2,kam.těžené tl.30 cm | m2 | 4 | 0 | 0 | 0 | 0 | 56 | 0 |  | 0 | 0 | 0 | 0 | 0 | 0 | 0 | 01 | 0 | 0 | 0 | 21 | 0 | 0 | 1 |  |  |  | 0 | 0 | 0 | 11_ | 01_1_ | 01_ | 0 | 0 | 0 | 56 | 0 | 0 | 0 |  | 1 |  | 21 | Odstranění podkladu pl. 50 m2,kam.těžené tl.30 cm
2 | 113108405R00 | Odstranění asfaltové vrstvy pl.nad 50 m2, tl. 5 cm | m2 | 4 | 0 | 0 | 0 | 0 | 60 | 0 |  | 0 | 0 | 0 | 0 | 0 | 0 | 0 | 01 | 0 | 0 | 0 | 21 | 0 | 0 | 1 |  |  |  | 0 | 0 | 0 | 11_ | 01_1_ | 01_ | 0 | 0 | 0 | 60 | 0 | 0 | 0 |  | 1 |  | 21 | Odstranění asfaltové vrstvy pl.nad 50 m2, tl. 5 cm
3 | 121100002RAA | Sejmutí ornice a uložení na deponii, zpětný přesun, rozprostření | m3 | 24.66 | 0 | 0 | 0 | 0 | 394.56 | 0 |  | 0 | 0 | 0 | 0 | 0 | 0 | 0 | 01 | 0 | 0 | 0 | 21 | 0 | 0 | 1 |  |  |  | 0 | 0 | 0 | 12_ | 01_1_ | 01_ | 0 | 0 | 0 | 394.56 | 0 | 0 | 0 |  | 1 |  | 21 | Sejmutí ornice a uložení na deponii, zpětný přesun, rozprostření
4 | 132201213R00 | Hloubení rýh š.do 200 cm hor.3 do 10000 m3,STROJNĚ | m3 | 443.04 | 0 | 0 | 0 | 0 | 7531.68 | 0 |  | 0 | 0 | 0 | 0 | 0 | 0 | 0 | 01 | 0 | 0 | 0 | 21 | 0 | 0 | 1 |  |  |  | 0 | 0 | 0 | 13_ | 01_1_ | 01_ | 0 | 0 | 0 | 7531.68 | 0 | 0 | 0 |  | 1 |  | 21 | Hloubení rýh š.do 200 cm hor.3 do 10000 m3,STROJNĚ
5 | 132201219R00 | Přípl.za lepivost,hloubení rýh 200cm,hor.3,STROJNĚ | m3 | 443.04 | 0 | 0 | 0 | 0 | 7974.72 | 0 |  | 0 | 0 | 0 | 0 | 0 | 0 | 0 | 01 | 0 | 0 | 0 | 21 | 0 | 0 | 1 |  |  |  | 0 | 0 | 0 | 13_ | 01_1_ | 01_ | 0 | 0 | 0 | 7974.72 | 0 | 0 | 0 |  | 1 |  | 21 | Přípl.za lepivost,hloubení rýh 200cm,hor.3,STROJNĚ
6 | 132301213R00 | Hloubení rýh š.do 200 cm hor.4 do 10000 m3,STROJNĚ | m3 | 812.23 | 0 | 0 | 0 | 0 | 15432.37 | 0 |  | 0 | 0 | 0 | 0 | 0 | 0 | 0 | 01 | 0 | 0 | 0 | 21 | 0 | 0 | 1 |  |  |  | 0 | 0 | 0 | 13_ | 01_1_ | 01_ | 0 | 0 | 0 | 15432.37 | 0 | 0 | 0 |  | 1 |  | 21 | Hloubení rýh š.do 200 cm hor.4 do 10000 m3,STROJNĚ
7 | 132301219R00 | Přípl.za lepivost,hloubení rýh 200cm,hor.4,STROJNĚ | m3 | 812.23 | 0 | 0 | 0 | 0 | 16244.6 | 0 |  | 0 | 0 | 0 | 0 | 0 | 0 | 0 | 01 | 0 | 0 | 0 | 21 | 0 | 0 | 1 |  |  |  | 0 | 0 | 0 | 13_ | 01_1_ | 01_ | 0 | 0 | 0 | 16244.6 | 0 | 0 | 0 |  | 1 |  | 21 | Přípl.za lepivost,hloubení rýh 200cm,hor.4,STROJNĚ
8 | 132401211R00 | Hloubení rýh šířky do 200 cm v hor.5, STROJNĚ | m3 | 147.68 | 0 | 0 | 0 | 0 | 3101.28 | 0 |  | 0 | 0 | 0 | 0 | 0 | 0 | 0 | 01 | 0 | 0 | 0 | 21 | 0 | 0 | 1 |  |  |  | 0 | 0 | 0 | 13_ | 01_1_ | 01_ | 0 | 0 | 0 | 3101.28 | 0 | 0 | 0 |  | 1 |  | 21 | Hloubení rýh šířky do 200 cm v hor.5, STROJNĚ
9 | 132501211R00 | Hloubení rýh šířky do 200 cm v hor.6, STROJNĚ | m3 | 73.84 | 0 | 0 | 0 | 0 | 1624.48 | 0 |  | 0 | 0 | 0 | 0 | 0 | 0 | 0 | 01 | 0 | 0 | 0 | 21 | 0 | 0 | 1 |  |  |  | 0 | 0 | 0 | 13_ | 01_1_ | 01_ | 0 | 0 | 0 | 1624.48 | 0 | 0 | 0 |  | 1 |  | 21 | Hloubení rýh šířky do 200 cm v hor.6, STROJNĚ
10 | 151101101R00 | Pažení a rozepření stěn rýh - příložné - hl.do 2 m | m2 | 1882.2 | 0 | 0 | 0 | 0 | 43290.6 | 0 |  | 0 | 0 | 0 | 0 | 0 | 0 | 0 | 01 | 0 | 0 | 0 | 21 | 0 | 0 | 1 |  |  |  | 0 | 0 | 0 | 15_ | 01_1_ | 01_ | 0 | 0 | 0 | 43290.6 | 0 | 0 | 0 |  | 1 |  | 21 | Pažení a rozepření stěn rýh - příložné - hl.do 2 m
11 | 151101111R00 | Odstranění pažení stěn rýh - příložné - hl. do 2 m | m2 | 1882.2 | 0 | 0 | 0 | 0 | 45172.8 | 0 |  | 0 | 0 | 0 | 0 | 0 | 0 | 0 | 01 | 0 | 0 | 0 | 21 | 0 | 0 | 1 |  |  |  | 0 | 0 | 0 | 15_ | 01_1_ | 01_ | 0 | 0 | 0 | 45172.8 | 0 | 0 | 0 |  | 1 |  | 21 | Odstranění pažení stěn rýh - příložné - hl. do 2 m
12 | 161101101R00 | Svislé přemístění výkopku z hor.1-4 do 2,5 m | m3 | 738.395 | 0 | 0 | 0 | 0 | 18459.875 | 0 |  | 0 | 0 | 0 | 0 | 0 | 0 | 0 | 01 | 0 | 0 | 0 | 21 | 0 | 0 | 1 |  |  |  | 0 | 0 | 0 | 16_ | 01_1_ | 01_ | 0 | 0 | 0 | 18459.875 | 0 | 0 | 0 |  | 1 |  | 21 | Svislé přemístění výkopku z hor.1-4 do 2,5 m
13 | 162301101R00 | Vodorovné přemístění výkopku z hor.1-4 do 500 m - násyp retence | m3 | 160.9 | 0 | 0 | 0 | 0 | 4183.4 | 0 |  | 0 | 0 | 0 | 0 | 0 | 0 | 0 | 01 | 0 | 0 | 0 | 21 | 0 | 0 | 1 |  |  |  | 0 | 0 | 0 | 16_ | 01_1_ | 01_ | 0 | 0 | 0 | 4183.4 | 0 | 0 | 0 |  | 1 |  | 21 | Vodorovné přemístění výkopku z hor.1-4 do 500 m - násyp retence
14 | 162601102RT3 | Vodorovné přemístění písku ze vzdálenosti dle dodavatele | m3 | 500.1 | 0 | 0 | 0 | 0 | 13502.7 | 0 |  | 0 | 0 | 0 | 0 | 0 | 0 | 0 | 01 | 0 | 0 | 0 | 21 | 0 | 0 | 1 |  |  |  | 0 | 0 | 0 | 16_ | 01_1_ | 01_ | 0 | 0 | 0 | 13502.7 | 0 | 0 | 0 |  | 1 |  | 21 | Vodorovné přemístění písku ze vzdálenosti dle dodavatele
15 | 162701105R00 | Vodorovné přemístění výkopku z hor.1-4 do 10000 m | m3 | 455.8 | 0 | 0 | 0 | 0 | 12762.4 | 0 |  | 0 | 0 | 0 | 0 | 0 | 0 | 0 | 01 | 0 | 0 | 0 | 21 | 0 | 0 | 1 |  |  |  | 0 | 0 | 0 | 16_ | 01_1_ | 01_ | 0 | 0 | 0 | 12762.4 | 0 | 0 | 0 |  | 1 |  | 21 | Vodorovné přemístění výkopku z hor.1-4 do 10000 m
16 | 162701109R00 | Příplatek k vod. přemístění hor.1-4 za další 1 km (8km) | m3 | 3646.4 | 0 | 0 | 0 | 0 | 105745.6 | 0 |  | 0 | 0 | 0 | 0 | 0 | 0 | 0 | 01 | 0 | 0 | 0 | 21 | 0 | 0 | 1 |  |  |  | 0 | 0 | 0 | 16_ | 01_1_ | 01_ | 0 | 0 | 0 | 105745.6 | 0 | 0 | 0 |  | 1 |  | 21 | Příplatek k vod. přemístění hor.1-4 za další 1 km (8km)
17 | 171201201R00 | Uložení zeminy na skládku na výšku přes 2m | m3 | 455.8 | 0 | 0 | 0 | 0 | 13674 | 0 |  | 0 | 0 | 0 | 0 | 0 | 0 | 0 | 01 | 0 | 0 | 0 | 21 | 0 | 0 | 1 |  |  |  | 0 | 0 | 0 | 17_ | 01_1_ | 01_ | 0 | 0 | 0 | 13674 | 0 | 0 | 0 |  | 1 |  | 21 | Uložení zeminy na skládku na výšku přes 2m
18 | 174101101R00 | Zásyp jam, rýh, šachet se zhutněním | m3 | 860.2 | 0 | 0 | 0 | 0 | 26666.2 | 0 |  | 0 | 0 | 0 | 0 | 0 | 0 | 0 | 01 | 0 | 0 | 0 | 21 | 0 | 0 | 1 |  |  |  | 0 | 0 | 0 | 17_ | 01_1_ | 01_ | 0 | 0 | 0 | 26666.2 | 0 | 0 | 0 |  | 1 |  | 21 | Zásyp jam, rýh, šachet se zhutněním
19 | 175101101RT2 | Obsyp potrubí bez prohození sypaniny vč. štěrkopísku 0-22mm | m3 | 406.2 | 0 | 0 | 0 | 0 | 12998.4 | 0 |  | 0 | 0 | 0 | 0 | 0 | 0 | 0 | 01 | 0 | 0 | 0 | 21 | 0 | 0 | 1 |  |  |  | 0 | 0 | 0 | 17_ | 01_1_ | 01_ | 0 | 0 | 0 | 12998.4 | 0 | 0 | 0 |  | 1 |  | 21 | Obsyp potrubí bez prohození sypaniny vč. štěrkopísku 0-22mm
| 4 | Vodorovné konstrukce |  |  |  | 0 | 0 | 0 | 3964.6 | [9 empty] | 01 | [7 empty] | 0 | 0 | 0
20 | 451573111R00 | Lože pod potrubí ze štěrkopísku do 63 mm | m3 | 93.9 | 0 | 0 | 0 | 0 | 3192.6 | 0 |  | 0 | 0 | 0 | 0 | 0 | 0 | 0 | 01 | 0 | 0 | 0 | 21 | 0 | 0 | 1 |  |  |  | 0 | 0 | 0 | 45_ | 01_4_ | 01_ | 0 | 0 | 0 | 3192.6 | 0 | 0 | 0 |  | 4 |  | 21 | Lože pod potrubí ze štěrkopísku do 63 mm
21 | 452112111R00 | Osazení beton, prstenců pod poklopy, výšky do 100 mm | kus | 20 | 0 | 0 | 0 | 0 | 700 | 0 |  | 0 | 0 | 0 | 0 | 0 | 0 | 0 | 01 | 0 | 0 | 0 | 21 | 0 | 0 | 1 |  |  |  | 0 | 0 | 0 | 45_ | 01_4_ | 01_ | 0 | 0 | 0 | 700 | 0 | 0 | 0 |  | 4 |  | 21 | Osazení beton, prstenců pod poklopy, výšky do 100 mm
22 | 452112121R00 | Osazení beton. prstenců pod poklopy, výšky do 200 mm | kus | 2 | 0 | 0 | 0 | 0 | 72 | 0 |  | 0 | 0 | 0 | 0 | 0 | 0 | 0 | 01 | 0 | 0 | 0 | 21 | 0 | 0 | 1 |  |  |  | 0 | 0 | 0 | 45_ | 01_4_ | 01_ | 0 | 0 | 0 | 72 | 0 | 0 | 0 |  | 4 |  | 21 | Osazení beton. prstenců pod poklopy, výšky do 200 mm
| 5 | Komunikace |  |  |  | 0 | 0 | 0 | 800 | [9 empty] | 01 | [7 empty] | 0 | 0 | 0
23 | 564861111RT4 | Podklad ze štěrkodrti po zhutnění tloušťky 20 cm | m2 | 4 | 0 | 0 | 0 | 0 | 152 | 0 |  | 0 | 0 | 0 | 0 | 0 | 0 | 0 | 01 | 0 | 0 | 0 | 21 | 0 | 0 | 1 |  |  |  | 0 | 0 | 0 | 56_ | 01_5_ | 01_ | 0 | 0 | 0 | 152 | 0 | 0 | 0 |  | 5 |  | 21 | Podklad ze štěrkodrti po zhutnění tloušťky 20 cm
24 | 565151211RT2 | Podklad z obal kam.ACP 16+,ACP 22+,nad 3 m,tl.7 cm | m2 | 4 | 0 | 0 | 0 | 0 | 156 | 0 |  | 0 | 0 | 0 | 0 | 0 | 0 | 0 | 01 | 0 | 0 | 0 | 21 | 0 | 0 | 1 |  |  |  | 0 | 0 | 0 | 56_ | 01_5_ | 01_ | 0 | 0 | 0 | 156 | 0 | 0 | 0 |  | 5 |  | 21 | Podklad z obal kam.ACP 16+,ACP 22+,nad 3 m,tl.7 cm
25 | 567122111R00 | Podklad z kameniva zpev.cementem SC C8/10 tl.12 cm | m2 | 4 | 0 | 0 | 0 | 0 | 160 | 0 |  | 0 | 0 | 0 | 0 | 0 | 0 | 0 | 01 | 0 | 0 | 0 | 21 | 0 | 0 | 1 |  |  |  | 0 | 0 | 0 | 56_ | 01_5_ | 01_ | 0 | 0 | 0 | 160 | 0 | 0 | 0 |  | 5 |  | 21 | Podklad z kameniva zpev.cementem SC C8/10 tl.12 cm
26 | 573231125R00 | Postřik spojovací z KAE, množství zbytkového asfaltu 0,5 kg/m2 | m2 | 4 | 0 | 0 | 0 | 0 | 164 | 0 |  | 0 | 0 | 0 | 0 | 0 | 0 | 0 | 01 | 0 | 0 | 0 | 21 | 0 | 0 | 1 |  |  |  | 0 | 0 | 0 | 57_ | 01_5_ | 01_ | 0 | 0 | 0 | 164 | 0 | 0 | 0 |  | 5 |  | 21 | Postřik spojovací z KAE, množství zbytkového asfaltu 0,5 kg/m2
27 | 577132111R00 | Beton asfalt. ACO 11+ obrusný, š.nad 3 m, tl. 4 cm | m2 | 4 | 0 | 0 | 0 | 0 | 168 | 0 |  | 0 | 0 | 0 | 0 | 0 | 0 | 0 | 01 | 0 | 0 | 0 | 21 | 0 | 0 | 1 |  |  |  | 0 | 0 | 0 | 57_ | 01_5_ | 01_ | 0 | 0 | 0 | 168 | 0 | 0 | 0 |  | 5 |  | 21 | Beton asfalt. ACO 11+ obrusný, š.nad 3 m, tl. 4 cm
| 8 | Trubní vedení |  |  |  | 0 | 0 | 0 | 85918 | [9 empty] | 01 | [7 empty] | 0 | 0 | 0
28 | 871313121RU3 | Montáž trub kanaliz. z plastu, hrdlových, DN 150, vč. mat. KG SN 4 DN 150 | m | 179 | 0 | 0 | 0 | 0 | 7876 | 0 |  | 0 | 0 | 0 | 0 | 0 | 0 | 0 | 01 | 0 | 0 | 0 | 21 | 0 | 0 | 1 |  |  |  | 0 | 0 | 0 | 87_ | 01_8_ | 01_ | 0 | 0 | 0 | 7876 | 0 | 0 | 0 |  | 8 |  | 21 | Montáž trub kanaliz. z plastu, hrdlových, DN 150, vč. mat. KG SN 4 DN 150
29 | 877313123R00 | Montáž tvarovek jednoos. plast. gum.kroužek DN 150 | kus | 58 | 0 | 0 | 0 | 0 | 2610 | 0 |  | 0 | 0 | 0 | 0 | 0 | 0 | 0 | 01 | 0 | 0 | 0 | 21 | 0 | 0 | 1 |  |  |  | 0 | 0 | 0 | 87_ | 01_8_ | 01_ | 0 | 0 | 0 | 2610 | 0 | 0 | 0 |  | 8 |  | 21 | Montáž tvarovek jednoos. plast. gum.kroužek DN 150
30 | 877353123R00 | Montáž tvarovek jednoos. plast. gum.kroužek DN 200 | kus | 11 | 0 | 0 | 0 | 0 | 506 | 0 |  | 0 | 0 | 0 | 0 | 0 | 0 | 0 | 01 | 0 | 0 | 0 | 21 | 0 | 0 | 1 |  |  |  | 0 | 0 | 0 | 87_ | 01_8_ | 01_ | 0 | 0 | 0 | 506 | 0 | 0 | 0 |  | 8 |  | 21 | Montáž tvarovek jednoos. plast. gum.kroužek DN 200
31 | 877373121R00 | Montáž tvarovek odboč. plast. gum. kroužek DN 300 | kus | 39 | 0 | 0 | 0 | 0 | 1833 | 0 |  | 0 | 0 | 0 | 0 | 0 | 0 | 0 | 01 | 0 | 0 | 0 | 21 | 0 | 0 | 1 |  |  |  | 0 | 0 | 0 | 87_ | 01_8_ | 01_ | 0 | 0 | 0 | 1833 | 0 | 0 | 0 |  | 8 |  | 21 | Montáž tvarovek odboč. plast. gum. kroužek DN 300
32 | 91900017VD | Trouba kanalizační PP ULTRA RIB2 DN 200, dl.6000mm | ks | 10 | 0 | 0 | 0 | 0 | 480 | 0 |  | 0 | 0 | 0 | 0 | 0 | 0 | 0 | 01 | 0 | 0 | 0 | 21 | 0 | 0 | 1 |  |  |  | 0 | 0 | 0 | 87_ | 01_8_ | 01_ | 0 | 0 | 0 | 480 | 0 | 0 | 0 |  | 8 |  | 21 | Trouba kanalizační PP ULTRA RIB2 DN 200, dl.6000mm
33 | 91900019VD | Trouba kanalizační PP ULTRA RIB2 DN 300, dl.6000mm | ks | 96 | 0 | 0 | 0 | 0 | 4704 | 0 |  | 0 | 0 | 0 | 0 | 0 | 0 | 0 | 01 | 0 | 0 | 0 | 21 | 0 | 0 | 1 |  |  |  | 0 | 0 | 0 | 87_ | 01_8_ | 01_ | 0 | 0 | 0 | 4704 | 0 | 0 | 0 |  | 8 |  | 21 | Trouba kanalizační PP ULTRA RIB2 DN 300, dl.6000mm
34 | 871353121R00 | Montáž trub kanaliz. z plastu, hrdlových, DN 200 | m | 58 | 0 | 0 | 0 | 0 | 2900 | 0 |  | 0 | 0 | 0 | 0 | 0 | 0 | 0 | 01 | 0 | 0 | 0 | 21 | 0 | 0 | 1 |  |  |  | 0 | 0 | 0 | 87_ | 01_8_ | 01_ | 0 | 0 | 0 | 2900 | 0 | 0 | 0 |  | 8 |  | 21 | Montáž trub kanaliz. z plastu, hrdlových, DN 200
35 | 871373121R00 | Montáž trub kanaliz. z plastu, hrdlových, DN 300 | m | 571 | 0 | 0 | 0 | 0 | 29121 | 0 |  | 0 | 0 | 0 | 0 | 0 | 0 | 0 | 01 | 0 | 0 | 0 | 21 | 0 | 0 | 1 |  |  |  | 0 | 0 | 0 | 87_ | 01_8_ | 01_ | 0 | 0 | 0 | 29121 | 0 | 0 | 0 |  | 8 |  | 21 | Montáž trub kanaliz. z plastu, hrdlových, DN 300
36 | 892581111R00 | Zkouška těsnosti kanalizace DN do 300, vodou | m | 571 | 0 | 0 | 0 | 0 | 29692 | 0 |  | 0 | 0 | 0 | 0 | 0 | 0 | 0 | 01 | 0 | 0 | 0 | 21 | 0 | 0 | 1 |  |  |  | 0 | 0 | 0 | 89_ | 01_8_ | 01_ | 0 | 0 | 0 | 29692 | 0 | 0 | 0 |  | 8 |  | 21 | Zkouška těsnosti kanalizace DN do 300, vodou
37 | 892583111R00 | Zabezpečení konců kanal. potrubí DN do 300, vodou | úsek | 10 | 0 | 0 | 0 | 0 | 530 | 0 |  | 0 | 0 | 0 | 0 | 0 | 0 | 0 | 01 | 0 | 0 | 0 | 21 | 0 | 0 | 1 |  |  |  | 0 | 0 | 0 | 89_ | 01_8_ | 01_ | 0 | 0 | 0 | 530 | 0 | 0 | 0 |  | 8 |  | 21 | Zabezpečení konců kanal. potrubí DN do 300, vodou
38 | 894421111RT1 | Osazení betonových dílců šachet do 0,5 t, skruže rovné | kus | 31 | 0 | 0 | 0 | 0 | 1674 | 0 |  | 0 | 0 | 0 | 0 | 0 | 0 | 0 | 01 | 0 | 0 | 0 | 21 | 0 | 0 | 1 |  |  |  | 0 | 0 | 0 | 89_ | 01_8_ | 01_ | 0 | 0 | 0 | 1674 | 0 | 0 | 0 |  | 8 |  | 21 | Osazení betonových dílců šachet do 0,5 t, skruže rovné
39 | 894422111RT1 | Osazení betonových dílců šachet, skruže přechodové | kus | 23 | 0 | 0 | 0 | 0 | 1265 | 0 |  | 0 | 0 | 0 | 0 | 0 | 0 | 0 | 01 | 0 | 0 | 0 | 21 | 0 | 0 | 1 |  |  |  | 0 | 0 | 0 | 89_ | 01_8_ | 01_ | 0 | 0 | 0 | 1265 | 0 | 0 | 0 |  | 8 |  | 21 | Osazení betonových dílců šachet, skruže přechodové
40 | 894423114R00 | Osaz. bet. dílců šachet, dna, na kroužek, do 5,0 t | kus | 23 | 0 | 0 | 0 | 0 | 1288 | 0 |  | 0 | 0 | 0 | 0 | 0 | 0 | 0 | 01 | 0 | 0 | 0 | 21 | 0 | 0 | 1 |  |  |  | 0 | 0 | 0 | 89_ | 01_8_ | 01_ | 0 | 0 | 0 | 1288 | 0 | 0 | 0 |  | 8 |  | 21 | Osaz. bet. dílců šachet, dna, na kroužek, do 5,0 t
41 | 895941311RT2 | Zřízení vpusti uliční z dílců typ UVB - 50, vč. bet. dílů | kus | 12 | 0 | 0 | 0 | 0 | 684 | 0 |  | 0 | 0 | 0 | 0 | 0 | 0 | 0 | 01 | 0 | 0 | 0 | 21 | 0 | 0 | 1 |  |  |  | 0 | 0 | 0 | 89_ | 01_8_ | 01_ | 0 | 0 | 0 | 684 | 0 | 0 | 0 |  | 8 |  | 21 | Zřízení vpusti uliční z dílců typ UVB - 50, vč. bet. dílů
42 | 899203111RT3 | Osazení mříží litinových s rámem do 150kg, vč. mříže D 400 a koše | kus | 12 | 0 | 0 | 0 | 0 | 696 | 0 |  | 0 | 0 | 0 | 0 | 0 | 0 | 0 | 01 | 0 | 0 | 0 | 21 | 0 | 0 | 1 |  |  |  | 0 | 0 | 0 | 89_ | 01_8_ | 01_ | 0 | 0 | 0 | 696 | 0 | 0 | 0 |  | 8 |  | 21 | Osazení mříží litinových s rámem do 150kg, vč. mříže D 400 a koše
43 | 91900021VD | Vybourání souč. dna šachty a provedení nového, vč nového napojení DN 300 | kpl. | 1 | 0 | 0 | 0 | 0 | 59 | 0 |  | 0 | 0 | 0 | 0 | 0 | 0 | 0 | 01 | 0 | 0 | 0 | 21 | 0 | 0 | 1 |  |  |  | 0 | 0 | 0 | 89_ | 01_8_ | 01_ | 0 | 0 | 0 | 59 | 0 | 0 | 0 |  | 8 |  | 21 | Vybourání souč. dna šachty a provedení nového, vč nového napojení DN 300
| 9 | Dokončovací práce, demolice |  |  |  | 0 | 0 | 0 | 71393.1378 | [9 empty] | 01 | [7 empty] | 0 | 0 | 0
44 | 91900022VD | Provedení sondy pro zjštění hl. souč. kanalizace | kpl. | 1 | 0 | 0 | 0 | 0 | 61 | 0 |  | 0 | 0 | 0 | 0 | 0 | 0 | 0 | 01 | 0 | 0 | 0 | 21 | 0 | 0 | 1 |  |  |  | 0 | 0 | 0 | 919_ | 01_9_ | 01_ | 0 | 0 | 0 | 61 | 0 | 0 | 0 |  | 9 |  | 21 | Provedení sondy pro zjštění hl. souč. kanalizace
45 | 91900023VD | Zabezpečení sloupu vrchního vedení NN u výkopu | kpl. | 1 | 0 | 0 | 0 | 0 | 62 | 0 |  | 0 | 0 | 0 | 0 | 0 | 0 | 0 | 01 | 0 | 0 | 0 | 21 | 0 | 0 | 1 |  |  |  | 0 | 0 | 0 | 919_ | 01_9_ | 01_ | 0 | 0 | 0 | 62 | 0 | 0 | 0 |  | 9 |  | 21 | Zabezpečení sloupu vrchního vedení NN u výkopu
46 | 998276101R00 | Přesun hmot, trubní vedení plastová, otevř. výkop | t | 231.6945 | 0 | 0 | 0 | 0 | 14596.7548 | 0 |  | 0 | 0 | 0 | 0 | 0 | 0 | 0 | 01 | 0 | 0 | 0 | 21 | 0 | 0 | 5 |  |  |  | 0 | 0 | 0 | H27_ | 01_9_ | 01_ | 0 | 0 | 0 | 14596.7548 | 0 | 0 | 0 |  | 9 |  | 21 | Přesun hmot, trubní vedení plastová, otevř. výkop
47 | 979083117R00 | Vodorovné přemístění suti na skládku do 6000 m | t | 3.08 | 0 | 0 | 0 | 0 | 197.12 | 0 |  | 0 | 0 | 0 | 0 | 0 | 0 | 0 | 01 | 0 | 0 | 0 | 21 | 0 | 0 | 5 |  |  |  | 0 | 0 | 0 | S_ | 01_9_ | 01_ | 0 | 0 | 0 | 197.12 | 0 | 0 | 0 |  | 9 |  | 21 | Vodorovné přemístění suti na skládku do 6000 m
48 | 979083191R00 | Příplatek za dalších započatých 1000 m nad 6000 m 12x | t | 36.96 | 0 | 0 | 0 | 0 | 2402.4 | 0 |  | 0 | 0 | 0 | 0 | 0 | 0 | 0 | 01 | 0 | 0 | 0 | 21 | 0 | 0 | 5 |  |  |  | 0 | 0 | 0 | S_ | 01_9_ | 01_ | 0 | 0 | 0 | 2402.4 | 0 | 0 | 0 |  | 9 |  | 21 | Příplatek za dalších započatých 1000 m nad 6000 m 12x
49 | 979087212R00 | Nakládání suti na dopravní prostředky - komunikace | t | 3.08 | 0 | 0 | 0 | 0 | 203.28 | 0 |  | 0 | 0 | 0 | 0 | 0 | 0 | 0 | 01 | 0 | 0 | 0 | 21 | 0 | 0 | 5 |  |  |  | 0 | 0 | 0 | S_ | 01_9_ | 01_ | 0 | 0 | 0 | 203.28 | 0 | 0 | 0 |  | 9 |  | 21 | Nakládání suti na dopravní prostředky - komunikace
50 | 979093111R00 | Uložení suti na skládku bez zhutnění | t | 3.08 | 0 | 0 | 0 | 0 | 206.36 | 0 |  | 0 | 0 | 0 | 0 | 0 | 0 | 0 | 01 | 0 | 0 | 0 | 21 | 0 | 0 | 5 |  |  |  | 0 | 0 | 0 | S_ | 01_9_ | 01_ | 0 | 0 | 0 | 206.36 | 0 | 0 | 0 |  | 9 |  | 21 | Uložení suti na skládku bez zhutnění
51 | 979999998R00 | Poplatek za ukládku štěrkodrť, asf. koberec | t | 3.08 | 0 | 0 | 0 | 0 | 209.44 | 0 |  | 0 | 0 | 0 | 0 | 0 | 0 | 0 | 01 | 0 | 0 | 0 | 21 | 0 | 0 | 5 |  |  |  | 0 | 0 | 0 | S_ | 01_9_ | 01_ | 0 | 0 | 0 | 209.44 | 0 | 0 | 0 |  | 9 |  | 21 | Poplatek za ukládku štěrkodrť, asf. koberec
52 | 979999973R00 | Poplatek za uložení, zemina a kamení, (skup.170504) | t | 774.707 | 0 | 0 | 0 | 0 | 53454.783 | 0 |  | 0 | 0 | 0 | 0 | 0 | 0 | 0 | 01 | 0 | 0 | 0 | 21 | 0 | 0 | 5 |  |  |  | 0 | 0 | 0 | S_ | 01_9_ | 01_ | 0 | 0 | 0 | 53454.783 | 0 | 0 | 0 |  | 9 |  | 21 | Poplatek za uložení, zemina a kamení, (skup.170504)
|  | Ostatní materiál |  |  |  | 0 | 0 | 0 | 19657.054 | [9 empty] | 01 | [7 empty] | 0 | 0 | 0
53 | 28611154.A | Trubka kanalizační KGEM SN 4 PVC DN 150 x 4,0 x 5000 mm | kus | 36.874 | 0 | 0 | 0 | 0 | 2618.054 | 0 |  | 0 | 0 | 0 | 0 | 0 | 0 | 0 | 01 | 0 | 0 | 0 | 21 | 0 | 0 | 0 |  |  |  | 0 | 0 | 0 | Z99999_ | 01_Z_ | 01_ | 0 | 0 | 0 | 2618.054 | 0 | 0 | 0 |  |  |  | 21 | Trubka kanalizační KGEM SN 4 PVC DN 150 x 4,0 x 5000 mm
54 | 28651832.A | Zátka hrdla kanalizační KGM DN 150 PVC | kus | 30 | 0 | 0 | 0 | 0 | 2160 | 0 |  | 0 | 0 | 0 | 0 | 0 | 0 | 0 | 01 | 0 | 0 | 0 | 21 | 0 | 0 | 0 |  |  |  | 0 | 0 | 0 | Z99999_ | 01_Z_ | 01_ | 0 | 0 | 0 | 2160 | 0 | 0 | 0 |  |  |  | 21 | Zátka hrdla kanalizační KGM DN 150 PVC
55 | 286567591 | Odbočka PP DN 200/200 mm, 45°, délka 630 mm | kus | 1 | 0 | 0 | 0 | 0 | 73 | 0 |  | 0 | 0 | 0 | 0 | 0 | 0 | 0 | 01 | 0 | 0 | 0 | 21 | 0 | 0 | 0 |  |  |  | 0 | 0 | 0 | Z99999_ | 01_Z_ | 01_ | 0 | 0 | 0 | 73 | 0 | 0 | 0 |  |  |  | 21 | Odbočka PP DN 200/200 mm, 45°, délka 630 mm
56 | 28656773 | Odbočka kanalizační SN 8 PE DN 300/200 mm, 45° | kus | 10 | 0 | 0 | 0 | 0 | 740 | 0 |  | 0 | 0 | 0 | 0 | 0 | 0 | 0 | 01 | 0 | 0 | 0 | 21 | 0 | 0 | 0 |  |  |  | 0 | 0 | 0 | Z99999_ | 01_Z_ | 01_ | 0 | 0 | 0 | 740 | 0 | 0 | 0 |  |  |  | 21 | Odbočka kanalizační SN 8 PE DN 300/200 mm, 45°
57 | 286572231 | Koleno kanalizační SN 4, PE-HD 45° DN 150 | kus | 28 | 0 | 0 | 0 | 0 | 2100 | 0 |  | 0 | 0 | 0 | 0 | 0 | 0 | 0 | 01 | 0 | 0 | 0 | 21 | 0 | 0 | 0 |  |  |  | 0 | 0 | 0 | Z99999_ | 01_Z_ | 01_ | 0 | 0 | 0 | 2100 | 0 | 0 | 0 |  |  |  | 21 | Koleno kanalizační SN 4, PE-HD 45° DN 150
58 | 286572232 | Koleno kanalizační SN 4, PE-HD 45° DN 200 | kus | 11 | 0 | 0 | 0 | 0 | 836 | 0 |  | 0 | 0 | 0 | 0 | 0 | 0 | 0 | 01 | 0 | 0 | 0 | 21 | 0 | 0 | 0 |  |  |  | 0 | 0 | 0 | Z99999_ | 01_Z_ | 01_ | 0 | 0 | 0 | 836 | 0 | 0 | 0 |  |  |  | 21 | Koleno kanalizační SN 4, PE-HD 45° DN 200
59 | 286572264 | Odbočka kanalizační SN 8, PE-HD 45° DN 300/150 | kus | 28 | 0 | 0 | 0 | 0 | 2156 | 0 |  | 0 | 0 | 0 | 0 | 0 | 0 | 0 | 01 | 0 | 0 | 0 | 21 | 0 | 0 | 0 |  |  |  | 0 | 0 | 0 | Z99999_ | 01_Z_ | 01_ | 0 | 0 | 0 | 2156 | 0 | 0 | 0 |  |  |  | 21 | Odbočka kanalizační SN 8, PE-HD 45° DN 300/150
60 | 59224329.A | Konus šachtový TBR-Q.1 100-63/58/10 KPS | kus | 23 | 0 | 0 | 0 | 0 | 1794 | 0 |  | 0 | 0 | 0 | 0 | 0 | 0 | 0 | 01 | 0 | 0 | 0 | 21 | 0 | 0 | 0 |  |  |  | 0 | 0 | 0 | Z99999_ | 01_Z_ | 01_ | 0 | 0 | 0 | 1794 | 0 | 0 | 0 |  |  |  | 21 | Konus šachtový TBR-Q.1 100-63/58/10 KPS
61 | 59224330.A | Skruž šachtová TBS-Q.1 100/25/9 | kus | 8 | 0 | 0 | 0 | 0 | 632 | 0 |  | 0 | 0 | 0 | 0 | 0 | 0 | 0 | 01 | 0 | 0 | 0 | 21 | 0 | 0 | 0 |  |  |  | 0 | 0 | 0 | Z99999_ | 01_Z_ | 01_ | 0 | 0 | 0 | 632 | 0 | 0 | 0 |  |  |  | 21 | Skruž šachtová TBS-Q.1 100/25/9
62 | 592243393 | Skruž šachtová TBS-Q.1 100/50/10 PS | kus | 16 | 0 | 0 | 0 | 0 | 1280 | 0 |  | 0 | 0 | 0 | 0 | 0 | 0 | 0 | 01 | 0 | 0 | 0 | 21 | 0 | 0 | 0 |  |  |  | 0 | 0 | 0 | Z99999_ | 01_Z_ | 01_ | 0 | 0 | 0 | 1280 | 0 | 0 | 0 |  |  |  | 21 | Skruž šachtová TBS-Q.1 100/50/10 PS
63 | 592243395 | Skruž šachtová TBS-Q.1 100/100/10 PS | kus | 7 | 0 | 0 | 0 | 0 | 567 | 0 |  | 0 | 0 | 0 | 0 | 0 | 0 | 0 | 01 | 0 | 0 | 0 | 21 | 0 | 0 | 0 |  |  |  | 0 | 0 | 0 | Z99999_ | 01_Z_ | 01_ | 0 | 0 | 0 | 567 | 0 | 0 | 0 |  |  |  | 21 | Skruž šachtová TBS-Q.1 100/100/10 PS
64 | 59224346 | Prstenec vyrovnávací šachtový TBW-Q.1 63/4 | kus | 2 | 0 | 0 | 0 | 0 | 164 | 0 |  | 0 | 0 | 0 | 0 | 0 | 0 | 0 | 01 | 0 | 0 | 0 | 21 | 0 | 0 | 0 |  |  |  | 0 | 0 | 0 | Z99999_ | 01_Z_ | 01_ | 0 | 0 | 0 | 164 | 0 | 0 | 0 |  |  |  | 21 | Prstenec vyrovnávací šachtový TBW-Q.1 63/4
65 | 59224347.A | Prstenec vyrovnávací šachtový TBW-Q.1 63/6 | kus | 1 | 0 | 0 | 0 | 0 | 83 | 0 |  | 0 | 0 | 0 | 0 | 0 | 0 | 0 | 01 | 0 | 0 | 0 | 21 | 0 | 0 | 0 |  |  |  | 0 | 0 | 0 | Z99999_ | 01_Z_ | 01_ | 0 | 0 | 0 | 83 | 0 | 0 | 0 |  |  |  | 21 | Prstenec vyrovnávací šachtový TBW-Q.1 63/6
66 | 59224348.A | Prstenec vyrovnávací šachtový TBW-Q.1 63/8 | kus | 8 | 0 | 0 | 0 | 0 | 672 | 0 |  | 0 | 0 | 0 | 0 | 0 | 0 | 0 | 01 | 0 | 0 | 0 | 21 | 0 | 0 | 0 |  |  |  | 0 | 0 | 0 | Z99999_ | 01_Z_ | 01_ | 0 | 0 | 0 | 672 | 0 | 0 | 0 |  |  |  | 21 | Prstenec vyrovnávací šachtový TBW-Q.1 63/8
67 | 59224349 | Prstenec vyrovnávací šachtový TBW-Q.1 63/12 | kus | 2 | 0 | 0 | 0 | 0 | 170 | 0 |  | 0 | 0 | 0 | 0 | 0 | 0 | 0 | 01 | 0 | 0 | 0 | 21 | 0 | 0 | 0 |  |  |  | 0 | 0 | 0 | Z99999_ | 01_Z_ | 01_ | 0 | 0 | 0 | 170 | 0 | 0 | 0 |  |  |  | 21 | Prstenec vyrovnávací šachtový TBW-Q.1 63/12
68 | 59224349.A | Prstenec vyrovnávací šachtový TBW-Q.1 63/10 | kus | 9 | 0 | 0 | 0 | 0 | 774 | 0 |  | 0 | 0 | 0 | 0 | 0 | 0 | 0 | 01 | 0 | 0 | 0 | 21 | 0 | 0 | 0 |  |  |  | 0 | 0 | 0 | Z99999_ | 01_Z_ | 01_ | 0 | 0 | 0 | 774 | 0 | 0 | 0 |  |  |  | 21 | Prstenec vyrovnávací šachtový TBW-Q.1 63/10
69 | 59224366.A | Dno šachtové přímé TBZ-Q.1 100/60 V max. 40 | kus | 22 | 0 | 0 | 0 | 0 | 1914 | 0 |  | 0 | 0 | 0 | 0 | 0 | 0 | 0 | 01 | 0 | 0 | 0 | 21 | 0 | 0 | 0 |  |  |  | 0 | 0 | 0 | Z99999_ | 01_Z_ | 01_ | 0 | 0 | 0 | 1914 | 0 | 0 | 0 |  |  |  | 21 | Dno šachtové přímé TBZ-Q.1 100/60 V max. 40
70 | 59224367.A | Dno šachtové přímé TBZ-Q.1 100/80 V max. 50 | kus | 1 | 0 | 0 | 0 | 0 | 88 | 0 |  | 0 | 0 | 0 | 0 | 0 | 0 | 0 | 01 | 0 | 0 | 0 | 21 | 0 | 0 | 0 |  |  |  | 0 | 0 | 0 | Z99999_ | 01_Z_ | 01_ | 0 | 0 | 0 | 88 | 0 | 0 | 0 |  |  |  | 21 | Dno šachtové přímé TBZ-Q.1 100/80 V max. 50
71 | 012002VRN | Geodetické práce-vytyčení kanalizace, vsaku a retence, včetně fixace | Soubor | 1 | 0 | 0 | 0 | 0 | 89 | 0 |  | 0 | 0 | 0 | 0 | 0 | 0 | 0 | 01 | 0 | 0 | 0 | 21 | 0 | 0 | 99 |  |  |  | 0 | 0 | 0 | 01VRN_ | 01_Â _ | 01_ | 0 | 0 | 0 | 89 | 0 | 0 | 0 |  |  | 0 | 21 | Geodetické práce-vytyčení kanalizace, vsaku a retence, včetně fixace
72 | 012002VRN | Zaměření kanalizace, vsaku a retenční nádrže | Soubor | 1 | 0 | 0 | 0 | 0 | 90 | 0 |  | 0 | 0 | 0 | 0 | 0 | 0 | 0 | 01 | 0 | 0 | 0 | 21 | 0 | 0 | 99 |  |  |  | 0 | 0 | 0 | 01VRN_ | 01_Â _ | 01_ | 0 | 0 | 0 | 90 | 0 | 0 | 0 |  |  | 0 | 21 | Zaměření kanalizace, vsaku a retenční nádrže
73 | 013002VRN | Projekt skutečného provedení kanalizace, vsaku a retence | Soubor | 1 | 0 | 0 | 0 | 0 | 91 | 0 |  | 0 | 0 | 0 | 0 | 0 | 0 | 0 | 01 | 0 | 0 | 0 | 21 | 0 | 0 | 99 |  |  |  | 0 | 0 | 0 | 01VRN_ | 01_Â _ | 01_ | 0 | 0 | 0 | 91 | 0 | 0 | 0 |  |  | 0 | 21 | Projekt skutečného provedení kanalizace, vsaku a retence
74 | 020001VRN | Vytyčení inženýrských sítí | Soubor | 1 | 0 | 0 | 0 | 0 | 92 | 0 |  | 0 | 0 | 0 | 0 | 0 | 0 | 0 | 01 | 0 | 0 | 0 | 21 | 0 | 0 | 99 |  |  |  | 0 | 0 | 0 | 02VRN_ | 01_Â _ | 01_ | 0 | 0 | 0 | 92 | 0 | 0 | 0 |  |  | 0 | 21 | Vytyčení inženýrských sítí
75 | 030001VRN | Zařízení staveniště, kanalizace i retence a vsaku | Soubor | 1 | 0 | 0 | 0 | 0 | 93 | 0 |  | 0 | 0 | 0 | 0 | 0 | 0 | 0 | 01 | 0 | 0 | 0 | 21 | 0 | 0 | 99 |  |  |  | 0 | 0 | 0 | 03VRN_ | 01_Â _ | 01_ | 0 | 0 | 0 | 93 | 0 | 0 | 0 |  |  | 0 | 21 | Zařízení staveniště, kanalizace i retence a vsaku
76 | 034002VRN | Zabezpečení staveniště, kanalizace i retence a vsaku | Soubor | 1 | 0 | 0 | 0 | 0 | 94 | 0 |  | 0 | 0 | 0 | 0 | 0 | 0 | 0 | 01 | 0 | 0 | 0 | 21 | 0 | 0 | 99 |  |  |  | 0 | 0 | 0 | 03VRN_ | 01_Â _ | 01_ | 0 | 0 | 0 | 94 | 0 | 0 | 0 |  |  | 0 | 21 | Zabezpečení staveniště, kanalizace i retence a vsaku
77 | 040001VRN | Inženýrské činnosti-účast na jednání, dodání dokladů ap. | Soubor | 1 | 0 | 0 | 0 | 0 | 95 | 0 |  | 0 | 0 | 0 | 0 | 0 | 0 | 0 | 01 | 0 | 0 | 0 | 21 | 0 | 0 | 99 |  |  |  | 0 | 0 | 0 | 04VRN_ | 01_Â _ | 01_ | 0 | 0 | 0 | 95 | 0 | 0 | 0 |  |  | 0 | 21 | Inženýrské činnosti-účast na jednání, dodání dokladů ap.
78 | 090001VRN | Zkouška zhutnění výjkopu | Soubor | 2 | 0 | 0 | 0 | 0 | 192 | 0 |  | 0 | 0 | 0 | 0 | 0 | 0 | 0 | 01 | 0 | 0 | 0 | 21 | 0 | 0 | 99 |  |  |  | 0 | 0 | 0 | 09VRN_ | 01_Â _ | 01_ | 0 | 0 | 0 | 192 | 0 | 0 | 0 |  |  | 0 | 21 | Zkouška zhutnění výjkopu
| Â |  |  |  |  | 0 | 0 | 0 | 526643.8568 | [9 empty] | 01 | [7 empty] | 0 | 0 | 0
|  | Retence |  |  |  | 0 | 0 | 0 | 163716.932
| 1 | Zemní práce |  |  |  | 0 | 0 | 0 | 155114.98 | [9 empty] | 02 | [7 empty] | 0 | 0 | 0
79 | 123302101R00 | Vykopávky zářezů v hor.4 do 1000 m3 | m3 | 27.45 | 0 | 0 | 0 | 0 | 2745 | 0 |  | 0 | 0 | 0 | 0 | 0 | 0 | 0 | 02 | 0 | 0 | 0 | 21 | 0 | 0 | 1 |  |  |  | 0 | 0 | 0 | 12_ | 02_1_ | 02_ | 0 | 0 | 0 | 2745 | 0 | 0 | 0 |  | 1 |  | 21 | Vykopávky zářezů v hor.4 do 1000 m3
80 | 123302109R00 | Příplatek za lepivost - výkop zářezů v hor.4 | m3 | 27.45 | 0 | 0 | 0 | 0 | 2772.45 | 0 |  | 0 | 0 | 0 | 0 | 0 | 0 | 0 | 02 | 0 | 0 | 0 | 21 | 0 | 0 | 1 |  |  |  | 0 | 0 | 0 | 12_ | 02_1_ | 02_ | 0 | 0 | 0 | 2772.45 | 0 | 0 | 0 |  | 1 |  | 21 | Příplatek za lepivost - výkop zářezů v hor.4
81 | 121101102R00 | Sejmutí ornice s přemístěním přes 50 do 100 m | m3 | 36.92 | 0 | 0 | 0 | 0 | 3765.84 | 0 |  | 0 | 0 | 0 | 0 | 0 | 0 | 0 | 02 | 0 | 0 | 0 | 21 | 0 | 0 | 1 |  |  |  | 0 | 0 | 0 | 12_ | 02_1_ | 02_ | 0 | 0 | 0 | 3765.84 | 0 | 0 | 0 |  | 1 |  | 21 | Sejmutí ornice s přemístěním přes 50 do 100 m
82 | 121100001RAB | Sejmutí ornice, naložení, odvoz do 5 km a uložení | m3 | 128.08 | 0 | 0 | 0 | 0 | 13192.24 | 0 |  | 0 | 0 | 0 | 0 | 0 | 0 | 0 | 02 | 0 | 0 | 0 | 21 | 0 | 0 | 1 |  |  |  | 0 | 0 | 0 | 12_ | 02_1_ | 02_ | 0 | 0 | 0 | 13192.24 | 0 | 0 | 0 |  | 1 |  | 21 | Sejmutí ornice, naložení, odvoz do 5 km a uložení
83 | 123202101R00 | Vykopávky zářezů v hor.3 do 1000 m3 | m3 | 27.45 | 0 | 0 | 0 | 0 | 2854.8 | 0 |  | 0 | 0 | 0 | 0 | 0 | 0 | 0 | 02 | 0 | 0 | 0 | 21 | 0 | 0 | 1 |  |  |  | 0 | 0 | 0 | 12_ | 02_1_ | 02_ | 0 | 0 | 0 | 2854.8 | 0 | 0 | 0 |  | 1 |  | 21 | Vykopávky zářezů v hor.3 do 1000 m3
84 | 123202109R00 | Příplatek za lepivost - výkop zářezů v hor.3 | m3 | 27.45 | 0 | 0 | 0 | 0 | 2882.25 | 0 |  | 0 | 0 | 0 | 0 | 0 | 0 | 0 | 02 | 0 | 0 | 0 | 21 | 0 | 0 | 1 |  |  |  | 0 | 0 | 0 | 12_ | 02_1_ | 02_ | 0 | 0 | 0 | 2882.25 | 0 | 0 | 0 |  | 1 |  | 21 | Příplatek za lepivost - výkop zářezů v hor.3
85 | 171101103R00 | Uložení sypaniny do násypů zhutněných na 100% PS | m3 | 215.8 | 0 | 0 | 0 | 0 | 22874.8 | 0 |  | 0 | 0 | 0 | 0 | 0 | 0 | 0 | 02 | 0 | 0 | 0 | 21 | 0 | 0 | 1 |  |  |  | 0 | 0 | 0 | 17_ | 02_1_ | 02_ | 0 | 0 | 0 | 22874.8 | 0 | 0 | 0 |  | 1 |  | 21 | Uložení sypaniny do násypů zhutněných na 100% PS
86 | 180401211R00 | Založení trávníku lučního výsevem v rovině | m2 | 250 | 0 | 0 | 0 | 0 | 26750 | 0 |  | 0 | 0 | 0 | 0 | 0 | 0 | 0 | 02 | 0 | 0 | 0 | 21 | 0 | 0 | 1 |  |  |  | 0 | 0 | 0 | 18_ | 02_1_ | 02_ | 0 | 0 | 0 | 26750 | 0 | 0 | 0 |  | 1 |  | 21 | Založení trávníku lučního výsevem v rovině
87 | 182101101R00 | Svahování v zářezech v hor. 1 - 4 | m2 | 275.2 | 0 | 0 | 0 | 0 | 29721.6 | 0 |  | 0 | 0 | 0 | 0 | 0 | 0 | 0 | 02 | 0 | 0 | 0 | 21 | 0 | 0 | 1 |  |  |  | 0 | 0 | 0 | 18_ | 02_1_ | 02_ | 0 | 0 | 0 | 29721.6 | 0 | 0 | 0 |  | 1 |  | 21 | Svahování v zářezech v hor. 1 - 4
88 | 182201101R00 | Svahování násypů | m2 | 250 | 0 | 0 | 0 | 0 | 27250 | 0 |  | 0 | 0 | 0 | 0 | 0 | 0 | 0 | 02 | 0 | 0 | 0 | 21 | 0 | 0 | 1 |  |  |  | 0 | 0 | 0 | 18_ | 02_1_ | 02_ | 0 | 0 | 0 | 27250 | 0 | 0 | 0 |  | 1 |  | 21 | Svahování násypů
89 | 182301122R00 | Rozprostření ornice, svah, tl. 20 cm, do 500 m2 | m2 | 184.6 | 0 | 0 | 0 | 0 | 20306 | 0 |  | 0 | 0 | 0 | 0 | 0 | 0 | 0 | 02 | 0 | 0 | 0 | 21 | 0 | 0 | 1 |  |  |  | 0 | 0 | 0 | 18_ | 02_1_ | 02_ | 0 | 0 | 0 | 20306 | 0 | 0 | 0 |  | 1 |  | 21 | Rozprostření ornice, svah, tl. 20 cm, do 500 m2
| 2 | Základy, zvláštní zakládání, zpevňování hornin |  |  |  | 0 | 0 | 0 | 1346.816 | [9 empty] | 02 | [7 empty] | 0 | 0 | 0
90 | 274311114R00 | Beton základ. pasů prostý z cem. portland. C 12/15 | m3 | 1.648 | 0 | 0 | 0 | 0 | 184.576 | 0 |  | 0 | 0 | 0 | 0 | 0 | 0 | 0 | 02 | 0 | 0 | 0 | 21 | 0 | 0 | 1 |  |  |  | 0 | 0 | 0 | 27_ | 02_2_ | 02_ | 0 | 0 | 0 | 184.576 | 0 | 0 | 0 |  | 2 |  | 21 | Beton základ. pasů prostý z cem. portland. C 12/15
91 | 274351215RT1 | Bednění stěn základových pasů - zřízení | m2 | 5.12 | 0 | 0 | 0 | 0 | 578.56 | 0 |  | 0 | 0 | 0 | 0 | 0 | 0 | 0 | 02 | 0 | 0 | 0 | 21 | 0 | 0 | 1 |  |  |  | 0 | 0 | 0 | 27_ | 02_2_ | 02_ | 0 | 0 | 0 | 578.56 | 0 | 0 | 0 |  | 2 |  | 21 | Bednění stěn základových pasů - zřízení
92 | 274351216R00 | Bednění stěn základových pasů - odstranění | m2 | 5.12 | 0 | 0 | 0 | 0 | 583.68 | 0 |  | 0 | 0 | 0 | 0 | 0 | 0 | 0 | 02 | 0 | 0 | 0 | 21 | 0 | 0 | 1 |  |  |  | 0 | 0 | 0 | 27_ | 02_2_ | 02_ | 0 | 0 | 0 | 583.68 | 0 | 0 | 0 |  | 2 |  | 21 | Bednění stěn základových pasů - odstranění
| 4 | Vodorovné konstrukce |  |  |  | 0 | 0 | 0 | 6886.136 | [9 empty] | 02 | [7 empty] | 0 | 0 | 0
93 | 451535111R00 | Podkladní vrstva tl. 10 cm ze štěrku | m3 | 0.196 | 0 | 0 | 0 | 0 | 22.736 | 0 |  | 0 | 0 | 0 | 0 | 0 | 0 | 0 | 02 | 0 | 0 | 0 | 21 | 0 | 0 | 1 |  |  |  | 0 | 0 | 0 | 45_ | 02_4_ | 02_ | 0 | 0 | 0 | 22.736 | 0 | 0 | 0 |  | 4 |  | 21 | Podkladní vrstva tl. 10 cm ze štěrku
94 | 462511161R00 | Zához z lom.kamene tříd. do 80 kg bez výplně mezer | m3 | 37.2 | 0 | 0 | 0 | 0 | 4352.4 | 0 |  | 0 | 0 | 0 | 0 | 0 | 0 | 0 | 02 | 0 | 0 | 0 | 21 | 0 | 0 | 1 |  |  |  | 0 | 0 | 0 | 46_ | 02_4_ | 02_ | 0 | 0 | 0 | 4352.4 | 0 | 0 | 0 |  | 4 |  | 21 | Zához z lom.kamene tříd. do 80 kg bez výplně mezer
95 | 463212100R00 | Rovnanina z lom. kam. tl. 30cm nad 3 m3, 80 kg, urov. líce | m3 | 3 | 0 | 0 | 0 | 0 | 354 | 0 |  | 0 | 0 | 0 | 0 | 0 | 0 | 0 | 02 | 0 | 0 | 0 | 21 | 0 | 0 | 1 |  |  |  | 0 | 0 | 0 | 46_ | 02_4_ | 02_ | 0 | 0 | 0 | 354 | 0 | 0 | 0 |  | 4 |  | 21 | Rovnanina z lom. kam. tl. 30cm nad 3 m3, 80 kg, urov. líce
96 | 463451113R00 | Prolití rovnaniny cementovou maltou MC 15 | m3 | 3 | 0 | 0 | 0 | 0 | 357 | 0 |  | 0 | 0 | 0 | 0 | 0 | 0 | 0 | 02 | 0 | 0 | 0 | 21 | 0 | 0 | 1 |  |  |  | 0 | 0 | 0 | 46_ | 02_4_ | 02_ | 0 | 0 | 0 | 357 | 0 | 0 | 0 |  | 4 |  | 21 | Prolití rovnaniny cementovou maltou MC 15
97 | 465515524R00 | Dlažba z kopáků do MC nad 20 m2 vysp. MCs, 40 cm | m2 | 15 | 0 | 0 | 0 | 0 | 1800 | 0 |  | 0 | 0 | 0 | 0 | 0 | 0 | 0 | 02 | 0 | 0 | 0 | 21 | 0 | 0 | 1 |  |  |  | 0 | 0 | 0 | 46_ | 02_4_ | 02_ | 0 | 0 | 0 | 1800 | 0 | 0 | 0 |  | 4 |  | 21 | Dlažba z kopáků do MC nad 20 m2 vysp. MCs, 40 cm
| 9 | Dokončovací práce, demolice |  |  |  | 0 | 0 | 0 | 369 | [9 empty] | 02 | [7 empty] | 0 | 0 | 0
98 | 91900006VD | Osazení prefa požeráku 600/600/2200, dojitá dlužová stěna, vč. prefabrikátu | kpl. | 1 | 0 | 0 | 0 | 0 | 122 | 0 |  | 0 | 0 | 0 | 0 | 0 | 0 | 0 | 02 | 0 | 0 | 0 | 21 | 0 | 0 | 1 |  |  |  | 0 | 0 | 0 | 919_ | 02_9_ | 02_ | 0 | 0 | 0 | 122 | 0 | 0 | 0 |  | 9 |  | 21 | Osazení prefa požeráku 600/600/2200, dojitá dlužová stěna, vč. prefabrikátu
99 | 91900007VD | Nerezový požeráku poklop s uzymykáním, vč osazení | kpl. | 1 | 0 | 0 | 0 | 0 | 123 | 0 |  | 0 | 0 | 0 | 0 | 0 | 0 | 0 | 02 | 0 | 0 | 0 | 21 | 0 | 0 | 1 |  |  |  | 0 | 0 | 0 | 919_ | 02_9_ | 02_ | 0 | 0 | 0 | 123 | 0 | 0 | 0 |  | 9 |  | 21 | Nerezový požeráku poklop s uzymykáním, vč osazení
100 | 91900008VD | Dřevěná lávka dub, 3,0m*0,3*0,05, vč montáže | kpl. | 1 | 0 | 0 | 0 | 0 | 124 | 0 |  | 0 | 0 | 0 | 0 | 0 | 0 | 0 | 02 | 0 | 0 | 0 | 21 | 0 | 0 | 1 |  |  |  | 0 | 0 | 0 | 919_ | 02_9_ | 02_ | 0 | 0 | 0 | 124 | 0 | 0 | 0 |  | 9 |  | 21 | Dřevěná lávka dub, 3,0m*0,3*0,05, vč montáže
|  | Vsak |  |  |  | 0 | 0 | 0 | 89229.63
| 1 | Zemní práce |  |  |  | 0 | 0 | 0 | 64279.35 | [9 empty] | 03 | [7 empty] | 0 | 0 | 0
101 | 123202101R00 | Vykopávky zářezů v hor.3 do 1000 m3 | m3 | 34.2 | 0 | 0 | 0 | 0 | 4343.4 | 0 |  | 0 | 0 | 0 | 0 | 0 | 0 | 0 | 03 | 0 | 0 | 0 | 21 | 0 | 0 | 1 |  |  |  | 0 | 0 | 0 | 12_ | 03_1_ | 03_ | 0 | 0 | 0 | 4343.4 | 0 | 0 | 0 |  | 1 |  | 21 | Vykopávky zářezů v hor.3 do 1000 m3
102 | 123202109R00 | Příplatek za lepivost - výkop zářezů v hor.3 | m3 | 34.2 | 0 | 0 | 0 | 0 | 4377.6 | 0 |  | 0 | 0 | 0 | 0 | 0 | 0 | 0 | 03 | 0 | 0 | 0 | 21 | 0 | 0 | 1 |  |  |  | 0 | 0 | 0 | 12_ | 03_1_ | 03_ | 0 | 0 | 0 | 4377.6 | 0 | 0 | 0 |  | 1 |  | 21 | Příplatek za lepivost - výkop zářezů v hor.3
103 | 123302101R00 | Vykopávky zářezů v hor.4 do 1000 m3 | m3 | 34.2 | 0 | 0 | 0 | 0 | 4411.8 | 0 |  | 0 | 0 | 0 | 0 | 0 | 0 | 0 | 03 | 0 | 0 | 0 | 21 | 0 | 0 | 1 |  |  |  | 0 | 0 | 0 | 12_ | 03_1_ | 03_ | 0 | 0 | 0 | 4411.8 | 0 | 0 | 0 |  | 1 |  | 21 | Vykopávky zářezů v hor.4 do 1000 m3
104 | 123302109R00 | Příplatek za lepivost - výkop zářezů v hor.4 | m3 | 34.2 | 0 | 0 | 0 | 0 | 4446 | 0 |  | 0 | 0 | 0 | 0 | 0 | 0 | 0 | 03 | 0 | 0 | 0 | 21 | 0 | 0 | 1 |  |  |  | 0 | 0 | 0 | 12_ | 03_1_ | 03_ | 0 | 0 | 0 | 4446 | 0 | 0 | 0 |  | 1 |  | 21 | Příplatek za lepivost - výkop zářezů v hor.4
105 | 121100002RAA | Sejmutí ornice a uložení na deponii, zp. přesun rozprostření | m3 | 15.9 | 0 | 0 | 0 | 0 | 2082.9 | 0 |  | 0 | 0 | 0 | 0 | 0 | 0 | 0 | 03 | 0 | 0 | 0 | 21 | 0 | 0 | 1 |  |  |  | 0 | 0 | 0 | 12_ | 03_1_ | 03_ | 0 | 0 | 0 | 2082.9 | 0 | 0 | 0 |  | 1 |  | 21 | Sejmutí ornice a uložení na deponii, zp. přesun rozprostření
106 | 162701105R00 | Vodorovné přemístění výkopku z hor.1-4 do 10000 m | m3 | 21.85 | 0 | 0 | 0 | 0 | 2884.2 | 0 |  | 0 | 0 | 0 | 0 | 0 | 0 | 0 | 03 | 0 | 0 | 0 | 21 | 0 | 0 | 1 |  |  |  | 0 | 0 | 0 | 16_ | 03_1_ | 03_ | 0 | 0 | 0 | 2884.2 | 0 | 0 | 0 |  | 1 |  | 21 | Vodorovné přemístění výkopku z hor.1-4 do 10000 m
107 | 162701109R00 | Příplatek k vod. přemístění hor.1-4 za další 1 km | m3 | 174.8 | 0 | 0 | 0 | 0 | 23248.4 | 0 |  | 0 | 0 | 0 | 0 | 0 | 0 | 0 | 03 | 0 | 0 | 0 | 21 | 0 | 0 | 1 |  |  |  | 0 | 0 | 0 | 16_ | 03_1_ | 03_ | 0 | 0 | 0 | 23248.4 | 0 | 0 | 0 |  | 1 |  | 21 | Příplatek k vod. přemístění hor.1-4 za další 1 km
108 | 171201201R00 | Uložení sypaniny na skl.-sypanina na výšku přes 2m | m3 | 21.85 | 0 | 0 | 0 | 0 | 2927.9 | 0 |  | 0 | 0 | 0 | 0 | 0 | 0 | 0 | 03 | 0 | 0 | 0 | 21 | 0 | 0 | 1 |  |  |  | 0 | 0 | 0 | 17_ | 03_1_ | 03_ | 0 | 0 | 0 | 2927.9 | 0 | 0 | 0 |  | 1 |  | 21 | Uložení sypaniny na skl.-sypanina na výšku přes 2m
109 | 171206111R00 | Uložení zemin do násypů předeps. tvarů s urovnáním | m3 | 46.55 | 0 | 0 | 0 | 0 | 6284.25 | 0 |  | 0 | 0 | 0 | 0 | 0 | 0 | 0 | 03 | 0 | 0 | 0 | 21 | 0 | 0 | 1 |  |  |  | 0 | 0 | 0 | 17_ | 03_1_ | 03_ | 0 | 0 | 0 | 6284.25 | 0 | 0 | 0 |  | 1 |  | 21 | Uložení zemin do násypů předeps. tvarů s urovnáním
110 | 180401211R00 | Založení trávníku lučního výsevem v rovině | m2 | 52.9 | 0 | 0 | 0 | 0 | 7194.4 | 0 |  | 0 | 0 | 0 | 0 | 0 | 0 | 0 | 03 | 0 | 0 | 0 | 21 | 0 | 0 | 1 |  |  |  | 0 | 0 | 0 | 18_ | 03_1_ | 03_ | 0 | 0 | 0 | 7194.4 | 0 | 0 | 0 |  | 1 |  | 21 | Založení trávníku lučního výsevem v rovině
111 | 182101101R00 | Svahování v zářezech v hor. 1 - 4 | m2 | 5.3 | 0 | 0 | 0 | 0 | 726.1 | 0 |  | 0 | 0 | 0 | 0 | 0 | 0 | 0 | 03 | 0 | 0 | 0 | 21 | 0 | 0 | 1 |  |  |  | 0 | 0 | 0 | 18_ | 03_1_ | 03_ | 0 | 0 | 0 | 726.1 | 0 | 0 | 0 |  | 1 |  | 21 | Svahování v zářezech v hor. 1 - 4
112 | 182201101R00 | Svahování násypů | m2 | 9.8 | 0 | 0 | 0 | 0 | 1352.4 | 0 |  | 0 | 0 | 0 | 0 | 0 | 0 | 0 | 03 | 0 | 0 | 0 | 21 | 0 | 0 | 1 |  |  |  | 0 | 0 | 0 | 18_ | 03_1_ | 03_ | 0 | 0 | 0 | 1352.4 | 0 | 0 | 0 |  | 1 |  | 21 | Svahování násypů
| 4 | Vodorovné konstrukce |  |  |  | 0 | 0 | 0 | 3194 | [9 empty] | 03 | [7 empty] | 0 | 0 | 0
113 | 451535111R00 | Podkladní vrstva tl. 20 cm ze štěrku 16/32 | m3 | 6.7 | 0 | 0 | 0 | 0 | 938 | 0 |  | 0 | 0 | 0 | 0 | 0 | 0 | 0 | 03 | 0 | 0 | 0 | 21 | 0 | 0 | 1 |  |  |  | 0 | 0 | 0 | 45_ | 03_4_ | 03_ | 0 | 0 | 0 | 938 | 0 | 0 | 0 |  | 4 |  | 21 | Podkladní vrstva tl. 20 cm ze štěrku 16/32
114 | 900 000 002VD | Voštinové bloky AS-Nidaplast 2,4*1,2*0,52, vč montáže | ks | 16 | 0 | 0 | 0 | 0 | 2256 | 0 |  | 0 | 0 | 0 | 0 | 0 | 0 | 0 | 03 | 0 | 0 | 0 | 21 | 0 | 0 | 1 |  |  |  | 0 | 0 | 0 | 45_ | 03_4_ | 03_ | 0 | 0 | 0 | 2256 | 0 | 0 | 0 |  | 4 |  | 21 | Voštinové bloky AS-Nidaplast 2,4*1,2*0,52, vč montáže
| 5 | Komunikace |  |  |  | 0 | 0 | 0 | 4819.1 | [9 empty] | 03 | [7 empty] | 0 | 0 | 0
115 | 568111111R00 | Zřízení vrstvy z geotextilie skl.do 1:5, š.do 3 m | m2 | 33.7 | 0 | 0 | 0 | 0 | 4819.1 | 0 |  | 0 | 0 | 0 | 0 | 0 | 0 | 0 | 03 | 0 | 0 | 0 | 21 | 0 | 0 | 1 |  |  |  | 0 | 0 | 0 | 56_ | 03_5_ | 03_ | 0 | 0 | 0 | 4819.1 | 0 | 0 | 0 |  | 5 |  | 21 | Zřízení vrstvy z geotextilie skl.do 1:5, š.do 3 m
| 8 | Trubní vedení |  |  |  | 0 | 0 | 0 | 3045 | [9 empty] | 03 | [7 empty] | 0 | 0 | 0
116 | 871318111R00 | Kladení drenážního potrubí z plastických hmot | m | 21 | 0 | 0 | 0 | 0 | 3045 | 0 |  | 0 | 0 | 0 | 0 | 0 | 0 | 0 | 03 | 0 | 0 | 0 | 21 | 0 | 0 | 1 |  |  |  | 0 | 0 | 0 | 87_ | 03_8_ | 03_ | 0 | 0 | 0 | 3045 | 0 | 0 | 0 |  | 8 |  | 21 | Kladení drenážního potrubí z plastických hmot
| 9 | Dokončovací práce, demolice |  |  |  | 0 | 0 | 0 | 5460.315 | [9 empty] | 03 | [7 empty] | 0 | 0 | 0
117 | 979999973R00 | Poplatek za uložení, zemina a kamení, (skup.170504) | t | 37.145 | 0 | 0 | 0 | 0 | 5460.315 | 0 |  | 0 | 0 | 0 | 0 | 0 | 0 | 0 | 03 | 0 | 0 | 0 | 21 | 0 | 0 | 5 |  |  |  | 0 | 0 | 0 | S_ | 03_9_ | 03_ | 0 | 0 | 0 | 5460.315 | 0 | 0 | 0 |  | 9 |  | 21 | Poplatek za uložení, zemina a kamení, (skup.170504)
|  | Ostatní materiál |  |  |  | 0 | 0 | 0 | 8431.865 | [9 empty] | 03 | [7 empty] | 0 | 0 | 0
118 | 69310231 | Geokompozit drenážní Interdrain GX 412 | m2 | 35.385 | 0 | 0 | 0 | 0 | 5272.365 | 0 |  | 0 | 0 | 0 | 0 | 0 | 0 | 0 | 03 | 0 | 0 | 0 | 21 | 0 | 0 | 0 |  |  |  | 0 | 0 | 0 | Z99999_ | 03_Z_ | 03_ | 0 | 0 | 0 | 5272.365 | 0 | 0 | 0 |  |  |  | 21 | Geokompozit drenážní Interdrain GX 412
119 | 3457115974 | Trubka drenážní KOPODREN 125 | m | 11.5 | 0 | 0 | 0 | 0 | 1725 | 0 |  | 0 | 0 | 0 | 0 | 0 | 0 | 0 | 03 | 0 | 0 | 0 | 21 | 0 | 0 | 0 |  |  |  | 0 | 0 | 0 | Z99999_ | 03_Z_ | 03_ | 0 | 0 | 0 | 1725 | 0 | 0 | 0 |  |  |  | 21 | Trubka drenážní KOPODREN 125
120 | 3457115973 | Trubka drenážní KOPODREN 100 | m | 9.5 | 0 | 0 | 0 | 0 | 1434.5 | 0 |  | 0 | 0 | 0 | 0 | 0 | 0 | 0 | 03 | 0 | 0 | 0 | 21 | 0 | 0 | 0 |  |  |  | 0 | 0 | 0 | Z99999_ | 03_Z_ | 03_ | 0 | 0 | 0 | 1434.5 | 0 | 0 | 0 |  |  |  | 21 | Trubka drenážní KOPODREN 100
[6 empty] | Celkem: |  | 0
Poznámka:

## Krycí list SO 501
Krycí list slepého rozpočtu
Název stavby: |  | Vilémov "Palouk" I. etapa 15 RD |  | Objednatel: | Obec Vilémov |  | IČO/DIČ: | 00268470/
Druh stavby: |  | SO 501 Plynovod |  | Projektant: | Ing. Maša Mirosalv |  | IČO/DIČ: | 13209612/5409243653
Lokalita: |  | VIlémov |  | Zhotovitel: | dle výběrového řízení |  | IČO/DIČ:
Začátek výstavby: |  |  |  | Konec výstavby: |  |  | Položek: | 53
JKSO: |  |  |  | Zpracoval: | Ing. Maša Miroslav |  | Datum: | 28.03.2025
Rozpočtové náklady v Kč
A | Základní rozpočtové náklady |  | B | Doplňkové náklady |  | C | Náklady na umístění stavby (NUS)
HSV | Dodávky | 0 | Práce přesčas |  |  | Zařízení staveniště
| Montáž | 0 | Bez pevné podl. |  |  | Mimostav. doprava
PSV | Dodávky | 0 | Kulturní památka |  |  | Územní vlivy
| Montáž | 0 |  |  |  | Provozní vlivy
"M" | Dodávky | 0 |  |  |  | Ostatní
| Montáž | 0 |  |  |  | NUS z rozpočtu
Ostatní materiál |  | 0
Přesun hmot a sutí |  | 0
ZRN celkem |  | 0 | DN celkem |  | 0 | NUS celkem |  | 0
|  |  | DN celkem z obj. |  | 0 | NUS celkem z obj. |  | 0
VORN celkem
[6 empty] | VORN celkem z obj. |  | 0
Základ 0% |  | 0
Základ 12% |  | 0 | DPH 12% |  | 0 | Celkem bez DPH |  | 0
Základ 21% |  | 0 | DPH 21% |  | 0 | Celkem včetně DPH |  | 0
Projektant |  |  | Objednatel |  |  | Zhotovitel
Datum, razítko a podpis |  |  | Datum, razítko a podpis |  |  | Datum, razítko a podpis
Poznámka:

## Rekapitulace SO 501
Slepý stavební rozpočet - rekapitulace
Název stavby: |  | Vilémov "Palouk" I. etapa 15 RD | Doba výstavby: |  | Objednatel: | Obec Vilémov
Druh stavby: |  | SO 501 Plynovod | Začátek výstavby: |  | Projektant: | Ing. Maša Mirosalv
Lokalita: |  | VIlémov | Konec výstavby: |  | Zhotovitel: | dle výběrového řízení
Zpracoval: |  | Ing. Maša Miroslav | Zpracováno dne: | 2025-04-15 | Zpracováno dne:
Objekt | Kód | Zkrácený popis | Náklady (Kč) - dodávka | Náklady (Kč) - Montáž | Náklady (Kč) - celkem | Celková hmotnost (t)
| 13 | Hloubené vykopávky | 0 | 0 | 0 | 5557.85 | T | 0
| 16 | Přemístění výkopku | 0 | 0 | 0 | 21807.9 | T | 0
| 17 | Konstrukce ze zemin | 0 | 0 | 0 | 6363.65 | T | 0
| 45 | Podkladní a vedlejší konstrukce (kromě vozovek a železničního svršku) | 0 | 0 | 0 | 639.6 | T | 0
| 87 | Potrubí z trub plastických, skleněných a čedičových | 0 | 0 | 0 | 13520.2 | T | 0
| 89 | Ostatní konstrukce a práce na trubním vedení | 0 | 0 | 0 | 28405 | T | 0
| 919 | ostatní | 0 | 0 | 0 | 3267 | T | 0
| H27 | Vedení trubní dálková a přípojná | 0 | 0 | 0 | 432.0923 | T | 0
| M23 | Montáže potrubí | 0 | 0 | 0 | 38523 | T | 0
| S | Přesuny sutí | 0 | 0 | 0 | 10162.26 | T | 0
| M | Ostatní materiál | 0 | 0 | 0 | 41943.6 | T | 0
| VORN | Vedlejší a ostatní rozpočtové náklady | 0 | 0 | 0 | 671 | F | 0
| 01VRN | Průzkumy, geodetické a projektové práce | 0 | 0 | 0 | 210 | T | 0
| 02VRN | Příprava staveniště | 0 | 0 | 0 | 73 | T | 0
| 03VRN | Zařízení staveniště | 0 | 0 | 0 | 151 | T | 0
| 04VRN | Inženýrské činnosti | 0 | 0 | 0 | 237 | T | 0
|  |  |  | Celkem: | 0

## Stavební rozpočet SO 501
Slepý stavební rozpočet | [25 empty] | 0 | 0 | 0
Název stavby: |  | Vilémov "Palouk" I. etapa 15 RD | Doba výstavby: |  |  | Objednatel: | Obec Vilémov
Druh stavby: |  | SO 501 Plynovod | Začátek výstavby: |  | 17.12.2024 | Projektant: | Ing. Maša Mirosalv
Lokalita: |  | VIlémov | Konec výstavby: |  |  | Zhotovitel: | dle výběrového řízení
JKSO: |  |  | Zpracováno dne: |  | 28.03.2025 | Zpracoval: | Ing. Maša Miroslav
Č | Kód | Zkrácený popis | MJ | Množství | Cena/MJ | Náklady (Kč) |  |  | Hmotnost (t) | [32 empty] | ISWORK | GROUPCODE |  |  |  |  | VATTAX
|  | Rozměry |  |  | (Kč) | Dodávka | Montáž | Celkem | Celkem | Přesuny | Typ skupiny | HSV mat | HSV prac | PSV mat | PSV prac | Mont mat | Mont prac | Ostatní mat. | [20 empty] | MAT | WORK | CELK
| 13 | Hloubené vykopávky |  |  |  | 0 | 0 | 0 | 5557.85 | [16 empty] | 0 | 0 | 0
1 | 132201112R00 | Hloubení rýh š.do 60 cm v hor.3 nad 100 m3,STROJNĚ | m3 | 95.825 | 0 | 0 | 0 | 0 | 1245.725 | 0 |  | 0 | 0 | 0 | 0 | 0 | 0 | 0 | 0 | 0 | 0 | 21 | 0 | 0 | 1 |  |  |  | 0 | 0 | 0 | 13_ | 1_ | _ | 0 | 0 | 0 | 1245.725 | 0 | 0 | 0 |  | 13 |  |  |  |  | 21 | Hloubení rýh š.do 60 cm v hor.3 nad 100 m3,STROJNĚ
2 | 132201119R00 | Přípl.za lepivost,hloubení rýh 60 cm,hor.3,STROJNĚ | m3 | 95.825 | 0 | 0 | 0 | 0 | 1341.55 | 0 |  | 0 | 0 | 0 | 0 | 0 | 0 | 0 | 0 | 0 | 0 | 21 | 0 | 0 | 1 |  |  |  | 0 | 0 | 0 | 13_ | 1_ | _ | 0 | 0 | 0 | 1341.55 | 0 | 0 | 0 |  | 13 |  |  |  |  | 21 | Přípl.za lepivost,hloubení rýh 60 cm,hor.3,STROJNĚ
3 | 132301112R00 | Hloubení rýh š.do 60 cm v hor.4 nad 100 m3,STROJNĚ | m3 | 95.825 | 0 | 0 | 0 | 0 | 1437.375 | 0 |  | 0 | 0 | 0 | 0 | 0 | 0 | 0 | 0 | 0 | 0 | 21 | 0 | 0 | 1 |  |  |  | 0 | 0 | 0 | 13_ | 1_ | _ | 0 | 0 | 0 | 1437.375 | 0 | 0 | 0 |  | 13 |  |  |  |  | 21 | Hloubení rýh š.do 60 cm v hor.4 nad 100 m3,STROJNĚ
4 | 132301119R00 | Přípl.za lepivost,hloubení rýh 60 cm,hor.4,STROJNĚ | m3 | 95.825 | 0 | 0 | 0 | 0 | 1533.2 | 0 |  | 0 | 0 | 0 | 0 | 0 | 0 | 0 | 0 | 0 | 0 | 21 | 0 | 0 | 1 |  |  |  | 0 | 0 | 0 | 13_ | 1_ | _ | 0 | 0 | 0 | 1533.2 | 0 | 0 | 0 |  | 13 |  |  |  |  | 21 | Přípl.za lepivost,hloubení rýh 60 cm,hor.4,STROJNĚ
| 16 | Přemístění výkopku |  |  |  | 0 | 0 | 0 | 21807.9 | [16 empty] | 0 | 0 | 0
5 | 162601102RT3 | Vodorovné přemístění písku ze vzdálenosti dle dodavatele | m3 | 110.7 | 0 | 0 | 0 | 0 | 1992.6 | 0 |  | 0 | 0 | 0 | 0 | 0 | 0 | 0 | 0 | 0 | 0 | 21 | 0 | 0 | 1 |  |  |  | 0 | 0 | 0 | 16_ | 1_ | _ | 0 | 0 | 0 | 1992.6 | 0 | 0 | 0 |  | 16 |  |  |  |  | 21 | Vodorovné přemístění písku ze vzdálenosti dle dodavatele
6 | 162701105R00 | Vodorovné přemístění výkopku z hor.1-4 do 10000 m | m3 | 110.7 | 0 | 0 | 0 | 0 | 2103.3 | 0 |  | 0 | 0 | 0 | 0 | 0 | 0 | 0 | 0 | 0 | 0 | 21 | 0 | 0 | 1 |  |  |  | 0 | 0 | 0 | 16_ | 1_ | _ | 0 | 0 | 0 | 2103.3 | 0 | 0 | 0 |  | 16 |  |  |  |  | 21 | Vodorovné přemístění výkopku z hor.1-4 do 10000 m
7 | 162701109R00 | Příplatek k vod. přemístění hor.1-4 za další 1 km (8km) | m3 | 885.6 | 0 | 0 | 0 | 0 | 17712 | 0 |  | 0 | 0 | 0 | 0 | 0 | 0 | 0 | 0 | 0 | 0 | 21 | 0 | 0 | 1 |  |  |  | 0 | 0 | 0 | 16_ | 1_ | _ | 0 | 0 | 0 | 17712 | 0 | 0 | 0 |  | 16 |  |  |  |  | 21 | Příplatek k vod. přemístění hor.1-4 za další 1 km (8km)
| 17 | Konstrukce ze zemin |  |  |  | 0 | 0 | 0 | 6363.65 | [16 empty] | 0 | 0 | 0
8 | 171201201R00 | Uložení zeminy na skládku na výšku přes 2m | m3 | 110.7 | 0 | 0 | 0 | 0 | 2435.4 | 0 |  | 0 | 0 | 0 | 0 | 0 | 0 | 0 | 0 | 0 | 0 | 21 | 0 | 0 | 1 |  |  |  | 0 | 0 | 0 | 17_ | 1_ | _ | 0 | 0 | 0 | 2435.4 | 0 | 0 | 0 |  | 17 |  |  |  |  | 21 | Uložení zeminy na skládku na výšku přes 2m
9 | 174101101R00 | Zásyp jam, rýh, šachet se zhutněním | m3 | 80.95 | 0 | 0 | 0 | 0 | 1861.85 | 0 |  | 0 | 0 | 0 | 0 | 0 | 0 | 0 | 0 | 0 | 0 | 21 | 0 | 0 | 1 |  |  |  | 0 | 0 | 0 | 17_ | 1_ | _ | 0 | 0 | 0 | 1861.85 | 0 | 0 | 0 |  | 17 |  |  |  |  | 21 | Zásyp jam, rýh, šachet se zhutněním
10 | 175101101RT2 | Obsyp potrubí bez prohození sypaniny vč. štěrkopísku 0-22mm | m3 | 86.1 | 0 | 0 | 0 | 0 | 2066.4 | 0 |  | 0 | 0 | 0 | 0 | 0 | 0 | 0 | 0 | 0 | 0 | 21 | 0 | 0 | 1 |  |  |  | 0 | 0 | 0 | 17_ | 1_ | _ | 0 | 0 | 0 | 2066.4 | 0 | 0 | 0 |  | 17 |  |  |  |  | 21 | Obsyp potrubí bez prohození sypaniny vč. štěrkopísku 0-22mm
| 45 | Podkladní a vedlejší konstrukce (kromě vozovek a železničního svršku) |  |  |  | 0 | 0 | 0 | 639.6 | [16 empty] | 0 | 0 | 0
11 | 451573111R00 | Lože pod potrubí ze štěrkopísku do 63 mm | m3 | 24.6 | 0 | 0 | 0 | 0 | 639.6 | 0 |  | 0 | 0 | 0 | 0 | 0 | 0 | 0 | 0 | 0 | 0 | 21 | 0 | 0 | 1 |  |  |  | 0 | 0 | 0 | 45_ | 4_ | _ | 0 | 0 | 0 | 639.6 | 0 | 0 | 0 |  | 45 |  |  |  |  | 21 | Lože pod potrubí ze štěrkopísku do 63 mm
| 87 | Potrubí z trub plastických, skleněných a čedičových |  |  |  | 0 | 0 | 0 | 13520.2 | [16 empty] | 0 | 0 | 0
12 | 871161121R00 | Montáž trubek polyetylenových ve výkopu d 32 mm | m | 149.4 | 0 | 0 | 0 | 0 | 4183.2 | 0 |  | 0 | 0 | 0 | 0 | 0 | 0 | 0 | 0 | 0 | 0 | 21 | 0 | 0 | 1 |  |  |  | 0 | 0 | 0 | 87_ | 8_ | _ | 0 | 0 | 0 | 4183.2 | 0 | 0 | 0 |  | 87 |  |  |  |  | 21 | Montáž trubek polyetylenových ve výkopu d 32 mm
13 | 871211121R00 | Montáž trubek polyetylenových ve výkopu d 63 mm | m | 293 | 0 | 0 | 0 | 0 | 8497 | 0 |  | 0 | 0 | 0 | 0 | 0 | 0 | 0 | 0 | 0 | 0 | 21 | 0 | 0 | 1 |  |  |  | 0 | 0 | 0 | 87_ | 8_ | _ | 0 | 0 | 0 | 8497 | 0 | 0 | 0 |  | 87 |  |  |  |  | 21 | Montáž trubek polyetylenových ve výkopu d 63 mm
14 | 877212121R00 | Přirážka za 1 spoj elektrotvarovky d 63 mm | kus | 28 | 0 | 0 | 0 | 0 | 840 | 0 |  | 0 | 0 | 0 | 0 | 0 | 0 | 0 | 0 | 0 | 0 | 21 | 0 | 0 | 1 |  |  |  | 0 | 0 | 0 | 87_ | 8_ | _ | 0 | 0 | 0 | 840 | 0 | 0 | 0 |  | 87 |  |  |  |  | 21 | Přirážka za 1 spoj elektrotvarovky d 63 mm
| 89 | Ostatní konstrukce a práce na trubním vedení |  |  |  | 0 | 0 | 0 | 28405 | [16 empty] | 0 | 0 | 0
15 | 899711122R00 | Fólie výstražná z PVC žlutá "Pozor plyn", šířka 30 cm, vč. montáže | m | 437 | 0 | 0 | 0 | 0 | 13984 | 0 |  | 0 | 0 | 0 | 0 | 0 | 0 | 0 | 0 | 0 | 0 | 21 | 0 | 0 | 1 |  |  |  | 0 | 0 | 0 | 89_ | 8_ | _ | 0 | 0 | 0 | 13984 | 0 | 0 | 0 |  | 89 |  |  |  |  | 21 | Fólie výstražná z PVC žlutá "Pozor plyn", šířka 30 cm, vč. montáže
16 | 899731112R00 | Vodič signalizační CYY 2,5 mm2, vč. montáže | m | 437 | 0 | 0 | 0 | 0 | 14421 | 0 |  | 0 | 0 | 0 | 0 | 0 | 0 | 0 | 0 | 0 | 0 | 21 | 0 | 0 | 1 |  |  |  | 0 | 0 | 0 | 89_ | 8_ | _ | 0 | 0 | 0 | 14421 | 0 | 0 | 0 |  | 89 |  |  |  |  | 21 | Vodič signalizační CYY 2,5 mm2, vč. montáže
| 919 | ostatní |  |  |  | 0 | 0 | 0 | 3267 | [16 empty] | 0 | 0 | 0
17 | 91900011VD | Přechod PE/ocel integrovaný PE32/1", vč. mont. | ks | 18 | 0 | 0 | 0 | 0 | 630 | 0 |  | 0 | 0 | 0 | 0 | 0 | 0 | 0 | 0 | 0 | 0 | 21 | 0 | 0 | 1 |  |  |  | 0 | 0 | 0 | 919_ | 9_ | _ | 0 | 0 | 0 | 630 | 0 | 0 | 0 |  | 919 |  |  |  |  | 21 | Přechod PE/ocel integrovaný PE32/1", vč. mont.
18 | 91900012VD | Upevnění potrubí PE 32 kpilíři | ks | 18 | 0 | 0 | 0 | 0 | 648 | 0 |  | 0 | 0 | 0 | 0 | 0 | 0 | 0 | 0 | 0 | 0 | 21 | 0 | 0 | 1 |  |  |  | 0 | 0 | 0 | 919_ | 9_ | _ | 0 | 0 | 0 | 648 | 0 | 0 | 0 |  | 919 |  |  |  |  | 21 | Upevnění potrubí PE 32 kpilíři
19 | 91900013VD | Opravná tvarovka PE 63 plynová, vč. mont. | ks | 2 | 0 | 0 | 0 | 0 | 74 | 0 |  | 0 | 0 | 0 | 0 | 0 | 0 | 0 | 0 | 0 | 0 | 21 | 0 | 0 | 1 |  |  |  | 0 | 0 | 0 | 919_ | 9_ | _ | 0 | 0 | 0 | 74 | 0 | 0 | 0 |  | 919 |  |  |  |  | 21 | Opravná tvarovka PE 63 plynová, vč. mont.
20 | 91900015VD | Pilíř zděný pro 2 RD dle výkresu, vč přesunu hmot | kpl. | 8 | 0 | 0 | 0 | 0 | 304 | 0 |  | 0 | 0 | 0 | 0 | 0 | 0 | 0 | 0 | 0 | 0 | 21 | 0 | 0 | 1 |  |  |  | 0 | 0 | 0 | 919_ | 9_ | _ | 0 | 0 | 0 | 304 | 0 | 0 | 0 |  | 919 |  |  |  |  | 21 | Pilíř zděný pro 2 RD dle výkresu, vč přesunu hmot
21 | 91900016VD | Pilíř zděný pro 1 RD dle výkresu, vč. přesunu hmot | kpl. | 2 | 0 | 0 | 0 | 0 | 78 | 0 |  | 0 | 0 | 0 | 0 | 0 | 0 | 0 | 0 | 0 | 0 | 21 | 0 | 0 | 1 |  |  |  | 0 | 0 | 0 | 919_ | 9_ | _ | 0 | 0 | 0 | 78 | 0 | 0 | 0 |  | 919 |  |  |  |  | 21 | Pilíř zděný pro 1 RD dle výkresu, vč. přesunu hmot
22 | 919000026VD | Provedení sondy na plynovém potrubí - zjištění hloubky | kpl. | 2 | 0 | 0 | 0 | 0 | 80 | 0 |  | 0 | 0 | 0 | 0 | 0 | 0 | 0 | 0 | 0 | 0 | 21 | 0 | 0 | 1 |  |  |  | 0 | 0 | 0 | 919_ | 9_ | _ | 0 | 0 | 0 | 80 | 0 | 0 | 0 |  | 919 |  |  |  |  | 21 | Provedení sondy na plynovém potrubí - zjištění hloubky
23 | 91900027VD | Ruční odkopání plyn. potrubí a snížení nivelety o 30cm, vč. obsypů a zásypů | m | 17 | 0 | 0 | 0 | 0 | 697 | 0 |  | 0 | 0 | 0 | 0 | 0 | 0 | 0 | 0 | 0 | 0 | 21 | 0 | 0 | 1 |  |  |  | 0 | 0 | 0 | 919_ | 9_ | _ | 0 | 0 | 0 | 697 | 0 | 0 | 0 |  | 919 |  |  |  |  | 21 | Ruční odkopání plyn. potrubí a snížení nivelety o 30cm, vč. obsypů a zásypů
24 | 91900031VD | Zátka 1" vč. montáže | ks | 18 | 0 | 0 | 0 | 0 | 756 | 0 |  | 0 | 0 | 0 | 0 | 0 | 0 | 0 | 0 | 0 | 0 | 21 | 0 | 0 | 1 |  |  |  | 0 | 0 | 0 | 919_ | 9_ | _ | 0 | 0 | 0 | 756 | 0 | 0 | 0 |  | 919 |  |  |  |  | 21 | Zátka 1" vč. montáže
| H27 | Vedení trubní dálková a přípojná |  |  |  | 0 | 0 | 0 | 432.0923 | [16 empty] | 0 | 0 | 0
25 | 998276118R00 | Přesun hmot, trubní vedení plastová, příplatek 5km | t | 4.855 | 0 | 0 | 0 | 0 | 213.6187 | 0 |  | 0 | 0 | 0 | 0 | 0 | 0 | 0 | 0 | 0 | 0 | 21 | 0 | 0 | 5 |  |  |  | 0 | 0 | 0 | H27_ | 9_ | _ | 0 | 0 | 0 | 213.6187 | 0 | 0 | 0 | [6 empty] | 21 | Přesun hmot, trubní vedení plastová, příplatek 5km
26 | 998276201R00 | Přesun hmot, trub.vedení plast. obsypaná kamenivem | t | 4.855 | 0 | 0 | 0 | 0 | 218.4736 | 0 |  | 0 | 0 | 0 | 0 | 0 | 0 | 0 | 0 | 0 | 0 | 21 | 0 | 0 | 5 |  |  |  | 0 | 0 | 0 | H27_ | 9_ | _ | 0 | 0 | 0 | 218.4736 | 0 | 0 | 0 | [6 empty] | 21 | Přesun hmot, trub.vedení plast. obsypaná kamenivem
| M23 | Montáže potrubí |  |  |  | 0 | 0 | 0 | 38523 | [16 empty] | 0 | 0 | 0
27 | 230080465R00 | Řez potrubí ruční pilkou 57 x 3,2 | kus | 2 | 0 | 0 | 0 | 0 | 94 | 0 |  | 0 | 0 | 0 | 0 | 0 | 0 | 0 | 0 | 0 | 0 | 21 | 0 | 0 | 2 |  |  |  | 0 | 0 | 0 | M23_ | 9_ | _ | 0 | 0 | 0 | 94 | 0 | 0 | 0 | [6 empty] | 21 | Řez potrubí ruční pilkou 57 x 3,2
28 | 230191013R00 | Uložení chráničky ve výkopu PE 90x3,5mm | m | 49 | 0 | 0 | 0 | 0 | 2352 | 0 |  | 0 | 0 | 0 | 0 | 0 | 0 | 0 | 0 | 0 | 0 | 21 | 0 | 0 | 2 |  |  |  | 0 | 0 | 0 | M23_ | 9_ | _ | 0 | 0 | 0 | 2352 | 0 | 0 | 0 | [6 empty] | 21 | Uložení chráničky ve výkopu PE 90x3,5mm
29 | 230193002R00 | Nasunutí potrubní sekce do chráničky DN 80 | m | 49 | 0 | 0 | 0 | 0 | 2401 | 0 |  | 0 | 0 | 0 | 0 | 0 | 0 | 0 | 0 | 0 | 0 | 21 | 0 | 0 | 2 |  |  |  | 0 | 0 | 0 | M23_ | 9_ | _ | 0 | 0 | 0 | 2401 | 0 | 0 | 0 | [6 empty] | 21 | Nasunutí potrubní sekce do chráničky DN 80
30 | 230230046R00 | Hlavní tlaková zkouška vzduchem 4,0 MPa, do DN 50 | m | 432.5 | 0 | 0 | 0 | 0 | 21625 | 0 |  | 0 | 0 | 0 | 0 | 0 | 0 | 0 | 0 | 0 | 0 | 21 | 0 | 0 | 2 |  |  |  | 0 | 0 | 0 | M23_ | 9_ | _ | 0 | 0 | 0 | 21625 | 0 | 0 | 0 | [6 empty] | 21 | Hlavní tlaková zkouška vzduchem 4,0 MPa, do DN 50
31 | 230193001R00 | Nasunutí potrubní sekce do chráničky DN 50 | m | 117 | 0 | 0 | 0 | 0 | 5967 | 0 |  | 0 | 0 | 0 | 0 | 0 | 0 | 0 | 0 | 0 | 0 | 21 | 0 | 0 | 2 |  |  |  | 0 | 0 | 0 | M23_ | 9_ | _ | 0 | 0 | 0 | 5967 | 0 | 0 | 0 | [6 empty] | 21 | Nasunutí potrubní sekce do chráničky DN 50
32 | 230191008R00 | Uložení chráničky ve výkopu PE 63x5,8mm | m | 117 | 0 | 0 | 0 | 0 | 6084 | 0 |  | 0 | 0 | 0 | 0 | 0 | 0 | 0 | 0 | 0 | 0 | 21 | 0 | 0 | 2 |  |  |  | 0 | 0 | 0 | M23_ | 9_ | _ | 0 | 0 | 0 | 6084 | 0 | 0 | 0 | [6 empty] | 21 | Uložení chráničky ve výkopu PE 63x5,8mm
| S | Přesuny sutí |  |  |  | 0 | 0 | 0 | 10162.26 | [16 empty] | 0 | 0 | 0
33 | 979999973R00 | Poplatek za uložení, zemina a kamení, (skup.170504) | t | 188.19 | 0 | 0 | 0 | 0 | 10162.26 | 0 |  | 0 | 0 | 0 | 0 | 0 | 0 | 0 | 0 | 0 | 0 | 21 | 0 | 0 | 5 |  |  |  | 0 | 0 | 0 | S_ | 9_ | _ | 0 | 0 | 0 | 10162.26 | 0 | 0 | 0 | [6 empty] | 21 | Poplatek za uložení, zemina a kamení, (skup.170504)
| M | Ostatní materiál |  |  |  | 0 | 0 | 0 | 41943.6 | [16 empty] | 0 | 0 | 0
34 | 28613062.M | T-kus odbočkový navrtávací 63 - 32 mm PE 100 ELGEF, vč. montáže | kus | 18 | 0 | 0 | 0 | 0 | 1008 | 0 |  | 0 | 0 | 0 | 0 | 0 | 0 | 0 | 0 | 0 | 0 | 21 | 0 | 0 | 0 |  |  |  | 0 | 0 | 0 | Z99999_ | Z_ | _ | 0 | 0 | 0 | 1008 | 0 | 0 | 0 | [6 empty] | 21 | T-kus odbočkový navrtávací 63 - 32 mm PE 100 ELGEF, vč. montáže
35 | 28613102.M | Elektrospojka d 32 mm SDR 11 PE 100 ELGEF Plus, vč. mont. | kus | 18 | 0 | 0 | 0 | 0 | 1026 | 0 |  | 0 | 0 | 0 | 0 | 0 | 0 | 0 | 0 | 0 | 0 | 21 | 0 | 0 | 0 |  |  |  | 0 | 0 | 0 | Z99999_ | Z_ | _ | 0 | 0 | 0 | 1026 | 0 | 0 | 0 | [6 empty] | 21 | Elektrospojka d 32 mm SDR 11 PE 100 ELGEF Plus, vč. mont.
36 | 28613105.M | Elektrospojka d 63 mm SDR 11 PE 100 ELGEF Plus, vč.mont. | kus | 8 | 0 | 0 | 0 | 0 | 464 | 0 |  | 0 | 0 | 0 | 0 | 0 | 0 | 0 | 0 | 0 | 0 | 21 | 0 | 0 | 0 |  |  |  | 0 | 0 | 0 | Z99999_ | Z_ | _ | 0 | 0 | 0 | 464 | 0 | 0 | 0 | [6 empty] | 21 | Elektrospojka d 63 mm SDR 11 PE 100 ELGEF Plus, vč.mont.
37 | 286136432 | Trubka plynová Wavin TS PE 100 RC, rozměr 32 x 3,0 mm, SDR 11 | m | 149.4 | 0 | 0 | 0 | 0 | 8814.6 | 0 |  | 0 | 0 | 0 | 0 | 0 | 0 | 0 | 0 | 0 | 0 | 21 | 0 | 0 | 0 |  |  |  | 0 | 0 | 0 | Z99999_ | Z_ | _ | 0 | 0 | 0 | 8814.6 | 0 | 0 | 0 | [6 empty] | 21 | Trubka plynová Wavin TS PE 100 RC, rozměr 32 x 3,0 mm, SDR 11
38 | 286136440 | Trubka plynová Wavin TS PE 100 RC, rozměr 63 x 5,8 mm, SDR 11 | m | 293 | 0 | 0 | 0 | 0 | 17580 | 0 |  | 0 | 0 | 0 | 0 | 0 | 0 | 0 | 0 | 0 | 0 | 21 | 0 | 0 | 0 |  |  |  | 0 | 0 | 0 | Z99999_ | Z_ | _ | 0 | 0 | 0 | 17580 | 0 | 0 | 0 | [6 empty] | 21 | Trubka plynová Wavin TS PE 100 RC, rozměr 63 x 5,8 mm, SDR 11
39 | 28614005.A | Trubka ochranná plyn d 90 x 3,5 x 6000 mm PEHD | m | 49 | 0 | 0 | 0 | 0 | 2989 | 0 |  | 0 | 0 | 0 | 0 | 0 | 0 | 0 | 0 | 0 | 0 | 21 | 0 | 0 | 0 |  |  |  | 0 | 0 | 0 | Z99999_ | Z_ | _ | 0 | 0 | 0 | 2989 | 0 | 0 | 0 | [6 empty] | 21 | Trubka ochranná plyn d 90 x 3,5 x 6000 mm PEHD
40 | 42237025.A | Kohout kulový 1" plyn, vč. mont | kus | 18 | 0 | 0 | 0 | 0 | 1116 | 0 |  | 0 | 0 | 0 | 0 | 0 | 0 | 0 | 0 | 0 | 0 | 21 | 0 | 0 | 0 |  |  |  | 0 | 0 | 0 | Z99999_ | Z_ | _ | 0 | 0 | 0 | 1116 | 0 | 0 | 0 | [6 empty] | 21 | Kohout kulový 1" plyn, vč. mont
41 | 28614002.A | Trubka ochranná plyn d 63 x 3,0 x 6000 mm PEHD | m | 117 | 0 | 0 | 0 | 0 | 7371 | 0 |  | 0 | 0 | 0 | 0 | 0 | 0 | 0 | 0 | 0 | 0 | 21 | 0 | 0 | 0 |  |  |  | 0 | 0 | 0 | Z99999_ | Z_ | _ | 0 | 0 | 0 | 7371 | 0 | 0 | 0 | [6 empty] | 21 | Trubka ochranná plyn d 63 x 3,0 x 6000 mm PEHD
42 | 286538055 | Elektrotvarovka PE 100 SDR 11 - záslepka FRIALEN MV d 63 | kus | 3 | 0 | 0 | 0 | 0 | 192 | 0 |  | 0 | 0 | 0 | 0 | 0 | 0 | 0 | 0 | 0 | 0 | 21 | 0 | 0 | 0 |  |  |  | 0 | 0 | 0 | Z99999_ | Z_ | _ | 0 | 0 | 0 | 192 | 0 | 0 | 0 | [6 empty] | 21 | Elektrotvarovka PE 100 SDR 11 - záslepka FRIALEN MV d 63
43 | 286538142 | Elektrotvarovka PE 100 SDR 11 - T-kus FRIALEN TA d 63 | kus | 3 | 0 | 0 | 0 | 0 | 195 | 0 |  | 0 | 0 | 0 | 0 | 0 | 0 | 0 | 0 | 0 | 0 | 21 | 0 | 0 | 0 |  |  |  | 0 | 0 | 0 | Z99999_ | Z_ | _ | 0 | 0 | 0 | 195 | 0 | 0 | 0 | [6 empty] | 21 | Elektrotvarovka PE 100 SDR 11 - T-kus FRIALEN TA d 63
44 | 28613045.M | Elektrokoleno 90° d 32 mm PE 100 | kus | 18 | 0 | 0 | 0 | 0 | 1188 | 0 |  | 0 | 0 | 0 | 0 | 0 | 0 | 0 | 0 | 0 | 0 | 21 | 0 | 0 | 0 |  |  |  | 0 | 0 | 0 | Z99999_ | Z_ | _ | 0 | 0 | 0 | 1188 | 0 | 0 | 0 | [6 empty] | 21 | Elektrokoleno 90° d 32 mm PE 100
| VORN | Vedlejší a ostatní rozpočtové náklady |  |  |  | 0 | 0 | 0 | 671
| 01VRN | Průzkumy, geodetické a projektové práce |  |  |  | 0 | 0 | 0 | 210 | [16 empty] | 0 | 0 | 0
45 | 012002VRN | Geodetické práce-vytyčení plynovodu, včetně fixace | Soubor | 1 | 0 | 0 | 0 | 0 | 69 | 0 |  | 0 | 0 | 0 | 0 | 0 | 0 | 0 | 0 | 0 | 0 | 21 | 0 | 0 | 99 |  |  |  | 0 | 0 | 0 | 01VRN_ | Â _ | _ | 0 | 0 | 0 | 69 | 0 | 0 | 0 |  |  | 0 |  |  |  | 21 | Geodetické práce-vytyčení plynovodu, včetně fixace
46 | 012002VRN | Zaměření plynovodu, vč. přípojek | Soubor | 1 | 0 | 0 | 0 | 0 | 70 | 0 |  | 0 | 0 | 0 | 0 | 0 | 0 | 0 | 0 | 0 | 0 | 21 | 0 | 0 | 99 |  |  |  | 0 | 0 | 0 | 01VRN_ | Â _ | _ | 0 | 0 | 0 | 70 | 0 | 0 | 0 |  |  | 0 |  |  |  | 21 | Zaměření plynovodu, vč. přípojek
47 | 013002VRN | Geodetické práce -projekt skutečného provedení | Soubor | 1 | 0 | 0 | 0 | 0 | 71 | 0 |  | 0 | 0 | 0 | 0 | 0 | 0 | 0 | 0 | 0 | 0 | 21 | 0 | 0 | 99 |  |  |  | 0 | 0 | 0 | 01VRN_ | Â _ | _ | 0 | 0 | 0 | 71 | 0 | 0 | 0 |  |  | 0 |  |  |  | 21 | Geodetické práce -projekt skutečného provedení
| 02VRN | Příprava staveniště |  |  |  | 0 | 0 | 0 | 73 | [16 empty] | 0 | 0 | 0
48 | 020001VRN | Vytyčení inženýrských sítí | Soubor | 1 | 0 | 0 | 0 | 0 | 73 | 0 |  | 0 | 0 | 0 | 0 | 0 | 0 | 0 | 0 | 0 | 0 | 21 | 0 | 0 | 99 |  |  |  | 0 | 0 | 0 | 02VRN_ | Â _ | _ | 0 | 0 | 0 | 73 | 0 | 0 | 0 |  |  |  | 0 |  |  | 21 | Vytyčení inženýrských sítí
| 03VRN | Zařízení staveniště |  |  |  | 0 | 0 | 0 | 151 | [16 empty] | 0 | 0 | 0
49 | 030001VRN | Zařízení staveniště | Soubor | 1 | 0 | 0 | 0 | 0 | 75 | 0 |  | 0 | 0 | 0 | 0 | 0 | 0 | 0 | 0 | 0 | 0 | 21 | 0 | 0 | 99 |  |  |  | 0 | 0 | 0 | 03VRN_ | Â _ | _ | 0 | 0 | 0 | 75 | 0 | 0 | 0 |  |  |  |  | 0 |  | 21 | Zařízení staveniště
50 | 034002VRN | Zabezpečení staveniště | Soubor | 1 | 0 | 0 | 0 | 0 | 76 | 0 |  | 0 | 0 | 0 | 0 | 0 | 0 | 0 | 0 | 0 | 0 | 21 | 0 | 0 | 99 |  |  |  | 0 | 0 | 0 | 03VRN_ | Â _ | _ | 0 | 0 | 0 | 76 | 0 | 0 | 0 |  |  |  |  | 0 |  | 21 | Zabezpečení staveniště
| 04VRN | Inženýrské činnosti |  |  |  | 0 | 0 | 0 | 237 | [16 empty] | 0 | 0 | 0
51 | 040001VRN | Inženýrské činnosti-účast na jednání, dodání dokladů ap. | Soubor | 1 | 0 | 0 | 0 | 0 | 78 | 0 |  | 0 | 0 | 0 | 0 | 0 | 0 | 0 | 0 | 0 | 0 | 21 | 0 | 0 | 99 |  |  |  | 0 | 0 | 0 | 04VRN_ | Â _ | _ | 0 | 0 | 0 | 78 | 0 | 0 | 0 | [5 empty] | 0 | 21 | Inženýrské činnosti-účast na jednání, dodání dokladů ap.
52 | 040002VRN | Zajištění uzavření plynovodu a opětovné uvedení do provozu, vč. skřípnutí | Soubor | 1 | 0 | 0 | 0 | 0 | 79 | 0 |  | 0 | 0 | 0 | 0 | 0 | 0 | 0 | 0 | 0 | 0 | 21 | 0 | 0 | 99 |  |  |  | 0 | 0 | 0 | 04VRN_ | Â _ | _ | 0 | 0 | 0 | 79 | 0 | 0 | 0 | [5 empty] | 0 | 21 | Zajištění uzavření plynovodu a opětovné uvedení do provozu, vč. skřípnutí
53 | 043003VRN | Zkouška signalizačního vodiče | Soubor | 1 | 0 | 0 | 0 | 0 | 80 | 0 |  | 0 | 0 | 0 | 0 | 0 | 0 | 0 | 0 | 0 | 0 | 21 | 0 | 0 | 99 |  |  |  | 0 | 0 | 0 | 04VRN_ | Â _ | _ | 0 | 0 | 0 | 80 | 0 | 0 | 0 | [5 empty] | 0 | 21 | Zkouška signalizačního vodiče
[6 empty] | Celkem: |  | 0
Poznámka:

## Skupiny a položky SO 501
Slepý stavební rozpočet - Skupiny a položky | [25 empty] | 0 | 0 | 0
Název stavby: |  | Vilémov "Palouk" I. etapa 15 RD | Doba výstavby: |  |  | Objednatel: | Obec Vilémov
Druh stavby: |  | SO 501 Plynovod | Začátek výstavby: |  | 17.12.2024 | Projektant: | Ing. Maša Mirosalv
Lokalita: |  | VIlémov | Konec výstavby: |  |  | Zhotovitel: | dle výběrového řízení
JKSO: |  |  | Zpracováno dne: |  | 28.03.2025 | Zpracoval: | Ing. Maša Miroslav
Č | Kód | Zkrácený popis | MJ | Množství | Cena/MJ | Náklady (Kč) |  |  | Hmotnost (t) | [32 empty] | ISWORK | GROUPCODE |  | VATTAX
|  | Rozměry |  |  | (Kč) | Dodávka | Montáž | Celkem | Celkem | Přesuny | Typ skupiny | HSV mat | HSV prac | PSV mat | PSV prac | Mont mat | Mont prac | Ostatní mat. | [20 empty] | MAT | WORK | CELK
| 1 | Zemní práce |  |  |  | 0 | 0 | 0 | 32066.9 | [16 empty] | 0 | 0 | 0
1 | 132201112R00 | Hloubení rýh š.do 60 cm v hor.3 nad 100 m3,STROJNĚ | m3 | 95.825 | 0 | 0 | 0 | 0 | 1245.725 | 0 |  | 0 | 0 | 0 | 0 | 0 | 0 | 0 | 0 | 0 | 0 | 21 | 0 | 0 | 1 |  |  |  | 0 | 0 | 0 | 13_ | 1_ | _ | 0 | 0 | 0 | 1245.725 | 0 | 0 | 0 |  | 1 |  | 21 | Hloubení rýh š.do 60 cm v hor.3 nad 100 m3,STROJNĚ
2 | 132201119R00 | Přípl.za lepivost,hloubení rýh 60 cm,hor.3,STROJNĚ | m3 | 95.825 | 0 | 0 | 0 | 0 | 1341.55 | 0 |  | 0 | 0 | 0 | 0 | 0 | 0 | 0 | 0 | 0 | 0 | 21 | 0 | 0 | 1 |  |  |  | 0 | 0 | 0 | 13_ | 1_ | _ | 0 | 0 | 0 | 1341.55 | 0 | 0 | 0 |  | 1 |  | 21 | Přípl.za lepivost,hloubení rýh 60 cm,hor.3,STROJNĚ
3 | 132301112R00 | Hloubení rýh š.do 60 cm v hor.4 nad 100 m3,STROJNĚ | m3 | 95.825 | 0 | 0 | 0 | 0 | 1437.375 | 0 |  | 0 | 0 | 0 | 0 | 0 | 0 | 0 | 0 | 0 | 0 | 21 | 0 | 0 | 1 |  |  |  | 0 | 0 | 0 | 13_ | 1_ | _ | 0 | 0 | 0 | 1437.375 | 0 | 0 | 0 |  | 1 |  | 21 | Hloubení rýh š.do 60 cm v hor.4 nad 100 m3,STROJNĚ
4 | 132301119R00 | Přípl.za lepivost,hloubení rýh 60 cm,hor.4,STROJNĚ | m3 | 95.825 | 0 | 0 | 0 | 0 | 1533.2 | 0 |  | 0 | 0 | 0 | 0 | 0 | 0 | 0 | 0 | 0 | 0 | 21 | 0 | 0 | 1 |  |  |  | 0 | 0 | 0 | 13_ | 1_ | _ | 0 | 0 | 0 | 1533.2 | 0 | 0 | 0 |  | 1 |  | 21 | Přípl.za lepivost,hloubení rýh 60 cm,hor.4,STROJNĚ
5 | 162601102RT3 | Vodorovné přemístění písku ze vzdálenosti dle dodavatele | m3 | 110.7 | 0 | 0 | 0 | 0 | 1881.9 | 0 |  | 0 | 0 | 0 | 0 | 0 | 0 | 0 | 0 | 0 | 0 | 21 | 0 | 0 | 1 |  |  |  | 0 | 0 | 0 | 16_ | 1_ | _ | 0 | 0 | 0 | 1881.9 | 0 | 0 | 0 |  | 1 |  | 21 | Vodorovné přemístění písku ze vzdálenosti dle dodavatele
6 | 162701105R00 | Vodorovné přemístění výkopku z hor.1-4 do 10000 m | m3 | 110.7 | 0 | 0 | 0 | 0 | 1992.6 | 0 |  | 0 | 0 | 0 | 0 | 0 | 0 | 0 | 0 | 0 | 0 | 21 | 0 | 0 | 1 |  |  |  | 0 | 0 | 0 | 16_ | 1_ | _ | 0 | 0 | 0 | 1992.6 | 0 | 0 | 0 |  | 1 |  | 21 | Vodorovné přemístění výkopku z hor.1-4 do 10000 m
7 | 162701109R00 | Příplatek k vod. přemístění hor.1-4 za další 1 km (8km) | m3 | 885.6 | 0 | 0 | 0 | 0 | 16826.4 | 0 |  | 0 | 0 | 0 | 0 | 0 | 0 | 0 | 0 | 0 | 0 | 21 | 0 | 0 | 1 |  |  |  | 0 | 0 | 0 | 16_ | 1_ | _ | 0 | 0 | 0 | 16826.4 | 0 | 0 | 0 |  | 1 |  | 21 | Příplatek k vod. přemístění hor.1-4 za další 1 km (8km)
8 | 171201201R00 | Uložení zeminy na skládku na výšku přes 2m | m3 | 110.7 | 0 | 0 | 0 | 0 | 2214 | 0 |  | 0 | 0 | 0 | 0 | 0 | 0 | 0 | 0 | 0 | 0 | 21 | 0 | 0 | 1 |  |  |  | 0 | 0 | 0 | 17_ | 1_ | _ | 0 | 0 | 0 | 2214 | 0 | 0 | 0 |  | 1 |  | 21 | Uložení zeminy na skládku na výšku přes 2m
9 | 174101101R00 | Zásyp jam, rýh, šachet se zhutněním | m3 | 80.95 | 0 | 0 | 0 | 0 | 1699.95 | 0 |  | 0 | 0 | 0 | 0 | 0 | 0 | 0 | 0 | 0 | 0 | 21 | 0 | 0 | 1 |  |  |  | 0 | 0 | 0 | 17_ | 1_ | _ | 0 | 0 | 0 | 1699.95 | 0 | 0 | 0 |  | 1 |  | 21 | Zásyp jam, rýh, šachet se zhutněním
10 | 175101101RT2 | Obsyp potrubí bez prohození sypaniny vč. štěrkopísku 0-22mm | m3 | 86.1 | 0 | 0 | 0 | 0 | 1894.2 | 0 |  | 0 | 0 | 0 | 0 | 0 | 0 | 0 | 0 | 0 | 0 | 21 | 0 | 0 | 1 |  |  |  | 0 | 0 | 0 | 17_ | 1_ | _ | 0 | 0 | 0 | 1894.2 | 0 | 0 | 0 |  | 1 |  | 21 | Obsyp potrubí bez prohození sypaniny vč. štěrkopísku 0-22mm
| 4 | Vodorovné konstrukce |  |  |  | 0 | 0 | 0 | 590.4 | [16 empty] | 0 | 0 | 0
11 | 451573111R00 | Lože pod potrubí ze štěrkopísku do 63 mm | m3 | 24.6 | 0 | 0 | 0 | 0 | 590.4 | 0 |  | 0 | 0 | 0 | 0 | 0 | 0 | 0 | 0 | 0 | 0 | 21 | 0 | 0 | 1 |  |  |  | 0 | 0 | 0 | 45_ | 4_ | _ | 0 | 0 | 0 | 590.4 | 0 | 0 | 0 |  | 4 |  | 21 | Lože pod potrubí ze štěrkopísku do 63 mm
| 8 | Trubní vedení |  |  |  | 0 | 0 | 0 | 38362.4 | [16 empty] | 0 | 0 | 0
12 | 871161121R00 | Montáž trubek polyetylenových ve výkopu d 32 mm | m | 149.4 | 0 | 0 | 0 | 0 | 3884.4 | 0 |  | 0 | 0 | 0 | 0 | 0 | 0 | 0 | 0 | 0 | 0 | 21 | 0 | 0 | 1 |  |  |  | 0 | 0 | 0 | 87_ | 8_ | _ | 0 | 0 | 0 | 3884.4 | 0 | 0 | 0 |  | 8 |  | 21 | Montáž trubek polyetylenových ve výkopu d 32 mm
13 | 871211121R00 | Montáž trubek polyetylenových ve výkopu d 63 mm | m | 293 | 0 | 0 | 0 | 0 | 7911 | 0 |  | 0 | 0 | 0 | 0 | 0 | 0 | 0 | 0 | 0 | 0 | 21 | 0 | 0 | 1 |  |  |  | 0 | 0 | 0 | 87_ | 8_ | _ | 0 | 0 | 0 | 7911 | 0 | 0 | 0 |  | 8 |  | 21 | Montáž trubek polyetylenových ve výkopu d 63 mm
14 | 877212121R00 | Přirážka za 1 spoj elektrotvarovky d 63 mm | kus | 28 | 0 | 0 | 0 | 0 | 784 | 0 |  | 0 | 0 | 0 | 0 | 0 | 0 | 0 | 0 | 0 | 0 | 21 | 0 | 0 | 1 |  |  |  | 0 | 0 | 0 | 87_ | 8_ | _ | 0 | 0 | 0 | 784 | 0 | 0 | 0 |  | 8 |  | 21 | Přirážka za 1 spoj elektrotvarovky d 63 mm
15 | 899711122R00 | Fólie výstražná z PVC žlutá "Pozor plyn", šířka 30 cm, vč. montáže | m | 437 | 0 | 0 | 0 | 0 | 12673 | 0 |  | 0 | 0 | 0 | 0 | 0 | 0 | 0 | 0 | 0 | 0 | 21 | 0 | 0 | 1 |  |  |  | 0 | 0 | 0 | 89_ | 8_ | _ | 0 | 0 | 0 | 12673 | 0 | 0 | 0 |  | 8 |  | 21 | Fólie výstražná z PVC žlutá "Pozor plyn", šířka 30 cm, vč. montáže
16 | 899731112R00 | Vodič signalizační CYY 2,5 mm2, vč. montáže | m | 437 | 0 | 0 | 0 | 0 | 13110 | 0 |  | 0 | 0 | 0 | 0 | 0 | 0 | 0 | 0 | 0 | 0 | 21 | 0 | 0 | 1 |  |  |  | 0 | 0 | 0 | 89_ | 8_ | _ | 0 | 0 | 0 | 13110 | 0 | 0 | 0 |  | 8 |  | 21 | Vodič signalizační CYY 2,5 mm2, vč. montáže
| 9 | Dokončovací práce, demolice |  |  |  | 0 | 0 | 0 | 47128.8726 | [16 empty] | 0 | 0 | 0
17 | 91900011VD | Přechod PE/ocel integrovaný PE32/1", vč. mont. | ks | 18 | 0 | 0 | 0 | 0 | 576 | 0 |  | 0 | 0 | 0 | 0 | 0 | 0 | 0 | 0 | 0 | 0 | 21 | 0 | 0 | 1 |  |  |  | 0 | 0 | 0 | 919_ | 9_ | _ | 0 | 0 | 0 | 576 | 0 | 0 | 0 |  | 9 |  | 21 | Přechod PE/ocel integrovaný PE32/1", vč. mont.
18 | 91900012VD | 12 | ks | 18 | 0 | 0 | 0 | 0 | 594 | 0 |  | 0 | 0 | 0 | 0 | 0 | 0 | 0 | 0 | 0 | 0 | 21 | 0 | 0 | 1 |  |  |  | 0 | 0 | 0 | 919_ | 9_ | _ | 0 | 0 | 0 | 594 | 0 | 0 | 0 |  | 9 |  | 21 | Upevnění potrubí PE 32 kpilíři
19 | 91900013VD | Opravná tvarovka PE 63 plynová, vč. mont. | ks | 2 | 0 | 0 | 0 | 0 | 68 | 0 |  | 0 | 0 | 0 | 0 | 0 | 0 | 0 | 0 | 0 | 0 | 21 | 0 | 0 | 1 |  |  |  | 0 | 0 | 0 | 919_ | 9_ | _ | 0 | 0 | 0 | 68 | 0 | 0 | 0 |  | 9 |  | 21 | Opravná tvarovka PE 63 plynová, vč. mont.
20 | 91900015VD | Pilíř zděný pro 2 RD dle výkresu, vč přesunu hmot | kpl. | 8 | 0 | 0 | 0 | 0 | 280 | 0 |  | 0 | 0 | 0 | 0 | 0 | 0 | 0 | 0 | 0 | 0 | 21 | 0 | 0 | 1 |  |  |  | 0 | 0 | 0 | 919_ | 9_ | _ | 0 | 0 | 0 | 280 | 0 | 0 | 0 |  | 9 |  | 21 | Pilíř zděný pro 2 RD dle výkresu, vč přesunu hmot
21 | 91900016VD | Pilíř zděný pro 1 RD dle výkresu, vč. přesunu hmot | kpl. | 2 | 0 | 0 | 0 | 0 | 72 | 0 |  | 0 | 0 | 0 | 0 | 0 | 0 | 0 | 0 | 0 | 0 | 21 | 0 | 0 | 1 |  |  |  | 0 | 0 | 0 | 919_ | 9_ | _ | 0 | 0 | 0 | 72 | 0 | 0 | 0 |  | 9 |  | 21 | Pilíř zděný pro 1 RD dle výkresu, vč. přesunu hmot
22 | 919000026VD | Provedení sondy na plynovém potrubí - zjištění hloubky | kpl. | 2 | 0 | 0 | 0 | 0 | 74 | 0 |  | 0 | 0 | 0 | 0 | 0 | 0 | 0 | 0 | 0 | 0 | 21 | 0 | 0 | 1 |  |  |  | 0 | 0 | 0 | 919_ | 9_ | _ | 0 | 0 | 0 | 74 | 0 | 0 | 0 |  | 9 |  | 21 | Provedení sondy na plynovém potrubí - zjištění hloubky
23 | 91900027VD | Ruční odkopání plyn. potrubí a snížení nivelety o 30cm, vč. obsypů a zásypů | m | 17 | 0 | 0 | 0 | 0 | 646 | 0 |  | 0 | 0 | 0 | 0 | 0 | 0 | 0 | 0 | 0 | 0 | 21 | 0 | 0 | 1 |  |  |  | 0 | 0 | 0 | 919_ | 9_ | _ | 0 | 0 | 0 | 646 | 0 | 0 | 0 |  | 9 |  | 21 | Ruční odkopání plyn. potrubí a snížení nivelety o 30cm, vč. obsypů a zásypů
24 | 91900031VD | Zátka 1" vč. montáže | ks | 18 | 0 | 0 | 0 | 0 | 702 | 0 |  | 0 | 0 | 0 | 0 | 0 | 0 | 0 | 0 | 0 | 0 | 21 | 0 | 0 | 1 |  |  |  | 0 | 0 | 0 | 919_ | 9_ | _ | 0 | 0 | 0 | 702 | 0 | 0 | 0 |  | 9 |  | 21 | Zátka 1" vč. montáže
25 | 998276118R00 | Přesun hmot, trubní vedení plastová, příplatek 5km | t | 4.855 | 0 | 0 | 0 | 0 | 194.1988 | 0 |  | 0 | 0 | 0 | 0 | 0 | 0 | 0 | 0 | 0 | 0 | 21 | 0 | 0 | 5 |  |  |  | 0 | 0 | 0 | H27_ | 9_ | _ | 0 | 0 | 0 | 194.1988 | 0 | 0 | 0 |  | 9 |  | 21 | Přesun hmot, trubní vedení plastová, příplatek 5km
26 | 998276201R00 | Přesun hmot, trub.vedení plast. obsypaná kamenivem | t | 4.855 | 0 | 0 | 0 | 0 | 199.0538 | 0 |  | 0 | 0 | 0 | 0 | 0 | 0 | 0 | 0 | 0 | 0 | 21 | 0 | 0 | 5 |  |  |  | 0 | 0 | 0 | H27_ | 9_ | _ | 0 | 0 | 0 | 199.0538 | 0 | 0 | 0 |  | 9 |  | 21 | Přesun hmot, trub.vedení plast. obsypaná kamenivem
27 | 230080465R00 | Řez potrubí ruční pilkou 57 x 3,2 | kus | 2 | 0 | 0 | 0 | 0 | 84 | 0 |  | 0 | 0 | 0 | 0 | 0 | 0 | 0 | 0 | 0 | 0 | 21 | 0 | 0 | 2 |  |  |  | 0 | 0 | 0 | M23_ | 9_ | _ | 0 | 0 | 0 | 84 | 0 | 0 | 0 |  | 9 |  | 21 | Řez potrubí ruční pilkou 57 x 3,2
28 | 230191013R00 | Uložení chráničky ve výkopu PE 90x3,5mm | m | 49 | 0 | 0 | 0 | 0 | 2107 | 0 |  | 0 | 0 | 0 | 0 | 0 | 0 | 0 | 0 | 0 | 0 | 21 | 0 | 0 | 2 |  |  |  | 0 | 0 | 0 | M23_ | 9_ | _ | 0 | 0 | 0 | 2107 | 0 | 0 | 0 |  | 9 |  | 21 | Uložení chráničky ve výkopu PE 90x3,5mm
29 | 230193002R00 | Nasunutí potrubní sekce do chráničky DN 80 | m | 49 | 0 | 0 | 0 | 0 | 2156 | 0 |  | 0 | 0 | 0 | 0 | 0 | 0 | 0 | 0 | 0 | 0 | 21 | 0 | 0 | 2 |  |  |  | 0 | 0 | 0 | M23_ | 9_ | _ | 0 | 0 | 0 | 2156 | 0 | 0 | 0 |  | 9 |  | 21 | Nasunutí potrubní sekce do chráničky DN 80
30 | 230230046R00 | Hlavní tlaková zkouška vzduchem 4,0 MPa, do DN 50 | m | 432.5 | 0 | 0 | 0 | 0 | 19462.5 | 0 |  | 0 | 0 | 0 | 0 | 0 | 0 | 0 | 0 | 0 | 0 | 21 | 0 | 0 | 2 |  |  |  | 0 | 0 | 0 | M23_ | 9_ | _ | 0 | 0 | 0 | 19462.5 | 0 | 0 | 0 |  | 9 |  | 21 | Hlavní tlaková zkouška vzduchem 4,0 MPa, do DN 50
31 | 230193001R00 | Nasunutí potrubní sekce do chráničky DN 50 | m | 117 | 0 | 0 | 0 | 0 | 5382 | 0 |  | 0 | 0 | 0 | 0 | 0 | 0 | 0 | 0 | 0 | 0 | 21 | 0 | 0 | 2 |  |  |  | 0 | 0 | 0 | M23_ | 9_ | _ | 0 | 0 | 0 | 5382 | 0 | 0 | 0 |  | 9 |  | 21 | Nasunutí potrubní sekce do chráničky DN 50
32 | 230191008R00 | Uložení chráničky ve výkopu PE 63x5,8mm | m | 117 | 0 | 0 | 0 | 0 | 5499 | 0 |  | 0 | 0 | 0 | 0 | 0 | 0 | 0 | 0 | 0 | 0 | 21 | 0 | 0 | 2 |  |  |  | 0 | 0 | 0 | M23_ | 9_ | _ | 0 | 0 | 0 | 5499 | 0 | 0 | 0 |  | 9 |  | 21 | Uložení chráničky ve výkopu PE 63x5,8mm
33 | 979999973R00 | Poplatek za uložení, zemina a kamení, (skup.170504) | t | 188.19 | 0 | 0 | 0 | 0 | 9033.12 | 0 |  | 0 | 0 | 0 | 0 | 0 | 0 | 0 | 0 | 0 | 0 | 21 | 0 | 0 | 5 |  |  |  | 0 | 0 | 0 | S_ | 9_ | _ | 0 | 0 | 0 | 9033.12 | 0 | 0 | 0 |  | 9 |  | 21 | Poplatek za uložení, zemina a kamení, (skup.170504)
|  | Ostatní materiál |  |  |  | 0 | 0 | 0 | 38362.2 | [16 empty] | 0 | 0 | 0
34 | 28613062.M | T-kus odbočkový navrtávací 63 - 32 mm PE 100 ELGEF, vč. montáže | kus | 18 | 0 | 0 | 0 | 0 | 900 | 0 |  | 0 | 0 | 0 | 0 | 0 | 0 | 0 | 0 | 0 | 0 | 21 | 0 | 0 | 0 |  |  |  | 0 | 0 | 0 | Z99999_ | Z_ | _ | 0 | 0 | 0 | 900 | 0 | 0 | 0 |  |  |  | 21 | T-kus odbočkový navrtávací 63 - 32 mm PE 100 ELGEF, vč. montáže
35 | 28613102.M | Elektrospojka d 32 mm SDR 11 PE 100 ELGEF Plus, vč. mont. | kus | 18 | 0 | 0 | 0 | 0 | 918 | 0 |  | 0 | 0 | 0 | 0 | 0 | 0 | 0 | 0 | 0 | 0 | 21 | 0 | 0 | 0 |  |  |  | 0 | 0 | 0 | Z99999_ | Z_ | _ | 0 | 0 | 0 | 918 | 0 | 0 | 0 |  |  |  | 21 | Elektrospojka d 32 mm SDR 11 PE 100 ELGEF Plus, vč. mont.
36 | 28613105.M | Elektrospojka d 63 mm SDR 11 PE 100 ELGEF Plus, vč.mont. | kus | 8 | 0 | 0 | 0 | 0 | 416 | 0 |  | 0 | 0 | 0 | 0 | 0 | 0 | 0 | 0 | 0 | 0 | 21 | 0 | 0 | 0 |  |  |  | 0 | 0 | 0 | Z99999_ | Z_ | _ | 0 | 0 | 0 | 416 | 0 | 0 | 0 |  |  |  | 21 | Elektrospojka d 63 mm SDR 11 PE 100 ELGEF Plus, vč.mont.
37 | 286136432 | Trubka plynová Wavin TS PE 100 RC, rozměr 32 x 3,0 mm, SDR 11 | m | 149.4 | 0 | 0 | 0 | 0 | 7918.2 | 0 |  | 0 | 0 | 0 | 0 | 0 | 0 | 0 | 0 | 0 | 0 | 21 | 0 | 0 | 0 |  |  |  | 0 | 0 | 0 | Z99999_ | Z_ | _ | 0 | 0 | 0 | 7918.2 | 0 | 0 | 0 |  |  |  | 21 | Trubka plynová Wavin TS PE 100 RC, rozměr 32 x 3,0 mm, SDR 11
38 | 286136440 | Trubka plynová Wavin TS PE 100 RC, rozměr 63 x 5,8 mm, SDR 11 | m | 293 | 0 | 0 | 0 | 0 | 15822 | 0 |  | 0 | 0 | 0 | 0 | 0 | 0 | 0 | 0 | 0 | 0 | 21 | 0 | 0 | 0 |  |  |  | 0 | 0 | 0 | Z99999_ | Z_ | _ | 0 | 0 | 0 | 15822 | 0 | 0 | 0 |  |  |  | 21 | Trubka plynová Wavin TS PE 100 RC, rozměr 63 x 5,8 mm, SDR 11
39 | 28614005.A | Trubka ochranná plyn d 90 x 3,5 x 6000 mm PEHD | m | 49 | 0 | 0 | 0 | 0 | 2695 | 0 |  | 0 | 0 | 0 | 0 | 0 | 0 | 0 | 0 | 0 | 0 | 21 | 0 | 0 | 0 |  |  |  | 0 | 0 | 0 | Z99999_ | Z_ | _ | 0 | 0 | 0 | 2695 | 0 | 0 | 0 |  |  |  | 21 | Trubka ochranná plyn d 90 x 3,5 x 6000 mm PEHD
40 | 42237025.A | Kohout kulový 1" plyn, vč. mont | kus | 18 | 0 | 0 | 0 | 0 | 1008 | 0 |  | 0 | 0 | 0 | 0 | 0 | 0 | 0 | 0 | 0 | 0 | 21 | 0 | 0 | 0 |  |  |  | 0 | 0 | 0 | Z99999_ | Z_ | _ | 0 | 0 | 0 | 1008 | 0 | 0 | 0 |  |  |  | 21 | Kohout kulový 1" plyn, vč. mont
41 | 28614002.A | Trubka ochranná plyn d 63 x 3,0 x 6000 mm PEHD | m | 117 | 0 | 0 | 0 | 0 | 6669 | 0 |  | 0 | 0 | 0 | 0 | 0 | 0 | 0 | 0 | 0 | 0 | 21 | 0 | 0 | 0 |  |  |  | 0 | 0 | 0 | Z99999_ | Z_ | _ | 0 | 0 | 0 | 6669 | 0 | 0 | 0 |  |  |  | 21 | Trubka ochranná plyn d 63 x 3,0 x 6000 mm PEHD
42 | 286538055 | Elektrotvarovka PE 100 SDR 11 - záslepka FRIALEN MV d 63 | kus | 3 | 0 | 0 | 0 | 0 | 174 | 0 |  | 0 | 0 | 0 | 0 | 0 | 0 | 0 | 0 | 0 | 0 | 21 | 0 | 0 | 0 |  |  |  | 0 | 0 | 0 | Z99999_ | Z_ | _ | 0 | 0 | 0 | 174 | 0 | 0 | 0 |  |  |  | 21 | Elektrotvarovka PE 100 SDR 11 - záslepka FRIALEN MV d 63
43 | 286538142 | Elektrotvarovka PE 100 SDR 11 - T-kus FRIALEN TA d 63 | kus | 3 | 0 | 0 | 0 | 0 | 177 | 0 |  | 0 | 0 | 0 | 0 | 0 | 0 | 0 | 0 | 0 | 0 | 21 | 0 | 0 | 0 |  |  |  | 0 | 0 | 0 | Z99999_ | Z_ | _ | 0 | 0 | 0 | 177 | 0 | 0 | 0 |  |  |  | 21 | Elektrotvarovka PE 100 SDR 11 - T-kus FRIALEN TA d 63
44 | 28613045.M | Elektrokoleno 90° d 32 mm PE 100 | kus | 18 | 0 | 0 | 0 | 0 | 1080 | 0 |  | 0 | 0 | 0 | 0 | 0 | 0 | 0 | 0 | 0 | 0 | 21 | 0 | 0 | 0 |  |  |  | 0 | 0 | 0 | Z99999_ | Z_ | _ | 0 | 0 | 0 | 1080 | 0 | 0 | 0 |  |  |  | 21 | Elektrokoleno 90° d 32 mm PE 100
45 | 012002VRN | Geodetické práce-vytyčení plynovodu, včetně fixace | Soubor | 1 | 0 | 0 | 0 | 0 | 61 | 0 |  | 0 | 0 | 0 | 0 | 0 | 0 | 0 | 0 | 0 | 0 | 21 | 0 | 0 | 99 |  |  |  | 0 | 0 | 0 | 01VRN_ | Â _ | _ | 0 | 0 | 0 | 61 | 0 | 0 | 0 |  |  | 0 | 21 | Geodetické práce-vytyčení plynovodu, včetně fixace
46 | 012002VRN | Zaměření plynovodu, vč. přípojek | Soubor | 1 | 0 | 0 | 0 | 0 | 62 | 0 |  | 0 | 0 | 0 | 0 | 0 | 0 | 0 | 0 | 0 | 0 | 21 | 0 | 0 | 99 |  |  |  | 0 | 0 | 0 | 01VRN_ | Â _ | _ | 0 | 0 | 0 | 62 | 0 | 0 | 0 |  |  | 0 | 21 | Zaměření plynovodu, vč. přípojek
47 | 013002VRN | Geodetické práce -projekt skutečného provedení | Soubor | 1 | 0 | 0 | 0 | 0 | 63 | 0 |  | 0 | 0 | 0 | 0 | 0 | 0 | 0 | 0 | 0 | 0 | 21 | 0 | 0 | 99 |  |  |  | 0 | 0 | 0 | 01VRN_ | Â _ | _ | 0 | 0 | 0 | 63 | 0 | 0 | 0 |  |  | 0 | 21 | Geodetické práce -projekt skutečného provedení
48 | 020001VRN | Vytyčení inženýrských sítí | Soubor | 1 | 0 | 0 | 0 | 0 | 64 | 0 |  | 0 | 0 | 0 | 0 | 0 | 0 | 0 | 0 | 0 | 0 | 21 | 0 | 0 | 99 |  |  |  | 0 | 0 | 0 | 02VRN_ | Â _ | _ | 0 | 0 | 0 | 64 | 0 | 0 | 0 |  |  | 0 | 21 | Vytyčení inženýrských sítí
49 | 030001VRN | Zařízení staveniště | Soubor | 1 | 0 | 0 | 0 | 0 | 65 | 0 |  | 0 | 0 | 0 | 0 | 0 | 0 | 0 | 0 | 0 | 0 | 21 | 0 | 0 | 99 |  |  |  | 0 | 0 | 0 | 03VRN_ | Â _ | _ | 0 | 0 | 0 | 65 | 0 | 0 | 0 |  |  | 0 | 21 | Zařízení staveniště
50 | 034002VRN | Zabezpečení staveniště | Soubor | 1 | 0 | 0 | 0 | 0 | 66 | 0 |  | 0 | 0 | 0 | 0 | 0 | 0 | 0 | 0 | 0 | 0 | 21 | 0 | 0 | 99 |  |  |  | 0 | 0 | 0 | 03VRN_ | Â _ | _ | 0 | 0 | 0 | 66 | 0 | 0 | 0 |  |  | 0 | 21 | Zabezpečení staveniště
51 | 040001VRN | Inženýrské činnosti-účast na jednání, dodání dokladů ap. | Soubor | 1 | 0 | 0 | 0 | 0 | 67 | 0 |  | 0 | 0 | 0 | 0 | 0 | 0 | 0 | 0 | 0 | 0 | 21 | 0 | 0 | 99 |  |  |  | 0 | 0 | 0 | 04VRN_ | Â _ | _ | 0 | 0 | 0 | 67 | 0 | 0 | 0 |  |  | 0 | 21 | Inženýrské činnosti-účast na jednání, dodání dokladů ap.
52 | 040002VRN | Zajištění uzavření plynovodu a opětovné uvedení do provozu, vč. skřípnutí | Soubor | 1 | 0 | 0 | 0 | 0 | 68 | 0 |  | 0 | 0 | 0 | 0 | 0 | 0 | 0 | 0 | 0 | 0 | 21 | 0 | 0 | 99 |  |  |  | 0 | 0 | 0 | 04VRN_ | Â _ | _ | 0 | 0 | 0 | 68 | 0 | 0 | 0 |  |  | 0 | 21 | Zajištění uzavření plynovodu a opětovné uvedení do provozu, vč. skřípnutí
53 | 043003VRN | Zkouška signalizačního vodiče | Soubor | 1 | 0 | 0 | 0 | 0 | 69 | 0 |  | 0 | 0 | 0 | 0 | 0 | 0 | 0 | 0 | 0 | 0 | 21 | 0 | 0 | 99 |  |  |  | 0 | 0 | 0 | 04VRN_ | Â _ | _ | 0 | 0 | 0 | 69 | 0 | 0 | 0 |  |  | 0 | 21 | Zkouška signalizačního vodiče
| Â |  |  |  |  | 0 | 0 | 0 | 156510.7726 | [16 empty] | 0 | 0 | 0
[6 empty] | Celkem: |  | 0
Poznámka:

## Krycí list SO 401
#RTSROZP# | Položkový rozpočet stavby
| Stavba: |  | 1 | Městys Vilémov
| Objekt: |  | 1 | Vilémov „Palouk“ I.etapa 15 RD
3395 | Rozpočet: |  | 1 | SO 401 - Veřejné osvětlení
| Objednatel: |  | Městys Vilémov, Vilémov 1, 582 83 Vilémov |  |  |  | IČO:
DIČ:
| Projektant: | [5 empty] | IČO:
DIČ:
| Zhotovitel: |  | dle výběrového řízení |  |  |  | IČO:
DIČ:
| Vypracoval: |  | Vít Zvolánek, Jiří Křivský
| Rozpis ceny | [6 empty] | Celkem
HSV | HSV | [6 empty] | 0
PSV | PSV | [6 empty] | 0
MON | MON | [6 empty] | 0
VN | Vedlejší náklady | [6 empty] | 0
ON | Ostatní náklady | [6 empty] | 0
| Celkem | [6 empty] | 0
Rekapitulace daní
| Základ pro sníženou DPH |  |  | 12 | % | 0
| Snížená DPH |  |  | 12 | % | 0
| Základ pro základní DPH |  |  | 21 | % | 0
| Základní DPH |  |  | 21 | % | 0
| Zaokrouhlení |  |  |  |  | 0
| Cena celkem bez DPH |  |  |  |  | 379816.66 |  |  | #REF!
| Cena celkem s DPH |  |  |  |  | 0 |  |  | CZK
|  | v |  |  | dne
|  |  | Za zhotovitele |  |  |  | Za objednatele
Rekapitulace dílčích částí
#CASTI>> | Číslo | Název |  |  | Základ pro sníženou DPH | Základ pro základní DPH | DPH celkem | Cena celkem | %
1 | Stavba |  |  |  | 0 | 379816.66 | 79761.5 | 459578.16 | 100
2 | 1 | ZTV - ELEKTRO |  |  | 0 | 379816.66 | 79761.5 | 459578.16 | 100
3 | 1 | VO |  |  | 0 | 379816.66 | 79761.5 | 459578.16 | 100
| Celkem za stavbu |  |  |  | 0 | 379816.66 | 79761.5 | 459578.16 | 100
#POPS
#POPO
#POPR
Rekapitulace dílů
| Číslo | Název |  |  | Typ dílu |  |  | Celkem | %
| 1 | Zemní práce |  |  | HSV |  |  | 0
| 2 | Základy a zvláštní zakládání |  |  | HSV |  |  | 0
| 99 | Staveništní přesun hmot |  |  | HSV |  |  | 0
| M21 | Elektromontáže |  |  | MON |  |  | 0
| VN | Vedlejší náklady |  |  | VN |  |  | 0
| Cena celkem | [6 empty] | 0 | 0
Note on D11: Název
Note on I11: IČO
Note on D12: Ulice
Note on I12: DIČ
Note on D13: PSČ
Note on E13: Místo

## rozpočet SO 401
Položkový rozpočet | [27 empty] | #TypZaznamu#
S: | 1 | Městys Vilémov | [25 empty] | STA
O: | 1 | Vilémov „Palouk“ I.etapa 15 RD | [22 empty] | STA |  |  | OBJ
R: | 1 | SO 401 - Veřejné osvětlení | [25 empty] | ROZ
P.č. | Číslo položky | Název položky | MJ | Množství | Cena / MJ | Celkem | Dodávka | Dodávka celk. | Montáž | Montáž celk. | DPH | Cena s DPH | Hmotnost / MJ | Hmotnost celk.(t) | Dem. hmotnost / MJ | Dem. hmotnost celk.(t) | Ceník | Cen. soustava / platnost | Cenová úroveň | Nhod / MJ | Nhod celk. | Dodavatel | Typ položky | Stav položky
Díl: | 1 | Zemní práce |  |  |  | 0 |  | 20737.08 |  | 186092.8 | [17 empty] | DIL
1 | 132201111R00 | Hloubení rýh š.do 60 cm v hor.3 do 100 m3, STROJNĚ | m3 | 96.3725 | 0 | 0 | 0 | 0 | 340 | 32766.65 | 21 | 39647.6465 | 0 | 0 | 0 | 0 |  | RTS 25/ I | RTS 25/ I | 0.23 | 22.1657 |  | Práce | Běžná |  |  |  | POL1_
2 | 132201119R00 | Přípl.za lepivost,hloubení rýh 60 cm,hor.3,STROJNĚ | m3 | 96.3725 | 0 | 0 | 0 | 0 | 241.5 | 23273.9588 | 21 | 28161.4916 | 0 | 0 | 0 | 0 |  | RTS 25/ I | RTS 25/ I | 0.39 | 37.5853 |  | Práce | Běžná |  |  |  | POL1_
3 | 139601102R00 | Ruční výkop jam, rýh a šachet v hornině tř. 3 | m3 | 6.4 | 0 | 0 | 0 | 0 | 1815 | 11616 | 21 | 14055.36 | 0 | 0 | 0 | 0 |  | RTS 25/ I | RTS 25/ I | 3.533 | 22.6112 |  | Práce | Běžná |  |  |  | POL1_
4 | 162301101R00 | Vodorovné přemístění výkopku z hor.1-4 do 500 m | m3 | 70.3725 | 0 | 0 | 0 | 0 | 119 | 8374.3275 | 21 | 10132.9393 | 0 | 0 | 0 | 0 |  | RTS 25/ I | RTS 25/ I | 0.01 | 0.70373 |  | Práce | Běžná |  |  |  | POL1_
5 | 162701105R00 | Vodorovné přemístění výkopku z hor.1-4 do 10000 m | m3 | 32.4 | 0 | 0 | 0 | 0 | 321.5 | 10416.6 | 21 | 12604.086 | 0 | 0 | 0 | 0 |  | RTS 25/ I | RTS 25/ I | 0.011 | 0.3564 |  | Práce | Běžná |  |  |  | POL1_
6 | 162701109R00 | Příplatek k vod. přemístění hor.1-4 za další 1 km | m3 | 162 | 0 | 0 | 0 | 0 | 25.8 | 9078.0525 | 21 | 10984.4405 | 0 | 0 | 0 | 0 |  | RTS 25/ I | RTS 25/ I | 0 | 0 |  | Práce | Běžná |  |  |  | POL1_
7 | 167101101R00 | Nakládání výkopku z hor. 1 ÷ 4 | m3 | 70.3725 | 0 | 0 | 0 | 0 | 374 | 26319.315 | 21 | 31846.3772 | 0 | 0 | 0 | 0 |  | RTS 25/ I | RTS 25/ I | 0.652 | 45.8829 |  | Práce | Běžná |  |  |  | POL1_
8 | 171201101R00 | Uložení sypaniny do násypů nezhutněných | m3 | 70.3725 | 0 | 0 | 0 | 0 | 36.2 | 2547.4845 | 21 | 3082.4508 | 0 | 0 | 0 | 0 |  | RTS 25/ I | RTS 25/ I | 0.031 | 2.1815 |  | Práce | Běžná |  |  |  | POL1_
9 | 174101101R00 | Zásyp jam, rýh, šachet se zhutněním | m3 | 70.3725 | 0 | 0 | 0 | 0 | 168.5 | 11857.7663 | 21 | 14347.9017 | 0 | 0 | 0 | 0 |  | RTS 25/ I | RTS 25/ I | 0.202 | 14.2152 |  | Práce | Běžná |  |  |  | POL1_
10 | 175101101RT2 | Obsyp potrubí bez prohození sypaniny s dodáním štěrkopísku frakce 0 - 22 mm | m3 | 26 | 0 | 0 | 797.58 | 20737.08 | 840.42 | 21850.92 | 21 | 51531.48 | 1.7 | 44.2 | 0 | 0 |  | RTS 25/ I | RTS 25/ I | 1.587 | 41.262 |  | Práce | Běžná |  |  |  | POL1_
11 | 199000005R00 | Poplatek za skládku zeminy 1- 4, č. dle katal. odpadů 17 05 04 uložení | t | 58.32 | 0 | 0 | 0 | 0 | 308.5 | 17991.72 | 21 | 21769.9812 | 0 | 0 | 0 | 0 |  | RTS 25/ I | RTS 25/ I | 0 | 0 |  | Práce | Běžná |  |  |  | POL1_
12 | 100001 | Ostatní terénní práce dle PD | kpl | 1 | 0 | 0 | 0 | 0 | 10000 | 10000 | 21 | 12100 | 0 | 0 | 0 | 0 |  | Vlastní | Indiv | 0 | 0 |  | Práce | Běžná |  |  |  | POL1_
Díl: | 2 | Základy a zvláštní zakládání |  |  |  | 0 |  | 58805 |  | 84862.5 | [17 empty] | DIL
13 | 275313611R00 | Beton základových patek prostý C 16/20 | m3 | 1.5 | 0 | 0 | 3235.64 | 4853.46 | 399.36 | 599.04 | 21 | 6597.525 | 2.525 | 3.7875 | 0 | 0 |  | RTS 25/ I | RTS 25/ I | 0.48 | 0.72 |  | Práce | Běžná |  |  |  | POL1_
14 | 899623141R00 | Obetonování potrubí betonem C12/15 | m3 | 17 | 0 | 0 | 3173.62 | 53951.54 | 721.38 | 12263.46 | 21 | 80120.15 | 2.525 | 42.925 | 0 | 0 |  | RTS 25/ I | RTS 25/ I | 1.303 | 22.151 |  | Práce | Běžná |  |  |  | POL1_
15 | Pol__0001 | Stož.pouzdro betonové 800x1500 dodávka a montáž | ks | 9 | 0 | 0 | 0 | 0 | 8000 | 72000 | 21 | 87120 | 0 | 0 | 0 | 0 |  | Vlastní | Indiv | 0 | 0 |  | Práce | Běžná |  |  |  | POL1_1
Díl: | 99 | Staveništní přesun hmot |  |  |  | 0 |  | 0 |  | 29319.28 | [17 empty] | DIL
16 | 998223011R00 | Přesun hmot, pozemní komunikace, kryt dlážděný potrubí | t | 90.9125 | 0 | 0 | 0 | 0 | 322.5 | 29319.2812 | 21 | 35476.3288 | 0 | 0 | 0 | 0 |  | RTS 25/ I | RTS 25/ I | 0.39 | 35.4559 |  | Přesun hmot | Běžná |  |  |  | POL7_
Díl: | M21 | Elektromontáže |  |  |  | 0 |  | 0 |  | 0 | [17 empty] | DIL
17 | 222 | Nový sadový, třístupňový, vetknutý stožár 6m - 133/89/60, ocelový s ochrannou manžetou, žárové zinkování, bez výložníku | kus | 9 | 0 | 0 | 0 | 0 | 0 | 0 | 21 | 0 | 0 | 0 | 0 | 0 |  | Vlastní | Indiv | 0 | 0 |  | Práce | Běžná |  |  |  | POL1_
18 | 223 | Svítidlo LED, 23W, 20 LEDs, 350mA, 2583lm, 2700K, 5305 BL, IP66, náklon 0°, rovné sklo, univerzální uchycení D60 | kus | 9 | 0 | 0
19 | 224 | Stožárová výzbroj, IP20, vč. pojistkové patrony 6A | kus | 9 | 0 | 0
20 | 225 | Antikorozní ochrana podzemní části stožáru | kus | 9 | 0 | 0
21 | 226 | Rozvaděč RVO - Kompaktní pilíř, vč. základu, s prostorem pro fakturační elektroměr – RVO S1 (měřící a ovládací/jistící část). Přímé měření, jistič 20B/3. Ovládání soumrakovým spínačem se spínacími hodinami, vývody na dva směry. | kus | 1 | 0 | 0
22 | 227 | Nožové pojistky gG 40A | kus | 3 | 0 | 0
23 | 228 | CYKY-J 3x1,5 | m | 60 | 0 | 0
24 | 229 | CYKY-J 4x16 | m | 415 | 0 | 0
25 | 230 | Ukončení kabelu do 3x1,5, vč. smršťovací koncovky | kus | 18 | 0 | 0
26 | 231 | Ukončení kabelu do 4x16 vč. smršťovací koncovky | kus | 22 | 0 | 0
27 | 232 | FeZn drát d=10mm, vč. spojek, antikorozní ochrany | m | 330 | 0 | 0
28 | 233 | Výstražná PVC folie | m | 240 | 0 | 0
29 | 234 | Ochranná trubka ohebná, dvouplášťová d=63mm | m | 25 | 0 | 0
30 | 235 | Ochranná trubka ohebná, dvouplášťová d=110mm | m | 92 | 0 | 0
31 | 236 | Drobný montážní materiál | soubor | 1 | 0 | 0
32 | 237 | Štítky pro označení čísla stožárů | kus | 9 | 0 | 0
33 | 238 | Štítky pro označení kabelů ve stožárech VO | kus | 20 | 0 | 0
Díl: | VN | Vedlejší náklady |  |  |  | 0 |  | 0 |  | 0 | [17 empty] | DIL
34 | 005111021 | Vytyčení tras všech stávajících sítí v místě výstavby | soubor | 1 | 0 | 0 | 0 | 0 | 7000 | 0 | 21 | 0 | 0 | 0 | 0 | 0 |  | RTS 25/ I | Indiv | 0 | 0 |  | VRN | Běžná |  |  |  | POL99_8
35 | 005111022 | Vytyčení kabelové trasy | m | 332 | 0 | 0 | [19 empty] | 12 | 21 | DPH
36 | 005111023 | Zaměření kabelové trasy | m | 332 | 0 | 0 | [21 empty] | END
37 | 005111024 | Zpracování výsledků zaměření, předání digitálně i ve výkresové podobě | soubor | 1 | 0 | 0
38 | 005111025 | Zajištění vypnutého stavu | soubor | 1 | 0 | 0
39 | 005111026 | Výchozí elektrická revize, vypracování a předání, revizní zprávy | soubor | 1 | 0 | 0
40 | 005111027 | Oživení a uvedení do provozu, zaškolení obsluhy | soubor | 1 | 0 | 0
41 | 005111028 | Koordinace, stavební přípomoce | soubor | 1 | 0 | 0
42 | 005111029 | Projektová dokumentace pro provedení stavby | soubor | 1 | 0 | 0
43 | 005111030 | Projektová dokumentace skutečného provedení stavby | soubor | 1 | 0 | 0
Note on S6: Jedná se o informaci, zda se jedná o položku, která je do rozpočtu zadána z cenové soustavy RTS, nebo vlastní.
Note on T6: Jedná se o název CÚ, která je zadána u položky rozpočtu

## Krycí list SO 402
#RTSROZP# | Položkový rozpočet stavby
| Stavba: |  | 1 | Městys Vilémov
| Objekt: |  | 1 | Vilémov „Palouk“ I.etapa 15 RD
3395 | Rozpočet: |  | 2 | SO 402 - Chráničky pro optickou síť
| Objednatel: |  | Městys Vilémov, Vilémov 1, 582 83 Vilémov |  |  |  | IČO:
DIČ:
| Projektant: | [5 empty] | IČO:
DIČ:
| Zhotovitel: |  | dle výběrového řízení |  |  |  | IČO:
DIČ:
| Vypracoval: |  | Vít Zvolánek, Jiří Křivský
| Rozpis ceny | [6 empty] | Celkem
HSV | HSV | [6 empty] | 0
PSV | PSV | [6 empty] | 0
MON | MON | [6 empty] | 0
VN | Vedlejší náklady | [6 empty] | 0
ON | Ostatní náklady | [6 empty] | 0
| Celkem | [6 empty] | 0
Rekapitulace daní
| Základ pro sníženou DPH |  |  | 12 | % | 0
| Snížená DPH |  |  | 12 | % | 0
| Základ pro základní DPH |  |  | 21 | % | 0
| Základní DPH |  |  | 21 | % | 0
| Zaokrouhlení |  |  |  |  | 0
| Cena celkem bez DPH |  |  |  |  | 379816.66 |  |  | #REF!
| Cena celkem s DPH |  |  |  |  | 0
|  | v |  |  | dne
|  |  | Za zhotovitele |  |  |  | Za objednatele
Rekapitulace dílčích částí
#CASTI>> | Číslo | Název |  |  | Základ pro sníženou DPH | Základ pro základní DPH | DPH celkem | Cena celkem | %
1 | Stavba |  |  |  | 0 | 379816.66 | 79761.5 | 459578.16 | 100
2 | 1 | ZTV - ELEKTRO |  |  | 0 | 379816.66 | 79761.5 | 459578.16 | 100
3 | 1 | VO |  |  | 0 | 379816.66 | 79761.5 | 459578.16 | 100
| Celkem za stavbu |  |  |  | 0 | 379816.66 | 79761.5 | 459578.16 | 100
#POPS
#POPO
#POPR
Rekapitulace dílů
| Číslo | Název |  |  | Typ dílu |  |  | Celkem | %
| 1 | Zemní práce |  |  | HSV |  |  | 0
| 2 | Základy a zvláštní zakládání |  |  | HSV |  |  | 0
| 99 | Staveništní přesun hmot |  |  | HSV |  |  | 0
| M21 | Elektromontáže |  |  | MON |  |  | 0
| VN | Vedlejší náklady |  |  | VN |  |  | 0
| Cena celkem | [6 empty] | 0 | 0
Note on D11: Název
Note on I11: IČO
Note on I12: DIČ

## rozpočet SO 402
Položkový rozpočet | [27 empty] | #TypZaznamu#
S: | 1 | Městys Vilémov | [25 empty] | STA
O: | 1 | Vilémov „Palouk“ I.etapa 15 RD | [22 empty] | STA |  |  | OBJ
R: | 2 | SO 402 - Chráničky pro optickou síť | [25 empty] | ROZ
P.č. | Číslo položky | Název položky | MJ | Množství | Cena / MJ | Celkem | Dodávka | Dodávka celk. | Montáž | Montáž celk. | DPH | Cena s DPH | Hmotnost / MJ | Hmotnost celk.(t) | Dem. hmotnost / MJ | Dem. hmotnost celk.(t) | Ceník | Cen. soustava / platnost | Cenová úroveň | Nhod / MJ | Nhod celk. | Dodavatel | Typ položky | Stav položky
Díl: | 1 | Zemní práce |  |  |  | 0 |  | 20737.08 |  | 186092.8 | [17 empty] | DIL
1 | 132201111R00 | Hloubení rýh š.do 60 cm v hor.3 do 100 m3, STROJNĚ | m3 | 153.52 | 0 | 0 | 0 | 0 | 340 | 32766.65 | 21 | 39647.6465 | 0 | 0 | 0 | 0 |  | RTS 25/ I | RTS 25/ I | 0.23 | 22.1657 |  | Práce | Běžná |  |  |  | POL1_
2 | 132201119R00 | Přípl.za lepivost,hloubení rýh 60 cm,hor.3,STROJNĚ | m3 | 153.52 | 0 | 0 | 0 | 0 | 241.5 | 23273.9588 | 21 | 28161.4916 | 0 | 0 | 0 | 0 |  | RTS 25/ I | RTS 25/ I | 0.39 | 37.5853 |  | Práce | Běžná |  |  |  | POL1_
3 | 139601102R00 | Ruční výkop jam, rýh a šachet v hornině tř. 3 | m3 | 3.5 | 0 | 0 | 0 | 0 | 1815 | 11616 | 21 | 14055.36 | 0 | 0 | 0 | 0 |  | RTS 25/ I | RTS 25/ I | 3.533 | 22.6112 |  | Práce | Běžná |  |  |  | POL1_
4 | 162301101R00 | Vodorovné přemístění výkopku z hor.1-4 do 500 m | m3 | 121.34 | 0 | 0 | 0 | 0 | 119 | 8374.3275 | 21 | 10132.9393 | 0 | 0 | 0 | 0 |  | RTS 25/ I | RTS 25/ I | 0.01 | 0.70373 |  | Práce | Běžná |  |  |  | POL1_
5 | 162701105R00 | Vodorovné přemístění výkopku z hor.1-4 do 10000 m | m3 | 35.68 | 0 | 0 | 0 | 0 | 321.5 | 10416.6 | 21 | 12604.086 | 0 | 0 | 0 | 0 |  | RTS 25/ I | RTS 25/ I | 0.011 | 0.3564 |  | Práce | Běžná |  |  |  | POL1_
6 | 162701109R00 | Příplatek k vod. přemístění hor.1-4 za další 1 km | m3 | 178.4 | 0 | 0 | 0 | 0 | 25.8 | 9078.0525 | 21 | 10984.4405 | 0 | 0 | 0 | 0 |  | RTS 25/ I | RTS 25/ I | 0 | 0 |  | Práce | Běžná |  |  |  | POL1_
7 | 167101101R00 | Nakládání výkopku z hor. 1 ÷ 4 | m3 | 121.34 | 0 | 0 | 0 | 0 | 374 | 26319.315 | 21 | 31846.3772 | 0 | 0 | 0 | 0 |  | RTS 25/ I | RTS 25/ I | 0.652 | 45.8829 |  | Práce | Běžná |  |  |  | POL1_
8 | 171201101R00 | Uložení sypaniny do násypů nezhutněných | m3 | 121.34 | 0 | 0 | 0 | 0 | 36.2 | 2547.4845 | 21 | 3082.4508 | 0 | 0 | 0 | 0 |  | RTS 25/ I | RTS 25/ I | 0.031 | 2.1815 |  | Práce | Běžná |  |  |  | POL1_
9 | 174101101R00 | Zásyp jam, rýh, šachet se zhutněním | m3 | 121.34 | 0 | 0 | 0 | 0 | 168.5 | 11857.7663 | 21 | 14347.9017 | 0 | 0 | 0 | 0 |  | RTS 25/ I | RTS 25/ I | 0.202 | 14.2152 |  | Práce | Běžná |  |  |  | POL1_
10 | 175101101RT2 | Obsyp potrubí bez prohození sypaniny s dodáním štěrkopísku frakce 0 - 22 mm | m3 | 32.68 | 0 | 0 | 797.58 | 20737.08 | 840.42 | 21850.92 | 21 | 51531.48 | 1.7 | 44.2 | 0 | 0 |  | RTS 25/ I | RTS 25/ I | 1.587 | 41.262 |  | Práce | Běžná |  |  |  | POL1_
11 | 199000005R00 | Poplatek za skládku zeminy 1- 4, č. dle katal. odpadů 17 05 04 uložení | t | 64.224 | 0 | 0 | 0 | 0 | 308.5 | 17991.72 | 21 | 21769.9812 | 0 | 0 | 0 | 0 |  | RTS 25/ I | RTS 25/ I | 0 | 0 |  | Práce | Běžná |  |  |  | POL1_
12 | 100001 | Ostatní terénní práce dle PD | kpl | 1 | 0 | 0 | 0 | 0 | 10000 | 10000 | 21 | 12100 | 0 | 0 | 0 | 0 |  | Vlastní | Indiv | 0 | 0 |  | Práce | Běžná |  |  |  | POL1_
Díl: | 2 | Základy a zvláštní zakládání |  |  |  | 0 |  | 58805 |  | 84862.5 | [17 empty] | DIL
13 | 275313611R00 | Beton základových patek prostý C 16/20 | m3 | 0.9 | 0 | 0 | 3235.64 | 4853.46 | 399.36 | 599.04 | 21 | 6597.525 | 2.525 | 3.7875 | 0 | 0 |  | RTS 25/ I | RTS 25/ I | 0.48 | 0.72 |  | Práce | Běžná |  |  |  | POL1_
14 | 200001 | Podzemní kabelová komora s HDPE víkem, rozměry - vnější/vnitřní: šířka: 406/360 mm - délka: 508/460 mm - výška: 427/420 mm, vč. příslušenství, průchodek, montážního materiálu | kus | 2 | 0 | 0 | 3173.62 | 53951.54 | 721.38 | 12263.46 | 21 | 80120.15 | 2.525 | 42.925 | 0 | 0 |  | RTS 25/ I | RTS 25/ I | 1.303 | 22.151 |  | Práce | Běžná |  |  |  | POL1_
Díl: | 99 | Staveništní přesun hmot |  |  |  | 0 |  | 0 |  | 29319.28 | [17 empty] | DIL
15 | 998223011R00 | Přesun hmot, pozemní komunikace, kryt dlážděný potrubí | t | 57.8285 | 0 | 0 | 0 | 0 | 322.5 | 29319.2812 | 21 | 35476.3288 | 0 | 0 | 0 | 0 |  | RTS 25/ I | RTS 25/ I | 0.39 | 35.4559 |  | Přesun hmot | Běžná |  |  |  | POL7_
Díl: | M21 | Elektromontáže |  |  |  | 0 |  | 0 |  | 0 | [17 empty] | DIL
16 | 222 | Výstražná PVC folie | m | 418 | 0 | 0 | 0 | 0 | 0 | 0 | 21 | 0 | 0 | 0 | 0 | 0 |  | Vlastní | Indiv | 0 | 0 |  | Práce | Běžná |  |  |  | POL1_
17 | 223 | HDPE trubka 12/8mm, pro přímou pokládku do země | m | 1342 | 0 | 0
18 | 224 | Svazek HDPE trubka 2x 14/10mm, pro přímou pokládku do země | m | 458 | 0 | 0
19 | 225 | HDPE trubka 40/30mm, pro přímou pokládku do země | m | 916 | 0 | 0
20 | 226 | Drobný montážní materiál | soubor | 1 | 0 | 0
21 | 227 | Koncovka mikrotrubičky 12mm | kus | 30 | 0 | 0
22 | 228 | Koncovka mikrotrubičky 14mm | kus | 12 | 0 | 0
23 | 229 | Koncovka trubky HDPE 40mm | kus | 12 | 0 | 0
Díl: | VN | Vedlejší náklady |  |  |  | 0 |  | 0 |  | 0 | [17 empty] | DIL
24 | 005111021 | Vytyčení tras všech stávajících sítí v místě výstavby | soubor | 1 | 0 | 0 | 0 | 0 | 7000 | 0 | 21 | 0 | 0 | 0 | 0 | 0 |  | RTS 25/ I | Indiv | 0 | 0 |  | VRN | Běžná |  |  |  | POL99_8
25 | 005111022 | Vytyčení kabelové trasy | m | 418 | 0 | 0 | [19 empty] | 12 | 21 | DPH
26 | 005111023 | Zaměření kabelové trasy | m | 418 | 0 | 0 | [21 empty] | END
27 | 005111024 | Zpracování výsledků zaměření, předání digitálně i ve výkresové podobě | soubor | 1 | 0 | 0
28 | 005111028 | Koordinace, stavební přípomoce | soubor | 1 | 0 | 0
29 | 005111029 | Projektová dokumentace pro provedení stavby | soubor | 1 | 0 | 0
30 | 005111030 | Projektová dokumentace skutečného provedení stavby | soubor | 1 | 0 | 0
Note on S6: Jedná se o informaci, zda se jedná o položku, která je do rozpočtu zadána z cenové soustavy RTS, nebo vlastní.
Note on T6: Jedná se o název CÚ, která je zadána u položky rozpočtu

## Krycí list SO 403
#RTSROZP# | Položkový rozpočet stavby
| Stavba: |  | 1 | Městys Vilémov
| Objekt: |  | 1 | Vilémov „Palouk“ I.etapa 15 RD
3395 | Rozpočet: |  | 3 | SO 403 - Příprava kabelovodů k dobíjecí stanici
| Objednatel: |  | Městys Vilémov, Vilémov 1, 582 83 Vilémov |  |  |  | IČO:
DIČ:
| Projektant: | [5 empty] | IČO:
DIČ:
| Zhotovitel: |  | dle výběrového řízení |  |  |  | IČO:
DIČ:
| Vypracoval: |  | Vít Zvolánek, Jiří Křivský
| Rozpis ceny | [6 empty] | Celkem
HSV | HSV | [6 empty] | 0
PSV | PSV | [6 empty] | 0
MON | MON | [6 empty] | 0
VN | Vedlejší náklady | [6 empty] | 0
ON | Ostatní náklady | [6 empty] | 0
| Celkem | [6 empty] | 0
Rekapitulace daní
| Základ pro sníženou DPH |  |  | 12 | % | 0
| Snížená DPH |  |  | 12 | % | 0
| Základ pro základní DPH |  |  | 21 | % | 0
| Základní DPH |  |  | 21 | % | 0
| Zaokrouhlení |  |  |  |  | 0
| Cena celkem bez DPH |  |  |  |  | 379816.66 |  |  | #REF!
| Cena celkem s DPH |  |  |  |  | 0
|  | v |  |  | dne
|  |  | Za zhotovitele |  |  |  | Za objednatele
Rekapitulace dílčích částí
#CASTI>> | Číslo | Název |  |  | Základ pro sníženou DPH | Základ pro základní DPH | DPH celkem | Cena celkem | %
1 | Stavba |  |  |  | 0 | 379816.66 | 79761.5 | 459578.16 | 100
2 | 1 | ZTV - ELEKTRO |  |  | 0 | 379816.66 | 79761.5 | 459578.16 | 100
3 | 1 | VO |  |  | 0 | 379816.66 | 79761.5 | 459578.16 | 100
| Celkem za stavbu |  |  |  | 0 | 379816.66 | 79761.5 | 459578.16 | 100
#POPS
#POPO
#POPR
Rekapitulace dílů
| Číslo | Název |  |  | Typ dílu |  |  | Celkem | %
| 1 | Zemní práce |  |  | HSV |  |  | 0
| 2 | Základy a zvláštní zakládání |  |  | HSV |  |  | 0
| 99 | Staveništní přesun hmot |  |  | HSV |  |  | 0
| M21 | Elektromontáže |  |  | MON |  |  | 0
| VN | Vedlejší náklady |  |  | VN |  |  | 0
| Cena celkem | [6 empty] | 0 | 0
Note on D11: Název
Note on I11: IČO
Note on I12: DIČ

## rozpočet SO 403
Položkový rozpočet | [27 empty] | #TypZaznamu#
S: | 1 | Městys Vilémov | [25 empty] | STA
O: | 1 | Vilémov „Palouk“ I.etapa 15 RD | [22 empty] | STA |  |  | OBJ
R: | 3 | SO 403 - Příprava kabelovodů k dobíjecí stanici | [25 empty] | ROZ
P.č. | Číslo položky | Název položky | MJ | Množství | Cena / MJ | Celkem | Dodávka | Dodávka celk. | Montáž | Montáž celk. | DPH | Cena s DPH | Hmotnost / MJ | Hmotnost celk.(t) | Dem. hmotnost / MJ | Dem. hmotnost celk.(t) | Ceník | Cen. soustava / platnost | Cenová úroveň | Nhod / MJ | Nhod celk. | Dodavatel | Typ položky | Stav položky
Díl: | 1 | Zemní práce |  |  |  | 0 |  | 20737.08 |  | 186092.8 | [17 empty] | DIL
1 | 132201111R00 | Hloubení rýh š.do 60 cm v hor.3 do 100 m3, STROJNĚ | m3 | 107.1 | 0 | 0 | 0 | 0 | 340 | 32766.65 | 21 | 39647.6465 | 0 | 0 | 0 | 0 |  | RTS 25/ I | RTS 25/ I | 0.23 | 22.1657 |  | Práce | Běžná |  |  |  | POL1_
2 | 132201119R00 | Přípl.za lepivost,hloubení rýh 60 cm,hor.3,STROJNĚ | m3 | 107.1 | 0 | 0 | 0 | 0 | 241.5 | 23273.9588 | 21 | 28161.4916 | 0 | 0 | 0 | 0 |  | RTS 25/ I | RTS 25/ I | 0.39 | 37.5853 |  | Práce | Běžná |  |  |  | POL1_
3 | 139601102R00 | Ruční výkop jam, rýh a šachet v hornině tř. 3 | m3 | 5 | 0 | 0 | 0 | 0 | 1815 | 11616 | 21 | 14055.36 | 0 | 0 | 0 | 0 |  | RTS 25/ I | RTS 25/ I | 3.533 | 22.6112 |  | Práce | Běžná |  |  |  | POL1_
4 | 162301101R00 | Vodorovné přemístění výkopku z hor.1-4 do 500 m | m3 | 77.7 | 0 | 0 | 0 | 0 | 119 | 8374.3275 | 21 | 10132.9393 | 0 | 0 | 0 | 0 |  | RTS 25/ I | RTS 25/ I | 0.01 | 0.70373 |  | Práce | Běžná |  |  |  | POL1_
5 | 162701105R00 | Vodorovné přemístění výkopku z hor.1-4 do 10000 m | m3 | 34.4 | 0 | 0 | 0 | 0 | 321.5 | 10416.6 | 21 | 12604.086 | 0 | 0 | 0 | 0 |  | RTS 25/ I | RTS 25/ I | 0.011 | 0.3564 |  | Práce | Běžná |  |  |  | POL1_
6 | 162701109R00 | Příplatek k vod. přemístění hor.1-4 za další 1 km | m3 | 172 | 0 | 0 | 0 | 0 | 25.8 | 9078.0525 | 21 | 10984.4405 | 0 | 0 | 0 | 0 |  | RTS 25/ I | RTS 25/ I | 0 | 0 |  | Práce | Běžná |  |  |  | POL1_
7 | 167101101R00 | Nakládání výkopku z hor. 1 ÷ 4 | m3 | 77.7 | 0 | 0 | 0 | 0 | 374 | 26319.315 | 21 | 31846.3772 | 0 | 0 | 0 | 0 |  | RTS 25/ I | RTS 25/ I | 0.652 | 45.8829 |  | Práce | Běžná |  |  |  | POL1_
8 | 171201101R00 | Uložení sypaniny do násypů nezhutněných | m3 | 77.7 | 0 | 0 | 0 | 0 | 36.2 | 2547.4845 | 21 | 3082.4508 | 0 | 0 | 0 | 0 |  | RTS 25/ I | RTS 25/ I | 0.031 | 2.1815 |  | Práce | Běžná |  |  |  | POL1_
9 | 174101101R00 | Zásyp jam, rýh, šachet se zhutněním | m3 | 77.7 | 0 | 0 | 0 | 0 | 168.5 | 11857.7663 | 21 | 14347.9017 | 0 | 0 | 0 | 0 |  | RTS 25/ I | RTS 25/ I | 0.202 | 14.2152 |  | Práce | Běžná |  |  |  | POL1_
10 | 175101101RT2 | Obsyp potrubí bez prohození sypaniny s dodáním štěrkopísku frakce 0 - 22 mm | m3 | 30.6 | 0 | 0 | 797.58 | 20737.08 | 840.42 | 21850.92 | 21 | 51531.48 | 1.7 | 44.2 | 0 | 0 |  | RTS 25/ I | RTS 25/ I | 1.587 | 41.262 |  | Práce | Běžná |  |  |  | POL1_
11 | 199000005R00 | Poplatek za skládku zeminy 1- 4, č. dle katal. odpadů 17 05 04 uložení | t | 61.92 | 0 | 0 | 0 | 0 | 308.5 | 17991.72 | 21 | 21769.9812 | 0 | 0 | 0 | 0 |  | RTS 25/ I | RTS 25/ I | 0 | 0 |  | Práce | Běžná |  |  |  | POL1_
12 | 100001 | Ostatní terénní práce dle PD | kpl | 1 | 0 | 0 | 0 | 0 | 10000 | 10000 | 21 | 12100 | 0 | 0 | 0 | 0 |  | Vlastní | Indiv | 0 | 0 |  | Práce | Běžná |  |  |  | POL1_
Díl: | 2 | Základy a zvláštní zakládání |  |  |  | 0 |  | 58805 |  | 84862.5 | [17 empty] | DIL
13 | 275313611R00 | Beton základových patek prostý C 16/20 | m3 | 1.6 | 0 | 0 | 3235.64 | 4853.46 | 399.36 | 599.04 | 21 | 6597.525 | 2.525 | 3.7875 | 0 | 0 |  | RTS 25/ I | RTS 25/ I | 0.48 | 0.72 |  | Práce | Běžná |  |  |  | POL1_
14 | 899623141R00 | Obetonování potrubí betonem C12/15 | m3 | 32 | 0 | 0
15 | 200001 | Prefabrikovaný základ pod dobíjecí stanice ref. EK980, polykarbonát, vč. příslušenství, montážního materiálu | kus | 3 | 0 | 0
16 | 200002 | Litinový kryt ref. B125, vč. příslušenství, montážního materiálu | kus | 3 | 0 | 0 | 3173.62 | 53951.54 | 721.38 | 12263.46 | 21 | 80120.15 | 2.525 | 42.925 | 0 | 0 |  | RTS 25/ I | RTS 25/ I | 1.303 | 22.151 |  | Práce | Běžná |  |  |  | POL1_
Díl: | 99 | Staveništní přesun hmot |  |  |  | 0 |  | 0 |  | 29319.28 | [17 empty] | DIL
17 | 998223011R00 | Přesun hmot, pozemní komunikace, kryt dlážděný potrubí | t | 136.86 | 0 | 0 | 0 | 0 | 322.5 | 29319.2812 | 21 | 35476.3288 | 0 | 0 | 0 | 0 |  | RTS 25/ I | RTS 25/ I | 0.39 | 35.4559 |  | Přesun hmot | Běžná |  |  |  | POL7_
Díl: | M21 | Elektromontáže |  |  |  | 0 |  | 0 |  | 0 | [17 empty] | DIL
18 | 222 | Výstražná PVC folie | m | 210 | 0 | 0 | 0 | 0 | 0 | 0 | 21 | 0 | 0 | 0 | 0 | 0 |  | Vlastní | Indiv | 0 | 0 |  | Práce | Běžná |  |  |  | POL1_
19 | 223 | Dvouplášťová HDPE chránička d=160mm | m | 210 | 0 | 0
20 | 224 | Drobný montážní materiál | soubor | 1 | 0 | 0
21 | 225 | Uzavírací zátka pro ukončení HDPE chráničky 160, vč. těsnění | kus | 8 | 0 | 0
Díl: | VN | Vedlejší náklady |  |  |  | 0 |  | 0 |  | 0 | [17 empty] | DIL
22 | 005111021 | Vytyčení tras všech stávajících sítí v místě výstavby | soubor | 1 | 0 | 0 | 0 | 0 | 7000 | 0 | 21 | 0 | 0 | 0 | 0 | 0 |  | RTS 25/ I | Indiv | 0 | 0 |  | VRN | Běžná |  |  |  | POL99_8
23 | 005111022 | Vytyčení kabelové trasy | m | 170 | 0 | 0 | [19 empty] | 12 | 21 | DPH
24 | 005111023 | Zaměření kabelové trasy | m | 170 | 0 | 0 | [21 empty] | END
25 | 005111024 | Zpracování výsledků zaměření, předání digitálně i ve výkresové podobě | soubor | 1 | 0 | 0
26 | 005111028 | Koordinace, stavební přípomoce | soubor | 1 | 0 | 0
27 | 005111029 | Projektová dokumentace pro provedení stavby | soubor | 1 | 0 | 0
28 | 005111030 | Projektová dokumentace skutečného provedení stavby | soubor | 1 | 0 | 0
Note on S6: Jedná se o informaci, zda se jedná o položku, která je do rozpočtu zadána z cenové soustavy RTS, nebo vlastní.
Note on T6: Jedná se o název CÚ, která je zadána u položky rozpočtu