## Rekapitulace stavby
Export VZ |  | List obsahuje: |  |  |  |  | 1) Rekapitulace stavby |  |  | 2) Rekapitulace objektů stavby a soupisů prací | [15 empty] | 3.0 | ZAMOK |  |  |  |  | False | False | {5659d0dd-e747-43d5-8429-fbc39b20bc93}
[31 empty] | 0,01 | 21
[31 empty] | 0,01 | 15
|  | REKAPITULACE STAVBY | [15 empty] | v --- níže se nacházejí doplnkové a pomocné údaje k sestavám --- v | [11 empty] | Návod na vyplnění | 0,001
|  | Kód: |  |  |  |  | 074 | [22 empty] | Měnit lze pouze buňky se žlutým podbarvením! 1) v Rekapitulaci stavby vyplňte údaje o Uchazeči (přenesou se do ostatních sestav i v jiných listech) 2) na vybraných listech vyplňte v sestavě Soupis prací ceny u položek Podrobnosti k vyplnění naleznete na poslední záložce s Pokyny pro vyplnění | 0,01
|  | Stavba: |  |  |  |  | Nástavba a přístavba MŠ Vostelčice Choceň, Smetanova 1682 | [23 empty] | 0,01
|  | KSO: | [11 empty] | CC-CZ: | [16 empty] | 0,01
|  | Místo: | [11 empty] | Datum: |  | 4. 6. 2017 | [14 empty] | 0,01
0,01
|  | Zadavatel: | [11 empty] | IČ: | [16 empty] | 0,01
[14 empty] | DIČ: | [16 empty] | 0,01
0,01
|  | Uchazeč: | [11 empty] | IČ: |  | Vyplň údaj | [14 empty] | 0,01
|  |  | Vyplň údaj | [10 empty] | DIČ: |  | Vyplň údaj | [14 empty] | 0,01
False
|  | Projektant: | [11 empty] | IČ: | [16 empty] | False
[14 empty] | DIČ: | [16 empty] | True
0,01
|  | Poznámka: | [28 empty] | 0,01
True
|  | Cena bez DPH | [11 empty] | 0
[8 empty] | Sazba daně |  | Základ daně |  |  |  | Výše daně
|  | DPH |  | základní |  |  |  | 21% |  | 0 |  |  |  | 0
|  |  |  | snížená |  |  |  | 15% |  | 0 |  |  |  | 0
|  |  |  | zákl. přenesená |  |  |  | 21% |  | 0 |  |  |  | 0
|  |  |  | sníž. přenesená |  |  |  | 15% |  | 0 |  |  |  | 0
|  |  |  | nulová |  |  |  | 0% |  | 0 |  |  |  | 0
|  | Cena s DPH | [6 empty] | v |  | CZK |  |  | 0
REKAPITULACE OBJEKTŮ STAVBY A SOUPISŮ PRACÍ
| Kód: | [6 empty] | 074
| Stavba: | [6 empty] | Nástavba a přístavba MŠ Vostelčice Choceň, Smetanova 1682
| Místo: | [11 empty] | Datum: |  | 4. 6. 2017
| Zadavatel: | [11 empty] | Projektant: |  |  |  |  | Informatívní údaje z listů zakázek
Uchazeč:
| Kód |  |  |  | Objekt, Soupis prací | [6 empty] | Cena bez DPH [CZK] |  |  |  | Cena s DPH [CZK] | Typ | z toho Ostat. náklady [CZK] | DPH [CZK] | Normohodiny [h] | DPH základní [CZK] | DPH snížená [CZK] | DPH základní přenesená [CZK] | DPH snížená přenesená [CZK] | Základna DPH základní | Základna DPH snížená | Základna DPH zákl. přenesená | Základna DPH sníž. přenesená | Základna DPH nulová
| Náklady stavby celkem | [10 empty] | 0 |  |  |  | 0 |  | 0 | 0 | 0 | 0 | 0 | 0 | 0 | 0 | 0 | 0 | 0 | 0 |  | D | 0 | ###NOIMPORT### | IMPORT | {5659d0dd-e747-43d5-8429-fbc39b20bc93} | {00000000-0000-0000-0000-000000000000}
/ |  | 01 |  |  |  | Architektonicko-stavební část | [5 empty] | 0 |  |  |  | 0 | STA | 0 | 0 | 0 | 0 | 0 | 0 | 0 | 0 | 0 | 0 | 0 | 0 |  |  | 1 |  | IMPORT | {51501353-a975-4a1e-8615-b12b7b64cbda} | {5659d0dd-e747-43d5-8429-fbc39b20bc93} | 2
/ |  | 02 |  |  |  | Architektonicko-stavební část - stávající sociální zázemí | [5 empty] | 0 |  |  |  | 0 | STA | 0 | 0 | 0 | 0 | 0 | 0 | 0 | 0 | 0 | 0 | 0 | 0 |  |  | 1 |  | IMPORT | {2fb97fd2-6a34-4626-b4df-e52740a75b21} | {5659d0dd-e747-43d5-8429-fbc39b20bc93} | 2
/ |  | 03 |  |  |  | Zpevněné plochy a terénní úpravy | [5 empty] | 0 |  |  |  | 0 | STA | 0 | 0 | 0 | 0 | 0 | 0 | 0 | 0 | 0 | 0 | 0 | 0 |  |  | 1 |  | IMPORT | {1a75f5e9-a5aa-4215-97e1-e4b1c12a6063} | {5659d0dd-e747-43d5-8429-fbc39b20bc93} | 2
/ |  | 04 - ZTI - způsobil |  |  |  | 04 - ZTI - způsobilé nák... | [5 empty] | 0 |  |  |  | 0 | STA | 0 | 0 | 0 | 0 | 0 | 0 | 0 | 0 | 0 | 0 | 0 | 0 |  |  | 1 |  | IMPORT | {7478bfac-865e-4b16-9c36-c61362d22136} | {5659d0dd-e747-43d5-8429-fbc39b20bc93} | 2
/ |  | 05 - ZTI stávající |  |  |  | 05 - ZTI stávající soc. ... | [5 empty] | 0 |  |  |  | 0 | STA | 0 | 0 | 0 | 0 | 0 | 0 | 0 | 0 | 0 | 0 | 0 | 0 |  |  | 1 |  | IMPORT | {d74cc1a0-9def-46ef-86c0-64841383e65a} | {5659d0dd-e747-43d5-8429-fbc39b20bc93} | 2
/ |  | 06 - Vytápění - způs |  |  |  | 06 - Vytápění - způsobilé... | [5 empty] | 0 |  |  |  | 0 | STA | 0 | 0 | 0 | 0 | 0 | 0 | 0 | 0 | 0 | 0 | 0 | 0 |  |  | 1 |  | IMPORT | {4bea326c-4faa-4072-820d-e2585a4ab696} | {5659d0dd-e747-43d5-8429-fbc39b20bc93} | 2
/ |  | 07 - VZDUCHOTECHNIKA |  |  |  | 07 - VZDUCHOTECHNIKA - zp... | [5 empty] | 0 |  |  |  | 0 | STA | 0 | 0 | 0 | 0 | 0 | 0 | 0 | 0 | 0 | 0 | 0 | 0 |  |  | 1 |  | IMPORT | {2887b9db-ca6c-4b74-8fd8-ea32b6734973} | {5659d0dd-e747-43d5-8429-fbc39b20bc93} | 2
/ |  | 08 - Plynoinstalace |  |  |  | 08 - Plynoinstalace - způ... | [5 empty] | 0 |  |  |  | 0 | STA | 0 | 0 | 0 | 0 | 0 | 0 | 0 | 0 | 0 | 0 | 0 | 0 |  |  | 1 |  | IMPORT | {5e7eafbc-a689-4a7f-b1da-125072da15b3} | {5659d0dd-e747-43d5-8429-fbc39b20bc93} | 2
/ |  | 09 - Elektromontáže |  |  |  | 09 - Elektromontáže - způ... | [5 empty] | 0 |  |  |  | 0 | STA | 0 | 0 | 0 | 0 | 0 | 0 | 0 | 0 | 0 | 0 | 0 | 0 |  |  | 1 |  | IMPORT | {a36bcb59-076b-485e-86c2-3bcb154df404} | {5659d0dd-e747-43d5-8429-fbc39b20bc93} | 2
/ |  | 10 - Elektromontáže |  |  |  | 10 - Elektromontáže kotel... | [5 empty] | 0 |  |  |  | 0 | STA | 0 | 0 | 0 | 0 | 0 | 0 | 0 | 0 | 0 | 0 | 0 | 0 |  |  | 1 |  | IMPORT | {1a9786e6-c997-44eb-b808-0d4516dd4145} | {5659d0dd-e747-43d5-8429-fbc39b20bc93} | 2
/ |  | 11 - Gastro - způsob |  |  |  | 11 - Gastro - způsobilé n... | [5 empty] | 0 |  |  |  | 0 | STA | 0 | 0 | 0 | 0 | 0 | 0 | 0 | 0 | 0 | 0 | 0 | 0 |  |  | 1 |  | IMPORT | {04d6c1e3-4e5f-42a5-a9ec-d5221d1539af} | {5659d0dd-e747-43d5-8429-fbc39b20bc93} | 2
/ |  | 12 |  |  |  | Vedlejší a ostatní náklady | [5 empty] | 0 |  |  |  | 0 | STA | 0 | 0 | 0 | 0 | 0 | 0 | 0 | 0 | 0 | 0 | 0 | 0 |  |  | 1 |  | IMPORT | {26db47d2-5424-498d-95db-fe8166deca78} | {5659d0dd-e747-43d5-8429-fbc39b20bc93} | 2

## 01 - Architektonicko-stav...
| List obsahuje: |  | 1) Krycí list soupisu | 2) Rekapitulace |  |  | 3) Soupis prací | Zpět na list: | Rekapitulace stavby
{51501353-a975-4a1e-8615-b12b7b64cbda}
2
| KRYCÍ LIST SOUPISU | [8 empty] | v --- níže se nacházejí doplnkové a pomocné údaje k sestavám --- v | [8 empty] | False
Stavba:
Nástavba a přístavba MŠ Vostelčice Choceň, Smetanova 1682
Objekt:
01 - Architektonicko-stavební část
| KSO: |  |  |  |  | CC-CZ:
| Místo: |  |  |  |  | Datum: | 4. 6. 2017
| Zadavatel: |  |  |  |  | IČ:
DIČ:
| Uchazeč: |  |  |  |  | IČ:
DIČ:
| Projektant: |  |  |  |  | IČ:
DIČ:
Poznámka:
| Cena bez DPH | [5 empty] | 0
|  |  | Základ daně |  |  | Sazba daně | Výše daně
| DPH | základní | 0 |  |  | 21% | 0
|  | snížená | 0 |  |  | 15% | 0
|  | zákl. přenesená | 0 |  |  | 21% | 0
|  | sníž. přenesená | 0 |  |  | 15% | 0
|  | nulová | 0 |  |  | 0% | 0
| Cena s DPH |  |  | v | CZK |  | 0
REKAPITULACE ČLENĚNÍ SOUPISU PRACÍ
Stavba:
Nástavba a přístavba MŠ Vostelčice Choceň, Smetanova 1682
Objekt:
01 - Architektonicko-stavební část
Místo: | [5 empty] | Datum: | 4. 6. 2017
Zadavatel: | [5 empty] | Projektant:
Uchazeč:
Kód dílu - Popis | [6 empty] | Cena celkem [CZK]
Náklady soupisu celkem | [6 empty] | 0 | [12 empty] | -1
| HSV - Práce a dodávky HSV | [5 empty] | 0
| 1 - Zemní práce | [5 empty] | 0
| 2 - Zakládání | [5 empty] | 0
| 3 - Svislé a kompletní konstrukce | [5 empty] | 0
| 4 - Vodorovné konstrukce | [5 empty] | 0
| 6 - Úpravy povrchů, podlahy a osazování výplní | [5 empty] | 0
| 9 - Ostatní konstrukce a práce, bourání | [5 empty] | 0
| 94 - Lešení a stavební výtahy | [5 empty] | 0
| 997 - Přesun sutě | [5 empty] | 0
| 998 - Přesun hmot | [5 empty] | 0
| PSV - Práce a dodávky PSV | [5 empty] | 0
| 711 - Izolace proti vodě, vlhkosti a plynům | [5 empty] | 0
| 712 - Povlakové krytiny | [5 empty] | 0
| 713 - Izolace tepelné | [5 empty] | 0
| 721 - Zdravotechnika - vnitřní kanalizace | [5 empty] | 0
| 725 - Zdravotechnika - zařizovací předměty | [5 empty] | 0
| 751 - Vzduchotechnika | [5 empty] | 0
| 762 - Konstrukce tesařské | [5 empty] | 0
| 763 - Konstrukce suché výstavby | [5 empty] | 0
| 764 - Konstrukce klempířské | [5 empty] | 0
| 765 - Krytina skládaná | [5 empty] | 0
| 766 - Konstrukce truhlářské | [5 empty] | 0
| 767 - Konstrukce zámečnické | [5 empty] | 0
| 771 - Podlahy z dlaždic | [5 empty] | 0
| 776 - Podlahy povlakové | [5 empty] | 0
| 781 - Dokončovací práce - obklady | [5 empty] | 0
| 783 - Dokončovací práce - nátěry | [5 empty] | 0
| 784 - Dokončovací práce - malby a tapety | [5 empty] | 0
| 786 - Dokončovací práce - čalounické úpravy | [5 empty] | 0
SOUPIS PRACÍ
Stavba:
Nástavba a přístavba MŠ Vostelčice Choceň, Smetanova 1682
Objekt:
01 - Architektonicko-stavební část
Místo: | [5 empty] | Datum: | 4. 6. 2017
Zadavatel: | [5 empty] | Projektant:
Uchazeč:
PČ | Typ | Kód | Popis | MJ | Množství | J.cena [CZK] | Cena celkem [CZK] | Cenová soustava |  | Poznámka | DPH | J. Nh [h] | Nh celkem [h] | J. hmotnost [t] | Hmotnost celkem [t] | J. suť [t] | Suť Celkem [t]
Náklady soupisu celkem | [6 empty] | 0 | [5 empty] | 0 |  | 688.6909 |  | 675.5338 |  | D | -1 | [10 empty] | 0
| D | HSV | Práce a dodávky HSV |  |  |  | 0 | [5 empty] | 0 |  | 551.9221 |  | 336.0894 | 1 | D | 0 |  |  |  | ROZPOCET | [6 empty] | 0
| D | 1 | Zemní práce |  |  |  | 0 | [5 empty] | 0 |  | 0 |  | 12.2273 | 1 | D | 1 |  |  |  | ROZPOCET | [6 empty] | 0
1 | K | 113106121 | Rozebrání dlažeb komunikací pro pěší z betonových nebo kamenných dlaždic | m2 | 47.95 |  | 0 | CS ÚRS 2017 01 |  |  | základní |  | 0 | 0 | 0 | 0.255 | 12.2273 | 4 | K | 2 |  |  |  | ROZPOCET | 0 | 0 | 0 | 0 | 0 | 1 | 0 | 4 | 276871809
| VV |  | "viz výkres D1.01.2, D1.01.3, D1.1.04" (7,00+15,80+15,00+12,65+12,65+12,80+20,00)*0,50 |  | 47.95 | [13 empty] | VV | 2 | 2 | True | 0 | ROZPOCET
2 | K | 122201101 | Odkopávky a prokopávky nezapažené v hornině tř. 3 objem do 100 m3 | m3 | 4.505 |  | 0 | CS ÚRS 2017 01 |  |  | základní |  | 0 | 0 | 0 | 0 | 0 | 4 | K | 2 |  |  |  | ROZPOCET | 0 | 0 | 0 | 0 | 0 | 1 | 0 | 4 | -845227642
| VV |  | "vytvoření zářezu pro ovou zastavěnou plochu" 3,30*3,90*0,35 |  | 4.505 | [13 empty] | VV | 2 | 2 | True | 0 | ROZPOCET
3 | K | 122201109 | Příplatek za lepivost u odkopávek v hornině tř. 1 až 3 | m3 | 4.505 |  | 0 | CS ÚRS 2017 01 |  |  | základní |  | 0 | 0 | 0 | 0 | 0 | 4 | K | 2 |  |  |  | ROZPOCET | 0 | 0 | 0 | 0 | 0 | 1 | 0 | 4 | -1142981708
| VV |  | "vytvoření zářezu pro ovou zastavěnou plochu" 3,30*3,90*0,35 |  | 4.505 | [13 empty] | VV | 2 | 2 | True | 0 | ROZPOCET
4 | K | 132212101 | Hloubení rýh š do 600 mm ručním nebo pneum nářadím v soudržných horninách tř. 3 | m3 | 8.425 |  | 0 | CS ÚRS 2017 01 |  |  | základní |  | 0 | 0 | 0 | 0 | 0 | 4 | K | 2 |  |  |  | ROZPOCET | 0 | 0 | 0 | 0 | 0 | 1 | 0 | 4 | 1304611367
| VV |  | "viz výkres D1.1.03" (3,85+2,60)*0,50*1,00 |  | 3.225 | [13 empty] | VV | 2 | 2 | True | 0 | ROZPOCET
| VV |  | "základy pro ocelová schodiště" (1,20+1,20)*0,50*1,00 |  | 1.2 | [13 empty] | VV | 2 | 2 | True | 0 | ROZPOCET
| VV |  | "patky přístřešku na kola" (0,50*0,50*0,80)*20 |  | 4 | [13 empty] | VV | 2 | 2 | True | 0 | ROZPOCET
5 | K | 132212109 | Příplatek za lepivost u hloubení rýh š do 600 mm ručním nebo pneum nářadím v hornině tř. 3 | m3 | 8.425 |  | 0 | CS ÚRS 2017 01 |  |  | základní |  | 0 | 0 | 0 | 0 | 0 | 4 | K | 2 |  |  |  | ROZPOCET | 0 | 0 | 0 | 0 | 0 | 1 | 0 | 4 | 1875280369
| VV |  | "viz výkres D1.1.03" (3,85+2,60)*0,50*1,00 |  | 3.225 | [13 empty] | VV | 2 | 2 | True | 0 | ROZPOCET
| VV |  | "základy pro ocelová schodiště" (1,20+1,20)*0,50*1,00 |  | 1.2 | [13 empty] | VV | 2 | 2 | True | 0 | ROZPOCET
| VV |  | "patky přístřešku na kola" (0,50*0,50*0,80)*20 |  | 4 | [13 empty] | VV | 2 | 2 | True | 0 | ROZPOCET
6 | K | 162701102 | Vodorovné přemístění do 7000 m výkopku/sypaniny z horniny tř. 1 až 4 | m3 | 12.93 |  | 0 | CS ÚRS 2017 01 |  |  | základní |  | 0 | 0 | 0 | 0 | 0 | 4 | K | 2 |  |  |  | ROZPOCET | 0 | 0 | 0 | 0 | 0 | 1 | 0 | 4 | 679021350
| VV |  | "množství převzato z položky č. 122201101" 4,505 |  | 4.505 | [13 empty] | VV | 2 | 2 | True | 0 | ROZPOCET
| VV |  | "množství převzato z položky č. 132212101" 8,425 |  | 8.425 | [13 empty] | VV | 2 | 2 | True | 0 | ROZPOCET
7 | K | 167101101 | Nakládání výkopku z hornin tř. 1 až 4 do 100 m3 | m3 | 12.93 |  | 0 | CS ÚRS 2017 01 |  |  | základní |  | 0 | 0 | 0 | 0 | 0 | 4 | K | 2 |  |  |  | ROZPOCET | 0 | 0 | 0 | 0 | 0 | 1 | 0 | 4 | -62957319
| VV |  | "množství převzato z položky č. 162701102" 12,93 |  | 12.93 | [13 empty] | VV | 2 | 2 | True | 0 | ROZPOCET
8 | K | 171201201 | Uložení sypaniny na skládky | m3 | 12.93 |  | 0 | CS ÚRS 2017 01 |  |  | základní |  | 0 | 0 | 0 | 0 | 0 | 4 | K | 2 |  |  |  | ROZPOCET | 0 | 0 | 0 | 0 | 0 | 1 | 0 | 4 | -1143167490
| VV |  | "množství převzato z položky č. 162701102" 12,93 |  | 12.93 | [13 empty] | VV | 2 | 2 | True | 0 | ROZPOCET
9 | K | 171201211 | Poplatek za uložení odpadu ze sypaniny na skládce (skládkovné) | t | 22.628 |  | 0 | CS ÚRS 2017 01 |  |  | základní |  | 0 | 0 | 0 | 0 | 0 | 4 | K | 2 |  |  |  | ROZPOCET | 0 | 0 | 0 | 0 | 0 | 1 | 0 | 4 | -990295607
| VV |  | "množství převzato z položky č. 162701102" 12,93 |  | 12.93 | [13 empty] | VV | 2 | 2 | True | 0 | ROZPOCET
| VV |  | 12,93*1,75 'Přepočtené koeficientem množství |  | 22.628 | [13 empty] | VV | 2 | 2 | False | 1 | ROZPOCET
| D | 2 | Zakládání |  |  |  | 0 | [5 empty] | 0 |  | 27.3322 |  | 0 | 1 | D | 1 |  |  |  | ROZPOCET | [6 empty] | 0
10 | K | 271532212 | Podsyp pod základové konstrukce se zhutněním z hrubého kameniva frakce 16 až 32 mm | m3 | 1.404 |  | 0 | CS ÚRS 2017 01 |  |  | základní |  | 0 | 2.16 | 3.0326 | 0 | 0 | 4 | K | 2 |  |  |  | ROZPOCET | 0 | 0 | 0 | 0 | 0 | 1 | 0 | 4 | -1148481491
| VV |  | "viz výkres D1.1.03" ((1,20*2,60)+(2,40*2,60))*0,15 |  | 1.404 | [13 empty] | VV | 2 | 2 | True | 0 | ROZPOCET
11 | K | 273321311 | Základové desky ze ŽB bez zvýšených nároků na prostředí tř. C 16/20 | m3 | 1.646 |  | 0 | CS ÚRS 2017 01 |  |  | základní |  | 0 | 2.2563 | 3.7139 | 0 | 0 | 4 | K | 2 |  |  |  | ROZPOCET | 0 | 0 | 0 | 0 | 0 | 1 | 0 | 4 | -1736100851
| VV |  | "viz výkres D1.1.03" 3,85*2,85*0,15 |  | 1.646 | [13 empty] | VV | 2 | 2 | True | 0 | ROZPOCET
12 | K | 273351215 | Zřízení bednění stěn základových desek | m2 | 1.155 |  | 0 | CS ÚRS 2017 01 |  |  | základní |  | 0 | 0.00103 | 0.0011897 | 0 | 0 | 4 | K | 2 |  |  |  | ROZPOCET | 0 | 0 | 0 | 0 | 0 | 1 | 0 | 4 | 999130580
| VV |  | "viz výkres D1.1.03" 3,85*0,30 |  | 1.155 | [13 empty] | VV | 2 | 2 | True | 0 | ROZPOCET
13 | K | 273351216 | Odstranění bednění stěn základových desek | m2 | 1.155 |  | 0 | CS ÚRS 2017 01 |  |  | základní |  | 0 | 0 | 0 | 0 | 0 | 4 | K | 2 |  |  |  | ROZPOCET | 0 | 0 | 0 | 0 | 0 | 1 | 0 | 4 | -335917362
| VV |  | "viz výkres D1.1.03" 3,85*0,30 |  | 1.155 | [13 empty] | VV | 2 | 2 | True | 0 | ROZPOCET
14 | K | 273362021 | Výztuž základových desek svařovanými sítěmi Kari | t | 0.055 |  | 0 | CS ÚRS 2017 01 |  |  | základní |  | 0 | 1.0531 | 0.057918 | 0 | 0 | 4 | K | 2 |  |  |  | ROZPOCET | 0 | 0 | 0 | 0 | 0 | 1 | 0 | 4 | 1200204099
| VV |  | "viz výkres D1.1.03" ((3,85*2,85)*4,04*1,25)*0,001 |  | 0.055 | [13 empty] | VV | 2 | 2 | True | 0 | ROZPOCET
15 | K | 274313511 | Základové pásy z betonu tř. C 12/15 | m3 | 4.425 |  | 0 | CS ÚRS 2017 01 |  |  | základní |  | 0 | 2.2563 | 9.9843 | 0 | 0 | 4 | K | 2 |  |  |  | ROZPOCET | 0 | 0 | 0 | 0 | 0 | 1 | 0 | 4 | 1403106614
| VV |  | "viz výkres D1.1.03" (3,85+2,60)*0,50*1,00 |  | 3.225 | [13 empty] | VV | 2 | 2 | True | 0 | ROZPOCET
| VV |  | "základy pro ocelová schodiště" (1,20+1,20)*0,50*1,00 |  | 1.2 | [13 empty] | VV | 2 | 2 | True | 0 | ROZPOCET
16 | K | 275313511 | Základové patky z betonu tř. C 12/15 | m3 | 4 |  | 0 | CS ÚRS 2017 01 |  |  | základní |  | 0 | 2.2563 | 9.0254 | 0 | 0 | 4 | K | 2 |  |  |  | ROZPOCET | 0 | 0 | 0 | 0 | 0 | 1 | 0 | 4 | -1345764408
| VV |  | "patky přístřešku na kola" (0,50*0,50*0,80)*20 |  | 4 | [13 empty] | VV | 2 | 2 | True | 0 | ROZPOCET
17 | K | 279113134 | Základová zeď tl do 300 mm z tvárnic ztraceného bednění včetně výplně z betonu tř. C 16/20 | m2 | 2.213 |  | 0 | CS ÚRS 2017 01 |  |  | základní |  | 0 | 0.67489 | 1.4935 | 0 | 0 | 4 | K | 2 |  |  |  | ROZPOCET | 0 | 0 | 0 | 0 | 0 | 1 | 0 | 4 | -788281882
| VV |  | "viz výkres D1.1.03" (3,85+2,60)*0,25 |  | 1.613 | [13 empty] | VV | 2 | 2 | True | 0 | ROZPOCET
| VV |  | "základy pro ocelová schodiště" (1,20+1,20)*0,25 |  | 0.6 | [13 empty] | VV | 2 | 2 | True | 0 | ROZPOCET
18 | K | 279361821 | Výztuž základových zdí nosných betonářskou ocelí 10 505 | t | 0.022 |  | 0 | CS ÚRS 2017 01 |  |  | základní |  | 0 | 1.0587 | 0.023292 | 0 | 0 | 4 | K | 2 |  |  |  | ROZPOCET | 0 | 0 | 0 | 0 | 0 | 1 | 0 | 4 | -707219850
| VV |  | "viz výkres D1.1.03" ((3,85+2,60)*0,25*10)*0,001 |  | 0.016 | [13 empty] | VV | 2 | 2 | True | 0 | ROZPOCET
| VV |  | "základy pro ocelová schodiště" ((1,20+1,20)*0,25*10)*0,001 |  | 0.006 | [13 empty] | VV | 2 | 2 | True | 0 | ROZPOCET
| D | 3 | Svislé a kompletní konstrukce |  |  |  | 0 | [5 empty] | 0 |  | 145.8078 |  | 0 | 1 | D | 1 |  |  |  | ROZPOCET | [6 empty] | 0
19 | K | 311272223 | Zdivo nosné tl 250 mm z pórobetonových přesných hladkých tvárnic hmotnosti 500 kg/m3 | m3 | 32.82 |  | 0 | CS ÚRS 2017 01 |  |  | základní |  | 0 | 0.70068 | 22.9963 | 0 | 0 | 4 | K | 2 |  |  |  | ROZPOCET | 0 | 0 | 0 | 0 | 0 | 1 | 0 | 4 | -284867743
| VV |  | "viz výkres D1.1.03" (((2,60+3,85)*4,00)-(1,15*2,35*2))*0,25 |  | 5.099 | [13 empty] | VV | 2 | 2 | True | 0 | ROZPOCET
| VV |  | "viz výkres D1.1.06 - atika" (12,65+12,65+20,95+20,95)*0,25*0,25 |  | 4.2 | [13 empty] | VV | 2 | 2 | True | 0 | ROZPOCET
| VV |  | "viz výkres D1.1.07" (((6,48+6,48-1,20+3,83+8,43+2,65)*3,25)-(1,20*1,75*5)-(1,20*2,00)-(1,00*2,02))*0,25 |  | 17.939 | [13 empty] | VV | 2 | 2 | True | 0 | ROZPOCET
| VV |  | "viz výkres D1.1.07 - atika" (6,48+3,83+5,83+2,40)*0,25*0,25 |  | 1.159 | [13 empty] | VV | 2 | 2 | True | 0 | ROZPOCET
| VV |  | "viz výkres D1.1.07 - atika" (20,70+21,10+12,55+5,13)*0,25*0,25 |  | 3.718 | [13 empty] | VV | 2 | 2 | True | 0 | ROZPOCET
| VV |  | "viz výkres D1.1.13 - atika" 11,28*0,25*0,25 |  | 0.705 | [13 empty] | VV | 2 | 2 | True | 0 | ROZPOCET
20 | K | 311272323 | Zdivo nosné tl 300 mm z pórobetonových přesných hladkých tvárnic hmotnosti 500 kg/m3 | m3 | 119.663 |  | 0 | CS ÚRS 2017 01 |  |  | základní |  | 0 | 0.70297 | 84.1195 | 0 | 0 | 4 | K | 2 |  |  |  | ROZPOCET | 0 | 0 | 0 | 0 | 0 | 1 | 0 | 4 | -1196443769
| VV |  | "viz výkres D1.1.06" (((12,65+12,65+14,9+6,0+12,05+20,85+14,60)*3,0)-(1,5*2,0*11)-(1,0*2,02*2)-(1,5*2,63)-(1,2*1,75*8)-(1,00*0,85*2)-(0,9*2,02*5))*0,3 |  | 63.758 | [13 empty] | VV | 2 | 2 | True | 0 | ROZPOCET
| VV |  | "viz výkres D1.1.06" -(2,90*2,65*0,30) |  | -2.306 | [13 empty] | VV | 2 | 2 | True | 0 | ROZPOCET
| VV |  | "viz výkres D1.1.07" (((20,70+21,10+12,55+5,13+18,40)*3,25)-(1,00*2,05)-(1,50*2,50)-(0,90*1,75*9)-(1,20*1,75*12)-(0,90*2,02*4)-(2,50*2,65))*0,30 |  | 58.211 | [13 empty] | VV | 2 | 2 | True | 0 | ROZPOCET
21 | K | 317121151 | Montáž ŽB překladů prefabrikovaných do rýh světlosti otvoru do 1050 mm | kus | 3 |  | 0 | CS ÚRS 2017 01 |  |  | základní |  | 0 | 0.02588 | 0.07764 | 0 | 0 | 4 | K | 2 |  |  |  | ROZPOCET | 0 | 0 | 0 | 0 | 0 | 1 | 0 | 4 | 817642120
| VV |  | "viz výkres výpis překladů" | [15 empty] | VV | 2 | 1 | True | 0 | ROZPOCET
| VV |  | "P10" 3 |  | 3 | [13 empty] | VV | 2 | 2 | True | 0 | ROZPOCET
22 | M | 593210710 | překlad železobetonový RZP 149x14x14 cm | kus | 3 |  | 0 | CS ÚRS 2017 01 |  |  | základní |  | 0 | 0.07 | 0.21 | 0 | 0 | 8 | M | 2 |  |  |  | ROZPOCET | 0 | 0 | 0 | 0 | 0 | 1 | 0 | 4 | -853041291
23 | K | 317141224 | Překlady ploché z pórobetonu š 150 mm pro světlost otvoru do 1250 mm | kus | 1 |  | 0 | CS ÚRS 2017 01 |  |  | základní |  | 0 | 0.02869 | 0.02869 | 0 | 0 | 4 | K | 2 |  |  |  | ROZPOCET | 0 | 0 | 0 | 0 | 0 | 1 | 0 | 4 | 1079269503
| VV |  | "viz výkres D1.1.06" 1 |  | 1 | [13 empty] | VV | 2 | 2 | True | 0 | ROZPOCET
24 | K | 317142221 | Překlady nenosné přímé z pórobetonu v příčkách tl 100 mm pro světlost otvoru do 1010 mm | kus | 16 |  | 0 | CS ÚRS 2017 01 |  |  | základní |  | 0 | 0.02684 | 0.42944 | 0 | 0 | 4 | K | 2 |  |  |  | ROZPOCET | 0 | 0 | 0 | 0 | 0 | 1 | 0 | 4 | -951542927
| VV |  | "viz výkres D1.1.06" 7 |  | 7 | [13 empty] | VV | 2 | 2 | True | 0 | ROZPOCET
| VV |  | "viz výkres D1.1.07" 9 |  | 9 | [13 empty] | VV | 2 | 2 | True | 0 | ROZPOCET
25 | K | 317142322 | Překlady nenosné přímé z pórobetonu v příčkách tl 150 mm pro světlost otvoru do 1010 mm | kus | 4 |  | 0 | CS ÚRS 2017 01 |  |  | základní |  | 0 | 0.04026 | 0.16104 | 0 | 0 | 4 | K | 2 |  |  |  | ROZPOCET | 0 | 0 | 0 | 0 | 0 | 1 | 0 | 4 | -417058699
| VV |  | "viz výkres D1.1.07" 4 |  | 4 | [13 empty] | VV | 2 | 2 | True | 0 | ROZPOCET
26 | K | 317143521 | Překlady nosné z pórobetonu ve zdech tl 250 mm pro světlost otvoru do 1100 mm | kus | 1 |  | 0 | CS ÚRS 2017 01 |  |  | základní |  | 0 | 0.0806 | 0.0806 | 0 | 0 | 4 | K | 2 |  |  |  | ROZPOCET | 0 | 0 | 0 | 0 | 0 | 1 | 0 | 4 | 1629143671
| VV |  | "viz výkres D1.1.07" 1 |  | 1 | [13 empty] | VV | 2 | 2 | True | 0 | ROZPOCET
27 | K | 317143522 | Překlady nosné z pórobetonu ve zdech tl 250 mm pro světlost otvoru do 1350 mm | kus | 8 |  | 0 | CS ÚRS 2017 01 |  |  | základní |  | 0 | 0.09399 | 0.75192 | 0 | 0 | 4 | K | 2 |  |  |  | ROZPOCET | 0 | 0 | 0 | 0 | 0 | 1 | 0 | 4 | -1785279084
| VV |  | "viz výkres D1.1.03" 1+1 |  | 2 | [13 empty] | VV | 2 | 2 | True | 0 | ROZPOCET
| VV |  | "viz výkres D1.1.07" 5+1 |  | 6 | [13 empty] | VV | 2 | 2 | True | 0 | ROZPOCET
28 | K | 317143621 | Překlady nosné z pórobetonu ve zdech tl 300 mm pro světlost otvoru do 1100 mm | kus | 23 |  | 0 | CS ÚRS 2017 01 |  |  | základní |  | 0 | 0.09713 | 2.234 | 0 | 0 | 4 | K | 2 |  |  |  | ROZPOCET | 0 | 0 | 0 | 0 | 0 | 1 | 0 | 4 | 524006362
| VV |  | "viz výkres D1.1.06" 2+5+2 |  | 9 | [13 empty] | VV | 2 | 2 | True | 0 | ROZPOCET
| VV |  | "viz výkres D1.1.07" 14 |  | 14 | [13 empty] | VV | 2 | 2 | True | 0 | ROZPOCET
29 | K | 317143622 | Překlady nosné z pórobetonu ve zdech tl 300 mm pro světlost otvoru do 1350 mm | kus | 20 |  | 0 | CS ÚRS 2017 01 |  |  | základní |  | 0 | 0.11258 | 2.2516 | 0 | 0 | 4 | K | 2 |  |  |  | ROZPOCET | 0 | 0 | 0 | 0 | 0 | 1 | 0 | 4 | 1294595199
| VV |  | "viz výkres D1.1.06" 8 |  | 8 | [13 empty] | VV | 2 | 2 | True | 0 | ROZPOCET
| VV |  | "viz výkres D1.1.07" 12 |  | 12 | [13 empty] | VV | 2 | 2 | True | 0 | ROZPOCET
30 | K | 317143624 | Překlady nosné z pórobetonu ve zdech tl 300 mm pro světlost otvoru do 1500 mm | kus | 8 |  | 0 | CS ÚRS 2017 01 |  |  | základní |  | 0 | 0.12914 | 1.0331 | 0 | 0 | 4 | K | 2 |  |  |  | ROZPOCET | 0 | 0 | 0 | 0 | 0 | 1 | 0 | 4 | 1558811997
| VV |  | "viz výkres D1.1.06" 7 |  | 7 | [13 empty] | VV | 2 | 2 | True | 0 | ROZPOCET
| VV |  | "viz výkres D1.1.07" 1 |  | 1 | [13 empty] | VV | 2 | 2 | True | 0 | ROZPOCET
31 | K | 317941123 | Osazování ocelových válcovaných nosníků na zdivu I, IE, U, UE nebo L do č 22 | t | 1.159 |  | 0 | CS ÚRS 2017 01 |  |  | základní |  | 0 | 0.01709 | 0.019807 | 0 | 0 | 4 | K | 2 |  |  |  | ROZPOCET | 0 | 0 | 0 | 0 | 0 | 1 | 0 | 4 | 2052669698
| VV |  | "viz výkres výpis překladů" | [15 empty] | VV | 2 | 1 | True | 0 | ROZPOCET
| VV |  | "P3" 3*5,00*36,20*0,001 |  | 0.543 | [13 empty] | VV | 2 | 2 | True | 0 | ROZPOCET
| VV |  | "P7" 3*3,00*14,30*0,001 |  | 0.129 | [13 empty] | VV | 2 | 2 | True | 0 | ROZPOCET
| VV |  | "P11" 3*3,30*26,20*0,001 |  | 0.259 | [13 empty] | VV | 2 | 2 | True | 0 | ROZPOCET
| VV |  | "P13" 3*2,90*26,20*0,001 |  | 0.228 | [13 empty] | VV | 2 | 2 | True | 0 | ROZPOCET
32 | M | 130107160 | ocel profilová IPN, v jakosti 11 375, h=140 mm | t | 0.142 |  | 0 | CS ÚRS 2017 01 |  |  | základní |  | 0 | 1 | 0.142 | 0 | 0 | 8 | M | 2 |  |  |  | ROZPOCET | 0 | 0 | 0 | 0 | 0 | 1 | 0 | 4 | 5832688
| VV |  | "viz výkres výpis překladů" | [15 empty] | VV | 2 | 1 | True | 0 | ROZPOCET
| VV |  | "P7" 3*3,00*14,30*0,001 |  | 0.129 | [13 empty] | VV | 2 | 2 | True | 0 | ROZPOCET
| VV |  | 0,129*1,1 'Přepočtené koeficientem množství |  | 0.142 | [13 empty] | VV | 2 | 2 | False | 1 | ROZPOCET
33 | M | 130107220 | ocel profilová IPN, v jakosti 11 375, h=200 mm | t | 0.536 |  | 0 | CS ÚRS 2017 01 |  |  | základní |  | 0 | 1 | 0.536 | 0 | 0 | 8 | M | 2 |  |  |  | ROZPOCET | 0 | 0 | 0 | 0 | 0 | 1 | 0 | 4 | 1396563895
| VV |  | "viz výkres výpis překladů" | [15 empty] | VV | 2 | 1 | True | 0 | ROZPOCET
| VV |  | "P11" 3*3,30*26,20*0,001 |  | 0.259 | [13 empty] | VV | 2 | 2 | True | 0 | ROZPOCET
| VV |  | "P13" 3*2,90*26,20*0,001 |  | 0.228 | [13 empty] | VV | 2 | 2 | True | 0 | ROZPOCET
| VV |  | 0,487*1,1 'Přepočtené koeficientem množství |  | 0.536 | [13 empty] | VV | 2 | 2 | False | 1 | ROZPOCET
34 | M | 130107260 | ocel profilová IPN, v jakosti 11 375, h=240 mm | t | 0.597 |  | 0 | CS ÚRS 2017 01 |  |  | základní |  | 0 | 1 | 0.597 | 0 | 0 | 8 | M | 2 |  |  |  | ROZPOCET | 0 | 0 | 0 | 0 | 0 | 1 | 0 | 4 | 2066421357
| VV |  | "viz výkres výpis překladů" | [15 empty] | VV | 2 | 1 | True | 0 | ROZPOCET
| VV |  | "P3" 3*5,00*36,20*0,001 |  | 0.543 | [13 empty] | VV | 2 | 2 | True | 0 | ROZPOCET
| VV |  | 0,543*1,1 'Přepočtené koeficientem množství |  | 0.597 | [13 empty] | VV | 2 | 2 | False | 1 | ROZPOCET
35 | K | 317944323 | Válcované nosníky č.14 až 22 dodatečně osazované do připravených otvorů | t | 0.181 |  | 0 | CS ÚRS 2017 01 |  |  | základní |  | 0 | 1.09 | 0.19729 | 0 | 0 | 4 | K | 2 |  |  |  | ROZPOCET | 0 | 0 | 0 | 0 | 0 | 1 | 0 | 4 | 652824283
| VV |  | "viz výkres D1.1.03" | [15 empty] | VV | 2 | 1 | True | 0 | ROZPOCET
| VV |  | "nové otvory do H 1.32 a H 1.33" ((1,60+1,60)*17,90*1,10)*2 |  | 126.016 | [13 empty] | VV | 2 | 2 | True | 0 | ROZPOCET
| VV |  | "viz výkres D1.1.07" | [15 empty] | VV | 2 | 1 | True | 0 | ROZPOCET
| VV |  | "otvor mezi objekt D a C" (1,40+1,40)*17,90*1,10 |  | 55.132 | [13 empty] | VV | 2 | 2 | True | 0 | ROZPOCET
| VV |  | 181,148*0,001 'Přepočtené koeficientem množství |  | 0.181 | [13 empty] | VV | 2 | 2 | False | 1 | ROZPOCET
36 | K | 340238224 | Zazdívka otvorů pl do 1 m2 v příčkách nebo stěnách z tvárnic pórobetonových tl 250 mm | m2 | 1.62 |  | 0 | CS ÚRS 2017 01 |  |  | základní |  | 0 | 0.25041 | 0.40566 | 0 | 0 | 4 | K | 2 |  |  |  | ROZPOCET | 0 | 0 | 0 | 0 | 0 | 1 | 0 | 4 | 761287011
| VV |  | "viz výkres D1.1.09" (0,60*0,60)+(0,90*0,60)+(1,20*0,60) |  | 1.62 | [13 empty] | VV | 2 | 2 | True | 0 | ROZPOCET
37 | K | 340238235 | Zazdívka otvorů pl do 1 m2 v příčkách nebo stěnách z příčkovek pórobetonových tl 150 mm | m2 | 0.72 |  | 0 | CS ÚRS 2017 01 |  |  | základní |  | 0 | 0.10212 | 0.073526 | 0 | 0 | 4 | K | 2 |  |  |  | ROZPOCET | 0 | 0 | 0 | 0 | 0 | 1 | 0 | 4 | 1226195248
| VV |  | "viz výkres D1.1.09" 1,20*0,60 |  | 0.72 | [13 empty] | VV | 2 | 2 | True | 0 | ROZPOCET
38 | K | 340239224 | Zazdívka otvorů pl do 4 m2 v příčkách nebo stěnách z tvárnic pórobetonových tl 250 mm | m2 | 5.76 |  | 0 | CS ÚRS 2017 01 |  |  | základní |  | 0 | 0.25041 | 1.4424 | 0 | 0 | 4 | K | 2 |  |  |  | ROZPOCET | 0 | 0 | 0 | 0 | 0 | 1 | 0 | 4 | -1028236579
| VV |  | "viz výkres D1.1.03" 1,20*1,80 |  | 2.16 | [13 empty] | VV | 2 | 2 | True | 0 | ROZPOCET
| VV |  | "viz výkres D1.1.09" 1,20*3,00 |  | 3.6 | [13 empty] | VV | 2 | 2 | True | 0 | ROZPOCET
39 | K | 340239235 | Zazdívka otvorů pl do 4 m2 v příčkách nebo stěnách z příčkovek pórobetonových tl 150 mm | m2 | 13.755 |  | 0 | CS ÚRS 2017 01 |  |  | základní |  | 0 | 0.10212 | 1.4047 | 0 | 0 | 4 | K | 2 |  |  |  | ROZPOCET | 0 | 0 | 0 | 0 | 0 | 1 | 0 | 4 | -284499503
| VV |  | "viz výkres D1.1.03" (1,20*1,80)*3 |  | 6.48 | [13 empty] | VV | 2 | 2 | True | 0 | ROZPOCET
| VV |  | "viz výkres D1.1.09" 1,20*3,00 |  | 3.6 | [13 empty] | VV | 2 | 2 | True | 0 | ROZPOCET
| VV |  | "viz výkres D1.1.07" (0,90*1,75)+(1,20*1,75) |  | 3.675 | [13 empty] | VV | 2 | 2 | True | 0 | ROZPOCET
40 | K | 342272148 | Příčky tl 50 mm z pórobetonových přesných hladkých příčkovek objemové hmotnosti 500 kg/m3 | m2 | 111.36 |  | 0 | CS ÚRS 2017 01 |  |  | základní |  | 0 | 0.04017 | 4.4733 | 0 | 0 | 4 | K | 2 |  |  |  | ROZPOCET | 0 | 0 | 0 | 0 | 0 | 1 | 0 | 4 | 887171281
| VV |  | "bednění věnce v úrovni stropních panelů" 111,36 |  | 111.36 | [13 empty] | VV | 2 | 2 | True | 0 | ROZPOCET
41 | K | 342272323 | Příčky tl 100 mm z pórobetonových přesných hladkých příčkovek objemové hmotnosti 500 kg/m3 | m2 | 140.265 |  | 0 | CS ÚRS 2017 01 |  |  | základní |  | 0 | 0.06982 | 9.7933 | 0 | 0 | 4 | K | 2 |  |  |  | ROZPOCET | 0 | 0 | 0 | 0 | 0 | 1 | 0 | 4 | 235371325
| VV |  | "viz výkres D1.1.06" ((1,78+5,55+0,25+0,30+3,48+1,80+1,98+6,00+1,75+1,00)*3,00)-(0,80*2,00*7) |  | 60.47 | [13 empty] | VV | 2 | 2 | True | 0 | ROZPOCET
| VV |  | "viz výkres D1.1.07" ((8,50+1,55+1,55+2,85+3,40+1,00+2,58+1,53+0,85+3,35+1,70)*3,25)-(0,60*2,00)-(0,80*2,00*8) |  | 79.795 | [13 empty] | VV | 2 | 2 | True | 0 | ROZPOCET
42 | K | 342272523 | Příčky tl 150 mm z pórobetonových přesných hladkých příčkovek objemové hmotnosti 500 kg/m3 | m2 | 115.753 |  | 0 | CS ÚRS 2017 01 |  |  | základní |  | 0 | 0.10422 | 12.0638 | 0 | 0 | 4 | K | 2 |  |  |  | ROZPOCET | 0 | 0 | 0 | 0 | 0 | 1 | 0 | 4 | 1524719661
| VV |  | "viz výkres D1.1.06"((3,43+3,48+3,48)*3,00)-(1,20*0,95) |  | 30.03 | [13 empty] | VV | 2 | 2 | True | 0 | ROZPOCET
| VV |  | "viz výkres D1.1.07"((4,60+1,15+1,45+1,80+6,08+5,80+1,05+1,05+1,20+3,95)*3,25)-(0,90*1,00)-(0,80*2,00)-(0,90*2,00)-(0,70*2,00) |  | 85.723 | [13 empty] | VV | 2 | 2 | True | 0 | ROZPOCET
43 | K | 342291112 | Ukotvení příček montážní polyuretanovou pěnou tl příčky přes 100 mm | m | 88.52 |  | 0 | CS ÚRS 2017 01 |  |  | základní |  | 0 | 0.00012 | 0.010622 | 0 | 0 | 4 | K | 2 |  |  |  | ROZPOCET | 0 | 0 | 0 | 0 | 0 | 1 | 0 | 4 | -1605165781
| VV |  | "viz výkres D1.1.06" | [15 empty] | VV | 2 | 1 | True | 0 | ROZPOCET
| VV |  | "příčky 100 mm" 1,78+5,55+0,25+0,30+3,48+1,80+1,98+6,00 |  | 21.14 | [13 empty] | VV | 2 | 2 | True | 0 | ROZPOCET
| VV |  | "příčky 150 mm" 3,43+3,48+3,48 |  | 10.39 | [13 empty] | VV | 2 | 2 | True | 0 | ROZPOCET
| VV |  | "viz výkres D1.1.07" | [15 empty] | VV | 2 | 1 | True | 0 | ROZPOCET
| VV |  | "příčky 100 mm" 8,50+1,55+1,55+2,85+3,40+1,00+2,58+1,53+0,85+3,35+1,70 |  | 28.86 | [13 empty] | VV | 2 | 2 | True | 0 | ROZPOCET
| VV |  | "příčky 150 mm" 4,60+1,15+1,45+1,80+6,08+5,80+1,05+1,05+1,20+3,95 |  | 28.13 | [13 empty] | VV | 2 | 2 | True | 0 | ROZPOCET
44 | K | 342291121 | Ukotvení příček k cihelným konstrukcím plochými kotvami | m | 88.25 |  | 0 | CS ÚRS 2017 01 |  |  | základní |  | 0 | 0.00014 | 0.012355 | 0 | 0 | 4 | K | 2 |  |  |  | ROZPOCET | 0 | 0 | 0 | 0 | 0 | 1 | 0 | 4 | 1855763469
| VV |  | "viz výkres D1.1.06" 11*3,00 |  | 33 | [13 empty] | VV | 2 | 2 | True | 0 | ROZPOCET
| VV |  | "viz výkres D1.1.06" 17*3,25 |  | 55.25 | [13 empty] | VV | 2 | 2 | True | 0 | ROZPOCET
45 | K | 346244381 | Plentování jednostranné v do 200 mm válcovaných nosníků cihlami | m2 | 1.472 |  | 0 | CS ÚRS 2017 01 |  |  | základní |  | 0 | 0.17818 | 0.26228 | 0 | 0 | 4 | K | 2 |  |  |  | ROZPOCET | 0 | 0 | 0 | 0 | 0 | 1 | 0 | 4 | 1364577041
| VV |  | "viz výkres D1.1.03" | [15 empty] | VV | 2 | 1 | True | 0 | ROZPOCET
| VV |  | "nové otvory do H 1.32 a H 1.33" ((1,60+1,60)*0,16)*2 |  | 1.024 | [13 empty] | VV | 2 | 2 | True | 0 | ROZPOCET
| VV |  | "viz výkres D1.1.07" | [15 empty] | VV | 2 | 1 | True | 0 | ROZPOCET
| VV |  | "otvor mezi objekt D a C" (1,40+1,40)*0,16 |  | 0.448 | [13 empty] | VV | 2 | 2 | True | 0 | ROZPOCET
| D | 4 | Vodorovné konstrukce |  |  |  | 0 | [5 empty] | 0 |  | 174.7803 |  | 0 | 1 | D | 1 |  |  |  | ROZPOCET | [6 empty] | 0
46 | K | 4111241 | Dodávka a montáž stropních předpjatých panelů tl. 25 cm včetně zmolitnění a pomocné výztuže | m2 | 587.387 |  | 0 |  |  |  | základní |  | 0 | 0.12938 | 75.9961 | 0 | 0 | 4 | K | 2 |  |  |  | ROZPOCET | 0 | 0 | 0 | 0 | 0 | 1 | 0 | 4 | 636552033
| VV |  | "viz výkres D1.1.06" 12,65*21,45 |  | 271.343 | [13 empty] | VV | 2 | 2 | True | 0 | ROZPOCET
| VV |  | "viz výkres D1.1.07" ((2,65*5,83)+(6,48*4,85))+((20,70*13,13)-(1,25*2,10)) |  | 316.044 | [13 empty] | VV | 2 | 2 | True | 0 | ROZPOCET
47 | K | 417321414 | Ztužující pásy a věnce ze ŽB tř. C 20/25 | m3 | 34.727 |  | 0 | CS ÚRS 2017 01 |  |  | základní |  | 0 | 2.4534 | 85.1992 | 0 | 0 | 4 | K | 2 |  |  |  | ROZPOCET | 0 | 0 | 0 | 0 | 0 | 1 | 0 | 4 | -430399347
| VV |  | "viz výkres D1.1.06" (12,65+12,65+14,9+6,0+12,05+20,85+14,60)*0,30*0,25 |  | 7.028 | [13 empty] | VV | 2 | 2 | True | 0 | ROZPOCET
| VV |  | "viz výkres D1.1.06 - atika" (12,65+12,65+20,95+20,95)*0,25*0,25 |  | 4.2 | [13 empty] | VV | 2 | 2 | True | 0 | ROZPOCET
| VV |  | "viz výkres D1.1.07" (6,48+6,48-1,20+3,83+8,43+2,65)*0,25*0,25 |  | 1.667 | [13 empty] | VV | 2 | 2 | True | 0 | ROZPOCET
| VV |  | "viz výkres D1.1.07 - atika" (6,48+3,83+5,83+2,40)*0,25*0,25 |  | 1.159 | [13 empty] | VV | 2 | 2 | True | 0 | ROZPOCET
| VV |  | "viz výkres D1.1.07" (20,70+21,10+12,55+5,13+18,40)*0,30*0,25 |  | 5.841 | [13 empty] | VV | 2 | 2 | True | 0 | ROZPOCET
| VV |  | "viz výkres D1.1.07 - atika" (20,70+21,10+12,55+5,13)*0,25*0,25 |  | 3.718 | [13 empty] | VV | 2 | 2 | True | 0 | ROZPOCET
| VV |  | "viz výkres D1.1.13 - atika" (11,28+20,95+20,95+12,65)*0,25*0,25 |  | 4.114 | [13 empty] | VV | 2 | 2 | True | 0 | ROZPOCET
| VV |  | "v úrovni panelových stropů" 7,00 |  | 7 | [13 empty] | VV | 2 | 2 | True | 0 | ROZPOCET
48 | K | 417351115 | Zřízení bednění ztužujících věnců | m2 | 286.51 |  | 0 | CS ÚRS 2017 01 |  |  | základní |  | 0 | 0.00519 | 1.487 | 0 | 0 | 4 | K | 2 |  |  |  | ROZPOCET | 0 | 0 | 0 | 0 | 0 | 1 | 0 | 4 | -1029519586
| VV |  | "viz výkres D1.1.06" (12,65+12,65+14,9+6,0+12,05+20,85+14,60)*0,35*2 |  | 65.59 | [13 empty] | VV | 2 | 2 | True | 0 | ROZPOCET
| VV |  | "viz výkres D1.1.06 - atika" (12,65+12,65+20,95+20,95)*0,35*2 |  | 47.04 | [13 empty] | VV | 2 | 2 | True | 0 | ROZPOCET
| VV |  | "viz výkres D1.1.07" (6,48+6,48-1,20+3,83+8,43+2,65)*0,35*2 |  | 18.669 | [13 empty] | VV | 2 | 2 | True | 0 | ROZPOCET
| VV |  | "viz výkres D1.1.07 - atika" (6,48+3,83+5,83+2,40)*0,35*2 |  | 12.978 | [13 empty] | VV | 2 | 2 | True | 0 | ROZPOCET
| VV |  | "viz výkres D1.1.07" (20,70+21,10+12,55+5,13+18,40)*0,35*2 |  | 54.516 | [13 empty] | VV | 2 | 2 | True | 0 | ROZPOCET
| VV |  | "viz výkres D1.1.07 - atika" (20,70+21,10+12,55+5,13)*0,35*2 |  | 41.636 | [13 empty] | VV | 2 | 2 | True | 0 | ROZPOCET
| VV |  | "viz výkres D1.1.13 - atika" (11,28+20,95+20,95+12,65)*0,35*2 |  | 46.081 | [13 empty] | VV | 2 | 2 | True | 0 | ROZPOCET
49 | K | 417351116 | Odstranění bednění ztužujících věnců | m2 | 286.51 |  | 0 | CS ÚRS 2017 01 |  |  | základní |  | 0 | 0 | 0 | 0 | 0 | 4 | K | 2 |  |  |  | ROZPOCET | 0 | 0 | 0 | 0 | 0 | 1 | 0 | 4 | -1856502481
| VV |  | "viz výkres D1.1.06" (12,65+12,65+14,9+6,0+12,05+20,85+14,60)*0,35*2 |  | 65.59 | [13 empty] | VV | 2 | 2 | True | 0 | ROZPOCET
| VV |  | "viz výkres D1.1.06 - atika" (12,65+12,65+20,95+20,95)*0,35*2 |  | 47.04 | [13 empty] | VV | 2 | 2 | True | 0 | ROZPOCET
| VV |  | "viz výkres D1.1.07" (6,48+6,48-1,20+3,83+8,43+2,65)*0,35*2 |  | 18.669 | [13 empty] | VV | 2 | 2 | True | 0 | ROZPOCET
| VV |  | "viz výkres D1.1.07 - atika" (6,48+3,83+5,83+2,40)*0,35*2 |  | 12.978 | [13 empty] | VV | 2 | 2 | True | 0 | ROZPOCET
| VV |  | "viz výkres D1.1.07" (20,70+21,10+12,55+5,13+18,40)*0,35*2 |  | 54.516 | [13 empty] | VV | 2 | 2 | True | 0 | ROZPOCET
| VV |  | "viz výkres D1.1.07 - atika" (20,70+21,10+12,55+5,13)*0,35*2 |  | 41.636 | [13 empty] | VV | 2 | 2 | True | 0 | ROZPOCET
| VV |  | "viz výkres D1.1.13 - atika" (11,28+20,95+20,95+12,65)*0,35*2 |  | 46.081 | [13 empty] | VV | 2 | 2 | True | 0 | ROZPOCET
50 | K | 417361821 | Výztuž ztužujících pásů a věnců betonářskou ocelí 10 505 | t | 4.301 |  | 0 | CS ÚRS 2017 01 |  |  | základní |  | 0 | 1.0526 | 4.5271 | 0 | 0 | 4 | K | 2 |  |  |  | ROZPOCET | 0 | 0 | 0 | 0 | 0 | 1 | 0 | 4 | -457840732
| VV |  | "viz výkres D1.1.06" ((12,65+12,65+14,9+6,0+12,05+20,85+14,60)*8,00*1,10)*0,001 |  | 0.825 | [13 empty] | VV | 2 | 2 | True | 0 | ROZPOCET
| VV |  | "viz výkres D1.1.06 - atika" ((12,65+12,65+20,95+20,95)*8,00*1,10)*0,001 |  | 0.591 | [13 empty] | VV | 2 | 2 | True | 0 | ROZPOCET
| VV |  | "viz výkres D1.1.07" ((6,48+6,48-1,20+3,83+8,43+2,65)*8,00*1,10)*0,001 |  | 0.235 | [13 empty] | VV | 2 | 2 | True | 0 | ROZPOCET
| VV |  | "viz výkres D1.1.07 - atika" ((6,48+3,83+5,83+2,40)*8,00*1,10)*0,001 |  | 0.163 | [13 empty] | VV | 2 | 2 | True | 0 | ROZPOCET
| VV |  | "viz výkres D1.1.07" ((20,70+21,10+12,55+5,13+18,40)*8,00*1,10)*0,001 |  | 0.685 | [13 empty] | VV | 2 | 2 | True | 0 | ROZPOCET
| VV |  | "viz výkres D1.1.07 - atika" ((20,70+21,10+12,55+5,13)*8,00*1,10)*0,001 |  | 0.523 | [13 empty] | VV | 2 | 2 | True | 0 | ROZPOCET
| VV |  | "viz výkres D1.1.13 - atika" ((11,28+20,95+20,95+12,65)*8,00*1,10)*0,001 |  | 0.579 | [13 empty] | VV | 2 | 2 | True | 0 | ROZPOCET
| VV |  | "v úrovni panelových stropů" 7,00*100*0,001 |  | 0.7 | [13 empty] | VV | 2 | 2 | True | 0 | ROZPOCET
51 | K | 430321515 | Schodišťová konstrukce a rampa ze ŽB tř. C 20/25 | m3 | 1.584 |  | 0 | CS ÚRS 2017 01 |  |  | základní |  | 0 | 2.4534 | 3.8861 | 0 | 0 | 4 | K | 2 |  |  |  | ROZPOCET | 0 | 0 | 0 | 0 | 0 | 1 | 0 | 4 | 723172963
| VV |  | "viz výkres D1.1.03" (2,20+1,20+2,00+1,20+2,20)*1,20*0,15 |  | 1.584 | [13 empty] | VV | 2 | 2 | True | 0 | ROZPOCET
52 | K | 430361821 | Výztuž schodišťové konstrukce a rampy betonářskou ocelí 10 505 | t | 0.19 |  | 0 | CS ÚRS 2017 01 |  |  | základní |  | 0 | 1.0489 | 0.19929 | 0 | 0 | 4 | K | 2 |  |  |  | ROZPOCET | 0 | 0 | 0 | 0 | 0 | 1 | 0 | 4 | 834238823
| VV |  | "viz výkres D1.1.03" ((2,20+1,20+2,00+1,20+2,20)*1,20*0,15)*120 |  | 190.08 | [13 empty] | VV | 2 | 2 | True | 0 | ROZPOCET
| VV |  | 190,08*0,001 'Přepočtené koeficientem množství |  | 0.19 | [13 empty] | VV | 2 | 2 | False | 1 | ROZPOCET
53 | K | 431351121 | Zřízení bednění podest schodišť a ramp přímočarých v do 4 m | m2 | 10.56 |  | 0 | CS ÚRS 2017 01 |  |  | základní |  | 0 | 0.01282 | 0.13538 | 0 | 0 | 4 | K | 2 |  |  |  | ROZPOCET | 0 | 0 | 0 | 0 | 0 | 1 | 0 | 4 | 2099029180
| VV |  | "viz výkres D1.1.03" (2,20+1,20+2,00+1,20+2,20)*1,20 |  | 10.56 | [13 empty] | VV | 2 | 2 | True | 0 | ROZPOCET
54 | K | 431351122 | Odstranění bednění podest schodišť a ramp přímočarých v do 4 m | m2 | 10.56 |  | 0 | CS ÚRS 2017 01 |  |  | základní |  | 0 | 0 | 0 | 0 | 0 | 4 | K | 2 |  |  |  | ROZPOCET | 0 | 0 | 0 | 0 | 0 | 1 | 0 | 4 | -70950951
| VV |  | "viz výkres D1.1.03" (2,20+1,20+2,00+1,20+2,20)*1,20 |  | 10.56 | [13 empty] | VV | 2 | 2 | True | 0 | ROZPOCET
55 | K | 431351128 | Příplatek ke zřízení bednění podest křivočarých schodišť za podpěrnou konstrukci přes 4 do 6 m | m2 | 10.56 |  | 0 | CS ÚRS 2017 01 |  |  | základní |  | 0 | 0.00281 | 0.029674 | 0 | 0 | 4 | K | 2 |  |  |  | ROZPOCET | 0 | 0 | 0 | 0 | 0 | 1 | 0 | 4 | 893642802
| VV |  | "viz výkres D1.1.03" (2,20+1,20+2,00+1,20+2,20)*1,20 |  | 10.56 | [13 empty] | VV | 2 | 2 | True | 0 | ROZPOCET
56 | K | 431351129 | Příplatek k odstranění bednění podest křivočarých schodišť za podpěrnou konstrukci přes 4 do 6 m | m2 | 10.56 |  | 0 | CS ÚRS 2017 01 |  |  | základní |  | 0 | 0 | 0 | 0 | 0 | 4 | K | 2 |  |  |  | ROZPOCET | 0 | 0 | 0 | 0 | 0 | 1 | 0 | 4 | -600407314
| VV |  | "viz výkres D1.1.03" (2,20+1,20+2,00+1,20+2,20)*1,20 |  | 10.56 | [13 empty] | VV | 2 | 2 | True | 0 | ROZPOCET
57 | K | 434311114 | Schodišťové stupně dusané na terén z betonu tř. C 16/20 bez potěru | m | 31.4 |  | 0 | CS ÚRS 2017 01 |  |  | základní |  | 0 | 0.1016 | 3.1902 | 0 | 0 | 4 | K | 2 |  |  |  | ROZPOCET | 0 | 0 | 0 | 0 | 0 | 1 | 0 | 4 | 1374990985
| VV |  | "viz výkres D1.1.03" | [15 empty] | VV | 2 | 1 | True | 0 | ROZPOCET
| VV |  | "vyrovnávací schodiště mezi H 1.14 a H 1.32" 1,20*6 |  | 7.2 | [13 empty] | VV | 2 | 2 | True | 0 | ROZPOCET
| VV |  | "hlavní schodiště mezi 1.NP a 2.NP" 18*1,20 |  | 21.6 | [13 empty] | VV | 2 | 2 | True | 0 | ROZPOCET
| VV |  | "viz výkres D1.1.07" | [15 empty] | VV | 2 | 1 | True | 0 | ROZPOCET
| VV |  | "otvor mezi objekt D a C" 1,10+1,50 |  | 2.6 | [13 empty] | VV | 2 | 2 | True | 0 | ROZPOCET
58 | K | 434351141 | Zřízení bednění stupňů přímočarých schodišť | m2 | 19.79 |  | 0 | CS ÚRS 2017 01 |  |  | základní |  | 0 | 0.00658 | 0.13022 | 0 | 0 | 4 | K | 2 |  |  |  | ROZPOCET | 0 | 0 | 0 | 0 | 0 | 1 | 0 | 4 | 511693334
| VV |  | "viz výkres D1.1.03" | [15 empty] | VV | 2 | 1 | True | 0 | ROZPOCET
| VV |  | "vyrovnávací schodiště mezi H 1.14 a H 1.32" 1,20*6*(0,20+0,30) |  | 3.6 | [13 empty] | VV | 2 | 2 | True | 0 | ROZPOCET
| VV |  | "hlavní schodiště mezi 1.NP a 2.NP" (18*1,20*(0,20+0,30))+((1,40+1,50+1,40)*0,30) |  | 12.09 | [13 empty] | VV | 2 | 2 | True | 0 | ROZPOCET
| VV |  | "viz výkres D1.1.07" | [15 empty] | VV | 2 | 1 | True | 0 | ROZPOCET
| VV |  | "otvor mezi objekt D a C" (1,10+1,50)+(0,20+0,30)+1,00 |  | 4.1 | [13 empty] | VV | 2 | 2 | True | 0 | ROZPOCET
59 | K | 434351142 | Odstranění bednění stupňů přímočarých schodišť | m2 | 19.79 |  | 0 | CS ÚRS 2017 01 |  |  | základní |  | 0 | 0 | 0 | 0 | 0 | 4 | K | 2 |  |  |  | ROZPOCET | 0 | 0 | 0 | 0 | 0 | 1 | 0 | 4 | 1320405722
| VV |  | "viz výkres D1.1.03" | [15 empty] | VV | 2 | 1 | True | 0 | ROZPOCET
| VV |  | "vyrovnávací schodiště mezi H 1.14 a H 1.32" 1,20*6*(0,20+0,30) |  | 3.6 | [13 empty] | VV | 2 | 2 | True | 0 | ROZPOCET
| VV |  | "hlavní schodiště mezi 1.NP a 2.NP" (18*1,20*(0,20+0,30))+((1,40+1,50+1,40)*0,30) |  | 12.09 | [13 empty] | VV | 2 | 2 | True | 0 | ROZPOCET
| VV |  | "viz výkres D1.1.07" | [15 empty] | VV | 2 | 1 | True | 0 | ROZPOCET
| VV |  | "otvor mezi objekt D a C" (1,10+1,50)+(0,20+0,30)+1,00 |  | 4.1 | [13 empty] | VV | 2 | 2 | True | 0 | ROZPOCET
| D | 6 | Úpravy povrchů, podlahy a osazování výplní |  |  |  | 0 | [5 empty] | 0 |  | 199.905 |  | 0 | 1 | D | 1 |  |  |  | ROZPOCET | [6 empty] | 0
60 | K | 611131121 | Penetrace akrylát-silikonová vnitřních stropů nanášená ručně | m2 | 1109.28 |  | 0 | CS ÚRS 2017 01 |  |  | základní |  | 0 | 0.00026 | 0.28841 | 0 | 0 | 4 | K | 2 |  |  |  | ROZPOCET | 0 | 0 | 0 | 0 | 0 | 1 | 0 | 4 | -1770759661
| VV |  | "množství převzato z položky č. 611142001" 554,64 |  | 554.64 | [13 empty] | VV | 2 | 2 | True | 0 | ROZPOCET
| VV |  | "množství převzato z položky č. 611311131" 554,64 |  | 554.64 | [13 empty] | VV | 2 | 2 | True | 0 | ROZPOCET
61 | K | 611142001 | Potažení vnitřních stropů sklovláknitým pletivem vtlačeným do tenkovrstvé hmoty | m2 | 554.64 |  | 0 | CS ÚRS 2017 01 |  |  | základní |  | 0 | 0.00489 | 2.7122 | 0 | 0 | 4 | K | 2 |  |  |  | ROZPOCET | 0 | 0 | 0 | 0 | 0 | 1 | 0 | 4 | -1157999149
| VV |  | "viz výkres D1.1.06" 88,69+58,76+14,26+5,90+33,98+3,11+2,97+3,90+5,03+26,87+6,26 |  | 249.73 | [13 empty] | VV | 2 | 2 | True | 0 | ROZPOCET
| VV |  | "viz výkres D1.1.07" (10,24+11,53+20,22)+(93,33+43,35+10,37+23,24+6,55+21,56+7,34+1,70+7,32+4,86+16,33+1,08+0,89) |  | 279.91 | [13 empty] | VV | 2 | 2 | True | 0 | ROZPOCET
| VV |  | 25,00 |  | 25 | [13 empty] | VV | 2 | 2 | True | 0 | ROZPOCET
62 | K | 611311131 | Potažení vnitřních rovných stropů vápenným štukem tloušťky do 3 mm | m2 | 554.64 |  | 0 | CS ÚRS 2017 01 |  |  | základní |  | 0 | 0.003 | 1.6639 | 0 | 0 | 4 | K | 2 |  |  |  | ROZPOCET | 0 | 0 | 0 | 0 | 0 | 1 | 0 | 4 | -2051356254
| VV |  | "viz výkres D1.1.06" 88,69+58,76+14,26+5,90+33,98+3,11+2,97+3,90+5,03+26,87+6,26 |  | 249.73 | [13 empty] | VV | 2 | 2 | True | 0 | ROZPOCET
| VV |  | "viz výkres D1.1.07" (10,24+11,53+20,22)+(93,33+43,35+10,37+23,24+6,55+21,56+7,34+1,70+7,32+4,86+16,33+1,08+0,89) |  | 279.91 | [13 empty] | VV | 2 | 2 | True | 0 | ROZPOCET
| VV |  | 25,00 |  | 25 | [13 empty] | VV | 2 | 2 | True | 0 | ROZPOCET
63 | K | 611325121 | Vápenocementová štuková omítka rýh ve stropech šířky do 150 mm | m2 | 45 |  | 0 | CS ÚRS 2017 01 |  |  | základní |  | 0 | 0.04153 | 1.8688 | 0 | 0 | 4 | K | 2 |  |  |  | ROZPOCET | 0 | 0 | 0 | 0 | 0 | 1 | 0 | 4 | -422710244
| VV |  | "stavební přípomoce k TZB" 45,00 |  | 45 | [13 empty] | VV | 2 | 2 | True | 0 | ROZPOCET
64 | K | 611325223 | Vápenocementová štuková omítka malých ploch do 1,0 m2 na stropech | kus | 15 |  | 0 | CS ÚRS 2017 01 |  |  | základní |  | 0 | 0.0415 | 0.6225 | 0 | 0 | 4 | K | 2 |  |  |  | ROZPOCET | 0 | 0 | 0 | 0 | 0 | 1 | 0 | 4 | -1696608213
65 | K | 611325225 | Vápenocementová štuková omítka malých ploch do 4,0 m2 na stropech | kus | 10 |  | 0 | CS ÚRS 2017 01 |  |  | základní |  | 0 | 0.1575 | 1.575 | 0 | 0 | 4 | K | 2 |  |  |  | ROZPOCET | 0 | 0 | 0 | 0 | 0 | 1 | 0 | 4 | -982298348
66 | K | 612131121 | Penetrace akrylát-silikonová vnitřních stěn nanášená ručně | m2 | 2447.294 |  | 0 | CS ÚRS 2017 01 |  |  | základní |  | 0 | 0.00026 | 0.6363 | 0 | 0 | 4 | K | 2 |  |  |  | ROZPOCET | 0 | 0 | 0 | 0 | 0 | 1 | 0 | 4 | -475291144
| VV |  | "množství převzato z položky č. 612142001" 1311,739 |  | 1311.739 | [13 empty] | VV | 2 | 2 | True | 0 | ROZPOCET
| VV |  | "množství převzato z položky č. 612311131" 1135,555 |  | 1135.555 | [13 empty] | VV | 2 | 2 | True | 0 | ROZPOCET
67 | K | 612142001 | Potažení vnitřních stěn sklovláknitým pletivem vtlačeným do tenkovrstvé hmoty | m2 | 1311.739 |  | 0 | CS ÚRS 2017 01 |  |  | základní |  | 0 | 0.00489 | 6.4144 | 0 | 0 | 4 | K | 2 |  |  |  | ROZPOCET | 0 | 0 | 0 | 0 | 0 | 1 | 0 | 4 | -668533081
| VV |  | "viz výkres D1.1.03" | [15 empty] | VV | 2 | 1 | True | 0 | ROZPOCET
| VV |  | "místnost H 1.32" ((1,20+1,20+2,90+2,90)*3,10)-(1,15*2,10)+(5,35*0,10)-(1,20*2,80)+(7,80*0,30) |  | 22.52 | [13 empty] | VV | 2 | 2 | True | 0 | ROZPOCET
| VV |  | "místnost H 1.33" ((2,38+2,38+2,60+2,60)*3,10)-(1,15*2,10)+(5,35*0,10)-(1,20*2,80)+(7,80*0,30) |  | 27.976 | [13 empty] | VV | 2 | 2 | True | 0 | ROZPOCET
| VV |  | "viz výkres D1.1.06" | [15 empty] | VV | 2 | 1 | True | 0 | ROZPOCET
| VV |  | "místnost E 2.01" ((6,08+6,08+14,60+14,60)*3,10)-(2,90*2,65)+(8,20*0,30)-(1,50*2,00*7)+(5,50*0,15*7)-(0,80*2,00*4) |  | 101.366 | [13 empty] | VV | 2 | 2 | True | 0 | ROZPOCET
| VV |  | "místnost E 2.02" ((9,88+9,88+5,95+5,95)*3,10)-(2,9*2,65)-(1,5*2,0*4)+(5,5*0,15*4)-(1,50*2,63)+(6,76*0,15)-(1,00*2,05)+(5,10*0,15)-(0,8*2,0)+(5,0*0,2) |  | 76.945 | [13 empty] | VV | 2 | 2 | True | 0 | ROZPOCET
| VV |  | "místnost E 2.03" ((3,78+3,78+5,55+5,55)*3,10)-(0,80*2,00*4)-(1,20*1,75)+(4,70*0,15) |  | 50.051 | [13 empty] | VV | 2 | 2 | True | 0 | ROZPOCET
| VV |  | "místnost E 2.04" ((1,78+1,78+3,33+3,33)*3,10)-(0,80*2,00)-(1,20*1,75)+(4,70*0,15) |  | 28.687 | [13 empty] | VV | 2 | 2 | True | 0 | ROZPOCET
| VV |  | "místnost E 2.05" ((8,65+8,65+5,55+5,55)*3,10)-(0,80*2,00*5)-(1,20*1,75*5)+(4,70*0,15*5) |  | 73.065 | [13 empty] | VV | 2 | 2 | True | 0 | ROZPOCET
| VV |  | "místnost E 2.06" ((1,73+1,73+1,80+1,80)*3,10)-(0,80*2,00) |  | 20.286 | [13 empty] | VV | 2 | 2 | True | 0 | ROZPOCET
| VV |  | "místnost E 2.07" ((1,65+1,65+1,80+1,80)*3,10)-(0,80*2,00)+(5,00*0,20) |  | 20.79 | [13 empty] | VV | 2 | 2 | True | 0 | ROZPOCET
| VV |  | "místnost E 2.08" ((1,98+1,98+1,98+1,98)*3,10)-(0,90*2,00*2)+(5,00*0,20)-(0,80*2,00)-(1,20*1,75)+(4,70*0,15) |  | 18.957 | [13 empty] | VV | 2 | 2 | True | 0 | ROZPOCET
| VV |  | "místnost E 2.09" ((2,00+2,00+3,48+3,48)*3,10)-(0,80*2,00)-(0,70*2,00) |  | 30.976 | [13 empty] | VV | 2 | 2 | True | 0 | ROZPOCET
| VV |  | "místnost E 2.10" ((1,00+1,00+1,65+1,65)*3,10)-(0,70*2,00) |  | 15.03 | [13 empty] | VV | 2 | 2 | True | 0 | ROZPOCET
| VV |  | "místnost E 2.11" ((3,48+3,48+1,80+1,80)*3,10)-(0,80*2,00*2)+(5,00*0,20) |  | 30.536 | [13 empty] | VV | 2 | 2 | True | 0 | ROZPOCET
| VV |  | "viz výkres D1.1.07" | [15 empty] | VV | 2 | 1 | True | 0 | ROZPOCET
| VV |  | "místnost H 2.01" ((3,83+3,83+2,60+2,60)*3,70)-(1,20*2,80)+(6,80*0,25)-(1,20*2,00)+(5,20*0,15) |  | 44.302 | [13 empty] | VV | 2 | 2 | True | 0 | ROZPOCET
| VV |  | "místnost H 2.02" ((7,78+7,78+1,50+1,50)*3,10)-(1,20*2,80)-(0,90*2,00*3)-(1,20*1,75*3)+(4,70*0,15*3) |  | 44.591 | [13 empty] | VV | 2 | 2 | True | 0 | ROZPOCET
| VV |  | "místnost H 2.03" ((2,40+2,40+8,43+8,43)*3,10)-(0,90*2,00)-(1,20*1,75*2)+(4,70*0,15*2) |  | 62.556 | [13 empty] | VV | 2 | 2 | True | 0 | ROZPOCET
| VV |  | "místnost D 2.01" ((16,70+16,70+6,15+6,15)*3,10)-(2,50+2,65)+(7,80*0,30)-(0,80*2,00*4)+(5,00*0,20)-(1,00*2,05)+(5,10*0,15)-(1,20*1,75*6)+(4,70*0,15*6) |  | 123.805 | [13 empty] | VV | 2 | 2 | True | 0 | ROZPOCET
| VV |  | "místnost D 2.01" (-0,90*1,75*2)+(4,40*0,15*2) |  | -1.83 | [13 empty] | VV | 2 | 2 | True | 0 | ROZPOCET
| VV |  | "místnost D 2.02" ((8,25+8,25+6,08+6,08)*3,10)-(0,90*1,75*3)+(4,40*0,15*3)-(1,20*1,75)+(4,70*0,15)-(2,50*2,65)-(0,80*2,00) |  | 76.481 | [13 empty] | VV | 2 | 2 | True | 0 | ROZPOCET
| VV |  | "místnost D 2.03" ((4,60+4,60+2,58+2,58+0,85+0,85+1,53+1,53)*3,10)-(0,80*2,00*4)-(0,60*2,00) |  | 51.672 | [13 empty] | VV | 2 | 2 | True | 0 | ROZPOCET
| VV |  | "místnost D 2.04" ((6,08+6,08+6,80+6,80)*3,10)-(0,80*2,00*4)-(1,20*1,75*2)+(4,70*0,15*2) |  | 70.666 | [13 empty] | VV | 2 | 2 | True | 0 | ROZPOCET
| VV |  | "místnost D 2.05" ((1,70+1,70+3,85+3,85)*3,10)-(0,80*2,00)-(1,20*1,75*2)+(4,70*0,15*2) |  | 30.02 | [13 empty] | VV | 2 | 2 | True | 0 | ROZPOCET
| VV |  | "místnost D 2.06" ((5,20+5,20+6,08+6,08)*3,10)-(0,80*2,00*3)-(1,20*1,75)+(4,70*0,15)-(0,90*1,75)+(4,40*0,15) |  | 62.826 | [13 empty] | VV | 2 | 2 | True | 0 | ROZPOCET
| VV |  | "místnost D 2.07" ((3,30+3,30+2,85+2,85)*3,10)-(0,80*2,00)-(0,70*2,00)-(0,90*1,75)+(4,40*0,15) |  | 34.215 | [13 empty] | VV | 2 | 2 | True | 0 | ROZPOCET
| VV |  | "místnost D 2.08" ((1,70+1,70+1,00+1,00)*3,10)-(0,70*2,00) |  | 15.34 | [13 empty] | VV | 2 | 2 | True | 0 | ROZPOCET
| VV |  | "místnost D 2.09" ((1,45+1,45+5,05+5,05)*3,10)-(0,90*2,00)-(0,80*2,00*4)+(5,00*0,20) |  | 33.1 | [13 empty] | VV | 2 | 2 | True | 0 | ROZPOCET
| VV |  | "místnost D 2.10" ((1,45+1,45+3,35+3,35)*3,10)-(0,80*2,00*4)+(5,00*0,20*2) |  | 25.36 | [13 empty] | VV | 2 | 2 | True | 0 | ROZPOCET
| VV |  | "místnost D 2.11" ((3,55+3,55+4,60+4,60)*3,10)-(0,80*2,00)-(0,90*1,75*2)+(4,40*0,15*2) |  | 47.1 | [13 empty] | VV | 2 | 2 | True | 0 | ROZPOCET
| VV |  | "místnost D 2.12" ((0,90+0,90+1,20+1,20)*3,50) |  | 14.7 | [13 empty] | VV | 2 | 2 | True | 0 | ROZPOCET
| VV |  | "místnost D 2.13" ((0,90+0,90+0,85+0,85)*3,10)-(0,60*2,00) |  | 9.65 | [13 empty] | VV | 2 | 2 | True | 0 | ROZPOCET
| VV |  | 50,00 |  | 50 | [13 empty] | VV | 2 | 2 | True | 0 | ROZPOCET
68 | K | 612311131 | Potažení vnitřních stěn vápenným štukem tloušťky do 3 mm | m2 | 1135.555 |  | 0 | CS ÚRS 2017 01 |  |  | základní |  | 0 | 0.003 | 3.4067 | 0 | 0 | 4 | K | 2 |  |  |  | ROZPOCET | 0 | 0 | 0 | 0 | 0 | 1 | 0 | 4 | -1565447576
| VV |  | "množství převzato z položky č. 612142001" 1311,739 |  | 1311.739 | [13 empty] | VV | 2 | 2 | True | 0 | ROZPOCET
| VV |  | "množství převzato z položky č. 781474114" -176,184 |  | -176.184 | [13 empty] | VV | 2 | 2 | True | 0 | ROZPOCET
69 | K | 612321121 | Vápenocementová omítka hladká jednovrstvá vnitřních stěn nanášená ručně | m2 | 15.965 |  | 0 | CS ÚRS 2017 01 |  |  | základní |  | 0 | 0.0154 | 0.24586 | 0 | 0 | 4 | K | 2 |  |  |  | ROZPOCET | 0 | 0 | 0 | 0 | 0 | 1 | 0 | 4 | -1849169931
| VV |  | "stávající komín v místnostech D 2.01 a 2.02" (2,10+2,10+0,95)*3,10 |  | 15.965 | [13 empty] | VV | 2 | 2 | True | 0 | ROZPOCET
70 | K | 612325121 | Vápenocementová štuková omítka rýh ve stěnách šířky do 150 mm | m2 | 68 |  | 0 | CS ÚRS 2017 01 |  |  | základní |  | 0 | 0.04153 | 2.824 | 0 | 0 | 4 | K | 2 |  |  |  | ROZPOCET | 0 | 0 | 0 | 0 | 0 | 1 | 0 | 4 | -967700601
| VV |  | "stavební přípomoce k TZB" 68,00 |  | 68 | [13 empty] | VV | 2 | 2 | True | 0 | ROZPOCET
71 | K | 612325122 | Vápenocementová štuková omítka rýh ve stěnách šířky do 300 mm | m2 | 52 |  | 0 | CS ÚRS 2017 01 |  |  | základní |  | 0 | 0.04153 | 2.1596 | 0 | 0 | 4 | K | 2 |  |  |  | ROZPOCET | 0 | 0 | 0 | 0 | 0 | 1 | 0 | 4 | -275509940
| VV |  | "stavební přípomoce k TZB" 52,00 |  | 52 | [13 empty] | VV | 2 | 2 | True | 0 | ROZPOCET
72 | K | 612325223 | Vápenocementová štuková omítka malých ploch do 1,0 m2 na stěnách | kus | 20 |  | 0 | CS ÚRS 2017 01 |  |  | základní |  | 0 | 0.0415 | 0.83 | 0 | 0 | 4 | K | 2 |  |  |  | ROZPOCET | 0 | 0 | 0 | 0 | 0 | 1 | 0 | 4 | -1777205220
73 | K | 612325225 | Vápenocementová štuková omítka malých ploch do 4,0 m2 na stěnách | kus | 15 |  | 0 | CS ÚRS 2017 01 |  |  | základní |  | 0 | 0.1575 | 2.3625 | 0 | 0 | 4 | K | 2 |  |  |  | ROZPOCET | 0 | 0 | 0 | 0 | 0 | 1 | 0 | 4 | -1052225204
74 | K | 621131121 | Penetrace akrylát-silikon vnějších podhledů nanášená ručně | m2 | 63.42 |  | 0 | CS ÚRS 2017 01 |  |  | základní |  | 0 | 0.00026 | 0.016489 | 0 | 0 | 4 | K | 2 |  |  |  | ROZPOCET | 0 | 0 | 0 | 0 | 0 | 1 | 0 | 4 | 792422861
| VV |  | "pod KZS" | [15 empty] | VV | 2 | 1 | True | 0 | ROZPOCET
| VV |  | "množství převzato z položky č. 621211011" 7,50 |  | 7.5 | [13 empty] | VV | 2 | 2 | True | 0 | ROZPOCET
| VV |  | "množství převzato z položky č. 621211031" 55,92 |  | 55.92 | [13 empty] | VV | 2 | 2 | True | 0 | ROZPOCET
75 | K | 621211011 | Montáž kontaktního zateplení vnějších podhledů z polystyrénových desek tl do 80 mm | m2 | 7.5 |  | 0 | CS ÚRS 2017 01 |  |  | základní |  | 0 | 0.00828 | 0.0621 | 0 | 0 | 4 | K | 2 |  |  |  | ROZPOCET | 0 | 0 | 0 | 0 | 0 | 1 | 0 | 4 | 1043374073
| VV |  | "betonové stříšky nad vstupy" (5,00*1,00)+(2,50*1,00) |  | 7.5 | [13 empty] | VV | 2 | 2 | True | 0 | ROZPOCET
76 | M | 283759480 | deska fasádní polystyrénová EPS 100 F 1000 x 500 x 80 mm | m2 | 8.025 |  | 0 | CS ÚRS 2017 01 |  |  | základní |  | 0 | 0.00184 | 0.014766 | 0 | 0 | 8 | M | 2 |  |  |  | ROZPOCET | 0 | 0 | 0 | 0 | 0 | 1 | 0 | 4 | 1724486805
| VV |  | 7,5*1,07 'Přepočtené koeficientem množství |  | 8.025 | [13 empty] | VV | 2 | 2 | False | 1 | ROZPOCET
77 | K | 621211031 | Montáž kontaktního zateplení vnějších podhledů z polystyrénových desek tl do 160 mm | m2 | 55.92 |  | 0 | CS ÚRS 2017 01 |  |  | základní |  | 0 | 0.00865 | 0.48371 | 0 | 0 | 4 | K | 2 |  |  |  | ROZPOCET | 0 | 0 | 0 | 0 | 0 | 1 | 0 | 4 | -1613326976
| VV |  | 6,00*2,33*4 |  | 55.92 | [13 empty] | VV | 2 | 2 | True | 0 | ROZPOCET
78 | M | 283759850 | deska fasádní polystyrénová EPS 100 F 1000 x 500 x 160 mm | m2 | 59.834 |  | 0 | CS ÚRS 2017 01 |  |  | základní |  | 0 | 0.00368 | 0.22019 | 0 | 0 | 8 | M | 2 |  |  |  | ROZPOCET | 0 | 0 | 0 | 0 | 0 | 1 | 0 | 4 | 231271150
| VV |  | 55,92*1,07 'Přepočtené koeficientem množství |  | 59.834 | [13 empty] | VV | 2 | 2 | False | 1 | ROZPOCET
79 | K | 621251101 | Příplatek k cenám kontaktního zateplení podhledů za použití tepelněizolačních zátek z polystyrenu | m2 | 63.42 |  | 0 | CS ÚRS 2017 01 |  |  | základní |  | 0 | 9e-05 | 0.0057078 | 0 | 0 | 4 | K | 2 |  |  |  | ROZPOCET | 0 | 0 | 0 | 0 | 0 | 1 | 0 | 4 | 83717402
| VV |  | "pod KZS" | [15 empty] | VV | 2 | 1 | True | 0 | ROZPOCET
| VV |  | "množství převzato z položky č. 621211011" 7,50 |  | 7.5 | [13 empty] | VV | 2 | 2 | True | 0 | ROZPOCET
| VV |  | "množství převzato z položky č. 621211031" 55,92 |  | 55.92 | [13 empty] | VV | 2 | 2 | True | 0 | ROZPOCET
80 | K | 621531011 | Tenkovrstvá silikonová zrnitá omítka tl. 1,5 mm včetně penetrace vnějších podhledů | m2 | 63.42 |  | 0 | CS ÚRS 2017 01 |  |  | základní |  | 0 | 0.00268 | 0.16997 | 0 | 0 | 4 | K | 2 |  |  |  | ROZPOCET | 0 | 0 | 0 | 0 | 0 | 1 | 0 | 4 | -988152756
| VV |  | "pod KZS" | [15 empty] | VV | 2 | 1 | True | 0 | ROZPOCET
| VV |  | "množství převzato z položky č. 621211011" 7,50 |  | 7.5 | [13 empty] | VV | 2 | 2 | True | 0 | ROZPOCET
| VV |  | "množství převzato z položky č. 621211031" 55,92 |  | 55.92 | [13 empty] | VV | 2 | 2 | True | 0 | ROZPOCET
81 | K | 622131121 | Penetrace akrylát-silikon vnějších stěn nanášená ručně | m2 | 1362.737 |  | 0 | CS ÚRS 2017 01 |  |  | základní |  | 0 | 0.00026 | 0.35431 | 0 | 0 | 4 | K | 2 |  |  |  | ROZPOCET | 0 | 0 | 0 | 0 | 0 | 1 | 0 | 4 | -1808206363
| VV |  | "pod KZS" | [15 empty] | VV | 2 | 1 | True | 0 | ROZPOCET
| VV |  | "množství převzato z položky č. 622211031" 1362,737 |  | 1362.737 | [13 empty] | VV | 2 | 2 | True | 0 | ROZPOCET
82 | K | 622143003 | Montáž omítkových plastových nebo pozinkovaných rohových profilů s tkaninou | m | 1789.62 |  | 0 | CS ÚRS 2017 01 |  |  | základní |  | 0 | 0 | 0 | 0 | 0 | 4 | K | 2 |  |  |  | ROZPOCET | 0 | 0 | 0 | 0 | 0 | 1 | 0 | 4 | 711465399
| VV |  | "okna a dveře" | [15 empty] | VV | 2 | 1 | True | 0 | ROZPOCET
| VV |  | "viz výkres D1.1.02" | [15 empty] | VV | 2 | 1 | True | 0 | ROZPOCET
| VV |  | (1,50+1,50+2,10+2,10)*12 |  | 86.4 | [13 empty] | VV | 2 | 2 | True | 0 | ROZPOCET
| VV |  | 1,50+1,50+2,80+2,80 |  | 8.6 | [13 empty] | VV | 2 | 2 | True | 0 | ROZPOCET
| VV |  | (1,20+1,20+1,80+1,80)*7 |  | 42 | [13 empty] | VV | 2 | 2 | True | 0 | ROZPOCET
| VV |  | 1,20+2,20+2,20 |  | 5.6 | [13 empty] | VV | 2 | 2 | True | 0 | ROZPOCET
| VV |  | "viz výkres D1.1.03" | [15 empty] | VV | 2 | 1 | True | 0 | ROZPOCET
| VV |  | (0,90+0,90+1,80+1,80)*8 |  | 43.2 | [13 empty] | VV | 2 | 2 | True | 0 | ROZPOCET
| VV |  | (1,20+1,20+1,80+1,80)*11 |  | 66 | [13 empty] | VV | 2 | 2 | True | 0 | ROZPOCET
| VV |  | "vnitřní a vnější" (1,15+2,10+2,10)*2*2 |  | 21.4 | [13 empty] | VV | 2 | 2 | True | 0 | ROZPOCET
| VV |  | (1,15+2,10+2,10)*4 |  | 21.4 | [13 empty] | VV | 2 | 2 | True | 0 | ROZPOCET
| VV |  | 1,25+2,15+2,15 |  | 5.55 | [13 empty] | VV | 2 | 2 | True | 0 | ROZPOCET
| VV |  | "vnitřní a vnější" (1,20+2,45+2,45)*2 |  | 12.2 | [13 empty] | VV | 2 | 2 | True | 0 | ROZPOCET
| VV |  | 0,98+2,10+2,10 |  | 5.18 | [13 empty] | VV | 2 | 2 | True | 0 | ROZPOCET
| VV |  | 1,75+2,33+2,33 |  | 6.41 | [13 empty] | VV | 2 | 2 | True | 0 | ROZPOCET
| VV |  | "viz výkres D1.1.04" | [15 empty] | VV | 2 | 1 | True | 0 | ROZPOCET
| VV |  | (1,50+1,50+2,10+2,10)*12 |  | 86.4 | [13 empty] | VV | 2 | 2 | True | 0 | ROZPOCET
| VV |  | (1,20+1,20+1,80+1,80)*4 |  | 24 | [13 empty] | VV | 2 | 2 | True | 0 | ROZPOCET
| VV |  | 1,50+1,50+2,80+2,80 |  | 8.6 | [13 empty] | VV | 2 | 2 | True | 0 | ROZPOCET
| VV |  | (1,50+2,20+2,20)*2 |  | 11.8 | [13 empty] | VV | 2 | 2 | True | 0 | ROZPOCET
| VV |  | "viz výkres D1.1.06 - vnitřní a vnější" | [15 empty] | VV | 2 | 1 | True | 0 | ROZPOCET
| VV |  | (1,50+1,50+2,00+2,00)*11*2 |  | 154 | [13 empty] | VV | 2 | 2 | True | 0 | ROZPOCET
| VV |  | (1,20+1,20+1,75+1,75)*8*2 |  | 94.4 | [13 empty] | VV | 2 | 2 | True | 0 | ROZPOCET
| VV |  | (1,50+1,50+2,63+2,63)*2 |  | 16.52 | [13 empty] | VV | 2 | 2 | True | 0 | ROZPOCET
| VV |  | (1,00+1,00+2,05+2,05)*2 |  | 12.2 | [13 empty] | VV | 2 | 2 | True | 0 | ROZPOCET
| VV |  | "viz výkres D1.1.07 - vnitřní a vnější" | [15 empty] | VV | 2 | 1 | True | 0 | ROZPOCET
| VV |  | (1,20+1,20+1,75+1,75)*17*2 |  | 200.6 | [13 empty] | VV | 2 | 2 | True | 0 | ROZPOCET
| VV |  | (1,20+1,20+2,00+2,00)*2 |  | 12.8 | [13 empty] | VV | 2 | 2 | True | 0 | ROZPOCET
| VV |  | (0,90+0,90+1,75+1,75)*9*2 |  | 95.4 | [13 empty] | VV | 2 | 2 | True | 0 | ROZPOCET
| VV |  | (1,00+1,00+2,05+2,05)*2 |  | 12.2 | [13 empty] | VV | 2 | 2 | True | 0 | ROZPOCET
| VV |  | "viz výkres D1.1.08" | [15 empty] | VV | 2 | 1 | True | 0 | ROZPOCET
| VV |  | (1,50+1,50+2,10+2,10)*13 |  | 93.6 | [13 empty] | VV | 2 | 2 | True | 0 | ROZPOCET
| VV |  | (1,20+1,20+1,80+1,80)*4 |  | 24 | [13 empty] | VV | 2 | 2 | True | 0 | ROZPOCET
| VV |  | 1,50+1,50+2,80+2,80 |  | 8.6 | [13 empty] | VV | 2 | 2 | True | 0 | ROZPOCET
| VV |  | 0,93+0,93+2,00+2,00 |  | 5.86 | [13 empty] | VV | 2 | 2 | True | 0 | ROZPOCET
| VV |  | "viz výkres D1.1.09" | [15 empty] | VV | 2 | 1 | True | 0 | ROZPOCET
| VV |  | (0,90+0,90+0,60+0,60)*3 |  | 9 | [13 empty] | VV | 2 | 2 | True | 0 | ROZPOCET
| VV |  | (0,60+0,60+0,60+0,60)*4 |  | 9.6 | [13 empty] | VV | 2 | 2 | True | 0 | ROZPOCET
| VV |  | (1,20+1,20+0,60+0,60)*6 |  | 21.6 | [13 empty] | VV | 2 | 2 | True | 0 | ROZPOCET
| VV |  | 40,00 |  | 40 | [13 empty] | VV | 2 | 2 | True | 0 | ROZPOCET
| VV |  | "rohy objektu" (15*8,30)+150,00 |  | 274.5 | [13 empty] | VV | 2 | 2 | True | 0 | ROZPOCET
| VV |  | "rohy vnitřních místností" 250,00 |  | 250 | [13 empty] | VV | 2 | 2 | True | 0 | ROZPOCET
83 | M | 590514840 | lišta rohová PVC 10/10 cm s tkaninou bal. 2,5 m | m | 1879.101 |  | 0 | CS ÚRS 2017 01 |  |  | základní |  | 0 | 3e-05 | 0.056373 | 0 | 0 | 8 | M | 2 |  |  |  | ROZPOCET | 0 | 0 | 0 | 0 | 0 | 1 | 0 | 4 | 1771207529
| VV |  | 1789,62*1,05 'Přepočtené koeficientem množství |  | 1879.101 | [13 empty] | VV | 2 | 2 | False | 1 | ROZPOCET
84 | K | 622143004 | Montáž omítkových samolepících začišťovacích profilů (APU lišt) | m | 1034.89 |  | 0 | CS ÚRS 2017 01 |  |  | základní |  | 0 | 0 | 0 | 0 | 0 | 4 | K | 2 |  |  |  | ROZPOCET | 0 | 0 | 0 | 0 | 0 | 1 | 0 | 4 | 1745663206
| VV |  | "viz výkres D1.1.02" | [15 empty] | VV | 2 | 1 | True | 0 | ROZPOCET
| VV |  | (1,50+2,10+2,10)*12 |  | 68.4 | [13 empty] | VV | 2 | 2 | True | 0 | ROZPOCET
| VV |  | 1,50+2,80+2,80 |  | 7.1 | [13 empty] | VV | 2 | 2 | True | 0 | ROZPOCET
| VV |  | (1,20+1,80+1,80)*7 |  | 33.6 | [13 empty] | VV | 2 | 2 | True | 0 | ROZPOCET
| VV |  | 1,20+2,20+2,20 |  | 5.6 | [13 empty] | VV | 2 | 2 | True | 0 | ROZPOCET
| VV |  | "viz výkres D1.1.03" | [15 empty] | VV | 2 | 1 | True | 0 | ROZPOCET
| VV |  | (0,90+1,80+1,80)*8 |  | 36 | [13 empty] | VV | 2 | 2 | True | 0 | ROZPOCET
| VV |  | (1,20+1,80+1,80)*11 |  | 52.8 | [13 empty] | VV | 2 | 2 | True | 0 | ROZPOCET
| VV |  | "vnitřní a vnější" (1,15+2,10+2,10)*2*2 |  | 21.4 | [13 empty] | VV | 2 | 2 | True | 0 | ROZPOCET
| VV |  | (1,15+2,10+2,10)*4 |  | 21.4 | [13 empty] | VV | 2 | 2 | True | 0 | ROZPOCET
| VV |  | 1,25+2,15+2,15 |  | 5.55 | [13 empty] | VV | 2 | 2 | True | 0 | ROZPOCET
| VV |  | "vnitřní a vnější" (1,20+2,45+2,45)*2 |  | 12.2 | [13 empty] | VV | 2 | 2 | True | 0 | ROZPOCET
| VV |  | 0,98+2,10+2,10 |  | 5.18 | [13 empty] | VV | 2 | 2 | True | 0 | ROZPOCET
| VV |  | 1,75+2,33+2,33 |  | 6.41 | [13 empty] | VV | 2 | 2 | True | 0 | ROZPOCET
| VV |  | "viz výkres D1.1.04" | [15 empty] | VV | 2 | 1 | True | 0 | ROZPOCET
| VV |  | (1,50+2,10+2,10)*12 |  | 68.4 | [13 empty] | VV | 2 | 2 | True | 0 | ROZPOCET
| VV |  | (1,20+1,80+1,80)*4 |  | 19.2 | [13 empty] | VV | 2 | 2 | True | 0 | ROZPOCET
| VV |  | 1,50+2,80+2,80 |  | 7.1 | [13 empty] | VV | 2 | 2 | True | 0 | ROZPOCET
| VV |  | (1,50+2,20+2,20)*2 |  | 11.8 | [13 empty] | VV | 2 | 2 | True | 0 | ROZPOCET
| VV |  | "viz výkres D1.1.06 - vnitřní a vnější" | [15 empty] | VV | 2 | 1 | True | 0 | ROZPOCET
| VV |  | (1,50+2,00+2,00)*11*2 |  | 121 | [13 empty] | VV | 2 | 2 | True | 0 | ROZPOCET
| VV |  | (1,20+1,75+1,75)*8*2 |  | 75.2 | [13 empty] | VV | 2 | 2 | True | 0 | ROZPOCET
| VV |  | (1,50+2,63+2,63)*2 |  | 13.52 | [13 empty] | VV | 2 | 2 | True | 0 | ROZPOCET
| VV |  | (1,00+2,05+2,05)*2 |  | 10.2 | [13 empty] | VV | 2 | 2 | True | 0 | ROZPOCET
| VV |  | "viz výkres D1.1.07 - vnitřní a vnější" | [15 empty] | VV | 2 | 1 | True | 0 | ROZPOCET
| VV |  | (1,20+1,75+1,75)*17*2 |  | 159.8 | [13 empty] | VV | 2 | 2 | True | 0 | ROZPOCET
| VV |  | (1,20+2,00+2,00)*2 |  | 10.4 | [13 empty] | VV | 2 | 2 | True | 0 | ROZPOCET
| VV |  | (0,90+1,75+1,75)*9*2 |  | 79.2 | [13 empty] | VV | 2 | 2 | True | 0 | ROZPOCET
| VV |  | (1,00+2,05+2,05)*2 |  | 10.2 | [13 empty] | VV | 2 | 2 | True | 0 | ROZPOCET
| VV |  | "viz výkres D1.1.08" | [15 empty] | VV | 2 | 1 | True | 0 | ROZPOCET
| VV |  | (1,50+2,10+2,10)*13 |  | 74.1 | [13 empty] | VV | 2 | 2 | True | 0 | ROZPOCET
| VV |  | (1,20+1,80+1,80)*4 |  | 19.2 | [13 empty] | VV | 2 | 2 | True | 0 | ROZPOCET
| VV |  | 1,50+2,80+2,80 |  | 7.1 | [13 empty] | VV | 2 | 2 | True | 0 | ROZPOCET
| VV |  | 0,93+2,00+2,00 |  | 4.93 | [13 empty] | VV | 2 | 2 | True | 0 | ROZPOCET
| VV |  | "viz výkres D1.1.09" | [15 empty] | VV | 2 | 1 | True | 0 | ROZPOCET
| VV |  | (0,90+0,60+0,60)*3 |  | 6.3 | [13 empty] | VV | 2 | 2 | True | 0 | ROZPOCET
| VV |  | (0,60+0,60+0,60)*4 |  | 7.2 | [13 empty] | VV | 2 | 2 | True | 0 | ROZPOCET
| VV |  | (1,20+0,60+0,60)*6 |  | 14.4 | [13 empty] | VV | 2 | 2 | True | 0 | ROZPOCET
| VV |  | 40,00 |  | 40 | [13 empty] | VV | 2 | 2 | True | 0 | ROZPOCET
85 | M | 590514750 | profil okenní začišťovací s tkaninou -thermospoj 6 mm/2,4 m | m | 1086.635 |  | 0 | CS ÚRS 2017 01 |  |  | základní |  | 0 | 3e-05 | 0.032599 | 0 | 0 | 8 | M | 2 |  |  |  | ROZPOCET | 0 | 0 | 0 | 0 | 0 | 1 | 0 | 4 | 1816896498
| VV |  | 1034,89*1,05 'Přepočtené koeficientem množství |  | 1086.635 | [13 empty] | VV | 2 | 2 | False | 1 | ROZPOCET
86 | K | 622211031 | Montáž kontaktního zateplení vnějších stěn z polystyrénových desek tl do 160 mm | m2 | 1362.737 |  | 0 | CS ÚRS 2017 01 |  |  | základní |  | 0 | 0.0085 | 11.5833 | 0 | 0 | 4 | K | 2 |  |  |  | ROZPOCET | 0 | 0 | 0 | 0 | 0 | 1 | 0 | 4 | -785736702
| VV |  | "sokl tl. 140 mm" | [15 empty] | VV | 2 | 1 | True | 0 | ROZPOCET
| VV |  | "viz výkres D1.1.02" ((12,95+21,75+0,55+2,18+6,00+2,18+15,50+1,55+0,85+0,15)*0,90)-(1,50*0,50)-(1,20*0,50) |  | 55.944 | [13 empty] | VV | 2 | 2 | True | 0 | ROZPOCET
| VV |  | "viz výkres D1.1.03" ((6,48+6,533+21,40+5,58+21,00+2,05+3,83+5,98+2,81)*1,30)-(1,15*1,00*5)-(0,98*1,00) |  | 91.632 | [13 empty] | VV | 2 | 2 | True | 0 | ROZPOCET
| VV |  | "viz výkres D1.1.04" ((21,35+12,95+0,55+2,18+6,00+2,18+15,50+4,98)*0,90)-(1,50*0,50*3) |  | 56.871 | [13 empty] | VV | 2 | 2 | True | 0 | ROZPOCET
| VV |  | "viz výkres D1.1.09" | [15 empty] | VV | 2 | 1 | True | 0 | ROZPOCET
| VV |  | -(0,90*0,60)*3 |  | -1.62 | [13 empty] | VV | 2 | 2 | True | 0 | ROZPOCET
| VV |  | -(0,60*0,60)*4 |  | -1.44 | [13 empty] | VV | 2 | 2 | True | 0 | ROZPOCET
| VV |  | -(1,20*0,60)*6 |  | -4.32 | [13 empty] | VV | 2 | 2 | True | 0 | ROZPOCET
| VV |  | "hlavní plocha tl. 160 mm" | [15 empty] | VV | 2 | 1 | True | 0 | ROZPOCET
| VV |  | "viz výkres D1.1.02" ((12,95+21,75+0,55+2,18+6,00+2,18+15,50+1,55+0,85+0,15)*6,90)-(1,50*2,10*12)-(1,50*2,30)-(1,20*1,80*7)-(1,20*1,70) |  | 380.844 | [13 empty] | VV | 2 | 2 | True | 0 | ROZPOCET
| VV |  | "viz výkres D1.1.06" | [15 empty] | VV | 2 | 1 | True | 0 | ROZPOCET
| VV |  | -(1,50*2,00)*11 |  | -33 | [13 empty] | VV | 2 | 2 | True | 0 | ROZPOCET
| VV |  | -(1,20*1,75)*8 |  | -16.8 | [13 empty] | VV | 2 | 2 | True | 0 | ROZPOCET
| VV |  | -(1,50*2,63) |  | -3.945 | [13 empty] | VV | 2 | 2 | True | 0 | ROZPOCET
| VV |  | -(1,00*2,05) |  | -2.05 | [13 empty] | VV | 2 | 2 | True | 0 | ROZPOCET
| VV |  | "viz výkres D1.1.03" ((6,48+3,83+5,98+2,81)*6,90)+((6,533+21,40+5,58+21,00+2,05)*7,40)-(1,15*1,00*6)-(0,98*1,00)-(0,90*1,80*8)-(1,20*1,80*11) |  | 505.756 | [13 empty] | VV | 2 | 2 | True | 0 | ROZPOCET
| VV |  | "viz výkres D1.1.07" | [15 empty] | VV | 2 | 1 | True | 0 | ROZPOCET
| VV |  | -(1,20*1,75)*17 |  | -35.7 | [13 empty] | VV | 2 | 2 | True | 0 | ROZPOCET
| VV |  | -(1,20*2,00) |  | -2.4 | [13 empty] | VV | 2 | 2 | True | 0 | ROZPOCET
| VV |  | -(0,90*1,75)*9 |  | -14.175 | [13 empty] | VV | 2 | 2 | True | 0 | ROZPOCET
| VV |  | -(1,00*2,05) |  | -2.05 | [13 empty] | VV | 2 | 2 | True | 0 | ROZPOCET
| VV |  | "viz výkres D1.1.04" ((21,35+12,95+0,55+2,18+6,00+2,18+15,50+4,98)*7,00)-(1,50*2,10*12)-(1,20*1,80*4)-(1,50*2,30)-(1,50*1,70*2) |  | 404.84 | [13 empty] | VV | 2 | 2 | True | 0 | ROZPOCET
| VV |  | "viz výkres D1.1.08" | [15 empty] | VV | 2 | 1 | True | 0 | ROZPOCET
| VV |  | -(1,50*2,10)*13 |  | -40.95 | [13 empty] | VV | 2 | 2 | True | 0 | ROZPOCET
| VV |  | -(1,20*1,80)*4 |  | -8.64 | [13 empty] | VV | 2 | 2 | True | 0 | ROZPOCET
| VV |  | -1,50*2,80 |  | -4.2 | [13 empty] | VV | 2 | 2 | True | 0 | ROZPOCET
| VV |  | -0,93*2,00 |  | -1.86 | [13 empty] | VV | 2 | 2 | True | 0 | ROZPOCET
| VV |  | 40,00 |  | 40 | [13 empty] | VV | 2 | 2 | True | 0 | ROZPOCET
87 | M | 283759850 | deska fasádní polystyrénová EPS 100 F 1000 x 500 x 160 mm | m2 | 1247.267 |  | 0 | CS ÚRS 2017 01 |  |  | základní |  | 0 | 0.00368 | 4.5899 | 0 | 0 | 8 | M | 2 |  |  |  | ROZPOCET | 0 | 0 | 0 | 0 | 0 | 1 | 0 | 4 | 475265571
| VV |  | "hlavní plocha tl. 160 mm" | [15 empty] | VV | 2 | 1 | True | 0 | ROZPOCET
| VV |  | "viz výkres D1.1.02" ((12,95+21,75+0,55+2,18+6,00+2,18+15,50+1,55+0,85+0,15)*6,90)-(1,50*2,10*12)-(1,50*2,30)-(1,20*1,80*7)-(1,20*1,70) |  | 380.844 | [13 empty] | VV | 2 | 2 | True | 0 | ROZPOCET
| VV |  | "viz výkres D1.1.06" | [15 empty] | VV | 2 | 1 | True | 0 | ROZPOCET
| VV |  | -(1,50*2,00)*11 |  | -33 | [13 empty] | VV | 2 | 2 | True | 0 | ROZPOCET
| VV |  | -(1,20*1,75)*8 |  | -16.8 | [13 empty] | VV | 2 | 2 | True | 0 | ROZPOCET
| VV |  | -(1,50*2,63) |  | -3.945 | [13 empty] | VV | 2 | 2 | True | 0 | ROZPOCET
| VV |  | -(1,00*2,05) |  | -2.05 | [13 empty] | VV | 2 | 2 | True | 0 | ROZPOCET
| VV |  | "viz výkres D1.1.03" ((6,48+3,83+5,98+2,81)*6,90)+((6,533+21,40+5,58+21,00+2,05)*7,40)-(1,15*1,00*6)-(0,98*1,00)-(0,90*1,80*8)-(1,20*1,80*11) |  | 505.756 | [13 empty] | VV | 2 | 2 | True | 0 | ROZPOCET
| VV |  | "viz výkres D1.1.07" | [15 empty] | VV | 2 | 1 | True | 0 | ROZPOCET
| VV |  | -(1,20*1,75)*17 |  | -35.7 | [13 empty] | VV | 2 | 2 | True | 0 | ROZPOCET
| VV |  | -(1,20*2,00) |  | -2.4 | [13 empty] | VV | 2 | 2 | True | 0 | ROZPOCET
| VV |  | -(0,90*1,75)*9 |  | -14.175 | [13 empty] | VV | 2 | 2 | True | 0 | ROZPOCET
| VV |  | -(1,00*2,05) |  | -2.05 | [13 empty] | VV | 2 | 2 | True | 0 | ROZPOCET
| VV |  | "viz výkres D1.1.04" ((21,35+12,95+0,55+2,18+6,00+2,18+15,50+4,98)*7,00)-(1,50*2,10*12)-(1,20*1,80*4)-(1,50*2,30)-(1,50*1,70*2) |  | 404.84 | [13 empty] | VV | 2 | 2 | True | 0 | ROZPOCET
| VV |  | "viz výkres D1.1.08" | [15 empty] | VV | 2 | 1 | True | 0 | ROZPOCET
| VV |  | -(1,50*2,10)*13 |  | -40.95 | [13 empty] | VV | 2 | 2 | True | 0 | ROZPOCET
| VV |  | -(1,20*1,80)*4 |  | -8.64 | [13 empty] | VV | 2 | 2 | True | 0 | ROZPOCET
| VV |  | -1,50*2,80 |  | -4.2 | [13 empty] | VV | 2 | 2 | True | 0 | ROZPOCET
| VV |  | -0,93*2,00 |  | -1.86 | [13 empty] | VV | 2 | 2 | True | 0 | ROZPOCET
| VV |  | 40,00 |  | 40 | [13 empty] | VV | 2 | 2 | True | 0 | ROZPOCET
| VV |  | 1165,67*1,07 'Přepočtené koeficientem množství |  | 1247.267 | [13 empty] | VV | 2 | 2 | False | 1 | ROZPOCET
88 | M | 28376383 | deska z extrudovaného polystyrénu XPS - 1250 x 600 x 140 mm | m2 | 210.862 |  | 0 |  |  |  | základní |  | 0 | 0.004 | 0.84345 | 0 | 0 | 8 | M | 2 |  |  |  | ROZPOCET | 0 | 0 | 0 | 0 | 0 | 1 | 0 | 4 | -583186370
| VV |  | "sokl tl. 140 mm" | [15 empty] | VV | 2 | 1 | True | 0 | ROZPOCET
| VV |  | "viz výkres D1.1.02" ((12,95+21,75+0,55+2,18+6,00+2,18+15,50+1,55+0,85+0,15)*0,90)-(1,50*0,50)-(1,20*0,50) |  | 55.944 | [13 empty] | VV | 2 | 2 | True | 0 | ROZPOCET
| VV |  | "viz výkres D1.1.03" ((6,48+6,533+21,40+5,58+21,00+2,05+3,83+5,98+2,81)*1,30)-(1,15*1,00*5)-(0,98*1,00) |  | 91.632 | [13 empty] | VV | 2 | 2 | True | 0 | ROZPOCET
| VV |  | "viz výkres D1.1.04" ((21,35+12,95+0,55+2,18+6,00+2,18+15,50+4,98)*0,90)-(1,50*0,50*3) |  | 56.871 | [13 empty] | VV | 2 | 2 | True | 0 | ROZPOCET
| VV |  | "viz výkres D1.1.09" | [15 empty] | VV | 2 | 1 | True | 0 | ROZPOCET
| VV |  | -(0,90*0,60)*3 |  | -1.62 | [13 empty] | VV | 2 | 2 | True | 0 | ROZPOCET
| VV |  | -(0,60*0,60)*4 |  | -1.44 | [13 empty] | VV | 2 | 2 | True | 0 | ROZPOCET
| VV |  | -(1,20*0,60)*6 |  | -4.32 | [13 empty] | VV | 2 | 2 | True | 0 | ROZPOCET
| VV |  | 197,067*1,07 'Přepočtené koeficientem množství |  | 210.862 | [13 empty] | VV | 2 | 2 | False | 1 | ROZPOCET
89 | K | 622212051 | Montáž kontaktního zateplení vnějšího ostění hl. špalety do 400 mm z polystyrenu tl do 40 mm | m | 1265.12 |  | 0 | CS ÚRS 2017 01 |  |  | základní |  | 0 | 0.00331 | 4.1875 | 0 | 0 | 4 | K | 2 |  |  |  | ROZPOCET | 0 | 0 | 0 | 0 | 0 | 1 | 0 | 4 | -132467940
| VV |  | "viz výkres D1.1.02" | [15 empty] | VV | 2 | 1 | True | 0 | ROZPOCET
| VV |  | (1,50+1,50+2,10+2,10)*12 |  | 86.4 | [13 empty] | VV | 2 | 2 | True | 0 | ROZPOCET
| VV |  | 1,50+1,50+2,80+2,80 |  | 8.6 | [13 empty] | VV | 2 | 2 | True | 0 | ROZPOCET
| VV |  | (1,20+1,20+1,80+1,80)*7 |  | 42 | [13 empty] | VV | 2 | 2 | True | 0 | ROZPOCET
| VV |  | 1,20+2,20+2,20 |  | 5.6 | [13 empty] | VV | 2 | 2 | True | 0 | ROZPOCET
| VV |  | "viz výkres D1.1.03" | [15 empty] | VV | 2 | 1 | True | 0 | ROZPOCET
| VV |  | (0,90+0,90+1,80+1,80)*8 |  | 43.2 | [13 empty] | VV | 2 | 2 | True | 0 | ROZPOCET
| VV |  | (1,20+1,20+1,80+1,80)*11 |  | 66 | [13 empty] | VV | 2 | 2 | True | 0 | ROZPOCET
| VV |  | "vnitřní a vnější" (1,15+2,10+2,10)*2*2 |  | 21.4 | [13 empty] | VV | 2 | 2 | True | 0 | ROZPOCET
| VV |  | (1,15+2,10+2,10)*4 |  | 21.4 | [13 empty] | VV | 2 | 2 | True | 0 | ROZPOCET
| VV |  | 1,25+2,15+2,15 |  | 5.55 | [13 empty] | VV | 2 | 2 | True | 0 | ROZPOCET
| VV |  | "vnitřní a vnější" (1,20+2,45+2,45)*2 |  | 12.2 | [13 empty] | VV | 2 | 2 | True | 0 | ROZPOCET
| VV |  | 0,98+2,10+2,10 |  | 5.18 | [13 empty] | VV | 2 | 2 | True | 0 | ROZPOCET
| VV |  | 1,75+2,33+2,33 |  | 6.41 | [13 empty] | VV | 2 | 2 | True | 0 | ROZPOCET
| VV |  | "viz výkres D1.1.04" | [15 empty] | VV | 2 | 1 | True | 0 | ROZPOCET
| VV |  | (1,50+1,50+2,10+2,10)*12 |  | 86.4 | [13 empty] | VV | 2 | 2 | True | 0 | ROZPOCET
| VV |  | (1,20+1,20+1,80+1,80)*4 |  | 24 | [13 empty] | VV | 2 | 2 | True | 0 | ROZPOCET
| VV |  | 1,50+1,50+2,80+2,80 |  | 8.6 | [13 empty] | VV | 2 | 2 | True | 0 | ROZPOCET
| VV |  | (1,50+2,20+2,20)*2 |  | 11.8 | [13 empty] | VV | 2 | 2 | True | 0 | ROZPOCET
| VV |  | "viz výkres D1.1.06 - vnitřní a vnější" | [15 empty] | VV | 2 | 1 | True | 0 | ROZPOCET
| VV |  | (1,50+1,50+2,00+2,00)*11*2 |  | 154 | [13 empty] | VV | 2 | 2 | True | 0 | ROZPOCET
| VV |  | (1,20+1,20+1,75+1,75)*8*2 |  | 94.4 | [13 empty] | VV | 2 | 2 | True | 0 | ROZPOCET
| VV |  | (1,50+1,50+2,63+2,63)*2 |  | 16.52 | [13 empty] | VV | 2 | 2 | True | 0 | ROZPOCET
| VV |  | (1,00+1,00+2,05+2,05)*2 |  | 12.2 | [13 empty] | VV | 2 | 2 | True | 0 | ROZPOCET
| VV |  | "viz výkres D1.1.07 - vnitřní a vnější" | [15 empty] | VV | 2 | 1 | True | 0 | ROZPOCET
| VV |  | (1,20+1,20+1,75+1,75)*17*2 |  | 200.6 | [13 empty] | VV | 2 | 2 | True | 0 | ROZPOCET
| VV |  | (1,20+1,20+2,00+2,00)*2 |  | 12.8 | [13 empty] | VV | 2 | 2 | True | 0 | ROZPOCET
| VV |  | (0,90+0,90+1,75+1,75)*9*2 |  | 95.4 | [13 empty] | VV | 2 | 2 | True | 0 | ROZPOCET
| VV |  | (1,00+1,00+2,05+2,05)*2 |  | 12.2 | [13 empty] | VV | 2 | 2 | True | 0 | ROZPOCET
| VV |  | "viz výkres D1.1.08" | [15 empty] | VV | 2 | 1 | True | 0 | ROZPOCET
| VV |  | (1,50+1,50+2,10+2,10)*13 |  | 93.6 | [13 empty] | VV | 2 | 2 | True | 0 | ROZPOCET
| VV |  | (1,20+1,20+1,80+1,80)*4 |  | 24 | [13 empty] | VV | 2 | 2 | True | 0 | ROZPOCET
| VV |  | 1,50+1,50+2,80+2,80 |  | 8.6 | [13 empty] | VV | 2 | 2 | True | 0 | ROZPOCET
| VV |  | 0,93+0,93+2,00+2,00 |  | 5.86 | [13 empty] | VV | 2 | 2 | True | 0 | ROZPOCET
| VV |  | "viz výkres D1.1.09" | [15 empty] | VV | 2 | 1 | True | 0 | ROZPOCET
| VV |  | (0,90+0,90+0,60+0,60)*3 |  | 9 | [13 empty] | VV | 2 | 2 | True | 0 | ROZPOCET
| VV |  | (0,60+0,60+0,60+0,60)*4 |  | 9.6 | [13 empty] | VV | 2 | 2 | True | 0 | ROZPOCET
| VV |  | (1,20+1,20+0,60+0,60)*6 |  | 21.6 | [13 empty] | VV | 2 | 2 | True | 0 | ROZPOCET
| VV |  | 40,00 |  | 40 | [13 empty] | VV | 2 | 2 | True | 0 | ROZPOCET
90 | M | 283763610 | deska z extrudovaného polystyrénu XPS - 1250 x 600 x 30 mm | m2 | 433.177 |  | 0 | CS ÚRS 2017 01 |  |  | základní |  | 0 | 0.0009 | 0.38986 | 0 | 0 | 8 | M | 2 |  |  |  | ROZPOCET | 0 | 0 | 0 | 0 | 0 | 1 | 0 | 4 | 1692303746
| VV |  | "viz výkres D1.1.02" | [15 empty] | VV | 2 | 1 | True | 0 | ROZPOCET
| VV |  | ((1,50+1,50+2,10+2,10)*12)*0,32 |  | 27.648 | [13 empty] | VV | 2 | 2 | True | 0 | ROZPOCET
| VV |  | (1,50+1,50+2,80+2,80)*0,32 |  | 2.752 | [13 empty] | VV | 2 | 2 | True | 0 | ROZPOCET
| VV |  | ((1,20+1,20+1,80+1,80)*7)*0,32 |  | 13.44 | [13 empty] | VV | 2 | 2 | True | 0 | ROZPOCET
| VV |  | (1,20+2,20+2,20)*0,32 |  | 1.792 | [13 empty] | VV | 2 | 2 | True | 0 | ROZPOCET
| VV |  | "viz výkres D1.1.03" | [15 empty] | VV | 2 | 1 | True | 0 | ROZPOCET
| VV |  | ((0,90+0,90+1,80+1,80)*8)*0,32 |  | 13.824 | [13 empty] | VV | 2 | 2 | True | 0 | ROZPOCET
| VV |  | ((1,20+1,20+1,80+1,80)*11)*0,32 |  | 21.12 | [13 empty] | VV | 2 | 2 | True | 0 | ROZPOCET
| VV |  | "vnitřní a vnější" ((1,15+2,10+2,10)*2*2)*0,32 |  | 6.848 | [13 empty] | VV | 2 | 2 | True | 0 | ROZPOCET
| VV |  | ((1,15+2,10+2,10)*4)*0,32 |  | 6.848 | [13 empty] | VV | 2 | 2 | True | 0 | ROZPOCET
| VV |  | (1,25+2,15+2,15)*0,32 |  | 1.776 | [13 empty] | VV | 2 | 2 | True | 0 | ROZPOCET
| VV |  | "vnitřní a vnější" ((1,20+2,45+2,45)*2)*0,32 |  | 3.904 | [13 empty] | VV | 2 | 2 | True | 0 | ROZPOCET
| VV |  | (0,98+2,10+2,10)*0,32 |  | 1.658 | [13 empty] | VV | 2 | 2 | True | 0 | ROZPOCET
| VV |  | (1,75+2,33+2,33)*0,32 |  | 2.051 | [13 empty] | VV | 2 | 2 | True | 0 | ROZPOCET
| VV |  | "viz výkres D1.1.04" | [15 empty] | VV | 2 | 1 | True | 0 | ROZPOCET
| VV |  | ((1,50+1,50+2,10+2,10)*12)*0,32 |  | 27.648 | [13 empty] | VV | 2 | 2 | True | 0 | ROZPOCET
| VV |  | ((1,20+1,20+1,80+1,80)*4)*0,32 |  | 7.68 | [13 empty] | VV | 2 | 2 | True | 0 | ROZPOCET
| VV |  | (1,50+1,50+2,80+2,80)*0,32 |  | 2.752 | [13 empty] | VV | 2 | 2 | True | 0 | ROZPOCET
| VV |  | ((1,50+2,20+2,20)*2)*0,32 |  | 3.776 | [13 empty] | VV | 2 | 2 | True | 0 | ROZPOCET
| VV |  | "viz výkres D1.1.06 - vnitřní a vnější" | [15 empty] | VV | 2 | 1 | True | 0 | ROZPOCET
| VV |  | ((1,50+1,50+2,00+2,00)*11*2)*0,32 |  | 49.28 | [13 empty] | VV | 2 | 2 | True | 0 | ROZPOCET
| VV |  | ((1,20+1,20+1,75+1,75)*8*2)*0,32 |  | 30.208 | [13 empty] | VV | 2 | 2 | True | 0 | ROZPOCET
| VV |  | ((1,50+1,50+2,63+2,63)*2)*0,32 |  | 5.286 | [13 empty] | VV | 2 | 2 | True | 0 | ROZPOCET
| VV |  | ((1,00+1,00+2,05+2,05)*2)*0,32 |  | 3.904 | [13 empty] | VV | 2 | 2 | True | 0 | ROZPOCET
| VV |  | "viz výkres D1.1.07 - vnitřní a vnější" | [15 empty] | VV | 2 | 1 | True | 0 | ROZPOCET
| VV |  | ((1,20+1,20+1,75+1,75)*17*2)*0,32 |  | 64.192 | [13 empty] | VV | 2 | 2 | True | 0 | ROZPOCET
| VV |  | ((1,20+1,20+2,00+2,00)*2)*0,32 |  | 4.096 | [13 empty] | VV | 2 | 2 | True | 0 | ROZPOCET
| VV |  | ((0,90+0,90+1,75+1,75)*9*2)*0,32 |  | 30.528 | [13 empty] | VV | 2 | 2 | True | 0 | ROZPOCET
| VV |  | ((1,00+1,00+2,05+2,05)*2)*0,32 |  | 3.904 | [13 empty] | VV | 2 | 2 | True | 0 | ROZPOCET
| VV |  | "viz výkres D1.1.08" | [15 empty] | VV | 2 | 1 | True | 0 | ROZPOCET
| VV |  | ((1,50+1,50+2,10+2,10)*13)*0,32 |  | 29.952 | [13 empty] | VV | 2 | 2 | True | 0 | ROZPOCET
| VV |  | ((1,20+1,20+1,80+1,80)*4)*0,32 |  | 7.68 | [13 empty] | VV | 2 | 2 | True | 0 | ROZPOCET
| VV |  | (1,50+1,50+2,80+2,80)*0,32 |  | 2.752 | [13 empty] | VV | 2 | 2 | True | 0 | ROZPOCET
| VV |  | (0,93+0,93+2,00+2,00)*0,32 |  | 1.875 | [13 empty] | VV | 2 | 2 | True | 0 | ROZPOCET
| VV |  | "viz výkres D1.1.09" | [15 empty] | VV | 2 | 1 | True | 0 | ROZPOCET
| VV |  | ((0,90+0,90+0,60+0,60)*3)*0,32 |  | 2.88 | [13 empty] | VV | 2 | 2 | True | 0 | ROZPOCET
| VV |  | ((0,60+0,60+0,60+0,60)*4)*0,32 |  | 3.072 | [13 empty] | VV | 2 | 2 | True | 0 | ROZPOCET
| VV |  | ((1,20+1,20+0,60+0,60)*6)*0,32 |  | 6.912 | [13 empty] | VV | 2 | 2 | True | 0 | ROZPOCET
| VV |  | 40,00*0,32 |  | 12.8 | [13 empty] | VV | 2 | 2 | True | 0 | ROZPOCET
| VV |  | 404,838*1,07 'Přepočtené koeficientem množství |  | 433.177 | [13 empty] | VV | 2 | 2 | False | 1 | ROZPOCET
91 | K | 622251101 | Příplatek k cenám kontaktního zateplení stěn za použití tepelněizolačních zátek z polystyrenu | m2 | 1362.737 |  | 0 | CS ÚRS 2017 01 |  |  | základní |  | 0 | 6e-05 | 0.081764 | 0 | 0 | 4 | K | 2 |  |  |  | ROZPOCET | 0 | 0 | 0 | 0 | 0 | 1 | 0 | 4 | 1362051130
| VV |  | "množství převzato z položky č. 622211031" 1362,737 |  | 1362.737 | [13 empty] | VV | 2 | 2 | True | 0 | ROZPOCET
92 | K | 622252001 | Montáž zakládacích soklových lišt kontaktního zateplení | m | 193.213 |  | 0 | CS ÚRS 2017 01 |  |  | základní |  | 0 | 6e-05 | 0.011593 | 0 | 0 | 4 | K | 2 |  |  |  | ROZPOCET | 0 | 0 | 0 | 0 | 0 | 1 | 0 | 4 | 357883928
| VV |  | "hlavní plocha tl. 160 mm" | [15 empty] | VV | 2 | 1 | True | 0 | ROZPOCET
| VV |  | "viz výkres D1.1.02" (12,95+21,75+0,55+2,18+6,00+2,18+15,50+1,55+0,85+0,15-1,50-1,20) |  | 60.96 | [13 empty] | VV | 2 | 2 | True | 0 | ROZPOCET
| VV |  | "viz výkres D1.1.03" (6,48+3,83+5,98+2,81+6,533+21,40+5,58+21,00+2,05-(1,15*4)) |  | 71.063 | [13 empty] | VV | 2 | 2 | True | 0 | ROZPOCET
| VV |  | "viz výkres D1.1.04" (21,35+12,95+0,55+2,18+6,00+2,18+15,50+4,98-1,50-1,50-1,50) |  | 61.19 | [13 empty] | VV | 2 | 2 | True | 0 | ROZPOCET
93 | M | 590516380 | lišta zakládací LO 163 mm tl.1,0mm | m | 202.874 |  | 0 | CS ÚRS 2017 01 |  |  | základní |  | 0 | 0.00056 | 0.11361 | 0 | 0 | 8 | M | 2 |  |  |  | ROZPOCET | 0 | 0 | 0 | 0 | 0 | 1 | 0 | 4 | 1267898454
| VV |  | 193,213*1,05 'Přepočtené koeficientem množství |  | 202.874 | [13 empty] | VV | 2 | 2 | False | 1 | ROZPOCET
94 | K | 622321121 | Vápenocementová omítka hladká jednovrstvá vnějších stěn nanášená ručně | m2 | 207.525 |  | 0 | CS ÚRS 2017 01 |  |  | základní |  | 0 | 0.0231 | 4.7938 | 0 | 0 | 4 | K | 2 |  |  |  | ROZPOCET | 0 | 0 | 0 | 0 | 0 | 1 | 0 | 4 | 1710265644
| VV |  | "vyspravení po otlučení vnějších obkladů" | [15 empty] | VV | 2 | 1 | True | 0 | ROZPOCET
| VV |  | "viz výkres D1.1.02" (12,65+21,45+0,25+2,18+6,00+2,18+15,20+1,40+0,70+0,15)*0,85 |  | 52.836 | [13 empty] | VV | 2 | 2 | True | 0 | ROZPOCET
| VV |  | "viz výkres D1.1.03" (6,48+6,38+21,10+5,43+20,70+4,75+3,83+8,68+2,65)*1,25 |  | 100 | [13 empty] | VV | 2 | 2 | True | 0 | ROZPOCET
| VV |  | "viz výkres D1.1.04" (21,05+12,65+0,25+2,18+6,00+2,18+15,20+4,83)*0,85 |  | 54.689 | [13 empty] | VV | 2 | 2 | True | 0 | ROZPOCET
95 | K | 622325103 | Oprava vnější vápenocementové hladké omítky složitosti 1 stěn v rozsahu do 50% | m2 | 793.717 |  | 0 | CS ÚRS 2017 01 |  |  | základní |  | 0 | 0.01899 | 15.0727 | 0 | 0 | 4 | K | 2 |  |  |  | ROZPOCET | 0 | 0 | 0 | 0 | 0 | 1 | 0 | 4 | -611334748
| VV |  | "viz výkres D1.1.02" ((12,65+21,45+0,25+2,18+6,00+2,18+15,20+1,40+0,70+0,15)*3,50)-(1,50*2,10*12)-(1,20*1,80*7)-(1,50*2,80)-(1,20*2,20) |  | 157.8 | [13 empty] | VV | 2 | 2 | True | 0 | ROZPOCET
| VV |  | "viz výkres D1.1.03" ((6,48+6,38+21,1+5,43+20,7+4,75+3,83+8,68+2,65)*4,0)-(0,90*1,80*8)-(1,20*1,8*13)-(1,15*2,1*4)-(1,25*2,15)-(0,98*2,10)-(1,75*2,33) |  | 260.477 | [13 empty] | VV | 2 | 2 | True | 0 | ROZPOCET
| VV |  | "viz výkres D1.1.04" ((21,05+12,65+0,25+2,18+6,00+2,18+15,20+4,83)*7,00)-(1,50*2,10)-(1,20*1,80*4)-(1,50*2,80)-(1,50*2,20) |  | 431.09 | [13 empty] | VV | 2 | 2 | True | 0 | ROZPOCET
| VV |  | "viz výkres D1.1.08" -((1,50*2,10*13)+(1,20*1,80*4)+(1,50*2,80)+(0,93*2,00)) |  | -55.65 | [13 empty] | VV | 2 | 2 | True | 0 | ROZPOCET
96 | K | 622511101 | Tenkovrstvá akrylátová mozaiková jemnozrnná omítka včetně penetrace vnějších stěn | m2 | 211.435 |  | 0 | CS ÚRS 2017 01 |  |  | základní |  | 0 | 0.00368 | 0.77808 | 0 | 0 | 4 | K | 2 |  |  |  | ROZPOCET | 0 | 0 | 0 | 0 | 0 | 1 | 0 | 4 | -1001597949
| VV |  | "sokl tl. 140 mm" | [15 empty] | VV | 2 | 1 | True | 0 | ROZPOCET
| VV |  | "viz výkres D1.1.02" ((12,95+21,75+0,55+2,18+6,00+2,18+15,50+1,55+0,85+0,15)*0,90)-(1,50*0,50)-(1,20*0,50)+(0,50*0,32*4) |  | 56.584 | [13 empty] | VV | 2 | 2 | True | 0 | ROZPOCET
| VV |  | "viz výkres D1.1.03" ((6,48+6,533+21,40+5,58+21,00+2,05+3,83+5,98+2,81)*1,30)-(1,15*1,00*5)-(0,98*1,00)+(1,00*0,32*12) |  | 95.472 | [13 empty] | VV | 2 | 2 | True | 0 | ROZPOCET
| VV |  | "viz výkres D1.1.04" ((21,35+12,95+0,55+2,18+6,00+2,18+15,50+4,98)*0,90)-(1,50*0,50*3)+(0,50*0,32*6) |  | 57.831 | [13 empty] | VV | 2 | 2 | True | 0 | ROZPOCET
| VV |  | "viz výkres D1.1.09" | [15 empty] | VV | 2 | 1 | True | 0 | ROZPOCET
| VV |  | (-(0,90*0,60)*3)+((0,90+0,60+0,60)*0,32*3) |  | 0.396 | [13 empty] | VV | 2 | 2 | True | 0 | ROZPOCET
| VV |  | (-(0,60*0,60)*4)+((0,60+0,60+0,60)*0,32*4) |  | 0.864 | [13 empty] | VV | 2 | 2 | True | 0 | ROZPOCET
| VV |  | (-(1,20*0,60)*6)+((1,20+0,60+0,60)*0,32*6) |  | 0.288 | [13 empty] | VV | 2 | 2 | True | 0 | ROZPOCET
97 | K | 622531011 | Tenkovrstvá silikonová zrnitá omítka tl. 1,5 mm včetně penetrace vnějších stěn | m2 | 1266.006 |  | 0 | CS ÚRS 2017 01 |  |  | základní |  | 0 | 0.00268 | 3.3929 | 0 | 0 | 4 | K | 2 |  |  |  | ROZPOCET | 0 | 0 | 0 | 0 | 0 | 1 | 0 | 4 | -1967058255
| VV |  | "hlavní plocha tl. 160 mm" | [15 empty] | VV | 2 | 1 | True | 0 | ROZPOCET
| VV |  | "viz výkres D1.1.02" ((12,95+21,75+0,55+2,18+6,00+2,18+15,50+1,55+0,85+0,15)*6,90) |  | 439.254 | [13 empty] | VV | 2 | 2 | True | 0 | ROZPOCET
| VV |  | "viz výkres D1.1.02" | [15 empty] | VV | 2 | 1 | True | 0 | ROZPOCET
| VV |  | (-(1,50*2,10)*12)+((1,50+2,10+2,10)*0,32*12) |  | -15.912 | [13 empty] | VV | 2 | 2 | True | 0 | ROZPOCET
| VV |  | (-1,50*2,30)+((1,50+2,30+2,30)*0,32) |  | -1.498 | [13 empty] | VV | 2 | 2 | True | 0 | ROZPOCET
| VV |  | (-(1,20*1,80)*7)+((1,20+1,80+1,80)*0,32*7) |  | -4.368 | [13 empty] | VV | 2 | 2 | True | 0 | ROZPOCET
| VV |  | (-1,20*1,70)+((1,20+1,70+1,70)*0,32) |  | -0.568 | [13 empty] | VV | 2 | 2 | True | 0 | ROZPOCET
| VV |  | "viz výkres D1.1.06" | [15 empty] | VV | 2 | 1 | True | 0 | ROZPOCET
| VV |  | -(1,50*2,00)*11 |  | -33 | [13 empty] | VV | 2 | 2 | True | 0 | ROZPOCET
| VV |  | -(1,20*1,75)*8 |  | -16.8 | [13 empty] | VV | 2 | 2 | True | 0 | ROZPOCET
| VV |  | -(1,50*2,63) |  | -3.945 | [13 empty] | VV | 2 | 2 | True | 0 | ROZPOCET
| VV |  | -(1,00*2,05) |  | -2.05 | [13 empty] | VV | 2 | 2 | True | 0 | ROZPOCET
| VV |  | "viz výkres D1.1.03" ((6,48+3,83+5,98+2,81)*6,90)+((6,533+21,40+5,58+21,00+2,05)*7,40) |  | 550.356 | [13 empty] | VV | 2 | 2 | True | 0 | ROZPOCET
| VV |  | "viz výkres D1.1.03" | [15 empty] | VV | 2 | 1 | True | 0 | ROZPOCET
| VV |  | (-(0,90*1,80)*8)+((0,90+1,80+1,80)*0,32*8) |  | -1.44 | [13 empty] | VV | 2 | 2 | True | 0 | ROZPOCET
| VV |  | (-(1,20*1,80)*11)+((1,20+1,80+1,80)*0,32*11) |  | -6.864 | [13 empty] | VV | 2 | 2 | True | 0 | ROZPOCET
| VV |  | (-(1,15*1,10)*2)+((1,15+1,10+1,10)*0,32*2) |  | -0.386 | [13 empty] | VV | 2 | 2 | True | 0 | ROZPOCET
| VV |  | (-(1,15*1,10)*4)+((1,15+1,10+1,10)*0,32*4) |  | -0.772 | [13 empty] | VV | 2 | 2 | True | 0 | ROZPOCET
| VV |  | (-1,25*2,15)+((1,25+2,15+2,15)*0,32) |  | -0.912 | [13 empty] | VV | 2 | 2 | True | 0 | ROZPOCET
| VV |  | (-1,20*2,45)+((1,20+2,45+2,45)*0,32) |  | -0.988 | [13 empty] | VV | 2 | 2 | True | 0 | ROZPOCET
| VV |  | (-0,98*1,10)+((0,98+1,10+1,10)*0,32) |  | -0.06 | [13 empty] | VV | 2 | 2 | True | 0 | ROZPOCET
| VV |  | (-1,75*2,33)+((1,75+2,33+2,33)*0,32) |  | -2.026 | [13 empty] | VV | 2 | 2 | True | 0 | ROZPOCET
| VV |  | "viz výkres D1.1.07" | [15 empty] | VV | 2 | 1 | True | 0 | ROZPOCET
| VV |  | -(1,20*1,75)*17 |  | -35.7 | [13 empty] | VV | 2 | 2 | True | 0 | ROZPOCET
| VV |  | -(1,20*2,00) |  | -2.4 | [13 empty] | VV | 2 | 2 | True | 0 | ROZPOCET
| VV |  | -(0,90*1,75)*9 |  | -14.175 | [13 empty] | VV | 2 | 2 | True | 0 | ROZPOCET
| VV |  | -(1,00*2,05) |  | -2.05 | [13 empty] | VV | 2 | 2 | True | 0 | ROZPOCET
| VV |  | "viz výkres D1.1.04" ((21,35+12,95+0,55+2,18+6,00+2,18+15,50+4,98)*7,00) |  | 459.83 | [13 empty] | VV | 2 | 2 | True | 0 | ROZPOCET
| VV |  | "viz výkres D1.1.04" | [15 empty] | VV | 2 | 1 | True | 0 | ROZPOCET
| VV |  | (-(1,50*2,10)*12)+((1,50+2,10+2,10)*0,32*12) |  | -15.912 | [13 empty] | VV | 2 | 2 | True | 0 | ROZPOCET
| VV |  | (-(1,20*1,80)*4)+((1,20+1,80+1,80)*0,32*4) |  | -2.496 | [13 empty] | VV | 2 | 2 | True | 0 | ROZPOCET
| VV |  | (-1,50*2,30)+((1,50+2,30+2,30)*0,32) |  | -1.498 | [13 empty] | VV | 2 | 2 | True | 0 | ROZPOCET
| VV |  | (-(1,50*1,70)*2)+((1,50+1,70+1,70)*0,32*2) |  | -1.964 | [13 empty] | VV | 2 | 2 | True | 0 | ROZPOCET
| VV |  | "viz výkres D1.1.08" | [15 empty] | VV | 2 | 1 | True | 0 | ROZPOCET
| VV |  | -(1,50*2,10)*13 |  | -40.95 | [13 empty] | VV | 2 | 2 | True | 0 | ROZPOCET
| VV |  | -(1,20*1,80)*4 |  | -8.64 | [13 empty] | VV | 2 | 2 | True | 0 | ROZPOCET
| VV |  | -1,50*2,80 |  | -4.2 | [13 empty] | VV | 2 | 2 | True | 0 | ROZPOCET
| VV |  | -0,93*2,00 |  | -1.86 | [13 empty] | VV | 2 | 2 | True | 0 | ROZPOCET
| VV |  | 40,00 |  | 40 | [13 empty] | VV | 2 | 2 | True | 0 | ROZPOCET
98 | K | 629991012 | Zakrytí výplní otvorů fólií přilepenou na začišťovací lišty | m2 | 511.014 |  | 0 | CS ÚRS 2017 01 |  |  | základní |  | 0 | 0.00012 | 0.061322 | 0 | 0 | 4 | K | 2 |  |  |  | ROZPOCET | 0 | 0 | 0 | 0 | 0 | 1 | 0 | 4 | -1674624767
| VV |  | "viz výkres D1.1.02" | [15 empty] | VV | 2 | 1 | True | 0 | ROZPOCET
| VV |  | (1,50*2,10)*12 |  | 37.8 | [13 empty] | VV | 2 | 2 | True | 0 | ROZPOCET
| VV |  | 1,50*2,80 |  | 4.2 | [13 empty] | VV | 2 | 2 | True | 0 | ROZPOCET
| VV |  | (1,20*1,80)*7 |  | 15.12 | [13 empty] | VV | 2 | 2 | True | 0 | ROZPOCET
| VV |  | 1,20*2,20 |  | 2.64 | [13 empty] | VV | 2 | 2 | True | 0 | ROZPOCET
| VV |  | "viz výkres D1.1.03" | [15 empty] | VV | 2 | 1 | True | 0 | ROZPOCET
| VV |  | (0,90*1,80)*8 |  | 12.96 | [13 empty] | VV | 2 | 2 | True | 0 | ROZPOCET
| VV |  | (1,20*1,80)*11 |  | 23.76 | [13 empty] | VV | 2 | 2 | True | 0 | ROZPOCET
| VV |  | "vnitřní a vnější" (1,15*2,10)*2*2 |  | 9.66 | [13 empty] | VV | 2 | 2 | True | 0 | ROZPOCET
| VV |  | (1,15*2,10)*4 |  | 9.66 | [13 empty] | VV | 2 | 2 | True | 0 | ROZPOCET
| VV |  | 1,25*2,15 |  | 2.688 | [13 empty] | VV | 2 | 2 | True | 0 | ROZPOCET
| VV |  | "vnitřní a vnější" (1,20*2,45)*2 |  | 5.88 | [13 empty] | VV | 2 | 2 | True | 0 | ROZPOCET
| VV |  | 0,98*2,10 |  | 2.058 | [13 empty] | VV | 2 | 2 | True | 0 | ROZPOCET
| VV |  | 1,75*2,33 |  | 4.078 | [13 empty] | VV | 2 | 2 | True | 0 | ROZPOCET
| VV |  | "viz výkres D1.1.04" | [15 empty] | VV | 2 | 1 | True | 0 | ROZPOCET
| VV |  | (1,50*2,10)*12 |  | 37.8 | [13 empty] | VV | 2 | 2 | True | 0 | ROZPOCET
| VV |  | (1,20*1,80)*4 |  | 8.64 | [13 empty] | VV | 2 | 2 | True | 0 | ROZPOCET
| VV |  | 1,50*2,80 |  | 4.2 | [13 empty] | VV | 2 | 2 | True | 0 | ROZPOCET
| VV |  | (1,50*2,20)*2 |  | 6.6 | [13 empty] | VV | 2 | 2 | True | 0 | ROZPOCET
| VV |  | "viz výkres D1.1.06 - vnitřní a vnější" | [15 empty] | VV | 2 | 1 | True | 0 | ROZPOCET
| VV |  | (1,50*2,00)*11*2 |  | 66 | [13 empty] | VV | 2 | 2 | True | 0 | ROZPOCET
| VV |  | (1,20*1,75)*8*2 |  | 33.6 | [13 empty] | VV | 2 | 2 | True | 0 | ROZPOCET
| VV |  | (1,50*2,63)*2 |  | 7.89 | [13 empty] | VV | 2 | 2 | True | 0 | ROZPOCET
| VV |  | (1,00*2,05)*2 |  | 4.1 | [13 empty] | VV | 2 | 2 | True | 0 | ROZPOCET
| VV |  | "viz výkres D1.1.07 - vnitřní a vnější" | [15 empty] | VV | 2 | 1 | True | 0 | ROZPOCET
| VV |  | (1,20*1,75)*17*2 |  | 71.4 | [13 empty] | VV | 2 | 2 | True | 0 | ROZPOCET
| VV |  | (1,20*2,00)*2 |  | 4.8 | [13 empty] | VV | 2 | 2 | True | 0 | ROZPOCET
| VV |  | (0,90*1,75)*9*2 |  | 28.35 | [13 empty] | VV | 2 | 2 | True | 0 | ROZPOCET
| VV |  | (1,00*2,05)*2 |  | 4.1 | [13 empty] | VV | 2 | 2 | True | 0 | ROZPOCET
| VV |  | "viz výkres D1.1.08" | [15 empty] | VV | 2 | 1 | True | 0 | ROZPOCET
| VV |  | (1,50*2,10)*13 |  | 40.95 | [13 empty] | VV | 2 | 2 | True | 0 | ROZPOCET
| VV |  | (1,20*1,80)*4 |  | 8.64 | [13 empty] | VV | 2 | 2 | True | 0 | ROZPOCET
| VV |  | 1,50*2,80 |  | 4.2 | [13 empty] | VV | 2 | 2 | True | 0 | ROZPOCET
| VV |  | 0,93*2,00 |  | 1.86 | [13 empty] | VV | 2 | 2 | True | 0 | ROZPOCET
| VV |  | "viz výkres D1.1.09" | [15 empty] | VV | 2 | 1 | True | 0 | ROZPOCET
| VV |  | (0,90*0,60)*3 |  | 1.62 | [13 empty] | VV | 2 | 2 | True | 0 | ROZPOCET
| VV |  | (0,60*0,60)*4 |  | 1.44 | [13 empty] | VV | 2 | 2 | True | 0 | ROZPOCET
| VV |  | (1,20*0,60)*6 |  | 4.32 | [13 empty] | VV | 2 | 2 | True | 0 | ROZPOCET
| VV |  | 40,00 |  | 40 | [13 empty] | VV | 2 | 2 | True | 0 | ROZPOCET
99 | K | 629999011 | Příplatek k úpravám povrchů za provádění styku dvou barev nebo struktur na fasádě | m | 46 |  | 0 | CS ÚRS 2017 01 |  |  | základní |  | 0 | 0 | 0 | 0 | 0 | 4 | K | 2 |  |  |  | ROZPOCET | 0 | 0 | 0 | 0 | 0 | 1 | 0 | 4 | 662110479
| VV |  | "viz výkres D1.1.02" 0,50*11*2 |  | 11 | [13 empty] | VV | 2 | 2 | True | 0 | ROZPOCET
| VV |  | "viz výkres D1.1.04" 0,50*9*2 |  | 9 | [13 empty] | VV | 2 | 2 | True | 0 | ROZPOCET
| VV |  | "viz výkres D1.1.06" 0,50*13*2 |  | 13 | [13 empty] | VV | 2 | 2 | True | 0 | ROZPOCET
| VV |  | "viz výkres D1.1.08" (0,50*9*2)+(1,00*2*2) |  | 13 | [13 empty] | VV | 2 | 2 | True | 0 | ROZPOCET
100 | K | 631311115 | Mazanina tl do 80 mm z betonu prostého bez zvýšených nároků na prostředí tř. C 20/25 | m3 | 37.187 |  | 0 | CS ÚRS 2017 01 |  |  | základní |  | 0 | 2.4533 | 91.2305 | 0 | 0 | 4 | K | 2 |  |  |  | ROZPOCET | 0 | 0 | 0 | 0 | 0 | 1 | 0 | 4 | 546067073
| VV |  | "viz výkres D1.1.03" | [15 empty] | VV | 2 | 1 | True | 0 | ROZPOCET
| VV |  | "vrchní mazanina místnost H 1.32" 3,42*0,08 |  | 0.274 | [13 empty] | VV | 2 | 2 | True | 0 | ROZPOCET
| VV |  | "vrchní mazanina místnost H 1.33" 6,18*0,08 |  | 0.494 | [13 empty] | VV | 2 | 2 | True | 0 | ROZPOCET
| VV |  | "viz výkres D1.1.06" (88,69+58,76+14,26+5,90+33,98+3,11+2,97+3,90+5,03+1,65+6,26+12,35)*0,07 |  | 16.58 | [13 empty] | VV | 2 | 2 | True | 0 | ROZPOCET
| VV |  | "viz výkres D1.1.07" (93,33+43,35+21,56+7,34+16,33+10,37+23,24+6,55+1,70+7,32+4,86+0,89+20,22)*0,07 |  | 17.994 | [13 empty] | VV | 2 | 2 | True | 0 | ROZPOCET
| VV |  | "viz výkres D1.1.07" 11,53*0,085 |  | 0.98 | [13 empty] | VV | 2 | 2 | True | 0 | ROZPOCET
| VV |  | "stávající balkón ve 2.NP" 12,35*0,07 |  | 0.865 | [13 empty] | VV | 2 | 2 | True | 0 | ROZPOCET
101 | K | 631311125 | Mazanina tl do 120 mm z betonu prostého bez zvýšených nároků na prostředí tř. C 20/25 | m3 | 1.019 |  | 0 | CS ÚRS 2017 01 |  |  | základní |  | 0 | 2.4533 | 2.4999 | 0 | 0 | 4 | K | 2 |  |  |  | ROZPOCET | 0 | 0 | 0 | 0 | 0 | 1 | 0 | 4 | -85675230
| VV |  | "viz výkres D1.1.12, D1.1.03" | [15 empty] | VV | 2 | 1 | True | 0 | ROZPOCET
| VV |  | "skladba S7" 10,19*0,10 |  | 1.019 | [13 empty] | VV | 2 | 2 | True | 0 | ROZPOCET
102 | K | 631319011 | Příplatek k mazanině tl do 80 mm za přehlazení povrchu | m3 | 37.187 |  | 0 | CS ÚRS 2017 01 |  |  | základní |  | 0 | 0 | 0 | 0 | 0 | 4 | K | 2 |  |  |  | ROZPOCET | 0 | 0 | 0 | 0 | 0 | 1 | 0 | 4 | 710484666
103 | K | 631319012 | Příplatek k mazanině tl do 120 mm za přehlazení povrchu | m3 | 1.019 |  | 0 | CS ÚRS 2017 01 |  |  | základní |  | 0 | 0 | 0 | 0 | 0 | 4 | K | 2 |  |  |  | ROZPOCET | 0 | 0 | 0 | 0 | 0 | 1 | 0 | 4 | -283914319
| VV |  | "viz výkres D1.1.12, D1.1.03" | [15 empty] | VV | 2 | 1 | True | 0 | ROZPOCET
| VV |  | "skladba S7" 10,19*0,10 |  | 1.019 | [13 empty] | VV | 2 | 2 | True | 0 | ROZPOCET
104 | K | 631319171 | Příplatek k mazanině tl do 80 mm za stržení povrchu spodní vrstvy před vložením výztuže | m3 | 37.187 |  | 0 | CS ÚRS 2017 01 |  |  | základní |  | 0 | 0 | 0 | 0 | 0 | 4 | K | 2 |  |  |  | ROZPOCET | 0 | 0 | 0 | 0 | 0 | 1 | 0 | 4 | -1960124599
105 | K | 631319173 | Příplatek k mazanině tl do 120 mm za stržení povrchu spodní vrstvy před vložením výztuže | m3 | 1.019 |  | 0 | CS ÚRS 2017 01 |  |  | základní |  | 0 | 0 | 0 | 0 | 0 | 4 | K | 2 |  |  |  | ROZPOCET | 0 | 0 | 0 | 0 | 0 | 1 | 0 | 4 | 573261361
| VV |  | "viz výkres D1.1.12, D1.1.03" | [15 empty] | VV | 2 | 1 | True | 0 | ROZPOCET
| VV |  | "skladba S7" 10,19*0,10 |  | 1.019 | [13 empty] | VV | 2 | 2 | True | 0 | ROZPOCET
106 | K | 631351101 | Zřízení bednění rýh a hran v podlahách | m2 | 0.526 |  | 0 | CS ÚRS 2017 01 |  |  | základní |  | 0 | 0.01352 | 0.0071115 | 0 | 0 | 4 | K | 2 |  |  |  | ROZPOCET | 0 | 0 | 0 | 0 | 0 | 1 | 0 | 4 | 448565752
| VV |  | "viz výkres D1.1.03" | [15 empty] | VV | 2 | 1 | True | 0 | ROZPOCET
| VV |  | "místnost H 1.14" 1,20*0,15 |  | 0.18 | [13 empty] | VV | 2 | 2 | True | 0 | ROZPOCET
| VV |  | "místnost H 1.32" 1,15*0,15 |  | 0.173 | [13 empty] | VV | 2 | 2 | True | 0 | ROZPOCET
| VV |  | "místnost H 1.33" 1,15*0,15 |  | 0.173 | [13 empty] | VV | 2 | 2 | True | 0 | ROZPOCET
107 | K | 631351102 | Odstranění bednění rýh a hran v podlahách | m2 | 0.526 |  | 0 | CS ÚRS 2017 01 |  |  | základní |  | 0 | 0 | 0 | 0 | 0 | 4 | K | 2 |  |  |  | ROZPOCET | 0 | 0 | 0 | 0 | 0 | 1 | 0 | 4 | -1506943467
| VV |  | "viz výkres D1.1.03" | [15 empty] | VV | 2 | 1 | True | 0 | ROZPOCET
| VV |  | "místnost H 1.14" 1,20*0,15 |  | 0.18 | [13 empty] | VV | 2 | 2 | True | 0 | ROZPOCET
| VV |  | "místnost H 1.32" 1,15*0,15 |  | 0.173 | [13 empty] | VV | 2 | 2 | True | 0 | ROZPOCET
| VV |  | "místnost H 1.33" 1,15*0,15 |  | 0.173 | [13 empty] | VV | 2 | 2 | True | 0 | ROZPOCET
108 | K | 631362021 | Výztuž mazanin svařovanými sítěmi Kari | t | 1.954 |  | 0 | CS ÚRS 2017 01 |  |  | základní |  | 0 | 1.0531 | 2.0577 | 0 | 0 | 4 | K | 2 |  |  |  | ROZPOCET | 0 | 0 | 0 | 0 | 0 | 1 | 0 | 4 | 1424500196
| VV |  | "viz výkres D1.1.03" | [15 empty] | VV | 2 | 1 | True | 0 | ROZPOCET
| VV |  | "vrchní mazanina místnost H 1.32" (3,42*3,03*1,20)*0,001 |  | 0.012 | [13 empty] | VV | 2 | 2 | True | 0 | ROZPOCET
| VV |  | "vrchní mazanina místnost H 1.33" (6,18*3,03*1,20)*0,001 |  | 0.022 | [13 empty] | VV | 2 | 2 | True | 0 | ROZPOCET
| VV |  | "viz výkres D1.1.12, D1.1.03" | [15 empty] | VV | 2 | 1 | True | 0 | ROZPOCET
| VV |  | "skladba S7" (10,19*3,03*1,20)*0,001 |  | 0.037 | [13 empty] | VV | 2 | 2 | True | 0 | ROZPOCET
| VV |  | "viz výkres D1.1.06" ((88,69+58,76+14,26+5,90+33,98+3,11+2,97+3,90+5,03+1,65+6,26+12,35)*3,03*1,20)*0,001 |  | 0.861 | [13 empty] | VV | 2 | 2 | True | 0 | ROZPOCET
| VV |  | "viz výkres D1.1.07" ((93,33+43,35+21,56+7,34+16,33+10,37+23,24+6,55+1,70+7,32+4,86+0,89+20,22)*3,03*1,20)*0,001 |  | 0.935 | [13 empty] | VV | 2 | 2 | True | 0 | ROZPOCET
| VV |  | "viz výkres D1.1.07" (11,53*3,03*1,20)*0,001 |  | 0.042 | [13 empty] | VV | 2 | 2 | True | 0 | ROZPOCET
| VV |  | "stávající balkón ve 2.NP" (12,35*3,03*1,20)*0,001 |  | 0.045 | [13 empty] | VV | 2 | 2 | True | 0 | ROZPOCET
109 | K | 632481211 | Separační vrstva z papíru potaženého fólií | m2 | 21.72 |  | 0 | CS ÚRS 2017 01 |  |  | základní |  | 0 | 0.00039 | 0.0084708 | 0 | 0 | 4 | K | 2 |  |  |  | ROZPOCET | 0 | 0 | 0 | 0 | 0 | 1 | 0 | 4 | -2003672466
| VV |  | "viz výkres D1.1.12, D1.1.03" | [15 empty] | VV | 2 | 1 | True | 0 | ROZPOCET
| VV |  | "skladba S7" 10,19 |  | 10.19 | [13 empty] | VV | 2 | 2 | True | 0 | ROZPOCET
| VV |  | "skladba S4, S5" 11,53 |  | 11.53 | [13 empty] | VV | 2 | 2 | True | 0 | ROZPOCET
110 | K | 634111115 | Obvodová dilatace pružnou těsnicí páskou v 120 mm mezi stěnou a mazaninou | m | 505.3 |  | 0 | CS ÚRS 2017 01 |  |  | základní |  | 0 | 9e-05 | 0.045477 | 0 | 0 | 4 | K | 2 |  |  |  | ROZPOCET | 0 | 0 | 0 | 0 | 0 | 1 | 0 | 4 | 698454909
| VV |  | "viz výkres D1.1.03" | [15 empty] | VV | 2 | 1 | True | 0 | ROZPOCET
| VV |  | "vrchní mazanina místnost H 1.32" 1,20+1,20+2,85+2,85 |  | 8.1 | [13 empty] | VV | 2 | 2 | True | 0 | ROZPOCET
| VV |  | "vrchní mazanina místnost H 1.33" 2,40+2,40+2,85+2,85 |  | 10.5 | [13 empty] | VV | 2 | 2 | True | 0 | ROZPOCET
| VV |  | "viz výkres D1.1.12, D1.1.03" | [15 empty] | VV | 2 | 1 | True | 0 | ROZPOCET
| VV |  | "skladba S7" 6,60+6,60+1,50+1,50 |  | 16.2 | [13 empty] | VV | 2 | 2 | True | 0 | ROZPOCET
| VV |  | "viz výkres D1.1.06" 220,50 |  | 220.5 | [13 empty] | VV | 2 | 2 | True | 0 | ROZPOCET
| VV |  | "viz výkres D1.1.07" 250,00 |  | 250 | [13 empty] | VV | 2 | 2 | True | 0 | ROZPOCET
111 | K | 635111141 | Násyp pod podlahy z hrubého kameniva 8-16 s udusáním | m3 | 1 |  | 0 | CS ÚRS 2017 01 |  |  | základní |  | 0 | 1.837 | 1.837 | 0 | 0 | 4 | K | 2 |  |  |  | ROZPOCET | 0 | 0 | 0 | 0 | 0 | 1 | 0 | 4 | -299210673
| VV |  | "viz výkres D1.1.03" | [15 empty] | VV | 2 | 1 | True | 0 | ROZPOCET
| VV |  | "vyrovnávací schodiště mezi H 1.14 a H 1.32" 1,00 |  | 1 | [13 empty] | VV | 2 | 2 | True | 0 | ROZPOCET
112 | K | 635111241 | Násyp pod podlahy z hrubého kameniva 8-16 se zhutněním | m3 | 3 |  | 0 | CS ÚRS 2017 01 |  |  | základní |  | 0 | 2.16 | 6.48 | 0 | 0 | 4 | K | 2 |  |  |  | ROZPOCET | 0 | 0 | 0 | 0 | 0 | 1 | 0 | 4 | -1805482354
| VV |  | "zasypání otvoru před kotelnou" 3,00 |  | 3 | [13 empty] | VV | 2 | 2 | True | 0 | ROZPOCET
113 | K | 635111421 | Doplnění násypů pod podlahy, mazaniny a dlažby pískem pl přes 2 m2 | m3 | 1.019 |  | 0 | CS ÚRS 2017 01 |  |  | základní |  | 0 | 2.004 | 2.0421 | 0 | 0 | 4 | K | 2 |  |  |  | ROZPOCET | 0 | 0 | 0 | 0 | 0 | 1 | 0 | 4 | 1097425782
| VV |  | "viz výkres D1.1.12" | [15 empty] | VV | 2 | 1 | True | 0 | ROZPOCET
| VV |  | "skladba S7" 10,19*0,10 |  | 1.019 | [13 empty] | VV | 2 | 2 | True | 0 | ROZPOCET
114 | K | 635211121 | Násyp pod podlahy z keramzitu | m3 | 6.6 |  | 0 | CS ÚRS 2017 01 |  |  | základní |  | 0 | 0.42 | 2.772 | 0 | 0 | 4 | K | 2 |  |  |  | ROZPOCET | 0 | 0 | 0 | 0 | 0 | 1 | 0 | 4 | 141284109
| VV |  | "viz výkres D1.1.12 - skladba S4, S5" 11,00*0,60 |  | 6.6 | [13 empty] | VV | 2 | 2 | True | 0 | ROZPOCET
115 | K | 637211111 | Okapový chodník z betonových dlaždic tl 40 mm na MC 10 | m2 | 42.95 |  | 0 | CS ÚRS 2017 01 |  |  | základní |  | 0 | 0.27272 | 11.7133 | 0 | 0 | 4 | K | 2 |  |  |  | ROZPOCET | 0 | 0 | 0 | 0 | 0 | 1 | 0 | 4 | -1210942901
| VV |  | "viz výkres D1.01.2, D1.01.3, D1.1.04" (7,00+15,80+15,00+12,65+12,65+12,80+10,00)*0,50 |  | 42.95 | [13 empty] | VV | 2 | 2 | True | 0 | ROZPOCET
116 | K | 642942111 | Osazování zárubní nebo rámů dveřních kovových do 2,5 m2 na MC | kus | 27 |  | 0 | CS ÚRS 2017 01 |  |  | základní |  | 0 | 0.01698 | 0.45846 | 0 | 0 | 4 | K | 2 |  |  |  | ROZPOCET | 0 | 0 | 0 | 0 | 0 | 1 | 0 | 4 | 1122288012
| VV |  | "viz výkres výpis vnitřních dveří" | [15 empty] | VV | 2 | 1 | True | 0 | ROZPOCET
| VV |  | "pozice 8/D" 1 |  | 1 | [13 empty] | VV | 2 | 2 | True | 0 | ROZPOCET
| VV |  | "pozice 9/D" 4 |  | 4 | [13 empty] | VV | 2 | 2 | True | 0 | ROZPOCET
| VV |  | "pozice 10/D" 8 |  | 8 | [13 empty] | VV | 2 | 2 | True | 0 | ROZPOCET
| VV |  | "pozice 11/D" 9 |  | 9 | [13 empty] | VV | 2 | 2 | True | 0 | ROZPOCET
| VV |  | "pozice 12/D" 2 |  | 2 | [13 empty] | VV | 2 | 2 | True | 0 | ROZPOCET
| VV |  | "pozice 16/D" 1 |  | 1 | [13 empty] | VV | 2 | 2 | True | 0 | ROZPOCET
| VV |  | "pozice 17/D" 1 |  | 1 | [13 empty] | VV | 2 | 2 | True | 0 | ROZPOCET
| VV |  | "pozice 29/D" 1 |  | 1 | [13 empty] | VV | 2 | 2 | True | 0 | ROZPOCET
117 | M | 553314000 | zárubeň ocelová pro porobeton s drážkouYH 100 DV 700 L/P | kus | 2 |  | 0 | CS ÚRS 2017 01 |  |  | základní |  | 0 | 0.01936 | 0.03872 | 0 | 0 | 8 | M | 2 |  |  |  | ROZPOCET | 0 | 0 | 0 | 0 | 0 | 1 | 0 | 4 | 1740653151
| VV |  | "viz výkres výpis vnitřních dveří" | [15 empty] | VV | 2 | 1 | True | 0 | ROZPOCET
| VV |  | "pozice 12/D" 2 |  | 2 | [13 empty] | VV | 2 | 2 | True | 0 | ROZPOCET
118 | M | 553314020 | zárubeň ocelová pro porobeton s drážkouYH 100 DV 800 L/P | kus | 13 |  | 0 | CS ÚRS 2017 01 |  |  | základní |  | 0 | 0.01992 | 0.25896 | 0 | 0 | 8 | M | 2 |  |  |  | ROZPOCET | 0 | 0 | 0 | 0 | 0 | 1 | 0 | 4 | 1121916278
| VV |  | "viz výkres výpis vnitřních dveří" | [15 empty] | VV | 2 | 1 | True | 0 | ROZPOCET
| VV |  | "pozice 9/D" 4 |  | 4 | [13 empty] | VV | 2 | 2 | True | 0 | ROZPOCET
| VV |  | "pozice 10/D" 8 |  | 8 | [13 empty] | VV | 2 | 2 | True | 0 | ROZPOCET
| VV |  | "pozice 16/D" 1 |  | 1 | [13 empty] | VV | 2 | 2 | True | 0 | ROZPOCET
119 | M | 553314040 | zárubeň ocelová pro porobeton s drážkouYH 100 DV 900 L/P | kus | 1 |  | 0 | CS ÚRS 2017 01 |  |  | základní |  | 0 | 0.02053 | 0.02053 | 0 | 0 | 8 | M | 2 |  |  |  | ROZPOCET | 0 | 0 | 0 | 0 | 0 | 1 | 0 | 4 | -327297223
| VV |  | "viz výkres výpis vnitřních dveří" | [15 empty] | VV | 2 | 1 | True | 0 | ROZPOCET
| VV |  | "pozice 8/D" 1 |  | 1 | [13 empty] | VV | 2 | 2 | True | 0 | ROZPOCET
120 | M | 553314140 | zárubeň ocelová pro porobeton s drážkouYH 150 DV 800 L/P | kus | 11 |  | 0 | CS ÚRS 2017 01 |  |  | základní |  | 0 | 0.02265 | 0.24915 | 0 | 0 | 8 | M | 2 |  |  |  | ROZPOCET | 0 | 0 | 0 | 0 | 0 | 1 | 0 | 4 | 6197442
| VV |  | "viz výkres výpis vnitřních dveří" | [15 empty] | VV | 2 | 1 | True | 0 | ROZPOCET
| VV |  | "pozice 11/D" 9 |  | 9 | [13 empty] | VV | 2 | 2 | True | 0 | ROZPOCET
| VV |  | "pozice 17/D" 1 |  | 1 | [13 empty] | VV | 2 | 2 | True | 0 | ROZPOCET
| VV |  | "pozice 29/D" 1 |  | 1 | [13 empty] | VV | 2 | 2 | True | 0 | ROZPOCET
121 | K | 642945111 | Osazování protipožárních nebo protiplynových zárubní dveří jednokřídlových do 2,5 m2 | kus | 7 |  | 0 | CS ÚRS 2017 01 |  |  | základní |  | 0 | 0.4417 | 3.0919 | 0 | 0 | 4 | K | 2 |  |  |  | ROZPOCET | 0 | 0 | 0 | 0 | 0 | 1 | 0 | 4 | -1564046613
| VV |  | "viz výkres výpis vnitřních dveří" | [15 empty] | VV | 2 | 1 | True | 0 | ROZPOCET
| VV |  | "pozice 7/D" 1 |  | 1 | [13 empty] | VV | 2 | 2 | True | 0 | ROZPOCET
| VV |  | "pozice 14/D" 1 |  | 1 | [13 empty] | VV | 2 | 2 | True | 0 | ROZPOCET
| VV |  | "pozice 15/D" 1 |  | 1 | [13 empty] | VV | 2 | 2 | True | 0 | ROZPOCET
| VV |  | "pozice 19/D" 1 |  | 1 | [13 empty] | VV | 2 | 2 | True | 0 | ROZPOCET
| VV |  | "pozice 21/D" 2 |  | 2 | [13 empty] | VV | 2 | 2 | True | 0 | ROZPOCET
| VV |  | "pozice 31/D" 1 |  | 1 | [13 empty] | VV | 2 | 2 | True | 0 | ROZPOCET
122 | M | 5533140 | zárubeň ocelová pro porobeton s drážkouYH 150 DV 600 L/P - s požární odolností | kus | 1 |  | 0 |  |  |  | základní |  | 0 | 0.02328 | 0.02328 | 0 | 0 | 8 | M | 2 |  |  |  | ROZPOCET | 0 | 0 | 0 | 0 | 0 | 1 | 0 | 4 | 981495323
| VV |  | "viz výkres výpis vnitřních dveří" | [15 empty] | VV | 2 | 1 | True | 0 | ROZPOCET
| VV |  | "pozice 19/D" 1 |  | 1 | [13 empty] | VV | 2 | 2 | True | 0 | ROZPOCET
123 | M | 5533142 | zárubeň ocelová pro porobeton s drážkouYH 150 DV 800 L/P - s požární odolností | kus | 2 |  | 0 |  |  |  | základní |  | 0 | 0.02328 | 0.04656 | 0 | 0 | 8 | M | 2 |  |  |  | ROZPOCET | 0 | 0 | 0 | 0 | 0 | 1 | 0 | 4 | 975533846
| VV |  | "viz výkres výpis vnitřních dveří" | [15 empty] | VV | 2 | 1 | True | 0 | ROZPOCET
| VV |  | "pozice 21/D" 2 |  | 2 | [13 empty] | VV | 2 | 2 | True | 0 | ROZPOCET
124 | M | 5533143 | zárubeň ocelová pro porobeton s drážkouYH 150 DV 900 L/P - s požární odolností | kus | 4 |  | 0 |  |  |  | základní |  | 0 | 0.02328 | 0.09312 | 0 | 0 | 8 | M | 2 |  |  |  | ROZPOCET | 0 | 0 | 0 | 0 | 0 | 1 | 0 | 4 | -108021638
| VV |  | "viz výkres výpis vnitřních dveří" | [15 empty] | VV | 2 | 1 | True | 0 | ROZPOCET
| VV |  | "pozice 7/D" 1 |  | 1 | [13 empty] | VV | 2 | 2 | True | 0 | ROZPOCET
| VV |  | "pozice 14/D" 1 |  | 1 | [13 empty] | VV | 2 | 2 | True | 0 | ROZPOCET
| VV |  | "pozice 15/D" 1 |  | 1 | [13 empty] | VV | 2 | 2 | True | 0 | ROZPOCET
| VV |  | "pozice 31/D" 1 |  | 1 | [13 empty] | VV | 2 | 2 | True | 0 | ROZPOCET
125 | K | 64494111 | Osazování ventilačních mřížek velikosti do 600 x 600 mm | kus | 13 |  | 0 |  |  |  | základní |  | 0 | 0 | 0 | 0 | 0 | 4 | K | 2 |  |  |  | ROZPOCET | 0 | 0 | 0 | 0 | 0 | 1 | 0 | 4 | -1172324374
| VV |  | "rozměr 200 x 200 mm" 11 |  | 11 | [13 empty] | VV | 2 | 2 | True | 0 | ROZPOCET
| VV |  | "rozměr 400 x 400 mm" 1 |  | 1 | [13 empty] | VV | 2 | 2 | True | 0 | ROZPOCET
| VV |  | "rozměr 600 x 600 mm" 1 |  | 1 | [13 empty] | VV | 2 | 2 | True | 0 | ROZPOCET
126 | M | 553414260 | mřížka větrací nerezová NVM 200 x 200 se síťovinou | kus | 11 |  | 0 | CS ÚRS 2017 01 |  |  | základní |  | 0 | 0.00035 | 0.00385 | 0 | 0 | 8 | M | 2 |  |  |  | ROZPOCET | 0 | 0 | 0 | 0 | 0 | 1 | 0 | 4 | -397555138
127 | M | 5534142 | mřížka větrací nerezová NVM 400 x 400 se síťovinou | kus | 1 |  | 0 |  |  |  | základní |  | 0 | 0.00035 | 0.00035 | 0 | 0 | 8 | M | 2 |  |  |  | ROZPOCET | 0 | 0 | 0 | 0 | 0 | 1 | 0 | 4 | 2069075443
128 | M | 5534143 | mřížka větrací nerezová NVM 600 x 600 se síťovinou | kus | 1 |  | 0 |  |  |  | základní |  | 0 | 0.00035 | 0.00035 | 0 | 0 | 8 | M | 2 |  |  |  | ROZPOCET | 0 | 0 | 0 | 0 | 0 | 1 | 0 | 4 | -1135131458
129 | K | 64494112 | Dodávka a montáž průchodky k větrací mřížce se zhotovením otvoru v tepelné izolaci | kus | 13 |  | 0 |  |  |  | základní |  | 0 | 0 | 0 | 0 | 0 | 4 | K | 2 |  |  |  | ROZPOCET | 0 | 0 | 0 | 0 | 0 | 1 | 0 | 4 | 24743073
| VV |  | "rozměr 200 x 200 mm" 11 |  | 11 | [13 empty] | VV | 2 | 2 | True | 0 | ROZPOCET
| VV |  | "rozměr 400 x 400 mm" 1 |  | 1 | [13 empty] | VV | 2 | 2 | True | 0 | ROZPOCET
| VV |  | "rozměr 600 x 600 mm" 1 |  | 1 | [13 empty] | VV | 2 | 2 | True | 0 | ROZPOCET
| D | 9 | Ostatní konstrukce a práce, bourání |  |  |  | 0 | [5 empty] | 0 |  | 4.0182 |  | 323.8622 | 1 | D | 1 |  |  |  | ROZPOCET | [6 empty] | 0
130 | K | 952901111 | Vyčištění budov bytové a občanské výstavby při výšce podlaží do 4 m | m2 | 1708.57 |  | 0 | CS ÚRS 2017 01 |  |  | základní |  | 0 | 4e-05 | 0.068343 | 0 | 0 | 4 | K | 2 |  |  |  | ROZPOCET | 0 | 0 | 0 | 0 | 0 | 1 | 0 | 4 | -1096202291
| VV |  | "viz výkres D1.1.02" 86,55+58,16+13,90+5,52+18,09+5,16+1,31+2,63+8,85+1,42+9,85 |  | 211.44 | [13 empty] | VV | 2 | 2 | True | 0 | ROZPOCET
| VV |  | "viz výkres D1.1.03" 15,00+37,68+6,56+7,68+6,24+0,81+1,80+1,35+12,45+10,43+7,35+1,74+33,38+1,08+10,19+9,42+3,48+3,48+3,36+7,82+8,04+15,55+21,11+8,40 |  | 234.4 | [13 empty] | VV | 2 | 2 | True | 0 | ROZPOCET
| VV |  | "viz výkres D1.1.03" 7,04+1,03+0,79+10,43+13,50+1,00+2,03+1,35+3,42+6,18 |  | 46.77 | [13 empty] | VV | 2 | 2 | True | 0 | ROZPOCET
| VV |  | "viz výkres D1.1.04" 86,55+58,65+13,90+5,52+18,09+2,70+5,09+1,00+2,70+12,15+8,37+2,91+0,89+1,08 |  | 219.6 | [13 empty] | VV | 2 | 2 | True | 0 | ROZPOCET
| VV |  | "viz výkres D1.1.06" 88,69+58,76+14,26+5,90+33,98+3,11+2,97+3,90+5,03+26,87+6,26+12,35 |  | 262.08 | [13 empty] | VV | 2 | 2 | True | 0 | ROZPOCET
| VV |  | "viz výkres D1.1.07" 10,24+11,53+20,22+93,33+43,35+10,37+23,24+6,55+21,56+7,34+1,70+7,32+4,86+16,33+1,08+0,89 |  | 279.91 | [13 empty] | VV | 2 | 2 | True | 0 | ROZPOCET
| VV |  | "viz výkres D1.1.08" 86,55+58,68+14,29+5,52+18,09+5,03+1,00+1,65+0,96+15,00+8,37+2,91+0,89+1,08+12,35 |  | 232.37 | [13 empty] | VV | 2 | 2 | True | 0 | ROZPOCET
| VV |  | "viz výkres D1.1.09" 7,65+2,81+2,53+2,14+5,09+27,58+11,00+3,75+38,20+31,59+3,25+3,33+12,51+23,76+9,50+4,99+2,76+8,15+1,63+1,30+17,40+1,08 |  | 222 | [13 empty] | VV | 2 | 2 | True | 0 | ROZPOCET
131 | K | 953941211 | Osazování kovových konzol nebo kotev bez jejich dodání | kus | 14 |  | 0 | CS ÚRS 2017 01 |  |  | základní |  | 0 | 0.00234 | 0.03276 | 0 | 0 | 4 | K | 2 |  |  |  | ROZPOCET | 0 | 0 | 0 | 0 | 0 | 1 | 0 | 4 | 85982056
132 | M | 44932110 | přístroj hasicí ruční s hasicí schopností 21A, včetně revize | kus | 14 |  | 0 |  |  |  | základní |  | 0 | 0.002 | 0.028 | 0 | 0 | 8 | M | 2 |  |  |  | ROZPOCET | 0 | 0 | 0 | 0 | 0 | 1 | 0 | 4 | -1478031671
133 | K | 9539421 | Dodávka a montáž zařízení autonomní detekce | kus | 7 |  | 0 |  |  |  | základní |  | 0 | 0.02864 | 0.20048 | 0 | 0 | 4 | K | 2 |  |  |  | ROZPOCET | 0 | 0 | 0 | 0 | 0 | 1 | 0 | 4 | -614346835
134 | K | 9539422 | Dodávka a montáž informačního systému úniku - požární ochrana (luminescenční tabulky) rozm. cca. 20 x 20 cm | kus | 27 |  | 0 |  |  |  | základní |  | 0 | 0.02864 | 0.77328 | 0 | 0 | 4 | K | 2 |  |  |  | ROZPOCET | 0 | 0 | 0 | 0 | 0 | 1 | 0 | 4 | 323199277
135 | K | 9539423 | Dodávka a montáž nástěnného hydrantu typ B s instalací do stavební konstrukce s délkou hadice 30 m a dostřikem 10 m, v souladu s PBř, včetně revize | kus | 1 |  | 0 |  |  |  | základní |  | 0 | 0.02864 | 0.02864 | 0 | 0 | 4 | K | 2 |  |  |  | ROZPOCET | 0 | 0 | 0 | 0 | 0 | 1 | 0 | 4 | 251733836
136 | K | 9539424 | Dodávka a montáž omyvatelných provozních tabulek (např. uzávěry plynu, vody, hlavní vypínač elektro, značení teplé a studené vody, apod) | kus | 85 |  | 0 |  |  |  | základní |  | 0 | 0.02864 | 2.4344 | 0 | 0 | 4 | K | 2 |  |  |  | ROZPOCET | 0 | 0 | 0 | 0 | 0 | 1 | 0 | 4 | -266612478
137 | K | 9539425 | Dodávka a montáž fasádního nápisu "MATEŘSKÁ ŠKOLA VOSTELČICE" + plastika (duha na černém pozadí) | kus | 2 |  | 0 |  |  |  | základní |  | 0 | 0.02864 | 0.05728 | 0 | 0 | 4 | K | 2 |  |  |  | ROZPOCET | 0 | 0 | 0 | 0 | 0 | 1 | 0 | 4 | -2077403738
138 | K | 962032230 | Bourání zdiva z cihel pálených nebo vápenopískových na MV nebo MVC do 1 m3 | m3 | 2.5 |  | 0 | CS ÚRS 2017 01 |  |  | základní |  | 0 | 0 | 0 | 1.8 | 4.5 | 4 | K | 2 |  |  |  | ROZPOCET | 0 | 0 | 0 | 0 | 0 | 1 | 0 | 4 | 1991093366
| VV |  | "větrací komínky na střechách" 2,50 |  | 2.5 | [13 empty] | VV | 2 | 2 | True | 0 | ROZPOCET
139 | K | 962032231 | Bourání zdiva z cihel pálených nebo vápenopískových na MV nebo MVC přes 1 m3 | m3 | 25.013 |  | 0 | CS ÚRS 2017 01 |  |  | základní |  | 0 | 0 | 0 | 1.8 | 45.0234 | 4 | K | 2 |  |  |  | ROZPOCET | 0 | 0 | 0 | 0 | 0 | 1 | 0 | 4 | -1017547674
| VV |  | "atikové zdivo střech" | [15 empty] | VV | 2 | 1 | True | 0 | ROZPOCET
| VV |  | "viz výkres D1.1.02" (21,45+21,45+12,65+12,65)*0,30*0,30 |  | 6.138 | [13 empty] | VV | 2 | 2 | True | 0 | ROZPOCET
| VV |  | "viz výkres D1.1.03" (6,50+8,50+2,65)*0,30*0,30 |  | 1.589 | [13 empty] | VV | 2 | 2 | True | 0 | ROZPOCET
| VV |  | "viz výkres D1.1.04" (21,45+21,45+12,65+12,65)*0,30*0,30 |  | 6.138 | [13 empty] | VV | 2 | 2 | True | 0 | ROZPOCET
| VV |  | "nástavba na střeše C" (2,05+2,05+2,15+2,15)*0,30*1,70 |  | 4.284 | [13 empty] | VV | 2 | 2 | True | 0 | ROZPOCET
| VV |  | "zídka lemující přístupový chodník do budovy B" ((2,00+6,80)*0,50*1,00)+((2,00+6,80)*0,20*1,40) |  | 6.864 | [13 empty] | VV | 2 | 2 | True | 0 | ROZPOCET
140 | K | 963012510 | Bourání stropů z ŽB desek š do 300 mm tl do 140 mm | m3 | 0.861 |  | 0 | CS ÚRS 2017 01 |  |  | základní |  | 0 | 0 | 0 | 2.1 | 1.8081 | 4 | K | 2 |  |  |  | ROZPOCET | 0 | 0 | 0 | 0 | 0 | 1 | 0 | 4 | 1978598212
| VV |  | "nástavba na střeše C" 2,05*2,15*0,15 |  | 0.661 | [13 empty] | VV | 2 | 2 | True | 0 | ROZPOCET
| VV |  | "viz výkres D1.1.07 - výtah" 1,00*1,00*0,20 |  | 0.2 | [13 empty] | VV | 2 | 2 | True | 0 | ROZPOCET
141 | K | 963053937 | Bourání ŽB schodišťových ramen monolitických na schodnicích | m2 | 0.924 |  | 0 | CS ÚRS 2017 01 |  |  | základní |  | 0 | 0 | 0 | 0.383 | 0.35389 | 4 | K | 2 |  |  |  | ROZPOCET | 0 | 0 | 0 | 0 | 0 | 1 | 0 | 4 | 1235492547
| VV |  | "demontáž stávajícího vekovního schodiště vedoucího do místnosti H 1.29" 4,20*1,10*0,20 |  | 0.924 | [13 empty] | VV | 2 | 2 | True | 0 | ROZPOCET
142 | K | 965042141 | Bourání podkladů pod dlažby nebo mazanin betonových nebo z litého asfaltu tl do 100 mm pl přes 4 m2 | m3 | 86.789 |  | 0 | CS ÚRS 2017 01 |  |  | základní |  | 0 | 0 | 0 | 2.2 | 190.9358 | 4 | K | 2 |  |  |  | ROZPOCET | 0 | 0 | 0 | 0 | 0 | 1 | 0 | 4 | -645169097
| VV |  | "skladba střechy" | [15 empty] | VV | 2 | 1 | True | 0 | ROZPOCET
| VV |  | "viz výkres D1.1.02" 21,45*12,65*0,10 |  | 27.134 | [13 empty] | VV | 2 | 2 | True | 0 | ROZPOCET
| VV |  | "viz výkres D1.1.03" (((2,65*8,45)+(6,50*2,00))+(21,10*13,15))*0,10 |  | 31.286 | [13 empty] | VV | 2 | 2 | True | 0 | ROZPOCET
| VV |  | "viz výkres D1.1.04" (21,45*12,65)*0,10 |  | 27.134 | [13 empty] | VV | 2 | 2 | True | 0 | ROZPOCET
| VV |  | "stávající balkón ve 2.NP" 12,35*0,10 |  | 1.235 | [13 empty] | VV | 2 | 2 | True | 0 | ROZPOCET
143 | K | 965042241 | Bourání podkladů pod dlažby nebo mazanin betonových nebo z litého asfaltu tl přes 100 mm pl pře 4 m2 | m3 | 2.038 |  | 0 | CS ÚRS 2017 01 |  |  | základní |  | 0 | 0 | 0 | 2.2 | 4.4836 | 4 | K | 2 |  |  |  | ROZPOCET | 0 | 0 | 0 | 0 | 0 | 1 | 0 | 4 | -1587805184
| VV |  | "viz výkres D1.1.12" | [15 empty] | VV | 2 | 1 | True | 0 | ROZPOCET
| VV |  | "skladba S7" 10,19*0,20 |  | 2.038 | [13 empty] | VV | 2 | 2 | True | 0 | ROZPOCET
144 | K | 965081213 | Bourání podlah z dlaždic keramických nebo xylolitových tl do 10 mm plochy přes 1 m2 | m2 | 226.24 |  | 0 | CS ÚRS 2017 01 |  |  | základní |  | 0 | 0 | 0 | 0.035 | 7.9184 | 4 | K | 2 |  |  |  | ROZPOCET | 0 | 0 | 0 | 0 | 0 | 1 | 0 | 4 | 226030293
| VV |  | "stávající balkón ve 2.NP" 12,35 |  | 12.35 | [13 empty] | VV | 2 | 2 | True | 0 | ROZPOCET
| VV |  | "viz výkres D1.1.02" 13,90+5,52+5,16+1,31+1,42 |  | 27.31 | [13 empty] | VV | 2 | 2 | True | 0 | ROZPOCET
| VV |  | "viz výkres D1.1.03" 37,68+6,24+1,80+1,35+12,45+1,74+33,38+10,19+9,42+7,82+1,03+10,43+1,00+2,03+1,35+3,42+6,18 |  | 147.51 | [13 empty] | VV | 2 | 2 | True | 0 | ROZPOCET
| VV |  | "viz výkres D1.1.04" 13,90+5,52+2,70+1,00+12,15+2,91+0,89 |  | 39.07 | [13 empty] | VV | 2 | 2 | True | 0 | ROZPOCET
145 | K | 968072455 | Vybourání kovových dveřních zárubní pl do 2 m2 | m2 | 1.3 |  | 0 | CS ÚRS 2017 01 |  |  | základní |  | 0 | 0 | 0 | 0.076 | 0.0988 | 4 | K | 2 |  |  |  | ROZPOCET | 0 | 0 | 0 | 0 | 0 | 1 | 0 | 4 | -1493061612
| VV |  | "ocelové dveře na střeše nad budovou C" 1,00*1,30 |  | 1.3 | [13 empty] | VV | 2 | 2 | True | 0 | ROZPOCET
146 | K | 971033541 | Vybourání otvorů ve zdivu cihelném pl do 1 m2 na MVC nebo MV tl do 300 mm | m3 | 0.3 |  | 0 | CS ÚRS 2017 01 |  |  | základní |  | 0 | 0 | 0 | 1.8 | 0.54 | 4 | K | 2 |  |  |  | ROZPOCET | 0 | 0 | 0 | 0 | 0 | 1 | 0 | 4 | -1923582708
| VV |  | "viz výkres D1.1.03" | [15 empty] | VV | 2 | 1 | True | 0 | ROZPOCET
| VV |  | "parapet okna pro nové vstupní dveře" 1,20*1,00*0,25 |  | 0.3 | [13 empty] | VV | 2 | 2 | True | 0 | ROZPOCET
147 | K | 971033651 | Vybourání otvorů ve zdivu cihelném pl do 4 m2 na MVC nebo MV tl do 600 mm | m3 | 0.84 |  | 0 | CS ÚRS 2017 01 |  |  | základní |  | 0 | 0 | 0 | 1.8 | 1.512 | 4 | K | 2 |  |  |  | ROZPOCET | 0 | 0 | 0 | 0 | 0 | 1 | 0 | 4 | -450151066
| VV |  | "viz výkres D1.1.07" | [15 empty] | VV | 2 | 1 | True | 0 | ROZPOCET
| VV |  | "otvor mezi objekt D a C" 1,00*2,10*0,40 |  | 0.84 | [13 empty] | VV | 2 | 2 | True | 0 | ROZPOCET
148 | K | 972054341 | Vybourání otvorů v ŽB stropech nebo klenbách pl do 0,25 m2 tl do 150 mm | kus | 8 |  | 0 | CS ÚRS 2017 01 |  |  | základní |  | 0 | 0 | 0 | 0.09 | 0.72 | 4 | K | 2 |  |  |  | ROZPOCET | 0 | 0 | 0 | 0 | 0 | 1 | 0 | 4 | -230560683
149 | K | 973031325 | Vysekání kapes ve zdivu cihelném na MV nebo MVC pl do 0,10 m2 hl do 300 mm | kus | 2 |  | 0 | CS ÚRS 2017 01 |  |  | základní |  | 0 | 0 | 0 | 0.031 | 0.062 | 4 | K | 2 |  |  |  | ROZPOCET | 0 | 0 | 0 | 0 | 0 | 1 | 0 | 4 | -725632292
| VV |  | "viz výkres D1.1.03" | [15 empty] | VV | 2 | 1 | True | 0 | ROZPOCET
| VV |  | "místnost H 1.32 - pro pórobetonový překlad" 1 |  | 1 | [13 empty] | VV | 2 | 2 | True | 0 | ROZPOCET
| VV |  | "místnost H 1.33 - pro I nosník" 1 |  | 1 | [13 empty] | VV | 2 | 2 | True | 0 | ROZPOCET
150 | K | 974031666 | Vysekání rýh ve zdivu cihelném pro vtahování nosníků hl do 150 mm v do 250 mm | m | 9.2 |  | 0 | CS ÚRS 2017 01 |  |  | základní |  | 0 | 0 | 0 | 0.065 | 0.598 | 4 | K | 2 |  |  |  | ROZPOCET | 0 | 0 | 0 | 0 | 0 | 1 | 0 | 4 | -1072246469
| VV |  | "viz výkres D1.1.03" | [15 empty] | VV | 2 | 1 | True | 0 | ROZPOCET
| VV |  | "nové otvory do H 1.32 a H 1.33" (1,60+1,60)*2 |  | 6.4 | [13 empty] | VV | 2 | 2 | True | 0 | ROZPOCET
| VV |  | "viz výkres D1.1.07" | [15 empty] | VV | 2 | 1 | True | 0 | ROZPOCET
| VV |  | "otvor mezi objekt D a C" 1,40+1,40 |  | 2.8 | [13 empty] | VV | 2 | 2 | True | 0 | ROZPOCET
151 | K | 975021211 | Podchycení nadzákladového zdiva pod stropem tl zdiva do 450 mm | m | 8 |  | 0 | CS ÚRS 2017 01 |  |  | základní |  | 0 | 0.04938 | 0.39504 | 0 | 0 | 4 | K | 2 |  |  |  | ROZPOCET | 0 | 0 | 0 | 0 | 0 | 1 | 0 | 4 | -1304407454
| VV |  | "viz výkres D1.1.03" | [15 empty] | VV | 2 | 1 | True | 0 | ROZPOCET
| VV |  | "nové otvory do H 1.32 a H 1.33" 5,00 |  | 5 | [13 empty] | VV | 2 | 2 | True | 0 | ROZPOCET
| VV |  | "viz výkres D1.1.07" | [15 empty] | VV | 2 | 1 | True | 0 | ROZPOCET
| VV |  | "otvor mezi objekt D a C" 3,00 |  | 3 | [13 empty] | VV | 2 | 2 | True | 0 | ROZPOCET
152 | K | 978036161 | Otlučení cementových omítek vnějších ploch rozsahu do 50 % | m2 | 793.717 |  | 0 | CS ÚRS 2017 01 |  |  | základní |  | 0 | 0 | 0 | 0.029 | 23.0178 | 4 | K | 2 |  |  |  | ROZPOCET | 0 | 0 | 0 | 0 | 0 | 1 | 0 | 4 | 1234349762
| VV |  | "viz výkres D1.1.02" ((12,65+21,45+0,25+2,18+6,00+2,18+15,20+1,40+0,70+0,15)*3,50)-(1,50*2,10*12)-(1,20*1,80*7)-(1,50*2,80)-(1,20*2,20) |  | 157.8 | [13 empty] | VV | 2 | 2 | True | 0 | ROZPOCET
| VV |  | "viz výkres D1.1.03" ((6,48+6,38+21,1+5,43+20,7+4,75+3,83+8,68+2,65)*4,0)-(0,90*1,80*8)-(1,20*1,8*13)-(1,15*2,1*4)-(1,25*2,15)-(0,98*2,10)-(1,75*2,33) |  | 260.477 | [13 empty] | VV | 2 | 2 | True | 0 | ROZPOCET
| VV |  | "viz výkres D1.1.04" ((21,05+12,65+0,25+2,18+6,00+2,18+15,20+4,83)*7,00)-(1,50*2,10)-(1,20*1,80*4)-(1,50*2,80)-(1,50*2,20) |  | 431.09 | [13 empty] | VV | 2 | 2 | True | 0 | ROZPOCET
| VV |  | "viz výkres D1.1.08" -((1,50*2,10*13)+(1,20*1,80*4)+(1,50*2,80)+(0,93*2,00)) |  | -55.65 | [13 empty] | VV | 2 | 2 | True | 0 | ROZPOCET
153 | K | 978059541 | Odsekání a odebrání obkladů stěn z vnitřních obkládaček plochy přes 1 m2 | m2 | 350.304 |  | 0 | CS ÚRS 2017 01 |  |  | základní |  | 0 | 0 | 0 | 0.068 | 23.8207 | 4 | K | 2 |  |  |  | ROZPOCET | 0 | 0 | 0 | 0 | 0 | 1 | 0 | 4 | -427999963
| VV |  | "viz výkres D1.1.02" | [15 empty] | VV | 2 | 1 | True | 0 | ROZPOCET
| VV |  | "místnost A 1.03" ((3,70+3,70+5,40+5,40)*1,50)-(0,80*1,50*4)+(3,00*0,30*2) |  | 24.3 | [13 empty] | VV | 2 | 2 | True | 0 | ROZPOCET
| VV |  | "místnost A 1.04" ((1,70+1,70+3,25+3,25)*1,50)-(0,80*1,50) |  | 13.65 | [13 empty] | VV | 2 | 2 | True | 0 | ROZPOCET
| VV |  | "místnost A 1.04" ((0,75+0,75+1,75+1,75)*1,80)-(0,60*1,80) |  | 7.92 | [13 empty] | VV | 2 | 2 | True | 0 | ROZPOCET
| VV |  | "místnost A 1.09" ((1,95+1,95+5,40+5,40)*1,80)-(0,60*1,80)-(0,70*1,80) |  | 24.12 | [13 empty] | VV | 2 | 2 | True | 0 | ROZPOCET
| VV |  | "místnost A 1.10" ((0,95+0,95+1,50+1,50)*1,80)-(0,60*1,80) |  | 7.74 | [13 empty] | VV | 2 | 2 | True | 0 | ROZPOCET
| VV |  | "místnost A 1.11" ((1,83+1,83+5,40+5,40)*1,80)-(0,80*1,80*2)+(3,60*0,30*2) |  | 25.308 | [13 empty] | VV | 2 | 2 | True | 0 | ROZPOCET
| VV |  | "viz výkres D1.1.03" | [15 empty] | VV | 2 | 1 | True | 0 | ROZPOCET
| VV |  | "místnost H 1.02" ((6,00+6,00+6,30+6,30)*1,80)-(0,80*1,80*2) |  | 41.4 | [13 empty] | VV | 2 | 2 | True | 0 | ROZPOCET
| VV |  | "místnost H 1.03" ((2,05+2,05+3,20+3,20)*1,80)-(0,70*1,80) |  | 17.64 | [13 empty] | VV | 2 | 2 | True | 0 | ROZPOCET
| VV |  | "místnost H 1.07" ((1,20+1,20+1,50+1,50)*1,50)-(0,60*1,50*2) |  | 6.3 | [13 empty] | VV | 2 | 2 | True | 0 | ROZPOCET
| VV |  | "místnost H 1.08" ((0,90+0,90+1,50+1,50)*1,50)-(0,60*1,50) |  | 6.3 | [13 empty] | VV | 2 | 2 | True | 0 | ROZPOCET
| VV |  | "místnost H 1.10" ((2,15+2,15+5,03+5,03+0,50+0,50)*1,80)-(0,70*1,80) |  | 26.388 | [13 empty] | VV | 2 | 2 | True | 0 | ROZPOCET
| VV |  | "místnost H 1.15" ((3,93+3,93+2,40+2,40)*1,50)-(0,70*1,50)+(3,00*0,20)-(0,98*1,50) |  | 17.07 | [13 empty] | VV | 2 | 2 | True | 0 | ROZPOCET
| VV |  | "místnost H 1.19" ((1,70+1,70+4,55+4,55)*1,80)-(0,70*1,80) |  | 21.24 | [13 empty] | VV | 2 | 2 | True | 0 | ROZPOCET
| VV |  | "místnost H 1.25" ((0,90+0,90+1,30+1,30)*1,50)-(0,60*1,50) |  | 5.7 | [13 empty] | VV | 2 | 2 | True | 0 | ROZPOCET
| VV |  | "místnost H 1.27" ((1,80+1,80+2,30+2,30)*1,80)-(0,70*1,80) |  | 13.5 | [13 empty] | VV | 2 | 2 | True | 0 | ROZPOCET
| VV |  | "místnost H 1.30" ((1,45+1,45+1,45+1,45)*1,50)-(0,60*1,50*2) |  | 6.9 | [13 empty] | VV | 2 | 2 | True | 0 | ROZPOCET
| VV |  | "místnost H 1.31" ((1,45+1,45+1,00+1,00)*1,50)-(0,60*1,50) |  | 6.45 | [13 empty] | VV | 2 | 2 | True | 0 | ROZPOCET
| VV |  | "viz výkres D1.1.04" | [15 empty] | VV | 2 | 1 | True | 0 | ROZPOCET
| VV |  | "místnost B 1.03" ((3,70+3,70+5,40+5,40)*1,50)-(0,80*1,50*4)+(3,00*0,30*2) |  | 24.3 | [13 empty] | VV | 2 | 2 | True | 0 | ROZPOCET
| VV |  | "místnost B 1.04" ((1,70+1,70+3,25+3,25)*1,50)-(0,80*1,50) |  | 13.65 | [13 empty] | VV | 2 | 2 | True | 0 | ROZPOCET
| VV |  | "místnost B 1.07" ((2,80+2,80+2,25+2,25)*1,80)-(0,60*1,80)-(0,70*1,80) |  | 15.84 | [13 empty] | VV | 2 | 2 | True | 0 | ROZPOCET
| VV |  | "místnost B 1.08" ((0,80+0,80+1,25+1,25)*1,80)-(0,60*1,80) |  | 6.3 | [13 empty] | VV | 2 | 2 | True | 0 | ROZPOCET
| VV |  | "místnost B 1.11" ((2,43+2,43+3,45+3,45)*1,80)-(0,80*1,80*2) |  | 18.288 | [13 empty] | VV | 2 | 2 | True | 0 | ROZPOCET
154 | K | 978059641 | Odsekání a odebrání obkladů stěn z vnějších obkládaček plochy přes 1 m2 | m2 | 207.525 |  | 0 | CS ÚRS 2017 01 |  |  | základní |  | 0 | 0 | 0 | 0.089 | 18.4697 | 4 | K | 2 |  |  |  | ROZPOCET | 0 | 0 | 0 | 0 | 0 | 1 | 0 | 4 | 847884348
| VV |  | "viz výkres D1.1.02" (12,65+21,45+0,25+2,18+6,00+2,18+15,20+1,40+0,70+0,15)*0,85 |  | 52.836 | [13 empty] | VV | 2 | 2 | True | 0 | ROZPOCET
| VV |  | "viz výkres D1.1.03" (6,48+6,38+21,10+5,43+20,70+4,75+3,83+8,68+2,65)*1,25 |  | 100 | [13 empty] | VV | 2 | 2 | True | 0 | ROZPOCET
| VV |  | "viz výkres D1.1.04" (21,05+12,65+0,25+2,18+6,00+2,18+15,20+4,83)*0,85 |  | 54.689 | [13 empty] | VV | 2 | 2 | True | 0 | ROZPOCET
| D | 94 | Lešení a stavební výtahy |  |  |  | 0 | [5 empty] | 0 |  | 0.07851 |  | 0 | 1 | D | 1 |  |  |  | ROZPOCET | [6 empty] | 0
155 | K | 941211111 | Montáž lešení řadového rámového lehkého zatížení do 200 kg/m2 š do 0,9 m v do 10 m | m2 | 1516.214 |  | 0 | CS ÚRS 2015 01 |  |  | základní |  | 0 | 0 | 0 | 0 | 0 | 4 | K | 2 |  |  |  | ROZPOCET | 0 | 0 | 0 | 0 | 0 | 1 | 0 | 4 | -1671700993
| VV |  | "viz výkres D1.1.02" (14,95+21,75+0,55+22,75+1,55+0,85+1,00)*7,20 |  | 456.48 | [13 empty] | VV | 2 | 2 | True | 0 | ROZPOCET
| VV |  | "viz výkres D1.1.03" (6,48+6,533+23,40+5,58+22,00+2,05+3,83+5,98+3,81)*7,20 |  | 573.574 | [13 empty] | VV | 2 | 2 | True | 0 | ROZPOCET
| VV |  | "viz výkres D1.1.04" (21,35+14,95+22,75+5,00)*7,20 |  | 461.16 | [13 empty] | VV | 2 | 2 | True | 0 | ROZPOCET
| VV |  | 25,00 |  | 25 | [13 empty] | VV | 2 | 2 | True | 0 | ROZPOCET
156 | K | 941211211 | Příplatek k lešení řadovému rámovému lehkému š 0,9 m v do 25 m za první a ZKD den použití | m2 | 136459.26 |  | 0 | CS ÚRS 2015 01 |  |  | základní |  | 0 | 0 | 0 | 0 | 0 | 4 | K | 2 |  |  |  | ROZPOCET | 0 | 0 | 0 | 0 | 0 | 1 | 0 | 4 | -677727989
| VV |  | "množství převzato z položky č. 941211111" 1516,214*90 |  | 136459.26 | [13 empty] | VV | 2 | 2 | True | 0 | ROZPOCET
157 | K | 941211811 | Demontáž lešení řadového rámového lehkého zatížení do 200 kg/m2 š do 0,9 m v do 10 m | m2 | 1516.214 |  | 0 | CS ÚRS 2015 01 |  |  | základní |  | 0 | 0 | 0 | 0 | 0 | 4 | K | 2 |  |  |  | ROZPOCET | 0 | 0 | 0 | 0 | 0 | 1 | 0 | 4 | -840366325
| VV |  | "množství převzato z položky č. 941211111" 1516,214 |  | 1516.214 | [13 empty] | VV | 2 | 2 | True | 0 | ROZPOCET
158 | K | 944511111 | Montáž ochranné sítě z textilie z umělých vláken | m2 | 1516.214 |  | 0 | CS ÚRS 2015 01 |  |  | základní |  | 0 | 0 | 0 | 0 | 0 | 4 | K | 2 |  |  |  | ROZPOCET | 0 | 0 | 0 | 0 | 0 | 1 | 0 | 4 | 2001774758
| VV |  | "množství převzato z položky č. 941211111" 1516,214 |  | 1516.214 | [13 empty] | VV | 2 | 2 | True | 0 | ROZPOCET
159 | K | 944511211 | Příplatek k ochranné síti za první a ZKD den použití | m2 | 136459.26 |  | 0 | CS ÚRS 2015 01 |  |  | základní |  | 0 | 0 | 0 | 0 | 0 | 4 | K | 2 |  |  |  | ROZPOCET | 0 | 0 | 0 | 0 | 0 | 1 | 0 | 4 | -678106964
| VV |  | "množství převzato z položky č. 941211111" 1516,214*90 |  | 136459.26 | [13 empty] | VV | 2 | 2 | True | 0 | ROZPOCET
160 | K | 944511811 | Demontáž ochranné sítě z textilie z umělých vláken | m2 | 1516.214 |  | 0 | CS ÚRS 2015 01 |  |  | základní |  | 0 | 0 | 0 | 0 | 0 | 4 | K | 2 |  |  |  | ROZPOCET | 0 | 0 | 0 | 0 | 0 | 1 | 0 | 4 | 1888324160
| VV |  | "množství převzato z položky č. 941211111" 1516,214 |  | 1516.214 | [13 empty] | VV | 2 | 2 | True | 0 | ROZPOCET
161 | K | 949101111 | Lešení pomocné pro objekty pozemních staveb s lešeňovou podlahou v do 1,9 m zatížení do 150 kg/m2 | m2 | 603.92 |  | 0 | CS ÚRS 2015 01 |  |  | základní |  | 0 | 0.00013 | 0.07851 | 0 | 0 | 4 | K | 2 |  |  |  | ROZPOCET | 0 | 0 | 0 | 0 | 0 | 1 | 0 | 4 | 187729488
| VV |  | "množství převzato z položky č. 611142001" 554,64 |  | 554.64 | [13 empty] | VV | 2 | 2 | True | 0 | ROZPOCET
| VV |  | 5,60*2,20*4 |  | 49.28 | [13 empty] | VV | 2 | 2 | True | 0 | ROZPOCET
| D | 997 | Přesun sutě |  |  |  | 0 | [5 empty] | 0 |  | 0 |  | 0 | 1 | D | 1 |  |  |  | ROZPOCET | [6 empty] | 0
162 | K | 997002611 | Nakládání suti a vybouraných hmot | t | 675.534 |  | 0 | CS ÚRS 2017 01 |  |  | základní |  | 0 | 0 | 0 | 0 | 0 | 4 | K | 2 |  |  |  | ROZPOCET | 0 | 0 | 0 | 0 | 0 | 1 | 0 | 4 | -1686019746
163 | K | 997013151 | Vnitrostaveništní doprava suti a vybouraných hmot pro budovy v do 6 m s omezením mechanizace | t | 675.534 |  | 0 | CS ÚRS 2017 01 |  |  | základní |  | 0 | 0 | 0 | 0 | 0 | 4 | K | 2 |  |  |  | ROZPOCET | 0 | 0 | 0 | 0 | 0 | 1 | 0 | 4 | 345096565
164 | K | 997013311 | Montáž a demontáž shozu suti v do 10 m | m | 16 |  | 0 | CS ÚRS 2017 01 |  |  | základní |  | 0 | 0 | 0 | 0 | 0 | 4 | K | 2 |  |  |  | ROZPOCET | 0 | 0 | 0 | 0 | 0 | 1 | 0 | 4 | -332287566
| VV |  | 8+4+4 |  | 16 | [13 empty] | VV | 2 | 2 | True | 0 | ROZPOCET
165 | K | 997013321 | Příplatek k shozu suti v do 10 m za první a ZKD den použití | m | 96 |  | 0 | CS ÚRS 2017 01 |  |  | základní |  | 0 | 0 | 0 | 0 | 0 | 4 | K | 2 |  |  |  | ROZPOCET | 0 | 0 | 0 | 0 | 0 | 1 | 0 | 4 | -1092792378
| VV |  | (8+4+4)*6 |  | 96 | [13 empty] | VV | 2 | 2 | True | 0 | ROZPOCET
166 | K | 997013501 | Odvoz suti a vybouraných hmot na skládku nebo meziskládku do 1 km se složením | t | 675.534 |  | 0 | CS ÚRS 2017 01 |  |  | základní |  | 0 | 0 | 0 | 0 | 0 | 4 | K | 2 |  |  |  | ROZPOCET | 0 | 0 | 0 | 0 | 0 | 1 | 0 | 4 | 1256891446
167 | K | 997013509 | Příplatek k odvozu suti a vybouraných hmot na skládku ZKD 1 km přes 1 km | t | 4053.204 |  | 0 | CS ÚRS 2017 01 |  |  | základní |  | 0 | 0 | 0 | 0 | 0 | 4 | K | 2 |  |  |  | ROZPOCET | 0 | 0 | 0 | 0 | 0 | 1 | 0 | 4 | 1633347812
| VV |  | 675,534*6 'Přepočtené koeficientem množství |  | 4053.204 | [13 empty] | VV | 2 | 2 | False | 1 | ROZPOCET
168 | K | 997013801 | Poplatek za uložení stavebního betonového odpadu na skládce (skládkovné) | t | 656.445 |  | 0 | CS ÚRS 2017 01 |  |  | základní |  | 0 | 0 | 0 | 0 | 0 | 4 | K | 2 |  |  |  | ROZPOCET | 0 | 0 | 0 | 0 | 0 | 1 | 0 | 4 | -497814829
| VV |  | 675,534-0,794-17,111-1,184 |  | 656.445 | [13 empty] | VV | 2 | 2 | True | 0 | ROZPOCET
169 | K | 997013812 | Poplatek za uložení stavebního odpadu z materiálu na bázi sádry na skládce (skládkovné) | t | 0.794 |  | 0 | CS ÚRS 2017 01 |  |  | základní |  | 0 | 0 | 0 | 0 | 0 | 4 | K | 2 |  |  |  | ROZPOCET | 0 | 0 | 0 | 0 | 0 | 1 | 0 | 4 | 1556439824
| VV |  | "kapitola 763" 0,794 |  | 0.794 | [13 empty] | VV | 2 | 2 | True | 0 | ROZPOCET
170 | K | 997013822 | Poplatek za uložení stavebního odpadu s oleji nebo ropnými látkami na skládce (skládkovné) | t | 17.111 |  | 0 | CS ÚRS 2017 01 |  |  | základní |  | 0 | 0 | 0 | 0 | 0 | 4 | K | 2 |  |  |  | ROZPOCET | 0 | 0 | 0 | 0 | 0 | 1 | 0 | 4 | -1065867961
| VV |  | "kapitola 712" 17,111 |  | 17.111 | [13 empty] | VV | 2 | 2 | True | 0 | ROZPOCET
171 | K | 997013831 | Poplatek za uložení stavebního směsného odpadu na skládce (skládkovné) | t | 1.184 |  | 0 | CS ÚRS 2017 01 |  |  | základní |  | 0 | 0 | 0 | 0 | 0 | 4 | K | 2 |  |  |  | ROZPOCET | 0 | 0 | 0 | 0 | 0 | 1 | 0 | 4 | 1671433224
| VV |  | "kapitola 776" 1,184 |  | 1.184 | [13 empty] | VV | 2 | 2 | True | 0 | ROZPOCET
| D | 998 | Přesun hmot |  |  |  | 0 | [5 empty] | 0 |  | 0 |  | 0 | 1 | D | 1 |  |  |  | ROZPOCET | [6 empty] | 0
172 | K | 998017002 | Přesun hmot s omezením mechanizace pro budovy v do 12 m | t | 552.042 |  | 0 | CS ÚRS 2017 01 |  |  | základní |  | 0 | 0 | 0 | 0 | 0 | 4 | K | 2 |  |  |  | ROZPOCET | 0 | 0 | 0 | 0 | 0 | 1 | 0 | 4 | -911416295
| D | PSV | Práce a dodávky PSV |  |  |  | 0 | [5 empty] | 0 |  | 136.7688 |  | 339.4443 | 2 | D | 0 |  |  |  | ROZPOCET | [6 empty] | 0
| D | 711 | Izolace proti vodě, vlhkosti a plynům |  |  |  | 0 | [5 empty] | 0 |  | 0.091961 |  | 0 | 2 | D | 1 |  |  |  | ROZPOCET | [6 empty] | 0
173 | K | 711111001 | Provedení izolace proti zemní vlhkosti vodorovné za studena nátěrem penetračním | m2 | 10.973 |  | 0 | CS ÚRS 2017 01 |  |  | základní |  | 0 | 0 | 0 | 0 | 0 | 16 | K | 2 |  |  |  | ROZPOCET | 0 | 0 | 0 | 0 | 0 | 1 | 0 | 16 | 1601848230
| VV |  | "viz výkres D1.1.03" 3,85*2,85 |  | 10.973 | [13 empty] | VV | 2 | 2 | True | 0 | ROZPOCET
174 | K | 711112001 | Provedení izolace proti zemní vlhkosti svislé za studena nátěrem penetračním | m2 | 4.02 |  | 0 | CS ÚRS 2017 01 |  |  | základní |  | 0 | 0 | 0 | 0 | 0 | 16 | K | 2 |  |  |  | ROZPOCET | 0 | 0 | 0 | 0 | 0 | 1 | 0 | 16 | 1506822312
| VV |  | "viz výkres D1.1.03" (3,85+3,85+2,85+2,85)*0,30 |  | 4.02 | [13 empty] | VV | 2 | 2 | True | 0 | ROZPOCET
175 | M | 111631500 | lak asfaltový penetrační (MJ t) bal 9 kg | t | 0.005 |  | 0 | CS ÚRS 2017 01 |  |  | základní |  | 0 | 1 | 0.005 | 0 | 0 | 32 | M | 2 |  |  |  | ROZPOCET | 0 | 0 | 0 | 0 | 0 | 1 | 0 | 16 | 1491192111
| VV |  | "množství převzato z položky č. 711111001" 10,973 |  | 10.973 | [13 empty] | VV | 2 | 2 | True | 0 | ROZPOCET
| VV |  | "množství převzato z položky č. 711112001" 4,02 |  | 4.02 | [13 empty] | VV | 2 | 2 | True | 0 | ROZPOCET
| VV |  | 14,993*0,00035 'Přepočtené koeficientem množství |  | 0.005 | [13 empty] | VV | 2 | 2 | False | 1 | ROZPOCET
176 | K | 711141559 | Provedení izolace proti zemní vlhkosti pásy přitavením vodorovné NAIP | m2 | 10.973 |  | 0 | CS ÚRS 2017 01 |  |  | základní |  | 0 | 0.0004 | 0.0043892 | 0 | 0 | 16 | K | 2 |  |  |  | ROZPOCET | 0 | 0 | 0 | 0 | 0 | 1 | 0 | 16 | -1513686553
| VV |  | "množství převzato z položky č. 711111001" 10,973 |  | 10.973 | [13 empty] | VV | 2 | 2 | True | 0 | ROZPOCET
177 | K | 711142559 | Provedení izolace proti zemní vlhkosti pásy přitavením svislé NAIP | m2 | 4.02 |  | 0 | CS ÚRS 2017 01 |  |  | základní |  | 0 | 0.0004 | 0.001608 | 0 | 0 | 16 | K | 2 |  |  |  | ROZPOCET | 0 | 0 | 0 | 0 | 0 | 1 | 0 | 16 | -158524955
| VV |  | "množství převzato z položky č. 711112001" 4,02 |  | 4.02 | [13 empty] | VV | 2 | 2 | True | 0 | ROZPOCET
178 | M | 628331610 | pás těžký asfaltovaný modifikovaný G 200 S 40 | m2 | 17.992 |  | 0 | CS ÚRS 2017 01 |  |  | základní |  | 0 | 0.0045 | 0.080964 | 0 | 0 | 32 | M | 2 |  |  |  | ROZPOCET | 0 | 0 | 0 | 0 | 0 | 1 | 0 | 16 | 1718423618
| VV |  | "množství převzato z položky č. 711111001" 10,973 |  | 10.973 | [13 empty] | VV | 2 | 2 | True | 0 | ROZPOCET
| VV |  | "množství převzato z položky č. 711112001" 4,02 |  | 4.02 | [13 empty] | VV | 2 | 2 | True | 0 | ROZPOCET
| VV |  | 14,993*1,2 'Přepočtené koeficientem množství |  | 17.992 | [13 empty] | VV | 2 | 2 | False | 1 | ROZPOCET
179 | K | 998711102 | Přesun hmot tonážní pro izolace proti vodě, vlhkosti a plynům v objektech výšky do 12 m | t | 0.092 |  | 0 | CS ÚRS 2017 01 |  |  | základní |  | 0 | 0 | 0 | 0 | 0 | 16 | K | 2 |  |  |  | ROZPOCET | 0 | 0 | 0 | 0 | 0 | 1 | 0 | 16 | -1921409736
| D | 712 | Povlakové krytiny |  |  |  | 0 | [5 empty] | 0 |  | 70.9187 |  | 231.8662 | 2 | D | 1 |  |  |  | ROZPOCET | [6 empty] | 0
180 | K | 712300833 | Odstranění povlakové krytiny střech do 10° třívrstvé | m2 | 855.544 |  | 0 | CS ÚRS 2017 01 |  |  | základní |  | 0 | 0 | 0 | 0.014 | 11.9776 | 16 | K | 2 |  |  |  | ROZPOCET | 0 | 0 | 0 | 0 | 0 | 1 | 0 | 16 | 950734396
| VV |  | "viz výkres D1.1.02" 21,45*12,65 |  | 271.343 | [13 empty] | VV | 2 | 2 | True | 0 | ROZPOCET
| VV |  | "viz výkres D1.1.03" ((2,65*8,45)+(6,50*2,00))+(21,10*13,15) |  | 312.858 | [13 empty] | VV | 2 | 2 | True | 0 | ROZPOCET
| VV |  | "viz výkres D1.1.04" 21,45*12,65 |  | 271.343 | [13 empty] | VV | 2 | 2 | True | 0 | ROZPOCET
181 | K | 712300834 | Příplatek k odstranění povlakové krytiny střech do 10° ZKD vrstvu | m2 | 855.544 |  | 0 | CS ÚRS 2017 01 |  |  | základní |  | 0 | 0 | 0 | 0.006 | 5.1333 | 16 | K | 2 |  |  |  | ROZPOCET | 0 | 0 | 0 | 0 | 0 | 1 | 0 | 16 | -1787731728
| VV |  | "viz výkres D1.1.02" 21,45*12,65 |  | 271.343 | [13 empty] | VV | 2 | 2 | True | 0 | ROZPOCET
| VV |  | "viz výkres D1.1.03" ((2,65*8,45)+(6,50*2,00))+(21,10*13,15) |  | 312.858 | [13 empty] | VV | 2 | 2 | True | 0 | ROZPOCET
| VV |  | "viz výkres D1.1.04" 21,45*12,65 |  | 271.343 | [13 empty] | VV | 2 | 2 | True | 0 | ROZPOCET
182 | K | 712300845 | Demontáž ventilační hlavice na ploché střeše sklonu do 10° | kus | 46 |  | 0 | CS ÚRS 2017 01 |  |  | základní |  | 0 | 0 | 0 | 0.0003 | 0.0138 | 16 | K | 2 |  |  |  | ROZPOCET | 0 | 0 | 0 | 0 | 0 | 1 | 0 | 16 | -1668313929
183 | K | 712311101 | Provedení povlakové krytiny střech do 10° za studena lakem penetračním nebo asfaltovým | m2 | 671.047 |  | 0 | CS ÚRS 2017 01 |  |  | základní |  | 0 | 0 | 0 | 0 | 0 | 16 | K | 2 |  |  |  | ROZPOCET | 0 | 0 | 0 | 0 | 0 | 1 | 0 | 16 | -1175592736
| VV |  | "viz výkres D1.1.06" (20,95*12,15)+((20,95+20,95+12,15+12,15)*0,70) |  | 300.883 | [13 empty] | VV | 2 | 2 | True | 0 | ROZPOCET
| VV |  | "viz výkres D1.1.07" (2,40*6,10)+(6,48*4,35)+((2,40+10,45+6,48+4,35+4,10)*0,70) |  | 62.274 | [13 empty] | VV | 2 | 2 | True | 0 | ROZPOCET
| VV |  | "viz výkres D1.1.07" (20,60*12,63)-(2,10*1,25)+((20,60+20,60+12,63+12,63+2,10+2,10+1,25)*0,70) |  | 307.89 | [13 empty] | VV | 2 | 2 | True | 0 | ROZPOCET
184 | M | 111631500 | lak asfaltový penetrační (MJ t) bal 9 kg | t | 0.201 |  | 0 | CS ÚRS 2017 01 |  |  | základní |  | 0 | 1 | 0.201 | 0 | 0 | 32 | M | 2 |  |  |  | ROZPOCET | 0 | 0 | 0 | 0 | 0 | 1 | 0 | 16 | -39406449
| VV |  | 671,047*0,0003 'Přepočtené koeficientem množství |  | 0.201 | [13 empty] | VV | 2 | 2 | False | 1 | ROZPOCET
185 | K | 712341559 | Provedení povlakové krytiny střech do 10° pásy NAIP přitavením v plné ploše | m2 | 671.047 |  | 0 | CS ÚRS 2017 01 |  |  | základní |  | 0 | 0.00088 | 0.59052 | 0 | 0 | 16 | K | 2 |  |  |  | ROZPOCET | 0 | 0 | 0 | 0 | 0 | 1 | 0 | 16 | -750820006
| VV |  | "viz výkres D1.1.06" (20,95*12,15)+((20,95+20,95+12,15+12,15)*0,70) |  | 300.883 | [13 empty] | VV | 2 | 2 | True | 0 | ROZPOCET
| VV |  | "viz výkres D1.1.07" (2,40*6,10)+(6,48*4,35)+((2,40+10,45+6,48+4,35+4,10)*0,70) |  | 62.274 | [13 empty] | VV | 2 | 2 | True | 0 | ROZPOCET
| VV |  | "viz výkres D1.1.07" (20,60*12,63)-(2,10*1,25)+((20,60+20,60+12,63+12,63+2,10+2,10+1,25)*0,70) |  | 307.89 | [13 empty] | VV | 2 | 2 | True | 0 | ROZPOCET
186 | M | 1010151880 | modifikovaný hydroizolační asfaltový pás | m2 | 805.256 |  | 0 |  |  |  | základní |  | 0 | 0 | 0 | 0 | 0 | 32 | M | 2 |  |  |  | ROZPOCET | 0 | 0 | 0 | 0 | 0 | 1 | 0 | 16 | -279030908
| VV |  | 671,047*1,2 'Přepočtené koeficientem množství |  | 805.256 | [13 empty] | VV | 2 | 2 | False | 1 | ROZPOCET
187 | K | 712363005 | Provedení povlakové krytiny střech do 10° navařením fólie PVC na oplechování v plné ploše | m2 | 925.512 |  | 0 | CS ÚRS 2017 01 |  |  | základní |  | 0 | 0 | 0 | 0 | 0 | 16 | K | 2 |  |  |  | ROZPOCET | 0 | 0 | 0 | 0 | 0 | 1 | 0 | 16 | -842979236
| VV |  | "viz výkres D1.1.06" (20,95*12,15)+((20,95+20,95+12,15+12,15)*0,50) |  | 287.643 | [13 empty] | VV | 2 | 2 | True | 0 | ROZPOCET
| VV |  | "viz výkres D1.1.07" (2,40*6,10)+(6,48*4,35)+((2,40+10,45+6,48+4,35+4,10)*0,50) |  | 56.718 | [13 empty] | VV | 2 | 2 | True | 0 | ROZPOCET
| VV |  | "viz výkres D1.1.07" (20,60*12,63)-(2,10*1,25)+((20,60+20,60+12,63+12,63+2,10+2,10+1,25)*0,50) |  | 293.508 | [13 empty] | VV | 2 | 2 | True | 0 | ROZPOCET
| VV |  | "viz výkres D1.1.08" (20,95*12,15)+((20,95+20,95+12,15+12,15)*0,50) |  | 287.643 | [13 empty] | VV | 2 | 2 | True | 0 | ROZPOCET
188 | M | 283220120 | fólie hydroizolační střešní tl 1,5 mm šedá | m2 | 1064.339 |  | 0 | CS ÚRS 2017 01 |  |  | základní |  | 0 | 0.0019 | 2.0222 | 0 | 0 | 32 | M | 2 |  |  |  | ROZPOCET | 0 | 0 | 0 | 0 | 0 | 1 | 0 | 16 | -1227517544
| VV |  | 925,512*1,15 'Přepočtené koeficientem množství |  | 1064.339 | [13 empty] | VV | 2 | 2 | False | 1 | ROZPOCET
189 | K | 712363115 | Provedení povlakové krytiny střech do 10° zaizolování prostupů kruhového průřezu D do 300 mm | kus | 55 |  | 0 | CS ÚRS 2017 01 |  |  | základní |  | 0 | 0.0075 | 0.4125 | 0 | 0 | 16 | K | 2 |  |  |  | ROZPOCET | 0 | 0 | 0 | 0 | 0 | 1 | 0 | 16 | 1000283629
| VV |  | 55,00 |  | 55 | [13 empty] | VV | 2 | 2 | True | 0 | ROZPOCET
190 | M | 283220120 | fólie hydroizolační střešní tl 1,5 mm šedá | m2 | 50.6 |  | 0 | CS ÚRS 2017 01 |  |  | základní |  | 0 | 0.0019 | 0.09614 | 0 | 0 | 32 | M | 2 |  |  |  | ROZPOCET | 0 | 0 | 0 | 0 | 0 | 1 | 0 | 16 | -225976155
| VV |  | "zaizolování prostupů" 55*0,80 |  | 44 | [13 empty] | VV | 2 | 2 | True | 0 | ROZPOCET
| VV |  | 44*1,15 'Přepočtené koeficientem množství |  | 50.6 | [13 empty] | VV | 2 | 2 | False | 1 | ROZPOCET
191 | K | 712363312 | Povlakové krytiny střech do 10° fóliové plechy délky 2 m koutová lišta vnitřní rš 100 mm | kus | 116.045 |  | 0 | CS ÚRS 2017 01 |  |  | základní |  | 0 | 0.00111 | 0.12881 | 0 | 0 | 16 | K | 2 |  |  |  | ROZPOCET | 0 | 0 | 0 | 0 | 0 | 1 | 0 | 16 | 199715274
| VV |  | "viz výkres D1.1.06" 20,95+20,95+12,15+12,15 |  | 66.2 | [13 empty] | VV | 2 | 2 | True | 0 | ROZPOCET
| VV |  | "viz výkres D1.1.07" 2,40+10,45+6,48+4,35+4,10 |  | 27.78 | [13 empty] | VV | 2 | 2 | True | 0 | ROZPOCET
| VV |  | "viz výkres D1.1.07" 20,60+20,60+12,63+12,63+2,10+2,10+1,25 |  | 71.91 | [13 empty] | VV | 2 | 2 | True | 0 | ROZPOCET
| VV |  | "viz výkres D1.1.08" 20,95+20,95+12,15+12,15 |  | 66.2 | [13 empty] | VV | 2 | 2 | True | 0 | ROZPOCET
| VV |  | 232,09*0,5 'Přepočtené koeficientem množství |  | 116.045 | [13 empty] | VV | 2 | 2 | False | 1 | ROZPOCET
192 | K | 712363313 | Povlakové krytiny střech do 10° fóliové plechy délky 2 m koutová lišta vnější rš 100 mm | kus | 113.32 |  | 0 | CS ÚRS 2017 01 |  |  | základní |  | 0 | 0.00111 | 0.12579 | 0 | 0 | 16 | K | 2 |  |  |  | ROZPOCET | 0 | 0 | 0 | 0 | 0 | 1 | 0 | 16 | 2123267429
| VV |  | "viz výkres D1.1.06" 20,95+20,95+12,15+12,15 |  | 66.2 | [13 empty] | VV | 2 | 2 | True | 0 | ROZPOCET
| VV |  | "viz výkres D1.1.07" 2,40+10,45+6,48+4,35+4,10 |  | 27.78 | [13 empty] | VV | 2 | 2 | True | 0 | ROZPOCET
| VV |  | "viz výkres D1.1.07" 20,60+20,60+12,63+12,63 |  | 66.46 | [13 empty] | VV | 2 | 2 | True | 0 | ROZPOCET
| VV |  | "viz výkres D1.1.08" 20,95+20,95+12,15+12,15 |  | 66.2 | [13 empty] | VV | 2 | 2 | True | 0 | ROZPOCET
| VV |  | 226,64*0,5 'Přepočtené koeficientem množství |  | 113.32 | [13 empty] | VV | 2 | 2 | False | 1 | ROZPOCET
193 | K | 712363314 | Povlakové krytiny střech do 10° fóliové plechy délky 2 m stěnová lišta vyhnutá rš 71 mm | kus | 2.725 |  | 0 | CS ÚRS 2017 01 |  |  | základní |  | 0 | 0.00079 | 0.0021528 | 0 | 0 | 16 | K | 2 |  |  |  | ROZPOCET | 0 | 0 | 0 | 0 | 0 | 1 | 0 | 16 | 1648377981
| VV |  | "viz výkres D1.1.07" 2,10+2,10+1,25 |  | 5.45 | [13 empty] | VV | 2 | 2 | True | 0 | ROZPOCET
| VV |  | 5,45*0,5 'Přepočtené koeficientem množství |  | 2.725 | [13 empty] | VV | 2 | 2 | False | 1 | ROZPOCET
194 | K | 712391171 | Provedení povlakové krytiny střech do 10° podkladní textilní vrstvy | m2 | 809.467 |  | 0 | CS ÚRS 2017 01 |  |  | základní |  | 0 | 0 | 0 | 0 | 0 | 16 | K | 2 |  |  |  | ROZPOCET | 0 | 0 | 0 | 0 | 0 | 1 | 0 | 16 | 1472275920
| VV |  | "viz výkres D1.1.06" (20,95*12,15) |  | 254.543 | [13 empty] | VV | 2 | 2 | True | 0 | ROZPOCET
| VV |  | "viz výkres D1.1.07" (2,40*6,10)+(6,48*4,35) |  | 42.828 | [13 empty] | VV | 2 | 2 | True | 0 | ROZPOCET
| VV |  | "viz výkres D1.1.07" (20,60*12,63)-(2,10*1,25) |  | 257.553 | [13 empty] | VV | 2 | 2 | True | 0 | ROZPOCET
| VV |  | "viz výkres D1.1.08" (20,95*12,15) |  | 254.543 | [13 empty] | VV | 2 | 2 | True | 0 | ROZPOCET
195 | K | 712391172 | Provedení povlakové krytiny střech do 10° ochranné textilní vrstvy | m2 | 809.467 |  | 0 | CS ÚRS 2017 01 |  |  | základní |  | 0 | 0 | 0 | 0 | 0 | 16 | K | 2 |  |  |  | ROZPOCET | 0 | 0 | 0 | 0 | 0 | 1 | 0 | 16 | -1901327479
| VV |  | "viz výkres D1.1.06" (20,95*12,15) |  | 254.543 | [13 empty] | VV | 2 | 2 | True | 0 | ROZPOCET
| VV |  | "viz výkres D1.1.07" (2,40*6,10)+(6,48*4,35) |  | 42.828 | [13 empty] | VV | 2 | 2 | True | 0 | ROZPOCET
| VV |  | "viz výkres D1.1.07" (20,60*12,63)-(2,10*1,25) |  | 257.553 | [13 empty] | VV | 2 | 2 | True | 0 | ROZPOCET
| VV |  | "viz výkres D1.1.08" (20,95*12,15) |  | 254.543 | [13 empty] | VV | 2 | 2 | True | 0 | ROZPOCET
196 | M | 693110620 | geotextilie netkaná 300 g/m2, šíře 200 cm | m2 | 1861.774 |  | 0 | CS ÚRS 2017 01 |  |  | základní |  | 0 | 0.0003 | 0.55853 | 0 | 0 | 32 | M | 2 |  |  |  | ROZPOCET | 0 | 0 | 0 | 0 | 0 | 1 | 0 | 16 | -226806442
| VV |  | "množství převzato z položky č. 712391171" 809,467 |  | 809.467 | [13 empty] | VV | 2 | 2 | True | 0 | ROZPOCET
| VV |  | "množství převzato z položky č. 712391172" 809,467 |  | 809.467 | [13 empty] | VV | 2 | 2 | True | 0 | ROZPOCET
| VV |  | 1618,934*1,15 'Přepočtené koeficientem množství |  | 1861.774 | [13 empty] | VV | 2 | 2 | False | 1 | ROZPOCET
197 | K | 712771201 | Provedení drenážní vrstvy vegetační střechy z kameniva tloušťky do 100 mm sklon do 5° | m2 | 809.467 |  | 0 | CS ÚRS 2017 01 |  |  | základní |  | 0 | 0 | 0 | 0 | 0 | 16 | K | 2 |  |  |  | ROZPOCET | 0 | 0 | 0 | 0 | 0 | 1 | 0 | 16 | -1434969547
| VV |  | "viz výkres D1.1.06" (20,95*12,15) |  | 254.543 | [13 empty] | VV | 2 | 2 | True | 0 | ROZPOCET
| VV |  | "viz výkres D1.1.07" (2,40*6,10)+(6,48*4,35) |  | 42.828 | [13 empty] | VV | 2 | 2 | True | 0 | ROZPOCET
| VV |  | "viz výkres D1.1.07" (20,60*12,63)-(2,10*1,25) |  | 257.553 | [13 empty] | VV | 2 | 2 | True | 0 | ROZPOCET
| VV |  | "viz výkres D1.1.08" (20,95*12,15) |  | 254.543 | [13 empty] | VV | 2 | 2 | True | 0 | ROZPOCET
198 | M | 583374020 | kamenivo dekorační (kačírek) frakce 16/22 | t | 66.781 |  | 0 | CS ÚRS 2017 01 |  |  | základní |  | 0 | 1 | 66.781 | 0 | 0 | 32 | M | 2 |  |  |  | ROZPOCET | 0 | 0 | 0 | 0 | 0 | 1 | 0 | 16 | 1954617523
| VV |  | 809,467*0,0825 'Přepočtené koeficientem množství |  | 66.781 | [13 empty] | VV | 2 | 2 | False | 1 | ROZPOCET
199 | K | 712990813 | Odstranění povlakové krytiny střech do 10° násypu nebo nánosu tloušťky do 100 mm | m2 | 855.544 |  | 0 | CS ÚRS 2017 01 |  |  | základní |  | 0 | 0 | 0 | 0.167 | 142.8758 | 16 | K | 2 |  |  |  | ROZPOCET | 0 | 0 | 0 | 0 | 0 | 1 | 0 | 16 | -1741703779
| VV |  | "viz výkres D1.1.02" 21,45*12,65 |  | 271.343 | [13 empty] | VV | 2 | 2 | True | 0 | ROZPOCET
| VV |  | "viz výkres D1.1.03" ((2,65*8,45)+(6,50*2,00))+(21,10*13,15) |  | 312.858 | [13 empty] | VV | 2 | 2 | True | 0 | ROZPOCET
| VV |  | "viz výkres D1.1.04" 21,45*12,65 |  | 271.343 | [13 empty] | VV | 2 | 2 | True | 0 | ROZPOCET
200 | K | 712990816 | Příplatek k odstranění násypu nebo nánosu do 10° povlakové krytiny za každých dalších 50 mm tloušťky | m2 | 855.544 |  | 0 | CS ÚRS 2017 01 |  |  | základní |  | 0 | 0 | 0 | 0.084 | 71.8657 | 16 | K | 2 |  |  |  | ROZPOCET | 0 | 0 | 0 | 0 | 0 | 1 | 0 | 16 | -818477665
| VV |  | "viz výkres D1.1.02" 21,45*12,65 |  | 271.343 | [13 empty] | VV | 2 | 2 | True | 0 | ROZPOCET
| VV |  | "viz výkres D1.1.03" ((2,65*8,45)+(6,50*2,00))+(21,10*13,15) |  | 312.858 | [13 empty] | VV | 2 | 2 | True | 0 | ROZPOCET
| VV |  | "viz výkres D1.1.04" 21,45*12,65 |  | 271.343 | [13 empty] | VV | 2 | 2 | True | 0 | ROZPOCET
201 | K | 998712102 | Přesun hmot tonážní tonážní pro krytiny povlakové v objektech v do 12 m | t | 70.919 |  | 0 | CS ÚRS 2017 01 |  |  | základní |  | 0 | 0 | 0 | 0 | 0 | 16 | K | 2 |  |  |  | ROZPOCET | 0 | 0 | 0 | 0 | 0 | 1 | 0 | 16 | -1473592826
| D | 713 | Izolace tepelné |  |  |  | 0 | [5 empty] | 0 |  | 8.6305 |  | 102.6653 | 2 | D | 1 |  |  |  | ROZPOCET | [6 empty] | 0
202 | K | 713121111 | Montáž izolace tepelné podlah volně kladenými rohožemi, pásy, dílci, deskami 1 vrstva | m2 | 503.52 |  | 0 | CS ÚRS 2017 01 |  |  | základní |  | 0 | 0 | 0 | 0 | 0 | 16 | K | 2 |  |  |  | ROZPOCET | 0 | 0 | 0 | 0 | 0 | 1 | 0 | 16 | 1298877462
| VV |  | "viz výkres D1.1.03" | [15 empty] | VV | 2 | 1 | True | 0 | ROZPOCET
| VV |  | "vrchní mazanina místnost H 1.32" 3,42 |  | 3.42 | [13 empty] | VV | 2 | 2 | True | 0 | ROZPOCET
| VV |  | "vrchní mazanina místnost H 1.33" 6,18 |  | 6.18 | [13 empty] | VV | 2 | 2 | True | 0 | ROZPOCET
| VV |  | "viz výkres D1.1.06" 88,69+58,76+14,26+5,90+33,98+3,11+2,97+3,90+5,03+1,65+6,26+12,35 |  | 236.86 | [13 empty] | VV | 2 | 2 | True | 0 | ROZPOCET
| VV |  | "viz výkres D1.1.07" 93,33+43,35+21,56+7,34+16,33+10,37+23,24+6,55+1,70+7,32+4,86+0,89+20,22 |  | 257.06 | [13 empty] | VV | 2 | 2 | True | 0 | ROZPOCET
203 | M | 283759120 | deska z pěnového polystyrenu EPS 150 S 1000 x 500 x 80 mm | m2 | 9.792 |  | 0 | CS ÚRS 2017 01 |  |  | základní |  | 0 | 0.0024 | 0.023501 | 0 | 0 | 32 | M | 2 |  |  |  | ROZPOCET | 0 | 0 | 0 | 0 | 0 | 1 | 0 | 16 | -279985918
| VV |  | "viz výkres D1.1.03" | [15 empty] | VV | 2 | 1 | True | 0 | ROZPOCET
| VV |  | "vrchní mazanina místnost H 1.32" 3,42 |  | 3.42 | [13 empty] | VV | 2 | 2 | True | 0 | ROZPOCET
| VV |  | "vrchní mazanina místnost H 1.33" 6,18 |  | 6.18 | [13 empty] | VV | 2 | 2 | True | 0 | ROZPOCET
| VV |  | 9,6*1,02 'Přepočtené koeficientem množství |  | 9.792 | [13 empty] | VV | 2 | 2 | False | 1 | ROZPOCET
204 | M | 283763600 | deska z extrudovaného polystyrénu 1250 x 600 x 20 mm | m2 | 503.798 |  | 0 | CS ÚRS 2017 01 |  |  | základní |  | 0 | 0.0006 | 0.30228 | 0 | 0 | 32 | M | 2 |  |  |  | ROZPOCET | 0 | 0 | 0 | 0 | 0 | 1 | 0 | 16 | -1066081177
| VV |  | "viz výkres D1.1.06" 88,69+58,76+14,26+5,90+33,98+3,11+2,97+3,90+5,03+1,65+6,26+12,35 |  | 236.86 | [13 empty] | VV | 2 | 2 | True | 0 | ROZPOCET
| VV |  | "viz výkres D1.1.07" 93,33+43,35+21,56+7,34+16,33+10,37+23,24+6,55+1,70+7,32+4,86+0,89+20,22 |  | 257.06 | [13 empty] | VV | 2 | 2 | True | 0 | ROZPOCET
| VV |  | 493,92*1,02 'Přepočtené koeficientem množství |  | 503.798 | [13 empty] | VV | 2 | 2 | False | 1 | ROZPOCET
205 | K | 713140825 | Odstranění tepelné izolace střech nadstřešní volně kladené z desek pórobetonových tl do 200 mm | m2 | 855.544 |  | 0 | CS ÚRS 2017 01 |  |  | základní |  | 0 | 0 | 0 | 0.12 | 102.6653 | 16 | K | 2 |  |  |  | ROZPOCET | 0 | 0 | 0 | 0 | 0 | 1 | 0 | 16 | -689482109
| VV |  | "viz výkres D1.1.02" 21,45*12,65 |  | 271.343 | [13 empty] | VV | 2 | 2 | True | 0 | ROZPOCET
| VV |  | "viz výkres D1.1.03" ((2,65*8,45)+(6,50*2,00))+(21,10*13,15) |  | 312.858 | [13 empty] | VV | 2 | 2 | True | 0 | ROZPOCET
| VV |  | "viz výkres D1.1.04" 21,45*12,65 |  | 271.343 | [13 empty] | VV | 2 | 2 | True | 0 | ROZPOCET
206 | K | 713141131 | Montáž izolace tepelné střech plochých lepené za studena 1 vrstva rohoží, pásů, dílců, desek | m2 | 133.94 |  | 0 | CS ÚRS 2017 01 |  |  | základní |  | 0 | 0.00116 | 0.15537 | 0 | 0 | 16 | K | 2 |  |  |  | ROZPOCET | 0 | 0 | 0 | 0 | 0 | 1 | 0 | 16 | 2017837119
| VV |  | "horní hrana atiky" | [15 empty] | VV | 2 | 1 | True | 0 | ROZPOCET
| VV |  | "viz výkres D1.1.06" (21,45+21,45+12,15+12,15)*0,55 |  | 36.96 | [13 empty] | VV | 2 | 2 | True | 0 | ROZPOCET
| VV |  | "viz výkres D1.1.07" (2,65+10,45+6,48+4,35+4,10)*0,55 |  | 15.417 | [13 empty] | VV | 2 | 2 | True | 0 | ROZPOCET
| VV |  | "viz výkres D1.1.07" (21,10+21,10+12,63+12,63)*0,55 |  | 37.103 | [13 empty] | VV | 2 | 2 | True | 0 | ROZPOCET
| VV |  | "viz výkres D1.1.08" (21,45+21,45+12,15+12,15)*0,55 |  | 36.96 | [13 empty] | VV | 2 | 2 | True | 0 | ROZPOCET
| VV |  | "betonové stříšky na vstupy" (5,00*1,00)+(2,50*1,00) |  | 7.5 | [13 empty] | VV | 2 | 2 | True | 0 | ROZPOCET
207 | M | 283761430 | klín spádový Standard 1000 x 1000 mm, EPS 200 | m3 | 13.908 |  | 0 | CS ÚRS 2017 01 |  |  | základní |  | 0 | 0.03 | 0.41724 | 0 | 0 | 32 | M | 2 |  |  |  | ROZPOCET | 0 | 0 | 0 | 0 | 0 | 1 | 0 | 16 | 204654384
| VV |  | "horní hrana atiky" | [15 empty] | VV | 2 | 1 | True | 0 | ROZPOCET
| VV |  | "viz výkres D1.1.06" (21,45+21,45+12,15+12,15)*0,55*0,10 |  | 3.696 | [13 empty] | VV | 2 | 2 | True | 0 | ROZPOCET
| VV |  | "viz výkres D1.1.07" (2,65+10,45+6,48+4,35+4,10)*0,55*0,10 |  | 1.542 | [13 empty] | VV | 2 | 2 | True | 0 | ROZPOCET
| VV |  | "viz výkres D1.1.07" (21,10+21,10+12,63+12,63)*0,55*0,10 |  | 3.71 | [13 empty] | VV | 2 | 2 | True | 0 | ROZPOCET
| VV |  | "viz výkres D1.1.08" (21,45+21,45+12,15+12,15)*0,55*0,10 |  | 3.696 | [13 empty] | VV | 2 | 2 | True | 0 | ROZPOCET
| VV |  | 12,644*1,1 'Přepočtené koeficientem množství |  | 13.908 | [13 empty] | VV | 2 | 2 | False | 1 | ROZPOCET
208 | M | 283763710 | deska z extrudovaného polystyrénu XPS - 1250 x 600 x 80 mm | m2 | 7.65 |  | 0 | CS ÚRS 2017 01 |  |  | základní |  | 0 | 0.0024 | 0.01836 | 0 | 0 | 32 | M | 2 |  |  |  | ROZPOCET | 0 | 0 | 0 | 0 | 0 | 1 | 0 | 16 | 1221536979
| VV |  | "betonové stříšky na vstupy" (5,00*1,00)+(2,50*1,00) |  | 7.5 | [13 empty] | VV | 2 | 2 | True | 0 | ROZPOCET
| VV |  | 7,5*1,02 'Přepočtené koeficientem množství |  | 7.65 | [13 empty] | VV | 2 | 2 | False | 1 | ROZPOCET
209 | K | 713141151 | Montáž izolace tepelné střech plochých kladené volně 1 vrstva rohoží, pásů, dílců, desek | m2 | 1364.39 |  | 0 | CS ÚRS 2017 01 |  |  | základní |  | 0 | 0 | 0 | 0 | 0 | 16 | K | 2 |  |  |  | ROZPOCET | 0 | 0 | 0 | 0 | 0 | 1 | 0 | 16 | -1841710277
| VV |  | "viz výkres D1.1.06" (20,95*12,15)*2 |  | 509.085 | [13 empty] | VV | 2 | 2 | True | 0 | ROZPOCET
| VV |  | "viz výkres D1.1.07" ((2,40*6,10)+(6,48*4,35))*2 |  | 85.656 | [13 empty] | VV | 2 | 2 | True | 0 | ROZPOCET
| VV |  | "viz výkres D1.1.07" ((20,60*12,63)-(2,10*1,25))*2 |  | 515.106 | [13 empty] | VV | 2 | 2 | True | 0 | ROZPOCET
| VV |  | "viz výkres D1.1.08" (20,95*12,15) |  | 254.543 | [13 empty] | VV | 2 | 2 | True | 0 | ROZPOCET
210 | M | 283723210 | deska z pěnového polystyrenu EPS 100 S tl. 200 mm | m2 | 259.634 |  | 0 | CS ÚRS 2017 01 |  |  | základní |  | 0 | 0.005 | 1.2982 | 0 | 0 | 32 | M | 2 |  |  |  | ROZPOCET | 0 | 0 | 0 | 0 | 0 | 1 | 0 | 16 | 775332674
| VV |  | "viz výkres D1.1.08" (20,95*12,15) |  | 254.543 | [13 empty] | VV | 2 | 2 | True | 0 | ROZPOCET
| VV |  | 254,543*1,02 'Přepočtené koeficientem množství |  | 259.634 | [13 empty] | VV | 2 | 2 | False | 1 | ROZPOCET
211 | M | 283723160 | deska z pěnového polystyrenu EPS 100 S tl. 140 mm | m2 | 1132.044 |  | 0 | CS ÚRS 2017 01 |  |  | základní |  | 0 | 0.0035 | 3.9622 | 0 | 0 | 32 | M | 2 |  |  |  | ROZPOCET | 0 | 0 | 0 | 0 | 0 | 1 | 0 | 16 | -105831529
| VV |  | "viz výkres D1.1.06" (20,95*12,15)*2 |  | 509.085 | [13 empty] | VV | 2 | 2 | True | 0 | ROZPOCET
| VV |  | "viz výkres D1.1.07" ((2,40*6,10)+(6,48*4,35))*2 |  | 85.656 | [13 empty] | VV | 2 | 2 | True | 0 | ROZPOCET
| VV |  | "viz výkres D1.1.07" ((20,60*12,63)-(2,10*1,25))*2 |  | 515.106 | [13 empty] | VV | 2 | 2 | True | 0 | ROZPOCET
| VV |  | 1109,847*1,02 'Přepočtené koeficientem množství |  | 1132.044 | [13 empty] | VV | 2 | 2 | False | 1 | ROZPOCET
212 | K | 713141211 | Montáž izolace tepelné střech plochých volně položené atikový klín | m | 232.09 |  | 0 | CS ÚRS 2017 01 |  |  | základní |  | 0 | 0 | 0 | 0 | 0 | 16 | K | 2 |  |  |  | ROZPOCET | 0 | 0 | 0 | 0 | 0 | 1 | 0 | 16 | 1856728941
| VV |  | "viz výkres D1.1.06" 20,95+20,95+12,15+12,15 |  | 66.2 | [13 empty] | VV | 2 | 2 | True | 0 | ROZPOCET
| VV |  | "viz výkres D1.1.07" 2,40+10,45+6,48+4,35+4,10 |  | 27.78 | [13 empty] | VV | 2 | 2 | True | 0 | ROZPOCET
| VV |  | "viz výkres D1.1.07" 20,60+20,60+12,63+12,63+2,10+2,10+1,25 |  | 71.91 | [13 empty] | VV | 2 | 2 | True | 0 | ROZPOCET
| VV |  | "viz výkres D1.1.08" 20,95+20,95+12,15+12,15 |  | 66.2 | [13 empty] | VV | 2 | 2 | True | 0 | ROZPOCET
213 | M | 631529080 | klín atikový přechodný z minerální izolace tl.100 x100 mm, délka 1000 mm | kus | 236.732 |  | 0 | CS ÚRS 2017 01 |  |  | základní |  | 0 | 0.0015 | 0.3551 | 0 | 0 | 32 | M | 2 |  |  |  | ROZPOCET | 0 | 0 | 0 | 0 | 0 | 1 | 0 | 16 | -767835453
| VV |  | 232,09*1,02 'Přepočtené koeficientem množství |  | 236.732 | [13 empty] | VV | 2 | 2 | False | 1 | ROZPOCET
214 | K | 713141311 | Montáž izolace tepelné střech plochých kladené volně, spádová vrstva | m2 | 554.924 |  | 0 | CS ÚRS 2017 01 |  |  | základní |  | 0 | 0 | 0 | 0 | 0 | 16 | K | 2 |  |  |  | ROZPOCET | 0 | 0 | 0 | 0 | 0 | 1 | 0 | 16 | 465683245
| VV |  | "viz výkres D1.1.06" (20,95*12,15) |  | 254.543 | [13 empty] | VV | 2 | 2 | True | 0 | ROZPOCET
| VV |  | "viz výkres D1.1.07" ((2,40*6,10)+(6,48*4,35)) |  | 42.828 | [13 empty] | VV | 2 | 2 | True | 0 | ROZPOCET
| VV |  | "viz výkres D1.1.07" ((20,60*12,63)-(2,10*1,25)) |  | 257.553 | [13 empty] | VV | 2 | 2 | True | 0 | ROZPOCET
215 | M | 283761410 | klín spádový 1000 x 1000 mm, EPS 100 | m3 | 85.458 |  | 0 | CS ÚRS 2017 01 |  |  | základní |  | 0 | 0.02 | 1.7092 | 0 | 0 | 32 | M | 2 |  |  |  | ROZPOCET | 0 | 0 | 0 | 0 | 0 | 1 | 0 | 16 | -1118548953
| VV |  | "viz výkres D1.1.06" (20,95*12,15)*0,14 |  | 35.636 | [13 empty] | VV | 2 | 2 | True | 0 | ROZPOCET
| VV |  | "viz výkres D1.1.07" ((2,40*6,10)+(6,48*4,35))*0,14 |  | 5.996 | [13 empty] | VV | 2 | 2 | True | 0 | ROZPOCET
| VV |  | "viz výkres D1.1.07" ((20,60*12,63)-(2,10*1,25))*0,14 |  | 36.057 | [13 empty] | VV | 2 | 2 | True | 0 | ROZPOCET
| VV |  | 77,689*1,1 'Přepočtené koeficientem množství |  | 85.458 | [13 empty] | VV | 2 | 2 | False | 1 | ROZPOCET
216 | K | 713191114 | Montáž izolace tepelné podlah, stropů vrchem nebo střech překrytí pásem asfaltovým položeným volně | m2 | 528.74 |  | 0 | CS ÚRS 2017 01 |  |  | základní |  | 0 | 0 | 0 | 0 | 0 | 16 | K | 2 |  |  |  | ROZPOCET | 0 | 0 | 0 | 0 | 0 | 1 | 0 | 16 | 1681586607
| VV |  | "viz výkres D1.1.03" | [15 empty] | VV | 2 | 1 | True | 0 | ROZPOCET
| VV |  | "vrchní mazanina místnost H 1.32" 3,42 |  | 3.42 | [13 empty] | VV | 2 | 2 | True | 0 | ROZPOCET
| VV |  | "vrchní mazanina místnost H 1.33" 6,18 |  | 6.18 | [13 empty] | VV | 2 | 2 | True | 0 | ROZPOCET
| VV |  | "viz výkres D1.1.06" 88,69+58,76+14,26+5,90+33,98+3,11+2,97+3,90+5,03+26,87+6,26+12,35 |  | 262.08 | [13 empty] | VV | 2 | 2 | True | 0 | ROZPOCET
| VV |  | "viz výkres D1.1.07" 93,33+43,35+21,56+7,34+16,33+10,37+23,24+6,55+1,70+7,32+4,86+0,89+20,22 |  | 257.06 | [13 empty] | VV | 2 | 2 | True | 0 | ROZPOCET
217 | M | 628111200 | pás asfaltovaný A330 | m2 | 608.051 |  | 0 | CS ÚRS 2017 01 |  |  | základní |  | 0 | 0.00064 | 0.38915 | 0 | 0 | 32 | M | 2 |  |  |  | ROZPOCET | 0 | 0 | 0 | 0 | 0 | 1 | 0 | 16 | -1498709261
| VV |  | 528,74*1,15 'Přepočtené koeficientem množství |  | 608.051 | [13 empty] | VV | 2 | 2 | False | 1 | ROZPOCET
218 | K | 998713102 | Přesun hmot tonážní pro izolace tepelné v objektech v do 12 m | t | 8.63 |  | 0 | CS ÚRS 2017 01 |  |  | základní |  | 0 | 0 | 0 | 0 | 0 | 16 | K | 2 |  |  |  | ROZPOCET | 0 | 0 | 0 | 0 | 0 | 1 | 0 | 16 | -717414617
| D | 721 | Zdravotechnika - vnitřní kanalizace |  |  |  | 0 | [5 empty] | 0 |  | 0.04386 |  | 0.10055 | 2 | D | 1 |  |  |  | ROZPOCET | [6 empty] | 0
219 | K | 721210823 | Demontáž vpustí střešních DN 125 | kus | 5 |  | 0 | CS ÚRS 2017 01 |  |  | základní |  | 0 | 0 | 0 | 0.02011 | 0.10055 | 16 | K | 2 |  |  |  | ROZPOCET | 0 | 0 | 0 | 0 | 0 | 1 | 0 | 16 | -835021541
220 | K | 7212332 | Příplatek ke střešnímu vtoku DN 125 - za 0,5 m prodloužení (napojení na stávající hrdlo) | kus | 5 |  | 0 |  |  |  | základní |  | 0 | 0.00365 | 0.01825 | 0 | 0 | 16 | K | 2 |  |  |  | ROZPOCET | 0 | 0 | 0 | 0 | 0 | 1 | 0 | 16 | 1637685597
221 | K | 721233213 | Střešní vtok polypropylen PP pro pochůzné střechy svislý odtok DN 125 | kus | 5 |  | 0 | CS ÚRS 2017 01 |  |  | základní |  | 0 | 0.00365 | 0.01825 | 0 | 0 | 16 | K | 2 |  |  |  | ROZPOCET | 0 | 0 | 0 | 0 | 0 | 1 | 0 | 16 | 1466864433
222 | K | 721273152 | Hlavice ventilační polypropylen PP DN 75 | kus | 46 |  | 0 | CS ÚRS 2017 01 |  |  | základní |  | 0 | 0.00016 | 0.00736 | 0 | 0 | 16 | K | 2 |  |  |  | ROZPOCET | 0 | 0 | 0 | 0 | 0 | 1 | 0 | 16 | 1847935865
| D | 725 | Zdravotechnika - zařizovací předměty |  |  |  | 0 | [5 empty] | 0 |  | 0.03 |  | 0 | 2 | D | 1 |  |  |  | ROZPOCET | [6 empty] | 0
223 | K | 72565 | Dodávka a montáž systémového vybavení koupelny pro děti v přízemí dle vyhlášky 398/2009 Sb. pro bezbariérové užívání - nástěnná madla, sklopné sedátko, zvuková signalizace, dveřní háčky, odpadkový koš bez víka, apod | soubor | 1 |  | 0 |  |  |  | základní |  | 0 | 0.03 | 0.03 | 0 | 0 | 16 | K | 2 |  |  |  | ROZPOCET | 0 | 0 | 0 | 0 | 0 | 1 | 0 | 16 | -1864706872
224 | K | 998725102 | Přesun hmot tonážní pro zařizovací předměty v objektech v do 12 m | t | 0.03 |  | 0 | CS ÚRS 2017 01 |  |  | základní |  | 0 | 0 | 0 | 0 | 0 | 16 | K | 2 |  |  |  | ROZPOCET | 0 | 0 | 0 | 0 | 0 | 1 | 0 | 16 | -1547320095
| D | 751 | Vzduchotechnika |  |  |  | 0 | [5 empty] | 0 |  | 0.013 |  | 0 | 2 | D | 1 |  |  |  | ROZPOCET | [6 empty] | 0
225 | K | 7513980 | Dodávka a montáž turbína ventilační BIB 12 hlavice, stavitelný krk a základna, průměr 305 mm | kus | 9 |  | 0 |  |  |  | základní |  | 0 | 0 | 0 | 0 | 0 | 16 | K | 2 |  |  |  | ROZPOCET | 0 | 0 | 0 | 0 | 0 | 1 | 0 | 16 | -1488769064
226 | K | 751398031 | Mtž ventilační mřížky do dveří do 0,040 m2 | kus | 13 |  | 0 | CS ÚRS 2017 01 |  |  | základní |  | 0 | 0 | 0 | 0 | 0 | 16 | K | 2 |  |  |  | ROZPOCET | 0 | 0 | 0 | 0 | 0 | 1 | 0 | 16 | -1059433911
| VV |  | "viz výkres výpis vnitřních dveří" | [15 empty] | VV | 2 | 1 | True | 0 | ROZPOCET
| VV |  | "pozice 9/D" 4 |  | 4 | [13 empty] | VV | 2 | 2 | True | 0 | ROZPOCET
| VV |  | "pozice 12/D" 2 |  | 2 | [13 empty] | VV | 2 | 2 | True | 0 | ROZPOCET
| VV |  | "pozice 17/D" 1 |  | 1 | [13 empty] | VV | 2 | 2 | True | 0 | ROZPOCET
| VV |  | "pozice 28/D" 6 |  | 6 | [13 empty] | VV | 2 | 2 | True | 0 | ROZPOCET
227 | M | 611603 | dřevěná dveřní ventilační mřížka 80 x 400 mm | kus | 13 |  | 0 |  |  |  | základní |  | 0 | 0.001 | 0.013 | 0 | 0 | 32 | M | 2 |  |  |  | ROZPOCET | 0 | 0 | 0 | 0 | 0 | 1 | 0 | 16 | -1915293388
228 | K | 998751101 | Přesun hmot tonážní pro vzduchotechniku v objektech v do 12 m | t | 0.013 |  | 0 | CS ÚRS 2017 01 |  |  | základní |  | 0 | 0 | 0 | 0 | 0 | 16 | K | 2 |  |  |  | ROZPOCET | 0 | 0 | 0 | 0 | 0 | 1 | 0 | 16 | -728114719
| D | 762 | Konstrukce tesařské |  |  |  | 0 | [5 empty] | 0 |  | 2.1235 |  | 0 | 2 | D | 1 |  |  |  | ROZPOCET | [6 empty] | 0
229 | K | 762341037 | Bednění střech rovných z desek OSB tl 25 mm na sraz šroubovaných na rošt | m2 | 126.44 |  | 0 | CS ÚRS 2017 01 |  |  | základní |  | 0 | 0.01621 | 2.0496 | 0 | 0 | 16 | K | 2 |  |  |  | ROZPOCET | 0 | 0 | 0 | 0 | 0 | 1 | 0 | 16 | -503687843
| VV |  | "horní hrana atiky - podklad pro oplechování atiky" | [15 empty] | VV | 2 | 1 | True | 0 | ROZPOCET
| VV |  | "viz výkres D1.1.06" (21,45+21,45+12,15+12,15)*0,55 |  | 36.96 | [13 empty] | VV | 2 | 2 | True | 0 | ROZPOCET
| VV |  | "viz výkres D1.1.07" (2,65+10,45+6,48+4,35+4,10)*0,55 |  | 15.417 | [13 empty] | VV | 2 | 2 | True | 0 | ROZPOCET
| VV |  | "viz výkres D1.1.07" (21,10+21,10+12,63+12,63)*0,55 |  | 37.103 | [13 empty] | VV | 2 | 2 | True | 0 | ROZPOCET
| VV |  | "viz výkres D1.1.08" (21,45+21,45+12,15+12,15)*0,55 |  | 36.96 | [13 empty] | VV | 2 | 2 | True | 0 | ROZPOCET
230 | K | 762395000 | Spojovací prostředky pro montáž krovu, bednění, laťování, světlíky, klíny | m3 | 3.161 |  | 0 | CS ÚRS 2017 01 |  |  | základní |  | 0 | 0.02337 | 0.073873 | 0 | 0 | 16 | K | 2 |  |  |  | ROZPOCET | 0 | 0 | 0 | 0 | 0 | 1 | 0 | 16 | -2055665249
| VV |  | "množství převzato z položky č. 762341037" 126,44*0,025 |  | 3.161 | [13 empty] | VV | 2 | 2 | True | 0 | ROZPOCET
231 | K | 998762102 | Přesun hmot tonážní pro kce tesařské v objektech v do 12 m | t | 2.123 |  | 0 | CS ÚRS 2017 01 |  |  | základní |  | 0 | 0 | 0 | 0 | 0 | 16 | K | 2 |  |  |  | ROZPOCET | 0 | 0 | 0 | 0 | 0 | 1 | 0 | 16 | -575258188
| D | 763 | Konstrukce suché výstavby |  |  |  | 0 | [5 empty] | 0 |  | 0.844 |  | 0.79375 | 2 | D | 1 |  |  |  | ROZPOCET | [6 empty] | 0
232 | K | 763111311 | SDK příčka tl 75 mm profil CW+UW 50 desky 1xA 12,5 TI 50 mm EI 30 Rw 41 dB | m2 | 25 |  | 0 | CS ÚRS 2017 01 |  |  | základní |  | 0 | 0.02478 | 0.6195 | 0 | 0 | 16 | K | 2 |  |  |  | ROZPOCET | 0 | 0 | 0 | 0 | 0 | 1 | 0 | 16 | -1780026713
| VV |  | "prachotěsné stěny po dobu realizace" 25,00 |  | 25 | [13 empty] | VV | 2 | 2 | True | 0 | ROZPOCET
233 | K | 763111811 | Demontáž SDK příčky s jednoduchou ocelovou nosnou konstrukcí opláštění jednoduché | m2 | 25 |  | 0 | CS ÚRS 2017 01 |  |  | základní |  | 0 | 0 | 0 | 0.03175 | 0.79375 | 16 | K | 2 |  |  |  | ROZPOCET | 0 | 0 | 0 | 0 | 0 | 1 | 0 | 16 | -2136291769
| VV |  | "prachotěsné stěny po dobu realizace" 25,00 |  | 25 | [13 empty] | VV | 2 | 2 | True | 0 | ROZPOCET
234 | K | 763121421 | SDK stěna předsazená tl 62,5 mm profil CW+UW 50 deska 1xDF 12,5 TI 40 mm EI 30 | m2 | 13.55 |  | 0 | CS ÚRS 2017 01 |  |  | základní |  | 0 | 0.01644 | 0.22276 | 0 | 0 | 16 | K | 2 |  |  |  | ROZPOCET | 0 | 0 | 0 | 0 | 0 | 1 | 0 | 16 | 1120617907
| VV |  | "opláštění vedení TZB" 13,55 |  | 13.55 | [13 empty] | VV | 2 | 2 | True | 0 | ROZPOCET
235 | K | 763172312 | Montáž revizních dvířek SDK kcí vel. 300x300 mm | kus | 3 |  | 0 | CS ÚRS 2017 01 |  |  | základní |  | 0 | 3e-05 | 9e-05 | 0 | 0 | 16 | K | 2 |  |  |  | ROZPOCET | 0 | 0 | 0 | 0 | 0 | 1 | 0 | 16 | -1449914688
236 | M | 590307110 | dvířka revizní s automatickým zámkem 300 x 300 mm | kus | 3 |  | 0 | CS ÚRS 2017 01 |  |  | základní |  | 0 | 0.00055 | 0.00165 | 0 | 0 | 32 | M | 2 |  |  |  | ROZPOCET | 0 | 0 | 0 | 0 | 0 | 1 | 0 | 16 | -743194665
237 | K | 998763101 | Přesun hmot tonážní pro dřevostavby v objektech v do 12 m | t | 0.844 |  | 0 | CS ÚRS 2017 01 |  |  | základní |  | 0 | 0 | 0 | 0 | 0 | 16 | K | 2 |  |  |  | ROZPOCET | 0 | 0 | 0 | 0 | 0 | 1 | 0 | 16 | -1082635185
| D | 764 | Konstrukce klempířské |  |  |  | 0 | [5 empty] | 0 |  | 1.4523 |  | 0.72472 | 2 | D | 1 |  |  |  | ROZPOCET | [6 empty] | 0
238 | K | 764001821 | Demontáž krytiny ze svitků nebo tabulí do suti | m2 | 17.5 |  | 0 | CS ÚRS 2017 01 |  |  | základní |  | 0 | 0 | 0 | 0.00594 | 0.10395 | 16 | K | 2 |  |  |  | ROZPOCET | 0 | 0 | 0 | 0 | 0 | 1 | 0 | 16 | 2008138671
| VV |  | "betonové stříšky nad vstupy" (5,00*1,00)+(2,50*1,00) |  | 7.5 | [13 empty] | VV | 2 | 2 | True | 0 | ROZPOCET
| VV |  | "větrací objekty na střechách" 10,00 |  | 10 | [13 empty] | VV | 2 | 2 | True | 0 | ROZPOCET
239 | K | 764002841 | Demontáž oplechování horních ploch zdí a nadezdívek do suti | m | 234.49 |  | 0 | CS ÚRS 2017 01 |  |  | základní |  | 0 | 0 | 0 | 0.00191 | 0.44788 | 16 | K | 2 |  |  |  | ROZPOCET | 0 | 0 | 0 | 0 | 0 | 1 | 0 | 16 | 67630860
240 | K | 764002851 | Demontáž oplechování parapetů do suti | m | 103.53 |  | 0 | CS ÚRS 2017 01 |  |  | základní |  | 0 | 0 | 0 | 0.00167 | 0.1729 | 16 | K | 2 |  |  |  | ROZPOCET | 0 | 0 | 0 | 0 | 0 | 1 | 0 | 16 | -943088483
| VV |  | "viz výkres výpis oken" | [15 empty] | VV | 2 | 1 | True | 0 | ROZPOCET
| VV |  | "pozice 6/O" 1,50*31 |  | 46.5 | [13 empty] | VV | 2 | 2 | True | 0 | ROZPOCET
| VV |  | "pozice 7/O" 1,50*6 |  | 9 | [13 empty] | VV | 2 | 2 | True | 0 | ROZPOCET
| VV |  | "pozice 8/O" 1,20*26 |  | 31.2 | [13 empty] | VV | 2 | 2 | True | 0 | ROZPOCET
| VV |  | "pozice 9/O" 0,93 |  | 0.93 | [13 empty] | VV | 2 | 2 | True | 0 | ROZPOCET
| VV |  | "pozice 10/O" 0,90*8 |  | 7.2 | [13 empty] | VV | 2 | 2 | True | 0 | ROZPOCET
| VV |  | "pozice 12/O" 0,60*6 |  | 3.6 | [13 empty] | VV | 2 | 2 | True | 0 | ROZPOCET
| VV |  | "pozice 13/O" 0,60*4 |  | 2.4 | [13 empty] | VV | 2 | 2 | True | 0 | ROZPOCET
| VV |  | "pozice 14/O" 0,90*3 |  | 2.7 | [13 empty] | VV | 2 | 2 | True | 0 | ROZPOCET
241 | K | 764111641 | Krytina střechy rovné drážkováním ze svitků z Pz plechu s povrchovou úpravou rš 670 mm sklonu do 30° | m2 | 7.5 |  | 0 | CS ÚRS 2017 01 |  |  | základní |  | 0 | 0.0076 | 0.057 | 0 | 0 | 16 | K | 2 |  |  |  | ROZPOCET | 0 | 0 | 0 | 0 | 0 | 1 | 0 | 16 | -1133072659
| VV |  | "betonové stříšky nad vstupy" (5,00*1,00)+(2,50*1,00) |  | 7.5 | [13 empty] | VV | 2 | 2 | True | 0 | ROZPOCET
242 | K | 76421460 | Oplechování horních ploch a atik bez rohů z Pz s povrch úpravou mechanicky kotvené rš 580 mm | m | 234.49 |  | 0 |  |  |  | základní |  | 0 | 0.00437 | 1.0247 | 0 | 0 | 16 | K | 2 |  |  |  | ROZPOCET | 0 | 0 | 0 | 0 | 0 | 1 | 0 | 16 | 1469925013
| VV |  | "viz výkres výpis klempířských prvků" 218,35+16,14 |  | 234.49 | [13 empty] | VV | 2 | 2 | True | 0 | ROZPOCET
243 | K | 764214611 | Oplechování horních ploch a atik bez rohů z Pz s povrch úpravou mechanicky kotvené rš přes 800mm | m2 | 12.52 |  | 0 | CS ÚRS 2017 01 |  |  | základní |  | 0 | 0.00782 | 0.097906 | 0 | 0 | 16 | K | 2 |  |  |  | ROZPOCET | 0 | 0 | 0 | 0 | 0 | 1 | 0 | 16 | 75112916
| VV |  | "oplechování stěn komínového tělesa" (2,10+2,10+1,03+1,03)*2,00 |  | 12.52 | [13 empty] | VV | 2 | 2 | True | 0 | ROZPOCET
244 | K | 764215646 | Příplatek za zvýšenou pracnost při oplechování rohů nadezdívek(atik)z Pz s povrch úprav rš přes400mm | kus | 14 |  | 0 | CS ÚRS 2017 01 |  |  | základní |  | 0 | 0 | 0 | 0 | 0 | 16 | K | 2 |  |  |  | ROZPOCET | 0 | 0 | 0 | 0 | 0 | 1 | 0 | 16 | 368089348
| VV |  | 14 |  | 14 | [13 empty] | VV | 2 | 2 | True | 0 | ROZPOCET
245 | K | 764226443 | Oplechování parapetů rovných celoplošně lepené z Al plechu rš 250 mm | m | 3.5 |  | 0 | CS ÚRS 2017 01 |  |  | základní |  | 0 | 0.00108 | 0.00378 | 0 | 0 | 16 | K | 2 |  |  |  | ROZPOCET | 0 | 0 | 0 | 0 | 0 | 1 | 0 | 16 | -751271159
| VV |  | "viz výkres výpis venkovních dveří" | [15 empty] | VV | 2 | 1 | True | 0 | ROZPOCET
| VV |  | "pozice 1/Dpl" 1,50 |  | 1.5 | [13 empty] | VV | 2 | 2 | True | 0 | ROZPOCET
| VV |  | "pozice 2/Dpl" 1,00*2 |  | 2 | [13 empty] | VV | 2 | 2 | True | 0 | ROZPOCET
246 | K | 764226445 | Oplechování parapetů rovných celoplošně lepené z Al plechu rš 360 mm | m | 157.23 |  | 0 | CS ÚRS 2017 01 |  |  | základní |  | 0 | 0.00171 | 0.26886 | 0 | 0 | 16 | K | 2 |  |  |  | ROZPOCET | 0 | 0 | 0 | 0 | 0 | 1 | 0 | 16 | 682484702
| VV |  | "viz výkres výpis oken" | [15 empty] | VV | 2 | 1 | True | 0 | ROZPOCET
| VV |  | "pozice 1/O" 1,50*7 |  | 10.5 | [13 empty] | VV | 2 | 2 | True | 0 | ROZPOCET
| VV |  | "pozice 2/O" 1,50*2 |  | 3 | [13 empty] | VV | 2 | 2 | True | 0 | ROZPOCET
| VV |  | "pozice 3/O" 1,20*25 |  | 30 | [13 empty] | VV | 2 | 2 | True | 0 | ROZPOCET
| VV |  | "pozice 4/O" 1,20 |  | 1.2 | [13 empty] | VV | 2 | 2 | True | 0 | ROZPOCET
| VV |  | "pozice 5/O" 0,90*9 |  | 8.1 | [13 empty] | VV | 2 | 2 | True | 0 | ROZPOCET
| VV |  | "pozice 6/O" 1,50*31 |  | 46.5 | [13 empty] | VV | 2 | 2 | True | 0 | ROZPOCET
| VV |  | "pozice 7/O" 1,50*6 |  | 9 | [13 empty] | VV | 2 | 2 | True | 0 | ROZPOCET
| VV |  | "pozice 8/O" 1,20*26 |  | 31.2 | [13 empty] | VV | 2 | 2 | True | 0 | ROZPOCET
| VV |  | "pozice 9/O" 0,93 |  | 0.93 | [13 empty] | VV | 2 | 2 | True | 0 | ROZPOCET
| VV |  | "pozice 10/O" 0,90*8 |  | 7.2 | [13 empty] | VV | 2 | 2 | True | 0 | ROZPOCET
| VV |  | "pozice 11/O" 0,90 |  | 0.9 | [13 empty] | VV | 2 | 2 | True | 0 | ROZPOCET
| VV |  | "pozice 12/O" 0,60*6 |  | 3.6 | [13 empty] | VV | 2 | 2 | True | 0 | ROZPOCET
| VV |  | "pozice 13/O" 0,60*4 |  | 2.4 | [13 empty] | VV | 2 | 2 | True | 0 | ROZPOCET
| VV |  | "pozice 14/O" 0,90*3 |  | 2.7 | [13 empty] | VV | 2 | 2 | True | 0 | ROZPOCET
247 | K | 998764102 | Přesun hmot tonážní pro konstrukce klempířské v objektech v do 12 m | t | 1.452 |  | 0 | CS ÚRS 2017 01 |  |  | základní |  | 0 | 0 | 0 | 0 | 0 | 16 | K | 2 |  |  |  | ROZPOCET | 0 | 0 | 0 | 0 | 0 | 1 | 0 | 16 | 356370019
| D | 765 | Krytina skládaná |  |  |  | 0 | [5 empty] | 0 |  | 0 |  | 0.1799 | 2 | D | 1 |  |  |  | ROZPOCET | [6 empty] | 0
248 | K | 765131851 | Demontáž vlnité vláknocementové krytiny sklonu do 30° do suti | m2 | 10 |  | 0 | CS ÚRS 2017 01 |  |  | základní |  | 0 | 0 | 0 | 0.01533 | 0.1533 | 16 | K | 2 |  |  |  | ROZPOCET | 0 | 0 | 0 | 0 | 0 | 1 | 0 | 16 | -182274891
| VV |  | "stávající přístřešky" 10,00 |  | 10 | [13 empty] | VV | 2 | 2 | True | 0 | ROZPOCET
249 | K | 765142801 | Demontáž krytiny z polykarbonátových rovných desek | m2 | 10 |  | 0 | CS ÚRS 2017 01 |  |  | základní |  | 0 | 0 | 0 | 0.00266 | 0.0266 | 16 | K | 2 |  |  |  | ROZPOCET | 0 | 0 | 0 | 0 | 0 | 1 | 0 | 16 | -2105810067
| VV |  | "stávající přístřešky" 10,00 |  | 10 | [13 empty] | VV | 2 | 2 | True | 0 | ROZPOCET
| D | 766 | Konstrukce truhlářské |  |  |  | 0 | [5 empty] | 0 |  | 5.3615 |  | 0.6 | 2 | D | 1 |  |  |  | ROZPOCET | [6 empty] | 0
250 | K | 766621001 | Montáž dřevěných oken plochy přes 1 m2 pevných výšky do 1,5 m s rámem do dřevěné kce | m2 | 2.84 |  | 0 | CS ÚRS 2017 01 |  |  | základní |  | 0 | 0.00025 | 0.00071 | 0 | 0 | 16 | K | 2 |  |  |  | ROZPOCET | 0 | 0 | 0 | 0 | 0 | 1 | 0 | 16 | -1306164585
| VV |  | 1,00*0,85*2 |  | 1.7 | [13 empty] | VV | 2 | 2 | True | 0 | ROZPOCET
| VV |  | 1,20*0,95 |  | 1.14 | [13 empty] | VV | 2 | 2 | True | 0 | ROZPOCET
251 | M | 6111011 | okno vnitřní dřevěné 100 x 85 cm, jednokřídlové pevné zasklení bezpečnostním čirým sklem, barva bílá, bližší specifikace viz výkres výpis oken - pozice 15/O | kus | 2 |  | 0 |  |  |  | základní |  | 0 | 0.02 | 0.04 | 0 | 0 | 32 | M | 2 |  |  |  | ROZPOCET | 0 | 0 | 0 | 0 | 0 | 1 | 0 | 16 | -592804863
252 | M | 6111012 | okno vnitřní dřevěné 120 x 95 cm, jednokřídlové pevné zasklení bezpečnostním čirým sklem, barva bílá, bližší specifikace viz výkres výpis oken - pozice 16/O | kus | 1 |  | 0 |  |  |  | základní |  | 0 | 0.025 | 0.025 | 0 | 0 | 32 | M | 2 |  |  |  | ROZPOCET | 0 | 0 | 0 | 0 | 0 | 1 | 0 | 16 | 2133279321
253 | K | 766622132 | Montáž plastových oken plochy přes 1 m2 otevíravých výšky do 2,5 m s rámem do zdiva | m2 | 97.695 |  | 0 | CS ÚRS 2017 01 |  |  | základní |  | 0 | 0.00025 | 0.024424 | 0 | 0 | 16 | K | 2 |  |  |  | ROZPOCET | 0 | 0 | 0 | 0 | 0 | 1 | 0 | 16 | -649841066
| VV |  | 1,50*2,00*7 |  | 21 | [13 empty] | VV | 2 | 2 | True | 0 | ROZPOCET
| VV |  | 1,50*2,00*2 |  | 6 | [13 empty] | VV | 2 | 2 | True | 0 | ROZPOCET
| VV |  | 1,20*1,75*25 |  | 52.5 | [13 empty] | VV | 2 | 2 | True | 0 | ROZPOCET
| VV |  | 1,20*2,00 |  | 2.4 | [13 empty] | VV | 2 | 2 | True | 0 | ROZPOCET
| VV |  | 0,90*1,75*9 |  | 14.175 | [13 empty] | VV | 2 | 2 | True | 0 | ROZPOCET
| VV |  | 0,90*1,80 |  | 1.62 | [13 empty] | VV | 2 | 2 | True | 0 | ROZPOCET
254 | M | 61130591 | okno plastové 150x200 cm, 1x otvíravé a 1x otvíravé a sklopné křídlo, Uwmax=0,8 W/m2K, barva bílá/imitace dřeva, bližší specifikace viz výkres výpis oken - pozice 1/O | kus | 7 |  | 0 |  |  |  | základní |  | 0 | 0.071 | 0.497 | 0 | 0 | 32 | M | 2 |  |  |  | ROZPOCET | 0 | 0 | 0 | 0 | 0 | 1 | 0 | 16 | -1283313158
255 | M | 61130592 | okno plastové 150x200 cm, 1x otvíravé a 1x otvíravé a sklopné křídlo, Uwmax=0,8 W/m2K, barva bílá/imitace dřeva, bližší specifikace viz výkres výpis oken - pozice 2/O | kus | 2 |  | 0 |  |  |  | základní |  | 0 | 0.071 | 0.142 | 0 | 0 | 32 | M | 2 |  |  |  | ROZPOCET | 0 | 0 | 0 | 0 | 0 | 1 | 0 | 16 | -113518847
| P |  | Poznámka k položce: Spojeno s pozicí 1/Dpl spojovacím profilem | [15 empty] | P | 2
256 | M | 61130593 | okno plastové 120x175 cm, 1x otvíravé a 1x otvíravé a sklopné křídlo, Uwmax=0,8 W/m2K, barva bílá/imitace dřeva, bližší specifikace viz výkres výpis oken - pozice 3/O | kus | 25 |  | 0 |  |  |  | základní |  | 0 | 0.063 | 1.575 | 0 | 0 | 32 | M | 2 |  |  |  | ROZPOCET | 0 | 0 | 0 | 0 | 0 | 1 | 0 | 16 | 726336171
257 | M | 61130594 | okno plastové 120x200 cm, 1x otvíravé a 1x otvíravé a sklopné křídlo, Uwmax=0,8 W/m2K, barva bílá/imitace dřeva, bližší specifikace viz výkres výpis oken - pozice 4/O | kus | 1 |  | 0 |  |  |  | základní |  | 0 | 0.07 | 0.07 | 0 | 0 | 32 | M | 2 |  |  |  | ROZPOCET | 0 | 0 | 0 | 0 | 0 | 1 | 0 | 16 | 1227830926
258 | M | 61130595 | okno plastové 90x175 cm, 1x otvíravé a 1x otvíravé a sklopné křídlo, Uwmax=0,8 W/m2K, barva bílá/imitace dřeva, bližší specifikace viz výkres výpis oken - pozice 5/O | kus | 9 |  | 0 |  |  |  | základní |  | 0 | 0.048 | 0.432 | 0 | 0 | 32 | M | 2 |  |  |  | ROZPOCET | 0 | 0 | 0 | 0 | 0 | 1 | 0 | 16 | -121472844
259 | M | 61130596 | okno plastové 90x180 cm, 1x otvíravé a 1x otvíravé a sklopné křídlo, Uwmax=0,8 W/m2K, barva bílá/imitace dřeva, bližší specifikace viz výkres výpis oken - pozice 11/O | kus | 1 |  | 0 |  |  |  | základní |  | 0 | 0.048 | 0.048 | 0 | 0 | 32 | M | 2 |  |  |  | ROZPOCET | 0 | 0 | 0 | 0 | 0 | 1 | 0 | 16 | -1992274997
260 | K | 766622832 | Demontáž rámu zdvojených oken dřevěných nebo plastových do 2m2 k opětovnému použití | m2 | 16.315 |  | 0 | CS ÚRS 2017 01 |  |  | základní |  | 0 | 0 | 0 | 0 | 0 | 16 | K | 2 |  |  |  | ROZPOCET | 0 | 0 | 0 | 0 | 0 | 1 | 0 | 16 | 94315805
| VV |  | "viz výkres D1.1.03" (1,20*1,80*4) |  | 8.64 | [13 empty] | VV | 2 | 2 | True | 0 | ROZPOCET
| VV |  | "viz výkres D1.1.07" (1,20*1,75)+(0,90*1,75) |  | 3.675 | [13 empty] | VV | 2 | 2 | True | 0 | ROZPOCET
| VV |  | 4,00 |  | 4 | [13 empty] | VV | 2 | 2 | True | 0 | ROZPOCET
261 | K | 766629214 | Příplatek k montáži oken rovné ostění připojovací spára do 15 mm - páska | m | 329.73 |  | 0 | CS ÚRS 2017 01 |  |  | základní |  | 0 | 0.00028 | 0.092324 | 0 | 0 | 16 | K | 2 |  |  |  | ROZPOCET | 0 | 0 | 0 | 0 | 0 | 1 | 0 | 16 | -701523974
| VV |  | "okna plastová" | [15 empty] | VV | 2 | 1 | True | 0 | ROZPOCET
| VV |  | (1,50+1,50+2,00+2,00)*7 |  | 49 | [13 empty] | VV | 2 | 2 | True | 0 | ROZPOCET
| VV |  | (1,50+1,50+2,00+2,00)*2 |  | 14 | [13 empty] | VV | 2 | 2 | True | 0 | ROZPOCET
| VV |  | (1,20+1,20+1,75+1,75)*25 |  | 147.5 | [13 empty] | VV | 2 | 2 | True | 0 | ROZPOCET
| VV |  | 1,20+1,20+2,00+2,00 |  | 6.4 | [13 empty] | VV | 2 | 2 | True | 0 | ROZPOCET
| VV |  | (0,90+0,90+1,75+1,75)*9 |  | 47.7 | [13 empty] | VV | 2 | 2 | True | 0 | ROZPOCET
| VV |  | 0,90+0,90+1,80+1,80 |  | 5.4 | [13 empty] | VV | 2 | 2 | True | 0 | ROZPOCET
| VV |  | "balkónové plastové dveře" | [15 empty] | VV | 2 | 1 | True | 0 | ROZPOCET
| VV |  | 1,50+1,50+2,63+2,63 |  | 8.26 | [13 empty] | VV | 2 | 2 | True | 0 | ROZPOCET
| VV |  | (1,00+1,00+2,05+2,05)*2 |  | 12.2 | [13 empty] | VV | 2 | 2 | True | 0 | ROZPOCET
| VV |  | "vstupní hliníkové dveře" | [15 empty] | VV | 2 | 1 | True | 0 | ROZPOCET
| VV |  | 1,20+1,20+2,45+2,45 |  | 7.3 | [13 empty] | VV | 2 | 2 | True | 0 | ROZPOCET
| VV |  | 1,15+1,15+2,10+2,10 |  | 6.5 | [13 empty] | VV | 2 | 2 | True | 0 | ROZPOCET
| VV |  | 0,975+0,975+2,10+2,10 |  | 6.15 | [13 empty] | VV | 2 | 2 | True | 0 | ROZPOCET
| VV |  | (1,12+1,12+2,10+2,10)*3 |  | 19.32 | [13 empty] | VV | 2 | 2 | True | 0 | ROZPOCET
262 | K | 766641163 | Montáž balkónových dveří zdvojených 2křídlových s nadsvětlíkem včetně rámu do zdiva | kus | 3 |  | 0 | CS ÚRS 2017 01 |  |  | základní |  | 0 | 0.00025 | 0.00075 | 0 | 0 | 16 | K | 2 |  |  |  | ROZPOCET | 0 | 0 | 0 | 0 | 0 | 1 | 0 | 16 | -794588285
| VV |  | "pozice 1/Dpl" 1 |  | 1 | [13 empty] | VV | 2 | 2 | True | 0 | ROZPOCET
| VV |  | "pozice 2/Dpl" 2 |  | 2 | [13 empty] | VV | 2 | 2 | True | 0 | ROZPOCET
263 | M | 6111021 | balkónové dveře plastové s nadsvětlíkem 150 x 263 cm, dvoukřídlové, Udmax=1,1 W/m2K, barva bílá/imitace dřeva, bližší specifikace viz výkres výpis venkovních dveří - pozice 1/Dpl | kus | 1 |  | 0 |  |  |  | základní |  | 0 | 0.118 | 0.118 | 0 | 0 | 32 | M | 2 |  |  |  | ROZPOCET | 0 | 0 | 0 | 0 | 0 | 1 | 0 | 16 | 1869349306
264 | M | 6111022 | balkónové dveře plastové s nadsvětlíkem 100 x 205 cm, jednokřídlové, Udmax=1,1 W/m2K, barva bílá/imitace dřeva, bližší specifikace viz výkres výpis venkovních dveří - pozice 2/Dpl | kus | 2 |  | 0 |  |  |  | základní |  | 0 | 0.062 | 0.124 | 0 | 0 | 32 | M | 2 |  |  |  | ROZPOCET | 0 | 0 | 0 | 0 | 0 | 1 | 0 | 16 | -30187367
265 | K | 766641 | Dodávka a montáž shrnovacích koženkových dveří 2900 x 2650 mm, bližší specifikace viz výkres výpis vnitřních dveří - pozice 13/D | kus | 1 |  | 0 |  |  |  | základní |  | 0 | 0.06 | 0.06 | 0 | 0 | 4 | K | 2 |  |  |  | ROZPOCET | 0 | 0 | 0 | 0 | 0 | 1 | 0 | 4 | 2045903154
266 | K | 766642 | Dodávka a montáž shrnovacích koženkových dveří 2500 x 2650 mm, bližší specifikace viz výkres výpis vnitřních dveří - pozice 20/D | kus | 1 |  | 0 |  |  |  | základní |  | 0 | 0.06 | 0.06 | 0 | 0 | 4 | K | 2 |  |  |  | ROZPOCET | 0 | 0 | 0 | 0 | 0 | 1 | 0 | 4 | 1508932045
267 | K | 766660001 | Montáž dveřních křídel otvíravých 1křídlových š do 0,8 m do ocelové zárubně | kus | 57 |  | 0 | CS ÚRS 2017 01 |  |  | základní |  | 0 | 0 | 0 | 0 | 0 | 16 | K | 2 |  |  |  | ROZPOCET | 0 | 0 | 0 | 0 | 0 | 1 | 0 | 16 | 998962995
| VV |  | "viz výkres výpis vnitřních dveří" | [15 empty] | VV | 2 | 1 | True | 0 | ROZPOCET
| VV |  | "pozice 9/D" 4 |  | 4 | [13 empty] | VV | 2 | 2 | True | 0 | ROZPOCET
| VV |  | "pozice 10/D" 8 |  | 8 | [13 empty] | VV | 2 | 2 | True | 0 | ROZPOCET
| VV |  | "pozice 11/D" 9 |  | 9 | [13 empty] | VV | 2 | 2 | True | 0 | ROZPOCET
| VV |  | "pozice 12/D" 2 |  | 2 | [13 empty] | VV | 2 | 2 | True | 0 | ROZPOCET
| VV |  | "pozice 16/D" 1 |  | 1 | [13 empty] | VV | 2 | 2 | True | 0 | ROZPOCET
| VV |  | "pozice 17/D" 1 |  | 1 | [13 empty] | VV | 2 | 2 | True | 0 | ROZPOCET
| VV |  | "pozice 27/D" 22 |  | 22 | [13 empty] | VV | 2 | 2 | True | 0 | ROZPOCET
| VV |  | "pozice 28/D" 6 |  | 6 | [13 empty] | VV | 2 | 2 | True | 0 | ROZPOCET
| VV |  | "pozice 29/D" 1 |  | 1 | [13 empty] | VV | 2 | 2 | True | 0 | ROZPOCET
| VV |  | "pozice 30/D" 3 |  | 3 | [13 empty] | VV | 2 | 2 | True | 0 | ROZPOCET
268 | M | 611629320 | dveře vnitřní hladké laminované světlý dub plné 1křídlé 70x197 cm, bližší specifikace viz výkes výpis vnitřních dveří | kus | 5 |  | 0 | CS ÚRS 2017 01 |  |  | základní |  | 0 | 0.0165 | 0.0825 | 0 | 0 | 32 | M | 2 |  |  |  | ROZPOCET | 0 | 0 | 0 | 0 | 0 | 1 | 0 | 16 | -568562860
| VV |  | "viz výkres výpis vnitřních dveří" | [15 empty] | VV | 2 | 1 | True | 0 | ROZPOCET
| VV |  | "pozice 12/D" 2 |  | 2 | [13 empty] | VV | 2 | 2 | True | 0 | ROZPOCET
| VV |  | "pozice 30/D" 3 |  | 3 | [13 empty] | VV | 2 | 2 | True | 0 | ROZPOCET
269 | M | 611629340 | dveře vnitřní hladké laminované světlý dub plné 1křídlé 80x197 cm, bližší specifikace viz výkes výpis vnitřních dveří | kus | 12 |  | 0 | CS ÚRS 2017 01 |  |  | základní |  | 0 | 0.0185 | 0.222 | 0 | 0 | 32 | M | 2 |  |  |  | ROZPOCET | 0 | 0 | 0 | 0 | 0 | 1 | 0 | 16 | -677944970
| VV |  | "viz výkres výpis vnitřních dveří" | [15 empty] | VV | 2 | 1 | True | 0 | ROZPOCET
| VV |  | "pozice 9/D" 4 |  | 4 | [13 empty] | VV | 2 | 2 | True | 0 | ROZPOCET
| VV |  | "pozice 16/D" 1 |  | 1 | [13 empty] | VV | 2 | 2 | True | 0 | ROZPOCET
| VV |  | "pozice 17/D" 1 |  | 1 | [13 empty] | VV | 2 | 2 | True | 0 | ROZPOCET
| VV |  | "pozice 28/D" 6 |  | 6 | [13 empty] | VV | 2 | 2 | True | 0 | ROZPOCET
270 | M | 61162960 | dveře vnitřní hladké laminované světlý dub sklo 1/2 1křídlé 80x197 cm - zasklení bezpečnostním sklem, bližší specifikace viz výkes výpis vnitřních dveří | kus | 40 |  | 0 |  |  |  | základní |  | 0 | 0.021 | 0.84 | 0 | 0 | 32 | M | 2 |  |  |  | ROZPOCET | 0 | 0 | 0 | 0 | 0 | 1 | 0 | 16 | 418507368
| VV |  | "viz výkres výpis vnitřních dveří" | [15 empty] | VV | 2 | 1 | True | 0 | ROZPOCET
| VV |  | "pozice 10/D" 8 |  | 8 | [13 empty] | VV | 2 | 2 | True | 0 | ROZPOCET
| VV |  | "pozice 11/D" 9 |  | 9 | [13 empty] | VV | 2 | 2 | True | 0 | ROZPOCET
| VV |  | "pozice 27/D" 22 |  | 22 | [13 empty] | VV | 2 | 2 | True | 0 | ROZPOCET
| VV |  | "pozice 29/D" 1 |  | 1 | [13 empty] | VV | 2 | 2 | True | 0 | ROZPOCET
271 | K | 766660002 | Montáž dveřních křídel otvíravých 1křídlových š přes 0,8 m do ocelové zárubně | kus | 2 |  | 0 | CS ÚRS 2017 01 |  |  | základní |  | 0 | 0 | 0 | 0 | 0 | 16 | K | 2 |  |  |  | ROZPOCET | 0 | 0 | 0 | 0 | 0 | 1 | 0 | 16 | -438627026
| VV |  | "viz výkres výpis vnitřních dveří" | [15 empty] | VV | 2 | 1 | True | 0 | ROZPOCET
| VV |  | "pozice 8/D" 1 |  | 1 | [13 empty] | VV | 2 | 2 | True | 0 | ROZPOCET
| VV |  | "pozice 14/D" 1 |  | 1 | [13 empty] | VV | 2 | 2 | True | 0 | ROZPOCET
272 | M | 611629360 | dveře vnitřní hladké laminované světlý dub plné 1křídlé 90x197 cm, bližší specifikace viz výkes výpis vnitřních dveří | kus | 1 |  | 0 | CS ÚRS 2017 01 |  |  | základní |  | 0 | 0.0215 | 0.0215 | 0 | 0 | 32 | M | 2 |  |  |  | ROZPOCET | 0 | 0 | 0 | 0 | 0 | 1 | 0 | 16 | -661029378
| VV |  | "viz výkres výpis vnitřních dveří" | [15 empty] | VV | 2 | 1 | True | 0 | ROZPOCET
| VV |  | "pozice 14/D" 1 |  | 1 | [13 empty] | VV | 2 | 2 | True | 0 | ROZPOCET
273 | M | 61162962 | dveře vnitřní hladké laminované světlý dub sklo 1/2 1křídlé 90x197 cm - zasklení bezpečnostním sklem, bližší specifikace viz výkes výpis vnitřních dveří | kus | 1 |  | 0 |  |  |  | základní |  | 0 | 0.024 | 0.024 | 0 | 0 | 32 | M | 2 |  |  |  | ROZPOCET | 0 | 0 | 0 | 0 | 0 | 1 | 0 | 16 | 850550739
| VV |  | "viz výkres výpis vnitřních dveří" | [15 empty] | VV | 2 | 1 | True | 0 | ROZPOCET
| VV |  | "pozice 8/D" 1 |  | 1 | [13 empty] | VV | 2 | 2 | True | 0 | ROZPOCET
274 | K | 766660021 | Montáž dveřních křídel otvíravých 1křídlových š do 0,8 m požárních do ocelové zárubně | kus | 7 |  | 0 | CS ÚRS 2017 01 |  |  | základní |  | 0 | 0 | 0 | 0 | 0 | 16 | K | 2 |  |  |  | ROZPOCET | 0 | 0 | 0 | 0 | 0 | 1 | 0 | 16 | 478509163
| VV |  | "viz výkres výpis vnitřních dveří" | [15 empty] | VV | 2 | 1 | True | 0 | ROZPOCET
| VV |  | "pozice 19/D" 1 |  | 1 | [13 empty] | VV | 2 | 2 | True | 0 | ROZPOCET
| VV |  | "pozice 21/D" 2 |  | 2 | [13 empty] | VV | 2 | 2 | True | 0 | ROZPOCET
| VV |  | "pozice 23/D" 1 |  | 1 | [13 empty] | VV | 2 | 2 | True | 0 | ROZPOCET
| VV |  | "pozice 24/D" 2 |  | 2 | [13 empty] | VV | 2 | 2 | True | 0 | ROZPOCET
| VV |  | "pozice 26/D" 1 |  | 1 | [13 empty] | VV | 2 | 2 | True | 0 | ROZPOCET
275 | M | 611656080 | dveře vnitřní požárně odolné, CPL fólie,odolnost EI (EW) 30 D3, 1křídlové 60 x 197 cm, bližší specifikace viz výkes výpis vnitřních dveří | kus | 4 |  | 0 | CS ÚRS 2017 01 |  |  | základní |  | 0 | 0.021 | 0.084 | 0 | 0 | 32 | M | 2 |  |  |  | ROZPOCET | 0 | 0 | 0 | 0 | 0 | 1 | 0 | 16 | 1628165372
| VV |  | "viz výkres výpis vnitřních dveří" | [15 empty] | VV | 2 | 1 | True | 0 | ROZPOCET
| VV |  | "pozice 19/D" 1 |  | 1 | [13 empty] | VV | 2 | 2 | True | 0 | ROZPOCET
| VV |  | "pozice 24/D" 2 |  | 2 | [13 empty] | VV | 2 | 2 | True | 0 | ROZPOCET
| VV |  | "pozice 26/D" 1 |  | 1 | [13 empty] | VV | 2 | 2 | True | 0 | ROZPOCET
276 | M | 611656100 | dveře vnitřní požárně odolné, CPL fólie,odolnost EI (EW) 30 D3, 1křídlové 80 x 197 cm, bližší specifikace viz výkes výpis vnitřních dveří | kus | 3 |  | 0 | CS ÚRS 2017 01 |  |  | základní |  | 0 | 0.025 | 0.075 | 0 | 0 | 32 | M | 2 |  |  |  | ROZPOCET | 0 | 0 | 0 | 0 | 0 | 1 | 0 | 16 | -1417719
| VV |  | "viz výkres výpis vnitřních dveří" | [15 empty] | VV | 2 | 1 | True | 0 | ROZPOCET
| VV |  | "pozice 21/D" 2 |  | 2 | [13 empty] | VV | 2 | 2 | True | 0 | ROZPOCET
| VV |  | "pozice 23/D" 1 |  | 1 | [13 empty] | VV | 2 | 2 | True | 0 | ROZPOCET
277 | K | 766660022 | Montáž dveřních křídel otvíravých 1křídlových š přes 0,8 m požárních do ocelové zárubně | kus | 4 |  | 0 | CS ÚRS 2017 01 |  |  | základní |  | 0 | 0 | 0 | 0 | 0 | 16 | K | 2 |  |  |  | ROZPOCET | 0 | 0 | 0 | 0 | 0 | 1 | 0 | 16 | 59362310
| VV |  | "viz výkres výpis vnitřních dveří" | [15 empty] | VV | 2 | 1 | True | 0 | ROZPOCET
| VV |  | "pozice 7/D" 1 |  | 1 | [13 empty] | VV | 2 | 2 | True | 0 | ROZPOCET
| VV |  | "pozice 14/D" 1 |  | 1 | [13 empty] | VV | 2 | 2 | True | 0 | ROZPOCET
| VV |  | "pozice 15/D" 1 |  | 1 | [13 empty] | VV | 2 | 2 | True | 0 | ROZPOCET
| VV |  | "pozice 31/D" 1 |  | 1 | [13 empty] | VV | 2 | 2 | True | 0 | ROZPOCET
278 | M | 611656110 | dveře vnitřní požárně odolné, CPL fólie,odolnost EI (EW) 30 D3, 1křídlové 90 x 197 cm, bližší specifikace viz výkes výpis vnitřních dveří | kus | 4 |  | 0 | CS ÚRS 2017 01 |  |  | základní |  | 0 | 0.027 | 0.108 | 0 | 0 | 32 | M | 2 |  |  |  | ROZPOCET | 0 | 0 | 0 | 0 | 0 | 1 | 0 | 16 | -179877193
| VV |  | "viz výkres výpis vnitřních dveří" | [15 empty] | VV | 2 | 1 | True | 0 | ROZPOCET
| VV |  | "pozice 7/D" 1 |  | 1 | [13 empty] | VV | 2 | 2 | True | 0 | ROZPOCET
| VV |  | "pozice 14/D" 1 |  | 1 | [13 empty] | VV | 2 | 2 | True | 0 | ROZPOCET
| VV |  | "pozice 15/D" 1 |  | 1 | [13 empty] | VV | 2 | 2 | True | 0 | ROZPOCET
| VV |  | "pozice 31/D" 1 |  | 1 | [13 empty] | VV | 2 | 2 | True | 0 | ROZPOCET
279 | K | 766660031 | Montáž dveřních křídel otvíravých 2křídlových požárních do ocelové zárubně | kus | 1 |  | 0 | CS ÚRS 2017 01 |  |  | základní |  | 0 | 0 | 0 | 0 | 0 | 16 | K | 2 |  |  |  | ROZPOCET | 0 | 0 | 0 | 0 | 0 | 1 | 0 | 16 | -157880407
| VV |  | "viz výkres výpis vnitřních dveří" | [15 empty] | VV | 2 | 1 | True | 0 | ROZPOCET
| VV |  | "pozice 32/D" 1 |  | 1 | [13 empty] | VV | 2 | 2 | True | 0 | ROZPOCET
280 | M | 611656130 | dveře vnitřní požárně odolné, CPL fólie,odolnost EI (EW) 30 D3, 2křídlové 125 x 197 cm, bližší specifikace viz výkes výpis vnitřních dveří | kus | 1 |  | 0 | CS ÚRS 2017 01 |  |  | základní |  | 0 | 0.041 | 0.041 | 0 | 0 | 32 | M | 2 |  |  |  | ROZPOCET | 0 | 0 | 0 | 0 | 0 | 1 | 0 | 16 | 1553924140
| VV |  | "viz výkres výpis vnitřních dveří" | [15 empty] | VV | 2 | 1 | True | 0 | ROZPOCET
| VV |  | "pozice 32/D" 1 |  | 1 | [13 empty] | VV | 2 | 2 | True | 0 | ROZPOCET
281 | K | 7666607 | Kontrola funkčnosti panikového kování u stávajících vstupních dveří | kus | 4 |  | 0 |  |  |  | základní |  | 0 | 0 | 0 | 0 | 0 | 16 | K | 2 |  |  |  | ROZPOCET | 0 | 0 | 0 | 0 | 0 | 1 | 0 | 16 | 546272503
| VV |  | "viz výkres výpis venkovních dveří - pozice 7/Dpl" 4 |  | 4 | [13 empty] | VV | 2 | 2 | True | 0 | ROZPOCET
282 | K | 766660713 | Montáž dveřních křídel dokování okopného plechu | kus | 144 |  | 0 | CS ÚRS 2017 01 |  |  | základní |  | 0 | 0 | 0 | 0 | 0 | 16 | K | 2 |  |  |  | ROZPOCET | 0 | 0 | 0 | 0 | 0 | 1 | 0 | 16 | 1910528467
| VV |  | "viz výkres výpis vnitřních dveří" | [15 empty] | VV | 2 | 1 | True | 0 | ROZPOCET
| VV |  | "šíře dveří 600 mm" (4+2)*2 |  | 12 | [13 empty] | VV | 2 | 2 | True | 0 | ROZPOCET
| VV |  | "šíře dveří 700 mm" 5*2 |  | 10 | [13 empty] | VV | 2 | 2 | True | 0 | ROZPOCET
| VV |  | "šíře dveří 800 mm" (12+40+3)*2 |  | 110 | [13 empty] | VV | 2 | 2 | True | 0 | ROZPOCET
| VV |  | "šíře dveří 900 mm" (1+1+4)*2 |  | 12 | [13 empty] | VV | 2 | 2 | True | 0 | ROZPOCET
283 | M | 549152100 | plech okopový nerez 615 x 250 x 0.6 mm | kus | 12 |  | 0 | CS ÚRS 2017 01 |  |  | základní |  | 0 | 0.0004 | 0.0048 | 0 | 0 | 32 | M | 2 |  |  |  | ROZPOCET | 0 | 0 | 0 | 0 | 0 | 1 | 0 | 16 | -1522068137
| VV |  | "viz výkres výpis vnitřních dveří" | [15 empty] | VV | 2 | 1 | True | 0 | ROZPOCET
| VV |  | "šíře dveří 600 mm" (4+2)*2 |  | 12 | [13 empty] | VV | 2 | 2 | True | 0 | ROZPOCET
284 | M | 549152110 | plech okopový nerez 715 x 250 x 0.6 mm | kus | 10 |  | 0 | CS ÚRS 2017 01 |  |  | základní |  | 0 | 0.0005 | 0.005 | 0 | 0 | 32 | M | 2 |  |  |  | ROZPOCET | 0 | 0 | 0 | 0 | 0 | 1 | 0 | 16 | 923064148
| VV |  | "viz výkres výpis vnitřních dveří" | [15 empty] | VV | 2 | 1 | True | 0 | ROZPOCET
| VV |  | "šíře dveří 700 mm" 5*2 |  | 10 | [13 empty] | VV | 2 | 2 | True | 0 | ROZPOCET
285 | M | 549152120 | plech okopový nerez 815 x 250 x 0.6 mm | kus | 110 |  | 0 | CS ÚRS 2017 01 |  |  | základní |  | 0 | 0.0005 | 0.055 | 0 | 0 | 32 | M | 2 |  |  |  | ROZPOCET | 0 | 0 | 0 | 0 | 0 | 1 | 0 | 16 | 649581092
| VV |  | "viz výkres výpis vnitřních dveří" | [15 empty] | VV | 2 | 1 | True | 0 | ROZPOCET
| VV |  | "šíře dveří 800 mm" (12+40+3)*2 |  | 110 | [13 empty] | VV | 2 | 2 | True | 0 | ROZPOCET
286 | M | 549152130 | plech okopový nerez 915 x 250 x 0.6 mm | kus | 12 |  | 0 | CS ÚRS 2017 01 |  |  | základní |  | 0 | 0.0006 | 0.0072 | 0 | 0 | 32 | M | 2 |  |  |  | ROZPOCET | 0 | 0 | 0 | 0 | 0 | 1 | 0 | 16 | -634864380
| VV |  | "viz výkres výpis vnitřních dveří" | [15 empty] | VV | 2 | 1 | True | 0 | ROZPOCET
| VV |  | "šíře dveří 900 mm" (1+1+4)*2 |  | 12 | [13 empty] | VV | 2 | 2 | True | 0 | ROZPOCET
287 | K | 766660717 | Montáž dveřních křídel samozavírače na ocelovou zárubeň | kus | 12 |  | 0 | CS ÚRS 2017 01 |  |  | základní |  | 0 | 0 | 0 | 0 | 0 | 16 | K | 2 |  |  |  | ROZPOCET | 0 | 0 | 0 | 0 | 0 | 1 | 0 | 16 | 1283198186
| VV |  | 7+4+1 |  | 12 | [13 empty] | VV | 2 | 2 | True | 0 | ROZPOCET
288 | M | 549172600 | samozavírač dveří pro dveře požárně odolné | kus | 12 |  | 0 | CS ÚRS 2017 01 |  |  | základní |  | 0 | 0.0038 | 0.0456 | 0 | 0 | 32 | M | 2 |  |  |  | ROZPOCET | 0 | 0 | 0 | 0 | 0 | 1 | 0 | 16 | 1572845451
289 | K | 76666072 | Montáž dveřního kování - kliky | kus | 72 |  | 0 |  |  |  | základní |  | 0 | 0 | 0 | 0 | 0 | 16 | K | 2 |  |  |  | ROZPOCET | 0 | 0 | 0 | 0 | 0 | 1 | 0 | 16 | 1361595671
| VV |  | "viz výkres výpis vnitřních dveří" | [15 empty] | VV | 2 | 1 | True | 0 | ROZPOCET
| VV |  | "šíře dveří 600 mm" (4+2) |  | 6 | [13 empty] | VV | 2 | 2 | True | 0 | ROZPOCET
| VV |  | "šíře dveří 700 mm" 5 |  | 5 | [13 empty] | VV | 2 | 2 | True | 0 | ROZPOCET
| VV |  | "šíře dveří 800 mm" (12+40+3) |  | 55 | [13 empty] | VV | 2 | 2 | True | 0 | ROZPOCET
| VV |  | "šíře dveří 900 mm" (1+1+4) |  | 6 | [13 empty] | VV | 2 | 2 | True | 0 | ROZPOCET
290 | M | 549146200 | klika včetně rozet a montážního materiálu nerez PK | kus | 72 |  | 0 | CS ÚRS 2017 01 |  |  | základní |  | 0 | 0.0012 | 0.0864 | 0 | 0 | 32 | M | 2 |  |  |  | ROZPOCET | 0 | 0 | 0 | 0 | 0 | 1 | 0 | 16 | 1677298266
291 | K | 766660722 | Montáž dveřního kování - zámku | kus | 72 |  | 0 | CS ÚRS 2017 01 |  |  | základní |  | 0 | 0 | 0 | 0 | 0 | 16 | K | 2 |  |  |  | ROZPOCET | 0 | 0 | 0 | 0 | 0 | 1 | 0 | 16 | -1409570090
| VV |  | "viz výkres výpis vnitřních dveří" | [15 empty] | VV | 2 | 1 | True | 0 | ROZPOCET
| VV |  | "šíře dveří 600 mm" (4+2) |  | 6 | [13 empty] | VV | 2 | 2 | True | 0 | ROZPOCET
| VV |  | "šíře dveří 700 mm" 5 |  | 5 | [13 empty] | VV | 2 | 2 | True | 0 | ROZPOCET
| VV |  | "šíře dveří 800 mm" (12+40+3) |  | 55 | [13 empty] | VV | 2 | 2 | True | 0 | ROZPOCET
| VV |  | "šíře dveří 900 mm" (1+1+4) |  | 6 | [13 empty] | VV | 2 | 2 | True | 0 | ROZPOCET
292 | M | 549260430 | zámek zadlabací vložkový 24026 s převodem L HB | kus | 72 |  | 0 | CS ÚRS 2017 01 |  |  | základní |  | 0 | 0.00052 | 0.03744 | 0 | 0 | 32 | M | 2 |  |  |  | ROZPOCET | 0 | 0 | 0 | 0 | 0 | 1 | 0 | 16 | -987289981
| VV |  | "viz výkres výpis vnitřních dveří" | [15 empty] | VV | 2 | 1 | True | 0 | ROZPOCET
| VV |  | "šíře dveří 600 mm" (4+2) |  | 6 | [13 empty] | VV | 2 | 2 | True | 0 | ROZPOCET
| VV |  | "šíře dveří 700 mm" 5 |  | 5 | [13 empty] | VV | 2 | 2 | True | 0 | ROZPOCET
| VV |  | "šíře dveří 800 mm" (12+40+3) |  | 55 | [13 empty] | VV | 2 | 2 | True | 0 | ROZPOCET
| VV |  | "šíře dveří 900 mm" (1+1+4) |  | 6 | [13 empty] | VV | 2 | 2 | True | 0 | ROZPOCET
293 | M | 54964110 | vložka zámková cylindrická oboustranná (včetně 10 klíčů) | kus | 72 |  | 0 |  |  |  | základní |  | 0 | 0.00015 | 0.0108 | 0 | 0 | 32 | M | 2 |  |  |  | ROZPOCET | 0 | 0 | 0 | 0 | 0 | 1 | 0 | 16 | 1716010566
| VV |  | "viz výkres výpis vnitřních dveří" | [15 empty] | VV | 2 | 1 | True | 0 | ROZPOCET
| VV |  | "šíře dveří 600 mm" (4+2) |  | 6 | [13 empty] | VV | 2 | 2 | True | 0 | ROZPOCET
| VV |  | "šíře dveří 700 mm" 5 |  | 5 | [13 empty] | VV | 2 | 2 | True | 0 | ROZPOCET
| VV |  | "šíře dveří 800 mm" (12+40+3) |  | 55 | [13 empty] | VV | 2 | 2 | True | 0 | ROZPOCET
| VV |  | "šíře dveří 900 mm" (1+1+4) |  | 6 | [13 empty] | VV | 2 | 2 | True | 0 | ROZPOCET
294 | K | 766691914 | Vyvěšení nebo zavěšení dřevěných křídel dveří pl do 2 m2 | kus | 25 |  | 0 | CS ÚRS 2017 01 |  |  | základní |  | 0 | 0 | 0 | 0.024 | 0.6 | 4 | K | 2 |  |  |  | ROZPOCET | 0 | 0 | 0 | 0 | 0 | 1 | 0 | 4 | -139014652
| VV |  | 25 |  | 25 | [13 empty] | VV | 2 | 2 | True | 0 | ROZPOCET
295 | K | 766694111 | Montáž parapetních desek dřevěných nebo plastových šířky do 30 cm délky do 1,0 m | kus | 10 |  | 0 | CS ÚRS 2017 01 |  |  | základní |  | 0 | 0 | 0 | 0 | 0 | 16 | K | 2 |  |  |  | ROZPOCET | 0 | 0 | 0 | 0 | 0 | 1 | 0 | 16 | -249147712
| VV |  | "viz výkres výpis oken" | [15 empty] | VV | 2 | 1 | True | 0 | ROZPOCET
| VV |  | "šíře 300 mm" 9+1 |  | 10 | [13 empty] | VV | 2 | 2 | True | 0 | ROZPOCET
296 | K | 766694112 | Montáž parapetních desek dřevěných nebo plastových šířky do 30 cm délky do 1,6 m | kus | 41 |  | 0 | CS ÚRS 2017 01 |  |  | základní |  | 0 | 0 | 0 | 0 | 0 | 16 | K | 2 |  |  |  | ROZPOCET | 0 | 0 | 0 | 0 | 0 | 1 | 0 | 16 | -1126132855
| VV |  | "viz výkres výpis oken" | [15 empty] | VV | 2 | 1 | True | 0 | ROZPOCET
| VV |  | "šíře 300 mm" 7+2+25+1 |  | 35 | [13 empty] | VV | 2 | 2 | True | 0 | ROZPOCET
| VV |  | "šíře 150 mm" 4+2 |  | 6 | [13 empty] | VV | 2 | 2 | True | 0 | ROZPOCET
297 | M | 607941000 | deska parapetní dřevotřísková vnitřní 0,15 x 1 m, barva bílá | m | 6.72 |  | 0 | CS ÚRS 2017 01 |  |  | základní |  | 0 | 0.003 | 0.02016 | 0 | 0 | 32 | M | 2 |  |  |  | ROZPOCET | 0 | 0 | 0 | 0 | 0 | 1 | 0 | 16 | -294696435
| VV |  | "viz výkres výpis oken" | [15 empty] | VV | 2 | 1 | True | 0 | ROZPOCET
| VV |  | 1,00*4 |  | 4 | [13 empty] | VV | 2 | 2 | True | 0 | ROZPOCET
| VV |  | 1,20*2 |  | 2.4 | [13 empty] | VV | 2 | 2 | True | 0 | ROZPOCET
| VV |  | 6,4*1,05 'Přepočtené koeficientem množství |  | 6.72 | [13 empty] | VV | 2 | 2 | False | 1 | ROZPOCET
298 | M | 607941030 | deska parapetní dřevotřísková vnitřní 0,3 x 1 m, barva bílá | m | 56.385 |  | 0 | CS ÚRS 2017 01 |  |  | základní |  | 0 | 0.005 | 0.28192 | 0 | 0 | 32 | M | 2 |  |  |  | ROZPOCET | 0 | 0 | 0 | 0 | 0 | 1 | 0 | 16 | -503089235
| VV |  | "viz výkres výpis oken" | [15 empty] | VV | 2 | 1 | True | 0 | ROZPOCET
| VV |  | 1,50*7 |  | 10.5 | [13 empty] | VV | 2 | 2 | True | 0 | ROZPOCET
| VV |  | 1,50*2 |  | 3 | [13 empty] | VV | 2 | 2 | True | 0 | ROZPOCET
| VV |  | 1,20*25 |  | 30 | [13 empty] | VV | 2 | 2 | True | 0 | ROZPOCET
| VV |  | 1,20 |  | 1.2 | [13 empty] | VV | 2 | 2 | True | 0 | ROZPOCET
| VV |  | 0,90*9 |  | 8.1 | [13 empty] | VV | 2 | 2 | True | 0 | ROZPOCET
| VV |  | 0,90 |  | 0.9 | [13 empty] | VV | 2 | 2 | True | 0 | ROZPOCET
| VV |  | 53,7*1,05 'Přepočtené koeficientem množství |  | 56.385 | [13 empty] | VV | 2 | 2 | False | 1 | ROZPOCET
299 | K | 998766102 | Přesun hmot tonážní pro konstrukce truhlářské v objektech v do 12 m | t | 5.242 |  | 0 | CS ÚRS 2017 01 |  |  | základní |  | 0 | 0 | 0 | 0 | 0 | 16 | K | 2 |  |  |  | ROZPOCET | 0 | 0 | 0 | 0 | 0 | 1 | 0 | 16 | 1771159657
| D | 767 | Konstrukce zámečnické |  |  |  | 0 | [5 empty] | 0 |  | 17.6245 |  | 1.33 | 2 | D | 1 |  |  |  | ROZPOCET | [6 empty] | 0
300 | K | 7675311 | Dodávka a montáž venkovního ocelového škrabáku z pozinkovaného roštu včetně vaničky z polymerbetonu rozměr 500 x 1000 mm | kus | 1 |  | 0 |  |  |  | základní |  | 0 | 0.01 | 0.01 | 0 | 0 | 16 | K | 2 |  |  |  | ROZPOCET | 0 | 0 | 0 | 0 | 0 | 1 | 0 | 16 | 254023569
| VV |  | "viz výkres výpis zámečnických výrobků" | [15 empty] | VV | 2 | 1 | True | 0 | ROZPOCET
| VV |  | "pozice 7/Z" 1 |  | 1 | [13 empty] | VV | 2 | 2 | True | 0 | ROZPOCET
301 | K | 767531111 | Montáž vstupních kovových nebo plastových rohoží čistících zón | m2 | 0.81 |  | 0 | CS ÚRS 2017 01 |  |  | základní |  | 0 | 0 | 0 | 0 | 0 | 16 | K | 2 |  |  |  | ROZPOCET | 0 | 0 | 0 | 0 | 0 | 1 | 0 | 16 | -1619314705
| VV |  | "viz výkres výpis zámečnických výrobků" | [15 empty] | VV | 2 | 1 | True | 0 | ROZPOCET
| VV |  | "pozice 8/Z" 0,90*0,90 |  | 0.81 | [13 empty] | VV | 2 | 2 | True | 0 | ROZPOCET
302 | M | 697521220 | koberec čistící zóna, střiž.smyčka s pruhy hrub.vlákna,vlákno Polyamide,670g/m2,zátěž 33,Bfl-S1,záda vinyl | m2 | 0.81 |  | 0 | CS ÚRS 2017 01 |  |  | základní |  | 0 | 0.0034 | 0.002754 | 0 | 0 | 32 | M | 2 |  |  |  | ROZPOCET | 0 | 0 | 0 | 0 | 0 | 1 | 0 | 16 | 789439822
303 | K | 767531121 | Osazení zapuštěného rámu z L profilů k čistícím rohožím | m | 3.6 |  | 0 | CS ÚRS 2017 01 |  |  | základní |  | 0 | 0 | 0 | 0 | 0 | 16 | K | 2 |  |  |  | ROZPOCET | 0 | 0 | 0 | 0 | 0 | 1 | 0 | 16 | 2027683471
| VV |  | "viz výkres výpis zámečnických výrobků" | [15 empty] | VV | 2 | 1 | True | 0 | ROZPOCET
| VV |  | "pozice 8/Z" 0,90*4 |  | 3.6 | [13 empty] | VV | 2 | 2 | True | 0 | ROZPOCET
304 | M | 697521600 | rám pro zapuštění, profil L - 30/30, 25/25, 20/30, 15/30 - Al | m | 3.96 |  | 0 | CS ÚRS 2017 01 |  |  | základní |  | 0 | 0.0002 | 0.000792 | 0 | 0 | 32 | M | 2 |  |  |  | ROZPOCET | 0 | 0 | 0 | 0 | 0 | 1 | 0 | 16 | -236025212
| VV |  | 3,6*1,1 'Přepočtené koeficientem množství |  | 3.96 | [13 empty] | VV | 2 | 2 | False | 1 | ROZPOCET
305 | K | 7676401 | Dodávka a montáž ocelových výtahových dveří s požární odolností EW 15 DPR, bližší specifikace viz výkres výpis vnitřních dveří - pozice 18/D a 25/D | kus | 4 |  | 0 |  |  |  | základní |  | 0 | 0 | 0 | 0 | 0 | 16 | K | 2 |  |  |  | ROZPOCET | 0 | 0 | 0 | 0 | 0 | 1 | 0 | 16 | 1774084511
| VV |  | 1+3 |  | 4 | [13 empty] | VV | 2 | 2 | True | 0 | ROZPOCET
306 | K | 767640111 | Montáž dveří ocelových vchodových jednokřídlových bez nadsvětlíku | kus | 6 |  | 0 | CS ÚRS 2017 01 |  |  | základní |  | 0 | 0 | 0 | 0 | 0 | 16 | K | 2 |  |  |  | ROZPOCET | 0 | 0 | 0 | 0 | 0 | 1 | 0 | 16 | -691505036
| VV |  | "pozice 3/Dpl" 1 |  | 1 | [13 empty] | VV | 2 | 2 | True | 0 | ROZPOCET
| VV |  | "pozice 4/Dpl" 1 |  | 1 | [13 empty] | VV | 2 | 2 | True | 0 | ROZPOCET
| VV |  | "pozice 5/Dpl" 1 |  | 1 | [13 empty] | VV | 2 | 2 | True | 0 | ROZPOCET
| VV |  | "pozice 6/Dpl" 3 |  | 3 | [13 empty] | VV | 2 | 2 | True | 0 | ROZPOCET
307 | M | 5534121 | dveře hliníkové vchodové jednokřídlové 120 x 245 cm, Udmax=1,4 W/m2K, barva hnědá, bližší specifikace viz výkres výpis venkovních dveří - pozice 3/Dpl | kus | 1 |  | 0 |  |  |  | základní |  | 0 | 0.09 | 0.09 | 0 | 0 | 32 | M | 2 |  |  |  | ROZPOCET | 0 | 0 | 0 | 0 | 0 | 1 | 0 | 16 | -1537653213
308 | M | 5534122 | dveře hliníkové vchodové jednokřídlové 115 x 210 cm, Udmax=1,4 W/m2K, barva hnědá, bližší specifikace viz výkres výpis venkovních dveří - pozice 4/Dpl | kus | 1 |  | 0 |  |  |  | základní |  | 0 | 0.09 | 0.09 | 0 | 0 | 32 | M | 2 |  |  |  | ROZPOCET | 0 | 0 | 0 | 0 | 0 | 1 | 0 | 16 | 1615677685
309 | M | 5534123 | dveře hliníkové vchodové jednokřídlové 975 x 210 cm, Udmax=1,4 W/m2K, barva hnědá, bližší specifikace viz výkres výpis venkovních dveří - pozice 5/Dpl | kus | 1 |  | 0 |  |  |  | základní |  | 0 | 0.09 | 0.09 | 0 | 0 | 32 | M | 2 |  |  |  | ROZPOCET | 0 | 0 | 0 | 0 | 0 | 1 | 0 | 16 | 159009960
310 | M | 5534124 | dveře hliníkové vchodové jednokřídlové 112 x 210 cm, Udmax=1,4 W/m2K, barva hnědá, bližší specifikace viz výkres výpis venkovních dveří - pozice 6/Dpl | kus | 3 |  | 0 |  |  |  | základní |  | 0 | 0.09 | 0.27 | 0 | 0 | 32 | M | 2 |  |  |  | ROZPOCET | 0 | 0 | 0 | 0 | 0 | 1 | 0 | 16 | -7757120
311 | K | 767991 | Dodávka a montáž atypických zámečnických konstrukcí - rovného zábradlí v. 1,0 m včetně povrchové úpravy 1x základ a 2xvrchní nátěr, včetně spojovacího a kotvícího materiálu | m | 39 |  | 0 |  |  |  | základní |  | 0 | 0.025 | 0.975 | 0 | 0 | 16 | K | 2 |  |  |  | ROZPOCET | 0 | 0 | 0 | 0 | 0 | 1 | 0 | 16 | 76541475
| VV |  | "zábradlí terasy budovy A" 24,00 |  | 24 | [13 empty] | VV | 2 | 2 | True | 0 | ROZPOCET
| VV |  | "zábradlí terasy budovy B" 15,00 |  | 15 | [13 empty] | VV | 2 | 2 | True | 0 | ROZPOCET
312 | K | 767992 | Demontáž, zakrácení o tloušťku zateplení a opětovná montáž ocelového zábradlí lodžie - celková délka 5,6 m včetně povrchové úpravy 1x základ a 2xvrchní nátěr, včetně spojovacího a kotvícího materiálu | kus | 2 |  | 0 |  |  |  | základní |  | 0 | 0.025 | 0.05 | 0 | 0 | 16 | K | 2 |  |  |  | ROZPOCET | 0 | 0 | 0 | 0 | 0 | 1 | 0 | 16 | 1824573924
313 | K | 767993 | Demontáž, nastavení el. přívodu o tloušťku zateplení a opětovná montáž 3F vnější zásuvky | kus | 1 |  | 0 |  |  |  | základní |  | 0 | 0.025 | 0.025 | 0 | 0 | 16 | K | 2 |  |  |  | ROZPOCET | 0 | 0 | 0 | 0 | 0 | 1 | 0 | 16 | 991162658
314 | K | 767994 | Demontáž, nastavení venkovního vodovodního potrubí o tloušťku zateplení a opětovná montáž venkovního vodovodního kohoutu | kus | 2 |  | 0 |  |  |  | základní |  | 0 | 0.025 | 0.05 | 0 | 0 | 16 | K | 2 |  |  |  | ROZPOCET | 0 | 0 | 0 | 0 | 0 | 1 | 0 | 16 | 1406226949
315 | K | 767995 | Demontáž a opětovná montáž držáku vlajek, včetně odrezivění a nové povrchové úpravy 1x základ a 2xvrchní nátěr | kus | 1 |  | 0 |  |  |  | základní |  | 0 | 0.025 | 0.025 | 0 | 0 | 16 | K | 2 |  |  |  | ROZPOCET | 0 | 0 | 0 | 0 | 0 | 1 | 0 | 16 | 971174542
316 | K | 767996 | Dodávka a montáž typového zatstřešení nad vstupy z minerálního tvrzeného skla 2500 x 1000 mm na nerezových táhlech včetně kotevního materiálu | kus | 4 |  | 0 |  |  |  | základní |  | 0 | 0.025 | 0.1 | 0 | 0 | 16 | K | 2 |  |  |  | ROZPOCET | 0 | 0 | 0 | 0 | 0 | 1 | 0 | 16 | -1498459104
317 | K | 767997 | Demontáž, nastavení el. přívodu o tloušťku zateplení a opětovná montáž vnějších svítidel | kus | 6 |  | 0 |  |  |  | základní |  | 0 | 0.025 | 0.15 | 0 | 0 | 16 | K | 2 |  |  |  | ROZPOCET | 0 | 0 | 0 | 0 | 0 | 1 | 0 | 16 | 844122514
| VV |  | 6 |  | 6 | [13 empty] | VV | 2 | 2 | True | 0 | ROZPOCET
318 | K | 767998 | Demontáž, nastavení el. přívodu o tloušťku zateplení a opětovná montáž zvonkového tabla | kus | 4 |  | 0 |  |  |  | základní |  | 0 | 0.025 | 0.1 | 0 | 0 | 16 | K | 2 |  |  |  | ROZPOCET | 0 | 0 | 0 | 0 | 0 | 1 | 0 | 16 | -553942701
| VV |  | 4 |  | 4 | [13 empty] | VV | 2 | 2 | True | 0 | ROZPOCET
319 | K | 767999 | Repase stávající komínové lávky + prodložení žebříku o 1,5 m včetně povrchové úpravy 1x základ a 2xvrchní nátěr, včetně spojovacího a kotvícího materiálu | kus | 1 |  | 0 |  |  |  | základní |  | 0 | 0.025 | 0.025 | 0 | 0 | 16 | K | 2 |  |  |  | ROZPOCET | 0 | 0 | 0 | 0 | 0 | 1 | 0 | 16 | -559453839
320 | K | 767100 | Stínící odnímatelná síťová PE plachta terasy včetně podpěrného, napínacího a stabilizačního systému | m2 | 95 |  | 0 |  |  |  | základní |  | 0 | 0 | 0 | 0 | 0 | 4 | K | 2 |  |  |  | ROZPOCET | 0 | 0 | 0 | 0 | 0 | 1 | 0 | 4 | -94522851
321 | K | 7679951 | Dodávka a montáž atypických zámečnických konstrukcí - nosná k-ce hlavního schodiště mezi 1.NP a 2.NP včetně povrchové úpravy 1x základ a 2xvrchní nátěr, včetně spojovacího a kotvícího materiálu | kg | 411.7 |  | 0 |  |  |  | základní |  | 0 | 0.001 | 0.4117 | 0 | 0 | 16 | K | 2 |  |  |  | ROZPOCET | 0 | 0 | 0 | 0 | 0 | 1 | 0 | 16 | 908139166
| VV |  | (2,20+2,20+1,20+1,20+1,20+2,00+2,00+1,20+1,20+1,20+2,20+2,20)*17,90*1,15 |  | 411.7 | [13 empty] | VV | 2 | 2 | True | 0 | ROZPOCET
322 | K | 7679952 | Dodávka a montáž atypických zámeč. k-cí - venkovní požární únikové schodiště včetně povrchové úpravy 1x základ a 2xvrchní nátěr, včetně spojovacího a kotvícího materiálu, bližší specifikace viz výkres zámečnických výrobků - pozice 1/Z, 1a/Z, 1b/Z, 1c/Z | kus | 1 |  | 0 |  |  |  | základní |  | 0 | 4.5001 | 4.5001 | 0 | 0 | 16 | K | 2 |  |  |  | ROZPOCET | 0 | 0 | 0 | 0 | 0 | 1 | 0 | 16 | -95528836
323 | K | 7679953 | Dodávka a montáž atypických zámečnických konstrukcí - venkovní požární únikové schodiště včetně povrchové úpravy 1x základ a 2xvrchní nátěr, včetně spojovacího a kotvícího materiálu, bližší specifikace viz výkres zámečnických výrobků - pozice 2/Z | kus | 1 |  | 0 |  |  |  | základní |  | 0 | 4.5001 | 4.5001 | 0 | 0 | 16 | K | 2 |  |  |  | ROZPOCET | 0 | 0 | 0 | 0 | 0 | 1 | 0 | 16 | 1531728774
324 | K | 7679954 | Demontáž a opětovná montáž atypických zámeč. k-cí - stávající venkovní požární únikové schodiště včetně povrchové úpravy 1x základ a 2xvrchní nátěr, včetně spojovacího a kotvícího materiálu, bližší specifikace viz výkres zámečnických výrobků - pozice 3/Z | kus | 1 |  | 0 |  |  |  | základní |  | 0 | 3.5001 | 3.5001 | 0 | 0 | 16 | K | 2 |  |  |  | ROZPOCET | 0 | 0 | 0 | 0 | 0 | 1 | 0 | 16 | -53723457
325 | K | 7679955 | Dodávka a montáž atypických zámeč. k-cí - šikmého schodišťového zábradlí v. 1,0 m včetně povrchové úpravy 1x základ a 2xvrchní nátěr, včetně spojovacího a kotvícího materiálu, bližší specifikace viz výkres zámečnických výrobků - pozice 4/Z | m | 8.1 |  | 0 |  |  |  | základní |  | 0 | 0.03 | 0.243 | 0 | 0 | 16 | K | 2 |  |  |  | ROZPOCET | 0 | 0 | 0 | 0 | 0 | 1 | 0 | 16 | 25596521
326 | K | 7679956 | Dodávka a montáž atypických zámeč. k-cí - rovného schodišťového zábradlí v. 1,0 m včetně povrchové úpravy 1x základ a 2xvrchní nátěr, včetně spojovacího a kotvícího materiálu, bližší specifikace viz výkres zámečnických výrobků - pozice 5/Z | m | 5.4 |  | 0 |  |  |  | základní |  | 0 | 0.03 | 0.162 | 0 | 0 | 16 | K | 2 |  |  |  | ROZPOCET | 0 | 0 | 0 | 0 | 0 | 1 | 0 | 16 | -1134859867
327 | K | 7679957 | Dodávka a montáž schodišťového madla z dřevěného bukového profilu a ocelových držáků včetně povrchové úpravy 1x základ a 2xvrchní nátěr, včetně spojovacího a kotvícího materiálu, bližší specifikace viz výkres zámečnických výrobků - pozice 6/Z | m | 30.8 |  | 0 |  |  |  | základní |  | 0 | 0.008 | 0.2464 | 0 | 0 | 16 | K | 2 |  |  |  | ROZPOCET | 0 | 0 | 0 | 0 | 0 | 1 | 0 | 16 | -653657523
| VV |  | 15,40*2 |  | 30.8 | [13 empty] | VV | 2 | 2 | True | 1 | ROZPOCET
328 | K | 7679958 | Dodávka a montáž ocelového zábradlí rampy včetně povrchové úpravy 1x základ a 2xvrchní nátěr, včetně spojovacího a kotvícího materiálu, bližší specifikace viz výkres zámečnických výrobků - pozice 9/Z a 10/Z | m | 11.4 |  | 0 |  |  |  | základní |  | 0 | 0.03 | 0.342 | 0 | 0 | 16 | K | 2 |  |  |  | ROZPOCET | 0 | 0 | 0 | 0 | 0 | 1 | 0 | 16 | 17637079
| VV |  | 9,90+1,50 |  | 11.4 | [13 empty] | VV | 2 | 2 | True | 0 | ROZPOCET
329 | K | 7679959 | Dodávka a montáž ocelového madla včetně povrchové úpravy 1x základ a 2xvrchní nátěr, včetně spojovacího a kotvícího materiálu, bližší specifikace viz výkres zámečnických výrobků - pozice 11/Z | m | 20.7 |  | 0 |  |  |  | základní |  | 0 | 0.008 | 0.1656 | 0 | 0 | 16 | K | 2 |  |  |  | ROZPOCET | 0 | 0 | 0 | 0 | 0 | 1 | 0 | 16 | 1156495250
| VV |  | 6,90*3 |  | 20.7 | [13 empty] | VV | 2 | 2 | True | 0 | ROZPOCET
330 | K | 7679960 | Dodávka a montáž ocelového venkovního žebříku na střechu v. 7,0 m včetně povrchové úpravy 1x základ a 2xvrchní nátěr, včetně spojovacího a kotvícího materiálu, bližší specifikace viz výkres zámečnických výrobků - pozice 12/Z | kus | 3 |  | 0 |  |  |  | základní |  | 0 | 0.3 | 0.9 | 0 | 0 | 16 | K | 2 |  |  |  | ROZPOCET | 0 | 0 | 0 | 0 | 0 | 1 | 0 | 16 | 393175163
331 | K | 7679961 | Dodávka a montáž atypických zámečnických k-cí - venkovní přístřešek na kola se zastřešením z polykarbonátu a stěnovou výplní z barevných cetris desek včetně povrchové úpravy 1x základ a 2xvrchní nátěr, včetně spojovacího a kotvícího materiálu | kus | 2 |  | 0 |  |  |  | základní |  | 0 | 0.3 | 0.6 | 0 | 0 | 16 | K | 2 |  |  |  | ROZPOCET | 0 | 0 | 0 | 0 | 0 | 1 | 0 | 16 | 1726375434
| P |  | Poznámka k položce: půdorysný rozměr 7,7 x 1,9 m | [15 empty] | P | 2
332 | K | 767996702 | Demontáž atypických zámečnických konstrukcí řezáním hmotnosti jednotlivých dílů do 100 kg | kg | 490 |  | 0 | CS ÚRS 2017 01 |  |  | základní |  | 0 | 0 | 0 | 0.001 | 0.49 | 16 | K | 2 |  |  |  | ROZPOCET | 0 | 0 | 0 | 0 | 0 | 1 | 0 | 16 | -1694647691
| VV |  | "demontáž stávajícího přístřešku na kola" 100,00 |  | 100 | [13 empty] | VV | 2 | 2 | True | 0 | ROZPOCET
| VV |  | "demontáž stávajícího solárního systému pro ohřev bazénu" 100,00 |  | 100 | [13 empty] | VV | 2 | 2 | True | 0 | ROZPOCET
| VV |  | "demontáž stávajícího vekovního schodiště vedoucího do místnosti H 1.29" 80,00 |  | 80 | [13 empty] | VV | 2 | 2 | True | 0 | ROZPOCET
| VV |  | "stávající žebříky na střechu" 3*70,00 |  | 210 | [13 empty] | VV | 2 | 2 | True | 0 | ROZPOCET
333 | K | 767996703 | Demontáž atypických zámečnických konstrukcí řezáním hmotnosti jednotlivých dílů do 250 kg | kg | 540 |  | 0 | CS ÚRS 2017 01 |  |  | základní |  | 0 | 0 | 0 | 0.001 | 0.54 | 16 | K | 2 |  |  |  | ROZPOCET | 0 | 0 | 0 | 0 | 0 | 1 | 0 | 16 | 1486008802
| VV |  | "zábradlí terasy budovy A" 24,00*10,00 |  | 240 | [13 empty] | VV | 2 | 2 | True | 0 | ROZPOCET
| VV |  | "zábradlí terasy budovy B" 15,00*10,00 |  | 150 | [13 empty] | VV | 2 | 2 | True | 0 | ROZPOCET
| VV |  | "demontáž stávajícího hromosvodu" 150,00 |  | 150 | [13 empty] | VV | 2 | 2 | True | 0 | ROZPOCET
334 | K | 767996704 | Demontáž atypických zámečnických konstrukcí řezáním hmotnosti jednotlivých dílů do 500 kg | kg | 300 |  | 0 | CS ÚRS 2017 01 |  |  | základní |  | 0 | 0 | 0 | 0.001 | 0.3 | 16 | K | 2 |  |  |  | ROZPOCET | 0 | 0 | 0 | 0 | 0 | 1 | 0 | 16 | -820699444
| VV |  | "demontáž ocelové k-ce v místě nového schodiště" 300,00 |  | 300 | [13 empty] | VV | 2 | 2 | True | 0 | ROZPOCET
335 | K | 998767102 | Přesun hmot tonážní pro zámečnické konstrukce v objektech v do 12 m | t | 17.625 |  | 0 | CS ÚRS 2017 01 |  |  | základní |  | 0 | 0 | 0 | 0 | 0 | 16 | K | 2 |  |  |  | ROZPOCET | 0 | 0 | 0 | 0 | 0 | 1 | 0 | 16 | 1040727113
| D | 771 | Podlahy z dlaždic |  |  |  | 0 | [5 empty] | 0 |  | 9.9907 |  | 0 | 2 | D | 1 |  |  |  | ROZPOCET | [6 empty] | 0
336 | K | 771274113 | Montáž obkladů stupnic z dlaždic keramických flexibilní lepidlo š do 300 mm | m | 21.6 |  | 0 | CS ÚRS 2017 01 |  |  | základní |  | 0 | 0.00147 | 0.031752 | 0 | 0 | 16 | K | 2 |  |  |  | ROZPOCET | 0 | 0 | 0 | 0 | 0 | 1 | 0 | 16 | 1165069906
| VV |  | "viz výkres D1.1.07" 1,20*18 |  | 21.6 | [13 empty] | VV | 2 | 2 | True | 0 | ROZPOCET
337 | K | 771274232 | Montáž obkladů podstupnic z dlaždic hladkých keramických flexibilní lepidlo v do 200 mm | m | 21.6 |  | 0 | CS ÚRS 2017 01 |  |  | základní |  | 0 | 0.00098 | 0.021168 | 0 | 0 | 16 | K | 2 |  |  |  | ROZPOCET | 0 | 0 | 0 | 0 | 0 | 1 | 0 | 16 | -763828956
| VV |  | "viz výkres D1.1.07" 1,20*18 |  | 21.6 | [13 empty] | VV | 2 | 2 | True | 0 | ROZPOCET
338 | K | 771474112 | Montáž soklíků z dlaždic keramických rovných flexibilní lepidlo v do 90 mm | m | 170.62 |  | 0 | CS ÚRS 2017 01 |  |  | základní |  | 0 | 0.00046 | 0.078485 | 0 | 0 | 16 | K | 2 |  |  |  | ROZPOCET | 0 | 0 | 0 | 0 | 0 | 1 | 0 | 16 | -785966956
| VV |  | "viz výkres D1.1.02, D1.1.03, D1.1.04" 97,50 |  | 97.5 | [13 empty] | VV | 2 | 2 | True | 0 | ROZPOCET
| VV |  | "viz výkres D1.1.06" | [15 empty] | VV | 2 | 1 | True | 0 | ROZPOCET
| VV |  | "místnost E 2.08" 1,98+1,98+1,98+1,98+0,20+0,20-0,90-0,80-0,90 |  | 5.72 | [13 empty] | VV | 2 | 2 | True | 0 | ROZPOCET
| VV |  | "místnost E 2.12" 2,18+2,18+0,25+0,25+5,68-4,50 |  | 6.04 | [13 empty] | VV | 2 | 2 | True | 0 | ROZPOCET
| VV |  | "viz výkres D1.1.07" | [15 empty] | VV | 2 | 1 | True | 0 | ROZPOCET
| VV |  | "místnost H 2.02" 7,78+7,78+1,50+1,50-1,20-0,90-0,90-0,90+0,15+0,15 |  | 14.96 | [13 empty] | VV | 2 | 2 | True | 0 | ROZPOCET
| VV |  | "místnost H 2.03" 2,40+2,40+8,43+8,43-0,90 |  | 20.76 | [13 empty] | VV | 2 | 2 | True | 0 | ROZPOCET
| VV |  | "místnost D 2.09" 1,45+1,45+5,05+5,05-0,90-(0,80*4)+0,20+0,20 |  | 9.3 | [13 empty] | VV | 2 | 2 | True | 0 | ROZPOCET
| VV |  | "místnost D 2.10" 3,35+3,35+1,45+1,45-(0,80*4)+0,20+0,20+0,20+0,20 |  | 7.2 | [13 empty] | VV | 2 | 2 | True | 0 | ROZPOCET
| VV |  | "místnost D 2.13" 0,85+0,85+1,00+1,00-0,60 |  | 3.1 | [13 empty] | VV | 2 | 2 | True | 0 | ROZPOCET
| VV |  | "stávající balkón ve 2.NP" 2,18+2,18+0,25+0,25+5,68-4,50 |  | 6.04 | [13 empty] | VV | 2 | 2 | True | 0 | ROZPOCET
339 | K | 771474132 | Montáž soklíků z dlaždic keramických schodišťových stupňovitých flexibilní lepidlo v do 90 mm | m | 14.2 |  | 0 | CS ÚRS 2017 01 |  |  | základní |  | 0 | 0.00046 | 0.006532 | 0 | 0 | 16 | K | 2 |  |  |  | ROZPOCET | 0 | 0 | 0 | 0 | 0 | 1 | 0 | 16 | 1381360591
| VV |  | "viz výkres D1.1.07" (18*(0,20+0,30))+1,20+1,40+1,20+1,40 |  | 14.2 | [13 empty] | VV | 2 | 2 | True | 0 | ROZPOCET
340 | K | 771574113 | Montáž podlah keramických režných hladkých lepených flexibilním lepidlem do 12 ks/m2 | m2 | 297.45 |  | 0 | CS ÚRS 2017 01 |  |  | základní |  | 0 | 0.00367 | 1.0916 | 0 | 0 | 16 | K | 2 |  |  |  | ROZPOCET | 0 | 0 | 0 | 0 | 0 | 1 | 0 | 16 | -512691424
| VV |  | "viz výkres D1.1.03" 37,68+6,24+1,80+1,35+12,45+1,74+33,38+10,19+9,42+7,82+1,03+10,43+1,00+2,03+1,35+3,42+6,18 |  | 147.51 | [13 empty] | VV | 2 | 2 | True | 0 | ROZPOCET
| VV |  | "viz výkres D1.1.06" (14,26+5,90+3,11+3,90+1,65+6,26+12,35) |  | 47.43 | [13 empty] | VV | 2 | 2 | True | 0 | ROZPOCET
| VV |  | "viz výkres D1.1.07" (10,37+23,24+6,55+1,70+7,32+4,86+0,89)+(11,53+20,22+(1,20*1,45*2)) |  | 90.16 | [13 empty] | VV | 2 | 2 | True | 0 | ROZPOCET
| VV |  | "stávající balkón ve 2.NP" 12,35 |  | 12.35 | [13 empty] | VV | 2 | 2 | True | 0 | ROZPOCET
341 | M | 597611350 | dlaždice keramické - 30 x 30 x 0,8 cm I. j. | m2 | 355.072 |  | 0 | CS ÚRS 2017 01 |  |  | základní |  | 0 | 0.018 | 6.3913 | 0 | 0 | 32 | M | 2 |  |  |  | ROZPOCET | 0 | 0 | 0 | 0 | 0 | 1 | 0 | 16 | -1391756920
| VV |  | "množství převzato z položky č. 771274113" 21,60*0,30 |  | 6.48 | [13 empty] | VV | 2 | 2 | True | 0 | ROZPOCET
| VV |  | "množství převzato z položky č. 771274232" 21,60*0,20 |  | 4.32 | [13 empty] | VV | 2 | 2 | True | 0 | ROZPOCET
| VV |  | "množství převzato z položky č. 771474112" 67,08*0,09*1,20 |  | 7.245 | [13 empty] | VV | 2 | 2 | True | 0 | ROZPOCET
| VV |  | "množství převzato z položky č. 771474132" 14,20*0,09*1,20 |  | 1.534 | [13 empty] | VV | 2 | 2 | True | 0 | ROZPOCET
| VV |  | "množství převzato z položky č. 771574113" 297,45 |  | 297.45 | [13 empty] | VV | 2 | 2 | True | 0 | ROZPOCET
| VV |  | 317,029*1,12 'Přepočtené koeficientem množství |  | 355.072 | [13 empty] | VV | 2 | 2 | False | 1 | ROZPOCET
342 | K | 771591111 | Podlahy penetrace podkladu | m2 | 316.109 |  | 0 | CS ÚRS 2017 01 |  |  | základní |  | 0 | 0.0003 | 0.094833 | 0 | 0 | 16 | K | 2 |  |  |  | ROZPOCET | 0 | 0 | 0 | 0 | 0 | 1 | 0 | 16 | 1020806665
| VV |  | "množství převzato z položky č. 771274113" 21,60*0,30 |  | 6.48 | [13 empty] | VV | 2 | 2 | True | 0 | ROZPOCET
| VV |  | "množství převzato z položky č. 771274232" 21,60*0,20 |  | 4.32 | [13 empty] | VV | 2 | 2 | True | 0 | ROZPOCET
| VV |  | "množství převzato z položky č. 771474112" 73,12*0,09 |  | 6.581 | [13 empty] | VV | 2 | 2 | True | 0 | ROZPOCET
| VV |  | "množství převzato z položky č. 771474132" 14,20*0,09 |  | 1.278 | [13 empty] | VV | 2 | 2 | True | 0 | ROZPOCET
| VV |  | "množství převzato z položky č. 771574113" 297,45 |  | 297.45 | [13 empty] | VV | 2 | 2 | True | 0 | ROZPOCET
343 | K | 771591211 | Rohož lepená roznášecí a separační do podlah ve spojení s dlažbou | m2 | 27.712 |  | 0 | CS ÚRS 2017 01 |  |  | základní |  | 0 | 0.00535 | 0.14826 | 0 | 0 | 16 | K | 2 |  |  |  | ROZPOCET | 0 | 0 | 0 | 0 | 0 | 1 | 0 | 16 | -261644631
| VV |  | "viz výkres D1.1.06" 12,35+((5,68+2,18+2,18)*0,15) |  | 13.856 | [13 empty] | VV | 2 | 2 | True | 0 | ROZPOCET
| VV |  | "stávající balkón ve 2.NP" 12,35+((5,68+2,18+2,18)*0,15) |  | 13.856 | [13 empty] | VV | 2 | 2 | True | 0 | ROZPOCET
344 | K | 771990111 | Vyrovnání podkladu samonivelační stěrkou tl 4 mm pevnosti 15 Mpa | m2 | 297.45 |  | 0 | CS ÚRS 2017 01 |  |  | základní |  | 0 | 0.00715 | 2.1268 | 0 | 0 | 16 | K | 2 |  |  |  | ROZPOCET | 0 | 0 | 0 | 0 | 0 | 1 | 0 | 16 | -1277391427
| VV |  | "množství převzato z položky č. 771574113" 297,45 |  | 297.45 | [13 empty] | VV | 2 | 2 | True | 0 | ROZPOCET
345 | K | 998771102 | Přesun hmot tonážní pro podlahy z dlaždic v objektech v do 12 m | t | 9.991 |  | 0 | CS ÚRS 2017 01 |  |  | základní |  | 0 | 0 | 0 | 0 | 0 | 16 | K | 2 |  |  |  | ROZPOCET | 0 | 0 | 0 | 0 | 0 | 1 | 0 | 16 | -567563045
| D | 776 | Podlahy povlakové |  |  |  | 0 | [5 empty] | 0 |  | 9.6062 |  | 1.1839 | 2 | D | 1 |  |  |  | ROZPOCET | [6 empty] | 0
346 | K | 776111311 | Vysátí podkladu povlakových podlah | m2 | 740.63 |  | 0 | CS ÚRS 2017 01 |  |  | základní |  | 0 | 0 | 0 | 0 | 0 | 16 | K | 2 |  |  |  | ROZPOCET | 0 | 0 | 0 | 0 | 0 | 1 | 0 | 16 | -1275280331
| VV |  | "viz výkres D1.1.02"86,55+58,16+18,09+2,63+8,85 |  | 174.28 | [13 empty] | VV | 2 | 2 | True | 0 | ROZPOCET
| VV |  | "viz výkres D1.1.03" 10,43+13,50 |  | 23.93 | [13 empty] | VV | 2 | 2 | True | 0 | ROZPOCET
| VV |  | "viz výkres D1.1.04" 86,55+58,65+18,09+5,09+2,70 |  | 171.08 | [13 empty] | VV | 2 | 2 | True | 0 | ROZPOCET
| VV |  | "viz výkres D1.1.06" 88,69+58,76+33,98+2,97+5,03 |  | 189.43 | [13 empty] | VV | 2 | 2 | True | 0 | ROZPOCET
| VV |  | "viz výkres D1.1.07" 93,33+43,35+21,56+7,34+16,33 |  | 181.91 | [13 empty] | VV | 2 | 2 | True | 0 | ROZPOCET
347 | K | 776121311 | Vodou ředitelná penetrace savého podkladu povlakových podlah ředěná v poměru 1:1 | m2 | 1481.26 |  | 0 | CS ÚRS 2017 01 |  |  | základní |  | 0 | 7e-05 | 0.10369 | 0 | 0 | 16 | K | 2 |  |  |  | ROZPOCET | 0 | 0 | 0 | 0 | 0 | 1 | 0 | 16 | -543969411
| VV |  | "množství převzato z položky č. 776111311" 740,63*2 |  | 1481.26 | [13 empty] | VV | 2 | 2 | True | 0 | ROZPOCET
348 | K | 776141112 | Vyrovnání podkladu povlakových podlah stěrkou pevnosti 20 MPa tl 5 mm | m2 | 740.63 |  | 0 | CS ÚRS 2017 01 |  |  | základní |  | 0 | 0.00758 | 5.614 | 0 | 0 | 16 | K | 2 |  |  |  | ROZPOCET | 0 | 0 | 0 | 0 | 0 | 1 | 0 | 16 | -275473545
| VV |  | "množství převzato z položky č. 776111311" 740,63 |  | 740.63 | [13 empty] | VV | 2 | 2 | True | 0 | ROZPOCET
349 | K | 776201813 | Demontáž lepených povlakových podlah strojně | m2 | 369.29 |  | 0 | CS ÚRS 2017 01 |  |  | základní |  | 0 | 0 | 0 | 0.003 | 1.1079 | 16 | K | 2 |  |  |  | ROZPOCET | 0 | 0 | 0 | 0 | 0 | 1 | 0 | 16 | -401521442
| VV |  | "viz výkres D1.1.02" 86,55+58,16+18,09+2,63+8,85 |  | 174.28 | [13 empty] | VV | 2 | 2 | True | 0 | ROZPOCET
| VV |  | "viz výkres D1.1.03" 10,43+13,50 |  | 23.93 | [13 empty] | VV | 2 | 2 | True | 0 | ROZPOCET
| VV |  | "viz výkres D1.1.04" 86,55+58,65+18,09+5,09+2,70 |  | 171.08 | [13 empty] | VV | 2 | 2 | True | 0 | ROZPOCET
350 | K | 776231111 | Lepení lamel a čtverců z vinylu standardním lepidlem | m2 | 740.63 |  | 0 | CS ÚRS 2017 01 |  |  | základní |  | 0 | 0.0003 | 0.22219 | 0 | 0 | 16 | K | 2 |  |  |  | ROZPOCET | 0 | 0 | 0 | 0 | 0 | 1 | 0 | 16 | 1078803785
| VV |  | "množství převzato z položky č. 776111311" 740,63 |  | 740.63 | [13 empty] | VV | 2 | 2 | True | 0 | ROZPOCET
351 | M | 284110510 | díl. vinylové tl.2,5 mm,nášlIJ.vrstva 0,55 mm,úpr.PUR, tř.zátěže 23/33/42,otlak 0,05mm,R10,tř.otěru T,Bfl S1,bez ftalátů | m2 | 814.693 |  | 0 | CS ÚRS 2017 01 |  |  | základní |  | 0 | 0.00429 | 3.495 | 0 | 0 | 32 | M | 2 |  |  |  | ROZPOCET | 0 | 0 | 0 | 0 | 0 | 1 | 0 | 16 | -281066935
| VV |  | 740,63*1,1 'Přepočtené koeficientem množství |  | 814.693 | [13 empty] | VV | 2 | 2 | False | 1 | ROZPOCET
352 | K | 776410811 | Odstranění soklíků a lišt pryžových nebo plastových | m | 253.5 |  | 0 | CS ÚRS 2017 01 |  |  | základní |  | 0 | 0 | 0 | 0.0003 | 0.07605 | 16 | K | 2 |  |  |  | ROZPOCET | 0 | 0 | 0 | 0 | 0 | 1 | 0 | 16 | 1261157382
| VV |  | "viz výkres D1.1.02, D1.1.03, D1.1.04" 253,50 |  | 253.5 | [13 empty] | VV | 2 | 2 | True | 0 | ROZPOCET
353 | K | 776421111 | Montáž obvodových lišt lepením | m | 497.02 |  | 0 | CS ÚRS 2017 01 |  |  | základní |  | 0 | 1e-05 | 0.0049702 | 0 | 0 | 16 | K | 2 |  |  |  | ROZPOCET | 0 | 0 | 0 | 0 | 0 | 1 | 0 | 16 | 493941122
| VV |  | "viz výkres D1.1.06" | [15 empty] | VV | 2 | 1 | True | 0 | ROZPOCET
| VV |  | "místnost E 2.01" 14,60+14,60+6,10+6,10 |  | 41.4 | [13 empty] | VV | 2 | 2 | True | 0 | ROZPOCET
| VV |  | "místnost E 2.02" 5,95+5,95+9,90+9,90 |  | 31.7 | [13 empty] | VV | 2 | 2 | True | 0 | ROZPOCET
| VV |  | "místnost E 2.05" 5,55+5,55+8,65+8,65 |  | 28.4 | [13 empty] | VV | 2 | 2 | True | 0 | ROZPOCET
| VV |  | "místnost E 2.07" 1,65+1,65+1,80+1,80 |  | 6.9 | [13 empty] | VV | 2 | 2 | True | 0 | ROZPOCET
| VV |  | "místnost E 2.09" 2,00+2,00+2,80+2,80 |  | 9.6 | [13 empty] | VV | 2 | 2 | True | 0 | ROZPOCET
| VV |  | "viz výkres D1.1.07" | [15 empty] | VV | 2 | 1 | True | 0 | ROZPOCET
| VV |  | "místnost D 2.01" 16,70+16,70+6,15+6,15 |  | 45.7 | [13 empty] | VV | 2 | 2 | True | 0 | ROZPOCET
| VV |  | "místnost D 2.02" 6,08+6,08+8,25+8,25 |  | 28.66 | [13 empty] | VV | 2 | 2 | True | 0 | ROZPOCET
| VV |  | "místnost D 2.06" 6,08+6,08+5,20+5,20 |  | 22.56 | [13 empty] | VV | 2 | 2 | True | 0 | ROZPOCET
| VV |  | "místnost D 2.07" 3,30+3,30+2,85+2,85 |  | 12.3 | [13 empty] | VV | 2 | 2 | True | 0 | ROZPOCET
| VV |  | "místnost D 2.11" 3,55+3,55+4,60+4,60 |  | 16.3 | [13 empty] | VV | 2 | 2 | True | 0 | ROZPOCET
| VV |  | 253,50 |  | 253.5 | [13 empty] | VV | 2 | 2 | True | 0 | ROZPOCET
354 | M | 284110080 | lišta speciální soklová PVC 16 x 60 mm role 50 m | m | 506.96 |  | 0 | CS ÚRS 2017 01 |  |  | základní |  | 0 | 0.0003 | 0.15209 | 0 | 0 | 32 | M | 2 |  |  |  | ROZPOCET | 0 | 0 | 0 | 0 | 0 | 1 | 0 | 16 | 1957846079
| VV |  | 497,02*1,02 'Přepočtené koeficientem množství |  | 506.96 | [13 empty] | VV | 2 | 2 | False | 1 | ROZPOCET
355 | K | 776421312 | Montáž přechodových šroubovaných lišt | m | 56.5 |  | 0 | CS ÚRS 2017 01 |  |  | základní |  | 0 | 0 | 0 | 0 | 0 | 16 | K | 2 |  |  |  | ROZPOCET | 0 | 0 | 0 | 0 | 0 | 1 | 0 | 16 | -1027399046
| VV |  | "viz výkres výpis vnitřních dveří" | [15 empty] | VV | 2 | 1 | True | 0 | ROZPOCET
| VV |  | "šíře dveří 600 mm" (4+2)*0,60 |  | 3.6 | [13 empty] | VV | 2 | 2 | True | 0 | ROZPOCET
| VV |  | "šíře dveří 700 mm" 5*0,70 |  | 3.5 | [13 empty] | VV | 2 | 2 | True | 0 | ROZPOCET
| VV |  | "šíře dveří 800 mm" (12+40+3)*0,80 |  | 44 | [13 empty] | VV | 2 | 2 | True | 0 | ROZPOCET
| VV |  | "šíře dveří 900 mm" (1+1+4)*0,90 |  | 5.4 | [13 empty] | VV | 2 | 2 | True | 0 | ROZPOCET
356 | M | 553431160 | hliníkový přechodový profil 40 mm stříbro, zlato, champagne | m | 67.8 |  | 0 | CS ÚRS 2017 01 |  |  | základní |  | 0 | 0.00021 | 0.014238 | 0 | 0 | 32 | M | 2 |  |  |  | ROZPOCET | 0 | 0 | 0 | 0 | 0 | 1 | 0 | 16 | -1380039620
| VV |  | 56,5*1,2 'Přepočtené koeficientem množství |  | 67.8 | [13 empty] | VV | 2 | 2 | False | 1 | ROZPOCET
357 | K | 998776102 | Přesun hmot tonážní pro podlahy povlakové v objektech v do 12 m | t | 9.606 |  | 0 | CS ÚRS 2017 01 |  |  | základní |  | 0 | 0 | 0 | 0 | 0 | 16 | K | 2 |  |  |  | ROZPOCET | 0 | 0 | 0 | 0 | 0 | 1 | 0 | 16 | -457212524
| D | 781 | Dokončovací práce - obklady |  |  |  | 0 | [5 empty] | 0 |  | 7.3753 |  | 0 | 2 | D | 1 |  |  |  | ROZPOCET | [6 empty] | 0
358 | K | 781474114 | Montáž obkladů vnitřních keramických hladkých do 22 ks/m2 lepených flexibilním lepidlem | m2 | 345.072 |  | 0 | CS ÚRS 2017 01 |  |  | základní |  | 0 | 0.003 | 1.0352 | 0 | 0 | 16 | K | 2 |  |  |  | ROZPOCET | 0 | 0 | 0 | 0 | 0 | 1 | 0 | 16 | -1612976348
| VV |  | "viz výkres D1.1.03" | [15 empty] | VV | 2 | 1 | True | 0 | ROZPOCET
| VV |  | "místnost H 1.02" ((6,00+6,00+6,30+6,30)*1,80)-(0,80*1,80*2) |  | 41.4 | [13 empty] | VV | 2 | 2 | True | 0 | ROZPOCET
| VV |  | "místnost H 1.03" ((2,05+2,05+3,20+3,20)*1,80)-(0,70*1,80) |  | 17.64 | [13 empty] | VV | 2 | 2 | True | 0 | ROZPOCET
| VV |  | "místnost H 1.07" ((1,20+1,20+1,50+1,50)*1,50)-(0,60*1,50*2) |  | 6.3 | [13 empty] | VV | 2 | 2 | True | 0 | ROZPOCET
| VV |  | "místnost H 1.08" ((0,90+0,90+1,50+1,50)*1,50)-(0,60*1,50) |  | 6.3 | [13 empty] | VV | 2 | 2 | True | 0 | ROZPOCET
| VV |  | "místnost H 1.10" ((2,15+2,15+5,03+5,03+0,50+0,50)*1,80)-(0,70*1,80) |  | 26.388 | [13 empty] | VV | 2 | 2 | True | 0 | ROZPOCET
| VV |  | "místnost H 1.15" ((3,93+3,93+2,40+2,40)*1,50)-(0,70*1,50)+(3,00*0,20)-(0,98*1,50) |  | 17.07 | [13 empty] | VV | 2 | 2 | True | 0 | ROZPOCET
| VV |  | "místnost H 1.19" ((1,70+1,70+4,55+4,55)*1,80)-(0,70*1,80) |  | 21.24 | [13 empty] | VV | 2 | 2 | True | 0 | ROZPOCET
| VV |  | "místnost H 1.25" ((0,90+0,90+1,30+1,30)*1,50)-(0,60*1,50) |  | 5.7 | [13 empty] | VV | 2 | 2 | True | 0 | ROZPOCET
| VV |  | "místnost H 1.27" ((1,80+1,80+2,30+2,30)*1,80)-(0,70*1,80) |  | 13.5 | [13 empty] | VV | 2 | 2 | True | 0 | ROZPOCET
| VV |  | "místnost H 1.30" ((1,45+1,45+1,45+1,45)*1,50)-(0,60*1,50*2) |  | 6.9 | [13 empty] | VV | 2 | 2 | True | 0 | ROZPOCET
| VV |  | "místnost H 1.31" ((1,45+1,45+1,00+1,00)*1,50)-(0,60*1,50) |  | 6.45 | [13 empty] | VV | 2 | 2 | True | 0 | ROZPOCET
| VV |  | "viz výkres D1.1.06" | [15 empty] | VV | 2 | 1 | True | 0 | ROZPOCET
| VV |  | "místnost E 2.03" ((3,78+3,78+5,55+5,55)*1,80)-(1,20*0,95)-(0,80*1,80*3)-(1,00*0,85)-(1,20*0,70) |  | 26.438 | [13 empty] | VV | 2 | 2 | True | 0 | ROZPOCET
| VV |  | "místnost E 2.04" ((1,78+1,78+3,33+3,33)*1,80)-(0,80*1,80)-(1,20*0,70)-(1,20*0,95) |  | 14.976 | [13 empty] | VV | 2 | 2 | True | 0 | ROZPOCET
| VV |  | "místnost E 2.06" ((1,73+1,73+1,80+1,80)*1,80)-(0,80*1,80) |  | 11.268 | [13 empty] | VV | 2 | 2 | True | 0 | ROZPOCET
| VV |  | "místnost E 2.09" (0,90+0,90+0,90)*2,20 |  | 5.94 | [13 empty] | VV | 2 | 2 | True | 0 | ROZPOCET
| VV |  | "místnost E 2.10" ((1,00+1,00+1,65+1,65)*1,80)-(0,70*1,80) |  | 8.28 | [13 empty] | VV | 2 | 2 | True | 0 | ROZPOCET
| VV |  | "místnost E 2.11" ((1,80+1,80+3,48+3,48)*1,80)-(0,80*1,80*2)+(5,00*0,20) |  | 17.128 | [13 empty] | VV | 2 | 2 | True | 0 | ROZPOCET
| VV |  | "viz výkres D1.1.07" | [15 empty] | VV | 2 | 1 | True | 0 | ROZPOCET
| VV |  | "místnost D 2.03" ((2,58+2,58+4,60+4,60+0,85+0,85+1,53+1,53)*1,80)-(0,80*1,80*4)-(0,60*1,80) |  | 27.576 | [13 empty] | VV | 2 | 2 | True | 0 | ROZPOCET
| VV |  | "místnost D 2.04" ((6,08+6,08+6,80+6,80)*1,80)-(0,80*1,80*4)-(1,20*0,75*2) |  | 38.808 | [13 empty] | VV | 2 | 2 | True | 0 | ROZPOCET
| VV |  | "místnost D 2.05" ((1,70+1,70+3,85+3,85)*1,80)-(0,80*1,80)-(1,20*0,75*2) |  | 16.74 | [13 empty] | VV | 2 | 2 | True | 0 | ROZPOCET
| VV |  | "místnost D 2.07" 1,10*1,80 |  | 1.98 | [13 empty] | VV | 2 | 2 | True | 0 | ROZPOCET
| VV |  | "místnost D 2.08" ((1,00+1,00+1,70+1,70)*1,50)-(0,70*1,50) |  | 7.05 | [13 empty] | VV | 2 | 2 | True | 0 | ROZPOCET
359 | M | 597610200 | obkládačky keramické - (bílé i barevné) 25 x 33 x 0,7 cm I. j. | m2 | 386.481 |  | 0 | CS ÚRS 2017 01 |  |  | základní |  | 0 | 0.0118 | 4.5605 | 0 | 0 | 32 | M | 2 |  |  |  | ROZPOCET | 0 | 0 | 0 | 0 | 0 | 1 | 0 | 16 | -1865473832
| VV |  | 345,072*1,12 'Přepočtené koeficientem množství |  | 386.481 | [13 empty] | VV | 2 | 2 | False | 1 | ROZPOCET
360 | K | 781479194 | Příplatek k montáži obkladů vnitřních keramických hladkých za nerovný povrch | m2 | 168.888 |  | 0 | CS ÚRS 2017 01 |  |  | základní |  | 0 | 0.008 | 1.3511 | 0 | 0 | 16 | K | 2 |  |  |  | ROZPOCET | 0 | 0 | 0 | 0 | 0 | 1 | 0 | 16 | -278287060
| VV |  | "viz výkres D1.1.03" | [15 empty] | VV | 2 | 1 | True | 0 | ROZPOCET
| VV |  | "místnost H 1.02" ((6,00+6,00+6,30+6,30)*1,80)-(0,80*1,80*2) |  | 41.4 | [13 empty] | VV | 2 | 2 | True | 0 | ROZPOCET
| VV |  | "místnost H 1.03" ((2,05+2,05+3,20+3,20)*1,80)-(0,70*1,80) |  | 17.64 | [13 empty] | VV | 2 | 2 | True | 0 | ROZPOCET
| VV |  | "místnost H 1.07" ((1,20+1,20+1,50+1,50)*1,50)-(0,60*1,50*2) |  | 6.3 | [13 empty] | VV | 2 | 2 | True | 0 | ROZPOCET
| VV |  | "místnost H 1.08" ((0,90+0,90+1,50+1,50)*1,50)-(0,60*1,50) |  | 6.3 | [13 empty] | VV | 2 | 2 | True | 0 | ROZPOCET
| VV |  | "místnost H 1.10" ((2,15+2,15+5,03+5,03+0,50+0,50)*1,80)-(0,70*1,80) |  | 26.388 | [13 empty] | VV | 2 | 2 | True | 0 | ROZPOCET
| VV |  | "místnost H 1.15" ((3,93+3,93+2,40+2,40)*1,50)-(0,70*1,50)+(3,00*0,20)-(0,98*1,50) |  | 17.07 | [13 empty] | VV | 2 | 2 | True | 0 | ROZPOCET
| VV |  | "místnost H 1.19" ((1,70+1,70+4,55+4,55)*1,80)-(0,70*1,80) |  | 21.24 | [13 empty] | VV | 2 | 2 | True | 0 | ROZPOCET
| VV |  | "místnost H 1.25" ((0,90+0,90+1,30+1,30)*1,50)-(0,60*1,50) |  | 5.7 | [13 empty] | VV | 2 | 2 | True | 0 | ROZPOCET
| VV |  | "místnost H 1.27" ((1,80+1,80+2,30+2,30)*1,80)-(0,70*1,80) |  | 13.5 | [13 empty] | VV | 2 | 2 | True | 0 | ROZPOCET
| VV |  | "místnost H 1.30" ((1,45+1,45+1,45+1,45)*1,50)-(0,60*1,50*2) |  | 6.9 | [13 empty] | VV | 2 | 2 | True | 0 | ROZPOCET
| VV |  | "místnost H 1.31" ((1,45+1,45+1,00+1,00)*1,50)-(0,60*1,50) |  | 6.45 | [13 empty] | VV | 2 | 2 | True | 0 | ROZPOCET
361 | K | 781491012 | Montáž zrcadel plochy přes 1 m2 lepených silikonovým tmelem na podkladní omítku | m2 | 12.5 |  | 0 | CS ÚRS 2017 01 |  |  | základní |  | 0 | 0.00052 | 0.0065 | 0 | 0 | 16 | K | 2 |  |  |  | ROZPOCET | 0 | 0 | 0 | 0 | 0 | 1 | 0 | 16 | -1657095058
| VV |  | "viz výkres D1.1.06" | [15 empty] | VV | 2 | 1 | True | 0 | ROZPOCET
| VV |  | "místnost E 2.03" 2,50 |  | 2.5 | [13 empty] | VV | 2 | 2 | True | 0 | ROZPOCET
| VV |  | "místnost E 2.09" 1,00 |  | 1 | [13 empty] | VV | 2 | 2 | True | 0 | ROZPOCET
| VV |  | "viz výkres D1.1.07" | [15 empty] | VV | 2 | 1 | True | 0 | ROZPOCET
| VV |  | "místnost D 2.04" 4,00 |  | 4 | [13 empty] | VV | 2 | 2 | True | 0 | ROZPOCET
| VV |  | "místnost D 2.07" 1,00 |  | 1 | [13 empty] | VV | 2 | 2 | True | 0 | ROZPOCET
| VV |  | "1.NP" 4,00 |  | 4 | [13 empty] | VV | 2 | 2 | True | 0 | ROZPOCET
362 | M | 634651260 | zrcadlo nemontované čiré tl. 5 mm, max. rozměr 3210 x 2250 mm | m2 | 13.75 |  | 0 | CS ÚRS 2017 01 |  |  | základní |  | 0 | 0.012 | 0.165 | 0 | 0 | 32 | M | 2 |  |  |  | ROZPOCET | 0 | 0 | 0 | 0 | 0 | 1 | 0 | 16 | 1526558820
| VV |  | 12,5*1,1 'Přepočtené koeficientem množství |  | 13.75 | [13 empty] | VV | 2 | 2 | False | 1 | ROZPOCET
363 | K | 781493611 | Montáž vanových plastových dvířek s rámem lepených | kus | 10 |  | 0 | CS ÚRS 2017 01 |  |  | základní |  | 0 | 0 | 0 | 0 | 0 | 16 | K | 2 |  |  |  | ROZPOCET | 0 | 0 | 0 | 0 | 0 | 1 | 0 | 16 | 181016557
364 | M | 553472030 | dvířka vanová nerezová 200 x 200 | kus | 10 |  | 0 | CS ÚRS 2017 01 |  |  | základní |  | 0 | 0.00045 | 0.0045 | 0 | 0 | 32 | M | 2 |  |  |  | ROZPOCET | 0 | 0 | 0 | 0 | 0 | 1 | 0 | 16 | 642896034
365 | K | 781494111 | Plastové profily rohové lepené flexibilním lepidlem | m | 63.5 |  | 0 | CS ÚRS 2017 01 |  |  | základní |  | 0 | 0.00031 | 0.019685 | 0 | 0 | 16 | K | 2 |  |  |  | ROZPOCET | 0 | 0 | 0 | 0 | 0 | 1 | 0 | 16 | -470526697
| VV |  | "viz výkres D1.1.06" | [15 empty] | VV | 2 | 1 | True | 0 | ROZPOCET
| VV |  | "místnost E 2.03" 1,80+1,80+(1,20+0,75+0,75)+(1,00+0,65+0,65)+(1,20+0,65+0,65) |  | 11.1 | [13 empty] | VV | 2 | 2 | True | 0 | ROZPOCET
| VV |  | "místnost E 2.04" (1,20+0,75+0,75)+(1,20+0,65+0,65) |  | 5.2 | [13 empty] | VV | 2 | 2 | True | 0 | ROZPOCET
| VV |  | "místnost E 2.11" 5,00 |  | 5 | [13 empty] | VV | 2 | 2 | True | 0 | ROZPOCET
| VV |  | "viz výkres D1.1.07" | [15 empty] | VV | 2 | 1 | True | 0 | ROZPOCET
| VV |  | "místnost D 2.03" 1,80 |  | 1.8 | [13 empty] | VV | 2 | 2 | True | 0 | ROZPOCET
| VV |  | "místnost D 2.04" 1,80+1,80+((1,20+0,75+0,75)*2) |  | 9 | [13 empty] | VV | 2 | 2 | True | 0 | ROZPOCET
| VV |  | "místnost D 2.05" (1,20+0,75+0,75)*2 |  | 5.4 | [13 empty] | VV | 2 | 2 | True | 0 | ROZPOCET
| VV |  | "1.NP" 26,00 |  | 26 | [13 empty] | VV | 2 | 2 | True | 0 | ROZPOCET
366 | K | 781495111 | Penetrace podkladu vnitřních obkladů | m2 | 345.072 |  | 0 | CS ÚRS 2017 01 |  |  | základní |  | 0 | 0.0003 | 0.10352 | 0 | 0 | 16 | K | 2 |  |  |  | ROZPOCET | 0 | 0 | 0 | 0 | 0 | 1 | 0 | 16 | -1253646578
367 | K | 781495115 | Spárování vnitřních obkladů silikonem | m | 319.38 |  | 0 | CS ÚRS 2017 01 |  |  | základní |  | 0 | 3e-05 | 0.0095814 | 0 | 0 | 16 | K | 2 |  |  |  | ROZPOCET | 0 | 0 | 0 | 0 | 0 | 1 | 0 | 16 | 2087046213
| VV |  | "viz výkres D1.1.06" | [15 empty] | VV | 2 | 1 | True | 0 | ROZPOCET
| VV |  | "místnost E 2.03" (3,78+3,78+5,55+5,55)+(1,80*5) |  | 27.66 | [13 empty] | VV | 2 | 2 | True | 0 | ROZPOCET
| VV |  | "místnost E 2.04" (1,78+1,78+3,33+3,33)+(1,80*4) |  | 17.42 | [13 empty] | VV | 2 | 2 | True | 0 | ROZPOCET
| VV |  | "místnost E 2.06" (1,73+1,73+1,80+1,80)+(1,80*4) |  | 14.26 | [13 empty] | VV | 2 | 2 | True | 0 | ROZPOCET
| VV |  | "místnost E 2.09" (0,90+0,90+0,90)+(2,20*2) |  | 7.1 | [13 empty] | VV | 2 | 2 | True | 0 | ROZPOCET
| VV |  | "místnost E 2.10" (1,00+1,00+1,65+1,65)+(1,80*4) |  | 12.5 | [13 empty] | VV | 2 | 2 | True | 0 | ROZPOCET
| VV |  | "místnost E 2.11" (1,80+1,80+3,48+3,48)+(1,80*4) |  | 17.76 | [13 empty] | VV | 2 | 2 | True | 0 | ROZPOCET
| VV |  | "viz výkres D1.1.07" | [15 empty] | VV | 2 | 1 | True | 0 | ROZPOCET
| VV |  | "místnost D 2.03" (2,58+2,58+4,60+4,60+0,85+0,85+1,53+1,53)+(1,80*9) |  | 35.32 | [13 empty] | VV | 2 | 2 | True | 0 | ROZPOCET
| VV |  | "místnost D 2.04" (6,08+6,08+6,80+6,80)+(1,80*6) |  | 36.56 | [13 empty] | VV | 2 | 2 | True | 0 | ROZPOCET
| VV |  | "místnost D 2.05" (1,70+1,70+3,85+3,85)+(1,80*4) |  | 18.3 | [13 empty] | VV | 2 | 2 | True | 0 | ROZPOCET
| VV |  | "místnost D 2.07" 1,10 |  | 1.1 | [13 empty] | VV | 2 | 2 | True | 0 | ROZPOCET
| VV |  | "místnost D 2.08" (1,00+1,00+1,70+1,70)+(1,50*4) |  | 11.4 | [13 empty] | VV | 2 | 2 | True | 0 | ROZPOCET
| VV |  | "1.NP" 120,00 |  | 120 | [13 empty] | VV | 2 | 2 | True | 0 | ROZPOCET
368 | K | 781495142 | Průnik obkladem kruhový do DN 90 bez izolace | kus | 154 |  | 0 | CS ÚRS 2017 01 |  |  | základní |  | 0 | 0 | 0 | 0 | 0 | 16 | K | 2 |  |  |  | ROZPOCET | 0 | 0 | 0 | 0 | 0 | 1 | 0 | 16 | -2054883387
| VV |  | "viz výkres D1.1.06" 40 |  | 40 | [13 empty] | VV | 2 | 2 | True | 0 | ROZPOCET
| VV |  | "viz výkres D1.1.07" 54 |  | 54 | [13 empty] | VV | 2 | 2 | True | 0 | ROZPOCET
| VV |  | "1.NP" 60 |  | 60 | [13 empty] | VV | 2 | 2 | True | 0 | ROZPOCET
369 | K | 781544230 | Montáž obkladů ostění rámovkami 200x200 mm lepenými flexibilním lepidlem | m | 16.6 |  | 0 | CS ÚRS 2017 01 |  |  | základní |  | 0 | 0.00104 | 0.017264 | 0 | 0 | 16 | K | 2 |  |  |  | ROZPOCET | 0 | 0 | 0 | 0 | 0 | 1 | 0 | 16 | -144941307
| VV |  | "viz výkres D1.1.06" | [15 empty] | VV | 2 | 1 | True | 0 | ROZPOCET
| VV |  | "místnost E 2.03" 0,75+0,75+0,65+0,65+0,65+0,65 |  | 4.1 | [13 empty] | VV | 2 | 2 | True | 0 | ROZPOCET
| VV |  | "místnost E 2.04" 0,75+0,75 |  | 1.5 | [13 empty] | VV | 2 | 2 | True | 0 | ROZPOCET
| VV |  | "místnost E 2.11" 5,00 |  | 5 | [13 empty] | VV | 2 | 2 | True | 0 | ROZPOCET
| VV |  | "viz výkres D1.1.07" | [15 empty] | VV | 2 | 1 | True | 0 | ROZPOCET
| VV |  | "místnost D 2.04" 0,75+0,75+0,75+0,75 |  | 3 | [13 empty] | VV | 2 | 2 | True | 0 | ROZPOCET
| VV |  | "místnost D 2.05" 0,75+0,75+0,75+0,75 |  | 3 | [13 empty] | VV | 2 | 2 | True | 0 | ROZPOCET
370 | K | 781674113 | Montáž obkladů parapetů šířky do 200 mm z dlaždic keramických lepených flexibilním lepidlem | m | 9.4 |  | 0 | CS ÚRS 2017 01 |  |  | základní |  | 0 | 0.00104 | 0.009776 | 0 | 0 | 16 | K | 2 |  |  |  | ROZPOCET | 0 | 0 | 0 | 0 | 0 | 1 | 0 | 16 | 921704696
| VV |  | "viz výkres D1.1.06" | [15 empty] | VV | 2 | 1 | True | 0 | ROZPOCET
| VV |  | "místnost E 2.03" 1,20+1,20+1,00 |  | 3.4 | [13 empty] | VV | 2 | 2 | True | 0 | ROZPOCET
| VV |  | "místnost E 2.04" 1,20 |  | 1.2 | [13 empty] | VV | 2 | 2 | True | 0 | ROZPOCET
| VV |  | "viz výkres D1.1.07" | [15 empty] | VV | 2 | 1 | True | 0 | ROZPOCET
| VV |  | "místnost D 2.04" 1,20+1,20 |  | 2.4 | [13 empty] | VV | 2 | 2 | True | 0 | ROZPOCET
| VV |  | "místnost D 2.05" 1,20+1,20 |  | 2.4 | [13 empty] | VV | 2 | 2 | True | 0 | ROZPOCET
371 | M | 597611180 | dlaždice keramické - (barevné) 20 x 20 x 0,8 cm I. j. | m2 | 5.98 |  | 0 | CS ÚRS 2017 01 |  |  | základní |  | 0 | 0.0155 | 0.09269 | 0 | 0 | 32 | M | 2 |  |  |  | ROZPOCET | 0 | 0 | 0 | 0 | 0 | 1 | 0 | 16 | -1189925415
| VV |  | "množství převzato z položky č. 781544230" 16,60*0,20 |  | 3.32 | [13 empty] | VV | 2 | 2 | True | 0 | ROZPOCET
| VV |  | "množství převzato z položky č. 781674113" 9,40*0,20 |  | 1.88 | [13 empty] | VV | 2 | 2 | True | 0 | ROZPOCET
| VV |  | 5,2*1,15 'Přepočtené koeficientem množství |  | 5.98 | [13 empty] | VV | 2 | 2 | False | 1 | ROZPOCET
372 | K | 998781102 | Přesun hmot tonážní pro obklady keramické v objektech v do 12 m | t | 7.375 |  | 0 | CS ÚRS 2017 01 |  |  | základní |  | 0 | 0 | 0 | 0 | 0 | 16 | K | 2 |  |  |  | ROZPOCET | 0 | 0 | 0 | 0 | 0 | 1 | 0 | 16 | -1462896017
| D | 783 | Dokončovací práce - nátěry |  |  |  | 0 | [5 empty] | 0 |  | 0.044496 |  | 0 | 2 | D | 1 |  |  |  | ROZPOCET | [6 empty] | 0
373 | K | 783101201 | Hrubé obroušení podkladu truhlářských konstrukcí před provedením nátěru | m2 | 3.2 |  | 0 | CS ÚRS 2017 01 |  |  | základní |  | 0 | 2e-05 | 6.4e-05 | 0 | 0 | 16 | K | 2 |  |  |  | ROZPOCET | 0 | 0 | 0 | 0 | 0 | 1 | 0 | 16 | 1177795872
| VV |  | "viz výkres výpis oken - pozice 17/O" 0,80*4 |  | 3.2 | [13 empty] | VV | 2 | 2 | True | 0 | ROZPOCET
374 | K | 783101203 | Jemné obroušení podkladu truhlářských konstrukcí před provedením nátěru | m2 | 3.2 |  | 0 | CS ÚRS 2017 01 |  |  | základní |  | 0 | 2e-05 | 6.4e-05 | 0 | 0 | 16 | K | 2 |  |  |  | ROZPOCET | 0 | 0 | 0 | 0 | 0 | 1 | 0 | 16 | -729238239
| VV |  | "viz výkres výpis oken - pozice 17/O" 0,80*4 |  | 3.2 | [13 empty] | VV | 2 | 2 | True | 0 | ROZPOCET
375 | K | 783122121 | Lokální tmelení truhlářských konstrukcí včetně přebroušení disperzním tmelem plochy do 50% | m2 | 3.2 |  | 0 | CS ÚRS 2017 01 |  |  | základní |  | 0 | 0.00017 | 0.000544 | 0 | 0 | 16 | K | 2 |  |  |  | ROZPOCET | 0 | 0 | 0 | 0 | 0 | 1 | 0 | 16 | 1537481851
| VV |  | "viz výkres výpis oken - pozice 17/O" 0,80*4 |  | 3.2 | [13 empty] | VV | 2 | 2 | True | 0 | ROZPOCET
376 | K | 783123101 | Jednonásobný napouštěcí akrylátový nátěr truhlářských konstrukcí | m2 | 3.2 |  | 0 | CS ÚRS 2017 01 |  |  | základní |  | 0 | 0.00014 | 0.000448 | 0 | 0 | 16 | K | 2 |  |  |  | ROZPOCET | 0 | 0 | 0 | 0 | 0 | 1 | 0 | 16 | 36093228
| VV |  | "viz výkres výpis oken - pozice 17/O" 0,80*4 |  | 3.2 | [13 empty] | VV | 2 | 2 | True | 0 | ROZPOCET
377 | K | 783128211 | Lakovací dvojnásobný akrylátový nátěr truhlářských konstrukcí s mezibroušením | m2 | 3.2 |  | 0 | CS ÚRS 2017 01 |  |  | základní |  | 0 | 0.00025 | 0.0008 | 0 | 0 | 16 | K | 2 |  |  |  | ROZPOCET | 0 | 0 | 0 | 0 | 0 | 1 | 0 | 16 | -1339580675
| VV |  | "viz výkres výpis oken - pozice 17/O" 0,80*4 |  | 3.2 | [13 empty] | VV | 2 | 2 | True | 0 | ROZPOCET
378 | K | 783162201 | Dotmelení skleněných výplní truhlářských konstrukcí sklenářským tmelem | m | 19.2 |  | 0 | CS ÚRS 2017 01 |  |  | základní |  | 0 | 3e-05 | 0.000576 | 0 | 0 | 16 | K | 2 |  |  |  | ROZPOCET | 0 | 0 | 0 | 0 | 0 | 1 | 0 | 16 | 1951525730
| VV |  | "viz výkres výpis oken - pozice 17/O" 4,80*4 |  | 19.2 | [13 empty] | VV | 2 | 2 | True | 0 | ROZPOCET
379 | K | 783301313 | Odmaštění zámečnických konstrukcí ředidlovým odmašťovačem | m2 | 87.5 |  | 0 | CS ÚRS 2017 01 |  |  | základní |  | 0 | 7e-05 | 0.006125 | 0 | 0 | 16 | K | 2 |  |  |  | ROZPOCET | 0 | 0 | 0 | 0 | 0 | 1 | 0 | 16 | -1521321752
| VV |  | "ocelové zárubně" | [15 empty] | VV | 2 | 1 | True | 0 | ROZPOCET
| VV |  | "nové" (27+7)*5,00*0,25 |  | 42.5 | [13 empty] | VV | 2 | 2 | True | 0 | ROZPOCET
| VV |  | "stávající" (1+2+1+22+6+3+1)*5,00*0,25 |  | 45 | [13 empty] | VV | 2 | 2 | True | 0 | ROZPOCET
380 | K | 783314101 | Základní jednonásobný syntetický nátěr zámečnických konstrukcí | m2 | 87.5 |  | 0 | CS ÚRS 2017 01 |  |  | základní |  | 0 | 0.00017 | 0.014875 | 0 | 0 | 16 | K | 2 |  |  |  | ROZPOCET | 0 | 0 | 0 | 0 | 0 | 1 | 0 | 16 | -2065477753
| VV |  | "ocelové zárubně" | [15 empty] | VV | 2 | 1 | True | 0 | ROZPOCET
| VV |  | "nové" (27+7)*5,00*0,25 |  | 42.5 | [13 empty] | VV | 2 | 2 | True | 0 | ROZPOCET
| VV |  | "stávající" (1+2+1+22+6+3+1)*5,00*0,25 |  | 45 | [13 empty] | VV | 2 | 2 | True | 0 | ROZPOCET
381 | K | 783315101 | Mezinátěr jednonásobný syntetický standardní zámečnických konstrukcí | m2 | 87.5 |  | 0 | CS ÚRS 2017 01 |  |  | základní |  | 0 | 0.00012 | 0.0105 | 0 | 0 | 16 | K | 2 |  |  |  | ROZPOCET | 0 | 0 | 0 | 0 | 0 | 1 | 0 | 16 | -1808114871
| VV |  | "ocelové zárubně" | [15 empty] | VV | 2 | 1 | True | 0 | ROZPOCET
| VV |  | "nové" (27+7)*5,00*0,25 |  | 42.5 | [13 empty] | VV | 2 | 2 | True | 0 | ROZPOCET
| VV |  | "stávající" (1+2+1+22+6+3+1)*5,00*0,25 |  | 45 | [13 empty] | VV | 2 | 2 | True | 0 | ROZPOCET
382 | K | 783317101 | Krycí jednonásobný syntetický standardní nátěr zámečnických konstrukcí | m2 | 87.5 |  | 0 | CS ÚRS 2017 01 |  |  | základní |  | 0 | 0.00012 | 0.0105 | 0 | 0 | 16 | K | 2 |  |  |  | ROZPOCET | 0 | 0 | 0 | 0 | 0 | 1 | 0 | 16 | 194881842
| VV |  | "ocelové zárubně" | [15 empty] | VV | 2 | 1 | True | 0 | ROZPOCET
| VV |  | "nové" (27+7)*5,00*0,25 |  | 42.5 | [13 empty] | VV | 2 | 2 | True | 0 | ROZPOCET
| VV |  | "stávající" (1+2+1+22+6+3+1)*5,00*0,25 |  | 45 | [13 empty] | VV | 2 | 2 | True | 0 | ROZPOCET
| D | 784 | Dokončovací práce - malby a tapety |  |  |  | 0 | [5 empty] | 0 |  | 2.375 |  | 0 | 2 | D | 1 |  |  |  | ROZPOCET | [6 empty] | 0
383 | K | 784181101 | Základní akrylátová jednonásobná penetrace podkladu v místnostech výšky do 3,80m | m2 | 4750 |  | 0 | CS ÚRS 2017 01 |  |  | základní |  | 0 | 0.0002 | 0.95 | 0 | 0 | 16 | K | 2 |  |  |  | ROZPOCET | 0 | 0 | 0 | 0 | 0 | 1 | 0 | 16 | -1008647884
384 | K | 784211111 | Dvojnásobné bílé malby ze směsí za mokra velmi dobře otěruvzdorných v místnostech výšky do 3,80 m | m2 | 4750 |  | 0 | CS ÚRS 2017 01 |  |  | základní |  | 0 | 0.00029 | 1.3775 | 0 | 0 | 16 | K | 2 |  |  |  | ROZPOCET | 0 | 0 | 0 | 0 | 0 | 1 | 0 | 16 | -1369310844
385 | K | 784211163 | Příplatek k cenám 2x maleb ze směsí za mokra otěruvzdorných za barevnou malbu středně sytého odstínu | m2 | 2375 |  | 0 | CS ÚRS 2017 01 |  |  | základní |  | 0 | 2e-05 | 0.0475 | 0 | 0 | 16 | K | 2 |  |  |  | ROZPOCET | 0 | 0 | 0 | 0 | 0 | 1 | 0 | 16 | 150490287
| VV |  | 4750,00/2 |  | 2375 | [13 empty] | VV | 2 | 2 | True | 0 | ROZPOCET
| D | 786 | Dokončovací práce - čalounické úpravy |  |  |  | 0 | [5 empty] | 0 |  | 0.24326 |  | 0 | 2 | D | 1 |  |  |  | ROZPOCET | [6 empty] | 0
386 | K | 78662411 | Montáž lamelové žaluzie do oken plastových | m2 | 97.695 |  | 0 |  |  |  | základní |  | 0 | 0 | 0 | 0 | 0 | 16 | K | 2 |  |  |  | ROZPOCET | 0 | 0 | 0 | 0 | 0 | 1 | 0 | 16 | -1170201585
| VV |  | 1,50*2,00*7 |  | 21 | [13 empty] | VV | 2 | 2 | True | 0 | ROZPOCET
| VV |  | 1,50*2,00*2 |  | 6 | [13 empty] | VV | 2 | 2 | True | 0 | ROZPOCET
| VV |  | 1,20*1,75*25 |  | 52.5 | [13 empty] | VV | 2 | 2 | True | 0 | ROZPOCET
| VV |  | 1,20*2,00 |  | 2.4 | [13 empty] | VV | 2 | 2 | True | 0 | ROZPOCET
| VV |  | 0,90*1,75*9 |  | 14.175 | [13 empty] | VV | 2 | 2 | True | 0 | ROZPOCET
| VV |  | 0,90*1,80 |  | 1.62 | [13 empty] | VV | 2 | 2 | True | 0 | ROZPOCET
387 | M | 6114059 | žaluzie hliníková lamelová horizontální šířka lamel 25 mm | m2 | 97.695 |  | 0 |  |  |  | základní |  | 0 | 0.00162 | 0.15827 | 0 | 0 | 32 | M | 2 |  |  |  | ROZPOCET | 0 | 0 | 0 | 0 | 0 | 1 | 0 | 16 | 1457655736
388 | K | 786626 | Montáž vnější sítě proti hmyzu | m2 | 97.695 |  | 0 |  |  |  | základní |  | 0 | 0.00027 | 0.026378 | 0 | 0 | 16 | K | 2 |  |  |  | ROZPOCET | 0 | 0 | 0 | 0 | 0 | 1 | 0 | 16 | 1632989467
| VV |  | 1,50*2,00*7 |  | 21 | [13 empty] | VV | 2 | 2 | True | 0 | ROZPOCET
| VV |  | 1,50*2,00*2 |  | 6 | [13 empty] | VV | 2 | 2 | True | 0 | ROZPOCET
| VV |  | 1,20*1,75*25 |  | 52.5 | [13 empty] | VV | 2 | 2 | True | 0 | ROZPOCET
| VV |  | 1,20*2,00 |  | 2.4 | [13 empty] | VV | 2 | 2 | True | 0 | ROZPOCET
| VV |  | 0,90*1,75*9 |  | 14.175 | [13 empty] | VV | 2 | 2 | True | 0 | ROZPOCET
| VV |  | 0,90*1,80 |  | 1.62 | [13 empty] | VV | 2 | 2 | True | 0 | ROZPOCET
389 | M | 611499 | vnější síť proti hmyzu, AL rám | m2 | 97.695 |  | 0 |  |  |  | základní |  | 0 | 0.0006 | 0.058617 | 0 | 0 | 32 | M | 2 |  |  |  | ROZPOCET | 0 | 0 | 0 | 0 | 0 | 1 | 0 | 16 | -1437751915
390 | K | 998786102 | Přesun hmot tonážní pro čalounické úpravy v objektech v do 12 m | t | 0.243 |  | 0 | CS ÚRS 2017 01 |  |  | základní |  | 0 | 0 | 0 | 0 | 0 | 16 | K | 2 |  |  |  | ROZPOCET | 0 | 0 | 0 | 0 | 0 | 1 | 0 | 16 | 1444487661

## 02 - Architektonicko-stav...
| List obsahuje: |  | 1) Krycí list soupisu | 2) Rekapitulace |  |  | 3) Soupis prací | Zpět na list: | Rekapitulace stavby
{2fb97fd2-6a34-4626-b4df-e52740a75b21}
2
| KRYCÍ LIST SOUPISU | [8 empty] | v --- níže se nacházejí doplnkové a pomocné údaje k sestavám --- v | [8 empty] | False
Stavba:
Nástavba a přístavba MŠ Vostelčice Choceň, Smetanova 1682
Objekt:
02 - Architektonicko-stavební část - stávající sociální zázemí
| KSO: |  |  |  |  | CC-CZ:
| Místo: |  |  |  |  | Datum: | 4. 6. 2017
| Zadavatel: |  |  |  |  | IČ:
DIČ:
| Uchazeč: |  |  |  |  | IČ:
DIČ:
| Projektant: |  |  |  |  | IČ:
DIČ:
Poznámka:
| Cena bez DPH | [5 empty] | 0
|  |  | Základ daně |  |  | Sazba daně | Výše daně
| DPH | základní | 0 |  |  | 21% | 0
|  | snížená | 0 |  |  | 15% | 0
|  | zákl. přenesená | 0 |  |  | 21% | 0
|  | sníž. přenesená | 0 |  |  | 15% | 0
|  | nulová | 0 |  |  | 0% | 0
| Cena s DPH |  |  | v | CZK |  | 0
REKAPITULACE ČLENĚNÍ SOUPISU PRACÍ
Stavba:
Nástavba a přístavba MŠ Vostelčice Choceň, Smetanova 1682
Objekt:
02 - Architektonicko-stavební část - stávající sociální zázemí
Místo: | [5 empty] | Datum: | 4. 6. 2017
Zadavatel: | [5 empty] | Projektant:
Uchazeč:
Kód dílu - Popis | [6 empty] | Cena celkem [CZK]
Náklady soupisu celkem | [6 empty] | 0 | [12 empty] | -1
| PSV - Práce a dodávky PSV | [5 empty] | 0
| 771 - Podlahy z dlaždic | [5 empty] | 0
| 781 - Dokončovací práce - obklady | [5 empty] | 0
| 784 - Dokončovací práce - malby a tapety | [5 empty] | 0
SOUPIS PRACÍ
Stavba:
Nástavba a přístavba MŠ Vostelčice Choceň, Smetanova 1682
Objekt:
02 - Architektonicko-stavební část - stávající sociální zázemí
Místo: | [5 empty] | Datum: | 4. 6. 2017
Zadavatel: | [5 empty] | Projektant:
Uchazeč:
PČ | Typ | Kód | Popis | MJ | Množství | J.cena [CZK] | Cena celkem [CZK] | Cenová soustava |  | Poznámka | DPH | J. Nh [h] | Nh celkem [h] | J. hmotnost [t] | Hmotnost celkem [t] | J. suť [t] | Suť Celkem [t]
Náklady soupisu celkem | [6 empty] | 0 | [5 empty] | 0 |  | 6.732 |  | 0 |  | D | -1 | [10 empty] | 0
| D | PSV | Práce a dodávky PSV |  |  |  | 0 | [5 empty] | 0 |  | 6.732 |  | 0 | 2 | D | 0 |  |  |  | ROZPOCET | [6 empty] | 0
| D | 771 | Podlahy z dlaždic |  |  |  | 0 | [5 empty] | 0 |  | 2.0764 |  | 0 | 2 | D | 1 |  |  |  | ROZPOCET | [6 empty] | 0
5 | K | 771574113 | Montáž podlah keramických režných hladkých lepených flexibilním lepidlem do 12 ks/m2 | m2 | 66.38 |  | 0 | CS ÚRS 2017 01 |  |  | základní |  | 0 | 0.00367 | 0.24361 | 0 | 0 | 16 | K | 2 |  |  |  | ROZPOCET | 0 | 0 | 0 | 0 | 0 | 1 | 0 | 16 | -1252063795
| VV |  | "viz výkres D1.1.02" 13,90+5,52+5,16+1,31+1,42 |  | 27.31 | [13 empty] | VV | 2 | 2 | True | 0 | ROZPOCET
| VV |  | "viz výkres D1.1.04" 13,90+5,52+2,70+1,00+12,15+2,91+0,89 |  | 39.07 | [13 empty] | VV | 2 | 2 | True | 0 | ROZPOCET
6 | M | 597611350 | dlaždice keramické - 30 x 30 x 0,8 cm I. j. | m2 | 74.346 |  | 0 | CS ÚRS 2017 01 |  |  | základní |  | 0 | 0.018 | 1.3382 | 0 | 0 | 32 | M | 2 |  |  |  | ROZPOCET | 0 | 0 | 0 | 0 | 0 | 1 | 0 | 16 | -2139844234
| VV |  | "množství převzato z položky č. 771574113" 66,38 |  | 66.38 | [13 empty] | VV | 2 | 2 | True | 0 | ROZPOCET
| VV |  | 66,38*1,12 'Přepočtené koeficientem množství |  | 74.346 | [13 empty] | VV | 2 | 2 | False | 1 | ROZPOCET
7 | K | 771591111 | Podlahy penetrace podkladu | m2 | 66.38 |  | 0 | CS ÚRS 2017 01 |  |  | základní |  | 0 | 0.0003 | 0.019914 | 0 | 0 | 16 | K | 2 |  |  |  | ROZPOCET | 0 | 0 | 0 | 0 | 0 | 1 | 0 | 16 | 1029826475
| VV |  | "množství převzato z položky č. 771574113" 66,38 |  | 66.38 | [13 empty] | VV | 2 | 2 | True | 0 | ROZPOCET
9 | K | 771990111 | Vyrovnání podkladu samonivelační stěrkou tl 4 mm pevnosti 15 Mpa | m2 | 66.38 |  | 0 | CS ÚRS 2017 01 |  |  | základní |  | 0 | 0.00715 | 0.47462 | 0 | 0 | 16 | K | 2 |  |  |  | ROZPOCET | 0 | 0 | 0 | 0 | 0 | 1 | 0 | 16 | 360302486
| VV |  | "množství převzato z položky č. 771574113" 66,38 |  | 66.38 | [13 empty] | VV | 2 | 2 | True | 0 | ROZPOCET
10 | K | 998771102 | Přesun hmot tonážní pro podlahy z dlaždic v objektech v do 12 m | t | 2.076 |  | 0 | CS ÚRS 2017 01 |  |  | základní |  | 0 | 0 | 0 | 0 | 0 | 16 | K | 2 |  |  |  | ROZPOCET | 0 | 0 | 0 | 0 | 0 | 1 | 0 | 16 | 1016843742
| D | 781 | Dokončovací práce - obklady |  |  |  | 0 | [5 empty] | 0 |  | 4.5792 |  | 0 | 2 | D | 1 |  |  |  | ROZPOCET | [6 empty] | 0
11 | K | 781474114 | Montáž obkladů vnitřních keramických hladkých do 22 ks/m2 lepených flexibilním lepidlem | m2 | 181.416 |  | 0 | CS ÚRS 2017 01 |  |  | základní |  | 0 | 0.003 | 0.54425 | 0 | 0 | 16 | K | 2 |  |  |  | ROZPOCET | 0 | 0 | 0 | 0 | 0 | 1 | 0 | 16 | -1671060565
| VV |  | "viz výkres D1.1.02" | [15 empty] | VV | 2 | 1 | True | 0 | ROZPOCET
| VV |  | "místnost A 1.03" ((3,70+3,70+5,40+5,40)*1,50)-(0,80*1,50*4)+(3,00*0,30*2) |  | 24.3 | [13 empty] | VV | 2 | 2 | True | 0 | ROZPOCET
| VV |  | "místnost A 1.04" ((1,70+1,70+3,25+3,25)*1,50)-(0,80*1,50) |  | 13.65 | [13 empty] | VV | 2 | 2 | True | 0 | ROZPOCET
| VV |  | "místnost A 1.04" ((0,75+0,75+1,75+1,75)*1,80)-(0,60*1,80) |  | 7.92 | [13 empty] | VV | 2 | 2 | True | 0 | ROZPOCET
| VV |  | "místnost A 1.09" ((1,95+1,95+5,40+5,40)*1,80)-(0,60*1,80)-(0,70*1,80) |  | 24.12 | [13 empty] | VV | 2 | 2 | True | 0 | ROZPOCET
| VV |  | "místnost A 1.10" ((0,95+0,95+1,50+1,50)*1,80)-(0,60*1,80) |  | 7.74 | [13 empty] | VV | 2 | 2 | True | 0 | ROZPOCET
| VV |  | "místnost A 1.11" ((1,83+1,83+5,40+5,40)*1,80)-(0,80*1,80*2)+(3,60*0,30*2) |  | 25.308 | [13 empty] | VV | 2 | 2 | True | 0 | ROZPOCET
| VV |  | "viz výkres D1.1.04" | [15 empty] | VV | 2 | 1 | True | 0 | ROZPOCET
| VV |  | "místnost B 1.03" ((3,70+3,70+5,40+5,40)*1,50)-(0,80*1,50*4)+(3,00*0,30*2) |  | 24.3 | [13 empty] | VV | 2 | 2 | True | 0 | ROZPOCET
| VV |  | "místnost B 1.04" ((1,70+1,70+3,25+3,25)*1,50)-(0,80*1,50) |  | 13.65 | [13 empty] | VV | 2 | 2 | True | 0 | ROZPOCET
| VV |  | "místnost B 1.07" ((2,80+2,80+2,25+2,25)*1,80)-(0,60*1,80)-(0,70*1,80) |  | 15.84 | [13 empty] | VV | 2 | 2 | True | 0 | ROZPOCET
| VV |  | "místnost B 1.08" ((0,80+0,80+1,25+1,25)*1,80)-(0,60*1,80) |  | 6.3 | [13 empty] | VV | 2 | 2 | True | 0 | ROZPOCET
| VV |  | "místnost B 1.11" ((2,43+2,43+3,45+3,45)*1,80)-(0,80*1,80*2) |  | 18.288 | [13 empty] | VV | 2 | 2 | True | 0 | ROZPOCET
12 | M | 597610200 | obkládačky keramické - (bílé i barevné) 25 x 33 x 0,7 cm I. j. | m2 | 203.186 |  | 0 | CS ÚRS 2017 01 |  |  | základní |  | 0 | 0.0118 | 2.3976 | 0 | 0 | 32 | M | 2 |  |  |  | ROZPOCET | 0 | 0 | 0 | 0 | 0 | 1 | 0 | 16 | -1465275474
| VV |  | 181,416*1,12 'Přepočtené koeficientem množství |  | 203.186 | [13 empty] | VV | 2 | 2 | False | 1 | ROZPOCET
13 | K | 781479194 | Příplatek k montáži obkladů vnitřních keramických hladkých za nerovný povrch | m2 | 181.416 |  | 0 | CS ÚRS 2017 01 |  |  | základní |  | 0 | 0.008 | 1.4513 | 0 | 0 | 16 | K | 2 |  |  |  | ROZPOCET | 0 | 0 | 0 | 0 | 0 | 1 | 0 | 16 | 797722595
| VV |  | "viz výkres D1.1.02" | [15 empty] | VV | 2 | 1 | True | 0 | ROZPOCET
| VV |  | "místnost A 1.03" ((3,70+3,70+5,40+5,40)*1,50)-(0,80*1,50*4)+(3,00*0,30*2) |  | 24.3 | [13 empty] | VV | 2 | 2 | True | 0 | ROZPOCET
| VV |  | "místnost A 1.04" ((1,70+1,70+3,25+3,25)*1,50)-(0,80*1,50) |  | 13.65 | [13 empty] | VV | 2 | 2 | True | 0 | ROZPOCET
| VV |  | "místnost A 1.04" ((0,75+0,75+1,75+1,75)*1,80)-(0,60*1,80) |  | 7.92 | [13 empty] | VV | 2 | 2 | True | 0 | ROZPOCET
| VV |  | "místnost A 1.09" ((1,95+1,95+5,40+5,40)*1,80)-(0,60*1,80)-(0,70*1,80) |  | 24.12 | [13 empty] | VV | 2 | 2 | True | 0 | ROZPOCET
| VV |  | "místnost A 1.10" ((0,95+0,95+1,50+1,50)*1,80)-(0,60*1,80) |  | 7.74 | [13 empty] | VV | 2 | 2 | True | 0 | ROZPOCET
| VV |  | "místnost A 1.11" ((1,83+1,83+5,40+5,40)*1,80)-(0,80*1,80*2)+(3,60*0,30*2) |  | 25.308 | [13 empty] | VV | 2 | 2 | True | 0 | ROZPOCET
| VV |  | "viz výkres D1.1.04" | [15 empty] | VV | 2 | 1 | True | 0 | ROZPOCET
| VV |  | "místnost B 1.03" ((3,70+3,70+5,40+5,40)*1,50)-(0,80*1,50*4)+(3,00*0,30*2) |  | 24.3 | [13 empty] | VV | 2 | 2 | True | 0 | ROZPOCET
| VV |  | "místnost B 1.04" ((1,70+1,70+3,25+3,25)*1,50)-(0,80*1,50) |  | 13.65 | [13 empty] | VV | 2 | 2 | True | 0 | ROZPOCET
| VV |  | "místnost B 1.07" ((2,80+2,80+2,25+2,25)*1,80)-(0,60*1,80)-(0,70*1,80) |  | 15.84 | [13 empty] | VV | 2 | 2 | True | 0 | ROZPOCET
| VV |  | "místnost B 1.08" ((0,80+0,80+1,25+1,25)*1,80)-(0,60*1,80) |  | 6.3 | [13 empty] | VV | 2 | 2 | True | 0 | ROZPOCET
| VV |  | "místnost B 1.11" ((2,43+2,43+3,45+3,45)*1,80)-(0,80*1,80*2) |  | 18.288 | [13 empty] | VV | 2 | 2 | True | 0 | ROZPOCET
14 | K | 781491012 | Montáž zrcadel plochy přes 1 m2 lepených silikonovým tmelem na podkladní omítku | m2 | 8.5 |  | 0 | CS ÚRS 2017 01 |  |  | základní |  | 0 | 0.00052 | 0.00442 | 0 | 0 | 16 | K | 2 |  |  |  | ROZPOCET | 0 | 0 | 0 | 0 | 0 | 1 | 0 | 16 | 467424870
| VV |  | "1.NP" 8,50 |  | 8.5 | [13 empty] | VV | 2 | 2 | True | 0 | ROZPOCET
15 | M | 634651260 | zrcadlo nemontované čiré tl. 5 mm, max. rozměr 3210 x 2250 mm | m2 | 9.35 |  | 0 | CS ÚRS 2017 01 |  |  | základní |  | 0 | 0.012 | 0.1122 | 0 | 0 | 32 | M | 2 |  |  |  | ROZPOCET | 0 | 0 | 0 | 0 | 0 | 1 | 0 | 16 | -121850087
| VV |  | 8,5*1,1 'Přepočtené koeficientem množství |  | 9.35 | [13 empty] | VV | 2 | 2 | False | 1 | ROZPOCET
16 | K | 781493611 | Montáž vanových plastových dvířek s rámem lepených | kus | 6 |  | 0 | CS ÚRS 2017 01 |  |  | základní |  | 0 | 0 | 0 | 0 | 0 | 16 | K | 2 |  |  |  | ROZPOCET | 0 | 0 | 0 | 0 | 0 | 1 | 0 | 16 | -1545144173
17 | M | 553472030 | dvířka vanová nerezová 200 x 200 | kus | 6 |  | 0 | CS ÚRS 2017 01 |  |  | základní |  | 0 | 0.00045 | 0.0027 | 0 | 0 | 32 | M | 2 |  |  |  | ROZPOCET | 0 | 0 | 0 | 0 | 0 | 1 | 0 | 16 | -1329935427
18 | K | 781494111 | Plastové profily rohové lepené flexibilním lepidlem | m | 25 |  | 0 | CS ÚRS 2017 01 |  |  | základní |  | 0 | 0.00031 | 0.00775 | 0 | 0 | 16 | K | 2 |  |  |  | ROZPOCET | 0 | 0 | 0 | 0 | 0 | 1 | 0 | 16 | -1862715614
| VV |  | "1.NP" 25,00 |  | 25 | [13 empty] | VV | 2 | 2 | True | 0 | ROZPOCET
19 | K | 781495111 | Penetrace podkladu vnitřních obkladů | m2 | 181.416 |  | 0 | CS ÚRS 2017 01 |  |  | základní |  | 0 | 0.0003 | 0.054425 | 0 | 0 | 16 | K | 2 |  |  |  | ROZPOCET | 0 | 0 | 0 | 0 | 0 | 1 | 0 | 16 | 553719724
20 | K | 781495115 | Spárování vnitřních obkladů silikonem | m | 150 |  | 0 | CS ÚRS 2017 01 |  |  | základní |  | 0 | 3e-05 | 0.0045 | 0 | 0 | 16 | K | 2 |  |  |  | ROZPOCET | 0 | 0 | 0 | 0 | 0 | 1 | 0 | 16 | 826750701
| VV |  | "1.NP" 150,00 |  | 150 | [13 empty] | VV | 2 | 2 | True | 0 | ROZPOCET
21 | K | 781495142 | Průnik obkladem kruhový do DN 90 bez izolace | kus | 60 |  | 0 | CS ÚRS 2017 01 |  |  | základní |  | 0 | 0 | 0 | 0 | 0 | 16 | K | 2 |  |  |  | ROZPOCET | 0 | 0 | 0 | 0 | 0 | 1 | 0 | 16 | -1357294605
| VV |  | "1.NP" 60 |  | 60 | [13 empty] | VV | 2 | 2 | True | 0 | ROZPOCET
25 | K | 998781102 | Přesun hmot tonážní pro obklady keramické v objektech v do 12 m | t | 4.579 |  | 0 | CS ÚRS 2017 01 |  |  | základní |  | 0 | 0 | 0 | 0 | 0 | 16 | K | 2 |  |  |  | ROZPOCET | 0 | 0 | 0 | 0 | 0 | 1 | 0 | 16 | -348871929
| D | 784 | Dokončovací práce - malby a tapety |  |  |  | 0 | [5 empty] | 0 |  | 0.0765 |  | 0 | 2 | D | 1 |  |  |  | ROZPOCET | [6 empty] | 0
26 | K | 784181101 | Základní akrylátová jednonásobná penetrace podkladu v místnostech výšky do 3,80m | m2 | 150 |  | 0 | CS ÚRS 2017 01 |  |  | základní |  | 0 | 0.0002 | 0.03 | 0 | 0 | 16 | K | 2 |  |  |  | ROZPOCET | 0 | 0 | 0 | 0 | 0 | 1 | 0 | 16 | -990904646
27 | K | 784211111 | Dvojnásobné bílé malby ze směsí za mokra velmi dobře otěruvzdorných v místnostech výšky do 3,80 m | m2 | 150 |  | 0 | CS ÚRS 2017 01 |  |  | základní |  | 0 | 0.00029 | 0.0435 | 0 | 0 | 16 | K | 2 |  |  |  | ROZPOCET | 0 | 0 | 0 | 0 | 0 | 1 | 0 | 16 | -979455375
28 | K | 784211163 | Příplatek k cenám 2x maleb ze směsí za mokra otěruvzdorných za barevnou malbu středně sytého odstínu | m2 | 150 |  | 0 | CS ÚRS 2017 01 |  |  | základní |  | 0 | 2e-05 | 0.003 | 0 | 0 | 16 | K | 2 |  |  |  | ROZPOCET | 0 | 0 | 0 | 0 | 0 | 1 | 0 | 16 | -1763696392

## 03 - Zpevněné plochy a te...
| List obsahuje: |  | 1) Krycí list soupisu | 2) Rekapitulace |  |  | 3) Soupis prací | Zpět na list: | Rekapitulace stavby
{1a75f5e9-a5aa-4215-97e1-e4b1c12a6063}
2
| KRYCÍ LIST SOUPISU | [8 empty] | v --- níže se nacházejí doplnkové a pomocné údaje k sestavám --- v | [8 empty] | False
Stavba:
Nástavba a přístavba MŠ Vostelčice Choceň, Smetanova 1682
Objekt:
03 - Zpevněné plochy a terénní úpravy
| KSO: |  |  |  |  | CC-CZ:
| Místo: |  |  |  |  | Datum: | 4. 6. 2017
| Zadavatel: |  |  |  |  | IČ:
DIČ:
| Uchazeč: |  |  |  |  | IČ:
DIČ:
| Projektant: |  |  |  |  | IČ:
DIČ:
Poznámka:
| Cena bez DPH | [5 empty] | 0
|  |  | Základ daně |  |  | Sazba daně | Výše daně
| DPH | základní | 0 |  |  | 21% | 0
|  | snížená | 0 |  |  | 15% | 0
|  | zákl. přenesená | 0 |  |  | 21% | 0
|  | sníž. přenesená | 0 |  |  | 15% | 0
|  | nulová | 0 |  |  | 0% | 0
| Cena s DPH |  |  | v | CZK |  | 0
REKAPITULACE ČLENĚNÍ SOUPISU PRACÍ
Stavba:
Nástavba a přístavba MŠ Vostelčice Choceň, Smetanova 1682
Objekt:
03 - Zpevněné plochy a terénní úpravy
Místo: | [5 empty] | Datum: | 4. 6. 2017
Zadavatel: | [5 empty] | Projektant:
Uchazeč:
Kód dílu - Popis | [6 empty] | Cena celkem [CZK]
Náklady soupisu celkem | [6 empty] | 0 | [12 empty] | -1
| HSV - Práce a dodávky HSV | [5 empty] | 0
| 1 - Zemní práce | [5 empty] | 0
| 4 - Vodorovné konstrukce | [5 empty] | 0
| 5 - Komunikace pozemní | [5 empty] | 0
| 6 - Úpravy povrchů, podlahy a osazování výplní | [5 empty] | 0
| 9 - Ostatní konstrukce a práce, bourání | [5 empty] | 0
| 997 - Přesun sutě | [5 empty] | 0
| 998 - Přesun hmot | [5 empty] | 0
| PSV - Práce a dodávky PSV | [5 empty] | 0
| 712 - Povlakové krytiny | [5 empty] | 0
| 721 - Zdravotechnika - vnitřní kanalizace | [5 empty] | 0
| 732 - Ústřední vytápění - strojovny | [5 empty] | 0
SOUPIS PRACÍ
Stavba:
Nástavba a přístavba MŠ Vostelčice Choceň, Smetanova 1682
Objekt:
03 - Zpevněné plochy a terénní úpravy
Místo: | [5 empty] | Datum: | 4. 6. 2017
Zadavatel: | [5 empty] | Projektant:
Uchazeč:
PČ | Typ | Kód | Popis | MJ | Množství | J.cena [CZK] | Cena celkem [CZK] | Cenová soustava |  | Poznámka | DPH | J. Nh [h] | Nh celkem [h] | J. hmotnost [t] | Hmotnost celkem [t] | J. suť [t] | Suť Celkem [t]
Náklady soupisu celkem | [6 empty] | 0 | [5 empty] | 0 |  | 197.9346 |  | 306.4362 |  | D | -1 | [10 empty] | 0
| D | HSV | Práce a dodávky HSV |  |  |  | 0 | [5 empty] | 0 |  | 197.0425 |  | 306.4362 | 1 | D | 0 |  |  |  | ROZPOCET | [6 empty] | 0
| D | 1 | Zemní práce |  |  |  | 0 | [5 empty] | 0 |  | 6.1 |  | 286.5822 | 1 | D | 1 |  |  |  | ROZPOCET | [6 empty] | 0
1 | K | 113106121 | Rozebrání dlažeb komunikací pro pěší z betonových nebo kamenných dlaždic | m2 | 476.05 |  | 0 | CS ÚRS 2017 01 |  |  | základní |  | 0 | 0 | 0 | 0.255 | 121.3928 | 4 | K | 2 |  |  |  | ROZPOCET | 0 | 0 | 0 | 0 | 0 | 1 | 0 | 4 | 76876075
| VV |  | "viz výkres D1.01.2, D1.01.3, D1.1.04, C.02" | [15 empty] | VV | 2 | 1 | True | 0 | ROZPOCET
| VV |  | (10,30*2,60)+(2,70*3,00)+(18,60*1,60)+(21,40*1,60)+(27,60*1,60)+(7,70*1,60)+(4,50*4,50)+(20,00*2,30)+(9,80*1,60)+(29,10*1,60)+(2,40*1,60)+(22,70*1,60) |  | 324.01 | [13 empty] | VV | 2 | 2 | True | 0 | ROZPOCET
| VV |  | (21,90*1,60)+(1,80*5,80)+(3,50*7,40) |  | 71.38 | [13 empty] | VV | 2 | 2 | True | 0 | ROZPOCET
| VV |  | "stávající terasy" ((3,00*8,80)+(6,00*2,35))+40,16 |  | 80.66 | [13 empty] | VV | 2 | 2 | True | 0 | ROZPOCET
2 | K | 113106123 | Rozebrání dlažeb komunikací pro pěší ze zámkových dlaždic | m2 | 23.1 |  | 0 | CS ÚRS 2017 01 |  |  | základní |  | 0 | 0 | 0 | 0.26 | 6.006 | 4 | K | 2 |  |  |  | ROZPOCET | 0 | 0 | 0 | 0 | 0 | 1 | 0 | 4 | -2018160264
| VV |  | "v místě budoucího přístřešku pro kola u budovy B" 10,50*2,20 |  | 23.1 | [13 empty] | VV | 2 | 2 | True | 0 | ROZPOCET
3 | K | 113107131 | Odstranění podkladu pl do 50 m2 z betonu prostého tl 150 mm | m2 | 10 |  | 0 | CS ÚRS 2017 01 |  |  | základní |  | 0 | 0 | 0 | 0.325 | 3.25 | 4 | K | 2 |  |  |  | ROZPOCET | 0 | 0 | 0 | 0 | 0 | 1 | 0 | 4 | -1032611335
| VV |  | 10,00 |  | 10 | [13 empty] | VV | 2 | 2 | True | 0 | ROZPOCET
4 | K | 113107162 | Odstranění podkladu pl přes 50 do 200 m2 z kameniva drceného tl 200 mm | m2 | 499.15 |  | 0 | CS ÚRS 2017 01 |  |  | základní |  | 0 | 0 | 0 | 0.29 | 144.7535 | 4 | K | 2 |  |  |  | ROZPOCET | 0 | 0 | 0 | 0 | 0 | 1 | 0 | 4 | 1526772605
| VV |  | "viz výkres D1.01.2, D1.01.3, D1.1.04, C.02" | [15 empty] | VV | 2 | 1 | True | 0 | ROZPOCET
| VV |  | (10,30*2,60)+(2,70*3,00)+(18,60*1,60)+(21,40*1,60)+(27,60*1,60)+(7,70*1,60)+(4,50*4,50)+(20,00*2,30)+(9,80*1,60)+(29,10*1,60)+(2,40*1,60)+(22,70*1,60) |  | 324.01 | [13 empty] | VV | 2 | 2 | True | 0 | ROZPOCET
| VV |  | (21,90*1,60)+(1,80*5,80)+(3,50*7,40) |  | 71.38 | [13 empty] | VV | 2 | 2 | True | 0 | ROZPOCET
| VV |  | "v místě budoucího přístřešku pro kola u budovy B" 10,50*2,20 |  | 23.1 | [13 empty] | VV | 2 | 2 | True | 0 | ROZPOCET
| VV |  | "stávající terasy" ((3,00*8,80)+(6,00*2,35))+40,16 |  | 80.66 | [13 empty] | VV | 2 | 2 | True | 0 | ROZPOCET
5 | K | 113204111 | Vytrhání obrub záhonových | m | 279.5 |  | 0 | CS ÚRS 2017 01 |  |  | základní |  | 0 | 0 | 0 | 0.04 | 11.18 | 4 | K | 2 |  |  |  | ROZPOCET | 0 | 0 | 0 | 0 | 0 | 1 | 0 | 4 | -95007321
| VV |  | "viz výkres D1.01.2, D1.01.3, D1.1.04, C.02" 10,30+6,00+3,00+2,70+15,60+6,00+21,40+18,40+29,00+26,00+7,70+5,20+3,00+24,50+9,80+5,0+29,1+26,1+22,7+8,00 |  | 279.5 | [13 empty] | VV | 2 | 2 | True | 0 | ROZPOCET
6 | K | 122201101 | Odkopávky a prokopávky nezapažené v hornině tř. 3 objem do 100 m3 | m3 | 20.895 |  | 0 | CS ÚRS 2017 01 |  |  | základní |  | 0 | 0 | 0 | 0 | 0 | 4 | K | 2 |  |  |  | ROZPOCET | 0 | 0 | 0 | 0 | 0 | 1 | 0 | 4 | -753096517
| VV |  | "vytvoření zářezu pro novou rampu před vstupem do místnosti H 1.14" ((9,50*3,00)+(7,80*4,00))*0,35 |  | 20.895 | [13 empty] | VV | 2 | 2 | True | 0 | ROZPOCET
7 | K | 122201109 | Příplatek za lepivost u odkopávek v hornině tř. 1 až 3 | m3 | 20.895 |  | 0 | CS ÚRS 2017 01 |  |  | základní |  | 0 | 0 | 0 | 0 | 0 | 4 | K | 2 |  |  |  | ROZPOCET | 0 | 0 | 0 | 0 | 0 | 1 | 0 | 4 | 1958071220
| VV |  | "vytvoření zářezu pro novou rampu před vstupem do místnosti H 1.14" ((9,50*3,00)+(7,80*4,00))*0,35 |  | 20.895 | [13 empty] | VV | 2 | 2 | True | 0 | ROZPOCET
8 | K | 162701102 | Vodorovné přemístění do 7000 m výkopku/sypaniny z horniny tř. 1 až 4 | m3 | 20.895 |  | 0 | CS ÚRS 2017 01 |  |  | základní |  | 0 | 0 | 0 | 0 | 0 | 4 | K | 2 |  |  |  | ROZPOCET | 0 | 0 | 0 | 0 | 0 | 1 | 0 | 4 | -1471298843
| VV |  | "množství převzato z položky č. 122201101" 20,895 |  | 20.895 | [13 empty] | VV | 2 | 2 | True | 0 | ROZPOCET
9 | K | 167101101 | Nakládání výkopku z hornin tř. 1 až 4 do 100 m3 | m3 | 20.895 |  | 0 | CS ÚRS 2017 01 |  |  | základní |  | 0 | 0 | 0 | 0 | 0 | 4 | K | 2 |  |  |  | ROZPOCET | 0 | 0 | 0 | 0 | 0 | 1 | 0 | 4 | 1238103902
| VV |  | "množství převzato z položky č. 122201101" 20,895 |  | 20.895 | [13 empty] | VV | 2 | 2 | True | 0 | ROZPOCET
10 | K | 171201201 | Uložení sypaniny na skládky | m3 | 20.895 |  | 0 | CS ÚRS 2017 01 |  |  | základní |  | 0 | 0 | 0 | 0 | 0 | 4 | K | 2 |  |  |  | ROZPOCET | 0 | 0 | 0 | 0 | 0 | 1 | 0 | 4 | 2103969754
| VV |  | "množství převzato z položky č. 122201101" 20,895 |  | 20.895 | [13 empty] | VV | 2 | 2 | True | 0 | ROZPOCET
11 | K | 171201211 | Poplatek za uložení odpadu ze sypaniny na skládce (skládkovné) | t | 36.566 |  | 0 | CS ÚRS 2017 01 |  |  | základní |  | 0 | 0 | 0 | 0 | 0 | 4 | K | 2 |  |  |  | ROZPOCET | 0 | 0 | 0 | 0 | 0 | 1 | 0 | 4 | -1576433547
| VV |  | "množství převzato z položky č. 122201101" 20,895 |  | 20.895 | [13 empty] | VV | 2 | 2 | True | 0 | ROZPOCET
| VV |  | 20,895*1,75 'Přepočtené koeficientem množství |  | 36.566 | [13 empty] | VV | 2 | 2 | False | 1 | ROZPOCET
12 | K | 181111111 | Plošná úprava terénu do 500 m2 zemina tř 1 až 4 nerovnosti do 100 mm v rovinně a svahu do 1:5 | m2 | 500 |  | 0 | CS ÚRS 2017 01 |  |  | základní |  | 0 | 0 | 0 | 0 | 0 | 4 | K | 2 |  |  |  | ROZPOCET | 0 | 0 | 0 | 0 | 0 | 1 | 0 | 4 | -812859857
13 | K | 181411131 | Založení parkového trávníku výsevem plochy do 1000 m2 v rovině a ve svahu do 1:5 | m2 | 500 |  | 0 | CS ÚRS 2017 01 |  |  | základní |  | 0 | 0 | 0 | 0 | 0 | 4 | K | 2 |  |  |  | ROZPOCET | 0 | 0 | 0 | 0 | 0 | 1 | 0 | 4 | 943763173
14 | M | 005724100 | osivo směs travní parková | kg | 10 |  | 0 | CS ÚRS 2017 01 |  |  | základní |  | 0 | 0.001 | 0.01 | 0 | 0 | 8 | M | 2 |  |  |  | ROZPOCET | 0 | 0 | 0 | 0 | 0 | 1 | 0 | 4 | 46028321
| VV |  | 500*0,02 'Přepočtené koeficientem množství |  | 10 | [13 empty] | VV | 2 | 2 | False | 1 | ROZPOCET
15 | M | 082113210 | voda pitná pro ostatní odběratele | m3 | 10 |  | 0 | CS ÚRS 2017 01 |  |  | základní |  | 0 | 0 | 0 | 0 | 0 | 8 | M | 2 |  |  |  | ROZPOCET | 0 | 0 | 0 | 0 | 0 | 1 | 0 | 4 | 876422770
16 | K | 182303111 | Doplnění zeminy nebo substrátu na travnatých plochách tl 50 mm rovina v rovinně a svahu do 1:5 | m2 | 500 |  | 0 | CS ÚRS 2017 01 |  |  | základní |  | 0 | 0 | 0 | 0 | 0 | 4 | K | 2 |  |  |  | ROZPOCET | 0 | 0 | 0 | 0 | 0 | 1 | 0 | 4 | -64196287
17 | M | 103715000 | substrát pro trávníky A VL | m3 | 29 |  | 0 | CS ÚRS 2017 01 |  |  | základní |  | 0 | 0.21 | 6.09 | 0 | 0 | 8 | M | 2 |  |  |  | ROZPOCET | 0 | 0 | 0 | 0 | 0 | 1 | 0 | 4 | -1839069745
| VV |  | 500*0,058 'Přepočtené koeficientem množství |  | 29 | [13 empty] | VV | 2 | 2 | False | 1 | ROZPOCET
18 | K | 183402121 | Rozrušení půdy souvislé plochy do 500 m2 hloubky do 150 mm v rovině a svahu do 1:5 | m2 | 500 |  | 0 | CS ÚRS 2017 01 |  |  | základní |  | 0 | 0 | 0 | 0 | 0 | 4 | K | 2 |  |  |  | ROZPOCET | 0 | 0 | 0 | 0 | 0 | 1 | 0 | 4 | 1566262889
19 | K | 184802111 | Chemické odplevelení před založením kultury nad 20 m2 postřikem na široko v rovině a svahu do 1:5 | m2 | 500 |  | 0 | CS ÚRS 2017 01 |  |  | základní |  | 0 | 0 | 0 | 0 | 0 | 4 | K | 2 |  |  |  | ROZPOCET | 0 | 0 | 0 | 0 | 0 | 1 | 0 | 4 | -260232166
| D | 4 | Vodorovné konstrukce |  |  |  | 0 | [5 empty] | 0 |  | 24.2042 |  | 0 | 1 | D | 1 |  |  |  | ROZPOCET | [6 empty] | 0
20 | K | 4341214 | Osazení betonových schodišťových stupňů tvaru L do betonového lože | m | 35.3 |  | 0 |  |  |  | základní |  | 0 | 0.00587 | 0.20721 | 0 | 0 | 4 | K | 2 |  |  |  | ROZPOCET | 0 | 0 | 0 | 0 | 0 | 1 | 0 | 4 | -2066772523
| VV |  | "olemování stávajících teras" | [15 empty] | VV | 2 | 1 | True | 0 | ROZPOCET
| VV |  | 3,30+3,30+9,00 |  | 15.6 | [13 empty] | VV | 2 | 2 | True | 0 | ROZPOCET
| VV |  | 4,50+9,20 |  | 13.7 | [13 empty] | VV | 2 | 2 | True | 0 | ROZPOCET
| VV |  | 6,00 |  | 6 | [13 empty] | VV | 2 | 2 | True | 0 | ROZPOCET
21 | M | 593737 | schodový betonový prvek tvaru L barva přírodní, tlošťka stěny 5 cm, šířka 30 cm | kus | 109.077 |  | 0 |  |  |  | základní |  | 0 | 0.22 | 23.9969 | 0 | 0 | 8 | M | 2 |  |  |  | ROZPOCET | 0 | 0 | 0 | 0 | 0 | 1 | 0 | 4 | -549262147
| VV |  | "olemování stávajících teras" | [15 empty] | VV | 2 | 1 | True | 0 | ROZPOCET
| VV |  | (3,30+3,30+9,00)*3 |  | 46.8 | [13 empty] | VV | 2 | 2 | True | 0 | ROZPOCET
| VV |  | (4,50+9,20)*3 |  | 41.1 | [13 empty] | VV | 2 | 2 | True | 0 | ROZPOCET
| VV |  | 6,00*3 |  | 18 | [13 empty] | VV | 2 | 2 | True | 0 | ROZPOCET
| VV |  | 105,9*1,03 'Přepočtené koeficientem množství |  | 109.077 | [13 empty] | VV | 2 | 2 | False | 1 | ROZPOCET
| D | 5 | Komunikace pozemní |  |  |  | 0 | [5 empty] | 0 |  | 123.3313 |  | 0 | 1 | D | 1 |  |  |  | ROZPOCET | [6 empty] | 0
22 | K | 564752113 | Podklad z vibrovaného štěrku VŠ tl 170 mm | m2 | 568.74 |  | 0 | CS ÚRS 2017 01 |  |  | základní |  | 0 | 0 | 0 | 0 | 0 | 4 | K | 2 |  |  |  | ROZPOCET | 0 | 0 | 0 | 0 | 0 | 1 | 0 | 4 | -1748625498
| VV |  | "viz výkres D1.01.2, D1.01.3, D1.1.04, C.02" | [15 empty] | VV | 2 | 1 | True | 0 | ROZPOCET
| VV |  | (10,30*2,60)+(2,70*3,00)+(18,60*1,60)+(21,40*1,60)+(27,60*1,60)+(7,70*1,60)+(4,50*4,50)+(20,00*2,30)+(9,80*1,60)+(29,10*1,60)+(2,40*1,60)+(22,70*1,60) |  | 324.01 | [13 empty] | VV | 2 | 2 | True | 0 | ROZPOCET
| VV |  | (21,90*1,60)+(1,80*5,80)+(3,50*7,40) |  | 71.38 | [13 empty] | VV | 2 | 2 | True | 0 | ROZPOCET
| VV |  | "stávající terasy" 50,39+40,16 |  | 90.55 | [13 empty] | VV | 2 | 2 | True | 0 | ROZPOCET
| VV |  | "v místě budoucího přístřešku pro kola u budovy B" 10,50*2,20 |  | 23.1 | [13 empty] | VV | 2 | 2 | True | 0 | ROZPOCET
| VV |  | "nová rampa před vstupem do místnosti H 1.14" (9,50*3,00)+(7,80*4,00) |  | 59.7 | [13 empty] | VV | 2 | 2 | True | 0 | ROZPOCET
23 | K | 564831111 | Podklad ze štěrkodrtě ŠD tl 100 mm | m2 | 59.7 |  | 0 | CS ÚRS 2017 01 |  |  | základní |  | 0 | 0 | 0 | 0 | 0 | 4 | K | 2 |  |  |  | ROZPOCET | 0 | 0 | 0 | 0 | 0 | 1 | 0 | 4 | -1522832487
| VV |  | "nová rampa před vstupem do místnosti H 1.14" (9,50*3,00)+(7,80*4,00) |  | 59.7 | [13 empty] | VV | 2 | 2 | True | 0 | ROZPOCET
24 | K | 596211112 | Kladení zámkové dlažby komunikací pro pěší tl 60 mm skupiny A pl do 300 m2 | m2 | 568.74 |  | 0 | CS ÚRS 2017 01 |  |  | základní |  | 0 | 0.08425 | 47.9163 | 0 | 0 | 4 | K | 2 |  |  |  | ROZPOCET | 0 | 0 | 0 | 0 | 0 | 1 | 0 | 4 | -232394115
| VV |  | "viz výkres D1.01.2, D1.01.3, D1.1.04, C.02" | [15 empty] | VV | 2 | 1 | True | 0 | ROZPOCET
| VV |  | (10,30*2,60)+(2,70*3,00)+(18,60*1,60)+(21,40*1,60)+(27,60*1,60)+(7,70*1,60)+(4,50*4,50)+(20,00*2,30)+(9,80*1,60)+(29,10*1,60)+(2,40*1,60)+(22,70*1,60) |  | 324.01 | [13 empty] | VV | 2 | 2 | True | 0 | ROZPOCET
| VV |  | (21,90*1,60)+(1,80*5,80)+(3,50*7,40) |  | 71.38 | [13 empty] | VV | 2 | 2 | True | 0 | ROZPOCET
| VV |  | "stávající terasy" 50,39+40,16 |  | 90.55 | [13 empty] | VV | 2 | 2 | True | 0 | ROZPOCET
| VV |  | "v místě budoucího přístřešku pro kola u budovy B" 10,50*2,20 |  | 23.1 | [13 empty] | VV | 2 | 2 | True | 0 | ROZPOCET
| VV |  | "nová rampa před vstupem do místnosti H 1.14" (9,50*3,00)+(7,80*4,00) |  | 59.7 | [13 empty] | VV | 2 | 2 | True | 0 | ROZPOCET
25 | M | 592452180 | dlažba zámková obdelník přírodní 19,6x9,6x6 cm | m2 | 580.115 |  | 0 | CS ÚRS 2017 01 |  |  | základní |  | 0 | 0.13 | 75.415 | 0 | 0 | 8 | M | 2 |  |  |  | ROZPOCET | 0 | 0 | 0 | 0 | 0 | 1 | 0 | 4 | -1290878476
| VV |  | 568,74*1,02 'Přepočtené koeficientem množství |  | 580.115 | [13 empty] | VV | 2 | 2 | False | 1 | ROZPOCET
| D | 6 | Úpravy povrchů, podlahy a osazování výplní |  |  |  | 0 | [5 empty] | 0 |  | 1.3538 |  | 0 | 1 | D | 1 |  |  |  | ROZPOCET | [6 empty] | 0
26 | K | 631312141 | Doplnění rýh v dosavadních mazaninách betonem prostým | m3 | 0.6 |  | 0 | CS ÚRS 2017 01 |  |  | základní |  | 0 | 2.2563 | 1.3538 | 0 | 0 | 4 | K | 2 |  |  |  | ROZPOCET | 0 | 0 | 0 | 0 | 0 | 1 | 0 | 4 | -1862715614
| VV |  | "vysekání stávající výpusti bazénu a nového odvodňovacího potrubí" 4,00*0,30*0,50 |  | 0.6 | [13 empty] | VV | 2 | 2 | True | 0 | ROZPOCET
| D | 9 | Ostatní konstrukce a práce, bourání |  |  |  | 0 | [5 empty] | 0 |  | 42.0532 |  | 19.854 | 1 | D | 1 |  |  |  | ROZPOCET | [6 empty] | 0
27 | K | 916231213 | Osazení chodníkového obrubníku betonového stojatého s boční opěrou do lože z betonu prostého | m | 27.4 |  | 0 | CS ÚRS 2017 01 |  |  | základní |  | 0 | 0.1295 | 3.5483 | 0 | 0 | 4 | K | 2 |  |  |  | ROZPOCET | 0 | 0 | 0 | 0 | 0 | 1 | 0 | 4 | 908974497
| VV |  | "nová rampa před vstupem do místnosti H 1.14" 9,50+7,30+7,80+2,80 |  | 27.4 | [13 empty] | VV | 2 | 2 | True | 0 | ROZPOCET
28 | M | 592174100 | obrubník betonový chodníkový 100x10x25 cm | kus | 28.496 |  | 0 | CS ÚRS 2017 01 |  |  | základní |  | 0 | 0.058 | 1.6528 | 0 | 0 | 8 | M | 2 |  |  |  | ROZPOCET | 0 | 0 | 0 | 0 | 0 | 1 | 0 | 4 | 1614049448
| VV |  | 27,4*1,04 'Přepočtené koeficientem množství |  | 28.496 | [13 empty] | VV | 2 | 2 | False | 1 | ROZPOCET
29 | K | 916331112 | Osazení zahradního obrubníku betonového do lože z betonu s boční opěrou | m | 279.5 |  | 0 | CS ÚRS 2017 01 |  |  | základní |  | 0 | 0.10095 | 28.2155 | 0 | 0 | 4 | K | 2 |  |  |  | ROZPOCET | 0 | 0 | 0 | 0 | 0 | 1 | 0 | 4 | -983876316
| VV |  | "viz výkres D1.01.2, D1.01.3, D1.1.04, C.02" 10,30+6,00+3,00+2,70+15,60+6,00+21,40+18,40+29,00+26,00+7,70+5,20+3,00+24,50+9,80+5,0+29,1+26,1+22,7+8,00 |  | 279.5 | [13 empty] | VV | 2 | 2 | True | 0 | ROZPOCET
30 | M | 592172100 | obrubník betonový zahradní šedý 100 x 5 x 25 cm | kus | 287.885 |  | 0 | CS ÚRS 2017 01 |  |  | základní |  | 0 | 0.03 | 8.6365 | 0 | 0 | 8 | M | 2 |  |  |  | ROZPOCET | 0 | 0 | 0 | 0 | 0 | 1 | 0 | 4 | -292215004
| VV |  | 279,5*1,03 'Přepočtené koeficientem množství |  | 287.885 | [13 empty] | VV | 2 | 2 | False | 1 | ROZPOCET
31 | K | 961044111 | Bourání základů z betonu prostého | m3 | 9.267 |  | 0 | CS ÚRS 2017 01 |  |  | základní |  | 0 | 0 | 0 | 2 | 18.534 | 4 | K | 2 |  |  |  | ROZPOCET | 0 | 0 | 0 | 0 | 0 | 1 | 0 | 4 | 1570456207
| VV |  | "olemování stávajících teras" (((1,60*8,80)+(3,00*0,25))*0,30)+((3,30+3,30+9,00)*0,60*0,30) |  | 7.257 | [13 empty] | VV | 2 | 2 | True | 0 | ROZPOCET
| VV |  | "výtahová šachta u kotelny" (2,00+0,70+0,70)*0,30*0,50 |  | 0.51 | [13 empty] | VV | 2 | 2 | True | 0 | ROZPOCET
| VV |  | 1,50 |  | 1.5 | [13 empty] | VV | 2 | 2 | True | 0 | ROZPOCET
32 | K | 965042221 | Bourání podkladů pod dlažby nebo mazanin betonových nebo z litého asfaltu tl přes 100 mm pl do 1 m2 | m3 | 0.6 |  | 0 | CS ÚRS 2017 01 |  |  | základní |  | 0 | 0 | 0 | 2.2 | 1.32 | 4 | K | 2 |  |  |  | ROZPOCET | 0 | 0 | 0 | 0 | 0 | 1 | 0 | 4 | 798510318
| VV |  | "vysekání stávající výpusti bazénu a nového odvodňovacího potrubí" 4,00*0,30*0,50 |  | 0.6 | [13 empty] | VV | 2 | 2 | True | 0 | ROZPOCET
33 | K | 977312114 | Řezání stávajících betonových mazanin vyztužených hl do 200 mm | m | 9 |  | 0 | CS ÚRS 2017 01 |  |  | základní |  | 0 | 1e-05 | 9e-05 | 0 | 0 | 4 | K | 2 |  |  |  | ROZPOCET | 0 | 0 | 0 | 0 | 0 | 1 | 0 | 4 | 478001911
| VV |  | "vysekání stávající výpusti bazénu a nového odvodňovacího potrubí" 4,00+4,00+0,50+0,50 |  | 9 | [13 empty] | VV | 2 | 2 | True | 0 | ROZPOCET
| D | 997 | Přesun sutě |  |  |  | 0 | [5 empty] | 0 |  | 0 |  | 0 | 1 | D | 1 |  |  |  | ROZPOCET | [6 empty] | 0
34 | K | 997002611 | Nakládání suti a vybouraných hmot | t | 306.436 |  | 0 | CS ÚRS 2017 01 |  |  | základní |  | 0 | 0 | 0 | 0 | 0 | 4 | K | 2 |  |  |  | ROZPOCET | 0 | 0 | 0 | 0 | 0 | 1 | 0 | 4 | -628786468
35 | K | 997013151 | Vnitrostaveništní doprava suti a vybouraných hmot pro budovy v do 6 m s omezením mechanizace | t | 306.436 |  | 0 | CS ÚRS 2017 01 |  |  | základní |  | 0 | 0 | 0 | 0 | 0 | 4 | K | 2 |  |  |  | ROZPOCET | 0 | 0 | 0 | 0 | 0 | 1 | 0 | 4 | -1650204151
36 | K | 997013501 | Odvoz suti a vybouraných hmot na skládku nebo meziskládku do 1 km se složením | t | 306.436 |  | 0 | CS ÚRS 2017 01 |  |  | základní |  | 0 | 0 | 0 | 0 | 0 | 4 | K | 2 |  |  |  | ROZPOCET | 0 | 0 | 0 | 0 | 0 | 1 | 0 | 4 | -11575097
37 | K | 997013509 | Příplatek k odvozu suti a vybouraných hmot na skládku ZKD 1 km přes 1 km | t | 1838.616 |  | 0 | CS ÚRS 2017 01 |  |  | základní |  | 0 | 0 | 0 | 0 | 0 | 4 | K | 2 |  |  |  | ROZPOCET | 0 | 0 | 0 | 0 | 0 | 1 | 0 | 4 | 1310848024
| VV |  | 306,436*6 'Přepočtené koeficientem množství |  | 1838.616 | [13 empty] | VV | 2 | 2 | False | 1 | ROZPOCET
38 | K | 997013801 | Poplatek za uložení stavebního betonového odpadu na skládce (skládkovné) | t | 306.436 |  | 0 | CS ÚRS 2017 01 |  |  | základní |  | 0 | 0 | 0 | 0 | 0 | 4 | K | 2 |  |  |  | ROZPOCET | 0 | 0 | 0 | 0 | 0 | 1 | 0 | 4 | -1421421249
| D | 998 | Přesun hmot |  |  |  | 0 | [5 empty] | 0 |  | 0 |  | 0 | 1 | D | 1 |  |  |  | ROZPOCET | [6 empty] | 0
39 | K | 998223011 | Přesun hmot pro pozemní komunikace s krytem dlážděným | t | 197.042 |  | 0 | CS ÚRS 2017 01 |  |  | základní |  | 0 | 0 | 0 | 0 | 0 | 4 | K | 2 |  |  |  | ROZPOCET | 0 | 0 | 0 | 0 | 0 | 1 | 0 | 4 | 1296204986
| D | PSV | Práce a dodávky PSV |  |  |  | 0 | [5 empty] | 0 |  | 0.89214 |  | 0 | 2 | D | 0 |  |  |  | ROZPOCET | [6 empty] | 0
| D | 712 | Povlakové krytiny |  |  |  | 0 | [5 empty] | 0 |  | 0.61456 |  | 0 | 2 | D | 1 |  |  |  | ROZPOCET | [6 empty] | 0
40 | K | 712363 | Dodávka a montáž bazénové fólie včetně podkladní textílie a opracování kolem prostupů (sloupky zábradlí, výpusť, apod) | m2 | 61.15 |  | 0 |  |  |  | základní |  | 0 | 0.01005 | 0.61456 | 0 | 0 | 16 | K | 2 |  |  |  | ROZPOCET | 0 | 0 | 0 | 0 | 0 | 1 | 0 | 16 | 823938006
| VV |  | (4,35*7,00)+((6,65+6,65+3,70+3,70)*1,00)+10,00 |  | 61.15 | [13 empty] | VV | 2 | 2 | True | 0 | ROZPOCET
41 | K | 998712101 | Přesun hmot tonážní tonážní pro krytiny povlakové v objektech v do 6 m | t | 0.615 |  | 0 | CS ÚRS 2017 01 |  |  | základní |  | 0 | 0 | 0 | 0 | 0 | 16 | K | 2 |  |  |  | ROZPOCET | 0 | 0 | 0 | 0 | 0 | 1 | 0 | 16 | 467424870
| D | 721 | Zdravotechnika - vnitřní kanalizace |  |  |  | 0 | [5 empty] | 0 |  | 0.02009 |  | 0 | 2 | D | 1 |  |  |  | ROZPOCET | [6 empty] | 0
42 | K | 7212114 | Dodávka montáž bazénové vpusti včetně výměny odtokového potrubí do revizní šachty v délce 4,0 m | kus | 1 |  | 0 |  |  |  | základní |  | 0 | 0.02009 | 0.02009 | 0 | 0 | 16 | K | 2 |  |  |  | ROZPOCET | 0 | 0 | 0 | 0 | 0 | 1 | 0 | 16 | 1472885366
43 | K | 998721101 | Přesun hmot tonážní pro vnitřní kanalizace v objektech v do 6 m | t | 0.02 |  | 0 | CS ÚRS 2017 01 |  |  | základní |  | 0 | 0 | 0 | 0 | 0 | 16 | K | 2 |  |  |  | ROZPOCET | 0 | 0 | 0 | 0 | 0 | 1 | 0 | 16 | 580934260
| D | 732 | Ústřední vytápění - strojovny |  |  |  | 0 | [5 empty] | 0 |  | 0.25749 |  | 0 | 2 | D | 1 |  |  |  | ROZPOCET | [6 empty] | 0
44 | K | 732525 | Dodávka a montáž solárního systému pro natápění bazénu, umístění na střeše nad 2.NP včetně přívodního potrubí | soubor | 1 |  | 0 |  |  |  | základní |  | 0 | 0.25749 | 0.25749 | 0 | 0 | 16 | K | 2 |  |  |  | ROZPOCET | 0 | 0 | 0 | 0 | 0 | 1 | 0 | 16 | 700641701
45 | K | 998732102 | Přesun hmot tonážní pro strojovny v objektech v do 12 m | t | 0.257 |  | 0 | CS ÚRS 2017 01 |  |  | základní |  | 0 | 0 | 0 | 0 | 0 | 16 | K | 2 |  |  |  | ROZPOCET | 0 | 0 | 0 | 0 | 0 | 1 | 0 | 16 | 197407677

## 04 - ZTI - způsobil - 04...
| List obsahuje: |  | 1) Krycí list soupisu | 2) Rekapitulace |  |  | 3) Soupis prací | Zpět na list: | Rekapitulace stavby
{7478bfac-865e-4b16-9c36-c61362d22136}
2
| KRYCÍ LIST SOUPISU | [8 empty] | v --- níže se nacházejí doplnkové a pomocné údaje k sestavám --- v | [8 empty] | False
Stavba:
Nástavba a přístavba MŠ Vostelčice Choceň, Smetanova 1682
Objekt:
04 - ZTI - způsobil - 04 - ZTI - způsobilé nák...
| KSO: |  |  |  |  | CC-CZ:
| Místo: |  |  |  |  | Datum: | 4. 6. 2017
| Zadavatel: |  |  |  |  | IČ:
DIČ:
| Uchazeč: |  |  |  |  | IČ:
DIČ:
| Projektant: |  |  |  |  | IČ:
DIČ:
Poznámka:
| Cena bez DPH | [5 empty] | 0
|  |  | Základ daně |  |  | Sazba daně | Výše daně
| DPH | základní | 0 |  |  | 21% | 0
|  | snížená | 0 |  |  | 15% | 0
|  | zákl. přenesená | 0 |  |  | 21% | 0
|  | sníž. přenesená | 0 |  |  | 15% | 0
|  | nulová | 0 |  |  | 0% | 0
| Cena s DPH |  |  | v | CZK |  | 0
REKAPITULACE ČLENĚNÍ SOUPISU PRACÍ
Stavba:
Nástavba a přístavba MŠ Vostelčice Choceň, Smetanova 1682
Objekt:
04 - ZTI - způsobil - 04 - ZTI - způsobilé nák...
Místo: | [5 empty] | Datum: | 4. 6. 2017
Zadavatel: | [5 empty] | Projektant:
Uchazeč:
Kód dílu - Popis | [6 empty] | Cena celkem [CZK]
Náklady soupisu celkem | [6 empty] | 0 | [12 empty] | -1
| 721 - Vnitřní kanalizace | [5 empty] | 0
| 722 - Vnitřní vodovod | [5 empty] | 0
| 725 - Zařizovací předměty | [5 empty] | 0
SOUPIS PRACÍ
Stavba:
Nástavba a přístavba MŠ Vostelčice Choceň, Smetanova 1682
Objekt:
04 - ZTI - způsobil - 04 - ZTI - způsobilé nák...
Místo: | [5 empty] | Datum: | 4. 6. 2017
Zadavatel: | [5 empty] | Projektant:
Uchazeč:
PČ | Typ | Kód | Popis | MJ | Množství | J.cena [CZK] | Cena celkem [CZK] | Cenová soustava |  | Poznámka | DPH | J. Nh [h] | Nh celkem [h] | J. hmotnost [t] | Hmotnost celkem [t] | J. suť [t] | Suť Celkem [t]
Náklady soupisu celkem | [6 empty] | 0 | [5 empty] | 0 |  | 0 |  | 0 |  | D | -1 | [7 empty] | 0
| D | 721 | Vnitřní kanalizace |  |  |  | 0 | [5 empty] | 0 |  | 0 |  | 0 | 1 | D | 0 | ROZPOCET | [6 empty] | 0
1 | K | 721173204R00 | Potrubí PP - polypropylén - odpadní se zvukovou izolací - 3vrstvé, vnější vrstva PP, zesílená středbí vrstva z PP-HV, hladká vnitřní vrstva z PP DN40x1,8+MTZ+dodávka | m | 58 |  | 0 |  |  |  | základní |  | 0 | 0 | 0 | 0 | 0 | 4 | K | 1 | ROZPOCET | 0 | 0 | 0 | 0 | 0 | 1 | 0 | 4 | 2
2 | K | 721173205R00 | Potrubí PP - polypropylén - odpadní se zvukovou izolací - 3vrstvé, vnější vrstva PP, zesílená středbí vrstva z PP-HV, hladká vnitřní vrstva z PP DN50x2 +MTZ+dodávka | m | 144 |  | 0 |  |  |  | základní |  | 0 | 0 | 0 | 0 | 0 | 4 | K | 1 | ROZPOCET | 0 | 0 | 0 | 0 | 0 | 1 | 0 | 4 | 4
3 | K | 721173206R00 | Potrubí PP - polypropylén - odpadní se zvukovou izolací - 3vrstvé, vnější vrstva PP, zesílená středbí vrstva z PP-HV, hladká vnitřní vrstva z PP DN110x3,4 +MTZ+dodávka | m | 98 |  | 0 |  |  |  | základní |  | 0 | 0 | 0 | 0 | 0 | 4 | K | 1 | ROZPOCET | 0 | 0 | 0 | 0 | 0 | 1 | 0 | 4 | 6
4 | K | 721256585999 | ČISTÍCÍ KUS DN100 dodávka + MTZ | ks | 6 |  | 0 |  |  |  | základní |  | 0 | 0 | 0 | 0 | 0 | 4 | K | 1 | ROZPOCET | 0 | 0 | 0 | 0 | 0 | 1 | 0 | 4 | 8
5 | K | 721652623253 | litinová odbočka 100/100-vsazení litinové odbočky na stávající svod /+dodávka +MTZ | ks | 4 |  | 0 |  |  |  | základní |  | 0 | 0 | 0 | 0 | 0 | 4 | K | 1 | ROZPOCET | 0 | 0 | 0 | 0 | 0 | 1 | 0 | 4 | 10
6 | K | 721335666666 | přechod z PVC na litina DN100+MTZ | ks | 4 |  | 0 |  |  |  | základní |  | 0 | 0 | 0 | 0 | 0 | 4 | K | 1 | ROZPOCET | 0 | 0 | 0 | 0 | 0 | 1 | 0 | 4 | 12
7 | K | 721194104R00 | Vyvedení odpadních výpustek D 40 x 1,8 | kus | 31 |  | 0 |  |  |  | základní |  | 0 | 0 | 0 | 0 | 0 | 4 | K | 1 | ROZPOCET | 0 | 0 | 0 | 0 | 0 | 1 | 0 | 4 | 14
8 | K | 721194105R00 | Vyvedení odpadních výpustek D 50 x 1,8 | kus | 18 |  | 0 |  |  |  | základní |  | 0 | 0 | 0 | 0 | 0 | 4 | K | 1 | ROZPOCET | 0 | 0 | 0 | 0 | 0 | 1 | 0 | 4 | 16
9 | K | 721194109R00 | Vyvedení odpadních výpustek D 110 x 2,3 | kus | 14 |  | 0 |  |  |  | základní |  | 0 | 0 | 0 | 0 | 0 | 4 | K | 1 | ROZPOCET | 0 | 0 | 0 | 0 | 0 | 1 | 0 | 4 | 18
10 | K | 721290111R00 | Zkouška těsnosti kanalizace vodou DN 125 | m | 320 |  | 0 |  |  |  | základní |  | 0 | 0 | 0 | 0 | 0 | 4 | K | 1 | ROZPOCET | 0 | 0 | 0 | 0 | 0 | 1 | 0 | 4 | 20
11 | K | 721290123R00 | Zkouška těsnosti kanalizace kouřem DN 300 | m | 320 |  | 0 |  |  |  | základní |  | 0 | 0 | 0 | 0 | 0 | 4 | K | 1 | ROZPOCET | 0 | 0 | 0 | 0 | 0 | 1 | 0 | 4 | 22
12 | K | 72121-1521.R01 | podlahová vpusť DN50 se svislým odtokem, s nástavcem 123x123mm, vtokovou mřížkou z nerezové oceli, se zápachový uzávěrem umožňujícím pachotěsnost, +MTZ | ks | 4 |  | 0 |  |  |  | základní |  | 0 | 0 | 0 | 0 | 0 | 4 | K | 1 | ROZPOCET | 0 | 0 | 0 | 0 | 0 | 1 | 0 | 4 | 24
13 | K | 7215161616.R05 | přivzdušňovací ventil s pryžovou membránou, odnímatelnou mřížkou proti hmyzu, zukově izolovaný DN110+MTZ | ks | 2 |  | 0 |  |  |  | základní |  | 0 | 0 | 0 | 0 | 0 | 4 | K | 1 | ROZPOCET | 0 | 0 | 0 | 0 | 0 | 1 | 0 | 4 | 26
14 | K | 721140802R00 | Demontáž potrubí litinového DN 100 | m | 30 |  | 0 |  |  |  | základní |  | 0 | 0 | 0 | 0 | 0 | 4 | K | 1 | ROZPOCET | 0 | 0 | 0 | 0 | 0 | 1 | 0 | 4 | 28
15 | K | 721171803R00 | Demontáž potrubí z PVC do DN 75 | m | 60 |  | 0 |  |  |  | základní |  | 0 | 0 | 0 | 0 | 0 | 4 | K | 1 | ROZPOCET | 0 | 0 | 0 | 0 | 0 | 1 | 0 | 4 | 30
16 | K | 721210813R00 | Demontáž vpusti z kameniny DN 100 | kus | 2 |  | 0 |  |  |  | základní |  | 0 | 0 | 0 | 0 | 0 | 4 | K | 1 | ROZPOCET | 0 | 0 | 0 | 0 | 0 | 1 | 0 | 4 | 32
17 | K | 8251115555.R02 | závěsy na potrubí + objímka | ks | 60 |  | 0 |  |  |  | základní |  | 0 | 0 | 0 | 0 | 0 | 4 | K | 1 | ROZPOCET | 0 | 0 | 0 | 0 | 0 | 1 | 0 | 4 | 34
18 | K | 721171109RM2 | Potrubí z plastu odpadní hrdlové DN100+MTZ materiál KG SN8 včetně tvarovek | m | 10 |  | 0 |  |  |  | základní |  | 0 | 0 | 0 | 0 | 0 | 4 | K | 1 | ROZPOCET | 0 | 0 | 0 | 0 | 0 | 1 | 0 | 4 | 36
19 | K | 721171109RM2.1 | Potrubí z plastu odpadní hrdlové DN125+MTZ materiál KG SN8 včetně tvarovek | m | 10 |  | 0 |  |  |  | základní |  | 0 | 0 | 0 | 0 | 0 | 4 | K | 1 | ROZPOCET | 0 | 0 | 0 | 0 | 0 | 1 | 0 | 4 | 38
20 | K | 1651656666 | zemní práce v uzavřeném prostoru celkem včetně DMTZ podlahy | m1 | 20 |  | 0 |  |  |  | základní |  | 0 | 0 | 0 | 0 | 0 | 4 | K | 1 | ROZPOCET | 0 | 0 | 0 | 0 | 0 | 1 | 0 | 4 | 40
21 | K | 165165165 | střešní vpusť s vyhřívaným vtokem | ks | 10 |  | 0 |  |  |  | základní |  | 0 | 0 | 0 | 0 | 0 | 4 | K | 1 | ROZPOCET | 0 | 0 | 0 | 0 | 0 | 1 | 0 | 4 | 42
22 | K | 155115552526 | přesun hmot vnitřní kanalizace | t | 2 |  | 0 |  |  |  | základní |  | 0 | 0 | 0 | 0 | 0 | 4 | K | 1 | ROZPOCET | 0 | 0 | 0 | 0 | 0 | 1 | 0 | 4 | 44
| D | 722 | Vnitřní vodovod |  |  |  | 0 | [5 empty] | 0 |  | 0 |  | 0 | 1 | D | 0 | ROZPOCET | [6 empty] | 0
23 | K | 722174310R00 | Potrubí PP DN16 PN20 +dodávka + mtz | m | 60 |  | 0 |  |  |  | základní |  | 0 | 0 | 0 | 0 | 0 | 4 | K | 1 | ROZPOCET | 0 | 0 | 0 | 0 | 0 | 1 | 0 | 4 | 46
23 | K | 722174311R00 | Potrubí PP PN 20, DN 20+dodávka +MTZ | m | 80 |  | 0 |  |  |  | základní |  | 0 | 0 | 0 | 0 | 0 | 4 | K | 1 | ROZPOCET | 0 | 0 | 0 | 0 | 0 | 1 | 0 | 4 | 48
24 | K | 72265165065 | POTRUBÍ OCEL.ZÁV.POZINK DN20 + tvarovky + MTZ | m | 60 |  | 0 |  |  |  | základní |  | 0 | 0 | 0 | 0 | 0 | 4 | K | 1 | ROZPOCET | 0 | 0 | 0 | 0 | 0 | 1 | 0 | 4 | 50
25 | K | 7228646406 | POTRUBÍ OCEL.ZÁV.POZINK DN25 + tvarovky + MTZ | m | 180 |  | 0 |  |  |  | základní |  | 0 | 0 | 0 | 0 | 0 | 4 | K | 1 | ROZPOCET | 0 | 0 | 0 | 0 | 0 | 1 | 0 | 4 | 52
26 | K | 7228646406.1 | POTRUBÍ OCEL.ZÁV.POZINK DN32 + tvarovky + MTZ | m | 40 |  | 0 |  |  |  | základní |  | 0 | 0 | 0 | 0 | 0 | 4 | K | 1 | ROZPOCET | 0 | 0 | 0 | 0 | 0 | 1 | 0 | 4 | 54
27 | K | 72265165165 | POTRUBÍ OCEL.ZÁV.POZINK DN40 + tvarovky + MTZ | m | 20 |  | 0 |  |  |  | základní |  | 0 | 0 | 0 | 0 | 0 | 4 | K | 1 | ROZPOCET | 0 | 0 | 0 | 0 | 0 | 1 | 0 | 4 | 56
28 | K | 722651651651 | POTRUBÍ OCEL.ZÁV.POZINK DN50 + tvarovky + MTZ | m | 60 |  | 0 |  |  |  | základní |  | 0 | 0 | 0 | 0 | 0 | 4 | K | 1 | ROZPOCET | 0 | 0 | 0 | 0 | 0 | 1 | 0 | 4 | 58
29 | K | 72256616516 | závěsy na potrubí + objímka | ks | 60 |  | 0 |  |  |  | základní |  | 0 | 0 | 0 | 0 | 0 | 4 | K | 1 | ROZPOCET | 0 | 0 | 0 | 0 | 0 | 1 | 0 | 4 | 60
30 | K | 72221-5111.R01 | IZOLACE NÁVLEKOVÁ Z PĚNOVÉHO POLYETYLENU DN16TL.20MM+dodávka+MTZ | m | 60 |  | 0 |  |  |  | základní |  | 0 | 0 | 0 | 0 | 0 | 4 | K | 1 | ROZPOCET | 0 | 0 | 0 | 0 | 0 | 1 | 0 | 4 | 62
31 | K | 72221-5111.R01.1 | IZOLACE NÁVLEKOVÁ Z PĚNOVÉHO POLYETYLENU DN20TL.20MM+dodávka+MTZ | m | 140 |  | 0 |  |  |  | základní |  | 0 | 0 | 0 | 0 | 0 | 4 | K | 1 | ROZPOCET | 0 | 0 | 0 | 0 | 0 | 1 | 0 | 4 | 64
32 | K | 72221-5111.R01.2 | IZOLACE NÁVLEKOVÁ Z PĚNOVÉHO POLYETYLENU DN25TL.30MM+dodávka+MTZ | m | 180 |  | 0 |  |  |  | základní |  | 0 | 0 | 0 | 0 | 0 | 4 | K | 1 | ROZPOCET | 0 | 0 | 0 | 0 | 0 | 1 | 0 | 4 | 66
33 | K | 72221-5111.R01.3 | IZOLACE NÁVLEKOVÁ Z PĚNOVÉHO POLYETYLENU DN32TL.30MM+dodávka+MTZ | m | 40 |  | 0 |  |  |  | základní |  | 0 | 0 | 0 | 0 | 0 | 4 | K | 1 | ROZPOCET | 0 | 0 | 0 | 0 | 0 | 1 | 0 | 4 | 68
34 | K | 72221-5111.R01.4 | IZOLACE NÁVLEKOVÁ Z PĚNOVÉHO POLYETYLENU DN40TL.40MM+dodávka+MTZ | m | 20 |  | 0 |  |  |  | základní |  | 0 | 0 | 0 | 0 | 0 | 4 | K | 1 | ROZPOCET | 0 | 0 | 0 | 0 | 0 | 1 | 0 | 4 | 70
35 | K | 72222.0125.R05 | IZOLACE NÁVLEKOVÁ DN50 TL.40MM+dodávka+MTZ | m | 60 |  | 0 |  |  |  | základní |  | 0 | 0 | 0 | 0 | 0 | 4 | K | 1 | ROZPOCET | 0 | 0 | 0 | 0 | 0 | 1 | 0 | 4 | 72
36 | K | 722290226R00 | tlaková zkouška vodovodního potrubí | m | 500 |  | 0 |  |  |  | základní |  | 0 | 0 | 0 | 0 | 0 | 4 | K | 1 | ROZPOCET | 0 | 0 | 0 | 0 | 0 | 1 | 0 | 4 | 74
37 | K | 722290234R00 | Proplach a dezinfekce vodovod.potrubí DN 80 | m | 500 |  | 0 |  |  |  | základní |  | 0 | 0 | 0 | 0 | 0 | 4 | K | 1 | ROZPOCET | 0 | 0 | 0 | 0 | 0 | 1 | 0 | 4 | 76
38 | K | 722190401R00 | Vyvedení a upevnění výpustek DN 15 | kus | 105 |  | 0 |  |  |  | základní |  | 0 | 0 | 0 | 0 | 0 | 4 | K | 1 | ROZPOCET | 0 | 0 | 0 | 0 | 0 | 1 | 0 | 4 | 78
39 | K | 722220111R00 | Nástěnky pro výtokový ventil G 1/2 +MTZ | kus | 42 |  | 0 |  |  |  | základní |  | 0 | 0 | 0 | 0 | 0 | 4 | K | 1 | ROZPOCET | 0 | 0 | 0 | 0 | 0 | 1 | 0 | 4 | 80
40 | K | 722220121R00 | Nástěnky pro baterii G 1/2 +MTZ | pár | 47 |  | 0 |  |  |  | základní |  | 0 | 0 | 0 | 0 | 0 | 4 | K | 1 | ROZPOCET | 0 | 0 | 0 | 0 | 0 | 1 | 0 | 4 | 82
41 | K | 722651651651.1 | KU DN50 + DODÁVKA + MTZ | ks | 2 |  | 0 |  |  |  | základní |  | 0 | 0 | 0 | 0 | 0 | 4 | K | 1 | ROZPOCET | 0 | 0 | 0 | 0 | 0 | 1 | 0 | 4 | 84
42 | K | 65165165166 | VYP. VENTIL DN15 | ks | 8 |  | 0 |  |  |  | základní |  | 0 | 0 | 0 | 0 | 0 | 4 | K | 1 | ROZPOCET | 0 | 0 | 0 | 0 | 0 | 1 | 0 | 4 | 86
43 | K | 74616161665 | ZPĚTNÝ VENTIL DN50 + DODÁVKA + MTZ | ks | 1 |  | 0 |  |  |  | základní |  | 0 | 0 | 0 | 0 | 0 | 4 | K | 1 | ROZPOCET | 0 | 0 | 0 | 0 | 0 | 1 | 0 | 4 | 88
44 | K | 7226516165 | MANOMETR | ks | 1 |  | 0 |  |  |  | základní |  | 0 | 0 | 0 | 0 | 0 | 4 | K | 1 | ROZPOCET | 0 | 0 | 0 | 0 | 0 | 1 | 0 | 4 | 90
45 | K | 72265165161 | CIRKULAČNÍ ČERPADLO | ks | 1 |  | 0 |  |  |  | základní |  | 0 | 0 | 0 | 0 | 0 | 4 | K | 1 | ROZPOCET | 0 | 0 | 0 | 0 | 0 | 1 | 0 | 4 | 92
46 | K | 722654165165 | ZPĚTNÝ VENTIL DN32 + DODÁVKA + MTZ | ks | 1 |  | 0 |  |  |  | základní |  | 0 | 0 | 0 | 0 | 0 | 4 | K | 1 | ROZPOCET | 0 | 0 | 0 | 0 | 0 | 1 | 0 | 4 | 94
47 | K | 7225616656 | KK DN32 + DODÁVKA + MTZ | ks | 2 |  | 0 |  |  |  | základní |  | 0 | 0 | 0 | 0 | 0 | 4 | K | 1 | ROZPOCET | 0 | 0 | 0 | 0 | 0 | 1 | 0 | 4 | 96
48 | K | 6546565566 | Demontáž potrubí ocelových závitových do DN50 včetně závěsů a izolace | m | 250 |  | 0 |  |  |  | základní |  | 0 | 0 | 0 | 0 | 0 | 4 | K | 1 | ROZPOCET | 0 | 0 | 0 | 0 | 0 | 1 | 0 | 4 | 98
49 | K | 722220851R00 | Demontáž armatur s jedním závitem G 3/4 | kus | 45 |  | 0 |  |  |  | základní |  | 0 | 0 | 0 | 0 | 0 | 4 | K | 1 | ROZPOCET | 0 | 0 | 0 | 0 | 0 | 1 | 0 | 4 | 100
52 | K | 755156546.R02 | napojení na stávající vodovodní rozvod | ks | 10 |  | 0 |  |  |  | základní |  | 0 | 0 | 0 | 0 | 0 | 4 | K | 1 | ROZPOCET | 0 | 0 | 0 | 0 | 0 | 1 | 0 | 4 | 102
| D | 725 | Zařizovací předměty |  |  |  | 0 | [5 empty] | 0 |  | 0 |  | 0 | 1 | D | 0 | ROZPOCET | [6 empty] | 0
53 | K | 72521-2222.R01 | KLOZET ZÁVĚSNÝ BÍLÝ HLUBOKÉ SPLACHOVÁNÍ | ks | 4 |  | 0 |  |  |  | základní |  | 0 | 0 | 0 | 0 | 0 | 4 | K | 1 | ROZPOCET | 0 | 0 | 0 | 0 | 0 | 1 | 0 | 4 | 104
54 | K | 72521-2222.R01.1 | KLOZET DĚTSKÝ ZÁVĚSNÝ BÍLÝ HLUBOKÉ SPLACHOVÁNÍ | ks | 10 |  | 0 |  |  |  | základní |  | 0 | 0 | 0 | 0 | 0 | 4 | K | 1 | ROZPOCET | 0 | 0 | 0 | 0 | 0 | 1 | 0 | 4 | 106
55 | K | 72522-0000.R01 | WC SEDÁTKO BÍLÉ | ks | 14 |  | 0 |  |  |  | základní |  | 0 | 0 | 0 | 0 | 0 | 4 | K | 1 | ROZPOCET | 0 | 0 | 0 | 0 | 0 | 1 | 0 | 4 | 108
56 | K | 72522-0001.R01 | MONZÁŽNÍ PRVEK PRO ZÁVĚSNÉ WC2-MNOŽSTVÍ | ks | 14 |  | 0 |  |  |  | základní |  | 0 | 0 | 0 | 0 | 0 | 4 | K | 1 | ROZPOCET | 0 | 0 | 0 | 0 | 0 | 1 | 0 | 4 | 110
57 | K | 72522-0022.R01 | OVLÁDACÍ DESTIČKA | ks | 14 |  | 0 |  |  |  | základní |  | 0 | 0 | 0 | 0 | 0 | 4 | K | 1 | ROZPOCET | 0 | 0 | 0 | 0 | 0 | 1 | 0 | 4 | 112
58 | K | 72522-0333.R01 | SOUPRAVA ZVUKOVÉ IZOLACE PRO ZÁVĚSNÝ WC | ks | 14 |  | 0 |  |  |  | základní |  | 0 | 0 | 0 | 0 | 0 | 4 | K | 1 | ROZPOCET | 0 | 0 | 0 | 0 | 0 | 1 | 0 | 4 | 114
59 | K | 72225-0666.R01 | UMYVADLO KERAM. S OTVOREM PRO BAT. | ks | 10 |  | 0 |  |  |  | základní |  | 0 | 0 | 0 | 0 | 0 | 4 | K | 1 | ROZPOCET | 0 | 0 | 0 | 0 | 0 | 1 | 0 | 4 | 116
60 | K | 72222-0888.R01 | KRYT NA SIFON/POLOSLOUP BÍLÝ | ks | 10 |  | 0 |  |  |  | základní |  | 0 | 0 | 0 | 0 | 0 | 4 | K | 1 | ROZPOCET | 0 | 0 | 0 | 0 | 0 | 1 | 0 | 4 | 118
61 | K | 722651616516 | UMÝVÁTKO KERAM. 45CM + SIFON | ks | 11 |  | 0 |  |  |  | základní |  | 0 | 0 | 0 | 0 | 0 | 4 | K | 1 | ROZPOCET | 0 | 0 | 0 | 0 | 0 | 1 | 0 | 4 | 120
62 | K | 72523-0125.R01 | ZÁPACHOVÁ UZÁVĚRKA UMYVADLO | ks | 10 |  | 0 |  |  |  | základní |  | 0 | 0 | 0 | 0 | 0 | 4 | K | 1 | ROZPOCET | 0 | 0 | 0 | 0 | 0 | 1 | 0 | 4 | 122
63 | K | 72244-0111.R01 | SPRCHOVÁ VANA BÍLÁ ČTVEREC z extrudované skořepiny a polyuretanového nosiče zpevněného skelným vláknem, Vanička je samonostná lisovaná vcelku. | ks | 4 |  | 0 |  |  |  | základní |  | 0 | 0 | 0 | 0 | 0 | 4 | K | 1 | ROZPOCET | 0 | 0 | 0 | 0 | 0 | 1 | 0 | 4 | 124
64 | K | 72225-0000.R01 | SIFON PRO SPRCHU | ks | 4 |  | 0 |  |  |  | základní |  | 0 | 0 | 0 | 0 | 0 | 4 | K | 1 | ROZPOCET | 0 | 0 | 0 | 0 | 0 | 1 | 0 | 4 | 126
65 | K | 725555555.R01 | ZÁSTĚNA, POSUVNÉ BÍLÉ FLEXI, HLINÍK RÁM | ks | 4 |  | 0 |  |  |  | základní |  | 0 | 0 | 0 | 0 | 0 | 4 | K | 1 | ROZPOCET | 0 | 0 | 0 | 0 | 0 | 1 | 0 | 4 | 128
66 | K | 72225-0236.R02 | TYČ NA SPRCHU, HADICE | ks | 4 |  | 0 |  |  |  | základní |  | 0 | 0 | 0 | 0 | 0 | 4 | K | 1 | ROZPOCET | 0 | 0 | 0 | 0 | 0 | 1 | 0 | 4 | 130
67 | K | 12312-0256.R01 | NEREZ DŘEZ JEDNODUCHÝ | ks | 1 |  | 0 |  |  |  | základní |  | 0 | 0 | 0 | 0 | 0 | 4 | K | 1 | ROZPOCET | 0 | 0 | 0 | 0 | 0 | 1 | 0 | 4 | 132
68 | K | 13651616165 | výlevka s plast. Mříží | ks | 2 |  | 0 |  |  |  | základní |  | 0 | 0 | 0 | 0 | 0 | 4 | K | 1 | ROZPOCET | 0 | 0 | 0 | 0 | 0 | 1 | 0 | 4 | 134
69 | K | 12312-0235.R02 | BATERIE PÁKOVÁ DŘEZOVÁ CHROM. Na každé kartuši lze ručně nastavit průtočné množství dle požadavku uživatele. V karuši je zabudován kompenzátor k eleiminaci dynamického rázu v potrubí. | ks | 3 |  | 0 |  |  |  | základní |  | 0 | 0 | 0 | 0 | 0 | 4 | K | 1 | ROZPOCET | 0 | 0 | 0 | 0 | 0 | 1 | 0 | 4 | 136
70 | K | 72522-9990.R01 | BAT.PÁKOVÁ, UMYVADLOVÁ CHROM.-dodávka s ovl.vypouštěcím ventilem. Obsahující karuš s nastavitelným průtočným množstvím vody, kartuš obsahuje kompenzátor. | ks | 21 |  | 0 |  |  |  | základní |  | 0 | 0 | 0 | 0 | 0 | 4 | K | 1 | ROZPOCET | 0 | 0 | 0 | 0 | 0 | 1 | 0 | 4 | 138
71 | K | 722552-0258.R03 | BAT.PÁKOVÁ SPRCHOVÁ, CHROM, RUČNÍ SPRCHA S POSUVNÝM DRŽÁKEM, SPRCHOVÁ HADICE 1500mm-KOVOVÁ-CHROM. | ks | 4 |  | 0 |  |  |  | základní |  | 0 | 0 | 0 | 0 | 0 | 4 | K | 1 | ROZPOCET | 0 | 0 | 0 | 0 | 0 | 1 | 0 | 4 | 140
72 | K | 72265165156 | batrie páka chrom k výlevce | ks | 2 |  | 0 |  |  |  | základní |  | 0 | 0 | 0 | 0 | 0 | 4 | K | 1 | ROZPOCET | 0 | 0 | 0 | 0 | 0 | 1 | 0 | 4 | 142
73 | K | 72216516516 | směšovací podomítková baterie | ks | 2 |  | 0 |  |  |  | základní |  | 0 | 0 | 0 | 0 | 0 | 4 | K | 1 | ROZPOCET | 0 | 0 | 0 | 0 | 0 | 1 | 0 | 4 | 144
74 | K | 725165656102 | rohový ventil DN15+mtz | ks | 94 |  | 0 |  |  |  | základní |  | 0 | 0 | 0 | 0 | 0 | 4 | K | 1 | ROZPOCET | 0 | 0 | 0 | 0 | 0 | 1 | 0 | 4 | 146
75 | K | 725119205R00 | pračkový ventil | kus | 11 |  | 0 |  |  |  | základní |  | 0 | 0 | 0 | 0 | 0 | 4 | K | 1 | ROZPOCET | 0 | 0 | 0 | 0 | 0 | 1 | 0 | 4 | 148
76 | K | 725210821R00 | Demontáž stávajících zařizovacích předmětů | ks | 22 |  | 0 |  |  |  | základní |  | 0 | 0 | 0 | 0 | 0 | 4 | K | 1 | ROZPOCET | 0 | 0 | 0 | 0 | 0 | 1 | 0 | 4 | 150
77 | K | 725820801R00 | Demontáž baterie nástěnné do G 3/4 | soubor | 16 |  | 0 |  |  |  | základní |  | 0 | 0 | 0 | 0 | 0 | 4 | K | 1 | ROZPOCET | 0 | 0 | 0 | 0 | 0 | 1 | 0 | 4 | 152
78 | K | 725516465465 | přesun hmot zařizovací předměty | t | 3 |  | 0 |  |  |  | základní |  | 0 | 0 | 0 | 0 | 0 | 4 | K | 1 | ROZPOCET | 0 | 0 | 0 | 0 | 0 | 1 | 0 | 4 | 154
79 | K | 6515615616515 | vybourání prostupů do cihelného zdiva plocha 0,15m2 tloušťka zdiva 0,15m | ks | 25 |  | 0 |  |  |  | základní |  | 0 | 0 | 0 | 0 | 0 | 4 | K | 1 | ROZPOCET | 0 | 0 | 0 | 0 | 0 | 1 | 0 | 4 | 156
80 | K | 1.85958698559 | vybourání prostupů do cihelného zdiva plocha 0,15m2 tloušťka zdiva do 0,5m | ks | 45 |  | 0 |  |  |  | základní |  | 0 | 0 | 0 | 0 | 0 | 4 | K | 1 | ROZPOCET | 0 | 0 | 0 | 0 | 0 | 1 | 0 | 4 | 158
81 | K | 1.42587785112 | vybourání otvorů do plocha 0,2m2 tloušťka stropu 0,3m | ks | 42 |  | 0 |  |  |  | základní |  | 0 | 0 | 0 | 0 | 0 | 4 | K | 1 | ROZPOCET | 0 | 0 | 0 | 0 | 0 | 1 | 0 | 4 | 160
82 | K | 1.254/7856622 | zazdívka otvorů plocha 0,14m2, tloušťka 0,15m | ks | 25 |  | 0 |  |  |  | základní |  | 0 | 0 | 0 | 0 | 0 | 4 | K | 1 | ROZPOCET | 0 | 0 | 0 | 0 | 0 | 1 | 0 | 4 | 162
83 | K | 1.52894155233 | zazdívka otvorů plocha 0,14m2, tloušťka 0,5m | ks | 84 |  | 0 |  |  |  | základní |  | 0 | 0 | 0 | 0 | 0 | 4 | K | 1 | ROZPOCET | 0 | 0 | 0 | 0 | 0 | 1 | 0 | 4 | 164
84 | K | 1.25848597882 | vysekání rýh ve zdi smíšené 15x15cm | m | 62 |  | 0 |  |  |  | základní |  | 0 | 0 | 0 | 0 | 0 | 4 | K | 1 | ROZPOCET | 0 | 0 | 0 | 0 | 0 | 1 | 0 | 4 | 166
85 | K | 1.25878526352 | vysekání rýh ve zdi smíšené 20x15cm | m | 64 |  | 0 |  |  |  | základní |  | 0 | 0 | 0 | 0 | 0 | 4 | K | 1 | ROZPOCET | 0 | 0 | 0 | 0 | 0 | 1 | 0 | 4 | 168
86 | K | 1.25884566636 | zapravení rýhy, oprava omítky | m | 125 |  | 0 |  |  |  | základní |  | 0 | 0 | 0 | 0 | 0 | 4 | K | 1 | ROZPOCET | 0 | 0 | 0 | 0 | 0 | 1 | 0 | 4 | 170

## 05 - ZTI stávající - 05...
| List obsahuje: |  | 1) Krycí list soupisu | 2) Rekapitulace |  |  | 3) Soupis prací | Zpět na list: | Rekapitulace stavby
{d74cc1a0-9def-46ef-86c0-64841383e65a}
2
| KRYCÍ LIST SOUPISU | [8 empty] | v --- níže se nacházejí doplnkové a pomocné údaje k sestavám --- v | [8 empty] | False
Stavba:
Nástavba a přístavba MŠ Vostelčice Choceň, Smetanova 1682
Objekt:
05 - ZTI stávající - 05 - ZTI stávající soc. ...
| KSO: |  |  |  |  | CC-CZ:
| Místo: |  |  |  |  | Datum: | 4. 6. 2017
| Zadavatel: |  |  |  |  | IČ:
DIČ:
| Uchazeč: |  |  |  |  | IČ:
DIČ:
| Projektant: |  |  |  |  | IČ:
DIČ:
Poznámka:
| Cena bez DPH | [5 empty] | 0
|  |  | Základ daně |  |  | Sazba daně | Výše daně
| DPH | základní | 0 |  |  | 21% | 0
|  | snížená | 0 |  |  | 15% | 0
|  | zákl. přenesená | 0 |  |  | 21% | 0
|  | sníž. přenesená | 0 |  |  | 15% | 0
|  | nulová | 0 |  |  | 0% | 0
| Cena s DPH |  |  | v | CZK |  | 0
REKAPITULACE ČLENĚNÍ SOUPISU PRACÍ
Stavba:
Nástavba a přístavba MŠ Vostelčice Choceň, Smetanova 1682
Objekt:
05 - ZTI stávající - 05 - ZTI stávající soc. ...
Místo: | [5 empty] | Datum: | 4. 6. 2017
Zadavatel: | [5 empty] | Projektant:
Uchazeč:
Kód dílu - Popis | [6 empty] | Cena celkem [CZK]
Náklady soupisu celkem | [6 empty] | 0 | [12 empty] | -1
| 725 - Zařizovací předměty | [5 empty] | 0
SOUPIS PRACÍ
Stavba:
Nástavba a přístavba MŠ Vostelčice Choceň, Smetanova 1682
Objekt:
05 - ZTI stávající - 05 - ZTI stávající soc. ...
Místo: | [5 empty] | Datum: | 4. 6. 2017
Zadavatel: | [5 empty] | Projektant:
Uchazeč:
PČ | Typ | Kód | Popis | MJ | Množství | J.cena [CZK] | Cena celkem [CZK] | Cenová soustava |  | Poznámka | DPH | J. Nh [h] | Nh celkem [h] | J. hmotnost [t] | Hmotnost celkem [t] | J. suť [t] | Suť Celkem [t]
Náklady soupisu celkem | [6 empty] | 0 | [5 empty] | 0 |  | 0 |  | 0 |  | D | -1 | [7 empty] | 0
| D | 725 | Zařizovací předměty |  |  |  | 0 | [5 empty] | 0 |  | 0 |  | 0 | 2 | D | 0 | ROZPOCET | [6 empty] | 0
1 | K | 72521-2222.R01 | KLOZET ZÁVĚSNÝ | ks | 4 |  | 0 |  |  |  | základní |  | 0 | 0 | 0 | 0 | 0 | 16 | K | 1 | ROZPOCET | 0 | 0 | 0 | 0 | 0 | 1 | 0 | 16 | 2
2 | K | 72521-2222.R01.1 | KLOZET DĚTSKÝ ZÁVĚSNÝ BÍLÝ HLUBOKÉ SPLACHOVÁNÍ | ks | 20 |  | 0 |  |  |  | základní |  | 0 | 0 | 0 | 0 | 0 | 16 | K | 1 | ROZPOCET | 0 | 0 | 0 | 0 | 0 | 1 | 0 | 16 | 4
3 | K | 72522-0000.R01 | WC SEDÁTKO BÍLÉ | ks | 24 |  | 0 |  |  |  | základní |  | 0 | 0 | 0 | 0 | 0 | 16 | K | 1 | ROZPOCET | 0 | 0 | 0 | 0 | 0 | 1 | 0 | 16 | 6
4 | K | 72522-0001.R01 | MONZÁŽNÍ PRVEK PRO ZÁVĚSNÉ WC2-MNOŽSTVÍ | ks | 24 |  | 0 |  |  |  | základní |  | 0 | 0 | 0 | 0 | 0 | 16 | K | 1 | ROZPOCET | 0 | 0 | 0 | 0 | 0 | 1 | 0 | 16 | 8
5 | K | 72522-0022.R01 | OVLÁDACÍ DESTIČKA | ks | 24 |  | 0 |  |  |  | základní |  | 0 | 0 | 0 | 0 | 0 | 16 | K | 1 | ROZPOCET | 0 | 0 | 0 | 0 | 0 | 1 | 0 | 16 | 10
6 | K | 72522-0333.R01 | SOUPRAVA ZVUKOVÉ IZOLACE PRO ZÁVĚSNÝ WC | ks | 24 |  | 0 |  |  |  | základní |  | 0 | 0 | 0 | 0 | 0 | 16 | K | 1 | ROZPOCET | 0 | 0 | 0 | 0 | 0 | 1 | 0 | 16 | 12
7 | K | 72225-0666.R01 | UMYVADLO KERAM. S OTVOREM PRO BAT. | ks | 5 |  | 0 |  |  |  | základní |  | 0 | 0 | 0 | 0 | 0 | 16 | K | 1 | ROZPOCET | 0 | 0 | 0 | 0 | 0 | 1 | 0 | 16 | 14
8 | K | 72222-0888.R01 | KRYT NA SIFON/POLOSLOUP BÍLÝ | ks | 5 |  | 0 |  |  |  | základní |  | 0 | 0 | 0 | 0 | 0 | 16 | K | 1 | ROZPOCET | 0 | 0 | 0 | 0 | 0 | 1 | 0 | 16 | 16
9 | K | 722651616516 | UMÝVÁTKO KERAM. 45CM + SIFON | ks | 20 |  | 0 |  |  |  | základní |  | 0 | 0 | 0 | 0 | 0 | 16 | K | 1 | ROZPOCET | 0 | 0 | 0 | 0 | 0 | 1 | 0 | 16 | 18
10 | K | 72523-0125.R01 | ZÁPACHOVÁ UZÁVĚRKA UMYVADLO | ks | 5 |  | 0 |  |  |  | základní |  | 0 | 0 | 0 | 0 | 0 | 16 | K | 1 | ROZPOCET | 0 | 0 | 0 | 0 | 0 | 1 | 0 | 16 | 20
11 | K | 72244-0111.R01 | SPRCHOVÁ VANA BÍLÁ ČTVEREC z extrudované skořepiny a polyuretanového nosiče zpevněného skelným vláknem, Vanička je samonostná lisovaná vcelku. | ks | 4 |  | 0 |  |  |  | základní |  | 0 | 0 | 0 | 0 | 0 | 16 | K | 1 | ROZPOCET | 0 | 0 | 0 | 0 | 0 | 1 | 0 | 16 | 22
12 | K | 72225-0000.R01 | SIFON PRO SPRCHU | ks | 4 |  | 0 |  |  |  | základní |  | 0 | 0 | 0 | 0 | 0 | 16 | K | 1 | ROZPOCET | 0 | 0 | 0 | 0 | 0 | 1 | 0 | 16 | 24
13 | K | 725555555.R01 | ZÁSTĚNA, POSUVNÉ BÍLÉ FLEXI, HLINÍK RÁM | ks | 4 |  | 0 |  |  |  | základní |  | 0 | 0 | 0 | 0 | 0 | 16 | K | 1 | ROZPOCET | 0 | 0 | 0 | 0 | 0 | 1 | 0 | 16 | 26
14 | K | 72225-0236.R02 | TYČ NA SPRCHU, HADICE | ks | 4 |  | 0 |  |  |  | základní |  | 0 | 0 | 0 | 0 | 0 | 16 | K | 1 | ROZPOCET | 0 | 0 | 0 | 0 | 0 | 1 | 0 | 16 | 28
15 | K | 13651616165 | výlevka s plast. Mříží | ks | 3 |  | 0 |  |  |  | základní |  | 0 | 0 | 0 | 0 | 0 | 16 | K | 1 | ROZPOCET | 0 | 0 | 0 | 0 | 0 | 1 | 0 | 16 | 30
16 | K | 72522-9990.R01 | BAT.PÁKOVÁ, UMYVADLOVÁ CHROM.-dodávka s ovl.vypouštěcím ventilem. Obsahující karuš s nastavitelným průtočným množstvím vody, kartuš obsahuje kompenzátor. | ks | 25 |  | 0 |  |  |  | základní |  | 0 | 0 | 0 | 0 | 0 | 16 | K | 1 | ROZPOCET | 0 | 0 | 0 | 0 | 0 | 1 | 0 | 16 | 32
17 | K | 722552-0258.R03 | BAT.PÁKOVÁ SPRCHOVÁ, CHROM, RUČNÍ SPRCHA S POSUVNÝM DRŽÁKEM, SPRCHOVÁ HADICE 1500mm-KOVOVÁ-CHROM. | ks | 4 |  | 0 |  |  |  | základní |  | 0 | 0 | 0 | 0 | 0 | 16 | K | 1 | ROZPOCET | 0 | 0 | 0 | 0 | 0 | 1 | 0 | 16 | 34
18 | K | 72265165156 | batrie páka chrom k výlevce | ks | 3 |  | 0 |  |  |  | základní |  | 0 | 0 | 0 | 0 | 0 | 16 | K | 1 | ROZPOCET | 0 | 0 | 0 | 0 | 0 | 1 | 0 | 16 | 36
19 | K | 72216516516 | směšovací podomítková baterie | ks | 3 |  | 0 |  |  |  | základní |  | 0 | 0 | 0 | 0 | 0 | 16 | K | 1 | ROZPOCET | 0 | 0 | 0 | 0 | 0 | 1 | 0 | 16 | 38
20 | K | 725165656102 | rohový ventil DN15+mtz | ks | 82 |  | 0 |  |  |  | základní |  | 0 | 0 | 0 | 0 | 0 | 16 | K | 1 | ROZPOCET | 0 | 0 | 0 | 0 | 0 | 1 | 0 | 16 | 40
21 | K | 721173205R00 | Potrubí PP - polypropylén - odpadní se zvukovou izolací - 3vrstvé, vnější vrstva PP, zesílená středbí vrstva z PP-HV, hladká vnitřní vrstva z PP DN40-50 +MTZ+dodávka | m | 150 |  | 0 |  |  |  | základní |  | 0 | 0 | 0 | 0 | 0 | 16 | K | 1 | ROZPOCET | 0 | 0 | 0 | 0 | 0 | 1 | 0 | 16 | 42
22 | K | 721173206R00 | Potrubí PP - polypropylén - odpadní se zvukovou izolací - 3vrstvé, vnější vrstva PP, zesílená středbí vrstva z PP-HV, hladká vnitřní vrstva z PP DN110x3,4 +MTZ+dodávka | m | 40 |  | 0 |  |  |  | základní |  | 0 | 0 | 0 | 0 | 0 | 16 | K | 1 | ROZPOCET | 0 | 0 | 0 | 0 | 0 | 1 | 0 | 16 | 44
23 | K | 721335666666 | přechod z PVC na litina DN100+MTZ | ks | 4 |  | 0 |  |  |  | základní |  | 0 | 0 | 0 | 0 | 0 | 16 | K | 1 | ROZPOCET | 0 | 0 | 0 | 0 | 0 | 1 | 0 | 16 | 46
24 | K | 721194104R00 | Vyvedení odpadních výpustek D 40 x 1,8 | kus | 25 |  | 0 |  |  |  | základní |  | 0 | 0 | 0 | 0 | 0 | 16 | K | 1 | ROZPOCET | 0 | 0 | 0 | 0 | 0 | 1 | 0 | 16 | 48
25 | K | 721194105R00 | Vyvedení odpadních výpustek D 50 x 1,8 | kus | 4 |  | 0 |  |  |  | základní |  | 0 | 0 | 0 | 0 | 0 | 16 | K | 1 | ROZPOCET | 0 | 0 | 0 | 0 | 0 | 1 | 0 | 16 | 50
26 | K | 721194109R00 | Vyvedení odpadních výpustek D 110 x 2,3 | kus | 24 |  | 0 |  |  |  | základní |  | 0 | 0 | 0 | 0 | 0 | 16 | K | 1 | ROZPOCET | 0 | 0 | 0 | 0 | 0 | 1 | 0 | 16 | 52
27 | K | 721290111R00 | Zkouška těsnosti kanalizace vodou DN 125 | m | 190 |  | 0 |  |  |  | základní |  | 0 | 0 | 0 | 0 | 0 | 16 | K | 1 | ROZPOCET | 0 | 0 | 0 | 0 | 0 | 1 | 0 | 16 | 54
28 | K | 721290123R00 | Zkouška těsnosti kanalizace kouřem DN 300 | m | 190 |  | 0 |  |  |  | základní |  | 0 | 0 | 0 | 0 | 0 | 16 | K | 1 | ROZPOCET | 0 | 0 | 0 | 0 | 0 | 1 | 0 | 16 | 56
29 | K | 7215161616.R05 | přivzdušňovací ventil s pryžovou membránou, odnímatelnou mřížkou proti hmyzu, zukově izolovaný DN110+MTZ | ks | 2 |  | 0 |  |  |  | základní |  | 0 | 0 | 0 | 0 | 0 | 16 | K | 1 | ROZPOCET | 0 | 0 | 0 | 0 | 0 | 1 | 0 | 16 | 58
30 | K | 721140802R00 | Demontáž potrubí litinového do DN 100 | m | 80 |  | 0 |  |  |  | základní |  | 0 | 0 | 0 | 0 | 0 | 16 | K | 1 | ROZPOCET | 0 | 0 | 0 | 0 | 0 | 1 | 0 | 16 | 60
31 | K | 721171803R00 | Demontáž potrubí z PVC do DN 75 | m | 60 |  | 0 |  |  |  | základní |  | 0 | 0 | 0 | 0 | 0 | 16 | K | 1 | ROZPOCET | 0 | 0 | 0 | 0 | 0 | 1 | 0 | 16 | 62
32 | K | 72265165065 | POTRUBÍ OCEL.ZÁV.POZINK DN20 + tvarovky + MTZ | m | 60 |  | 0 |  |  |  | základní |  | 0 | 0 | 0 | 0 | 0 | 16 | K | 1 | ROZPOCET | 0 | 0 | 0 | 0 | 0 | 1 | 0 | 16 | 64
33 | K | 7228646406 | POTRUBÍ OCEL.ZÁV.POZINK DN25 + tvarovky + MTZ | m | 180 |  | 0 |  |  |  | základní |  | 0 | 0 | 0 | 0 | 0 | 16 | K | 1 | ROZPOCET | 0 | 0 | 0 | 0 | 0 | 1 | 0 | 16 | 66
34 | K | 7228646406.1 | POTRUBÍ OCEL.ZÁV.POZINK DN32 + tvarovky + MTZ | m | 40 |  | 0 |  |  |  | základní |  | 0 | 0 | 0 | 0 | 0 | 16 | K | 1 | ROZPOCET | 0 | 0 | 0 | 0 | 0 | 1 | 0 | 16 | 68
35 | K | 72265165165 | POTRUBÍ OCEL.ZÁV.POZINK DN40 + tvarovky + MTZ | m | 20 |  | 0 |  |  |  | základní |  | 0 | 0 | 0 | 0 | 0 | 16 | K | 1 | ROZPOCET | 0 | 0 | 0 | 0 | 0 | 1 | 0 | 16 | 70
36 | K | 722651651651 | POTRUBÍ OCEL.ZÁV.POZINK DN50 + tvarovky + MTZ | m | 60 |  | 0 |  |  |  | základní |  | 0 | 0 | 0 | 0 | 0 | 16 | K | 1 | ROZPOCET | 0 | 0 | 0 | 0 | 0 | 1 | 0 | 16 | 72
37 | K | 72256616516 | závěsy na potrubí + objímka | ks | 60 |  | 0 |  |  |  | základní |  | 0 | 0 | 0 | 0 | 0 | 16 | K | 1 | ROZPOCET | 0 | 0 | 0 | 0 | 0 | 1 | 0 | 16 | 74
38 | K | 72221-5111.R01 | IZOLACE NÁVLEKOVÁ Z PĚNOVÉHO POLYETYLENU DN16TL.20MM+dodávka+MTZ | m | 60 |  | 0 |  |  |  | základní |  | 0 | 0 | 0 | 0 | 0 | 16 | K | 1 | ROZPOCET | 0 | 0 | 0 | 0 | 0 | 1 | 0 | 16 | 76
39 | K | 72221-5111.R01.1 | IZOLACE NÁVLEKOVÁ Z PĚNOVÉHO POLYETYLENU DN20TL.20MM+dodávka+MTZ | m | 140 |  | 0 |  |  |  | základní |  | 0 | 0 | 0 | 0 | 0 | 16 | K | 1 | ROZPOCET | 0 | 0 | 0 | 0 | 0 | 1 | 0 | 16 | 78
40 | K | 72221-5111.R01.2 | IZOLACE NÁVLEKOVÁ Z PĚNOVÉHO POLYETYLENU DN25TL.30MM+dodávka+MTZ | m | 180 |  | 0 |  |  |  | základní |  | 0 | 0 | 0 | 0 | 0 | 16 | K | 1 | ROZPOCET | 0 | 0 | 0 | 0 | 0 | 1 | 0 | 16 | 80
41 | K | 72221-5111.R01.3 | IZOLACE NÁVLEKOVÁ Z PĚNOVÉHO POLYETYLENU DN32TL.30MM+dodávka+MTZ | m | 40 |  | 0 |  |  |  | základní |  | 0 | 0 | 0 | 0 | 0 | 16 | K | 1 | ROZPOCET | 0 | 0 | 0 | 0 | 0 | 1 | 0 | 16 | 82
42 | K | 72221-5111.R01.4 | IZOLACE NÁVLEKOVÁ Z PĚNOVÉHO POLYETYLENU DN40TL.40MM+dodávka+MTZ | m | 20 |  | 0 |  |  |  | základní |  | 0 | 0 | 0 | 0 | 0 | 16 | K | 1 | ROZPOCET | 0 | 0 | 0 | 0 | 0 | 1 | 0 | 16 | 84
43 | K | 72222.0125.R05 | IZOLACE NÁVLEKOVÁ DN50 TL.40MM+dodávka+MTZ | m | 60 |  | 0 |  |  |  | základní |  | 0 | 0 | 0 | 0 | 0 | 16 | K | 1 | ROZPOCET | 0 | 0 | 0 | 0 | 0 | 1 | 0 | 16 | 86
44 | K | 722290226R00 | tlaková zkouška vodovodního potrubí | m | 500 |  | 0 |  |  |  | základní |  | 0 | 0 | 0 | 0 | 0 | 16 | K | 1 | ROZPOCET | 0 | 0 | 0 | 0 | 0 | 1 | 0 | 16 | 88
45 | K | 722290234R00 | Proplach a dezinfekce vodovod.potrubí DN 80 | m | 500 |  | 0 |  |  |  | základní |  | 0 | 0 | 0 | 0 | 0 | 16 | K | 1 | ROZPOCET | 0 | 0 | 0 | 0 | 0 | 1 | 0 | 16 | 90
46 | K | 722190401R00 | Vyvedení a upevnění výpustek DN 15 | kus | 105 |  | 0 |  |  |  | základní |  | 0 | 0 | 0 | 0 | 0 | 16 | K | 1 | ROZPOCET | 0 | 0 | 0 | 0 | 0 | 1 | 0 | 16 | 92
47 | K | 722220111R00 | Nástěnky pro výtokový ventil G 1/2 +MTZ | kus | 42 |  | 0 |  |  |  | základní |  | 0 | 0 | 0 | 0 | 0 | 16 | K | 1 | ROZPOCET | 0 | 0 | 0 | 0 | 0 | 1 | 0 | 16 | 94
48 | K | 722220121R00 | Nástěnky pro baterii G 1/2 +MTZ | pár | 47 |  | 0 |  |  |  | základní |  | 0 | 0 | 0 | 0 | 0 | 16 | K | 1 | ROZPOCET | 0 | 0 | 0 | 0 | 0 | 1 | 0 | 16 | 96

## 06 - Vytápění - způs - 06...
| List obsahuje: |  | 1) Krycí list soupisu | 2) Rekapitulace |  |  | 3) Soupis prací | Zpět na list: | Rekapitulace stavby
{4bea326c-4faa-4072-820d-e2585a4ab696}
2
| KRYCÍ LIST SOUPISU | [8 empty] | v --- níže se nacházejí doplnkové a pomocné údaje k sestavám --- v | [8 empty] | False
Stavba:
Nástavba a přístavba MŠ Vostelčice Choceň, Smetanova 1682
Objekt:
06 - Vytápění - způs - 06 - Vytápění - způsobilé...
| KSO: |  |  |  |  | CC-CZ:
| Místo: |  |  |  |  | Datum: | 4. 6. 2017
| Zadavatel: |  |  |  |  | IČ:
DIČ:
| Uchazeč: |  |  |  |  | IČ:
DIČ:
| Projektant: |  |  |  |  | IČ:
DIČ:
Poznámka:
| Cena bez DPH | [5 empty] | 0
|  |  | Základ daně |  |  | Sazba daně | Výše daně
| DPH | základní | 0 |  |  | 21% | 0
|  | snížená | 0 |  |  | 15% | 0
|  | zákl. přenesená | 0 |  |  | 21% | 0
|  | sníž. přenesená | 0 |  |  | 15% | 0
|  | nulová | 0 |  |  | 0% | 0
| Cena s DPH |  |  | v | CZK |  | 0
REKAPITULACE ČLENĚNÍ SOUPISU PRACÍ
Stavba:
Nástavba a přístavba MŠ Vostelčice Choceň, Smetanova 1682
Objekt:
06 - Vytápění - způs - 06 - Vytápění - způsobilé...
Místo: | [5 empty] | Datum: | 4. 6. 2017
Zadavatel: | [5 empty] | Projektant:
Uchazeč:
Kód dílu - Popis | [6 empty] | Cena celkem [CZK]
Náklady soupisu celkem | [6 empty] | 0 | [12 empty] | -1
| 713 - Izolace tepelné | [5 empty] | 0
| 731 - Kotelny | [5 empty] | 0
| 732 - Strojovny | [5 empty] | 0
| 733 - Rozvod potrubí | [5 empty] | 0
| 734 - Armatury | [5 empty] | 0
| 735 - Otopná tělesa | [5 empty] | 0
| 767 - Konstrukce zámečnické | [5 empty] | 0
| 783 - Nátěry | [5 empty] | 0
| 991 - HODINOVÉ ZŮČTOVACÍ SAZBY | [5 empty] | 0
SOUPIS PRACÍ
Stavba:
Nástavba a přístavba MŠ Vostelčice Choceň, Smetanova 1682
Objekt:
06 - Vytápění - způs - 06 - Vytápění - způsobilé...
Místo: | [5 empty] | Datum: | 4. 6. 2017
Zadavatel: | [5 empty] | Projektant:
Uchazeč:
PČ | Typ | Kód | Popis | MJ | Množství | J.cena [CZK] | Cena celkem [CZK] | Cenová soustava |  | Poznámka | DPH | J. Nh [h] | Nh celkem [h] | J. hmotnost [t] | Hmotnost celkem [t] | J. suť [t] | Suť Celkem [t]
Náklady soupisu celkem | [6 empty] | 0 | [5 empty] | 0 |  | 0 |  | 0 |  | D | -1 | [7 empty] | 0
| D | 713 | Izolace tepelné |  |  |  | 0 | [5 empty] | 0 |  | 0 |  | 0 | 1 | D | 0 | ROZPOCET | [6 empty] | 0
1 | K | 713852369 | IZOLACE NÁVLEKOVÁ AL 60-89 | m | 30 |  | 0 |  |  |  | základní |  | 0 | 0 | 0 | 0 | 0 | 4 | K | 1 | ROZPOCET | 0 | 0 | 0 | 0 | 0 | 1 | 0 | 4 | 2
2 | K | 713262266 | IZOLACE NÁVLEKOVÁ AL 50-60 | m | 40 |  | 0 |  |  |  | základní |  | 0 | 0 | 0 | 0 | 0 | 4 | K | 1 | ROZPOCET | 0 | 0 | 0 | 0 | 0 | 1 | 0 | 4 | 4
3 | K | 713852147 | IZOLACE NÁVLEKOVÁ AL 40-44,5 | m | 40 |  | 0 |  |  |  | základní |  | 0 | 0 | 0 | 0 | 0 | 4 | K | 1 | ROZPOCET | 0 | 0 | 0 | 0 | 0 | 1 | 0 | 4 | 6
4 | K | 713852147.1 | IZOLACE NÁVLEKOVÁ AL40-38 | m | 40 |  | 0 |  |  |  | základní |  | 0 | 0 | 0 | 0 | 0 | 4 | K | 1 | ROZPOCET | 0 | 0 | 0 | 0 | 0 | 1 | 0 | 4 | 8
5 | K | 713741258 | IZOLACE NÁVLEKOVÁ AL 25-21 | m | 75 |  | 0 |  |  |  | základní |  | 0 | 0 | 0 | 0 | 0 | 4 | K | 1 | ROZPOCET | 0 | 0 | 0 | 0 | 0 | 1 | 0 | 4 | 10
6 | K | 7137584125 | IZOLACE NÁVLEKOVÁ AL 10-15 | m | 50 |  | 0 |  |  |  | základní |  | 0 | 0 | 0 | 0 | 0 | 4 | K | 1 | ROZPOCET | 0 | 0 | 0 | 0 | 0 | 1 | 0 | 4 | 12
7 | K | 7137584125.1 | IZOLACE NÁVLEKOVÁ AL 20/35 | m | 50 |  | 0 |  |  |  | základní |  | 0 | 0 | 0 | 0 | 0 | 4 | K | 1 | ROZPOCET | 0 | 0 | 0 | 0 | 0 | 1 | 0 | 4 | 14
8 | K | 7137896542 | PŘÍSLUŠENSTVÍ, SAMOLEPÍCÍ PÁSKA AL PLNÁ, ROLE 50 M, š. 38 MM | KS | 2 |  | 0 |  |  |  | základní |  | 0 | 0 | 0 | 0 | 0 | 4 | K | 1 | ROZPOCET | 0 | 0 | 0 | 0 | 0 | 1 | 0 | 4 | 16
| D | 731 | Kotelny |  |  |  | 0 | [5 empty] | 0 |  | 0 |  | 0 | 1 | D | 0 | ROZPOCET | [6 empty] | 0
9 | K | 7312164064654 | plynový kondenzační kotel se spalovací komorou s nerezové oceli, výkon 15-90kW | KS | 2 |  | 0 |  |  |  | základní |  | 0 | 0 | 0 | 0 | 0 | 4 | K | 1 | ROZPOCET | 0 | 0 | 0 | 0 | 0 | 1 | 0 | 4 | 18
10 | K | 7315416840684 | SADA PRUŽNÉHO ULOŽENÍ POD KOTEL | KS | 2 |  | 0 |  |  |  | základní |  | 0 | 0 | 0 | 0 | 0 | 4 | K | 1 | ROZPOCET | 0 | 0 | 0 | 0 | 0 | 1 | 0 | 4 | 20
11 | K | 73185046546 | MONTÁŽ KOTLE, SPUŠTĚNÍ, SEŘÍZENÍ | ks | 2 |  | 0 |  |  |  | základní |  | 0 | 0 | 0 | 0 | 0 | 4 | K | 1 | ROZPOCET | 0 | 0 | 0 | 0 | 0 | 1 | 0 | 4 | 22
12 | K | 7315464684086 | KOUŘOVOD DN200, DOPOJENÍ NA KOMÍN | m | 6 |  | 0 |  |  |  | základní |  | 0 | 0 | 0 | 0 | 0 | 4 | K | 1 | ROZPOCET | 0 | 0 | 0 | 0 | 0 | 1 | 0 | 4 | 24
13 | K | 731540646656 | vyvložkování stávajícího komínu DN250 materiál nerez, komínová hlava, krycí plechy, odvod kondenzátu komplet dodávka + MTZ | m | 10 |  | 0 |  |  |  | základní |  | 0 | 0 | 0 | 0 | 0 | 4 | K | 1 | ROZPOCET | 0 | 0 | 0 | 0 | 0 | 1 | 0 | 4 | 26
14 | K | 7311351515555 | expanzní nádoba s membránou V=150L | ks | 1 |  | 0 |  |  |  | základní |  | 0 | 0 | 0 | 0 | 0 | 4 | K | 1 | ROZPOCET | 0 | 0 | 0 | 0 | 0 | 1 | 0 | 4 | 28
15 | K | 161616161455 | rozdělovací kus pro oddělené připojení odtahu spalin a přívodu spalovacího vzduchu | ks | 2 |  | 0 |  |  |  | základní |  | 0 | 0 | 0 | 0 | 0 | 4 | K | 1 | ROZPOCET | 0 | 0 | 0 | 0 | 0 | 1 | 0 | 4 | 30
16 | K | 185859625445 | sací trubice spalovacího vzduchu | ks | 2 |  | 0 |  |  |  | základní |  | 0 | 0 | 0 | 0 | 0 | 4 | K | 1 | ROZPOCET | 0 | 0 | 0 | 0 | 0 | 1 | 0 | 4 | 32
17 | K | 1656515616 | čerpadlo kondenzátu | ks | 2 |  | 0 |  |  |  | základní |  | 0 | 0 | 0 | 0 | 0 | 4 | K | 1 | ROZPOCET | 0 | 0 | 0 | 0 | 0 | 1 | 0 | 4 | 34
18 | K | 1651651651 | neitralizační box | ks | 2 |  | 0 |  |  |  | základní |  | 0 | 0 | 0 | 0 | 0 | 4 | K | 1 | ROZPOCET | 0 | 0 | 0 | 0 | 0 | 1 | 0 | 4 | 36
19 | K | 6161651651 | připojovací sada kotle | ks | 2 |  | 0 |  |  |  | základní |  | 0 | 0 | 0 | 0 | 0 | 4 | K | 1 | ROZPOCET | 0 | 0 | 0 | 0 | 0 | 1 | 0 | 4 | 38
20 | K | 61616515651 | přívod vzduchu pro spalování komplet | m | 5 |  | 0 |  |  |  | základní |  | 0 | 0 | 0 | 0 | 0 | 4 | K | 1 | ROZPOCET | 0 | 0 | 0 | 0 | 0 | 1 | 0 | 4 | 40
21 | K | 616516165 | zásobníkový ohřívač TUV V =500L, výkon 56kW, 1400 l/hod - dodávka +MTZ | ks | 1 |  | 0 |  |  |  | základní |  | 0 | 0 | 0 | 0 | 0 | 4 | K | 1 | ROZPOCET | 0 | 0 | 0 | 0 | 0 | 1 | 0 | 4 | 42
22 | K | 16546666 | kompletní demontáž stávající kotelny - 4xlitinový kotel 4x45kW, rozdělovač, potrubí | hod | 24 |  | 0 |  |  |  | základní |  | 0 | 0 | 0 | 0 | 0 | 4 | K | 1 | ROZPOCET | 0 | 0 | 0 | 0 | 0 | 1 | 0 | 4 | 44
| D | 732 | Strojovny |  |  |  | 0 | [5 empty] | 0 |  | 0 |  | 0 | 1 | D | 0 | ROZPOCET | [6 empty] | 0
23 | K | 7328199988855 | teplovodní sdružený rozdělovač D150, l=3,5m | ks | 1 |  | 0 |  |  |  | základní |  | 0 | 0 | 0 | 0 | 0 | 4 | K | 1 | ROZPOCET | 0 | 0 | 0 | 0 | 0 | 1 | 0 | 4 | 46
24 | K | 732111239 | PŘÍPL.ZKD 0,5M TĚLESA ROZDĚL. DN150 | ks | 1 |  | 0 |  |  |  | základní |  | 0 | 0 | 0 | 0 | 0 | 4 | K | 1 | ROZPOCET | 0 | 0 | 0 | 0 | 0 | 1 | 0 | 4 | 48
25 | K | 732111325 | TRUBKOVÁ HRDLA BEZ PŘÍRUB DN80 | ks | 2 |  | 0 |  |  |  | základní |  | 0 | 0 | 0 | 0 | 0 | 4 | K | 1 | ROZPOCET | 0 | 0 | 0 | 0 | 0 | 1 | 0 | 4 | 50
26 | K | 732111322 | TRUBKOVÁ HRDLA BEZ PŘÍRUB DN32-50 | ks | 12 |  | 0 |  |  |  | základní |  | 0 | 0 | 0 | 0 | 0 | 4 | K | 1 | ROZPOCET | 0 | 0 | 0 | 0 | 0 | 1 | 0 | 4 | 52
27 | K | 2515155151 | oběhové teplovodní čerpadlo s elektronickou regulací DN32, 4,3m3/h, 15kPa | ks | 1 |  | 0 |  |  |  | základní |  | 0 | 0 | 0 | 0 | 0 | 4 | K | 1 | ROZPOCET | 0 | 0 | 0 | 0 | 0 | 1 | 0 | 4 | 54
28 | K | 7232510650 | oběhové teplovodní čerpadlo s elektronickou regulací DN25, 0,8 až 2,3m3/h, 15kPa | ks | 3 |  | 0 |  |  |  | základní |  | 0 | 0 | 0 | 0 | 0 | 4 | K | 1 | ROZPOCET | 0 | 0 | 0 | 0 | 0 | 1 | 0 | 4 | 56
29 | K | 72366548448 | oběhové teplovodní čerpadlo DN25, 1,7m3/h, 2kPa | KS | 1 |  | 0 |  |  |  | základní |  | 0 | 0 | 0 | 0 | 0 | 4 | K | 1 | ROZPOCET | 0 | 0 | 0 | 0 | 0 | 1 | 0 | 4 | 58
29 | K | 72366548448.1 | oběhové teplovodní čerpadlo DN32, 3m3/h, 4kPa | KS | 1 |  | 0 |  |  |  | základní |  | 0 | 0 | 0 | 0 | 0 | 4 | K | 1 | ROZPOCET | 0 | 0 | 0 | 0 | 0 | 1 | 0 | 4 | 60
30 | K | 72366548448.2 | oběhové teplovodní čerpadlo DN25, 1,8m3/h, 2kPa | KS | 2 |  | 0 |  |  |  | základní |  | 0 | 0 | 0 | 0 | 0 | 4 | K | 1 | ROZPOCET | 0 | 0 | 0 | 0 | 0 | 1 | 0 | 4 | 62
31 | K | 72366548448.3 | oběhové teplovodní čerpadlo DN32, 5,2m3/h, 2kPa | KS | 2 |  | 0 |  |  |  | základní |  | 0 | 0 | 0 | 0 | 0 | 4 | K | 1 | ROZPOCET | 0 | 0 | 0 | 0 | 0 | 1 | 0 | 4 | 64
| D | 733 | Rozvod potrubí |  |  |  | 0 | [5 empty] | 0 |  | 0 |  | 0 | 1 | D | 0 | ROZPOCET | [6 empty] | 0
33 | K | 732852369 | POTR HLAD KOTELNY, STROJ D89/3,6 | m | 30 |  | 0 |  |  |  | základní |  | 0 | 0 | 0 | 0 | 0 | 4 | K | 1 | ROZPOCET | 0 | 0 | 0 | 0 | 0 | 1 | 0 | 4 | 66
35 | K | 73285223369 | POTR HLAD KOTELNY, STROJ D57/2,9 | m | 40 |  | 0 |  |  |  | základní |  | 0 | 0 | 0 | 0 | 0 | 4 | K | 1 | ROZPOCET | 0 | 0 | 0 | 0 | 0 | 1 | 0 | 4 | 68
35 | K | 73285223369.1 | POTR HLAD KOTELNY, STROJ D44,5/2,6 | m | 40 |  | 0 |  |  |  | základní |  | 0 | 0 | 0 | 0 | 0 | 4 | K | 1 | ROZPOCET | 0 | 0 | 0 | 0 | 0 | 1 | 0 | 4 | 70
44 | K | 733698569 | POTR BĚŽN ZÁVIT NÍZKOTLAKÉ DN25 | m | 25 |  | 0 |  |  |  | základní |  | 0 | 0 | 0 | 0 | 0 | 4 | K | 1 | ROZPOCET | 0 | 0 | 0 | 0 | 0 | 1 | 0 | 4 | 72
45 | K | 733963258 | POTR BĚŽN ZÁVIT NÍZKOTLAKÉ DN32 | m | 40 |  | 0 |  |  |  | základní |  | 0 | 0 | 0 | 0 | 0 | 4 | K | 1 | ROZPOCET | 0 | 0 | 0 | 0 | 0 | 1 | 0 | 4 | 74
46 | K | 73248498408 | PŘÍPL POTR HLAD PRIPOJ DN15 | m | 138 |  | 0 |  |  |  | základní |  | 0 | 0 | 0 | 0 | 0 | 4 | K | 1 | ROZPOCET | 0 | 0 | 0 | 0 | 0 | 1 | 0 | 4 | 76
47 | K | 73385106065 | POTR MĚDĚNÉ včetně tvarovek 15x1 +MTZ | m | 120 |  | 0 |  |  |  | základní |  | 0 | 0 | 0 | 0 | 0 | 4 | K | 1 | ROZPOCET | 0 | 0 | 0 | 0 | 0 | 1 | 0 | 4 | 78
47 | K | 73385106065.1 | POTR MĚDĚNÉ včetně tvarovek 18x1 +MTZ | m | 40 |  | 0 |  |  |  | základní |  | 0 | 0 | 0 | 0 | 0 | 4 | K | 1 | ROZPOCET | 0 | 0 | 0 | 0 | 0 | 1 | 0 | 4 | 80
47 | K | 73385106065.2 | POTR MĚDĚNÉ včetně tvarovek 22x1 +MTZ | m | 200 |  | 0 |  |  |  | základní |  | 0 | 0 | 0 | 0 | 0 | 4 | K | 1 | ROZPOCET | 0 | 0 | 0 | 0 | 0 | 1 | 0 | 4 | 82
47 | K | 73385106065.3 | POTR MĚDĚNÉ včetně tvarovek 28x1,5 +MTZ | m | 50 |  | 0 |  |  |  | základní |  | 0 | 0 | 0 | 0 | 0 | 4 | K | 1 | ROZPOCET | 0 | 0 | 0 | 0 | 0 | 1 | 0 | 4 | 84
47 | K | 73385106065.4 | POTR MĚDĚNÉ včetně tvarovek 35x1,5 +MTZ | m | 50 |  | 0 |  |  |  | základní |  | 0 | 0 | 0 | 0 | 0 | 4 | K | 1 | ROZPOCET | 0 | 0 | 0 | 0 | 0 | 1 | 0 | 4 | 86
51 | K | 10616106516 | TLAKOVÁ ZKOUŠKA, PROPLACH,DESINFEKCE | m | 563 |  | 0 |  |  |  | základní |  | 0 | 0 | 0 | 0 | 0 | 4 | K | 1 | ROZPOCET | 0 | 0 | 0 | 0 | 0 | 1 | 0 | 4 | 88
| D | 734 | Armatury |  |  |  | 0 | [5 empty] | 0 |  | 0 |  | 0 | 1 | D | 0 | ROZPOCET | [6 empty] | 0
52 | K | 732852963 | vyvažovací ventil DN20 + MTZ | ks | 2 |  | 0 |  |  |  | základní |  | 0 | 0 | 0 | 0 | 0 | 4 | K | 1 | ROZPOCET | 0 | 0 | 0 | 0 | 0 | 1 | 0 | 4 | 90
53 | K | 165016855 | MANOMETR 0-6bar | ks | 14 |  | 0 |  |  |  | základní |  | 0 | 0 | 0 | 0 | 0 | 4 | K | 1 | ROZPOCET | 0 | 0 | 0 | 0 | 0 | 1 | 0 | 4 | 92
54 | K | 72320506405 | TEPLOMĚR 0-100°C | ks | 16 |  | 0 |  |  |  | základní |  | 0 | 0 | 0 | 0 | 0 | 4 | K | 1 | ROZPOCET | 0 | 0 | 0 | 0 | 0 | 1 | 0 | 4 | 94
55 | K | 7321460166 | SMĚŠOVACÍ ARMATURA TŘÍCESTNÁ DN20+pohon | ks | 5 |  | 0 |  |  |  | základní |  | 0 | 0 | 0 | 0 | 0 | 4 | K | 1 | ROZPOCET | 0 | 0 | 0 | 0 | 0 | 1 | 0 | 4 | 96
56 | K | 732732505 | SMĚŠOVACÍ ARMATURA TŘÍCESTNÁ DN32+POHON | ks | 1 |  | 0 |  |  |  | základní |  | 0 | 0 | 0 | 0 | 0 | 4 | K | 1 | ROZPOCET | 0 | 0 | 0 | 0 | 0 | 1 | 0 | 4 | 98
57 | K | 732741258 | KULOVÝ KOHOUT UZAVÍRACÍ DN50+MTZ | ks | 12 |  | 0 |  |  |  | základní |  | 0 | 0 | 0 | 0 | 0 | 4 | K | 1 | ROZPOCET | 0 | 0 | 0 | 0 | 0 | 1 | 0 | 4 | 100
58 | K | 732963258 | KULOVÝ KOHOUT UZAVÍRACÍ DN40+MTZ | ks | 5 |  | 0 |  |  |  | základní |  | 0 | 0 | 0 | 0 | 0 | 4 | K | 1 | ROZPOCET | 0 | 0 | 0 | 0 | 0 | 1 | 0 | 4 | 102
59 | K | 732852369.1 | KULOVÝ KOHOUT UZAVÍRACÍ DN32+MTZ | ks | 3 |  | 0 |  |  |  | základní |  | 0 | 0 | 0 | 0 | 0 | 4 | K | 1 | ROZPOCET | 0 | 0 | 0 | 0 | 0 | 1 | 0 | 4 | 104
60 | K | 732852369.2 | KULOVÝ KOHOUT UZAVÍRACÍ DN25+MTZ | ks | 8 |  | 0 |  |  |  | základní |  | 0 | 0 | 0 | 0 | 0 | 4 | K | 1 | ROZPOCET | 0 | 0 | 0 | 0 | 0 | 1 | 0 | 4 | 106
61 | K | 732852963.1 | FILTR DN50 + MTZ | ks | 3 |  | 0 |  |  |  | základní |  | 0 | 0 | 0 | 0 | 0 | 4 | K | 1 | ROZPOCET | 0 | 0 | 0 | 0 | 0 | 1 | 0 | 4 | 108
62 | K | 732852963.2 | FILTR DN40 + MTZ | ks | 1 |  | 0 |  |  |  | základní |  | 0 | 0 | 0 | 0 | 0 | 4 | K | 1 | ROZPOCET | 0 | 0 | 0 | 0 | 0 | 1 | 0 | 4 | 110
63 | K | 732852963.3 | FILTR DN32 + MTZ | ks | 3 |  | 0 |  |  |  | základní |  | 0 | 0 | 0 | 0 | 0 | 4 | K | 1 | ROZPOCET | 0 | 0 | 0 | 0 | 0 | 1 | 0 | 4 | 112
64 | K | 732963258.1 | ZPĚTNÁ KLAPKA DN 50 +MTZ | ks | 4 |  | 0 |  |  |  | základní |  | 0 | 0 | 0 | 0 | 0 | 4 | K | 1 | ROZPOCET | 0 | 0 | 0 | 0 | 0 | 1 | 0 | 4 | 114
65 | K | 732963258.2 | ZPĚTNÁ KLAPKA DN 40 +MTZ | ks | 1 |  | 0 |  |  |  | základní |  | 0 | 0 | 0 | 0 | 0 | 4 | K | 1 | ROZPOCET | 0 | 0 | 0 | 0 | 0 | 1 | 0 | 4 | 116
66 | K | 732963258.3 | ZPĚTNÁ KLAPKA DN 32 +MTZ | ks | 3 |  | 0 |  |  |  | základní |  | 0 | 0 | 0 | 0 | 0 | 4 | K | 1 | ROZPOCET | 0 | 0 | 0 | 0 | 0 | 1 | 0 | 4 | 118
67 | K | 77250560646 | ODVZDUŠŇOVACÍ VENTIL AUTOMATICKÝ | ks | 24 |  | 0 |  |  |  | základní |  | 0 | 0 | 0 | 0 | 0 | 4 | K | 1 | ROZPOCET | 0 | 0 | 0 | 0 | 0 | 1 | 0 | 4 | 120
68 | K | 109974494949 | TERMOSTATICKÝ VENTIL A TERMOSTATICKÁ HLAVICE DN15 + MTZ + demontáž stávajících ventilů na stáv. Litinových OT | ks | 106 |  | 0 |  |  |  | základní |  | 0 | 0 | 0 | 0 | 0 | 4 | K | 1 | ROZPOCET | 0 | 0 | 0 | 0 | 0 | 1 | 0 | 4 | 122
69 | K | 16019779749098 | RADIÁTOROVÉ ŠROUBENÍ DN15 + MTZ + DMTZ STÁVAJÍCÍCH | ks | 106 |  | 0 |  |  |  | základní |  | 0 | 0 | 0 | 0 | 0 | 4 | K | 1 | ROZPOCET | 0 | 0 | 0 | 0 | 0 | 1 | 0 | 4 | 124
70 | K | 4940949499 | REGULOVATELNÉ ŠROUBENÍ DN15 | ks | 32 |  | 0 |  |  |  | základní |  | 0 | 0 | 0 | 0 | 0 | 4 | K | 1 | ROZPOCET | 0 | 0 | 0 | 0 | 0 | 1 | 0 | 4 | 126
71 | K | 10744494555 | TERMOSTATICKÁ HLAVICE A VENTIL DN15 | ks | 32 |  | 0 |  |  |  | základní |  | 0 | 0 | 0 | 0 | 0 | 4 | K | 1 | ROZPOCET | 0 | 0 | 0 | 0 | 0 | 1 | 0 | 4 | 128
| D | 735 | Otopná tělesa |  |  |  | 0 | [5 empty] | 0 |  | 0 |  | 0 | 1 | D | 0 | ROZPOCET | [6 empty] | 0
72 | K | 1019498989 | MONTÁŽ OTOPNÝCH TĚLES | ks | 32 |  | 0 |  |  |  | základní |  | 0 | 0 | 0 | 0 | 0 | 4 | K | 1 | ROZPOCET | 0 | 0 | 0 | 0 | 0 | 1 | 0 | 4 | 130
73 | K | 165165165161 | VYPUŠTĚNÍ VODY Z OTOPNÝCH TĚLES | KS | 138 |  | 0 |  |  |  | základní |  | 0 | 0 | 0 | 0 | 0 | 4 | K | 1 | ROZPOCET | 0 | 0 | 0 | 0 | 0 | 1 | 0 | 4 | 132
74 | K | 4190949049 | TLAKOVÁ ZKOUŠKA OTOPNÝCH TĚLES | ks | 138 |  | 0 |  |  |  | základní |  | 0 | 0 | 0 | 0 | 0 | 4 | K | 1 | ROZPOCET | 0 | 0 | 0 | 0 | 0 | 1 | 0 | 4 | 134
75 | K | 731110699 | OTOPNÉ TĚLESO DESKOVÉ 21VK-500/1200 | ks | 4 |  | 0 |  |  |  | základní |  | 0 | 0 | 0 | 0 | 0 | 4 | K | 1 | ROZPOCET | 0 | 0 | 0 | 0 | 0 | 1 | 0 | 4 | 136
76 | K | 735852365 | 22VK-500/1200 | ks | 6 |  | 0 |  |  |  | základní |  | 0 | 0 | 0 | 0 | 0 | 4 | K | 1 | ROZPOCET | 0 | 0 | 0 | 0 | 0 | 1 | 0 | 4 | 138
77 | K | 725741258 | 22VK-500/500 | ks | 2 |  | 0 |  |  |  | základní |  | 0 | 0 | 0 | 0 | 0 | 4 | K | 1 | ROZPOCET | 0 | 0 | 0 | 0 | 0 | 1 | 0 | 4 | 140
78 | K | 753852177 | 22VK-500/1100 | ks | 8 |  | 0 |  |  |  | základní |  | 0 | 0 | 0 | 0 | 0 | 4 | K | 1 | ROZPOCET | 0 | 0 | 0 | 0 | 0 | 1 | 0 | 4 | 142
79 | K | 735741258 | 21VK-500/500 | ks | 1 |  | 0 |  |  |  | základní |  | 0 | 0 | 0 | 0 | 0 | 4 | K | 1 | ROZPOCET | 0 | 0 | 0 | 0 | 0 | 1 | 0 | 4 | 144
80 | K | 735963258 | 21VK-500/1000 | ks | 2 |  | 0 |  |  |  | základní |  | 0 | 0 | 0 | 0 | 0 | 4 | K | 1 | ROZPOCET | 0 | 0 | 0 | 0 | 0 | 1 | 0 | 4 | 146
81 | K | 735963258.1 | 21VK-500/1100 | ks | 6 |  | 0 |  |  |  | základní |  | 0 | 0 | 0 | 0 | 0 | 4 | K | 1 | ROZPOCET | 0 | 0 | 0 | 0 | 0 | 1 | 0 | 4 | 148
82 | K | 735985741 | 22VK-500/900 | ks | 2 |  | 0 |  |  |  | základní |  | 0 | 0 | 0 | 0 | 0 | 4 | K | 1 | ROZPOCET | 0 | 0 | 0 | 0 | 0 | 1 | 0 | 4 | 150
83 | K | 78521458 | 22VK-500/1400 | ks | 1 |  | 0 |  |  |  | základní |  | 0 | 0 | 0 | 0 | 0 | 4 | K | 1 | ROZPOCET | 0 | 0 | 0 | 0 | 0 | 1 | 0 | 4 | 152
84 | K | 416161616516 | el. žebřík 1200.600, topný výkon 400W | ks | 3 |  | 0 |  |  |  | základní |  | 0 | 0 | 0 | 0 | 0 | 4 | K | 1 | ROZPOCET | 0 | 0 | 0 | 0 | 0 | 1 | 0 | 4 | 154
84 | K | 6515615616515 | vybourání prostupů do cihelného zdiva plocha 0,15m2 tloušťka zdiva 0,15m | ks | 25 |  | 0 |  |  |  | základní |  | 0 | 0 | 0 | 0 | 0 | 4 | K | 1 | ROZPOCET | 0 | 0 | 0 | 0 | 0 | 1 | 0 | 4 | 156
85 | K | 1.85958698559 | vybourání prostupů do cihelného zdiva plocha 0,15m2 tloušťka zdiva 0,5m | ks | 30 |  | 0 |  |  |  | základní |  | 0 | 0 | 0 | 0 | 0 | 4 | K | 1 | ROZPOCET | 0 | 0 | 0 | 0 | 0 | 1 | 0 | 4 | 158
87 | K | 1.42587785112 | vybourání otvorů do stropu plocha 0,2m2 tloušťka stropu 0,4m | ks | 20 |  | 0 |  |  |  | základní |  | 0 | 0 | 0 | 0 | 0 | 4 | K | 1 | ROZPOCET | 0 | 0 | 0 | 0 | 0 | 1 | 0 | 4 | 160
88 | K | 1.254/7856622 | zazdívka otvorů plocha 0,15m2, tloušťka 0,15m | ks | 25 |  | 0 |  |  |  | základní |  | 0 | 0 | 0 | 0 | 0 | 4 | K | 1 | ROZPOCET | 0 | 0 | 0 | 0 | 0 | 1 | 0 | 4 | 162
89 | K | 1.52894155233 | zazdívka otvorů plocha 0,15m2, tloušťka 0,5m | ks | 30 |  | 0 |  |  |  | základní |  | 0 | 0 | 0 | 0 | 0 | 4 | K | 1 | ROZPOCET | 0 | 0 | 0 | 0 | 0 | 1 | 0 | 4 | 164
90 | K | 1.25848597882 | vysekání rýh ve zdi smíšené 15x15cm | m | 120 |  | 0 |  |  |  | základní |  | 0 | 0 | 0 | 0 | 0 | 4 | K | 1 | ROZPOCET | 0 | 0 | 0 | 0 | 0 | 1 | 0 | 4 | 166
91 | K | 1.25884566636 | zapravení rýhy, oprava omítky | m | 120 |  | 0 |  |  |  | základní |  | 0 | 0 | 0 | 0 | 0 | 4 | K | 1 | ROZPOCET | 0 | 0 | 0 | 0 | 0 | 1 | 0 | 4 | 168
92 | K | 1.52684845151 | oprava omítky o ploše 0,25m2 | ks | 12 |  | 0 |  |  |  | základní |  | 0 | 0 | 0 | 0 | 0 | 4 | K | 1 | ROZPOCET | 0 | 0 | 0 | 0 | 0 | 1 | 0 | 4 | 170
93 | K | 165165156156 | napojení na stávající rozvody vytápění | ks | 8 |  | 0 |  |  |  | základní |  | 0 | 0 | 0 | 0 | 0 | 4 | K | 1 | ROZPOCET | 0 | 0 | 0 | 0 | 0 | 1 | 0 | 4 | 172
| D | 767 | Konstrukce zámečnické |  |  |  | 0 | [5 empty] | 0 |  | 0 |  | 0 | 2 | D | 0 | ROZPOCET | [6 empty] | 0
95 | K | 1165101565 | MONTÁŽ KOVOVÝCH KONSTRUKCÍ ATYP.DO5KG | KG | 205 |  | 0 |  |  |  | základní |  | 0 | 0 | 0 | 0 | 0 | 16 | K | 1 | ROZPOCET | 0 | 0 | 0 | 0 | 0 | 1 | 0 | 16 | 174
96 | K | 1980949499 | MTZ KOVOVÝCH KCÍ ATYP DO 10KG | ks | 80 |  | 0 |  |  |  | základní |  | 0 | 0 | 0 | 0 | 0 | 16 | K | 1 | ROZPOCET | 0 | 0 | 0 | 0 | 0 | 1 | 0 | 16 | 176
97 | K | 1515151515 | STOJÁNKY NA PODLAHU PRO UCHYCENÍ OT VÝŠKY DO 300MM | KS | 450 |  | 0 |  |  |  | základní |  | 0 | 0 | 0 | 0 | 0 | 16 | K | 1 | ROZPOCET | 0 | 0 | 0 | 0 | 0 | 1 | 0 | 16 | 178
98 | K | 19049494984 | DODÁVKA PROFILŮ PRO UCHYCENÍ POTR. A ROZDĚL. | KG | 420 |  | 0 |  |  |  | základní |  | 0 | 0 | 0 | 0 | 0 | 16 | K | 1 | ROZPOCET | 0 | 0 | 0 | 0 | 0 | 1 | 0 | 16 | 180
| D | 783 | Nátěry |  |  |  | 0 | [5 empty] | 0 |  | 0 |  | 0 | 2 | D | 0 | ROZPOCET | [6 empty] | 0
99 | K | 20848468486 | NÁTĚR SYNTETICKÝ KOV.KCÍ dvojnásobný | m2 | 20 |  | 0 |  |  |  | základní |  | 0 | 0 | 0 | 0 | 0 | 16 | K | 1 | ROZPOCET | 0 | 0 | 0 | 0 | 0 | 1 | 0 | 16 | 182
100 | K | 1807949908 | NÁTĚR SYNT.KOV.KCÍ 2xEMAIL | M2 | 20 |  | 0 |  |  |  | základní |  | 0 | 0 | 0 | 0 | 0 | 16 | K | 1 | ROZPOCET | 0 | 0 | 0 | 0 | 0 | 1 | 0 | 16 | 184
101 | K | 19049494988 | NÁTĚR SYNT.POTRUBÍ DO DN50 - Z+1x+1x email | M | 175 |  | 0 |  |  |  | základní |  | 0 | 0 | 0 | 0 | 0 | 16 | K | 1 | ROZPOCET | 0 | 0 | 0 | 0 | 0 | 1 | 0 | 16 | 186
102 | K | 49499099049 | NÁTĚR SYNT.POTRUBÍ DO DN100 Z+2x | M | 30 |  | 0 |  |  |  | základní |  | 0 | 0 | 0 | 0 | 0 | 16 | K | 1 | ROZPOCET | 0 | 0 | 0 | 0 | 0 | 1 | 0 | 16 | 188
| D | 991 | HODINOVÉ ZŮČTOVACÍ SAZBY |  |  |  | 0 | [5 empty] | 0 |  | 0 |  | 0 | 1 | D | 0 | ROZPOCET | [6 empty] | 0
103 | K | 72516516565 | HZS-nezměřitelné práce celkem | hod | 80 |  | 0 |  |  |  | základní |  | 0 | 0 | 0 | 0 | 0 | 4 | K | 1 | ROZPOCET | 0 | 0 | 0 | 0 | 0 | 1 | 0 | 4 | 190
104 | K | 78146464640 | hzs-topná zkouška, doregulování ventilů, vyregulování celé otopné soustavy | hod | 72 |  | 0 |  |  |  | základní |  | 0 | 0 | 0 | 0 | 0 | 4 | K | 1 | ROZPOCET | 0 | 0 | 0 | 0 | 0 | 1 | 0 | 4 | 192

## 07 - VZDUCHOTECHNIKA - 07...
| List obsahuje: |  | 1) Krycí list soupisu | 2) Rekapitulace |  |  | 3) Soupis prací | Zpět na list: | Rekapitulace stavby
{2887b9db-ca6c-4b74-8fd8-ea32b6734973}
2
| KRYCÍ LIST SOUPISU | [8 empty] | v --- níže se nacházejí doplnkové a pomocné údaje k sestavám --- v | [8 empty] | False
Stavba:
Nástavba a přístavba MŠ Vostelčice Choceň, Smetanova 1682
Objekt:
07 - VZDUCHOTECHNIKA - 07 - VZDUCHOTECHNIKA - zp...
| KSO: |  |  |  |  | CC-CZ:
| Místo: |  |  |  |  | Datum: | 4. 6. 2017
| Zadavatel: |  |  |  |  | IČ:
DIČ:
| Uchazeč: |  |  |  |  | IČ:
DIČ:
| Projektant: |  |  |  |  | IČ:
DIČ:
Poznámka:
| Cena bez DPH | [5 empty] | 0
|  |  | Základ daně |  |  | Sazba daně | Výše daně
| DPH | základní | 0 |  |  | 21% | 0
|  | snížená | 0 |  |  | 15% | 0
|  | zákl. přenesená | 0 |  |  | 21% | 0
|  | sníž. přenesená | 0 |  |  | 15% | 0
|  | nulová | 0 |  |  | 0% | 0
| Cena s DPH |  |  | v | CZK |  | 0
REKAPITULACE ČLENĚNÍ SOUPISU PRACÍ
Stavba:
Nástavba a přístavba MŠ Vostelčice Choceň, Smetanova 1682
Objekt:
07 - VZDUCHOTECHNIKA - 07 - VZDUCHOTECHNIKA - zp...
Místo: | [5 empty] | Datum: | 4. 6. 2017
Zadavatel: | [5 empty] | Projektant:
Uchazeč:
Kód dílu - Popis | [6 empty] | Cena celkem [CZK]
Náklady soupisu celkem | [6 empty] | 0 | [12 empty] | -1
| 101 - vzduchotechnika | [5 empty] | 0
SOUPIS PRACÍ
Stavba:
Nástavba a přístavba MŠ Vostelčice Choceň, Smetanova 1682
Objekt:
07 - VZDUCHOTECHNIKA - 07 - VZDUCHOTECHNIKA - zp...
Místo: | [5 empty] | Datum: | 4. 6. 2017
Zadavatel: | [5 empty] | Projektant:
Uchazeč:
PČ | Typ | Kód | Popis | MJ | Množství | J.cena [CZK] | Cena celkem [CZK] | Cenová soustava |  | Poznámka | DPH | J. Nh [h] | Nh celkem [h] | J. hmotnost [t] | Hmotnost celkem [t] | J. suť [t] | Suť Celkem [t]
Náklady soupisu celkem | [6 empty] | 0 | [5 empty] | 0 |  | 0 |  | 0 |  | D | -1 | [7 empty] | 0
| D | 101 | vzduchotechnika |  |  |  | 0 | [5 empty] | 0 |  | 0 |  | 0 | 1 | D | 0 | ROZPOCET | [6 empty] | 0
1 | K | 1.01845201R01 | kompaltní vzt jednotka v plochém provedení s rekuperací tepla, 1800m3/h, pext.=250Pa, 0,78kW, 3,4A, 230V, obsahuje filtr, rekuperátor, ventilátor, teplovodní dohřev 28kW, směšovací komoru, klapky venkovního, výfukového a cirkulačního vzduchu + dodávka + M | ks | 1 |  | 0 |  |  |  | základní |  | 0 | 0 | 0 | 0 | 0 | 4 | K | 1 | ROZPOCET | 0 | 0 | 0 | 0 | 0 | 1 | 0 | 4 | 2
2 | K | 1.01845201R01.1 | venkovní žaluziová klapka elektricky ovládaná 500x400mm, ovládací servomotor 230v/50Hz+dodávka +MTZ | ks | 1 |  | 0 |  |  |  | základní |  | 0 | 0 | 0 | 0 | 0 | 4 | K | 1 | ROZPOCET | 0 | 0 | 0 | 0 | 0 | 1 | 0 | 4 | 4
3 | K | 16515615651 | kruhové potrubí pozink plech DN100-160mm+IZOLACE - vrstva z minerální vaty tl.25mm s parozábranoi - vrstvou Al folie+spojovací materiál /ocelové pozinkované kruhové potrubí/+MTZ+dodávka + tvarovky | m | 30 |  | 0 |  |  |  | základní |  | 0 | 0 | 0 | 0 | 0 | 4 | K | 1 | ROZPOCET | 0 | 0 | 0 | 0 | 0 | 1 | 0 | 4 | 6
4 | K | 1.25888753333 | hmoždinka pro uchycení potrubí+dodávka+MTZ | ks | 42 |  | 0 |  |  |  | základní |  | 0 | 0 | 0 | 0 | 0 | 4 | K | 1 | ROZPOCET | 0 | 0 | 0 | 0 | 0 | 1 | 0 | 4 | 8
5 | K | 1,13123456R01 | vyústka přívodní VNM2-560x200/R2/-TPM 015/01, nastavitelná vyústka, dvouřadá, z hliníkového profilu se skrytým uchycením, součástí je upevňovací rámeček, šrouby pro uchycení vyústky, krytky a těsnění¨, regulace R2+MTZ | ks | 5 |  | 0 |  |  |  | základní |  | 0 | 0 | 0 | 0 | 0 | 4 | K | 1 | ROZPOCET | 0 | 0 | 0 | 0 | 0 | 1 | 0 | 4 | 10
6 | K | 1,18321654R01 | dveřní mřížka 335x132 + MTZ | ks | 4 |  | 0 |  |  |  | základní |  | 0 | 0 | 0 | 0 | 0 | 4 | K | 1 | ROZPOCET | 0 | 0 | 0 | 0 | 0 | 1 | 0 | 4 | 12
7 | K | 3,04122325R01 | čtyřhranné potrubí materiál nerez včetně tvarovek a závěsů - dodávka + MTZ | m2 | 68 |  | 0 |  |  |  | základní |  | 0 | 0 | 0 | 0 | 0 | 4 | K | 1 | ROZPOCET | 0 | 0 | 0 | 0 | 0 | 1 | 0 | 4 | 14
8 | K | 3,02363532R01 | výfuková hlavice DN400 + dodávka + MTZ | ks | 1 |  | 0 |  |  |  | základní |  | 0 | 0 | 0 | 0 | 0 | 4 | K | 1 | ROZPOCET | 0 | 0 | 0 | 0 | 0 | 1 | 0 | 4 | 16
9 | K | 2651651616 | radiální malý ventilátor 100m3/h při 100Pa, 25W, 230V, včetně zpětné klapky + regulace-spínač/doběh, napojený na flexi hadice DN 100, ve výtlaku zpětná klapka, skříň bílá - plast+MTZ | ks | 2 |  | 0 |  |  |  | základní |  | 0 | 0 | 0 | 0 | 0 | 4 | K | 1 | ROZPOCET | 0 | 0 | 0 | 0 | 0 | 1 | 0 | 4 | 18
10 | K | 6545156156156 | radiální malý ventilátor 150m3/h při 100Pa, 230V, včetně zpětné klapky + regulace-spínač/doběh, umístění na stěnu nebo do podhledu, napojený na flexi hadice DN 100, ve výtlaku zpětná klapka, skříň bílá - plast+MTZ | ks | 4 |  | 0 |  |  |  | základní |  | 0 | 0 | 0 | 0 | 0 | 4 | K | 1 | ROZPOCET | 0 | 0 | 0 | 0 | 0 | 1 | 0 | 4 | 20
11 | K | 1,02232625R01 | dveřní mřížka 080-550 | KS | 6 |  | 0 |  |  |  | základní |  | 0 | 0 | 0 | 0 | 0 | 4 | K | 1 | ROZPOCET | 0 | 0 | 0 | 0 | 0 | 1 | 0 | 4 | 22
12 | K | 1651651651651 | ohebné hadice s izolací DN100-160mm | m | 25 |  | 0 |  |  |  | základní |  | 0 | 0 | 0 | 0 | 0 | 4 | K | 1 | ROZPOCET | 0 | 0 | 0 | 0 | 0 | 1 | 0 | 4 | 24
13 | K | 616516516516 | elektrická žaluzie protidest. DN100 + MTZ | ks | 3 |  | 0 |  |  |  | základní |  | 0 | 0 | 0 | 0 | 0 | 4 | K | 1 | ROZPOCET | 0 | 0 | 0 | 0 | 0 | 1 | 0 | 4 | 26
14 | K | 1651561616 | elektrická žaluzie protidest. DN160 + MTZ | KS | 1 |  | 0 |  |  |  | základní |  | 0 | 0 | 0 | 0 | 0 | 4 | K | 1 | ROZPOCET | 0 | 0 | 0 | 0 | 0 | 1 | 0 | 4 | 28
15 | K | 1561161616 | demontáž stávající vzt včetně potrubí a závěsů | hod | 22 |  | 0 |  |  |  | základní |  | 0 | 0 | 0 | 0 | 0 | 4 | K | 1 | ROZPOCET | 0 | 0 | 0 | 0 | 0 | 1 | 0 | 4 | 30
16 | K | 6515615616515 | vybourání prostupů do cihelného zdiva plocha 0,32m2 tloušťka zdiva 0,15m | ks | 15 |  | 0 |  |  |  | základní |  | 0 | 0 | 0 | 0 | 0 | 4 | K | 1 | ROZPOCET | 0 | 0 | 0 | 0 | 0 | 1 | 0 | 4 | 32
17 | K | 1.85958698559 | vybourání prostupů do cihelného zdiva plocha 0,32m2 tloušťka zdiva 0,5m | ks | 20 |  | 0 |  |  |  | základní |  | 0 | 0 | 0 | 0 | 0 | 4 | K | 1 | ROZPOCET | 0 | 0 | 0 | 0 | 0 | 1 | 0 | 4 | 34
18 | K | 1.254/7856622 | zazdívka otvorů plocha 0,32m2, tloušťka 0,15m | ks | 15 |  | 0 |  |  |  | základní |  | 0 | 0 | 0 | 0 | 0 | 4 | K | 1 | ROZPOCET | 0 | 0 | 0 | 0 | 0 | 1 | 0 | 4 | 36
19 | K | 1.52894155233 | zazdívka otvorů plocha 0,32m2, tloušťka 0,5m | ks | 20 |  | 0 |  |  |  | základní |  | 0 | 0 | 0 | 0 | 0 | 4 | K | 1 | ROZPOCET | 0 | 0 | 0 | 0 | 0 | 1 | 0 | 4 | 38
20 | K | 1.25848597882 | vysekání rýh ve zdi smíšené 15x15cm | m | 22 |  | 0 |  |  |  | základní |  | 0 | 0 | 0 | 0 | 0 | 4 | K | 1 | ROZPOCET | 0 | 0 | 0 | 0 | 0 | 1 | 0 | 4 | 40
21 | K | 1.25878526352 | vysekání rýh ve zdi smíšené 20x15cm | m | 10 |  | 0 |  |  |  | základní |  | 0 | 0 | 0 | 0 | 0 | 4 | K | 1 | ROZPOCET | 0 | 0 | 0 | 0 | 0 | 1 | 0 | 4 | 42
22 | K | 1.25884566636 | zapravení rýhy | m | 32 |  | 0 |  |  |  | základní |  | 0 | 0 | 0 | 0 | 0 | 4 | K | 1 | ROZPOCET | 0 | 0 | 0 | 0 | 0 | 1 | 0 | 4 | 44
23 | K | 1.25884566636.1 | DMTZ stáv. VZT do 0,5m2 včetně závěsů | m1 | 40 |  | 0 |  |  |  | základní |  | 0 | 0 | 0 | 0 | 0 | 4 | K | 1 | ROZPOCET | 0 | 0 | 0 | 0 | 0 | 1 | 0 | 4 | 46

## 08 - Plynoinstalace - 08...
| List obsahuje: |  | 1) Krycí list soupisu | 2) Rekapitulace |  |  | 3) Soupis prací | Zpět na list: | Rekapitulace stavby
{5e7eafbc-a689-4a7f-b1da-125072da15b3}
2
| KRYCÍ LIST SOUPISU | [8 empty] | v --- níže se nacházejí doplnkové a pomocné údaje k sestavám --- v | [8 empty] | False
Stavba:
Nástavba a přístavba MŠ Vostelčice Choceň, Smetanova 1682
Objekt:
08 - Plynoinstalace - 08 - Plynoinstalace - způ...
| KSO: |  |  |  |  | CC-CZ:
| Místo: |  |  |  |  | Datum: | 4. 6. 2017
| Zadavatel: |  |  |  |  | IČ:
DIČ:
| Uchazeč: |  |  |  |  | IČ:
DIČ:
| Projektant: |  |  |  |  | IČ:
DIČ:
Poznámka:
| Cena bez DPH | [5 empty] | 0
|  |  | Základ daně |  |  | Sazba daně | Výše daně
| DPH | základní | 0 |  |  | 21% | 0
|  | snížená | 0 |  |  | 15% | 0
|  | zákl. přenesená | 0 |  |  | 21% | 0
|  | sníž. přenesená | 0 |  |  | 15% | 0
|  | nulová | 0 |  |  | 0% | 0
| Cena s DPH |  |  | v | CZK |  | 0
REKAPITULACE ČLENĚNÍ SOUPISU PRACÍ
Stavba:
Nástavba a přístavba MŠ Vostelčice Choceň, Smetanova 1682
Objekt:
08 - Plynoinstalace - 08 - Plynoinstalace - způ...
Místo: | [5 empty] | Datum: | 4. 6. 2017
Zadavatel: | [5 empty] | Projektant:
Uchazeč:
Kód dílu - Popis | [6 empty] | Cena celkem [CZK]
Náklady soupisu celkem | [6 empty] | 0 | [12 empty] | -1
| 723 - Vnitřní plynovod | [5 empty] | 0
| 734 - armatury | [5 empty] | 0
| 767 - Konstrukce zámečnické | [5 empty] | 0
| 783 - Nátěry | [5 empty] | 0
SOUPIS PRACÍ
Stavba:
Nástavba a přístavba MŠ Vostelčice Choceň, Smetanova 1682
Objekt:
08 - Plynoinstalace - 08 - Plynoinstalace - způ...
Místo: | [5 empty] | Datum: | 4. 6. 2017
Zadavatel: | [5 empty] | Projektant:
Uchazeč:
PČ | Typ | Kód | Popis | MJ | Množství | J.cena [CZK] | Cena celkem [CZK] | Cenová soustava |  | Poznámka | DPH | J. Nh [h] | Nh celkem [h] | J. hmotnost [t] | Hmotnost celkem [t] | J. suť [t] | Suť Celkem [t]
Náklady soupisu celkem | [6 empty] | 0 | [5 empty] | 0 |  | 0 |  | 0 |  | D | -1 | [7 empty] | 0
| D | 723 | Vnitřní plynovod |  |  |  | 0 | [5 empty] | 0 |  | 0 |  | 0 | 2 | D | 0 | ROZPOCET | [6 empty] | 0
1 | K | 723120202R00 | Potrubí ocel.závitové černé svařované DN 15 | m | 25 |  | 0 |  |  |  | základní |  | 0 | 0 | 0 | 0 | 0 | 16 | K | 1 | ROZPOCET | 0 | 0 | 0 | 0 | 0 | 1 | 0 | 16 | 2
2 | K | 72351616165 | Potrubí ocel.závitové černé svařované DN20 | m | 25 |  | 0 |  |  |  | základní |  | 0 | 0 | 0 | 0 | 0 | 16 | K | 1 | ROZPOCET | 0 | 0 | 0 | 0 | 0 | 1 | 0 | 16 | 4
3 | K | 723151651651 | Potrubí ocel.hlad. černésvařované DN50 /D57/ | m | 12 |  | 0 |  |  |  | základní |  | 0 | 0 | 0 | 0 | 0 | 16 | K | 1 | ROZPOCET | 0 | 0 | 0 | 0 | 0 | 1 | 0 | 16 | 6
4 | K | 723190204R00 | Připojka plynovodu, trubky závitové černé DN 20 | ks | 2 |  | 0 |  |  |  | základní |  | 0 | 0 | 0 | 0 | 0 | 16 | K | 1 | ROZPOCET | 0 | 0 | 0 | 0 | 0 | 1 | 0 | 16 | 8
5 | K | 230 17-0011.R00 | Zkouška těsnosti potrubí do DN50 | m | 62 |  | 0 |  |  |  | základní |  | 0 | 0 | 0 | 0 | 0 | 16 | K | 1 | ROZPOCET | 0 | 0 | 0 | 0 | 0 | 1 | 0 | 16 | 10
6 | K | 230 17-00214.R0 | Zkouška těsnosti potrubí do DN200 | m | 62 |  | 0 |  |  |  | základní |  | 0 | 0 | 0 | 0 | 0 | 16 | K | 1 | ROZPOCET | 0 | 0 | 0 | 0 | 0 | 1 | 0 | 16 | 12
7 | K | 723239103RT2 | Montáž plynovodních armatur, 2 závity, G 1 včetně kulového kohoutu | kus | 2 |  | 0 |  |  |  | základní |  | 0 | 0 | 0 | 0 | 0 | 16 | K | 1 | ROZPOCET | 0 | 0 | 0 | 0 | 0 | 1 | 0 | 16 | 14
8 | K | 723239103RT2.1 | Montáž plynovodních armatur, 2 závity, G 1/2 včetně kulového kohoutu | kus | 4 |  | 0 |  |  |  | základní |  | 0 | 0 | 0 | 0 | 0 | 16 | K | 1 | ROZPOCET | 0 | 0 | 0 | 0 | 0 | 1 | 0 | 16 | 16
9 | K | 723239103RT2.2 | Montáž plynovodních armatur, 2 závity, G 3/4 včetně kulového kohoutu | kus | 4 |  | 0 |  |  |  | základní |  | 0 | 0 | 0 | 0 | 0 | 16 | K | 1 | ROZPOCET | 0 | 0 | 0 | 0 | 0 | 1 | 0 | 16 | 18
10 | K | 733 19-0107.R00 | Tlaková zkouška potrubí | m | 62 |  | 0 |  |  |  | základní |  | 0 | 0 | 0 | 0 | 0 | 16 | K | 1 | ROZPOCET | 0 | 0 | 0 | 0 | 0 | 1 | 0 | 16 | 20
11 | K | 165165165156 | napojení potrubí na stávající rozvod | ks | 4 |  | 0 |  |  |  | základní |  | 0 | 0 | 0 | 0 | 0 | 16 | K | 1 | ROZPOCET | 0 | 0 | 0 | 0 | 0 | 1 | 0 | 16 | 22
12 | K | 998 72-3101.R00 | Přesun hmot pro vnitřní plynovod, výšky do 6 m | t | 3 |  | 0 |  |  |  | základní |  | 0 | 0 | 0 | 0 | 0 | 16 | K | 1 | ROZPOCET | 0 | 0 | 0 | 0 | 0 | 1 | 0 | 16 | 24
13 | K | 16351651655 | kulový kohout DN50 + MTZ | ks | 1 |  | 0 |  |  |  | základní |  | 0 | 0 | 0 | 0 | 0 | 16 | K | 1 | ROZPOCET | 0 | 0 | 0 | 0 | 0 | 1 | 0 | 16 | 26
14 | K | 746165165155 | DMTZ POTRUBÍ VČETNĚ ZÁVĚSŮ A OBJÍMEK | M | 25 |  | 0 |  |  |  | základní |  | 0 | 0 | 0 | 0 | 0 | 16 | K | 1 | ROZPOCET | 0 | 0 | 0 | 0 | 0 | 1 | 0 | 16 | 28
15 | K | 144156515515 | DMTZ stávajícího zařízení v kotelně včetně armatur | hod | 25 |  | 0 |  |  |  | základní |  | 0 | 0 | 0 | 0 | 0 | 16 | K | 1 | ROZPOCET | 0 | 0 | 0 | 0 | 0 | 1 | 0 | 16 | 30
16 | K | 21546546846 | pomocné stavební práce | hod | 20 |  | 0 |  |  |  | základní |  | 0 | 0 | 0 | 0 | 0 | 16 | K | 1 | ROZPOCET | 0 | 0 | 0 | 0 | 0 | 1 | 0 | 16 | 32
17 | K | 905-R.01 | HZS-REVIZE provoz.souboru a st.obj. revize plynu | hod | 8 |  | 0 |  |  |  | základní |  | 0 | 0 | 0 | 0 | 0 | 16 | K | 1 | ROZPOCET | 0 | 0 | 0 | 0 | 0 | 1 | 0 | 16 | 34
| D | 734 | armatury |  |  |  | 0 | [5 empty] | 0 |  | 0 |  | 0 | 2 | D | 0 | ROZPOCET | [6 empty] | 0
18 | K | 734494121R00 | Návarky M 20x1,5 délka do 220 mm | kus | 2 |  | 0 |  |  |  | základní |  | 0 | 0 | 0 | 0 | 0 | 16 | K | 1 | ROZPOCET | 0 | 0 | 0 | 0 | 0 | 1 | 0 | 16 | 36
19 | K | 734499211R00 | Montáž návarků M 20x1,5 | kus | 2 |  | 0 |  |  |  | základní |  | 0 | 0 | 0 | 0 | 0 | 16 | K | 1 | ROZPOCET | 0 | 0 | 0 | 0 | 0 | 1 | 0 | 16 | 38
20 | K | 734421130R00 | Tlakoměr deformační 0-30 kPa č. 03313, D 160 | kus | 1 |  | 0 |  |  |  | základní |  | 0 | 0 | 0 | 0 | 0 | 16 | K | 1 | ROZPOCET | 0 | 0 | 0 | 0 | 0 | 1 | 0 | 16 | 40
21 | K | 734421130R00.1 | Tlakoměr deformační 0-6 kPa č. 03313, D 160 | kus | 1 |  | 0 |  |  |  | základní |  | 0 | 0 | 0 | 0 | 0 | 16 | K | 1 | ROZPOCET | 0 | 0 | 0 | 0 | 0 | 1 | 0 | 16 | 42
22 | K | 998 73-4101.R00 | Přesun hmot pro armatury, výšky do 6 m | t | 2 |  | 0 |  |  |  | základní |  | 0 | 0 | 0 | 0 | 0 | 16 | K | 1 | ROZPOCET | 0 | 0 | 0 | 0 | 0 | 1 | 0 | 16 | 44
| D | 767 | Konstrukce zámečnické |  |  |  | 0 | [5 empty] | 0 |  | 0 |  | 0 | 2 | D | 0 | ROZPOCET | [6 empty] | 0
23 | K | 767998105R00 | Montáž atypických konstrukcí hmotnosti do 5 kg | kg | 20 |  | 0 |  |  |  | základní |  | 0 | 0 | 0 | 0 | 0 | 16 | K | 1 | ROZPOCET | 0 | 0 | 0 | 0 | 0 | 1 | 0 | 16 | 46
24 | K | 16514068060461 | dodávka profilů pro uchycení potrubí | kg | 60 |  | 0 |  |  |  | základní |  | 0 | 0 | 0 | 0 | 0 | 16 | K | 1 | ROZPOCET | 0 | 0 | 0 | 0 | 0 | 1 | 0 | 16 | 48
| D | 783 | Nátěry |  |  |  | 0 | [5 empty] | 0 |  | 0 |  | 0 | 2 | D | 0 | ROZPOCET | [6 empty] | 0
25 | K | 783222100R00 | Nátěr syntetický kovových konstrukcí dvojnásobný | m2 | 2 |  | 0 |  |  |  | základní |  | 0 | 0 | 0 | 0 | 0 | 16 | K | 1 | ROZPOCET | 0 | 0 | 0 | 0 | 0 | 1 | 0 | 16 | 50
26 | K | 783425350R00 | Nátěr syntet. potrubí do DN 100 mm Z +2x +1x email | m | 62 |  | 0 |  |  |  | základní |  | 0 | 0 | 0 | 0 | 0 | 16 | K | 1 | ROZPOCET | 0 | 0 | 0 | 0 | 0 | 1 | 0 | 16 | 52

## 09 - Elektromontáže - 09...
| List obsahuje: |  | 1) Krycí list soupisu | 2) Rekapitulace |  |  | 3) Soupis prací | Zpět na list: | Rekapitulace stavby
{a36bcb59-076b-485e-86c2-3bcb154df404}
2
| KRYCÍ LIST SOUPISU | [8 empty] | v --- níže se nacházejí doplnkové a pomocné údaje k sestavám --- v | [8 empty] | False
Stavba:
Nástavba a přístavba MŠ Vostelčice Choceň, Smetanova 1682
Objekt:
09 - Elektromontáže - 09 - Elektromontáže - způ...
| KSO: |  |  |  |  | CC-CZ:
| Místo: |  |  |  |  | Datum: | 4. 6. 2017
| Zadavatel: |  |  |  |  | IČ:
DIČ:
| Uchazeč: |  |  |  |  | IČ:
DIČ:
| Projektant: |  |  |  |  | IČ:
DIČ:
Poznámka:
| Cena bez DPH | [5 empty] | 0
|  |  | Základ daně |  |  | Sazba daně | Výše daně
| DPH | základní | 0 |  |  | 21% | 0
|  | snížená | 0 |  |  | 15% | 0
|  | zákl. přenesená | 0 |  |  | 21% | 0
|  | sníž. přenesená | 0 |  |  | 15% | 0
|  | nulová | 0 |  |  | 0% | 0
| Cena s DPH |  |  | v | CZK |  | 0
REKAPITULACE ČLENĚNÍ SOUPISU PRACÍ
Stavba:
Nástavba a přístavba MŠ Vostelčice Choceň, Smetanova 1682
Objekt:
09 - Elektromontáže - 09 - Elektromontáže - způ...
Místo: | [5 empty] | Datum: | 4. 6. 2017
Zadavatel: | [5 empty] | Projektant:
Uchazeč:
Kód dílu - Popis | [6 empty] | Cena celkem [CZK]
Náklady soupisu celkem | [6 empty] | 0 | [12 empty] | -1
| D1 - SILNOPROUDÁ INSTALACE | [5 empty] | 0
| D2 - ÚPRAVY VE STÁVAJÍCÍM ROZVADĚČI RH | [5 empty] | 0
| D3 - ROZVADĚČ R- KUCHYŇ | [5 empty] | 0
| D4 - ROZVADĚČ RMŠ - E | [5 empty] | 0
| D5 - ROZVADĚČ RMŠ-D | [5 empty] | 0
| D6 - NAPÁJECÍ SKŘÍNĚ DOMÁCÍHO TELEFONU | [5 empty] | 0
| D7 - PŘIPOJENÍ ROZVADĚČŮ | [5 empty] | 0
| D8 - KABELOVÝ ŽLAB V SUTERÉNU | [5 empty] | 0
| D9 - SVÍTIDLA | [5 empty] | 0
| D10 - INSTALAČNÍ PŘÍSTROJE | [5 empty] | 0
| D11 - OCHRANNÉ POSPOJOVÁNÍ | [5 empty] | 0
| D12 - PŘIPOJENÍ PRACOVNÍCH STROJŮ | [5 empty] | 0
| D13 - KABELY PRO OSVĚTLENÍ A ZÁSUVKY | [5 empty] | 0
| D14 - INSTALAČNÍ KRABICE, SVORKY | [5 empty] | 0
| D15 - OSTATNÍ POLOŽKY | [5 empty] | 0
| D16 - ELEKTROMONTÁŽE - OCHRANA PŘED BLESKEM | [5 empty] | 0
| D17 - JÍMACÍ SOUSTAVA | [5 empty] | 0
| D18 - SVODOVÉ VEDENÍ | [5 empty] | 0
| D19 - UZEMŇOVACÍ SOUSTAVA | [5 empty] | 0
| D20 - ZEMNÍ PRÁCE | [5 empty] | 0
| D15 - OSTATNÍ POLOŽKY | [5 empty] | 0
| D21 - SLABOPROUDÁ INSTALACE | [5 empty] | 0
| D22 - KAMEROVÝ SYSTÉM | [5 empty] | 0
| D23 - DOMÁCÍ VIDEOTELEFON | [5 empty] | 0
| D15 - OSTATNÍ POLOŽKY | [5 empty] | 0
| HSV - HSV | [5 empty] | 0
SOUPIS PRACÍ
Stavba:
Nástavba a přístavba MŠ Vostelčice Choceň, Smetanova 1682
Objekt:
09 - Elektromontáže - 09 - Elektromontáže - způ...
Místo: | [5 empty] | Datum: | 4. 6. 2017
Zadavatel: | [5 empty] | Projektant:
Uchazeč:
PČ | Typ | Kód | Popis | MJ | Množství | J.cena [CZK] | Cena celkem [CZK] | Cenová soustava |  | Poznámka | DPH | J. Nh [h] | Nh celkem [h] | J. hmotnost [t] | Hmotnost celkem [t] | J. suť [t] | Suť Celkem [t]
Náklady soupisu celkem | [6 empty] | 0 | [5 empty] | 0 |  | 0 |  | 0 |  | D | -1 | [7 empty] | 0
| D | D1 | SILNOPROUDÁ INSTALACE |  |  |  | 0 | [5 empty] | 0 |  | 0 |  | 0 | 1 | D | 0 | ROZPOCET | [6 empty] | 0
| D | D2 | ÚPRAVY VE STÁVAJÍCÍM ROZVADĚČI RH |  |  |  | 0 | [5 empty] | 0 |  | 0 |  | 0 | 1 | D | 1 | ROZPOCET | [6 empty] | 0
1 | K | Pol1 | Pojistkový odpínač 125A-3 | ks | 1 |  | 0 |  |  |  | základní |  | 0 | 0 | 0 | 0 | 0 | 4 | K | 2 | ROZPOCET | 0 | 0 | 0 | 0 | 0 | 1 | 0 | 4 | 2
2 | K | Pol2 | 125A gG Pojistková vložka | ks | 3 |  | 0 |  |  |  | základní |  | 0 | 0 | 0 | 0 | 0 | 4 | K | 2 | ROZPOCET | 0 | 0 | 0 | 0 | 0 | 1 | 0 | 4 | 4
3 | K | Pol3 | Svodič bleskových proudů 1+2 STUPEŇ Kombinovaný svodič bleskových proudů a přepětí, vhodné pro 3-fázový systém TN-S, instalace na vstupu do budovy, 100 kA (10/350), 240 kA (8/20), dálková signalizace poruchy | ks | 1 |  | 0 |  |  |  | základní |  | 0 | 0 | 0 | 0 | 0 | 4 | K | 2 | ROZPOCET | 0 | 0 | 0 | 0 | 0 | 1 | 0 | 4 | 6
4 | K | Pol4 | 10kA--50B-3 Jistič | ks | 2 |  | 0 |  |  |  | základní |  | 0 | 0 | 0 | 0 | 0 | 4 | K | 2 | ROZPOCET | 0 | 0 | 0 | 0 | 0 | 1 | 0 | 4 | 8
5 | K | Pol5 | 10kA-16B-3 Jistič | ks | 1 |  | 0 |  |  |  | základní |  | 0 | 0 | 0 | 0 | 0 | 4 | K | 2 | ROZPOCET | 0 | 0 | 0 | 0 | 0 | 1 | 0 | 4 | 10
6 | K | Pol6 | 160NT305-160-D Jistič VÝKONOVÝ 25KA 125-160A | ks | 1 |  | 0 |  |  |  | základní |  | 0 | 0 | 0 | 0 | 0 | 4 | K | 2 | ROZPOCET | 0 | 0 | 0 | 0 | 0 | 1 | 0 | 4 | 12
7 | K | Pol7 | D- 4 A Řadová svornice | ks | 4 |  | 0 |  |  |  | základní |  | 0 | 0 | 0 | 0 | 0 | 4 | K | 2 | ROZPOCET | 0 | 0 | 0 | 0 | 0 | 1 | 0 | 4 | 14
8 | K | Pol8 | D- 16 A Řadová svornice | ks | 8 |  | 0 |  |  |  | základní |  | 0 | 0 | 0 | 0 | 0 | 4 | K | 2 | ROZPOCET | 0 | 0 | 0 | 0 | 0 | 1 | 0 | 4 | 16
9 | K | Pol9 | D- 70 A Řadová svornice | ks | 4 |  | 0 |  |  |  | základní |  | 0 | 0 | 0 | 0 | 0 | 4 | K | 2 | ROZPOCET | 0 | 0 | 0 | 0 | 0 | 1 | 0 | 4 | 18
10 | K | Pol10 | DEMONTÁŽ POJISTKOVÝCH REZERVNÍCH SPODKŮ PRO INSTALACI NOVÝCH PŘÍSTROJŮ, UPRAVY V KRYTU PŘÍSTROJŮ, PŘIPOJENÍ JISTÍCÍCH PRVKŮ VČETNĚ PROPOJOVACÍCH VODIČŮ, PŘIPOJENÍ NOVÝCH KABELŮ | hod. | 16 |  | 0 |  |  |  | základní |  | 0 | 0 | 0 | 0 | 0 | 4 | K | 2 | ROZPOCET | 0 | 0 | 0 | 0 | 0 | 1 | 0 | 4 | 20
11 | K | Pol11 | DOPLNĚNÍ KABELOVÝCH VÝVODEK PRO NOVÉ KABELY | hod. | 4 |  | 0 |  |  |  | základní |  | 0 | 0 | 0 | 0 | 0 | 4 | K | 2 | ROZPOCET | 0 | 0 | 0 | 0 | 0 | 1 | 0 | 4 | 22
| D | D3 | ROZVADĚČ R- KUCHYŇ |  |  |  | 0 | [5 empty] | 0 |  | 0 |  | 0 | 1 | D | 1 | ROZPOCET | [6 empty] | 0
12 | K | Pol12 | Řadová skříň 2000 x 600 x 300 mm, IP40 /20VČETNĚ NOSNÝCH A PŘÍSTROJOVÝCH LIŠT, BOČNÍCH KRYTŮ ,CU PE+N PŘÍPOJNIC, PROPOJOVACÍCH VODIČŮ, PROPOJOVACÍCH LIŠT, KRYTU PŘÍSTROJŮ, UPEVNĚNÍ JISTÍCÍCH PRVKŮ | ks | 1 |  | 0 |  |  |  | základní |  | 0 | 0 | 0 | 0 | 0 | 4 | K | 2 | ROZPOCET | 0 | 0 | 0 | 0 | 0 | 1 | 0 | 4 | 24
13 | K | Pol13 | D- 10 Řadová svornice | ks | 6 |  | 0 |  |  |  | základní |  | 0 | 0 | 0 | 0 | 0 | 4 | K | 2 | ROZPOCET | 0 | 0 | 0 | 0 | 0 | 1 | 0 | 4 | 26
14 | K | Pol9 | D- 70 A Řadová svornice | ks | 3 |  | 0 |  |  |  | základní |  | 0 | 0 | 0 | 0 | 0 | 4 | K | 2 | ROZPOCET | 0 | 0 | 0 | 0 | 0 | 1 | 0 | 4 | 28
15 | K | Pol7 | D- 4 A Řadová svornice | ks | 16 |  | 0 |  |  |  | základní |  | 0 | 0 | 0 | 0 | 0 | 4 | K | 2 | ROZPOCET | 0 | 0 | 0 | 0 | 0 | 1 | 0 | 4 | 30
16 | K | Pol8 | D- 16 A Řadová svornice | ks | 3 |  | 0 |  |  |  | základní |  | 0 | 0 | 0 | 0 | 0 | 4 | K | 2 | ROZPOCET | 0 | 0 | 0 | 0 | 0 | 1 | 0 | 4 | 32
17 | K | Pol14 | D- 2,5A Řadová svornice | ks | 180 |  | 0 |  |  |  | základní |  | 0 | 0 | 0 | 0 | 0 | 4 | K | 2 | ROZPOCET | 0 | 0 | 0 | 0 | 0 | 1 | 0 | 4 | 34
18 | K | Pol15 | OLI-16B-1N-030AC Proudový chránič s nadproudovou ochranou | ks | 1 |  | 0 |  |  |  | základní |  | 0 | 0 | 0 | 0 | 0 | 4 | K | 2 | ROZPOCET | 0 | 0 | 0 | 0 | 0 | 1 | 0 | 4 | 36
19 | K | Pol16 | 10kA-10B-1 Jistič | ks | 13 |  | 0 |  |  |  | základní |  | 0 | 0 | 0 | 0 | 0 | 4 | K | 2 | ROZPOCET | 0 | 0 | 0 | 0 | 0 | 1 | 0 | 4 | 38
20 | K | Pol17 | 10kA-16B-1 Jistič | ks | 46 |  | 0 |  |  |  | základní |  | 0 | 0 | 0 | 0 | 0 | 4 | K | 2 | ROZPOCET | 0 | 0 | 0 | 0 | 0 | 1 | 0 | 4 | 40
21 | K | Pol18 | 10kA-20B-1 Jistič | ks | 1 |  | 0 |  |  |  | základní |  | 0 | 0 | 0 | 0 | 0 | 4 | K | 2 | ROZPOCET | 0 | 0 | 0 | 0 | 0 | 1 | 0 | 4 | 42
22 | K | Pol19 | 10kA-16B-3 Jistič | ks | 4 |  | 0 |  |  |  | základní |  | 0 | 0 | 0 | 0 | 0 | 4 | K | 2 | ROZPOCET | 0 | 0 | 0 | 0 | 0 | 1 | 0 | 4 | 44
23 | K | Pol20 | 10kA-25B-3 Jistič | ks | 1 |  | 0 |  |  |  | základní |  | 0 | 0 | 0 | 0 | 0 | 4 | K | 2 | ROZPOCET | 0 | 0 | 0 | 0 | 0 | 1 | 0 | 4 | 46
24 | K | Pol21 | 10kA-32B-3 Jistič | ks | 1 |  | 0 |  |  |  | základní |  | 0 | 0 | 0 | 0 | 0 | 4 | K | 2 | ROZPOCET | 0 | 0 | 0 | 0 | 0 | 1 | 0 | 4 | 48
25 | K | Pol22 | 10kA-63B-3 Jistič | ks | 4 |  | 0 |  |  |  | základní |  | 0 | 0 | 0 | 0 | 0 | 4 | K | 2 | ROZPOCET | 0 | 0 | 0 | 0 | 0 | 1 | 0 | 4 | 50
26 | K | Pol23 | 10kA-20C-3 Jistič | ks | 2 |  | 0 |  |  |  | základní |  | 0 | 0 | 0 | 0 | 0 | 4 | K | 2 | ROZPOCET | 0 | 0 | 0 | 0 | 0 | 1 | 0 | 4 | 52
27 | K | Pol24 | 10kA-25C-3 Jistič | ks | 2 |  | 0 |  |  |  | základní |  | 0 | 0 | 0 | 0 | 0 | 4 | K | 2 | ROZPOCET | 0 | 0 | 0 | 0 | 0 | 1 | 0 | 4 | 54
28 | K | Pol25 | 10kA-50C-3 Jistič | ks | 1 |  | 0 |  |  |  | základní |  | 0 | 0 | 0 | 0 | 0 | 4 | K | 2 | ROZPOCET | 0 | 0 | 0 | 0 | 0 | 1 | 0 | 4 | 56
29 | K | Pol26 | FI-63-4-030AC Proudový chránič | ks | 4 |  | 0 |  |  |  | základní |  | 0 | 0 | 0 | 0 | 0 | 4 | K | 2 | ROZPOCET | 0 | 0 | 0 | 0 | 0 | 1 | 0 | 4 | 58
30 | K | Pol27 | Svodič přepětí, vhodné pro 3-fázový systém TN-S, 275 V/4 160 kA(8/20) | ks | 4 |  | 0 |  |  |  | základní |  | 0 | 0 | 0 | 0 | 0 | 4 | K | 2 | ROZPOCET | 0 | 0 | 0 | 0 | 0 | 1 | 0 | 4 | 60
31 | K | Pol28 | 160NT305-160-V ODPÍNAČ VÝKONOVÝ 160A,25KA | ks | 2 |  | 0 |  |  |  | základní |  | 0 | 0 | 0 | 0 | 0 | 4 | K | 2 | ROZPOCET | 0 | 0 | 0 | 0 | 0 | 1 | 0 | 4 | 62
32 | K | Pol29 | PŘIPOJENÍ KABELŮ DO ROZVADĚČE, OZNAČENÍ VODIČŮ A JISTÍCÍCH PŘÍSTROJŮ | hod. | 42.5 |  | 0 |  |  |  | základní |  | 0 | 0 | 0 | 0 | 0 | 4 | K | 2 | ROZPOCET | 0 | 0 | 0 | 0 | 0 | 1 | 0 | 4 | 64
33 | K | Pol30 | DEMONTÁŽ STÁVAJÍCÍHO ROZVADĚČE, ROZŠÍŘENÍ OTVORU VE STĚNĚ PRO NOVÝ ROZVADĚČ, ZAZDĚNÍ NOVÉHO ROZVADĚČE | hod. | 32 |  | 0 |  |  |  | základní |  | 0 | 0 | 0 | 0 | 0 | 4 | K | 2 | ROZPOCET | 0 | 0 | 0 | 0 | 0 | 1 | 0 | 4 | 66
34 | K | Pol31 | ODPOJENÍ A ZPĚTNÉ PŘIPOJENÍ STÁVAJÍCÍCH NEDEMONTOVANÝCH KABELŮ DO NOVÉHO ROZVADĚČE | hod. | 6.5 |  | 0 |  |  |  | základní |  | 0 | 0 | 0 | 0 | 0 | 4 | K | 2 | ROZPOCET | 0 | 0 | 0 | 0 | 0 | 1 | 0 | 4 | 68
| D | D4 | ROZVADĚČ RMŠ - E |  |  |  | 0 | [5 empty] | 0 |  | 0 |  | 0 | 1 | D | 1 | ROZPOCET | [6 empty] | 0
35 | K | Pol32 | SKŘÍŇ ROZVADĚČE, OCELOPLECHOVÝ, 72 MODULŮ, IP40/20 VČETNĚ PROPOJOVACÍCH LIŠT, PROPOJOVACÍCH VODIČŮ, VČETNĚ VYSEKÁNÍ OTVORU A USAZENÍ VE STĚNĚ | ks | 1 |  | 0 |  |  |  | základní |  | 0 | 0 | 0 | 0 | 0 | 4 | K | 2 | ROZPOCET | 0 | 0 | 0 | 0 | 0 | 1 | 0 | 4 | 70
36 | K | Pol8 | D- 16 A Řadová svornice | ks | 3 |  | 0 |  |  |  | základní |  | 0 | 0 | 0 | 0 | 0 | 4 | K | 2 | ROZPOCET | 0 | 0 | 0 | 0 | 0 | 1 | 0 | 4 | 72
37 | K | Pol14 | D- 2,5A Řadová svornice | ks | 60 |  | 0 |  |  |  | základní |  | 0 | 0 | 0 | 0 | 0 | 4 | K | 2 | ROZPOCET | 0 | 0 | 0 | 0 | 0 | 1 | 0 | 4 | 74
38 | K | Pol33 | APN-63-3 Páčkový spínač | ks | 1 |  | 0 |  |  |  | základní |  | 0 | 0 | 0 | 0 | 0 | 4 | K | 2 | ROZPOCET | 0 | 0 | 0 | 0 | 0 | 1 | 0 | 4 | 76
39 | K | Pol16 | 10kA-10B-1 Jistič | ks | 7 |  | 0 |  |  |  | základní |  | 0 | 0 | 0 | 0 | 0 | 4 | K | 2 | ROZPOCET | 0 | 0 | 0 | 0 | 0 | 1 | 0 | 4 | 78
40 | K | Pol17 | 10kA-16B-1 Jistič | ks | 10 |  | 0 |  |  |  | základní |  | 0 | 0 | 0 | 0 | 0 | 4 | K | 2 | ROZPOCET | 0 | 0 | 0 | 0 | 0 | 1 | 0 | 4 | 80
41 | K | Pol19 | 10kA-16B-3 Jistič | ks | 2 |  | 0 |  |  |  | základní |  | 0 | 0 | 0 | 0 | 0 | 4 | K | 2 | ROZPOCET | 0 | 0 | 0 | 0 | 0 | 1 | 0 | 4 | 82
42 | K | Pol26 | FI-63-4-030AC Proudový chránič | ks | 1 |  | 0 |  |  |  | základní |  | 0 | 0 | 0 | 0 | 0 | 4 | K | 2 | ROZPOCET | 0 | 0 | 0 | 0 | 0 | 1 | 0 | 4 | 84
43 | K | Pol197 | Ochrana napájecího vedení nn (50 Hz) - SPD typ 2 - přepěťová ochrana pro síť TN-C,TN-S, TT, IT SLP-275 V/4 svodič přepětí, vhodné pro 3-fázový systém TN-S, 160 kA(8/20) | ks | 4 |  | 0 |  |  |  | základní |  | 0 | 0 | 0 | 0 | 0 | 4 | K | 2 | ROZPOCET | 0 | 0 | 0 | 0 | 0 | 1 | 0 | 4 | 86
44 | K | Pol198 | Ochrana napájecího vedení nn (50 Hz) - SPD typ 2 - přepěťová ochrana pro síť TN-C,TN-S, TT, IT PŘIPOJENÍ KABELŮ DO ROZVADĚČE, OZNAČENÍ VODIČŮ A JISTÍCÍCH PŘÍSTROJŮ | hod. | 19 |  | 0 |  |  |  | základní |  | 0 | 0 | 0 | 0 | 0 | 4 | K | 2 | ROZPOCET | 0 | 0 | 0 | 0 | 0 | 1 | 0 | 4 | 88
| D | D5 | ROZVADĚČ RMŠ-D |  |  |  | 0 | [5 empty] | 0 |  | 0 |  | 0 | 1 | D | 1 | ROZPOCET | [6 empty] | 0
45 | K | Pol32 | SKŘÍŇ ROZVADĚČE, OCELOPLECHOVÝ, 72 MODULŮ, IP40/20 VČETNĚ PROPOJOVACÍCH LIŠT, PROPOJOVACÍCH VODIČŮ, VČETNĚ VYSEKÁNÍ OTVORU A USAZENÍ VE STĚNĚ | ks | 1 |  | 0 |  |  |  | základní |  | 0 | 0 | 0 | 0 | 0 | 4 | K | 2 | ROZPOCET | 0 | 0 | 0 | 0 | 0 | 1 | 0 | 4 | 90
46 | K | Pol8 | D- 16 A Řadová svornice | ks | 3 |  | 0 |  |  |  | základní |  | 0 | 0 | 0 | 0 | 0 | 4 | K | 2 | ROZPOCET | 0 | 0 | 0 | 0 | 0 | 1 | 0 | 4 | 92
47 | K | Pol14 | D- 2,5A Řadová svornice | ks | 95 |  | 0 |  |  |  | základní |  | 0 | 0 | 0 | 0 | 0 | 4 | K | 2 | ROZPOCET | 0 | 0 | 0 | 0 | 0 | 1 | 0 | 4 | 94
48 | K | Pol33 | APN-63-3 Páčkový spínač | ks | 1 |  | 0 |  |  |  | základní |  | 0 | 0 | 0 | 0 | 0 | 4 | K | 2 | ROZPOCET | 0 | 0 | 0 | 0 | 0 | 1 | 0 | 4 | 96
49 | K | Pol16 | 10kA-10B-1 Jistič | ks | 15 |  | 0 |  |  |  | základní |  | 0 | 0 | 0 | 0 | 0 | 4 | K | 2 | ROZPOCET | 0 | 0 | 0 | 0 | 0 | 1 | 0 | 4 | 98
50 | K | Pol17 | 10kA-16B-1 Jistič | ks | 13 |  | 0 |  |  |  | základní |  | 0 | 0 | 0 | 0 | 0 | 4 | K | 2 | ROZPOCET | 0 | 0 | 0 | 0 | 0 | 1 | 0 | 4 | 100
51 | K | Pol19 | 10kA-16B-3 Jistič | ks | 3 |  | 0 |  |  |  | základní |  | 0 | 0 | 0 | 0 | 0 | 4 | K | 2 | ROZPOCET | 0 | 0 | 0 | 0 | 0 | 1 | 0 | 4 | 102
52 | K | Pol26 | FI-63-4-030AC Proudový chránič | ks | 2 |  | 0 |  |  |  | základní |  | 0 | 0 | 0 | 0 | 0 | 4 | K | 2 | ROZPOCET | 0 | 0 | 0 | 0 | 0 | 1 | 0 | 4 | 104
53 | K | Pol36 | Svodič přepětí, vhodné pro 3-fázový systém TN-S, 275 V/4 160 kA(8/20) | ks | 4 |  | 0 |  |  |  | základní |  | 0 | 0 | 0 | 0 | 0 | 4 | K | 2 | ROZPOCET | 0 | 0 | 0 | 0 | 0 | 1 | 0 | 4 | 106
54 | K | Pol37 | PŘIPOJENÍ KABELŮ DO ROZVADĚČE, OZNAČENÍ VODIČŮ A JISTÍCÍCH PŘÍSTROJŮ | hod. | 21.5 |  | 0 |  |  |  | základní |  | 0 | 0 | 0 | 0 | 0 | 4 | K | 2 | ROZPOCET | 0 | 0 | 0 | 0 | 0 | 1 | 0 | 4 | 108
| D | D6 | NAPÁJECÍ SKŘÍNĚ DOMÁCÍHO TELEFONU |  |  |  | 0 | [5 empty] | 0 |  | 0 |  | 0 | 1 | D | 1 | ROZPOCET | [6 empty] | 0
55 | K | Pol38 | PLAST SKŘÍŇ IP65/20, 12 MODULŮ, 1X JISTIČ 1/2/B, VČETNĚ VYSEKÁNÍ OTVORU ,USAZENÍ | ks | 7 |  | 0 |  |  |  | základní |  | 0 | 0 | 0 | 0 | 0 | 4 | K | 2 | ROZPOCET | 0 | 0 | 0 | 0 | 0 | 1 | 0 | 4 | 110
56 | K | Pol39 | PLAST SKŘÍŇ IP65/20, 16 MODULŮ, 1X JISTIČ 1/2/B, VČETNĚ VYSEKÁNÍ OTVORU ,USAZENÍ | ks | 1 |  | 0 |  |  |  | základní |  | 0 | 0 | 0 | 0 | 0 | 4 | K | 2 | ROZPOCET | 0 | 0 | 0 | 0 | 0 | 1 | 0 | 4 | 112
57 | K | Pol199 | KABEL SILOVÝ,IZOLACE PVC CYKY-J 3x2.5 , pevně včetně vysekání kabelové drážky | m | 170 |  | 0 |  |  |  | základní |  | 0 | 0 | 0 | 0 | 0 | 4 | K | 2 | ROZPOCET | 0 | 0 | 0 | 0 | 0 | 1 | 0 | 4 | 114
| D | D7 | PŘIPOJENÍ ROZVADĚČŮ |  |  |  | 0 | [5 empty] | 0 |  | 0 |  | 0 | 1 | D | 1 | ROZPOCET | [6 empty] | 0
58 | K | Pol200 | KABEL SILOVÝ,IZOLACE PVC CYKY-J 3x70+50 , pevně VČETNĚ VYSEKÁNÍ KABELOVÉ DRÁŽKY A PRŮRAZŮ | m | 24 |  | 0 |  |  |  | základní |  | 0 | 0 | 0 | 0 | 0 | 4 | K | 2 | ROZPOCET | 0 | 0 | 0 | 0 | 0 | 1 | 0 | 4 | 116
59 | K | Pol201 | KABEL SILOVÝ,IZOLACE PVC CYKY-J 4x16 , pevně VČETNĚ VYSEKÁNÍ KABELOVÉ DRÁŽKY A PRŮRAZŮ | m | 90 |  | 0 |  |  |  | základní |  | 0 | 0 | 0 | 0 | 0 | 4 | K | 2 | ROZPOCET | 0 | 0 | 0 | 0 | 0 | 1 | 0 | 4 | 118
60 | K | Pol202 | KABEL SILOVÝ,IZOLACE PVC CYKY-J 5x4 , pevně VČETNĚ VYSEKÁNÍ KABELOVÉ DRÁŽKY A PRŮRAZŮ | m | 25 |  | 0 |  |  |  | základní |  | 0 | 0 | 0 | 0 | 0 | 4 | K | 2 | ROZPOCET | 0 | 0 | 0 | 0 | 0 | 1 | 0 | 4 | 120
| D | D8 | KABELOVÝ ŽLAB V SUTERÉNU |  |  |  | 0 | [5 empty] | 0 |  | 0 |  | 0 | 1 | D | 1 | ROZPOCET | [6 empty] | 0
61 | K | Pol44 | Žlab DRÁTĚNÝ POZINKOVANÝ 200/50 "ŽZ" - vzdálenost podpěr cca.1,7m | m | 18 |  | 0 |  |  |  | základní |  | 0 | 0 | 0 | 0 | 0 | 4 | K | 2 | ROZPOCET | 0 | 0 | 0 | 0 | 0 | 1 | 0 | 4 | 122
62 | K | Pol45 | Spojka - pro spojení "žlab-žlab" - M2 | ks | 18 |  | 0 |  |  |  | základní |  | 0 | 0 | 0 | 0 | 0 | 4 | K | 2 | ROZPOCET | 0 | 0 | 0 | 0 | 0 | 1 | 0 | 4 | 124
63 | K | Pol46 | Držák ŽLABU | ks | 11 |  | 0 |  |  |  | základní |  | 0 | 0 | 0 | 0 | 0 | 4 | K | 2 | ROZPOCET | 0 | 0 | 0 | 0 | 0 | 1 | 0 | 4 | 126
64 | K | Pol47 | Závitová tyč 8mm/2m "GZ" | ks | 3 |  | 0 |  |  |  | základní |  | 0 | 0 | 0 | 0 | 0 | 4 | K | 2 | ROZPOCET | 0 | 0 | 0 | 0 | 0 | 1 | 0 | 4 | 128
65 | K | Pol48 | Spojka závitové tyče M8 "GZ" | ks | 11 |  | 0 |  |  |  | základní |  | 0 | 0 | 0 | 0 | 0 | 4 | K | 2 | ROZPOCET | 0 | 0 | 0 | 0 | 0 | 1 | 0 | 4 | 130
66 | K | Pol49 | Kotva průvlačná M8x85 "GZ" vřetně vyvrtání otvorů | ks | 11 |  | 0 |  |  |  | základní |  | 0 | 0 | 0 | 0 | 0 | 4 | K | 2 | ROZPOCET | 0 | 0 | 0 | 0 | 0 | 1 | 0 | 4 | 132
| D | D9 | SVÍTIDLA |  |  |  | 0 | [5 empty] | 0 |  | 0 |  | 0 | 1 | D | 1 | ROZPOCET | [6 empty] | 0
67 | K | Pol50 | A ZÁŘIVKOVÉ SVÍTIDLO 228/6 T5 2 × 28W, 188 × 1210 × 57 NÍZKÉ ZKOSENÉ LESKLÁ MŘÍŽKA | ks | 53 |  | 0 |  |  |  | základní |  | 0 | 0 | 0 | 0 | 0 | 4 | K | 2 | ROZPOCET | 0 | 0 | 0 | 0 | 0 | 1 | 0 | 4 | 134
68 | K | Pol203 | Zářivkové trubice LT-T5 28W T5-EQ/840 | ks | 106 |  | 0 |  |  |  | základní |  | 0 | 0 | 0 | 0 | 0 | 4 | K | 2 | ROZPOCET | 0 | 0 | 0 | 0 | 0 | 1 | 0 | 4 | 136
69 | K | Pol204 | Zářivkové trubice LT-T5 B ZÁŘIVKOVÉ SVÍTIDLO128/6 T5 1 × 28W, 188 × 1210 × 57 NÍZKÉ ZKOSENÉ LESKLÁ MŘÍŽKA | ks | 4 |  | 0 |  |  |  | základní |  | 0 | 0 | 0 | 0 | 0 | 4 | K | 2 | ROZPOCET | 0 | 0 | 0 | 0 | 0 | 1 | 0 | 4 | 138
70 | K | Pol203 | Zářivkové trubice LT-T5 28W T5-EQ/840 | ks | 4 |  | 0 |  |  |  | základní |  | 0 | 0 | 0 | 0 | 0 | 4 | K | 2 | ROZPOCET | 0 | 0 | 0 | 0 | 0 | 1 | 0 | 4 | 140
71 | K | Pol205 | Zářivkové trubice LT-T5 C 236 PC K zářivkové svítidlo průmyslové s kompenzací IP65 | ks | 17 |  | 0 |  |  |  | základní |  | 0 | 0 | 0 | 0 | 0 | 4 | K | 2 | ROZPOCET | 0 | 0 | 0 | 0 | 0 | 1 | 0 | 4 | 142
72 | K | Pol206 | TRUBICE D28mm 36W/840 chladná bílá | ks | 34 |  | 0 |  |  |  | základní |  | 0 | 0 | 0 | 0 | 0 | 4 | K | 2 | ROZPOCET | 0 | 0 | 0 | 0 | 0 | 1 | 0 | 4 | 144
73 | K | Pol207 | TRUBICE D28mm D 258 PC K zářivkové svítidlo průmyslové s kompenzací IP65 | ks | 8 |  | 0 |  |  |  | základní |  | 0 | 0 | 0 | 0 | 0 | 4 | K | 2 | ROZPOCET | 0 | 0 | 0 | 0 | 0 | 1 | 0 | 4 | 146
74 | K | Pol208 | TRUBICE D28mm 58W/840 chladná bílá | ks | 16 |  | 0 |  |  |  | základní |  | 0 | 0 | 0 | 0 | 0 | 4 | K | 2 | ROZPOCET | 0 | 0 | 0 | 0 | 0 | 1 | 0 | 4 | 148
75 | K | Pol209 | TRUBICE D28mm E SVÍTIDLO STROPNI VVG; zářivkové, 2x26W, d-42cm, sklo triplex opál mat IP43 VČETNĚ SVĚTELNÝCH ZDROJŮ | ks | 25 |  | 0 |  |  |  | základní |  | 0 | 0 | 0 | 0 | 0 | 4 | K | 2 | ROZPOCET | 0 | 0 | 0 | 0 | 0 | 1 | 0 | 4 | 150
76 | K | Pol210 | TRUBICE D28mm E1 NOUZOVÉ KOMBINOVANÉ SVÍTIDLO SVÍTIDLO STROPNI VVG; zářivkové, 2x26W, d-42cm, sklo triplex opál mat IP43 VČETNĚ SVĚTELNÝCH ZDROJŮ | ks | 13 |  | 0 |  |  |  | základní |  | 0 | 0 | 0 | 0 | 0 | 4 | K | 2 | ROZPOCET | 0 | 0 | 0 | 0 | 0 | 1 | 0 | 4 | 152
77 | K | Pol211 | TRUBICE D28mm F NOUZOVÉ 1HOD, ÚNIKOVÉ 8W, síťové, IP65 | ks | 7 |  | 0 |  |  |  | základní |  | 0 | 0 | 0 | 0 | 0 | 4 | K | 2 | ROZPOCET | 0 | 0 | 0 | 0 | 0 | 1 | 0 | 4 | 154
78 | K | Pol212 | TRUBICE D28mm G VENKOVNÍ SVÍTIDLO IP54, LED ŽÁROVKA 10W, D35CM OVLÁDANÉ SNÍMAČEM POHYBU | ks | 4 |  | 0 |  |  |  | základní |  | 0 | 0 | 0 | 0 | 0 | 4 | K | 2 | ROZPOCET | 0 | 0 | 0 | 0 | 0 | 1 | 0 | 4 | 156
79 | K | Pol213 | TRUBICE D28mm H SVÍTIDLO STROPNÍ VVG; ZÁŘIVKOVÉ 2x18W D35MM IP43, SKLO TRIPEX OPÁL VČETNĚ SVĚTELNÝCH ZDROJŮ | ks | 4 |  | 0 |  |  |  | základní |  | 0 | 0 | 0 | 0 | 0 | 4 | K | 2 | ROZPOCET | 0 | 0 | 0 | 0 | 0 | 1 | 0 | 4 | 158
80 | K | Pol214 | TRUBICE D28mm N - Modul nouzového zdroje 6-58W-3hod-DO ZÁŘIVKOVÉHO SVÍTIDLA | ks | 14 |  | 0 |  |  |  | základní |  | 0 | 0 | 0 | 0 | 0 | 4 | K | 2 | ROZPOCET | 0 | 0 | 0 | 0 | 0 | 1 | 0 | 4 | 160
| D | D10 | INSTALAČNÍ PŘÍSTROJE |  |  |  | 0 | [5 empty] | 0 |  | 0 |  | 0 | 1 | D | 1 | ROZPOCET | [6 empty] | 0
81 | K | Pol63 | Kryt spínače kolébkového; d. ; b. bílá | ks | 60 |  | 0 |  |  |  | základní |  | 0 | 0 | 0 | 0 | 0 | 4 | K | 2 | ROZPOCET | 0 | 0 | 0 | 0 | 0 | 1 | 0 | 4 | 162
82 | K | Pol64 | Kryt spínače kolébkového, dělený; d. ; b. bílá | ks | 12 |  | 0 |  |  |  | základní |  | 0 | 0 | 0 | 0 | 0 | 4 | K | 2 | ROZPOCET | 0 | 0 | 0 | 0 | 0 | 1 | 0 | 4 | 164
83 | K | Pol65 | Rámeček pro elektroinstalační přístroje, jednonásobný; d. ; b. bílá | ks | 86 |  | 0 |  |  |  | základní |  | 0 | 0 | 0 | 0 | 0 | 4 | K | 2 | ROZPOCET | 0 | 0 | 0 | 0 | 0 | 1 | 0 | 4 | 166
84 | K | Pol66 | ZÁSUVKA DVOJNÁSOBNÁ S CLONKAMI, S PŘEPĚŤOVOU OCHRANOU | ks | 7 |  | 0 |  |  |  | základní |  | 0 | 0 | 0 | 0 | 0 | 4 | K | 2 | ROZPOCET | 0 | 0 | 0 | 0 | 0 | 1 | 0 | 4 | 168
85 | K | Pol67 | Zásuvka dvojnásobná, s ochrannými kolíky; řazení 2x(2P+PE); d. ; b. bílá | ks | 48 |  | 0 |  |  |  | základní |  | 0 | 0 | 0 | 0 | 0 | 4 | K | 2 | ROZPOCET | 0 | 0 | 0 | 0 | 0 | 1 | 0 | 4 | 170
86 | K | Pol68 | Zásuvka jednonásobná (bezšroubové svorky), s ochranným kolíkem, s clonkami; řazení 2P+PE; d. ; b. bílá | ks | 12 |  | 0 |  |  |  | základní |  | 0 | 0 | 0 | 0 | 0 | 4 | K | 2 | ROZPOCET | 0 | 0 | 0 | 0 | 0 | 1 | 0 | 4 | 172
87 | K | Pol69 | Zásuvka jednonásobná IP 44, s ochranným kolíkem, s clonkami, s víčkem; řazení 2P+PE; d. ; b. bílá | ks | 58 |  | 0 |  |  |  | základní |  | 0 | 0 | 0 | 0 | 0 | 4 | K | 2 | ROZPOCET | 0 | 0 | 0 | 0 | 0 | 1 | 0 | 4 | 174
88 | K | Pol70 | Zásuvka průmyslová,ZAPUŠTĚNÁ MONTÁŽ, ČTVERVOVÝ VZHLED; řazení 3P+N+PE; b. IP 44, 16 A | ks | 6 |  | 0 |  |  |  | základní |  | 0 | 0 | 0 | 0 | 0 | 4 | K | 2 | ROZPOCET | 0 | 0 | 0 | 0 | 0 | 1 | 0 | 4 | 176
89 | K | Pol71 | STOP TLAČÍTKO IP65 | ks | 1 |  | 0 |  |  |  | základní |  | 0 | 0 | 0 | 0 | 0 | 4 | K | 2 | ROZPOCET | 0 | 0 | 0 | 0 | 0 | 1 | 0 | 4 | 178
90 | K | Pol72 | Přístroj ovládače zapínacího dvojitého (bezšroubové svorky); řazení 1/0+1/0 (do hořlavých podkladů B až F) | ks | 7 |  | 0 |  |  |  | základní |  | 0 | 0 | 0 | 0 | 0 | 4 | K | 2 | ROZPOCET | 0 | 0 | 0 | 0 | 0 | 1 | 0 | 4 | 180
91 | K | Pol73 | Přepínač sériový IP 44, zapuštěná montáž; řazení 5; d. ; b. bílá | ks | 7 |  | 0 |  |  |  | základní |  | 0 | 0 | 0 | 0 | 0 | 4 | K | 2 | ROZPOCET | 0 | 0 | 0 | 0 | 0 | 1 | 0 | 4 | 182
92 | K | Pol74 | Přepínač střídavý IP 44, zapuštěná montáž; řazení 6 (1); d. ; b. bílá | ks | 10 |  | 0 |  |  |  | základní |  | 0 | 0 | 0 | 0 | 0 | 4 | K | 2 | ROZPOCET | 0 | 0 | 0 | 0 | 0 | 1 | 0 | 4 | 184
93 | K | Pol75 | Přepínač křížový IP 44, zapuštěná montáž; řazení 7; d. ; b. bílá | ks | 1 |  | 0 |  |  |  | základní |  | 0 | 0 | 0 | 0 | 0 | 4 | K | 2 | ROZPOCET | 0 | 0 | 0 | 0 | 0 | 1 | 0 | 4 | 186
94 | K | Pol76 | Přístroj přepínače střídavého dvojitého; řazení 6+6 (6+1, 5B) | ks | 5 |  | 0 |  |  |  | základní |  | 0 | 0 | 0 | 0 | 0 | 4 | K | 2 | ROZPOCET | 0 | 0 | 0 | 0 | 0 | 1 | 0 | 4 | 188
95 | K | Pol77 | Přepínač střídavý dvojitý IP 44, zapuštěná montáž; řazení 6+6 (6+1, 5B); d. ; b. bílá | ks | 2 |  | 0 |  |  |  | základní |  | 0 | 0 | 0 | 0 | 0 | 4 | K | 2 | ROZPOCET | 0 | 0 | 0 | 0 | 0 | 1 | 0 | 4 | 190
96 | K | Pol78 | Přístroj spínače jednopólového (bezšroubové svorky); řazení 1, 1So (do hořlavých podkladů B až F) | ks | 14 |  | 0 |  |  |  | základní |  | 0 | 0 | 0 | 0 | 0 | 4 | K | 2 | ROZPOCET | 0 | 0 | 0 | 0 | 0 | 1 | 0 | 4 | 192
97 | K | Pol79 | Přístroj přepínače sériového (bezšroubové svorky); řazení 5 (do hořlavých podkladů B až F) |  | 7 |  | 0 |  |  |  | základní |  | 0 | 0 | 0 | 0 | 0 | 4 | K | 2 | ROZPOCET | 0 | 0 | 0 | 0 | 0 | 1 | 0 | 4 | 194
98 | K | Pol80 | Přístroj přepínače střídavého (bezšroubové svorky); řazení 6, 6So (do hořlavých podkladů B až F) | ks | 24 |  | 0 |  |  |  | základní |  | 0 | 0 | 0 | 0 | 0 | 4 | K | 2 | ROZPOCET | 0 | 0 | 0 | 0 | 0 | 1 | 0 | 4 | 196
99 | K | Pol81 | Přístroj přepínače křížového (bezšroubové svorky); řazení 7, 7So (do hořlavých podkladů B až F) | ks | 15 |  | 0 |  |  |  | základní |  | 0 | 0 | 0 | 0 | 0 | 4 | K | 2 | ROZPOCET | 0 | 0 | 0 | 0 | 0 | 1 | 0 | 4 | 198
| D | D11 | OCHRANNÉ POSPOJOVÁNÍ |  |  |  | 0 | [5 empty] | 0 |  | 0 |  | 0 | 1 | D | 1 | ROZPOCET | [6 empty] | 0
100 | K | Pol82 | SVORKOVNICE OCHRANNÉHO POSPOJOVÁNÍ -CU PŘÍPOJNICE V PLASTOVÉ KRABICI IP65 300/200/100MM, VČETNĚ VYSEKÁNÍ OTVORU A USAZENÍ VE STĚNĚ | ks | 1 |  | 0 |  |  |  | základní |  | 0 | 0 | 0 | 0 | 0 | 4 | K | 2 | ROZPOCET | 0 | 0 | 0 | 0 | 0 | 1 | 0 | 4 | 200
101 | K | Pol83 | PLAST. KRABICE 120/120 svorkovnice IP65 VČETNĚ VYSEKÁNÍ OTVORU A USAZENÍ VE STĚNĚ | ks | 25 |  | 0 |  |  |  | základní |  | 0 | 0 | 0 | 0 | 0 | 4 | K | 2 | ROZPOCET | 0 | 0 | 0 | 0 | 0 | 1 | 0 | 4 | 202
102 | K | Pol215 | OCHRANNÁ HADICE PRO APLIKACE ZE ZVÝŠENÝMI BEZPEČNOSTNÍMI POŽADAVKY, NÁRAZUVZDORNÁ PŘI NÍZKÝVG TEPLOTÁCH, ODOLNÁ VYSOKÝM TEPLOTÁM S NÍZKOU DÝMIVOSTÍ. PRO POKLÁDKU NA POVRCH, POD OMÍTKU, DO VŠECH TYPŮ BETONU (VIBROVANÝ, DUSANÝ, VOLNĚ SYPANÝ) VHODNÝ ... D 20 | m | 60 |  | 0 |  |  |  | základní |  | 0 | 0 | 0 | 0 | 0 | 4 | K | 2 | ROZPOCET | 0 | 0 | 0 | 0 | 0 | 1 | 0 | 4 | 204
103 | K | Pol216 | PŘÍMÁ VÝVODKA S VYSOKOU PEVNOSTÍ V TAHU ČERNA REAL 9005, UV STABILNÍ,, PATENTOVANÝ BAJONETOVÝ UZĚVĚR, IP54 PLAST, VČETNĚ VYVRTÁNÍ OTVORU A A UPEVNĚNÍ VÝVODKY NA VÍČKO INSTALAČNÍ KRABICE(KRYTU EL. ZAŘÍZENÍ) BAJONETOVÁ VÝVODKA D20 | ks | 44 |  | 0 |  |  |  | základní |  | 0 | 0 | 0 | 0 | 0 | 4 | K | 2 | ROZPOCET | 0 | 0 | 0 | 0 | 0 | 1 | 0 | 4 | 206
104 | K | Pol217 | PŘÍMÁ VÝVODKA S VYSOKOU PEVNOSTÍ V TAHU ČERNA REAL 9005, UV STABILNÍ,, PATENTOVANÝ BAJONETOVÝ UZĚVĚR, IP54 PLAST, VČETNĚ VYVRTÁNÍ OTVORU A A UPEVNĚNÍ VÝVODKY NA VÍČKO INSTALAČNÍ KRABICE(KRYTU EL. ZAŘÍZENÍ) CY 6 | m | 400 |  | 0 |  |  |  | základní |  | 0 | 0 | 0 | 0 | 0 | 4 | K | 2 | ROZPOCET | 0 | 0 | 0 | 0 | 0 | 1 | 0 | 4 | 208
105 | K | Pol218 | PŘÍMÁ VÝVODKA S VYSOKOU PEVNOSTÍ V TAHU ČERNA REAL 9005, UV STABILNÍ,, PATENTOVANÝ BAJONETOVÝ UZĚVĚR, IP54 PLAST, VČETNĚ VYVRTÁNÍ OTVORU A A UPEVNĚNÍ VÝVODKY NA VÍČKO INSTALAČNÍ KRABICE(KRYTU EL. ZAŘÍZENÍ) CY 4 | m | 220 |  | 0 |  |  |  | základní |  | 0 | 0 | 0 | 0 | 0 | 4 | K | 2 | ROZPOCET | 0 | 0 | 0 | 0 | 0 | 1 | 0 | 4 | 210
106 | K | Pol219 | PŘÍMÁ VÝVODKA S VYSOKOU PEVNOSTÍ V TAHU ČERNA REAL 9005, UV STABILNÍ,, PATENTOVANÝ BAJONETOVÝ UZĚVĚR, IP54 PLAST, VČETNĚ VYVRTÁNÍ OTVORU A A UPEVNĚNÍ VÝVODKY NA VÍČKO INSTALAČNÍ KRABICE(KRYTU EL. ZAŘÍZENÍ) CY 10 | m | 10 |  | 0 |  |  |  | základní |  | 0 | 0 | 0 | 0 | 0 | 4 | K | 2 | ROZPOCET | 0 | 0 | 0 | 0 | 0 | 1 | 0 | 4 | 212
107 | K | Pol220 | PŘÍMÁ VÝVODKA S VYSOKOU PEVNOSTÍ V TAHU ČERNA REAL 9005, UV STABILNÍ,, PATENTOVANÝ BAJONETOVÝ UZĚVĚR, IP54 PLAST, VČETNĚ VYVRTÁNÍ OTVORU A A UPEVNĚNÍ VÝVODKY NA VÍČKO INSTALAČNÍ KRABICE(KRYTU EL. ZAŘÍZENÍ) CYA 25 | m | 10 |  | 0 |  |  |  | základní |  | 0 | 0 | 0 | 0 | 0 | 4 | K | 2 | ROZPOCET | 0 | 0 | 0 | 0 | 0 | 1 | 0 | 4 | 214
108 | K | Pol221 | PŘÍMÁ VÝVODKA S VYSOKOU PEVNOSTÍ V TAHU ČERNA REAL 9005, UV STABILNÍ,, PATENTOVANÝ BAJONETOVÝ UZĚVĚR, IP54 PLAST, VČETNĚ VYVRTÁNÍ OTVORU A A UPEVNĚNÍ VÝVODKY NA VÍČKO INSTALAČNÍ KRABICE(KRYTU EL. ZAŘÍZENÍ) ZSA16 zemnicí svorka na potrubí | ks | 40 |  | 0 |  |  |  | základní |  | 0 | 0 | 0 | 0 | 0 | 4 | K | 2 | ROZPOCET | 0 | 0 | 0 | 0 | 0 | 1 | 0 | 4 | 216
109 | K | Pol222 | PŘÍMÁ VÝVODKA S VYSOKOU PEVNOSTÍ V TAHU ČERNA REAL 9005, UV STABILNÍ,, PATENTOVANÝ BAJONETOVÝ UZĚVĚR, IP54 PLAST, VČETNĚ VYVRTÁNÍ OTVORU A A UPEVNĚNÍ VÝVODKY NA VÍČKO INSTALAČNÍ KRABICE(KRYTU EL. ZAŘÍZENÍ) Cu pás.ZSA16 Pásek uzemňovací Cu, 0.5m | ks | 20 |  | 0 |  |  |  | základní |  | 0 | 0 | 0 | 0 | 0 | 4 | K | 2 | ROZPOCET | 0 | 0 | 0 | 0 | 0 | 1 | 0 | 4 | 218
| D | D12 | PŘIPOJENÍ PRACOVNÍCH STROJŮ |  |  |  | 0 | [5 empty] | 0 |  | 0 |  | 0 | 1 | D | 1 | ROZPOCET | [6 empty] | 0
110 | K | Pol92 | CYKY-J 5x4 , pevně | m | 70 |  | 0 |  |  |  | základní |  | 0 | 0 | 0 | 0 | 0 | 4 | K | 2 | ROZPOCET | 0 | 0 | 0 | 0 | 0 | 1 | 0 | 4 | 220
111 | K | Pol93 | CYKY-J 5x10 , pevně | m | 15 |  | 0 |  |  |  | základní |  | 0 | 0 | 0 | 0 | 0 | 4 | K | 2 | ROZPOCET | 0 | 0 | 0 | 0 | 0 | 1 | 0 | 4 | 222
112 | K | Pol94 | CYKY-J 5x6 , pevně | m | 40 |  | 0 |  |  |  | základní |  | 0 | 0 | 0 | 0 | 0 | 4 | K | 2 | ROZPOCET | 0 | 0 | 0 | 0 | 0 | 1 | 0 | 4 | 224
113 | K | Pol223 | ŠNŮRA STŘEDNÍ,IZOLACE KAUČUK (CGSG) H05RN-F-X 5x4 , pevně | m | 30 |  | 0 |  |  |  | základní |  | 0 | 0 | 0 | 0 | 0 | 4 | K | 2 | ROZPOCET | 0 | 0 | 0 | 0 | 0 | 1 | 0 | 4 | 226
114 | K | Pol224 | ŠNŮRA STŘEDNÍ,IZOLACE KAUČUK (CGSG) H05RN-F-X 5x6 , pevně | m | 30 |  | 0 |  |  |  | základní |  | 0 | 0 | 0 | 0 | 0 | 4 | K | 2 | ROZPOCET | 0 | 0 | 0 | 0 | 0 | 1 | 0 | 4 | 228
115 | K | Pol225 | ŠNŮRA STŘEDNÍ,IZOLACE KAUČUK (CGSG) H05RN-F-X 5x10 , pevně | m | 4 |  | 0 |  |  |  | základní |  | 0 | 0 | 0 | 0 | 0 | 4 | K | 2 | ROZPOCET | 0 | 0 | 0 | 0 | 0 | 1 | 0 | 4 | 230
116 | K | Pol226 | SPÍNAČ 3F ,63A, V KRYTU IP65 63A 3 patra, 6 kontaktů | ks | 5 |  | 0 |  |  |  | základní |  | 0 | 0 | 0 | 0 | 0 | 4 | K | 2 | ROZPOCET | 0 | 0 | 0 | 0 | 0 | 1 | 0 | 4 | 232
117 | K | Pol227 | OCHRANNÁ HADICE PRO APLIKACE ZE ZVÝŠENÝMI BEZPEČNOSTNÍMI POŽADAVKY, NÁRAZUVZDORNÁ PŘI NÍZKÝVG TEPLOTÁCH, ODOLNÁ VYSOKÝM TEPLOTÁM S NÍZKOU DÝMIVOSTÍ. PRO POKLÁDKU NA POVRCH, POD OMÍTKU, DO VŠECH TYPŮ BETONU (VIBROVANÝ, DUSANÝ, VOLNĚ SYPANÝ) VHODNÝ ... D 40 | m | 40 |  | 0 |  |  |  | základní |  | 0 | 0 | 0 | 0 | 0 | 4 | K | 2 | ROZPOCET | 0 | 0 | 0 | 0 | 0 | 1 | 0 | 4 | 234
118 | K | Pol228 | PŘÍMÁ VÝVODKA S VYSOKOU PEVNOSTÍ V TAHU ČERNA REAL 9005, UV STABILNÍ,, PATENTOVANÝ BAJONETOVÝ UZĚVĚR, IP54 PLAST, VČETNĚ VYVRTÁNÍ OTVORU A A UPEVNĚNÍ VÝVODKY NA VÍČKO INSTALAČNÍ KRABICE(KRYTU) EL. ZAŘÍZENÍ BAJONETOVÁ VÝVODKA D40 | ks | 5 |  | 0 |  |  |  | základní |  | 0 | 0 | 0 | 0 | 0 | 4 | K | 2 | ROZPOCET | 0 | 0 | 0 | 0 | 0 | 1 | 0 | 4 | 236
| D | D13 | KABELY PRO OSVĚTLENÍ A ZÁSUVKY |  |  |  | 0 | [5 empty] | 0 |  | 0 |  | 0 | 1 | D | 1 | ROZPOCET | [6 empty] | 0
119 | K | Pol101 | CYKY-O 2x1.5 , pevně VČETNĚ VYSEKÁNÍ KABELOVÉ DRÁŽKY | m | 60 |  | 0 |  |  |  | základní |  | 0 | 0 | 0 | 0 | 0 | 4 | K | 2 | ROZPOCET | 0 | 0 | 0 | 0 | 0 | 1 | 0 | 4 | 238
120 | K | Pol102 | CYKY-O 3x1.5 , pevně VČETNĚ VYSEKÁNÍ KABELOVÉ DRÁŽKY | m | 960 |  | 0 |  |  |  | základní |  | 0 | 0 | 0 | 0 | 0 | 4 | K | 2 | ROZPOCET | 0 | 0 | 0 | 0 | 0 | 1 | 0 | 4 | 240
121 | K | Pol103 | CYKY-J 3x1.5 , pevně VČETNĚ VYSEKÁNÍ KABELOVÉ DRÁŽKY | m | 1750 |  | 0 |  |  |  | základní |  | 0 | 0 | 0 | 0 | 0 | 4 | K | 2 | ROZPOCET | 0 | 0 | 0 | 0 | 0 | 1 | 0 | 4 | 242
122 | K | Pol104 | CYKY-J 5x1.5 , pevně VČETNĚ VYSEKÁNÍ KABELOVÉ DRÁŽKY | m | 300 |  | 0 |  |  |  | základní |  | 0 | 0 | 0 | 0 | 0 | 4 | K | 2 | ROZPOCET | 0 | 0 | 0 | 0 | 0 | 1 | 0 | 4 | 244
123 | K | Pol105 | CYKY-J 3x2.5 , pevně VČETNĚ VYSEKÁNÍ KABELOVÉ DRÁŽKY | m | 2350 |  | 0 |  |  |  | základní |  | 0 | 0 | 0 | 0 | 0 | 4 | K | 2 | ROZPOCET | 0 | 0 | 0 | 0 | 0 | 1 | 0 | 4 | 246
124 | K | Pol106 | CYKY-J 5x2.5 , pevně VČETNĚ VYSEKÁNÍ KABELOVÉ DRÁŽKY | m | 300 |  | 0 |  |  |  | základní |  | 0 | 0 | 0 | 0 | 0 | 4 | K | 2 | ROZPOCET | 0 | 0 | 0 | 0 | 0 | 1 | 0 | 4 | 248
125 | K | Pol107 | CYKY-J 5x4 , pevně VČETNĚ VYSEKÁNÍ KABELOVÉ DRÁŽKY A PRŮRAZŮ | m | 70 |  | 0 |  |  |  | základní |  | 0 | 0 | 0 | 0 | 0 | 4 | K | 2 | ROZPOCET | 0 | 0 | 0 | 0 | 0 | 1 | 0 | 4 | 250
| D | D14 | INSTALAČNÍ KRABICE, SVORKY |  |  |  | 0 | [5 empty] | 0 |  | 0 |  | 0 | 1 | D | 1 | ROZPOCET | [6 empty] | 0
126 | K | Pol108 | KRABICE IP54 1,5-2,5 mm2, Cu, 5 pól. svorkovnice | ks | 30 |  | 0 |  |  |  | základní |  | 0 | 0 | 0 | 0 | 0 | 4 | K | 2 | ROZPOCET | 0 | 0 | 0 | 0 | 0 | 1 | 0 | 4 | 252
127 | K | Pol109 | KU 68-1903 KRABICE ODBOČNÁ | ks | 54 |  | 0 |  |  |  | základní |  | 0 | 0 | 0 | 0 | 0 | 4 | K | 2 | ROZPOCET | 0 | 0 | 0 | 0 | 0 | 1 | 0 | 4 | 254
128 | K | Pol110 | KP 67/2 KRABICE PŘÍSTROJOVÁ | ks | 210 |  | 0 |  |  |  | základní |  | 0 | 0 | 0 | 0 | 0 | 4 | K | 2 | ROZPOCET | 0 | 0 | 0 | 0 | 0 | 1 | 0 | 4 | 256
129 | K | Pol229 | VYSEKANI KAPES VE ZDIVU CIHELNEM PRO KRABICE 100x100x50 mm | ks | 342 |  | 0 |  |  |  | základní |  | 0 | 0 | 0 | 0 | 0 | 4 | K | 2 | ROZPOCET | 0 | 0 | 0 | 0 | 0 | 1 | 0 | 4 | 258
130 | K | Pol230 | SVORKOVNICE KRABICOVÁ 273-102 4x1-2,5mm2 | ks | 120 |  | 0 |  |  |  | základní |  | 0 | 0 | 0 | 0 | 0 | 4 | K | 2 | ROZPOCET | 0 | 0 | 0 | 0 | 0 | 1 | 0 | 4 | 260
131 | K | Pol231 | SVORKOVNICE KRABICOVÁ 273-103 8x1-2,5mm2 | ks | 40 |  | 0 |  |  |  | základní |  | 0 | 0 | 0 | 0 | 0 | 4 | K | 2 | ROZPOCET | 0 | 0 | 0 | 0 | 0 | 1 | 0 | 4 | 262
132 | K | Pol232 | SVORKOVNICE KRABICOVÁ 273-104 3x1-2,5mm2 | ks | 130 |  | 0 |  |  |  | základní |  | 0 | 0 | 0 | 0 | 0 | 4 | K | 2 | ROZPOCET | 0 | 0 | 0 | 0 | 0 | 1 | 0 | 4 | 264
133 | K | Pol233 | SVORKOVNICE KRABICOVÁ 273-105 5x1-2,5mm2 | ks | 60 |  | 0 |  |  |  | základní |  | 0 | 0 | 0 | 0 | 0 | 4 | K | 2 | ROZPOCET | 0 | 0 | 0 | 0 | 0 | 1 | 0 | 4 | 266
134 | K | Pol234 | SVORKOVNICE KRABICOVÁ 273-112 2x1-2,5mm2 | ks | 40 |  | 0 |  |  |  | základní |  | 0 | 0 | 0 | 0 | 0 | 4 | K | 2 | ROZPOCET | 0 | 0 | 0 | 0 | 0 | 1 | 0 | 4 | 268
| D | D15 | OSTATNÍ POLOŽKY |  |  |  | 0 | [5 empty] | 0 |  | 0 |  | 0 | 1 | D | 1 | ROZPOCET | [6 empty] | 0
135 | K | Pol235 | PRŮRAZ BETONOVOU ZDÍ O tloušťce 60cm | ks | 3 |  | 0 |  |  |  | základní |  | 0 | 0 | 0 | 0 | 0 | 4 | K | 2 | ROZPOCET | 0 | 0 | 0 | 0 | 0 | 1 | 0 | 4 | 270
136 | K | Pol236 | PRŮRAZ ZDIVEM Z VELMI TVRDĚ PALENÝCH CIHEL O tloušťce 45cm | ks | 10 |  | 0 |  |  |  | základní |  | 0 | 0 | 0 | 0 | 0 | 4 | K | 2 | ROZPOCET | 0 | 0 | 0 | 0 | 0 | 1 | 0 | 4 | 272
137 | K | Pol237 | PRŮRAZ ZDIVEM Z VELMI TVRDĚ PALENÝCH CIHEL O tloušťce 60cm | ks | 2 |  | 0 |  |  |  | základní |  | 0 | 0 | 0 | 0 | 0 | 4 | K | 2 | ROZPOCET | 0 | 0 | 0 | 0 | 0 | 1 | 0 | 4 | 274
138 | K | Pol238 | DEMONTÁŽE Demontáže stávajcí instalace | hod. | 41.5 |  | 0 |  |  |  | základní |  | 0 | 0 | 0 | 0 | 0 | 4 | K | 2 | ROZPOCET | 0 | 0 | 0 | 0 | 0 | 1 | 0 | 4 | 276
139 | K | Pol239 | SÁDRA Sádrové pojivo | kg | 300 |  | 0 |  |  |  | základní |  | 0 | 0 | 0 | 0 | 0 | 4 | K | 2 | ROZPOCET | 0 | 0 | 0 | 0 | 0 | 1 | 0 | 4 | 278
140 | K | Pol240 | KOORDINACE POSTUPU PRACI S ostatnimi profesemi | hod | 15 |  | 0 |  |  |  | základní |  | 0 | 0 | 0 | 0 | 0 | 4 | K | 2 | ROZPOCET | 0 | 0 | 0 | 0 | 0 | 1 | 0 | 4 | 280
141 | K | Pol241 | PROVEDENI REVIZNICH ZKOUŠEK DLE CSN 331500 Revizni technik | hod | 15 |  | 0 |  |  |  | základní |  | 0 | 0 | 0 | 0 | 0 | 4 | K | 2 | ROZPOCET | 0 | 0 | 0 | 0 | 0 | 1 | 0 | 4 | 282
142 | K | Pol242 | LESENI LEHKE Do 2 m | m2 | 80 |  | 0 |  |  |  | základní |  | 0 | 0 | 0 | 0 | 0 | 4 | K | 2 | ROZPOCET | 0 | 0 | 0 | 0 | 0 | 1 | 0 | 4 | 284
143 | K | Pol243 | Doprava pracovníků na pracoviště do 20 km | soubor | 1 |  | 0 |  |  |  | základní |  | 0 | 0 | 0 | 0 | 0 | 4 | K | 2 | ROZPOCET | 0 | 0 | 0 | 0 | 0 | 1 | 0 | 4 | 286
144 | K | Pol244 | LIKVIDACE ODPADU Likvidace odadu | t | 4 |  | 0 |  |  |  | základní |  | 0 | 0 | 0 | 0 | 0 | 4 | K | 2 | ROZPOCET | 0 | 0 | 0 | 0 | 0 | 1 | 0 | 4 | 288
145 | K | Pol245 | PROJEKTOVÁ DOKUMENTACE SKUTEČNÉHO PROVEDENÍ Projektová dokumentace | ks | 6 |  | 0 |  |  |  | základní |  | 0 | 0 | 0 | 0 | 0 | 4 | K | 2 | ROZPOCET | 0 | 0 | 0 | 0 | 0 | 1 | 0 | 4 | 290
146 | K | Pol246 | PPP PPV | soubor | 1 |  | 0 |  |  |  | základní |  | 0 | 0 | 0 | 0 | 0 | 4 | K | 2 | ROZPOCET | 0 | 0 | 0 | 0 | 0 | 1 | 0 | 4 | 292
147 | K | Pol247 | PODRUŽNÝ MATERIÁL Podružný materiál | soubor | 1 |  | 0 |  |  |  | základní |  | 0 | 0 | 0 | 0 | 0 | 4 | K | 2 | ROZPOCET | 0 | 0 | 0 | 0 | 0 | 1 | 0 | 4 | 294
| D | D16 | ELEKTROMONTÁŽE - OCHRANA PŘED BLESKEM |  |  |  | 0 | [5 empty] | 0 |  | 0 |  | 0 | 1 | D | 0 | ROZPOCET | [6 empty] | 0
| D | D17 | JÍMACÍ SOUSTAVA |  |  |  | 0 | [5 empty] | 0 |  | 0 |  | 0 | 1 | D | 1 | ROZPOCET | [6 empty] | 0
148 | K | Pol130 | OKRUŽNÍ VEDENÍ Drát 8 AlMgSi T/2 drát o 8mm AlMgSi T/2 (0,135kg/m) polotvrdý | m | 250 |  | 0 |  |  |  | základní |  | 0 | 0 | 0 | 0 | 0 | 4 | K | 2 | ROZPOCET | 0 | 0 | 0 | 0 | 0 | 1 | 0 | 4 | 296
149 | K | Pol248 | Podpěra vedení na ocel. Konstrukce PV32 | ks | 240 |  | 0 |  |  |  | základní |  | 0 | 0 | 0 | 0 | 0 | 4 | K | 2 | ROZPOCET | 0 | 0 | 0 | 0 | 0 | 1 | 0 | 4 | 298
150 | K | Pol249 | Podpěra vedení na ocel. Konstrukce MŘÍŽOVÁ SOUSTAVA Drát 8 AlMgSi T/2 drát o 8mm AlMgSi T/2 (0,135kg/m) polotvrdý | m | 70 |  | 0 |  |  |  | základní |  | 0 | 0 | 0 | 0 | 0 | 4 | K | 2 | ROZPOCET | 0 | 0 | 0 | 0 | 0 | 1 | 0 | 4 | 300
151 | K | Pol250 | Podpěra na ploché střechy PV21 beton/plast/M8 | ks | 65 |  | 0 |  |  |  | základní |  | 0 | 0 | 0 | 0 | 0 | 4 | K | 2 | ROZPOCET | 0 | 0 | 0 | 0 | 0 | 1 | 0 | 4 | 302
152 | K | Pol251 | Spojovací svorka SUA univerzální s jednou příložkou | ks | 45 |  | 0 |  |  |  | základní |  | 0 | 0 | 0 | 0 | 0 | 4 | K | 2 | ROZPOCET | 0 | 0 | 0 | 0 | 0 | 1 | 0 | 4 | 304
153 | K | Pol252 | Spojovací svorka SK křížová | ks | 40 |  | 0 |  |  |  | základní |  | 0 | 0 | 0 | 0 | 0 | 4 | K | 2 | ROZPOCET | 0 | 0 | 0 | 0 | 0 | 1 | 0 | 4 | 306
154 | K | Pol253 | Spojovací svorka SS s příložkou | ks | 95 |  | 0 |  |  |  | základní |  | 0 | 0 | 0 | 0 | 0 | 4 | K | 2 | ROZPOCET | 0 | 0 | 0 | 0 | 0 | 1 | 0 | 4 | 308
155 | K | Pol254 | JÍMACÍ TYČ JR 3,0 18/10 AlMgSi s rovným koncem, L 3000mm | ks | 1 |  | 0 |  |  |  | základní |  | 0 | 0 | 0 | 0 | 0 | 4 | K | 2 | ROZPOCET | 0 | 0 | 0 | 0 | 0 | 1 | 0 | 4 | 310
156 | K | Pol255 | DRŽÁK JÍMACÍ TYČE DJSb na stěnu, D18mm, L 48mm VČETNĚ VRTÁNÍ DĚR A UPEVŇOVACÍHO MATERIÁLU | ks | 2 |  | 0 |  |  |  | základní |  | 0 | 0 | 0 | 0 | 0 | 4 | K | 2 | ROZPOCET | 0 | 0 | 0 | 0 | 0 | 1 | 0 | 4 | 312
157 | K | Pol256 | SVORKA HROMOSVODNÍ,UZEMŇOVACÍ SJ 1 k jímací tyči,D=18 | ks | 2 |  | 0 |  |  |  | základní |  | 0 | 0 | 0 | 0 | 0 | 4 | K | 2 | ROZPOCET | 0 | 0 | 0 | 0 | 0 | 1 | 0 | 4 | 314
| D | D18 | SVODOVÉ VEDENÍ |  |  |  | 0 | [5 empty] | 0 |  | 0 |  | 0 | 1 | D | 1 | ROZPOCET | [6 empty] | 0
158 | K | Pol257 | NEREZOVÉ PROVEDENÍ DRÁT, Drát 8 AlMgSi T/2 drát o 8mm AlMgSi T/2 (0,135kg/m) polotvrdý | m | 170 |  | 0 |  |  |  | základní |  | 0 | 0 | 0 | 0 | 0 | 4 | K | 2 | ROZPOCET | 0 | 0 | 0 | 0 | 0 | 1 | 0 | 4 | 316
159 | K | Pol258 | PODPĚRA VEDENÍ PV17ppp pro vlnitý eternit, vrut 8/250mm | ks | 140 |  | 0 |  |  |  | základní |  | 0 | 0 | 0 | 0 | 0 | 4 | K | 2 | ROZPOCET | 0 | 0 | 0 | 0 | 0 | 1 | 0 | 4 | 318
160 | K | Pol259 | PODPĚRA VEDENÍ HMOŽDINKA 16/90 VČETNĚ VYVRTÁNÍ OTVORU | ks | 140 |  | 0 |  |  |  | základní |  | 0 | 0 | 0 | 0 | 0 | 4 | K | 2 | ROZPOCET | 0 | 0 | 0 | 0 | 0 | 1 | 0 | 4 | 320
161 | K | Pol260 | OCHRANNÝ ÚHELNÍK A DRŽÁKY OU 1,7 ochranný úhelník, L 1700mm | ks | 14 |  | 0 |  |  |  | základní |  | 0 | 0 | 0 | 0 | 0 | 4 | K | 2 | ROZPOCET | 0 | 0 | 0 | 0 | 0 | 1 | 0 | 4 | 322
162 | K | Pol261 | OCHRANNÝ ÚHELNÍK A DRŽÁKY DUZ držák ochranného úhelníku do zdiva, L 170mm | ks | 28 |  | 0 |  |  |  | základní |  | 0 | 0 | 0 | 0 | 0 | 4 | K | 2 | ROZPOCET | 0 | 0 | 0 | 0 | 0 | 1 | 0 | 4 | 324
163 | K | Pol262 | OCHRANNÝ ÚHELNÍK A DRŽÁKY HMOŽDINKA 16/90 VČETNĚ VYVRTÁNÍ OTVORU | ks | 28 |  | 0 |  |  |  | základní |  | 0 | 0 | 0 | 0 | 0 | 4 | K | 2 | ROZPOCET | 0 | 0 | 0 | 0 | 0 | 1 | 0 | 4 | 326
164 | K | Pol263 | SVORKA HROMOSVODNÍ,UZEMŇOVACÍ SZb zkušební - litinová | ks | 14 |  | 0 |  |  |  | základní |  | 0 | 0 | 0 | 0 | 0 | 4 | K | 2 | ROZPOCET | 0 | 0 | 0 | 0 | 0 | 1 | 0 | 4 | 328
165 | K | Pol264 | OZNAČOVACÍ ŠTÍTEK Štítek označení- svody | ks | 14 |  | 0 |  |  |  | základní |  | 0 | 0 | 0 | 0 | 0 | 4 | K | 2 | ROZPOCET | 0 | 0 | 0 | 0 | 0 | 1 | 0 | 4 | 330
| D | D19 | UZEMŇOVACÍ SOUSTAVA |  |  |  | 0 | [5 empty] | 0 |  | 0 |  | 0 | 1 | D | 1 | ROZPOCET | [6 empty] | 0
166 | K | Pol265 | OCELOVÝ PÁSEK POZINKOVANÝ Páska 30x4 páska 30x4 (0,95 kg/m), pevně | m | 60 |  | 0 |  |  |  | základní |  | 0 | 0 | 0 | 0 | 0 | 4 | K | 2 | ROZPOCET | 0 | 0 | 0 | 0 | 0 | 1 | 0 | 4 | 332
167 | K | Pol266 | OCELOVÝ DRÁT POZINKOVANÝ Drát 10/13 PVC drát o 10/13mm PVC(0,62kg/m)- drát Fe/Zn v PVC plášti, pevně | m | 50 |  | 0 |  |  |  | základní |  | 0 | 0 | 0 | 0 | 0 | 4 | K | 2 | ROZPOCET | 0 | 0 | 0 | 0 | 0 | 1 | 0 | 4 | 334
168 | K | Pol267 | SVORKA HROMOSVODNÍ,UZEMŇOVACÍ SR 3b+1 svorka páska-drát+mezideska | ks | 10 |  | 0 |  |  |  | základní |  | 0 | 0 | 0 | 0 | 0 | 4 | K | 2 | ROZPOCET | 0 | 0 | 0 | 0 | 0 | 1 | 0 | 4 | 336
169 | K | Pol268 | SVORKA HROMOSVODNÍ,UZEMŇOVACÍ SKT svorka páska-páska-drát (třmen) | ks | 30 |  | 0 |  |  |  | základní |  | 0 | 0 | 0 | 0 | 0 | 4 | K | 2 | ROZPOCET | 0 | 0 | 0 | 0 | 0 | 1 | 0 | 4 | 338
170 | K | Pol269 | SVORKA HROMOSVODNÍ,UZEMŇOVACÍ VYHLEDÁNÍ PŘIPOJOVACÍHO MÍSTA, VÝKOPY PŘIPOJOVACÍCH MÍST, PŘIPOJENÍ NOVÉ UZEMŇOVACÍ SOUSTAVY NA STÁVAJÍCÍ UZEMŇOVACÍ SOUSTAVU OPRAVA VOZOVKY A TERÉNU | soubor | 1 |  | 0 |  |  |  | základní |  | 0 | 0 | 0 | 0 | 0 | 4 | K | 2 | ROZPOCET | 0 | 0 | 0 | 0 | 0 | 1 | 0 | 4 | 340
171 | K | Pol270 | SVORKA HROMOSVODNÍ,UZEMŇOVACÍ PŘIPOJENÍ KOVOVÉHO ŽEBŘÍKU K UZEMŇOVACÍ SOUSTAVĚ - 1KS | soubor | 1 |  | 0 |  |  |  | základní |  | 0 | 0 | 0 | 0 | 0 | 4 | K | 2 | ROZPOCET | 0 | 0 | 0 | 0 | 0 | 1 | 0 | 4 | 342
172 | K | Pol271 | SVORKA HROMOSVODNÍ,UZEMŇOVACÍ PŘIPOJENÍ KOVOVÉHO SCHODIŠTĚ K UZEMŇOVACÍ SOUSTAVĚ - 2KS | soubor | 1 |  | 0 |  |  |  | základní |  | 0 | 0 | 0 | 0 | 0 | 4 | K | 2 | ROZPOCET | 0 | 0 | 0 | 0 | 0 | 1 | 0 | 4 | 344
173 | K | Pol272 | SVORKA HROMOSVODNÍ,UZEMŇOVACÍ PŘIPOJENÍ KOVOVÉHO PŘÍSTŘEŠKU K UZEMŇOVACÍ SOUSTAVĚ - 2KS | soubor | 1 |  | 0 |  |  |  | základní |  | 0 | 0 | 0 | 0 | 0 | 4 | K | 2 | ROZPOCET | 0 | 0 | 0 | 0 | 0 | 1 | 0 | 4 | 346
174 | K | Pol273 | SVORKA HROMOSVODNÍ,UZEMŇOVACÍ Ochranný nátěr | soubor | 1 |  | 0 |  |  |  | základní |  | 0 | 0 | 0 | 0 | 0 | 4 | K | 2 | ROZPOCET | 0 | 0 | 0 | 0 | 0 | 1 | 0 | 4 | 348
| D | D20 | ZEMNÍ PRÁCE |  |  |  | 0 | [5 empty] | 0 |  | 0 |  | 0 | 1 | D | 1 | ROZPOCET | [6 empty] | 0
175 | K | Pol274 | SEJMUTÍ DRNU Nářez drnu,naložení,odvoz | m2 | 25 |  | 0 |  |  |  | základní |  | 0 | 0 | 0 | 0 | 0 | 4 | K | 2 | ROZPOCET | 0 | 0 | 0 | 0 | 0 | 1 | 0 | 4 | 350
176 | K | Pol275 | HLOUBENÍ KABELOVÉ RÝHY Zemina třídy 5, Šíře 500mm,hloubka 700mm | m | 50 |  | 0 |  |  |  | základní |  | 0 | 0 | 0 | 0 | 0 | 4 | K | 2 | ROZPOCET | 0 | 0 | 0 | 0 | 0 | 1 | 0 | 4 | 352
177 | K | Pol276 | ZÁHOZ JÁMY,UPĚCHOVÁNÍ,ÚPRAVA POVRCHU V zemine třídy 5-7 | m | 50 |  | 0 |  |  |  | základní |  | 0 | 0 | 0 | 0 | 0 | 4 | K | 2 | ROZPOCET | 0 | 0 | 0 | 0 | 0 | 1 | 0 | 4 | 354
178 | K | Pol277 | ÚPRAVA POVRCHU Položeni drnu | m2 | 25 |  | 0 |  |  |  | základní |  | 0 | 0 | 0 | 0 | 0 | 4 | K | 2 | ROZPOCET | 0 | 0 | 0 | 0 | 0 | 1 | 0 | 4 | 356
| D | D15 | OSTATNÍ POLOŽKY |  |  |  | 0 | [5 empty] | 0 |  | 0 |  | 0 | 1 | D | 2 | ROZPOCET | [6 empty] | 0
179 | K | Pol278 | Demontáže stávajíví jímací soustavy | hod | 60 |  | 0 |  |  |  | základní |  | 0 | 0 | 0 | 0 | 0 | 4 | K | 3 | ROZPOCET | 0 | 0 | 0 | 0 | 0 | 1 | 0 | 4 | 358
180 | K | Pol279 | VYPRACOVÁNÍ PROJEKTOVÉ DOKUMENTACE SKUTEČNÉHO STAVU Projektová dokumentace | ks | 6 |  | 0 |  |  |  | základní |  | 0 | 0 | 0 | 0 | 0 | 4 | K | 3 | ROZPOCET | 0 | 0 | 0 | 0 | 0 | 1 | 0 | 4 | 360
181 | K | Pol280 | ZDVIHACÍ PLOŠINA PRONÁJEM ZDVIHACÍ PLOŠINY | den | 6 |  | 0 |  |  |  | základní |  | 0 | 0 | 0 | 0 | 0 | 4 | K | 3 | ROZPOCET | 0 | 0 | 0 | 0 | 0 | 1 | 0 | 4 | 362
182 | K | Pol281 | KOORDINACE POSTUPU PRACI S ostatnimi profesemi | hod | 12 |  | 0 |  |  |  | základní |  | 0 | 0 | 0 | 0 | 0 | 4 | K | 3 | ROZPOCET | 0 | 0 | 0 | 0 | 0 | 1 | 0 | 4 | 364
183 | K | Pol282A | PROVEDENI REVIZNICH ZKOUSEK DLE CSN 331500 Revizni technik | hod | 12 |  | 0 |  |  |  | základní |  | 0 | 0 | 0 | 0 | 0 | 4 | K | 3 | ROZPOCET | 0 | 0 | 0 | 0 | 0 | 1 | 0 | 4 | 366
184 | K | Pol283 | LIKVIDACE ODPADU Likvidace odpadu | t | 1.1 |  | 0 |  |  |  | základní |  | 0 | 0 | 0 | 0 | 0 | 4 | K | 3 | ROZPOCET | 0 | 0 | 0 | 0 | 0 | 1 | 0 | 4 | 368
185 | K | Pol284 | Doprava pracovníků na pracoviště do 20 km | soubor | 1 |  | 0 |  |  |  | základní |  | 0 | 0 | 0 | 0 | 0 | 4 | K | 3 | ROZPOCET | 0 | 0 | 0 | 0 | 0 | 1 | 0 | 4 | 370
186 | K | Pol285 | PPP PPV | soubor | 1 |  | 0 |  |  |  | základní |  | 0 | 0 | 0 | 0 | 0 | 4 | K | 3 | ROZPOCET | 0 | 0 | 0 | 0 | 0 | 1 | 0 | 4 | 372
187 | K | Pol286 | PODRUŽNÝ MATERIÁL Podružný materiál | soubor | 1 |  | 0 |  |  |  | základní |  | 0 | 0 | 0 | 0 | 0 | 4 | K | 3 | ROZPOCET | 0 | 0 | 0 | 0 | 0 | 1 | 0 | 4 | 374
| D | D21 | SLABOPROUDÁ INSTALACE |  |  |  | 0 | [5 empty] | 0 |  | 0 |  | 0 | 1 | D | 0 | ROZPOCET | [6 empty] | 0
| D | D22 | KAMEROVÝ SYSTÉM |  |  |  | 0 | [5 empty] | 0 |  | 0 |  | 0 | 1 | D | 1 | ROZPOCET | [6 empty] | 0
188 | K | Pol168 | Venkovní kompaktní IP kamera s varifokálním objektivem a IR přísvitem. Volitelná komprese H.264/MJPEG, dual streaming, 3 Mpix rozlišení (2048 x 1536) s frekvencí 15 sn/s doplněné o funkci WDR pro vyšší kvalitu obrazu.Typ zařízení: kompaktní IP kamera, Sní | ks | 9 |  | 0 |  |  |  | základní |  | 0 | 0 | 0 | 0 | 0 | 4 | K | 2 | ROZPOCET | 0 | 0 | 0 | 0 | 0 | 1 | 0 | 4 | 376
189 | K | Pol169 | Univerzální masivní kovový držák určený pro montáž kompaktních IP kamer do venkovního prostředí.Typ držáku: nástěnný držák pro kompaktní IP kamery, Otáčení: 360°, Náklon: 90°, Nosnost: 5 kg, Provedení: kov Barva: stříbrná, včetně upevńovacího setu do stěn | ks | 9 |  | 0 |  |  |  | základní |  | 0 | 0 | 0 | 0 | 0 | 4 | K | 2 | ROZPOCET | 0 | 0 | 0 | 0 | 0 | 1 | 0 | 4 | 378
190 | K | Pol170 | NAHRÁVACÍ ZAŘÍZENÍ Malé, tiché a spolehlivé NVR s velice nízkou spotřebou pro 9 IP kameri, HDMI výstup na lokální monitor, ovládání USB myší., Snadná instalace, český jazyk, přístup přes internet a mobilní aplikaci "Mobil Client". Lz | ks | 1 |  | 0 |  |  |  | základní |  | 0 | 0 | 0 | 0 | 0 | 4 | K | 2 | ROZPOCET | 0 | 0 | 0 | 0 | 0 | 1 | 0 | 4 | 380
191 | K | Pol171 | Hard disk navržený přímo k nepřetržitému provozu v zařízení pro záznam obrazu - v analogových DVR i v NVR síťových videorekordérech. Chladný, tichý, spolehlivý, 3,5", kapacita 2000 GB. SATA2 rozhraní umožňuje rychlý tok dat, 24/7 = spol | ks | 1 |  | 0 |  |  |  | základní |  | 0 | 0 | 0 | 0 | 0 | 4 | K | 2 | ROZPOCET | 0 | 0 | 0 | 0 | 0 | 1 | 0 | 4 | 382
192 | K | Pol172 | Výkonný nastavitelný 8 portový switch 8 x 10/100 - PoE (100 W), 2 x 10/100/1000, 2 x mini - GBIC slot 1000 BASE-FX pro připojení na páteřní síť, managemant pro nastavení napájení a sítě zařízení dle standardu 802.3af. Kompaktní provedení, kovová skříň | ks | 1 |  | 0 |  |  |  | základní |  | 0 | 0 | 0 | 0 | 0 | 4 | K | 2 | ROZPOCET | 0 | 0 | 0 | 0 | 0 | 1 | 0 | 4 | 384
193 | K | Pol173 | PROPOJENÍ ZAŘÍZENÍ VČETNĚ PROPOJOVACÍCH KABELŮ S KONEKTORY, NASTAVENÍ, OŽIVENÍ SYSTÉMU | hod. | 36 |  | 0 |  |  |  | základní |  | 0 | 0 | 0 | 0 | 0 | 4 | K | 2 | ROZPOCET | 0 | 0 | 0 | 0 | 0 | 1 | 0 | 4 | 386
194 | K | Pol174 | Monitor PC 24 HDMI (1410-085) - 24" LCD, 1920x1080 px, 16:9, HDMI,Barevný širokoúhlý LCD monitor, Full HD rozlišení, HDMI a VGA vstup, reproduktory, možnost VESA uchycení na zeď. Vhodný pro kamerové systémy. | soubor | 1 |  | 0 |  |  |  | základní |  | 0 | 0 | 0 | 0 | 0 | 4 | K | 2 | ROZPOCET | 0 | 0 | 0 | 0 | 0 | 1 | 0 | 4 | 388
195 | K | Pol175 | KABEL UTP CAT 6 | m | 900 |  | 0 |  |  |  | základní |  | 0 | 0 | 0 | 0 | 0 | 4 | K | 2 | ROZPOCET | 0 | 0 | 0 | 0 | 0 | 1 | 0 | 4 | 390
196 | K | Pol176 | TRUBKA OHEBNÁ D23 VČETNĚ VYSEKÁNÍ KABELOVÉ DRÁŽKY A UPEVNĚNÍ SÁDROU VE STĚNĚ | m | 800 |  | 0 |  |  |  | základní |  | 0 | 0 | 0 | 0 | 0 | 4 | K | 2 | ROZPOCET | 0 | 0 | 0 | 0 | 0 | 1 | 0 | 4 | 392
197 | K | Pol177 | KRABICE ROZVODNÁ D68 HLUBOKÁ VČETNĚ VYSEKÁNÍ OTVORU A UPEVNĚNÍ SÁDROU | ks | 9 |  | 0 |  |  |  | základní |  | 0 | 0 | 0 | 0 | 0 | 4 | K | 2 | ROZPOCET | 0 | 0 | 0 | 0 | 0 | 1 | 0 | 4 | 394
| D | D23 | DOMÁCÍ VIDEOTELEFON |  |  |  | 0 | [5 empty] | 0 |  | 0 |  | 0 | 1 | D | 1 | ROZPOCET | [6 empty] | 0
198 | K | Pol178 | Modul tlačítkový, s tlačítky 4/8, 4 tlačítka pro vyzvánění. Možnost nastavení jednoduchého nebo dvojitého režimu tlačítek na hlasovém modulu. Podsvícení v režimu den/noc, Rozměry (v × š × h): 72 × 97 × 25 mm ,Stupeň krytí: IP 54 , Pracovní teploty: –40 až | ks | 7 |  | 0 |  |  |  | základní |  | 0 | 0 | 0 | 0 | 0 | 4 | K | 2 | ROZPOCET | 0 | 0 | 0 | 0 | 0 | 1 | 0 | 4 | 396
199 | K | Pol179 | MODUL KAMEROVÝ .Barevná kamera s úhlem záběru 86° horizontálně, 67° vertikálně 104° úhlopříčně). Ruční natočení kamery ±15° horizontálně i vertikálně. Vestavěné IR osvětlení snímané oblasti, vestavěné vyhřívání pro zamezení zamlžení kamery. Možnost připoj | ks | 7 |  | 0 |  |  |  | základní |  | 0 | 0 | 0 | 0 | 0 | 4 | K | 2 | ROZPOCET | 0 | 0 | 0 | 0 | 0 | 1 | 0 | 4 | 398
200 | K | Pol180 | MODUL HLASOVÝ Přístroj pro hlasovou komunikaci v systému. Připojení systémové sběrnice pro celé tlačítkové tablo. 3 stavové LED diody, snímač intenzity osvětlení (režim den/noc) Svorky pro připojení zámku. Přídavný bezpotenciálový kontakt pro druhý zámek. | ks | 7 |  | 0 |  |  |  | základní |  | 0 | 0 | 0 | 0 | 0 | 4 | K | 2 | ROZPOCET | 0 | 0 | 0 | 0 | 0 | 1 | 0 | 4 | 400
201 | K | Pol181 | Kryt tlačítkového tabla, velikost 1/3Pro umístění 3 funkčních modulů v 1 sloupci.Rozměry (v × š × h): 274 × 125 × 19 mm Stupeň krytí: IP 54 Pracovní teploty: –40 až +55 °C, BARVA STŘÍBRNÁ | ks | 7 |  | 0 |  |  |  | základní |  | 0 | 0 | 0 | 0 | 0 | 4 | K | 2 | ROZPOCET | 0 | 0 | 0 | 0 | 0 | 1 | 0 | 4 | 402
202 | K | Pol182 | Krabice instalační, zapuštěná, velikost 1/3 Pro montáž krytu tlačítkového tabla, velikost 1/3 pod omítku.Rozměry (v × š × h): 272 × 124 × 46 mm Stupeň krytí: IP 54 Pracovní teploty: –40 až +55 °C | ks | 7 |  | 0 |  |  |  | základní |  | 0 | 0 | 0 | 0 | 0 | 4 | K | 2 | ROZPOCET | 0 | 0 | 0 | 0 | 0 | 1 | 0 | 4 | 404
203 | K | Pol183 | Jednotka řídicí univerzální mini, řadová Pro napájení a řízení systému. V případě potřeby slouží jako přídavný napájecí zdroj pro větší instalace.Výstupní napětí: 28 V DC Výstupní proud: 0,65 A Rozměry(v × š × h): 90 × 72 × 65 mm (4 M) Stupeň krytí: IP 20 | ks | 6 |  | 0 |  |  |  | základní |  | 0 | 0 | 0 | 0 | 0 | 4 | K | 2 | ROZPOCET | 0 | 0 | 0 | 0 | 0 | 1 | 0 | 4 | 406
204 | K | Pol184 | Jednotka řídicí univerzální, řadová,Pro napájení a řízení systému. V případě potřeby slouží jako přídavný napájecí zdroj pro větší instalace.Výstupní napětí: 28 V DC Výstupní proud: 1,2 A Rozměry (v × š × h): 90 × 144 × 65 mm (8 M) Stupeň krytí: IP 20 Pra | ks | 1 |  | 0 |  |  |  | základní |  | 0 | 0 | 0 | 0 | 0 | 4 | K | 2 | ROZPOCET | 0 | 0 | 0 | 0 | 0 | 1 | 0 | 4 | 408
205 | K | Pol185 | Systémová, řadová. Pro oddělení podsystémů, například pro jednu budovu, , která je součástí větší instalace více budov. Slouží též jako přídavný napájecí zdroj nebo linkový zesilovač pro potřeby prodloužení délky kabeláže.Výstupní napětí: 28 V DC | ks | 6 |  | 0 |  |  |  | základní |  | 0 | 0 | 0 | 0 | 0 | 4 | K | 2 | ROZPOCET | 0 | 0 | 0 | 0 | 0 | 1 | 0 | 4 | 410
206 | K | Pol186 | Videotelefon domovní, s hands-free ovládáním.Barevný displej 4,3“ s OSD ovládáním, 6 kapacitních ovládacích tlačítek. Ovládací menu v českém jazyce. Nastavitelná hlasitost vyzvánění. Pět volitelných polyfonních typů vyzvánění. Rozdílná vyzvánění pro volán | ks | 7 |  | 0 |  |  |  | základní |  | 0 | 0 | 0 | 0 | 0 | 4 | K | 2 | ROZPOCET | 0 | 0 | 0 | 0 | 0 | 1 | 0 | 4 | 412
207 | K | Pol187 | Telefon systémový.Barevný displej 4,3“ s OSD ovládáním, 6 kapacitních ovládacích tlačítek. Ovládací menu v českém jazyce. Nastavitelná hlasitost vyzvánění. Pět volitelných polyfonních typů vyzvánění. Umožňuje komunikaci ze všech tlačítkových tabel, volat | ks | 2 |  | 0 |  |  |  | základní |  | 0 | 0 | 0 | 0 | 0 | 4 | K | 2 | ROZPOCET | 0 | 0 | 0 | 0 | 0 | 1 | 0 | 4 | 414
208 | K | Pol188 | Krabice pod omítku pro domovní videotelefon.Pro zapuštěnou montáž domovního videotelefonu.Po instalaci je výška videotelefonu nad omítkou pouze 7 mm.Rozměry (v × š × h): 145 × 125 × 27 mm Pracovní teploty: –5 až +40 °C | ks | 9 |  | 0 |  |  |  | základní |  | 0 | 0 | 0 | 0 | 0 | 4 | K | 2 | ROZPOCET | 0 | 0 | 0 | 0 | 0 | 1 | 0 | 4 | 416
209 | K | Pol189 | Podstavec stolní pro domovní videotelefon.Rozměry (v × š × h): 125 × 107 × 134 mm .Pracovní teploty: –5 až +40 °C | ks | 9 |  | 0 |  |  |  | základní |  | 0 | 0 | 0 | 0 | 0 | 4 | K | 2 | ROZPOCET | 0 | 0 | 0 | 0 | 0 | 1 | 0 | 4 | 418
210 | K | Pol190 | DVEŘNÍ EL ZÁMEK. Zámek elektrický otvírač dveří Je v poloze OTEVŘENO jen po dobu trvání napěťového impulzu – to je pouze po dobu, po kterou je stisknuto patřičné tlačítko na ovládacím zařízení. Mimo tuto dobu jsou dveře UZAMČENY. Napájení 12V | ks | 9 |  | 0 |  |  |  | základní |  | 0 | 0 | 0 | 0 | 0 | 4 | K | 2 | ROZPOCET | 0 | 0 | 0 | 0 | 0 | 1 | 0 | 4 | 420
211 | K | Pol177 | KRABICE ROZVODNÁ D68 HLUBOKÁ VČETNĚ VYSEKÁNÍ OTVORU A UPEVNĚNÍ SÁDROU | ks | 9 |  | 0 |  |  |  | základní |  | 0 | 0 | 0 | 0 | 0 | 4 | K | 2 | ROZPOCET | 0 | 0 | 0 | 0 | 0 | 1 | 0 | 4 | 422
212 | K | Pol191 | Rozdělovač videosignálu pro vnitřní sběrnici, vestavný | ks | 3 |  | 0 |  |  |  | základní |  | 0 | 0 | 0 | 0 | 0 | 4 | K | 2 | ROZPOCET | 0 | 0 | 0 | 0 | 0 | 1 | 0 | 4 | 424
213 | K | Pol192 | J-Y(st)Y 2x2x0.8 Sdělovací kabel stíněný | m | 600 |  | 0 |  |  |  | základní |  | 0 | 0 | 0 | 0 | 0 | 4 | K | 2 | ROZPOCET | 0 | 0 | 0 | 0 | 0 | 1 | 0 | 4 | 426
214 | K | Pol176 | TRUBKA OHEBNÁ D23 VČETNĚ VYSEKÁNÍ KABELOVÉ DRÁŽKY A UPEVNĚNÍ SÁDROU VE STĚNĚ | m | 540 |  | 0 |  |  |  | základní |  | 0 | 0 | 0 | 0 | 0 | 4 | K | 2 | ROZPOCET | 0 | 0 | 0 | 0 | 0 | 1 | 0 | 4 | 428
| D | D15 | OSTATNÍ POLOŽKY |  |  |  | 0 | [5 empty] | 0 |  | 0 |  | 0 | 1 | D | 2 | ROZPOCET | [6 empty] | 0
215 | K | Pol235 | PRŮRAZ BETONOVOU ZDÍ O tloušťce 60cm | ks | 1 |  | 0 |  |  |  | základní |  | 0 | 0 | 0 | 0 | 0 | 4 | K | 3 | ROZPOCET | 0 | 0 | 0 | 0 | 0 | 1 | 0 | 4 | 430
216 | K | Pol287 | PRŮRAZ ZDIVEM Z VELMI TVRDĚ PALENÝCH CIHEL O tloušťce 45cm | ks | 4 |  | 0 |  |  |  | základní |  | 0 | 0 | 0 | 0 | 0 | 4 | K | 3 | ROZPOCET | 0 | 0 | 0 | 0 | 0 | 1 | 0 | 4 | 432
217 | K | Pol288 | PRŮRAZ ZDIVEM Z VELMI TVRDĚ PALENÝCH CIHEL O tloušťce 60cm | ks | 1 |  | 0 |  |  |  | základní |  | 0 | 0 | 0 | 0 | 0 | 4 | K | 3 | ROZPOCET | 0 | 0 | 0 | 0 | 0 | 1 | 0 | 4 | 434
218 | K | Pol239 | SÁDRA Sádrové pojivo | kg | 150 |  | 0 |  |  |  | základní |  | 0 | 0 | 0 | 0 | 0 | 4 | K | 3 | ROZPOCET | 0 | 0 | 0 | 0 | 0 | 1 | 0 | 4 | 436
219 | K | Pol240 | KOORDINACE POSTUPU PRACI S ostatnimi profesemi | hod | 10 |  | 0 |  |  |  | základní |  | 0 | 0 | 0 | 0 | 0 | 4 | K | 3 | ROZPOCET | 0 | 0 | 0 | 0 | 0 | 1 | 0 | 4 | 438
220 | K | Pol282 | PROVEDENI REVIZNICH ZKOUSEK DLE CSN 331500 Revizni technik | hod | 10 |  | 0 |  |  |  | základní |  | 0 | 0 | 0 | 0 | 0 | 4 | K | 3 | ROZPOCET | 0 | 0 | 0 | 0 | 0 | 1 | 0 | 4 | 440
221 | K | Pol242 | LESENI LEHKE Do 2 m | m2 | 10 |  | 0 |  |  |  | základní |  | 0 | 0 | 0 | 0 | 0 | 4 | K | 3 | ROZPOCET | 0 | 0 | 0 | 0 | 0 | 1 | 0 | 4 | 442
222 | K | Pol289 | Doprava pracovníků na pracoviště do 20 km | soubor | 1 |  | 0 |  |  |  | základní |  | 0 | 0 | 0 | 0 | 0 | 4 | K | 3 | ROZPOCET | 0 | 0 | 0 | 0 | 0 | 1 | 0 | 4 | 444
223 | K | Pol290 | PROJEKTOVÁ DOKUMENTACE SKUTEČNÉHO PROVEDENÍ Projektová dokumentace | ks | 6 |  | 0 |  |  |  | základní |  | 0 | 0 | 0 | 0 | 0 | 4 | K | 3 | ROZPOCET | 0 | 0 | 0 | 0 | 0 | 1 | 0 | 4 | 446
224 | K | Pol291 | PPP PPV | soubor | 1 |  | 0 |  |  |  | základní |  | 0 | 0 | 0 | 0 | 0 | 4 | K | 3 | ROZPOCET | 0 | 0 | 0 | 0 | 0 | 1 | 0 | 4 | 448
225 | K | Pol292 | PODRUŽNÝ MATERIÁL Podružný materiál | soubor | 1 |  | 0 |  |  |  | základní |  | 0 | 0 | 0 | 0 | 0 | 4 | K | 3 | ROZPOCET | 0 | 0 | 0 | 0 | 0 | 1 | 0 | 4 | 450
| D | HSV | HSV |  |  |  | 0 | [5 empty] | 0 |  | 0 |  | 0 | 1 | D | 0 | ROZPOCET | [6 empty] | 0

## 10 - Elektromontáže - 10...
| List obsahuje: |  | 1) Krycí list soupisu | 2) Rekapitulace |  |  | 3) Soupis prací | Zpět na list: | Rekapitulace stavby
{1a9786e6-c997-44eb-b808-0d4516dd4145}
2
| KRYCÍ LIST SOUPISU | [8 empty] | v --- níže se nacházejí doplnkové a pomocné údaje k sestavám --- v | [8 empty] | False
Stavba:
Nástavba a přístavba MŠ Vostelčice Choceň, Smetanova 1682
Objekt:
10 - Elektromontáže - 10 - Elektromontáže kotel...
| KSO: |  |  |  |  | CC-CZ:
| Místo: |  |  |  |  | Datum: | 4. 6. 2017
| Zadavatel: |  |  |  |  | IČ:
DIČ:
| Uchazeč: |  |  |  |  | IČ:
DIČ:
| Projektant: |  |  |  |  | IČ:
DIČ:
Poznámka:
| Cena bez DPH | [5 empty] | 0
|  |  | Základ daně |  |  | Sazba daně | Výše daně
| DPH | základní | 0 |  |  | 21% | 0
|  | snížená | 0 |  |  | 15% | 0
|  | zákl. přenesená | 0 |  |  | 21% | 0
|  | sníž. přenesená | 0 |  |  | 15% | 0
|  | nulová | 0 |  |  | 0% | 0
| Cena s DPH |  |  | v | CZK |  | 0
REKAPITULACE ČLENĚNÍ SOUPISU PRACÍ
Stavba:
Nástavba a přístavba MŠ Vostelčice Choceň, Smetanova 1682
Objekt:
10 - Elektromontáže - 10 - Elektromontáže kotel...
Místo: | [5 empty] | Datum: | 4. 6. 2017
Zadavatel: | [5 empty] | Projektant:
Uchazeč:
Kód dílu - Popis | [6 empty] | Cena celkem [CZK]
Náklady soupisu celkem | [6 empty] | 0 | [12 empty] | -1
| 200 - Silnoproudá elektroinstalace | [5 empty] | 0
| 205 - Montáž | [5 empty] | 0
| 210 - Specifikace | [5 empty] | 0
| 215 - VRN | [5 empty] | 0
SOUPIS PRACÍ
Stavba:
Nástavba a přístavba MŠ Vostelčice Choceň, Smetanova 1682
Objekt:
10 - Elektromontáže - 10 - Elektromontáže kotel...
Místo: | [5 empty] | Datum: | 4. 6. 2017
Zadavatel: | [5 empty] | Projektant:
Uchazeč:
PČ | Typ | Kód | Popis | MJ | Množství | J.cena [CZK] | Cena celkem [CZK] | Cenová soustava |  | Poznámka | DPH | J. Nh [h] | Nh celkem [h] | J. hmotnost [t] | Hmotnost celkem [t] | J. suť [t] | Suť Celkem [t]
Náklady soupisu celkem | [6 empty] | 0 | [5 empty] | 0 |  | 0 |  | 0 |  | D | -1 | [7 empty] | 0
| D | 200 | Silnoproudá elektroinstalace |  |  |  | 0 | [5 empty] | 0 |  | 0 |  | 0 | 1 | D | 0 | ROZPOCET | [6 empty] | 0
| D | 205 | Montáž |  |  |  | 0 | [5 empty] | 0 |  | 0 |  | 0 | 1 | D | 1 | ROZPOCET | [6 empty] | 0
1 | K | 210190001T00 | Montáž rozvodnic do váhy 20 kg - rozvaděč RK-MaR | kus | 1 |  | 0 |  |  |  | základní |  | 0 | 0 | 0 | 0 | 0 | 4 | K | 2 | ROZPOCET | 0 | 0 | 0 | 0 | 0 | 1 | 0 | 4 | 2
2 | K | 333030265T01 | Kompletace rozvaděče RK-MaR1, instalace jistících a ovládacích přístrojů, propojení, označení | hod. | 42 |  | 0 |  |  |  | základní |  | 0 | 0 | 0 | 0 | 0 | 4 | K | 2 | ROZPOCET | 0 | 0 | 0 | 0 | 0 | 1 | 0 | 4 | 4
3 | K | 210100002R00 | Ukončení vodičů v rozvaděči + zapojení do 6 mm2 | kus | 5 |  | 0 |  |  |  | základní |  | 0 | 0 | 0 | 0 | 0 | 4 | K | 2 | ROZPOCET | 0 | 0 | 0 | 0 | 0 | 1 | 0 | 4 | 6
4 | K | 210100001R00 | Ukončení vodičů v rozvaděči + zapojení do 4 mm2 | kus | 47 |  | 0 |  |  |  | základní |  | 0 | 0 | 0 | 0 | 0 | 4 | K | 2 | ROZPOCET | 0 | 0 | 0 | 0 | 0 | 1 | 0 | 4 | 8
5 | K | 210100251R00 | Ukončení celoplast. kabelů zákl./pás.do 5x10 mm2 | kus | 1 |  | 0 |  |  |  | základní |  | 0 | 0 | 0 | 0 | 0 | 4 | K | 2 | ROZPOCET | 0 | 0 | 0 | 0 | 0 | 1 | 0 | 4 | 10
6 | K | 210100258R00 | Ukončení celoplast. kabelů zákl./pás.do 5x4 mm2 | kus | 16 |  | 0 |  |  |  | základní |  | 0 | 0 | 0 | 0 | 0 | 4 | K | 2 | ROZPOCET | 0 | 0 | 0 | 0 | 0 | 1 | 0 | 4 | 12
7 | K | 210290841R00 | Demontáž/montáž krytu ocelopl. do 70 cm | kus | 1 |  | 0 |  |  |  | základní |  | 0 | 0 | 0 | 0 | 0 | 4 | K | 2 | ROZPOCET | 0 | 0 | 0 | 0 | 0 | 1 | 0 | 4 | 14
8 | K | 210950101RT1 | Štítek označovací na kabel, včetně dodávky štítku 6035-2k | kus | 35 |  | 0 |  |  |  | základní |  | 0 | 0 | 0 | 0 | 0 | 4 | K | 2 | ROZPOCET | 0 | 0 | 0 | 0 | 0 | 1 | 0 | 4 | 16
9 | K | 210192722R00 | Štítek označovací pro přístroje - lepený | kus | 35 |  | 0 |  |  |  | základní |  | 0 | 0 | 0 | 0 | 0 | 4 | K | 2 | ROZPOCET | 0 | 0 | 0 | 0 | 0 | 1 | 0 | 4 | 18
10 | K | 333030265T00 | Úprava stávajícího rozvaděče RH: dohledání vývodu, označení nového vývodu, odpojení vyrážecí cívky jističe FA3 v rozvaděči RH | hod | 6 |  | 0 |  |  |  | základní |  | 0 | 0 | 0 | 0 | 0 | 4 | K | 2 | ROZPOCET | 0 | 0 | 0 | 0 | 0 | 1 | 0 | 4 | 20
11 | K | 210190001T00 | Montáž rozvodnic do váhy 20 kg - rozvaděč RK-MaR | kus | 1 |  | 0 |  |  |  | základní |  | 0 | 0 | 0 | 0 | 0 | 4 | K | 2 | ROZPOCET | 0 | 0 | 0 | 0 | 0 | 1 | 0 | 4 | 22
12 | K | 333030265T02 | TTE sada pro M TO | kus | 2 |  | 0 |  |  |  | základní |  | 0 | 0 | 0 | 0 | 0 | 4 | K | 2 | ROZPOCET | 0 | 0 | 0 | 0 | 0 | 1 | 0 | 4 | 24
13 | K | 210100001R00 | Ukončení vodičů v rozvaděči + zapojení do 4 mm2 | kus | 65 |  | 0 |  |  |  | základní |  | 0 | 0 | 0 | 0 | 0 | 4 | K | 2 | ROZPOCET | 0 | 0 | 0 | 0 | 0 | 1 | 0 | 4 | 26
14 | K | 210100258R00 | Ukončení celoplast. kabelů zákl./pás.do 5x4 mm2 | kus | 20 |  | 0 |  |  |  | základní |  | 0 | 0 | 0 | 0 | 0 | 4 | K | 2 | ROZPOCET | 0 | 0 | 0 | 0 | 0 | 1 | 0 | 4 | 28
15 | K | 210290841R00 | Demontáž/montáž krytu ocelopl. do 70 cm | kus | 1 |  | 0 |  |  |  | základní |  | 0 | 0 | 0 | 0 | 0 | 4 | K | 2 | ROZPOCET | 0 | 0 | 0 | 0 | 0 | 1 | 0 | 4 | 30
16 | K | 210950101RT1 | Štítek označovací na kabel, včetně dodávky štítku 6035-2k | kus | 40 |  | 0 |  |  |  | základní |  | 0 | 0 | 0 | 0 | 0 | 4 | K | 2 | ROZPOCET | 0 | 0 | 0 | 0 | 0 | 1 | 0 | 4 | 32
17 | K | 210192722R00 | Štítek označovací pro přístroje - lepený | kus | 40 |  | 0 |  |  |  | základní |  | 0 | 0 | 0 | 0 | 0 | 4 | K | 2 | ROZPOCET | 0 | 0 | 0 | 0 | 0 | 1 | 0 | 4 | 34
18 | K | M21M00149 | Vytvoření protokolu zabezpečení | ks | 1 |  | 0 |  |  |  | základní |  | 0 | 0 | 0 | 0 | 0 | 4 | K | 2 | ROZPOCET | 0 | 0 | 0 | 0 | 0 | 1 | 0 | 4 | 36
19 | K | M21M00150 | Kontrola funkce bezpečnostních prvků, zkušební protokol | hod | 8 |  | 0 |  |  |  | základní |  | 0 | 0 | 0 | 0 | 0 | 4 | K | 2 | ROZPOCET | 0 | 0 | 0 | 0 | 0 | 1 | 0 | 4 | 38
20 | K | 333020009T00 | Dopojení regulátorů v kotlech | hod. | 10 |  | 0 |  |  |  | základní |  | 0 | 0 | 0 | 0 | 0 | 4 | K | 2 | ROZPOCET | 0 | 0 | 0 | 0 | 0 | 1 | 0 | 4 | 40
21 | K | 33300300T00 | Dopojení BAP ventilu | hod | 1.5 |  | 0 |  |  |  | základní |  | 0 | 0 | 0 | 0 | 0 | 4 | K | 2 | ROZPOCET | 0 | 0 | 0 | 0 | 0 | 1 | 0 | 4 | 42
22 | K | 33300202T00 | Připojení čerpadel top. okruhů | ks | 5 |  | 0 |  |  |  | základní |  | 0 | 0 | 0 | 0 | 0 | 4 | K | 2 | ROZPOCET | 0 | 0 | 0 | 0 | 0 | 1 | 0 | 4 | 44
23 | K | M21M00156 | Nastavení otáček čerpadel dle topného svstému | ks | 5 |  | 0 |  |  |  | základní |  | 0 | 0 | 0 | 0 | 0 | 4 | K | 2 | ROZPOCET | 0 | 0 | 0 | 0 | 0 | 1 | 0 | 4 | 46
24 | K | M21M00184 | Montáž čidla topného okruhu a dopojení do regulace | ks | 5 |  | 0 |  |  |  | základní |  | 0 | 0 | 0 | 0 | 0 | 4 | K | 2 | ROZPOCET | 0 | 0 | 0 | 0 | 0 | 1 | 0 | 4 | 48
25 | K | 333020012T00 | Připojení servopohonů ventilů | ks | 4 |  | 0 |  |  |  | základní |  | 0 | 0 | 0 | 0 | 0 | 4 | K | 2 | ROZPOCET | 0 | 0 | 0 | 0 | 0 | 1 | 0 | 4 | 50
26 | K | 333020006T00 | Oživení regulace dvoukotlové jednotky | hod | 20 |  | 0 |  |  |  | základní |  | 0 | 0 | 0 | 0 | 0 | 4 | K | 2 | ROZPOCET | 0 | 0 | 0 | 0 | 0 | 1 | 0 | 4 | 52
27 | K | M21M00195 | Servisní oživení kotle | ks | 2 |  | 0 |  |  |  | základní |  | 0 | 0 | 0 | 0 | 0 | 4 | K | 2 | ROZPOCET | 0 | 0 | 0 | 0 | 0 | 1 | 0 | 4 | 54
28 | K | M21M00196 | Kontrola a seřízení hořáku | ks | 2 |  | 0 |  |  |  | základní |  | 0 | 0 | 0 | 0 | 0 | 4 | K | 2 | ROZPOCET | 0 | 0 | 0 | 0 | 0 | 1 | 0 | 4 | 56
29 | K | M21M00197 | Vytvoření měřícího protokolu spalin kotle | ks | 2 |  | 0 |  |  |  | základní |  | 0 | 0 | 0 | 0 | 0 | 4 | K | 2 | ROZPOCET | 0 | 0 | 0 | 0 | 0 | 1 | 0 | 4 | 58
30 | K | 333020007T00 | Naprogramování topných okruhů, čas.plán. ,teploty | hod | 10 |  | 0 |  |  |  | základní |  | 0 | 0 | 0 | 0 | 0 | 4 | K | 2 | ROZPOCET | 0 | 0 | 0 | 0 | 0 | 1 | 0 | 4 | 60
31 | K | M21M00162 | Montáž vnitřního čidla s displayem | ks | 4 |  | 0 |  |  |  | základní |  | 0 | 0 | 0 | 0 | 0 | 4 | K | 2 | ROZPOCET | 0 | 0 | 0 | 0 | 0 | 1 | 0 | 4 | 62
32 | K | M21M23458 | Naprogramování komunikace vnitřních čidel s reg. | ks | 4 |  | 0 |  |  |  | základní |  | 0 | 0 | 0 | 0 | 0 | 4 | K | 2 | ROZPOCET | 0 | 0 | 0 | 0 | 0 | 1 | 0 | 4 | 64
33 | K | 333020008T00 | Zjištění odezvy regulace při top.zk. a seřízení topných křivek | hod | 10 |  | 0 |  |  |  | základní |  | 0 | 0 | 0 | 0 | 0 | 4 | K | 2 | ROZPOCET | 0 | 0 | 0 | 0 | 0 | 1 | 0 | 4 | 66
34 | K | M21M00166 | Montáž čidla výstupní teploty vody pro mix | ks | 4 |  | 0 |  |  |  | základní |  | 0 | 0 | 0 | 0 | 0 | 4 | K | 2 | ROZPOCET | 0 | 0 | 0 | 0 | 0 | 1 | 0 | 4 | 68
35 | K | M21M00168 | Montáž čidla kaskády k použitému regulátoru | ks | 1 |  | 0 |  |  |  | základní |  | 0 | 0 | 0 | 0 | 0 | 4 | K | 2 | ROZPOCET | 0 | 0 | 0 | 0 | 0 | 1 | 0 | 4 | 70
36 | K | M21M00170 | montáž a dopojení venkovního čidla | ks | 1 |  | 0 |  |  |  | základní |  | 0 | 0 | 0 | 0 | 0 | 4 | K | 2 | ROZPOCET | 0 | 0 | 0 | 0 | 0 | 1 | 0 | 4 | 72
37 | K | M21M00172 | Montáž - stabilní indikátor úniku plynu 2. stupeň | ks | 1 |  | 0 |  |  |  | základní |  | 0 | 0 | 0 | 0 | 0 | 4 | K | 2 | ROZPOCET | 0 | 0 | 0 | 0 | 0 | 1 | 0 | 4 | 74
38 | K | 220711309R00 | Montáž STOP tlačítka | kus | 1 |  | 0 |  |  |  | základní |  | 0 | 0 | 0 | 0 | 0 | 4 | K | 2 | ROZPOCET | 0 | 0 | 0 | 0 | 0 | 1 | 0 | 4 | 76
39 | K | 210140650R00 | Termostat prostorový - montáž na strop | kus | 1 |  | 0 |  |  |  | základní |  | 0 | 0 | 0 | 0 | 0 | 4 | K | 2 | ROZPOCET | 0 | 0 | 0 | 0 | 0 | 1 | 0 | 4 | 78
40 | K | 220711402R00 | Montáž poplachové sirény vnější | kus | 1 |  | 0 |  |  |  | základní |  | 0 | 0 | 0 | 0 | 0 | 4 | K | 2 | ROZPOCET | 0 | 0 | 0 | 0 | 0 | 1 | 0 | 4 | 80
41 | K | M21M00180 | Montáž čidla zaplavení kotelny | ks | 1 |  | 0 |  |  |  | základní |  | 0 | 0 | 0 | 0 | 0 | 4 | K | 2 | ROZPOCET | 0 | 0 | 0 | 0 | 0 | 1 | 0 | 4 | 82
42 | K | M21M00182 | Kontrola funkce modulu poruchových stavů kotelny | hod | 10 |  | 0 |  |  |  | základní |  | 0 | 0 | 0 | 0 | 0 | 4 | K | 2 | ROZPOCET | 0 | 0 | 0 | 0 | 0 | 1 | 0 | 4 | 84
43 | K | 210020653R00 | Konstrukce ocelová nosná pro zařízení do 50 kg - montáž, sváření | kus | 1 |  | 0 |  |  |  | základní |  | 0 | 0 | 0 | 0 | 0 | 4 | K | 2 | ROZPOCET | 0 | 0 | 0 | 0 | 0 | 1 | 0 | 4 | 86
44 | K | 210050901R00 | Nátěr nosné konstrukce | kpl | 1 |  | 0 |  |  |  | základní |  | 0 | 0 | 0 | 0 | 0 | 4 | K | 2 | ROZPOCET | 0 | 0 | 0 | 0 | 0 | 1 | 0 | 4 | 88
| P |  | Poznámka k položce: 1x základ, 2x email | [15 empty] | P | 2
45 | K | 210020305R00 | Žlab kabelový Mars s přísluš., 125/50 mm s víkem | m | 12 |  | 0 |  |  |  | základní |  | 0 | 0 | 0 | 0 | 0 | 4 | K | 2 | ROZPOCET | 0 | 0 | 0 | 0 | 0 | 1 | 0 | 4 | 90
| P |  | Poznámka k položce: Včetně kolen, T-kusů, prodlužovacích dílů, spojek apod. | [15 empty] | P | 2
46 | K | 210020342R00 | Podpěrka pro žlab, 150x25 mm | kus | 12 |  | 0 |  |  |  | základní |  | 0 | 0 | 0 | 0 | 0 | 4 | K | 2 | ROZPOCET | 0 | 0 | 0 | 0 | 0 | 1 | 0 | 4 | 92
47 | K | 210020342R00DZ | Podpěrka/závěs pro žlab kabelový | kus | 22 |  | 0 |  |  |  | základní |  | 0 | 0 | 0 | 0 | 0 | 4 | K | 2 | ROZPOCET | 0 | 0 | 0 | 0 | 0 | 1 | 0 | 4 | 94
48 | K | 210020651R00 | Konstrukce ocelová nosná pro zařízení do 5 kg | kus | 22 |  | 0 |  |  |  | základní |  | 0 | 0 | 0 | 0 | 0 | 4 | K | 2 | ROZPOCET | 0 | 0 | 0 | 0 | 0 | 1 | 0 | 4 | 96
49 | K | 220301021R00 | Lišta elektroinstalační 17x17 - montáž | m | 45 |  | 0 |  |  |  | základní |  | 0 | 0 | 0 | 0 | 0 | 4 | K | 2 | ROZPOCET | 0 | 0 | 0 | 0 | 0 | 1 | 0 | 4 | 98
50 | K | 220301021R001011 | Lišta elektroinstalační 10x11 - montáž | m | 60 |  | 0 |  |  |  | základní |  | 0 | 0 | 0 | 0 | 0 | 4 | K | 2 | ROZPOCET | 0 | 0 | 0 | 0 | 0 | 1 | 0 | 4 | 100
51 | K | 210010322T008101 | Krabice odbočná, se zapojením | kus | 12 |  | 0 |  |  |  | základní |  | 0 | 0 | 0 | 0 | 0 | 4 | K | 2 | ROZPOCET | 0 | 0 | 0 | 0 | 0 | 1 | 0 | 4 | 102
52 | K | 210800107R00 | Kabel CYKY 750 V 3x4 mm2 uložený v liště/žlabu | m | 3 |  | 0 |  |  |  | základní |  | 0 | 0 | 0 | 0 | 0 | 4 | K | 2 | ROZPOCET | 0 | 0 | 0 | 0 | 0 | 1 | 0 | 4 | 104
53 | K | 210800106R00 | Kabel CYKY 750 V 3x2,5 mm2 uložený v liště/žlabu | m | 40 |  | 0 |  |  |  | základní |  | 0 | 0 | 0 | 0 | 0 | 4 | K | 2 | ROZPOCET | 0 | 0 | 0 | 0 | 0 | 1 | 0 | 4 | 106
54 | K | 210800105R00 | Kabel CYKY 750 V 3x1,5 mm2 uložený v liště/žlabu | m | 80 |  | 0 |  |  |  | základní |  | 0 | 0 | 0 | 0 | 0 | 4 | K | 2 | ROZPOCET | 0 | 0 | 0 | 0 | 0 | 1 | 0 | 4 | 108
55 | K | 210201001R00 | Svítidlo přisazené zářivkové trubicové - montáž | kus | 8 |  | 0 |  |  |  | základní |  | 0 | 0 | 0 | 0 | 0 | 4 | K | 2 | ROZPOCET | 0 | 0 | 0 | 0 | 0 | 1 | 0 | 4 | 110
56 | K | 211200101R00 | Svítidlo nouzové orientační, montáž | kus | 1 |  | 0 |  |  |  | základní |  | 0 | 0 | 0 | 0 | 0 | 4 | K | 2 | ROZPOCET | 0 | 0 | 0 | 0 | 0 | 1 | 0 | 4 | 112
57 | K | 210110021R00 | Spínač nástěnný jednopól.- řaz. 1, montáž | kus | 2 |  | 0 |  |  |  | základní |  | 0 | 0 | 0 | 0 | 0 | 4 | K | 2 | ROZPOCET | 0 | 0 | 0 | 0 | 0 | 1 | 0 | 4 | 114
58 | K | 210111021RT1 | Zásuvka 230V nástěnná IP44 - provedení 2P+Z,montáž | kus | 3 |  | 0 |  |  |  | základní |  | 0 | 0 | 0 | 0 | 0 | 4 | K | 2 | ROZPOCET | 0 | 0 | 0 | 0 | 0 | 1 | 0 | 4 | 116
59 | K | M21M00143 | Montáž - PVC kabelová chránička pr.16, 750N | m | 25 |  | 0 |  |  |  | základní |  | 0 | 0 | 0 | 0 | 0 | 4 | K | 2 | ROZPOCET | 0 | 0 | 0 | 0 | 0 | 1 | 0 | 4 | 118
60 | K | 210800014R00 | Vodič - uložení v liště/žlabu CYY 6 mm2 | m | 85 |  | 0 |  |  |  | základní |  | 0 | 0 | 0 | 0 | 0 | 4 | K | 2 | ROZPOCET | 0 | 0 | 0 | 0 | 0 | 1 | 0 | 4 | 120
61 | K | 210220451R00 | Ochranné spojení konstrukcí, potrubí a el. zařízení pomocí svorek vodičem Cu 6 mm2 | m | 85 |  | 0 |  |  |  | základní |  | 0 | 0 | 0 | 0 | 0 | 4 | K | 2 | ROZPOCET | 0 | 0 | 0 | 0 | 0 | 1 | 0 | 4 | 122
62 | K | M21M00199 | Montáž H05VV-F 2x0.75 mm2 | m | 130 |  | 0 |  |  |  | základní |  | 0 | 0 | 0 | 0 | 0 | 4 | K | 2 | ROZPOCET | 0 | 0 | 0 | 0 | 0 | 1 | 0 | 4 | 124
63 | K | M21M001992 | Montáž H05VV-F 3x0.75 mm2 | m | 50 |  | 0 |  |  |  | základní |  | 0 | 0 | 0 | 0 | 0 | 4 | K | 2 | ROZPOCET | 0 | 0 | 0 | 0 | 0 | 1 | 0 | 4 | 126
64 | K | M21M00201 | Montáž H05VV-F 4x0,75 mm2 | m | 55 |  | 0 |  |  |  | základní |  | 0 | 0 | 0 | 0 | 0 | 4 | K | 2 | ROZPOCET | 0 | 0 | 0 | 0 | 0 | 1 | 0 | 4 | 128
65 | K | M21M00303 | Montáž H05VV-F 3x1 mm2 | m | 30 |  | 0 |  |  |  | základní |  | 0 | 0 | 0 | 0 | 0 | 4 | K | 2 | ROZPOCET | 0 | 0 | 0 | 0 | 0 | 1 | 0 | 4 | 130
66 | K | M21M00203 | Montáž H05VV-F 3x1.5 mm2 | m | 85 |  | 0 |  |  |  | základní |  | 0 | 0 | 0 | 0 | 0 | 4 | K | 2 | ROZPOCET | 0 | 0 | 0 | 0 | 0 | 1 | 0 | 4 | 132
67 | K | M21M00205 | Montáž J-Y(St)Y 2x2x0,8 | m | 320 |  | 0 |  |  |  | základní |  | 0 | 0 | 0 | 0 | 0 | 4 | K | 2 | ROZPOCET | 0 | 0 | 0 | 0 | 0 | 1 | 0 | 4 | 134
68 | K | 460680025R00 | Průraz zdivem v cihlové zdi tloušťky 100 cm | kus | 8 |  | 0 |  |  |  | základní |  | 0 | 0 | 0 | 0 | 0 | 4 | K | 2 | ROZPOCET | 0 | 0 | 0 | 0 | 0 | 1 | 0 | 4 | 136
69 | K | 220260106R00 | Vyhledání vývodu nebo krabice | kus | 4 |  | 0 |  |  |  | základní |  | 0 | 0 | 0 | 0 | 0 | 4 | K | 2 | ROZPOCET | 0 | 0 | 0 | 0 | 0 | 1 | 0 | 4 | 138
70 | K | 021T00 | Demontáž původní elektroinstalace - kotelna | hod | 12 |  | 0 |  |  |  | základní |  | 0 | 0 | 0 | 0 | 0 | 4 | K | 2 | ROZPOCET | 0 | 0 | 0 | 0 | 0 | 1 | 0 | 4 | 140
| D | 210 | Specifikace |  |  |  | 0 | [5 empty] | 0 |  | 0 |  | 0 | 1 | D | 1 | ROZPOCET | [6 empty] | 0
71 | M | 710000060T00 | Rozvaděčová skříň IP65,54mod (3x18)plastová na povrch, vč. DIN lišt a PE a N můstků, průhledné dveře | ks | 1 |  | 0 |  |  |  | základní |  | 0 | 0 | 0 | 0 | 0 | 8 | M | 2 | ROZPOCET | 0 | 0 | 0 | 0 | 0 | 1 | 0 | 4 | 142
72 | M | 33300512T00 | Stykač instalační S20-20 | ks | 1 |  | 0 |  |  |  | základní |  | 0 | 0 | 0 | 0 | 0 | 8 | M | 2 | ROZPOCET | 0 | 0 | 0 | 0 | 0 | 1 | 0 | 4 | 144
73 | M | 35822105R | Jistič do 63 A 1pólový charakter. B 2B-1 | kus | 7 |  | 0 |  |  |  | základní |  | 0 | 0 | 0 | 0 | 0 | 8 | M | 2 | ROZPOCET | 0 | 0 | 0 | 0 | 0 | 1 | 0 | 4 | 146
74 | M | 35822106R | Jistič do 63 A 1pólový charakter. B 4B-1 | kus | 1 |  | 0 |  |  |  | základní |  | 0 | 0 | 0 | 0 | 0 | 8 | M | 2 | ROZPOCET | 0 | 0 | 0 | 0 | 0 | 1 | 0 | 4 | 148
75 | M | 35822109R | Jistič do 63 A 1pólový charakter. B 10B-1 | kus | 3 |  | 0 |  |  |  | základní |  | 0 | 0 | 0 | 0 | 0 | 8 | M | 2 | ROZPOCET | 0 | 0 | 0 | 0 | 0 | 1 | 0 | 4 | 150
76 | M | 35822111R | Jistič do 63 A 1pólový charakter. B 16B-1 | kus | 2 |  | 0 |  |  |  | základní |  | 0 | 0 | 0 | 0 | 0 | 8 | M | 2 | ROZPOCET | 0 | 0 | 0 | 0 | 0 | 1 | 0 | 4 | 152
77 | M | 35822401R | Jistič do 63 A 3pólový charakter. B 16B-3 | kus | 1 |  | 0 |  |  |  | základní |  | 0 | 0 | 0 | 0 | 0 | 8 | M | 2 | ROZPOCET | 0 | 0 | 0 | 0 | 0 | 1 | 0 | 4 | 154
78 | M | 35822112R | Jistič do 63 A 1pólový charakter. B 20B-1 | kus | 1 |  | 0 |  |  |  | základní |  | 0 | 0 | 0 | 0 | 0 | 8 | M | 2 | ROZPOCET | 0 | 0 | 0 | 0 | 0 | 1 | 0 | 4 | 156
79 | M | 35889029.AR | Chránič proudový OFI40/4/030 OFI 40 | kus | 1 |  | 0 |  |  |  | základní |  | 0 | 0 | 0 | 0 | 0 | 8 | M | 2 | ROZPOCET | 0 | 0 | 0 | 0 | 0 | 1 | 0 | 4 | 158
80 | M | 333030021T00 | Páčkový spínač APN 32/3 | ks | 1 |  | 0 |  |  |  | základní |  | 0 | 0 | 0 | 0 | 0 | 8 | M | 2 | ROZPOCET | 0 | 0 | 0 | 0 | 0 | 1 | 0 | 4 | 160
81 | M | M21D00T001 | Jednotka poruchové signalizace | ks | 1 |  | 0 |  |  |  | základní |  | 0 | 0 | 0 | 0 | 0 | 8 | M | 2 | ROZPOCET | 0 | 0 | 0 | 0 | 0 | 1 | 0 | 4 | 162
| P |  | Poznámka k položce: Modul poruchové signalizace,8 vstupů 230VAC signalizace LED,2 výstupy - měkká a tvrdá porucha | [15 empty] | P | 2
82 | M | 361410152T13.5 | Průchodka kabelová PG13,5 | kus | 8 |  | 0 |  |  |  | základní |  | 0 | 0 | 0 | 0 | 0 | 8 | M | 2 | ROZPOCET | 0 | 0 | 0 | 0 | 0 | 1 | 0 | 4 | 164
83 | M | 361410152T11 | Průchodka kabelová PG11 | kus | 9 |  | 0 |  |  |  | základní |  | 0 | 0 | 0 | 0 | 0 | 8 | M | 2 | ROZPOCET | 0 | 0 | 0 | 0 | 0 | 1 | 0 | 4 | 166
84 | M | 361410152T16 | Průchodka kabelová PG16 | kus | 2 |  | 0 |  |  |  | základní |  | 0 | 0 | 0 | 0 | 0 | 8 | M | 2 | ROZPOCET | 0 | 0 | 0 | 0 | 0 | 1 | 0 | 4 | 168
85 | M | 361410152T29 | Průchodka kabelová PG29 | kus | 1 |  | 0 |  |  |  | základní |  | 0 | 0 | 0 | 0 | 0 | 8 | M | 2 | ROZPOCET | 0 | 0 | 0 | 0 | 0 | 1 | 0 | 4 | 170
86 | M | 345604010001R | Svorkovnice řadová RSA 2,5 A | kus | 20 |  | 0 |  |  |  | základní |  | 0 | 0 | 0 | 0 | 0 | 8 | M | 2 | ROZPOCET | 0 | 0 | 0 | 0 | 0 | 1 | 0 | 4 | 172
87 | M | 345604030001R | Svorkovnice řadová RSA 6 | kus | 6 |  | 0 |  |  |  | základní |  | 0 | 0 | 0 | 0 | 0 | 8 | M | 2 | ROZPOCET | 0 | 0 | 0 | 0 | 0 | 1 | 0 | 4 | 174
88 | M | M21D00013 | N15 Rozbočovací můstek | kus | 1 |  | 0 |  |  |  | základní |  | 0 | 0 | 0 | 0 | 0 | 8 | M | 2 | ROZPOCET | 0 | 0 | 0 | 0 | 0 | 1 | 0 | 4 | 176
89 | M | M21D00014 | Propojovací lišta jističů 3f, 1m | kus | 1 |  | 0 |  |  |  | základní |  | 0 | 0 | 0 | 0 | 0 | 8 | M | 2 | ROZPOCET | 0 | 0 | 0 | 0 | 0 | 1 | 0 | 4 | 178
90 | M | M21D00415 | Vodič jednožilový PVC, CY1,5mm2 | m | 8 |  | 0 |  |  |  | základní |  | 0 | 0 | 0 | 0 | 0 | 8 | M | 2 | ROZPOCET | 0 | 0 | 0 | 0 | 0 | 1 | 0 | 4 | 180
91 | M | M21D00015 | Vodič jednožilový PVC, CY2,5mm2 | m | 5 |  | 0 |  |  |  | základní |  | 0 | 0 | 0 | 0 | 0 | 8 | M | 2 | ROZPOCET | 0 | 0 | 0 | 0 | 0 | 1 | 0 | 4 | 182
92 | M | M21D00016 | Vodič jednožilový PVC, CY4mm2 | m | 3 |  | 0 |  |  |  | základní |  | 0 | 0 | 0 | 0 | 0 | 8 | M | 2 | ROZPOCET | 0 | 0 | 0 | 0 | 0 | 1 | 0 | 4 | 184
93 | M | 710000060T00.1 | TTE rozšíření jazykové verze | ks | 4 |  | 0 |  |  |  | základní |  | 0 | 0 | 0 | 0 | 0 | 8 | M | 2 | ROZPOCET | 0 | 0 | 0 | 0 | 0 | 1 | 0 | 4 | 186
94 | M | 33308511T00 | Stykač instalační S20-10 | ks | 5 |  | 0 |  |  |  | základní |  | 0 | 0 | 0 | 0 | 0 | 8 | M | 2 | ROZPOCET | 0 | 0 | 0 | 0 | 0 | 1 | 0 | 4 | 188
95 | M | 35822105R | Jistič do 63 A 1pólový charakter. B 2B-1 | kus | 5 |  | 0 |  |  |  | základní |  | 0 | 0 | 0 | 0 | 0 | 8 | M | 2 | ROZPOCET | 0 | 0 | 0 | 0 | 0 | 1 | 0 | 4 | 190
96 | M | 35822106R | Jistič do 63 A 1pólový charakter. B 4B-1 | kus | 5 |  | 0 |  |  |  | základní |  | 0 | 0 | 0 | 0 | 0 | 8 | M | 2 | ROZPOCET | 0 | 0 | 0 | 0 | 0 | 1 | 0 | 4 | 192
97 | M | 35822107R | Jistič do 63 A 1pólový charakter. B 6B-1 | kus | 3 |  | 0 |  |  |  | základní |  | 0 | 0 | 0 | 0 | 0 | 8 | M | 2 | ROZPOCET | 0 | 0 | 0 | 0 | 0 | 1 | 0 | 4 | 194
98 | M | 35822109R | Jistič do 63 A 1pólový charakter. B 10B-1 | kus | 1 |  | 0 |  |  |  | základní |  | 0 | 0 | 0 | 0 | 0 | 8 | M | 2 | ROZPOCET | 0 | 0 | 0 | 0 | 0 | 1 | 0 | 4 | 196
99 | M | 333030221T00 | Páčkový spínač APN 32/1 | ks | 1 |  | 0 |  |  |  | základní |  | 0 | 0 | 0 | 0 | 0 | 8 | M | 2 | ROZPOCET | 0 | 0 | 0 | 0 | 0 | 1 | 0 | 4 | 198
100 | M | 361410152T13.5 | Průchodka kabelová PG13,5 | kus | 20 |  | 0 |  |  |  | základní |  | 0 | 0 | 0 | 0 | 0 | 8 | M | 2 | ROZPOCET | 0 | 0 | 0 | 0 | 0 | 1 | 0 | 4 | 200
101 | M | 361410152T16 | Průchodka kabelová PG16 | kus | 1 |  | 0 |  |  |  | základní |  | 0 | 0 | 0 | 0 | 0 | 8 | M | 2 | ROZPOCET | 0 | 0 | 0 | 0 | 0 | 1 | 0 | 4 | 202
102 | M | 345604010001T15 | Svorkovnice řadová RSA 1,5 A | kus | 55 |  | 0 |  |  |  | základní |  | 0 | 0 | 0 | 0 | 0 | 8 | M | 2 | ROZPOCET | 0 | 0 | 0 | 0 | 0 | 1 | 0 | 4 | 204
103 | M | 345604030001R | Svorkovnice řadová RSA 6 | kus | 3 |  | 0 |  |  |  | základní |  | 0 | 0 | 0 | 0 | 0 | 8 | M | 2 | ROZPOCET | 0 | 0 | 0 | 0 | 0 | 1 | 0 | 4 | 206
104 | M | M21D00415 | Vodič jednožilový PVC, CY1,5mm2 | m | 8 |  | 0 |  |  |  | základní |  | 0 | 0 | 0 | 0 | 0 | 8 | M | 2 | ROZPOCET | 0 | 0 | 0 | 0 | 0 | 1 | 0 | 4 | 208
105 | M | M21D00014 | Propojovací lišta jističů 3f, 1m | kus | 0.5 |  | 0 |  |  |  | základní |  | 0 | 0 | 0 | 0 | 0 | 8 | M | 2 | ROZPOCET | 0 | 0 | 0 | 0 | 0 | 1 | 0 | 4 | 210
106 | M | M21D00415 | Vodič jednožilový PVC, CY1,5mm2 | m | 8 |  | 0 |  |  |  | základní |  | 0 | 0 | 0 | 0 | 0 | 8 | M | 2 | ROZPOCET | 0 | 0 | 0 | 0 | 0 | 1 | 0 | 4 | 212
107 | M | M21D00015 | Vodič jednožilový PVC, CY2,5mm2 | m | 2 |  | 0 |  |  |  | základní |  | 0 | 0 | 0 | 0 | 0 | 8 | M | 2 | ROZPOCET | 0 | 0 | 0 | 0 | 0 | 1 | 0 | 4 | 214
108 | M | M21D00016 | Vodič jednožilový PVC, CY4mm2 | m | 1 |  | 0 |  |  |  | základní |  | 0 | 0 | 0 | 0 | 0 | 8 | M | 2 | ROZPOCET | 0 | 0 | 0 | 0 | 0 | 1 | 0 | 4 | 216
109 | M | M21D00083 | TTE vnitřní čidlo comfort bílá barva | ks | 4 |  | 0 |  |  |  | základní |  | 0 | 0 | 0 | 0 | 0 | 8 | M | 2 | ROZPOCET | 0 | 0 | 0 | 0 | 0 | 1 | 0 | 4 | 218
110 | M | M21D00151 | Tabulka vypni v nebezpečí | ks | 1 |  | 0 |  |  |  | základní |  | 0 | 0 | 0 | 0 | 0 | 8 | M | 2 | ROZPOCET | 0 | 0 | 0 | 0 | 0 | 1 | 0 | 4 | 220
111 | M | M21D00157 | Servopohony mixu 3 bodové 230V | ks | 4 |  | 0 |  |  |  | základní |  | 0 | 0 | 0 | 0 | 0 | 8 | M | 2 | ROZPOCET | 0 | 0 | 0 | 0 | 0 | 1 | 0 | 4 | 222
112 | M | M21D00161 | Celková topná zkouška po oživení kotlů | hod | 20 |  | 0 |  |  |  | základní |  | 0 | 0 | 0 | 0 | 0 | 8 | M | 2 | ROZPOCET | 0 | 0 | 0 | 0 | 0 | 1 | 0 | 4 | 224
113 | M | M21D00165 | Čidlo výstupní teploty vody pro mix | ks | 4 |  | 0 |  |  |  | základní |  | 0 | 0 | 0 | 0 | 0 | 8 | M | 2 | ROZPOCET | 0 | 0 | 0 | 0 | 0 | 1 | 0 | 4 | 226
114 | M | M21D00167 | Čidlo kaskády k použitému regulátoru | ks | 1 |  | 0 |  |  |  | základní |  | 0 | 0 | 0 | 0 | 0 | 8 | M | 2 | ROZPOCET | 0 | 0 | 0 | 0 | 0 | 1 | 0 | 4 | 228
115 | M | M21D00169 | Venkovní čidlo | ks | 1 |  | 0 |  |  |  | základní |  | 0 | 0 | 0 | 0 | 0 | 8 | M | 2 | ROZPOCET | 0 | 0 | 0 | 0 | 0 | 1 | 0 | 4 | 230
116 | M | M21D00171 | Stabilní indikátor úniku plynu 2. stupeň | ks | 1 |  | 0 |  |  |  | základní |  | 0 | 0 | 0 | 0 | 0 | 8 | M | 2 | ROZPOCET | 0 | 0 | 0 | 0 | 0 | 1 | 0 | 4 | 232
117 | M | 210011114U00 | Přídavné čidlo CO vč. montáže | kus | 1 |  | 0 |  |  |  | základní |  | 0 | 0 | 0 | 0 | 0 | 8 | M | 2 | ROZPOCET | 0 | 0 | 0 | 0 | 0 | 1 | 0 | 4 | 234
118 | M | 710050065T00 | Indikátor CO s displayem a sp. kontaktem,vč. mont. | ks | 1 |  | 0 |  |  |  | základní |  | 0 | 0 | 0 | 0 | 0 | 8 | M | 2 | ROZPOCET | 0 | 0 | 0 | 0 | 0 | 1 | 0 | 4 | 236
119 | M | 35813804.AR | Ovladač v plast.skříni 1tlač. hřib STOP červený, 1Z+1V | kus | 1 |  | 0 |  |  |  | základní |  | 0 | 0 | 0 | 0 | 0 | 8 | M | 2 | ROZPOCET | 0 | 0 | 0 | 0 | 0 | 1 | 0 | 4 | 238
120 | M | 34196350.AR | Termostat kapalinový, spínací kontakt stabilní 50 stupňů | kus | 1 |  | 0 |  |  |  | základní |  | 0 | 0 | 0 | 0 | 0 | 8 | M | 2 | ROZPOCET | 0 | 0 | 0 | 0 | 0 | 1 | 0 | 4 | 240
121 | M | M21D00177S | Siréna 230V, 3W | ks | 1 |  | 0 |  |  |  | základní |  | 0 | 0 | 0 | 0 | 0 | 8 | M | 2 | ROZPOCET | 0 | 0 | 0 | 0 | 0 | 1 | 0 | 4 | 242
122 | M | M21D00179CZK | Čidlo zaplavení kotelny | ks | 1 |  | 0 |  |  |  | základní |  | 0 | 0 | 0 | 0 | 0 | 8 | M | 2 | ROZPOCET | 0 | 0 | 0 | 0 | 0 | 1 | 0 | 4 | 244
123 | M | 33300628T00 | Pomocná Fe konstrukce inst. lišt, 2x Jackl Fe50x50x3x3000mm, Fe pásovina2x50x120x5mm | soubor | 1 |  | 0 |  |  |  | základní |  | 0 | 0 | 0 | 0 | 0 | 8 | M | 2 | ROZPOCET | 0 | 0 | 0 | 0 | 0 | 1 | 0 | 4 | 246
124 | M | 55347492R | žlab kabelový NKZ 50X125, l=2 m 0,7 mm S | kus | 6 |  | 0 |  |  |  | základní |  | 0 | 0 | 0 | 0 | 0 | 8 | M | 2 | ROZPOCET | 0 | 0 | 0 | 0 | 0 | 1 | 0 | 4 | 248
125 | M | 55347511R | víko žlabu V 125, l=2 m 0,6 mm S | m | 6 |  | 0 |  |  |  | základní |  | 0 | 0 | 0 | 0 | 0 | 8 | M | 2 | ROZPOCET | 0 | 0 | 0 | 0 | 0 | 1 | 0 | 4 | 250
126 | M | 55347518R | oblouk 90° NO 90X50X125 0,8 mm S | kus | 1 |  | 0 |  |  |  | základní |  | 0 | 0 | 0 | 0 | 0 | 8 | M | 2 | ROZPOCET | 0 | 0 | 0 | 0 | 0 | 1 | 0 | 4 | 252
127 | M | 55347501R | víko oblouku 90° NVO 90X125 0,6 mm S | kus | 1 |  | 0 |  |  |  | základní |  | 0 | 0 | 0 | 0 | 0 | 8 | M | 2 | ROZPOCET | 0 | 0 | 0 | 0 | 0 | 1 | 0 | 4 | 254
128 | M | M21D00120 | 8X77 KOTVA POŽÁRNĚ ODOLNÁ | ks | 24 |  | 0 |  |  |  | základní |  | 0 | 0 | 0 | 0 | 0 | 8 | M | 2 | ROZPOCET | 0 | 0 | 0 | 0 | 0 | 1 | 0 | 4 | 256
129 | M | M21DVU28 | úchyt víka VU | ks | 130 |  | 0 |  |  |  | základní |  | 0 | 0 | 0 | 0 | 0 | 8 | M | 2 | ROZPOCET | 0 | 0 | 0 | 0 | 0 | 1 | 0 | 4 | 258
130 | M | 28350499R | chránič hran NCH | m | 3 |  | 0 |  |  |  | základní |  | 0 | 0 | 0 | 0 | 0 | 8 | M | 2 | ROZPOCET | 0 | 0 | 0 | 0 | 0 | 1 | 0 | 4 | 260
131 | M | 30909301T | Šroub vratový+samojistící matice 6x10, 1 bal/100ks - spoj. materiál kabelových žlabů | 1bal | 2 |  | 0 |  |  |  | základní |  | 0 | 0 | 0 | 0 | 0 | 8 | M | 2 | ROZPOCET | 0 | 0 | 0 | 0 | 0 | 1 | 0 | 4 | 262
132 | M | M210NU30X30 | Montážní profil - úhelník 30x30 děrovaný, l=2m, zinkovaný | m | 8 |  | 0 |  |  |  | základní |  | 0 | 0 | 0 | 0 | 0 | 8 | M | 2 | ROZPOCET | 0 | 0 | 0 | 0 | 0 | 1 | 0 | 4 | 264
133 | M | 31179125R | Tyč závitová M8, zinkovaná | m | 10 |  | 0 |  |  |  | základní |  | 0 | 0 | 0 | 0 | 0 | 8 | M | 2 | ROZPOCET | 0 | 0 | 0 | 0 | 0 | 1 | 0 | 4 | 266
134 | M | 31110752R | Matice šestihranná M8, zinkochromát | 1M | 0.05 |  | 0 |  |  |  | základní |  | 0 | 0 | 0 | 0 | 0 | 8 | M | 2 | ROZPOCET | 0 | 0 | 0 | 0 | 0 | 1 | 0 | 4 | 268
135 | M | kkz8 | kotva kovová zatloukací M8 | ks | 20 |  | 0 |  |  |  | základní |  | 0 | 0 | 0 | 0 | 0 | 8 | M | 2 | ROZPOCET | 0 | 0 | 0 | 0 | 0 | 1 | 0 | 4 | 270
136 | M | 31122022R | Podložka velkoplošná M 8 | 1M | 0.05 |  | 0 |  |  |  | základní |  | 0 | 0 | 0 | 0 | 0 | 8 | M | 2 | ROZPOCET | 0 | 0 | 0 | 0 | 0 | 1 | 0 | 4 | 272
137 | M | 34572172R | Lišta hranatá LHD 17x17, délka 3m | m | 45 |  | 0 |  |  |  | základní |  | 0 | 0 | 0 | 0 | 0 | 8 | M | 2 | ROZPOCET | 0 | 0 | 0 | 0 | 0 | 1 | 0 | 4 | 274
138 | M | 34572172T-1 | roh vnitřní LHD 17x17 | ks | 7 |  | 0 |  |  |  | základní |  | 0 | 0 | 0 | 0 | 0 | 8 | M | 2 | ROZPOCET | 0 | 0 | 0 | 0 | 0 | 1 | 0 | 4 | 276
139 | M | 34572172T-2 | roh vnější LHD 17x17 | ks | 6 |  | 0 |  |  |  | základní |  | 0 | 0 | 0 | 0 | 0 | 8 | M | 2 | ROZPOCET | 0 | 0 | 0 | 0 | 0 | 1 | 0 | 4 | 278
140 | M | 34572172T-3 | kryt ohybový LHD 17x17 | ks | 12 |  | 0 |  |  |  | základní |  | 0 | 0 | 0 | 0 | 0 | 8 | M | 2 | ROZPOCET | 0 | 0 | 0 | 0 | 0 | 1 | 0 | 4 | 280
141 | M | 34572101R | Lišta vkládací z PVC délka 3 m LV 11x10 | m | 60 |  | 0 |  |  |  | základní |  | 0 | 0 | 0 | 0 | 0 | 8 | M | 2 | ROZPOCET | 0 | 0 | 0 | 0 | 0 | 1 | 0 | 4 | 282
142 | M | DSM | Drobný spojovací materiál | kpl | 1 |  | 0 |  |  |  | základní |  | 0 | 0 | 0 | 0 | 0 | 8 | M | 2 | ROZPOCET | 0 | 0 | 0 | 0 | 0 | 1 | 0 | 4 | 284
143 | M | 31173342R | Hmoždinka natloukací 6 x 45 mm, 1 bal./100ks | bal | 4 |  | 0 |  |  |  | základní |  | 0 | 0 | 0 | 0 | 0 | 8 | M | 2 | ROZPOCET | 0 | 0 | 0 | 0 | 0 | 1 | 0 | 4 | 286
144 | M | 31173370R | Hmoždinka natloukací, nylon, 8 x 45mm | kus | 210 |  | 0 |  |  |  | základní |  | 0 | 0 | 0 | 0 | 0 | 8 | M | 2 | ROZPOCET | 0 | 0 | 0 | 0 | 0 | 1 | 0 | 4 | 288
145 | M | 31141956R | Vrut zápustný 021814 4 x 40 mm | ks | 120 |  | 0 |  |  |  | základní |  | 0 | 0 | 0 | 0 | 0 | 8 | M | 2 | ROZPOCET | 0 | 0 | 0 | 0 | 0 | 1 | 0 | 4 | 290
146 | M | M2100821 | Krabice IP 55, s průchodkami a nízkým šroubovacím víčkem, 100x100x40 | ks | 12 |  | 0 |  |  |  | základní |  | 0 | 0 | 0 | 0 | 0 | 8 | M | 2 | ROZPOCET | 0 | 0 | 0 | 0 | 0 | 1 | 0 | 4 | 292
147 | M | 34561412R | Svorka 222-413 3x2,5, páčková | kus | 40 |  | 0 |  |  |  | základní |  | 0 | 0 | 0 | 0 | 0 | 8 | M | 2 | ROZPOCET | 0 | 0 | 0 | 0 | 0 | 1 | 0 | 4 | 294
148 | M | 34111042R | Kabel silový s Cu jádrem 750 V CYKY 3 x 4 mm2 | m | 3 |  | 0 |  |  |  | základní |  | 0 | 0 | 0 | 0 | 0 | 8 | M | 2 | ROZPOCET | 0 | 0 | 0 | 0 | 0 | 1 | 0 | 4 | 296
149 | M | 34111038R | Kabel silový s Cu jádrem 750 V CYKY 3 C x 2,5 mm2 | m | 40 |  | 0 |  |  |  | základní |  | 0 | 0 | 0 | 0 | 0 | 8 | M | 2 | ROZPOCET | 0 | 0 | 0 | 0 | 0 | 1 | 0 | 4 | 298
150 | M | 34111032R | Kabel silový s Cu jádrem 750 V CYKY 3 C x 1,5 mm2 | m | 75 |  | 0 |  |  |  | základní |  | 0 | 0 | 0 | 0 | 0 | 8 | M | 2 | ROZPOCET | 0 | 0 | 0 | 0 | 0 | 1 | 0 | 4 | 300
151 | M | 34111031R | Kabel silový s Cu jádrem 750 V CYKY 3 A x 1,5 mm2 | m | 5 |  | 0 |  |  |  | základní |  | 0 | 0 | 0 | 0 | 0 | 8 | M | 2 | ROZPOCET | 0 | 0 | 0 | 0 | 0 | 1 | 0 | 4 | 302
152 | M | 34572302R | Pásky stahovací 140 x 3,5, 1bal/100ks | bal | 1 |  | 0 |  |  |  | základní |  | 0 | 0 | 0 | 0 | 0 | 8 | M | 2 | ROZPOCET | 0 | 0 | 0 | 0 | 0 | 1 | 0 | 4 | 304
153 | M | 34572307R | Pásky stahovací 250 x 4,5 1bal/100ks | bal | 3 |  | 0 |  |  |  | základní |  | 0 | 0 | 0 | 0 | 0 | 8 | M | 2 | ROZPOCET | 0 | 0 | 0 | 0 | 0 | 1 | 0 | 4 | 306
154 | M | 34572310R | Pásky stahovací 380 x 4,5, 1bal/100ks | bal | 1 |  | 0 |  |  |  | základní |  | 0 | 0 | 0 | 0 | 0 | 8 | M | 2 | ROZPOCET | 0 | 0 | 0 | 0 | 0 | 1 | 0 | 4 | 308
155 | M | E_ V3236EP | A - SVÍTIDLO ZÁŘIVKOVÉ PŘISAZENÉ - PRŮMYSLOVÉ, 2x36W T8, EL. PŘEDŘADNÍK, PC KRYT, IP65 | ks | 8 |  | 0 |  |  |  | základní |  | 0 | 0 | 0 | 0 | 0 | 8 | M | 2 | ROZPOCET | 0 | 0 | 0 | 0 | 0 | 1 | 0 | 4 | 310
156 | M | 34751232R | Zářivka lineární 36W/840, T8 | kus | 16 |  | 0 |  |  |  | základní |  | 0 | 0 | 0 | 0 | 0 | 8 | M | 2 | ROZPOCET | 0 | 0 | 0 | 0 | 0 | 1 | 0 | 4 | 312
157 | M | 34828430R | Svítidlo nouzové 8W, 1 h, IP 42, vč. světelného zdroje | kus | 1 |  | 0 |  |  |  | základní |  | 0 | 0 | 0 | 0 | 0 | 8 | M | 2 | ROZPOCET | 0 | 0 | 0 | 0 | 0 | 1 | 0 | 4 | 314
158 | M | 34535560R | Spínač do vlhka, řazení 1, 3553-01929, IP44 | kus | 2 |  | 0 |  |  |  | základní |  | 0 | 0 | 0 | 0 | 0 | 8 | M | 2 | ROZPOCET | 0 | 0 | 0 | 0 | 0 | 1 | 0 | 4 | 316
159 | M | 34551476.AR | Zásuvka 230V nástěnná vodotěsná 5518-2929, IP44 | kus | 3 |  | 0 |  |  |  | základní |  | 0 | 0 | 0 | 0 | 0 | 8 | M | 2 | ROZPOCET | 0 | 0 | 0 | 0 | 0 | 1 | 0 | 4 | 318
160 | M | M21D00142 | PVC kabelová chránička pr.16, 750N | m | 25 |  | 0 |  |  |  | základní |  | 0 | 0 | 0 | 0 | 0 | 8 | M | 2 | ROZPOCET | 0 | 0 | 0 | 0 | 0 | 1 | 0 | 4 | 320
161 | M | 03033T00 | Cu pás ZS16 20x500x0,5 mm | ks | 14 |  | 0 |  |  |  | základní |  | 0 | 0 | 0 | 0 | 0 | 8 | M | 2 | ROZPOCET | 0 | 0 | 0 | 0 | 0 | 1 | 0 | 4 | 322
162 | M | 33300220T00 | Svorka potrubí | ks | 28 |  | 0 |  |  |  | základní |  | 0 | 0 | 0 | 0 | 0 | 8 | M | 2 | ROZPOCET | 0 | 0 | 0 | 0 | 0 | 1 | 0 | 4 | 324
163 | M | 34140826R | Vodič silový pevné uložení CY 6 mm2, ZŽ | m | 85 |  | 0 |  |  |  | základní |  | 0 | 0 | 0 | 0 | 0 | 8 | M | 2 | ROZPOCET | 0 | 0 | 0 | 0 | 0 | 1 | 0 | 4 | 326
164 | M | M21D00198 | H05VV-F 2x0.75 mm2 | m | 130 |  | 0 |  |  |  | základní |  | 0 | 0 | 0 | 0 | 0 | 8 | M | 2 | ROZPOCET | 0 | 0 | 0 | 0 | 0 | 1 | 0 | 4 | 328
165 | M | M21D00299 | H05VV-F 3x0,75 mm2 | m | 50 |  | 0 |  |  |  | základní |  | 0 | 0 | 0 | 0 | 0 | 8 | M | 2 | ROZPOCET | 0 | 0 | 0 | 0 | 0 | 1 | 0 | 4 | 330
166 | M | M21D00200 | H05VV-F 4x0,75 mm2 | m | 55 |  | 0 |  |  |  | základní |  | 0 | 0 | 0 | 0 | 0 | 8 | M | 2 | ROZPOCET | 0 | 0 | 0 | 0 | 0 | 1 | 0 | 4 | 332
167 | M | M21D00202 | H05VV-F 3x1 mm2 | m | 30 |  | 0 |  |  |  | základní |  | 0 | 0 | 0 | 0 | 0 | 8 | M | 2 | ROZPOCET | 0 | 0 | 0 | 0 | 0 | 1 | 0 | 4 | 334
168 | M | M21D00302 | H05VV-F 3x1,5 mm2 | m | 85 |  | 0 |  |  |  | základní |  | 0 | 0 | 0 | 0 | 0 | 8 | M | 2 | ROZPOCET | 0 | 0 | 0 | 0 | 0 | 1 | 0 | 4 | 336
169 | M | M21D00204 | J-Y(St)Y 2x2x0,8 | m | 320 |  | 0 |  |  |  | základní |  | 0 | 0 | 0 | 0 | 0 | 8 | M | 2 | ROZPOCET | 0 | 0 | 0 | 0 | 0 | 1 | 0 | 4 | 338
| D | 215 | VRN |  |  |  | 0 | [5 empty] | 0 |  | 0 |  | 0 | 1 | D | 1 | ROZPOCET | [6 empty] | 0
170 | K | 032011T00 | Koordinace postupu prací s ostatními profesemi | hod. | 8 |  | 0 |  |  |  | základní |  | 0 | 0 | 0 | 0 | 0 | 4 | K | 2 | ROZPOCET | 0 | 0 | 0 | 0 | 0 | 1 | 0 | 4 | 340
171 | K | 032011T0099 | Práce spojené s úpravami rozvodů dle požadavku uživatele | hod. | 12 |  | 0 |  |  |  | základní |  | 0 | 0 | 0 | 0 | 0 | 4 | K | 2 | ROZPOCET | 0 | 0 | 0 | 0 | 0 | 1 | 0 | 4 | 342
172 | K | 032011T00SRT | Spolupráce s revizním technikem | hod. | 4 |  | 0 |  |  |  | základní |  | 0 | 0 | 0 | 0 | 0 | 4 | K | 2 | ROZPOCET | 0 | 0 | 0 | 0 | 0 | 1 | 0 | 4 | 344
173 | K | 005241010R | Dokumentace skutečného provedení | ks | 6 |  | 0 |  |  |  | základní |  | 0 | 0 | 0 | 0 | 0 | 4 | K | 2 | ROZPOCET | 0 | 0 | 0 | 0 | 0 | 1 | 0 | 4 | 346
| P |  | Poznámka k položce: Náklady na vyhotovení dokumentace skutečného provedení stavby a její předání objednateli v požadované formě a požadovaném počtu. | [15 empty] | P | 2
174 | K | 333120011T00 | Likvidace odpadu | t | 0.3 |  | 0 |  |  |  | základní |  | 0 | 0 | 0 | 0 | 0 | 4 | K | 2 | ROZPOCET | 0 | 0 | 0 | 0 | 0 | 1 | 0 | 4 | 348
175 | K | 333030040T00 | Revize el. zařízení | soubor | 1 |  | 0 |  |  |  | základní |  | 0 | 0 | 0 | 0 | 0 | 4 | K | 2 | ROZPOCET | 0 | 0 | 0 | 0 | 0 | 1 | 0 | 4 | 350
176 | K | 210010048T00 | Doprava do 30 km | sou | 1 |  | 0 |  |  |  | základní |  | 0 | 0 | 0 | 0 | 0 | 4 | K | 2 | ROZPOCET | 0 | 0 | 0 | 0 | 0 | 1 | 0 | 4 | 352
177 | K | 33300618T00 | Zaškolení obsluhy | hod. | 8 |  | 0 |  |  |  | základní |  | 0 | 0 | 0 | 0 | 0 | 4 | K | 2 | ROZPOCET | 0 | 0 | 0 | 0 | 0 | 1 | 0 | 4 | 354

## 11 - Gastro - způsob - 11...
| List obsahuje: |  | 1) Krycí list soupisu | 2) Rekapitulace |  |  | 3) Soupis prací | Zpět na list: | Rekapitulace stavby
{04d6c1e3-4e5f-42a5-a9ec-d5221d1539af}
2
| KRYCÍ LIST SOUPISU | [8 empty] | v --- níže se nacházejí doplnkové a pomocné údaje k sestavám --- v | [8 empty] | False
Stavba:
Nástavba a přístavba MŠ Vostelčice Choceň, Smetanova 1682
Objekt:
11 - Gastro - způsob - 11 - Gastro - způsobilé n...
| KSO: |  |  |  |  | CC-CZ:
| Místo: |  |  |  |  | Datum: | 4. 6. 2017
| Zadavatel: |  |  |  |  | IČ:
DIČ:
| Uchazeč: |  |  |  |  | IČ:
DIČ:
| Projektant: |  |  |  |  | IČ:
DIČ:
Poznámka:
| Cena bez DPH | [5 empty] | 0
|  |  | Základ daně |  |  | Sazba daně | Výše daně
| DPH | základní | 0 |  |  | 21% | 0
|  | snížená | 0 |  |  | 15% | 0
|  | zákl. přenesená | 0 |  |  | 21% | 0
|  | sníž. přenesená | 0 |  |  | 15% | 0
|  | nulová | 0 |  |  | 0% | 0
| Cena s DPH |  |  | v | CZK |  | 0
REKAPITULACE ČLENĚNÍ SOUPISU PRACÍ
Stavba:
Nástavba a přístavba MŠ Vostelčice Choceň, Smetanova 1682
Objekt:
11 - Gastro - způsob - 11 - Gastro - způsobilé n...
Místo: | [5 empty] | Datum: | 4. 6. 2017
Zadavatel: | [5 empty] | Projektant:
Uchazeč:
Kód dílu - Popis | [6 empty] | Cena celkem [CZK]
Náklady soupisu celkem | [6 empty] | 0 | [12 empty] | -1
| D1 - 1. NADZEMNÍ PODLAŽÍ | [5 empty] | 0
| D2 - MÍSTNOST č. 102 | [5 empty] | 0
| D3 - MÍSTNOST č. 103 | [5 empty] | 0
| D4 - MÍSTNOST č. 104 | [5 empty] | 0
| D5 - MÍSTNOST č. 111 | [5 empty] | 0
| D5A - MÍSTNOST Č. 111a | [5 empty] | 0
| D6 - 2. NADZEMNÍ PODLAŽÍ | [5 empty] | 0
| D7 - MÍSTNOST č. 211 | [5 empty] | 0
| D8 - MÍSTNOST č. 203 | [5 empty] | 0
| D9 - KUCHYŇKA m.č. 211 | [5 empty] | 0
| D10 - Montáže | [5 empty] | 0
| HSV - HSV | [5 empty] | 0
SOUPIS PRACÍ
Stavba:
Nástavba a přístavba MŠ Vostelčice Choceň, Smetanova 1682
Objekt:
11 - Gastro - způsob - 11 - Gastro - způsobilé n...
Místo: | [5 empty] | Datum: | 4. 6. 2017
Zadavatel: | [5 empty] | Projektant:
Uchazeč:
PČ | Typ | Kód | Popis | MJ | Množství | J.cena [CZK] | Cena celkem [CZK] | Cenová soustava |  | Poznámka | DPH | J. Nh [h] | Nh celkem [h] | J. hmotnost [t] | Hmotnost celkem [t] | J. suť [t] | Suť Celkem [t]
Náklady soupisu celkem | [6 empty] | 0 | [5 empty] | 0 |  | 0 |  | 0 |  | D | -1 | [7 empty] | 0
| D | D1 | 1. NADZEMNÍ PODLAŽÍ |  |  |  | 0 | [5 empty] | 0 |  | 0 |  | 0 | 1 | D | 0 | ROZPOCET | [6 empty] | 0
| D | D2 | MÍSTNOST č. 102 |  |  |  | 0 | [5 empty] | 0 |  | 0 |  | 0 | 1 | D | 1 | ROZPOCET | [6 empty] | 0
1 | M | D2001 | dvoudřez s odkapovou plochou | ks | 1 |  | 0 |  |  |  | základní |  | 0 | 0 | 0 | 0 | 0 | 8 | M | 2 | ROZPOCET | 0 | 0 | 0 | 0 | 0 | 1 | 0 | 4 | 2
| P |  | Poznámka k položce: dvoudřez s odkapovou plochou, pracovní plocha prolomená, 2x vevařenný dřez 400x500x300, vlevo odkapová plocha, police, zadní lem výšky 40 mm, nerezové provedení, rozměry (Š x H x V) 1800x700x900 | [15 empty] | P | 2
2 | M | D2002 | sifon | ks | 1 |  | 0 |  |  |  | základní |  | 0 | 0 | 0 | 0 | 0 | 8 | M | 2 | ROZPOCET | 0 | 0 | 0 | 0 | 0 | 1 | 0 | 4 | 4
3 | M | D2003 | regál, 4x police, nerezové provedení, rozměry (Š x H x V) 500x700x1800 | ks | 1 |  | 0 |  |  |  | základní |  | 0 | 0 | 0 | 0 | 0 | 8 | M | 2 | ROZPOCET | 0 | 0 | 0 | 0 | 0 | 1 | 0 | 4 | 6
4 | M | D2004 | pracovní stůl, dřez 450x450x250 vpravo, zásuvka, police, zadní lem výšky 40 mm, rozměry (Š x H x V) 1600x700x900 | ks | 1 |  | 0 |  |  |  | základní |  | 0 | 0 | 0 | 0 | 0 | 8 | M | 2 | ROZPOCET | 0 | 0 | 0 | 0 | 0 | 1 | 0 | 4 | 8
5 | M | D2005 | sifon | ks | 1 |  | 0 |  |  |  | základní |  | 0 | 0 | 0 | 0 | 0 | 8 | M | 2 | ROZPOCET | 0 | 0 | 0 | 0 | 0 | 1 | 0 | 4 | 10
6 | M | D2006 | nástěnná skříňka, posuvné dveře, 1x police, rozměry (Š x H x V) 1600x350x700 | ks | 1 |  | 0 |  |  |  | základní |  | 0 | 0 | 0 | 0 | 0 | 8 | M | 2 | ROZPOCET | 0 | 0 | 0 | 0 | 0 | 1 | 0 | 4 | 12
7 | M | D2007 | univerzální kuchyňský robot | ks | 1 |  | 0 |  |  |  | základní |  | 0 | 0 | 0 | 0 | 0 | 8 | M | 2 | ROZPOCET | 0 | 0 | 0 | 0 | 0 | 1 | 0 | 4 | 14
| P |  | Poznámka k položce: univerzální kuchyňský robot, objem kotlíku 23,75 l, 3 rychlosti, nerezový bezpečnostní zákryt otlíku, digitální ovládání s časovačem, základní výbava - metla, hák a šlehač, el. Napětí 400 v, el. Příkon 0,56 kW, rozměry (Š x H x V) 560x570x910 | [15 empty] | P | 2
8 | M | D2008 | podstavec pod robot, sklopná police, nerzové provedení | ks | 1 |  | 0 |  |  |  | základní |  | 0 | 0 | 0 | 0 | 0 | 8 | M | 2 | ROZPOCET | 0 | 0 | 0 | 0 | 0 | 1 | 0 | 4 | 16
9 | M | D2009 | pracovní stůl, pracovní deska buková, police, zadní lem výšky 40 mm, rozměry (Š x H x V) 1200x700x900 | ks | 1 |  | 0 |  |  |  | základní |  | 0 | 0 | 0 | 0 | 0 | 8 | M | 2 | ROZPOCET | 0 | 0 | 0 | 0 | 0 | 1 | 0 | 4 | 18
10 | M | D2010 | pracovní stůl, 2x zásuvka, police, zadní lem výšky 40 mm, rozměry (Š x H x V) 1200x700x900 | ks | 1 |  | 0 |  |  |  | základní |  | 0 | 0 | 0 | 0 | 0 | 8 | M | 2 | ROZPOCET | 0 | 0 | 0 | 0 | 0 | 1 | 0 | 4 | 20
11 | M | D2011 | pracovní stůl, vevařený dřez 450x450x250, zásuvka, police, zadní lem výšky 40 mm, rozměry (Š x H x V) 2000x700x900 | ks | 1 |  | 0 |  |  |  | základní |  | 0 | 0 | 0 | 0 | 0 | 8 | M | 2 | ROZPOCET | 0 | 0 | 0 | 0 | 0 | 1 | 0 | 4 | 22
12 | M | D2012 | nástěnná skříňka, posuvné dveře, 1x police, rozměry (Š x H x V) 2000x350x700 | ks | 1 |  | 0 |  |  |  | základní |  | 0 | 0 | 0 | 0 | 0 | 8 | M | 2 | ROZPOCET | 0 | 0 | 0 | 0 | 0 | 1 | 0 | 4 | 24
13 | M | D2013 | elektrický konvektomat s injekčním vývinem páry | ks | 1 |  | 0 |  |  |  | základní |  | 0 | 0 | 0 | 0 | 0 | 8 | M | 2 | ROZPOCET | 0 | 0 | 0 | 0 | 0 | 1 | 0 | 4 | 26
| P |  | Poznámka k položce: elektrický konvektomat s injekčním vývinem páry, rozměry (Š x H x V) 933x863x1046, - kapacita minimálně 10 zásuvů GN 1/1, orientace GN na šířku, - barevný ovládací dotykový displej obrázků k programům, - oblé vnější dveřní sklo - snižuje riziko popálení, - rozevírací dvojité dveřní sklo zabraňující úniku tepla, - programování až 1000 programů s minimálně 13 kroky, - nahraná kuchařka s vysvětlujícími texty pro všechny tepelné úpravy v českém jazyce, - dotykový ovládací panel - virtuální pomocník, - plně automatické mytí bez tekutých detergentů, - horký vzduch 30-300 oC - kombinovaný režim 30-300 oC, - pára 30-130 oC - funkce COOK&HOLD, - pečení přes noc, nízkoteplotní vaření, delta T pečení, vaření, regenerace,, - banketní systém - časování zásuvů - automatický předehřev/zchlazení, - automatický start - klapka pro odtah přebytečné páry, - Fan stop – okamžité zastavení ventilátoru po otevření dveří, - taktování ventilátoru pro rovnoměrné pečení, - automatické řízení kapacity - kontrola sytosti páry,, - minimálně 4bodová teplotní sonda - minimálně 5 rychlostí ventilátoru, - klapka pro odtah přebytečné páry, - rychlé zchlazení varného prostoru - funkce rychlá pára, - WSS - chrání před vysokou spotřebovu vody ve všech programech, - SDS - servisní a diagnostický systém pro automatické vyhodnocení chyb, - LAN - možnost připojení do sítě, komunikace přes internetový prohlížeč, - vyjímatelné těsnění dveří pro snadnou údržbu, - integrovaná ruční sprcha, - ukázka aktuální spotřeby energie po dovaření - USB rozhraní, - odkapová vanička pod dveřmi pro zachytávání kondenzátu, - možnost nahlédnout na data HACCP na displeji konvektomatu, - výškově stavitelné nožky,, Technické parametry: napětí 400 V, příkon minimálně 35 kW maximálně 17,6 kW | [15 empty] | P | 2
14 | M | D2014 | podstavec pod konvektomat, 16. zásuv na GN, nerezové provedení | ks | 1 |  | 0 |  |  |  | základní |  | 0 | 0 | 0 | 0 | 0 | 8 | M | 2 | ROZPOCET | 0 | 0 | 0 | 0 | 0 | 1 | 0 | 4 | 28
15 | M | D2015 | sada pgastronádob do konvektomatu | ks | 1 |  | 0 |  |  |  | základní |  | 0 | 0 | 0 | 0 | 0 | 8 | M | 2 | ROZPOCET | 0 | 0 | 0 | 0 | 0 | 1 | 0 | 4 | 30
| P |  | Poznámka k položce: sada pgastronádob do konvektomatu, gastronádoba plná, nerez, velikost GN 1/1, hloubka 65 mm - 5 ks, gastronádoba plná, nerez, velikost GN 1/1, hloubka 100 mm - 5 ks, gastronába děrovaná, nerez, vellikost GN 1/1, hloubka 100 mm - 5 ks, gastronádoba pllná, smalt, velikost GN 1/1, hloubka 40 mm - 10 ks | [15 empty] | P | 2
16 | M | D2016 | gastronádoba pllná, smalt, velikost GN 1/1, hloubka 65 mm | ks | 5 |  | 0 |  |  |  | základní |  | 0 | 0 | 0 | 0 | 0 | 8 | M | 2 | ROZPOCET | 0 | 0 | 0 | 0 | 0 | 1 | 0 | 4 | 32
17 | M | D2017 | nástěnná digestoř, tukové filtry, nerzoví provedení, rozměry (Š x H x V) 1000x1100x450 | ks | 1 |  | 0 |  |  |  | základní |  | 0 | 0 | 0 | 0 | 0 | 8 | M | 2 | ROZPOCET | 0 | 0 | 0 | 0 | 0 | 1 | 0 | 4 | 34
18 | M | D2018 | pracovní stůl, zásuvka, police, zadní lem výšky 40 mm, rozměry (Š x H x V) 1100x700x900 | ks | 1 |  | 0 |  |  |  | základní |  | 0 | 0 | 0 | 0 | 0 | 8 | M | 2 | ROZPOCET | 0 | 0 | 0 | 0 | 0 | 1 | 0 | 4 | 36
19 | M | D2019 | nástěnná skříňka, posuvné dveře, 1x police, rozměry (Š x H x V) 1100x350x700 | ks | 1 |  | 0 |  |  |  | základní |  | 0 | 0 | 0 | 0 | 0 | 8 | M | 2 | ROZPOCET | 0 | 0 | 0 | 0 | 0 | 1 | 0 | 4 | 38
20 | M | D2020 | podstavec pod myčku, nerzové provedení | ks | 1 |  | 0 |  |  |  | základní |  | 0 | 0 | 0 | 0 | 0 | 8 | M | 2 | ROZPOCET | 0 | 0 | 0 | 0 | 0 | 1 | 0 | 4 | 40
21 | M | D2021 | mycí stůl, pracovní deska prolomená, vevařený dřez 450x450x250 vpravo, police, zadní lem výšky 40 mm | ks | 1 |  | 0 |  |  |  | základní |  | 0 | 0 | 0 | 0 | 0 | 8 | M | 2 | ROZPOCET | 0 | 0 | 0 | 0 | 0 | 1 | 0 | 4 | 42
22 | M | D2022 | nástěnná tlaková sprcha, nerezová tlaková hadice, vyrovnávací pružina, nástěnná baterie | ks | 1 |  | 0 |  |  |  | základní |  | 0 | 0 | 0 | 0 | 0 | 8 | M | 2 | ROZPOCET | 0 | 0 | 0 | 0 | 0 | 1 | 0 | 4 | 44
23 | M | D2023 | automatický změkčovač vody | ks | 1 |  | 0 |  |  |  | základní |  | 0 | 0 | 0 | 0 | 0 | 8 | M | 2 | ROZPOCET | 0 | 0 | 0 | 0 | 0 | 1 | 0 | 4 | 46
| P |  | Poznámka k položce: automatický změkčovač vody, plně automatické časové řízené změkčování, objem pryskyřice 20 l, kapacita 80 m3 x 1 0dH,, rozměry (Š x H x V) 310x430x1115 | [15 empty] | P | 2
24 | M | D2024 | filtr mechanických nečistot | ks | 1 |  | 0 |  |  |  | základní |  | 0 | 0 | 0 | 0 | 0 | 8 | M | 2 | ROZPOCET | 0 | 0 | 0 | 0 | 0 | 1 | 0 | 4 | 48
25 | M | D2025 | nástěnná police, nerezové provedení, rozměry (Š x H x V) 900x350 | ks | 1 |  | 0 |  |  |  | základní |  | 0 | 0 | 0 | 0 | 0 | 8 | M | 2 | ROZPOCET | 0 | 0 | 0 | 0 | 0 | 1 | 0 | 4 | 50
26 | M | D2026 | digestoř oboustranná, tukové filtry, 2x osvětlrní, nerzoví provedení, rozměry (Š x H x V) 2400x1800x450 | ks | 1 |  | 0 |  |  |  | základní |  | 0 | 0 | 0 | 0 | 0 | 8 | M | 2 | ROZPOCET | 0 | 0 | 0 | 0 | 0 | 1 | 0 | 4 | 52
27 | M | D2027 | elektrická smažící pánev | ks | 1 |  | 0 |  |  |  | základní |  | 0 | 0 | 0 | 0 | 0 | 8 | M | 2 | ROZPOCET | 0 | 0 | 0 | 0 | 0 | 1 | 0 | 4 | 54
| P |  | Poznámka k položce: elektrická smažící pánev, hrubý objem vany 50 l, nerezová vana - speciální teplovodná ocel, masivní dno 12 mm, nerzové odklopné víko, ruční mechanické sklápéní, přívod vody, el. Napětí 400 V, el. Příkon min. 9 max. 11 kW, rozměry (Š x H x V) 800x700x900 | [15 empty] | P | 2
28 | M | D2028 | pracovní stůl, zásuvka, police, bez zadního lemu, rozměry (Š x H x V) 800x700x900 | ks | 1 |  | 0 |  |  |  | základní |  | 0 | 0 | 0 | 0 | 0 | 8 | M | 2 | ROZPOCET | 0 | 0 | 0 | 0 | 0 | 1 | 0 | 4 | 56
29 | M | D2029 | elektrický varný kotel | ks | 1 |  | 0 |  |  |  | základní |  | 0 | 0 | 0 | 0 | 0 | 8 | M | 2 | ROZPOCET | 0 | 0 | 0 | 0 | 0 | 1 | 0 | 4 | 58
| P |  | Poznámka k položce: elektrický varný kotel, objem 50 l, nepřímý ohřev, bezpečnostní tlaková armatura, výpustný ventil, napouštění vody, automatická regulace tlaku páry, el. Napětí 400 V, el. Příkon 9 kW, rozměry (Š x H x V) 800x700x900 | [15 empty] | P | 2
30 | M | D2030 | plynový sporák s elektrickou troubou | ks | 1 |  | 0 |  |  |  | základní |  | 0 | 0 | 0 | 0 | 0 | 8 | M | 2 | ROZPOCET | 0 | 0 | 0 | 0 | 0 | 1 | 0 | 4 | 60
| P |  | Poznámka k položce: plynový sporák s elektrickou troubou, 4X hořák (1x 4 kW, 2x 7 kW, 1x 10 kW)rošt hořáku 390x360 mm, el. trouba velikosti GN 2/1, příkon plynu 28 kW, el. napětí 400 V, el. příkon. 6,7 kW, rozměry (Š x H x V) 800x900x900 | [15 empty] | P | 2
31 | M | D2031 | pracovní stůl, zásuvka, police, bez zadního lemu, rozměry (Š x H x V) 1000x900x900 | ks | 1 |  | 0 |  |  |  | základní |  | 0 | 0 | 0 | 0 | 0 | 8 | M | 2 | ROZPOCET | 0 | 0 | 0 | 0 | 0 | 1 | 0 | 4 | 62
32 | M | D2032 | plynový sporák, 2x hořák (1x hořák 4 kW, 1x 7 kW | ks | 1 |  | 0 |  |  |  | základní |  | 0 | 0 | 0 | 0 | 0 | 8 | M | 2 | ROZPOCET | 0 | 0 | 0 | 0 | 0 | 1 | 0 | 4 | 64
| P |  | Poznámka k položce: plynový sporák, 2x hořák (1x hořák 4 kW, 1x 7 kW), věčný plamínek, podestavba otevřrná, plyn. příkon 11 kW, rozměry (Š x H x V) 400x900x900 | [15 empty] | P | 2
33 | M | D2033 | chladící skříň kombinovaná, objem chladničky 245, objem mrazničky 88, rozměry (Š x H x V) 600x650x2000 | ks | 1 |  | 0 |  |  |  | základní |  | 0 | 0 | 0 | 0 | 0 | 8 | M | 2 | ROZPOCET | 0 | 0 | 0 | 0 | 0 | 1 | 0 | 4 | 66
34 | M | D2034 | podlahová vpusť s pororoštem, celonerezové provedení | ks | 1 |  | 0 |  |  |  | základní |  | 0 | 0 | 0 | 0 | 0 | 8 | M | 2 | ROZPOCET | 0 | 0 | 0 | 0 | 0 | 1 | 0 | 4 | 68
| P |  | Poznámka k položce: podlahová vpusť s pororoštem, celonerezové provedení, povrch scotchbrite, vana z nerez plechu tl. 1,25 mm, protiskluzový rošt, protizápachová uzávěra, lem pro navaření izolace , rozměry (Š x H x V) 800x450 | [15 empty] | P | 2
35 | M | D2035 | podlahová vpusť s pororoštem, celonerezové provedení | ks | 1 |  | 0 |  |  |  | základní |  | 0 | 0 | 0 | 0 | 0 | 8 | M | 2 | ROZPOCET | 0 | 0 | 0 | 0 | 0 | 1 | 0 | 4 | 70
| P |  | Poznámka k položce: podlahová vpusť s pororoštem, celonerezové provedení, povrch scotchbrite, vana z nerez plechu tl. 1,25 mm, protiskluzový rošt, protizápachová uzávěra, lem pro navaření izolace , rozměry (Š x H x V) 400x400 | [15 empty] | P | 2
| D | D3 | MÍSTNOST č. 103 |  |  |  | 0 | [5 empty] | 0 |  | 0 |  | 0 | 1 | D | 1 | ROZPOCET | [6 empty] | 0
36 | M | D3001 | pracovní stůl, dřez 450x450x250 vpravo, zásuvka, police, zadní lem výšky 40 mm, rozměry (Š x H x V) 1500x700x900 | ks | 1 |  | 0 |  |  |  | základní |  | 0 | 0 | 0 | 0 | 0 | 8 | M | 2 | ROZPOCET | 0 | 0 | 0 | 0 | 0 | 1 | 0 | 4 | 72
37 | M | D3002 | sifon | ks | 1 |  | 0 |  |  |  | základní |  | 0 | 0 | 0 | 0 | 0 | 8 | M | 2 | ROZPOCET | 0 | 0 | 0 | 0 | 0 | 1 | 0 | 4 | 74
38 | M | D3003 | nástěnná police, nerezové provedení, rozměry (Š x H x V) 1500x350 | ks | 1 |  | 0 |  |  |  | základní |  | 0 | 0 | 0 | 0 | 0 | 8 | M | 2 | ROZPOCET | 0 | 0 | 0 | 0 | 0 | 1 | 0 | 4 | 76
39 | M | D3004 | univerzální škrabka brambor a kořenové zeleniny, nerezové provedení | ks | 1 |  | 0 |  |  |  | základní |  | 0 | 0 | 0 | 0 | 0 | 8 | M | 2 | ROZPOCET | 0 | 0 | 0 | 0 | 0 | 1 | 0 | 4 | 78
| P |  | Poznámka k položce: univerzální škrabka brambor a kořenové zeleniny, nerezové provedení, nplň 12 kg, výkonnost 200 kg/hod, , el. napětí 400 V, el. příkon 0,55 kW, rozměry (Š x H x V) 700x700x950 | [15 empty] | P | 2
40 | M | D3005 | lapač slupek a škrobu, součástí lapače vyjímatelný košík a přepadový kolík, nerezové provedení | ks | 1 |  | 0 |  |  |  | základní |  | 0 | 0 | 0 | 0 | 0 | 8 | M | 2 | ROZPOCET | 0 | 0 | 0 | 0 | 0 | 1 | 0 | 4 | 80
41 | M | D3006 | podlahová vpusť s pororoštem, celonerezové provedení | ks | 1 |  | 0 |  |  |  | základní |  | 0 | 0 | 0 | 0 | 0 | 8 | M | 2 | ROZPOCET | 0 | 0 | 0 | 0 | 0 | 1 | 0 | 4 | 82
| P |  | Poznámka k položce: podlahová vpusť s pororoštem, celonerezové provedení, povrch scotchbrite, vana z nerez plechu tl. 1,25 mm, protiskluzový rošt, protizápachová uzávěra, lem pro navaření izolace , rozměry (Š x H x V) 450x450 | [15 empty] | P | 2
42 | M | D3007 | chladící skříň, objem 570 l, bílé provedení | ks | 1 |  | 0 |  |  |  | základní |  | 0 | 0 | 0 | 0 | 0 | 8 | M | 2 | ROZPOCET | 0 | 0 | 0 | 0 | 0 | 1 | 0 | 4 | 84
| P |  | Poznámka k položce: chladící skříň, objem 570 l, bílé provedení, vnitřní prostor GN 2/1, ventilované chlazení, aotomatické odtávání, digitální termostat, zabudovaný zámek, rozměry (Š x H x V) 780x700x1895 | [15 empty] | P | 2
| D | D4 | MÍSTNOST č. 104 |  |  |  | 0 | [5 empty] | 0 |  | 0 |  | 0 | 1 | D | 1 | ROZPOCET | [6 empty] | 0
43 | M | D4001 | chladící skříň, objem 570 l, bílé provedení | ks | 2 |  | 0 |  |  |  | základní |  | 0 | 0 | 0 | 0 | 0 | 8 | M | 2 | ROZPOCET | 0 | 0 | 0 | 0 | 0 | 1 | 0 | 4 | 86
| P |  | Poznámka k položce: chladící skříň, objem 570 l, bílé provedení, vnitřní prostor GN 2/1, ventilované chlazení, aotomatické odtávání, digitální termostat, zabudovaný zámek, rozměry (Š x H x V) 780x700x1895 | [15 empty] | P | 2
44 | M | D4002 | mrazící pult, bílé provedení, čistý objem 284 l | ks | 1 |  | 0 |  |  |  | základní |  | 0 | 0 | 0 | 0 | 0 | 8 | M | 2 | ROZPOCET | 0 | 0 | 0 | 0 | 0 | 1 | 0 | 4 | 88
| P |  | Poznámka k položce: mrazící pult, bílé provedení, čistý objem 284 l, statické chlazení, termostat, osvětlení, zabudovaný zámek, odtok vody, vizuální alarm, rozměry (Š x H x V) 1260x695x850 | [15 empty] | P | 2
45 | M | D4003 | skladový regál, 4x police, rozměry (Š x H x V) 1000x500x1900 | ks | 2 |  | 0 |  |  |  | základní |  | 0 | 0 | 0 | 0 | 0 | 8 | M | 2 | ROZPOCET | 0 | 0 | 0 | 0 | 0 | 1 | 0 | 4 | 90
| D | D5 | MÍSTNOST č. 111 |  |  |  | 0 | [5 empty] | 0 |  | 0 |  | 0 | 1 | D | 1 | ROZPOCET | [6 empty] | 0
46 | M | D05001 | mycí stůl, pracovní deska prolomená | ks | 1 |  | 0 |  |  |  | základní |  | 0 | 0 | 0 | 0 | 0 | 8 | M | 2 | ROZPOCET | 0 | 0 | 0 | 0 | 0 | 1 | 0 | 4 | 92
| P |  | Poznámka k položce: mycí stůl, pracovní deska prolomená, vevařený dřez 450x450x250 vpravo, úprava nad myčku zadní lem výšky 40 mm, rozměry (Š x H x V) 1300x600x900 | [15 empty] | P | 2
47 | M | D05002 | nástěnná tlaková sprcha, nerezová tlaková hadice, vyrovnávací pružina, nástěnná baterie | ks | 1 |  | 0 |  |  |  | základní |  | 0 | 0 | 0 | 0 | 0 | 8 | M | 2 | ROZPOCET | 0 | 0 | 0 | 0 | 0 | 1 | 0 | 4 | 94
48 | M | D05003 | myčka nádobí a skla s čelním zakládáním | ks | 1 |  | 0 |  |  |  | základní |  | 0 | 0 | 0 | 0 | 0 | 8 | M | 2 | ROZPOCET | 0 | 0 | 0 | 0 | 0 | 1 | 0 | 4 | 96
| P |  | Poznámka k položce: myčka nádobí a skla s čelním zakládáním, dvojitý systém mytí horními a dolními rameny, pracovní výkon 40 košů/hod, maw. výška nádobí 380 mm, mycí cyklus 90/120 - 180 ", velikost koše 500x500, magnetický spínač dveří, objem mycí vany 20 l, sptřeba vody na cyklus 2,4 l, dávkovač mycího a oplachového prostředku, odpadové čerpadlo, základní výbava - 1x koš na talíře, 1x koš univerzální, 1x košík na příbory, el. napětí 230 V, el. napětí 3,4 kW, rozměry (Š x H x V) 600x610x820 | [15 empty] | P | 2
49 | M | D05004 | pracovní stůl, uzavřený , křídlové dveře, police, nerezové provedení, rozměry (Š x H x V) 600x600x900 | ks | 1 |  | 0 |  |  |  | základní |  | 0 | 0 | 0 | 0 | 0 | 8 | M | 2 | ROZPOCET | 0 | 0 | 0 | 0 | 0 | 1 | 0 | 4 | 98
50 | M | D05005 | zásuvkový blok, 3x zásuvka nad sebou, uzavřený, nerezové provedení, rozměry (Š x H x V) 300x600x900 | ks | 1 |  | 0 |  |  |  | základní |  | 0 | 0 | 0 | 0 | 0 | 8 | M | 2 | ROZPOCET | 0 | 0 | 0 | 0 | 0 | 1 | 0 | 4 | 100
51 | M | D05006 | pracovní stůl, uzavřený , křídlové dveře, police, nerezové provedení, rozměry (Š x H x V) 600x600x900 | ks | 1 |  | 0 |  |  |  | základní |  | 0 | 0 | 0 | 0 | 0 | 8 | M | 2 | ROZPOCET | 0 | 0 | 0 | 0 | 0 | 1 | 0 | 4 | 102
52 | M | D05007 | nástěnná skříňka, uzavřená, křídlové dveře, police, nerezové provedení, rozměry (Š x H x V) 600x300x700 | ks | 1 |  | 0 |  |  |  | základní |  | 0 | 0 | 0 | 0 | 0 | 8 | M | 2 | ROZPOCET | 0 | 0 | 0 | 0 | 0 | 1 | 0 | 4 | 104
53 | M | D05008 | nástěnná skříňka, uzavřená, křídlové dveře, police, nerezové provedení, rozměry (Š x H x V) 300x300x700 | ks | 1 |  | 0 |  |  |  | základní |  | 0 | 0 | 0 | 0 | 0 | 8 | M | 2 | ROZPOCET | 0 | 0 | 0 | 0 | 0 | 1 | 0 | 4 | 106
54 | M | D05009 | nástěnná skříňka, uzavřená, křídlové dveře, police, nerezové provedení, rozměry (Š x H x V) 600x300x700 | ks | 1 |  | 0 |  |  |  | základní |  | 0 | 0 | 0 | 0 | 0 | 8 | M | 2 | ROZPOCET | 0 | 0 | 0 | 0 | 0 | 1 | 0 | 4 | 108
55 | M | D05010 | výdejní ohřívací vozík, kapacita 2x samostatná vana velikosti GN 1/1 | ks | 1 |  | 0 |  |  |  | základní |  | 0 | 0 | 0 | 0 | 0 | 8 | M | 2 | ROZPOCET | 0 | 0 | 0 | 0 | 0 | 1 | 0 | 4 | 110
| P |  | Poznámka k položce: výdejní ohřívací vozík, kapacita 2x samostatná vana velikosti GN 1/1, každá vana disponuje samostatným vyhříváním topným tělesem a samostatným termostatem pro regulaci vodní lázně až do 90 oC, ovládání na delší straně, el.napětí 230 V, el. příkon 1,4 kW, rozměry (Š x H x V) 795x705x900 | [15 empty] | P | 2
56 | M | D05011 | sada gastronádob do výdejního vozíku | ks | 1 |  | 0 |  |  |  | základní |  | 0 | 0 | 0 | 0 | 0 | 8 | M | 2 | ROZPOCET | 0 | 0 | 0 | 0 | 0 | 1 | 0 | 4 | 112
| P |  | Poznámka k položce: sada gastronádob do výdejního vozíku, gastronádoba plná, zasouvací držadla, nerez, velikost GN 1/2, hloubka 200 mm, objem 11,5 l - 2 ks, gastronádoba plná, zasouvací držadla, nerez, velikost GN 1/4, hloubka 200 mm, objem 4,8 l - 4 ks, víko na gastronádobu s výřezy pro držadla velikosti 1/2 - 2 ks, víko na gastronádobu s výřezy pro držadla velikosti 1/4 - 4 ks | [15 empty] | P | 2
| D | D5A | MÍSTNOST Č. 111a |  |  |  | 0 | [5 empty] | 0 |  | 0 |  | 0 | 1 | D | 2 | ROZPOCET | [6 empty] | 0
57 | M | D05012 | pracovní stůl, uzavřený , křídlové dveře, police, nerezové provedení, rozměry (Š x H x V) 600x600x900 | ks | 1 |  | 0 |  |  |  | základní |  | 0 | 0 | 0 | 0 | 0 | 8 | M | 3 | ROZPOCET | 0 | 0 | 0 | 0 | 0 | 1 | 0 | 4 | 114
58 | M | D05013 | zásuvkový blok, 3x zásuvka nad sebou, uzavřený, nerezové provedení, rozměry (Š x H x V) 300x600x900 | ks | 1 |  | 0 |  |  |  | základní |  | 0 | 0 | 0 | 0 | 0 | 8 | M | 3 | ROZPOCET | 0 | 0 | 0 | 0 | 0 | 1 | 0 | 4 | 116
59 | M | D5014 | pracovní stůl, uzavřený , křídlové dveře, police, nerezové provedení, rozměry (Š x H x V) 600x600x900 | ks | 1 |  | 0 |  |  |  | základní |  | 0 | 0 | 0 | 0 | 0 | 8 | M | 3 | ROZPOCET | 0 | 0 | 0 | 0 | 0 | 1 | 0 | 4 | 118
60 | M | D5015 | nástěnná skříňka, uzavřená, křídlové dveře, police, nerezové provedení, rozměry (Š x H x V) 600x300x700 | ks | 1 |  | 0 |  |  |  | základní |  | 0 | 0 | 0 | 0 | 0 | 8 | M | 3 | ROZPOCET | 0 | 0 | 0 | 0 | 0 | 1 | 0 | 4 | 120
61 | M | D5016 | nástěnná skříňka, uzavřená, křídlové dveře, police, nerezové provedení, rozměry (Š x H x V) 300x300x700 | ks | 1 |  | 0 |  |  |  | základní |  | 0 | 0 | 0 | 0 | 0 | 8 | M | 3 | ROZPOCET | 0 | 0 | 0 | 0 | 0 | 1 | 0 | 4 | 122
62 | M | D5017 | nástěnná skříňka, uzavřená, křídlové dveře, police, nerezové provedení, rozměry (Š x H x V) 600x300x700 | ks | 1 |  | 0 |  |  |  | základní |  | 0 | 0 | 0 | 0 | 0 | 8 | M | 3 | ROZPOCET | 0 | 0 | 0 | 0 | 0 | 1 | 0 | 4 | 124
63 | M | D5018 | výdejní ohřívací vozík, kapacita 2x samostatná vana velikosti GN 1/1 | ks | 1 |  | 0 |  |  |  | základní |  | 0 | 0 | 0 | 0 | 0 | 8 | M | 3 | ROZPOCET | 0 | 0 | 0 | 0 | 0 | 1 | 0 | 4 | 126
| P |  | Poznámka k položce: výdejní ohřívací vozík, kapacita 2x samostatná vana velikosti GN 1/1, každá vana disponuje samostatným vyhříváním topným tělesem a samostatným termostatem pro regulaci vodní lázně až do 90 oC, ovládání na delší straně, el.napětí 230 V, el. příkon 1,4 kW, rozměry (Š x H x V) 795x705x900 | [15 empty] | P | 3
64 | M | D5019 | sada gastronádob do výdejního vozíku | ks | 1 |  | 0 |  |  |  | základní |  | 0 | 0 | 0 | 0 | 0 | 8 | M | 3 | ROZPOCET | 0 | 0 | 0 | 0 | 0 | 1 | 0 | 4 | 128
| P |  | Poznámka k položce: sada gastronádob do výdejního vozíku, gastronádoba plná, zasouvací držadla, nerez, velikost GN 1/2, hloubka 200 mm, objem 11,5 l - 2 ks, gastronádoba plná, zasouvací držadla, nerez, velikost GN 1/4, hloubka 200 mm, objem 4,8 l - 4 ks, víko na gastronádobu s výřezy pro držadla velikosti 1/2 - 2 ks, víko na gastronádobu s výřezy pro držadla velikosti 1/4 - 4 ks | [15 empty] | P | 3
| D | D6 | 2. NADZEMNÍ PODLAŽÍ |  |  |  | 0 | [5 empty] | 0 |  | 0 |  | 0 | 1 | D | 0 | ROZPOCET | [6 empty] | 0
| D | D7 | MÍSTNOST č. 211 |  |  |  | 0 | [5 empty] | 0 |  | 0 |  | 0 | 1 | D | 1 | ROZPOCET | [6 empty] | 0
65 | M | D7001 | mycí stůl, pracovní deska prolomená | ks | 1 |  | 0 |  |  |  | základní |  | 0 | 0 | 0 | 0 | 0 | 8 | M | 2 | ROZPOCET | 0 | 0 | 0 | 0 | 0 | 1 | 0 | 4 | 130
| P |  | Poznámka k položce: mycí stůl, pracovní deska prolomená, vevařený dřez 450x450x250 vpravo, úprava nad myčku zadní lem výšky 40 mm, rozměry (Š x H x V) 1250x650x900 | [15 empty] | P | 2
66 | M | D7002 | nástěnná tlaková sprcha, nerezová tlaková hadice, vyrovnávací pružina, nástěnná baterie | ks | 1 |  | 0 |  |  |  | základní |  | 0 | 0 | 0 | 0 | 0 | 8 | M | 2 | ROZPOCET | 0 | 0 | 0 | 0 | 0 | 1 | 0 | 4 | 132
67 | M | D7003 | myčka nádobí a skla s čelním zakládáním | ks | 1 |  | 0 |  |  |  | základní |  | 0 | 0 | 0 | 0 | 0 | 8 | M | 2 | ROZPOCET | 0 | 0 | 0 | 0 | 0 | 1 | 0 | 4 | 134
| P |  | Poznámka k položce: myčka nádobá a skla s čelním zakládáním, dvojitý systém mytí horními a dolními rameny, pracovní výkon 40 košů/hod, maw. výška nádobí 380 mm, mycí cyklus 90/120 - 180 ", velikost koše 500x500, magnetický spínač dveří, objem mycí vany 20 l, sptřeba vody na cyklus 2,4 l, dávkovač mycího a oplachového prostředku, odpadové čerpadlo, základní výbava - 1x koš na talíře, 1x koš univerzální, 1x košík na příbory, el. napětí 230 V, el. napětí 3,4 kW, rozměry (Š x H x V) 600x610x820 | [15 empty] | P | 2
68 | M | D7004 | pracovní stůl, uzavřený , křídlové dveře, police, nerezové provedení, rozměry (Š x H x V) 600x600x900 | ks | 1 |  | 0 |  |  |  | základní |  | 0 | 0 | 0 | 0 | 0 | 8 | M | 2 | ROZPOCET | 0 | 0 | 0 | 0 | 0 | 1 | 0 | 4 | 136
69 | M | D7005 | zásuvkový blok, 3x zásuvka nad sebou, uzavřený, nerezové provedení, rozměry (Š x H x V) 300x600x900 | ks | 1 |  | 0 |  |  |  | základní |  | 0 | 0 | 0 | 0 | 0 | 8 | M | 2 | ROZPOCET | 0 | 0 | 0 | 0 | 0 | 1 | 0 | 4 | 138
70 | M | D7006 | pracovní stůl, uzavřený , křídlové dveře, police, nerezové provedení, rozměry (Š x H x V) 600x600x900 | ks | 1 |  | 0 |  |  |  | základní |  | 0 | 0 | 0 | 0 | 0 | 8 | M | 2 | ROZPOCET | 0 | 0 | 0 | 0 | 0 | 1 | 0 | 4 | 140
71 | M | D7007 | nástěnná skříňka, uzavřená, křídlové dveře, police, nerezové provedení, rozměry (Š x H x V) 600x300x700 | ks | 1 |  | 0 |  |  |  | základní |  | 0 | 0 | 0 | 0 | 0 | 8 | M | 2 | ROZPOCET | 0 | 0 | 0 | 0 | 0 | 1 | 0 | 4 | 142
72 | M | D7008 | nástěnná skříňka, uzavřená, křídlové dveře, police, nerezové provedení, rozměry (Š x H x V) 300x300x700 | ks | 1 |  | 0 |  |  |  | základní |  | 0 | 0 | 0 | 0 | 0 | 8 | M | 2 | ROZPOCET | 0 | 0 | 0 | 0 | 0 | 1 | 0 | 4 | 144
73 | M | D7009 | nástěnná skříňka, uzavřená, křídlové dveře, police, nerezové provedení, rozměry (Š x H x V) 600x300x700 | ks | 1 |  | 0 |  |  |  | základní |  | 0 | 0 | 0 | 0 | 0 | 8 | M | 2 | ROZPOCET | 0 | 0 | 0 | 0 | 0 | 1 | 0 | 4 | 146
74 | M | D7010 | výdejní ohřívací vozík, kapacita 2x samostatná vana velikosti GN 1/1 | ks | 1 |  | 0 |  |  |  | základní |  | 0 | 0 | 0 | 0 | 0 | 8 | M | 2 | ROZPOCET | 0 | 0 | 0 | 0 | 0 | 1 | 0 | 4 | 148
| P |  | Poznámka k položce: výdejní ohřívací vozík, kapacita 2x samostatná vana velikosti GN 1/1, každá vana disponuje samostatným vyhříváním topným tělesem a samostatným termostatem pro regulaci vodní lázně až do 90 oC, ovládání na delší straně, el.napětí 230 V, el. příkon 1,4 kW, rozměry (Š x H x V) 795x705x900 | [15 empty] | P | 2
75 | M | D7011 | sada gastronádob do výdejního vozíku | ks | 1 |  | 0 |  |  |  | základní |  | 0 | 0 | 0 | 0 | 0 | 8 | M | 2 | ROZPOCET | 0 | 0 | 0 | 0 | 0 | 1 | 0 | 4 | 150
| P |  | Poznámka k položce: sada gastronádob do výdejního vozíku, gastronádoba plná, zasouvací držadla, nerez, velikost GN 1/2, hloubka 200 mm, objem 11,5 l - 2 ks, gastronádoba plná, zasouvací držadla, nerez, velikost GN 1/4, hloubka 200 mm, objem 4,8 l - 4 ks, víko na gastronádobu s výřezy pro držadla velikosti 1/2 - 2 ks, víko na gastronádobu s výřezy pro držadla velikosti 1/4 - 4 ks | [15 empty] | P | 2
| D | D8 | MÍSTNOST č. 203 |  |  |  | 0 | [5 empty] | 0 |  | 0 |  | 0 | 1 | D | 1 | ROZPOCET | [6 empty] | 0
76 | M | D8001 | mycí stůl, pracovní deska prolomená | ks | 1 |  | 0 |  |  |  | základní |  | 0 | 0 | 0 | 0 | 0 | 8 | M | 2 | ROZPOCET | 0 | 0 | 0 | 0 | 0 | 1 | 0 | 4 | 152
| P |  | Poznámka k položce: mycí stůl, pracovní deska prolomená, vevařený dřez 450x450x250 vpravo, úprava nad myčku zadní lem výšky 40 mm, rozměry (Š x H x V) 1300x650x900 | [15 empty] | P | 2
77 | M | D8002 | nástěnná tlaková sprcha, nerezová tlaková hadice, vyrovnávací pružina, nástěnná baterie | ks | 1 |  | 0 |  |  |  | základní |  | 0 | 0 | 0 | 0 | 0 | 8 | M | 2 | ROZPOCET | 0 | 0 | 0 | 0 | 0 | 1 | 0 | 4 | 154
78 | M | D8003 | myčka nádobí a skla s čelním zakládáním | ks | 1 |  | 0 |  |  |  | základní |  | 0 | 0 | 0 | 0 | 0 | 8 | M | 2 | ROZPOCET | 0 | 0 | 0 | 0 | 0 | 1 | 0 | 4 | 156
| P |  | Poznámka k položce: myčka nádobá a skla s čelním zakládáním, dvojitý systém mytí horními a dolními rameny, pracovní výkon 40 košů/hod, maw. výška nádobí 380 mm, mycí cyklus 90/120 - 180 ", velikost koše 500x500, magnetický spínač dveří, objem mycí vany 20 l, sptřeba vody na cyklus 2,4 l, dávkovač mycího a oplachového prostředku, odpadové čerpadlo, základní výbava - 1x koš na talíře, 1x koš univerzální, 1x košík na příbory, el. napětí 230 V, el. napětí 3,4 kW, rozměry (Š x H x V) 600x610x820 | [15 empty] | P | 2
79 | M | D8004 | pracovní stůl, uzavřený , křídlové dveře, police, nerezové provedení, rozměry (Š x H x V) 600x600x900 | ks | 1 |  | 0 |  |  |  | základní |  | 0 | 0 | 0 | 0 | 0 | 8 | M | 2 | ROZPOCET | 0 | 0 | 0 | 0 | 0 | 1 | 0 | 4 | 158
80 | M | D8005 | zásuvkový blok, 3x zásuvka nad sebou, uzavřený, nerezové provedení, rozměry (Š x H x V) 300x600x900 | ks | 1 |  | 0 |  |  |  | základní |  | 0 | 0 | 0 | 0 | 0 | 8 | M | 2 | ROZPOCET | 0 | 0 | 0 | 0 | 0 | 1 | 0 | 4 | 160
81 | M | D8006 | pracovní stůl, uzavřený , křídlové dveře, police, nerezové provedení, rozměry (Š x H x V) 600x600x900 | ks | 1 |  | 0 |  |  |  | základní |  | 0 | 0 | 0 | 0 | 0 | 8 | M | 2 | ROZPOCET | 0 | 0 | 0 | 0 | 0 | 1 | 0 | 4 | 162
82 | M | D8007 | nástěnná skříňka, uzavřená, křídlové dveře, police, nerezové provedení, rozměry (Š x H x V) 600x300x700 | ks | 1 |  | 0 |  |  |  | základní |  | 0 | 0 | 0 | 0 | 0 | 8 | M | 2 | ROZPOCET | 0 | 0 | 0 | 0 | 0 | 1 | 0 | 4 | 164
83 | M | D8008 | nástěnná skříňka, uzavřená, křídlové dveře, police, nerezové provedení, rozměry (Š x H x V) 300x300x700 | ks | 1 |  | 0 |  |  |  | základní |  | 0 | 0 | 0 | 0 | 0 | 8 | M | 2 | ROZPOCET | 0 | 0 | 0 | 0 | 0 | 1 | 0 | 4 | 166
84 | M | D8009 | nástěnná skříňka, uzavřená, křídlové dveře, police, nerezové provedení, rozměry (Š x H x V) 600x300x700 | ks | 1 |  | 0 |  |  |  | základní |  | 0 | 0 | 0 | 0 | 0 | 8 | M | 2 | ROZPOCET | 0 | 0 | 0 | 0 | 0 | 1 | 0 | 4 | 168
85 | M | D8010 | výdejní ohřívací vozík, kapacita 2x samostatná vana velikosti GN 1/1 | ks | 1 |  | 0 |  |  |  | základní |  | 0 | 0 | 0 | 0 | 0 | 8 | M | 2 | ROZPOCET | 0 | 0 | 0 | 0 | 0 | 1 | 0 | 4 | 170
| P |  | Poznámka k položce: výdejní ohřívací vozík, kapacita 2x samostatná vana velikosti GN 1/1, každá vana disponuje samostatným vyhříváním topným tělesem a samostatným termostatem pro regulaci vodní lázně až do 90 oC, ovládání na delší straně, sklopná police, el.napětí 230 V, el. příkon 1,4 kW, rozměry (Š x H x V) 795x705x900 | [15 empty] | P | 2
86 | M | D8011 | sada gastronádob do výdejního vozíku | ks | 1 |  | 0 |  |  |  | základní |  | 0 | 0 | 0 | 0 | 0 | 8 | M | 2 | ROZPOCET | 0 | 0 | 0 | 0 | 0 | 1 | 0 | 4 | 172
| P |  | Poznámka k položce: sada gastronádob do výdejního vozíku, gastronádoba plná, zasouvací držadla, nerez, velikost GN 1/2, hloubka 200 mm, objem 11,5 l - 2 ks, gastronádoba plná, zasouvací držadla, nerez, velikost GN 1/4, hloubka 200 mm, objem 4,8 l - 4 ks, víko na gastronádobu s výřezy pro držadla velikosti 1/2 - 2 ks, víko na gastronádobu s výřezy pro držadla velikosti 1/4 - 4 ks | [15 empty] | P | 2
| D | D9 | KUCHYŇKA m.č. 211 |  |  |  | 0 | [5 empty] | 0 |  | 0 |  | 0 | 1 | D | 1 | ROZPOCET | [6 empty] | 0
87 | M | D9001 | mycí stůl, pracovní deska prolomená | ks | 1 |  | 0 |  |  |  | základní |  | 0 | 0 | 0 | 0 | 0 | 8 | M | 2 | ROZPOCET | 0 | 0 | 0 | 0 | 0 | 1 | 0 | 4 | 174
| P |  | Poznámka k položce: mycí stůl, pracovní deska prolomená, vevařený dřez 450x450x250 vpravo, úprava nad myčku zadní lem výšky 40 mm, rozměry (Š x H x V) 1300x650x900 | [15 empty] | P | 2
88 | M | D9002 | nástěnná tlaková sprcha, nerezová tlaková hadice, vyrovnávací pružina, nástěnná baterie | ks | 1 |  | 0 |  |  |  | základní |  | 0 | 0 | 0 | 0 | 0 | 8 | M | 2 | ROZPOCET | 0 | 0 | 0 | 0 | 0 | 1 | 0 | 4 | 176
89 | M | D9003 | myčka nádobí a skla s čelním zakládáním | ks | 1 |  | 0 |  |  |  | základní |  | 0 | 0 | 0 | 0 | 0 | 8 | M | 2 | ROZPOCET | 0 | 0 | 0 | 0 | 0 | 1 | 0 | 4 | 178
| P |  | Poznámka k položce: myčka nádobí a skla s čelním zakládáním, dvojitý systém mytí horními a dolními rameny, pracovní výkon 40 košů/hod, maw. výška nádobí 380 mm, mycí cyklus 90/120 - 180 ", velikost koše 500x500, magnetický spínač dveří, objem mycí vany 20 l, sptřeba vody na cyklus 2,4 l, dávkovač mycího a oplachového prostředku, odpadové čerpadlo, základní výbava - 1x koš na talíře, 1x koš univerzální, 1x košík na příbory, el. napětí 230 V, el. napětí 3,4 kW, rozměry (Š x H x V) 600x610x820 | [15 empty] | P | 2
90 | M | D9004 | výdejní ohřívací vozík, kapacita 2x samostatná vana velikosti GN 1/1 | ks | 1 |  | 0 |  |  |  | základní |  | 0 | 0 | 0 | 0 | 0 | 8 | M | 2 | ROZPOCET | 0 | 0 | 0 | 0 | 0 | 1 | 0 | 4 | 180
| P |  | Poznámka k položce: výdejní ohřívací vozík, kapacita 2x samostatná vana velikosti GN 1/1, každá vana disponuje samostatným vyhříváním topným tělesem a samostatným termostatem pro regulaci vodní lázně až do 90 oC, ovládání na delší straně, sklopná police, el.napětí 230 V, el. příkon 1,4 kW, rozměry (Š x H x V) 795x705x900 | [15 empty] | P | 2
91 | M | D9005 | sada gastronádob do výdejního vozíku | ks | 1 |  | 0 |  |  |  | základní |  | 0 | 0 | 0 | 0 | 0 | 8 | M | 2 | ROZPOCET | 0 | 0 | 0 | 0 | 0 | 1 | 0 | 4 | 182
| P |  | Poznámka k položce: sada gastronádob do výdejního vozíku, gastronádoba plná, zasouvací držadla, nerez, velikost GN 1/2, hloubka 200 mm, objem 11,5 l - 2 ks, gastronádoba plná, zasouvací držadla, nerez, velikost GN 1/4, hloubka 200 mm, objem 4,8 l - 4 ks, víko na gastronádobu s výřezy pro držadla velikosti 1/2 - 2 ks, víko na gastronádobu s výřezy pro držadla velikosti 1/4 - 4 ks | [15 empty] | P | 2
92 | M | D9006 | pracovní stůl, uzavřený , křídlové dveře, police, nerezové provedení, rozměry (Š x H x V) 600x600x900 | ks | 1 |  | 0 |  |  |  | základní |  | 0 | 0 | 0 | 0 | 0 | 8 | M | 2 | ROZPOCET | 0 | 0 | 0 | 0 | 0 | 1 | 0 | 4 | 184
93 | M | D9007 | zásuvkový blok, 3x zásuvka nad sebou, uzavřený, nerezové provedení, rozměry (Š x H x V) 300x600x900 | ks | 1 |  | 0 |  |  |  | základní |  | 0 | 0 | 0 | 0 | 0 | 8 | M | 2 | ROZPOCET | 0 | 0 | 0 | 0 | 0 | 1 | 0 | 4 | 186
94 | M | D9008 | pracovní stůl, uzavřený , křídlové dveře, police, nerezové provedení, rozměry (Š x H x V) 600x600x900 | ks | 1 |  | 0 |  |  |  | základní |  | 0 | 0 | 0 | 0 | 0 | 8 | M | 2 | ROZPOCET | 0 | 0 | 0 | 0 | 0 | 1 | 0 | 4 | 188
95 | M | D9009 | nástěnná skříňka, uzavřená, křídlové dveře, police, nerezové provedení, rozměry (Š x H x V) 600x300x700 | ks | 1 |  | 0 |  |  |  | základní |  | 0 | 0 | 0 | 0 | 0 | 8 | M | 2 | ROZPOCET | 0 | 0 | 0 | 0 | 0 | 1 | 0 | 4 | 190
96 | M | D9010 | nástěnná skříňka, uzavřená, křídlové dveře, police, nerezové provedení, rozměry (Š x H x V) 300x300x700 | ks | 1 |  | 0 |  |  |  | základní |  | 0 | 0 | 0 | 0 | 0 | 8 | M | 2 | ROZPOCET | 0 | 0 | 0 | 0 | 0 | 1 | 0 | 4 | 192
97 | M | D9011 | nástěnná skříňka, uzavřená, křídlové dveře, police, nerezové provedení, rozměry (Š x H x V) 600x300x700 | ks | 1 |  | 0 |  |  |  | základní |  | 0 | 0 | 0 | 0 | 0 | 8 | M | 2 | ROZPOCET | 0 | 0 | 0 | 0 | 0 | 1 | 0 | 4 | 194
| D | D10 | Montáže |  |  |  | 0 | [5 empty] | 0 |  | 0 |  | 0 | 1 | D | 0 | ROZPOCET | [6 empty] | 0
98 | K | D1001 | Demontáž stávajícího zařízení | hod | 90 |  | 0 |  |  |  | základní |  | 0 | 0 | 0 | 0 | 0 | 4 | K | 1 | ROZPOCET | 0 | 0 | 0 | 0 | 0 | 1 | 0 | 4 | 196
99 | K | D1002 | Montáž bez připoj. materiálu | hod | 300 |  | 0 |  |  |  | základní |  | 0 | 0 | 0 | 0 | 0 | 4 | K | 1 | ROZPOCET | 0 | 0 | 0 | 0 | 0 | 1 | 0 | 4 | 198
100 | M | D1003 | Montážní materiál | kpl | 1 |  | 0 |  |  |  | základní |  | 0 | 0 | 0 | 0 | 0 | 8 | M | 1 | ROZPOCET | 0 | 0 | 0 | 0 | 0 | 1 | 0 | 4 | 200
101 | K | D1004 | Doprava | kpl | 1 |  | 0 |  |  |  | základní |  | 0 | 0 | 0 | 0 | 0 | 4 | K | 1 | ROZPOCET | 0 | 0 | 0 | 0 | 0 | 1 | 0 | 4 | 202
102 | K | D1005 | Revize instalací plynových a elektrických zařízení | kpl. | 1 |  | 0 |  |  |  | základní |  | 0 | 0 | 0 | 0 | 0 | 4 | K | 1 | ROZPOCET | 0 | 0 | 0 | 0 | 0 | 1 | 0 | 4 | 204
| D | HSV | HSV |  |  |  | 0 | [5 empty] | 0 |  | 0 |  | 0 | 1 | D | 0 | ROZPOCET | [6 empty] | 0

## 12 - Vedlejší a ostatní n...
| List obsahuje: |  | 1) Krycí list soupisu | 2) Rekapitulace |  |  | 3) Soupis prací | Zpět na list: | Rekapitulace stavby
{26db47d2-5424-498d-95db-fe8166deca78}
2
| KRYCÍ LIST SOUPISU | [8 empty] | v --- níže se nacházejí doplnkové a pomocné údaje k sestavám --- v | [8 empty] | False
Stavba:
Nástavba a přístavba MŠ Vostelčice Choceň, Smetanova 1682
Objekt:
12 - Vedlejší a ostatní náklady
| KSO: |  |  |  |  | CC-CZ:
| Místo: |  |  |  |  | Datum: | 4. 6. 2017
| Zadavatel: |  |  |  |  | IČ:
DIČ:
| Uchazeč: |  |  |  |  | IČ:
DIČ:
| Projektant: |  |  |  |  | IČ:
DIČ:
Poznámka:
| Cena bez DPH | [5 empty] | 0
|  |  | Základ daně |  |  | Sazba daně | Výše daně
| DPH | základní | 0 |  |  | 21% | 0
|  | snížená | 0 |  |  | 15% | 0
|  | zákl. přenesená | 0 |  |  | 21% | 0
|  | sníž. přenesená | 0 |  |  | 15% | 0
|  | nulová | 0 |  |  | 0% | 0
| Cena s DPH |  |  | v | CZK |  | 0
REKAPITULACE ČLENĚNÍ SOUPISU PRACÍ
Stavba:
Nástavba a přístavba MŠ Vostelčice Choceň, Smetanova 1682
Objekt:
12 - Vedlejší a ostatní náklady
Místo: | [5 empty] | Datum: | 4. 6. 2017
Zadavatel: | [5 empty] | Projektant:
Uchazeč:
Kód dílu - Popis | [6 empty] | Cena celkem [CZK]
Náklady soupisu celkem | [6 empty] | 0 | [12 empty] | -1
| VRN - Vedlejší rozpočtové náklady | [5 empty] | 0
SOUPIS PRACÍ
Stavba:
Nástavba a přístavba MŠ Vostelčice Choceň, Smetanova 1682
Objekt:
12 - Vedlejší a ostatní náklady
Místo: | [5 empty] | Datum: | 4. 6. 2017
Zadavatel: | [5 empty] | Projektant:
Uchazeč:
PČ | Typ | Kód | Popis | MJ | Množství | J.cena [CZK] | Cena celkem [CZK] | Cenová soustava |  | Poznámka | DPH | J. Nh [h] | Nh celkem [h] | J. hmotnost [t] | Hmotnost celkem [t] | J. suť [t] | Suť Celkem [t]
Náklady soupisu celkem | [6 empty] | 0 | [5 empty] | 0 |  | 0 |  | 0 |  | D | -1 | [7 empty] | 0
| D | VRN | Vedlejší rozpočtové náklady |  |  |  | 0 | [5 empty] | 0 |  | 0 |  | 0 | 5 | D | 0 | ROZPOCET | [6 empty] | 0
1 | K | X11225 | Vedlejší náklady - Vybudování zařízení staveniště | soubor | 1 |  | 0 |  |  |  | základní |  | 0 | 0 | 0 | 0 | 0 | 4 | K | 1 | ROZPOCET | 0 | 0 | 0 | 0 | 0 | 1 | 0 | 4 | -1726693890
2 | K | X11226 | Vedlejší náklady - Provoz zařízení staveniště | soubor | 1 |  | 0 |  |  |  | základní |  | 0 | 0 | 0 | 0 | 0 | 4 | K | 1 | ROZPOCET | 0 | 0 | 0 | 0 | 0 | 1 | 0 | 4 | -49759021
3 | K | X11227 | Vedlejší náklady - Odstranění zařízení staveniště | soubor | 1 |  | 0 |  |  |  | základní |  | 0 | 0 | 0 | 0 | 0 | 4 | K | 1 | ROZPOCET | 0 | 0 | 0 | 0 | 0 | 1 | 0 | 4 | -793214570
4 | K | X11228 | Vedlejší náklady - Dočasná dopravní opatření | soubor | 1 |  | 0 |  |  |  | základní |  | 0 | 0 | 0 | 0 | 0 | 4 | K | 1 | ROZPOCET | 0 | 0 | 0 | 0 | 0 | 1 | 0 | 4 | -1043036274
5 | K | X11229 | Vedlejší náklady - Provozní vlivy | soubor | 1 |  | 0 |  |  |  | základní |  | 0 | 0 | 0 | 0 | 0 | 4 | K | 1 | ROZPOCET | 0 | 0 | 0 | 0 | 0 | 1 | 0 | 4 | -163292068
6 | K | X11230 | Ostatní náklady - Dokumentace skutečného provedení stavby vč geodetického zaměření (3 x v tištěné formě + 1 x v digitální formě na CD nosiči v obecně dostupných formátech) | soubor | 1 |  | 0 |  |  |  | základní |  | 0 | 0 | 0 | 0 | 0 | 4 | K | 1 | ROZPOCET | 0 | 0 | 0 | 0 | 0 | 1 | 0 | 4 | -1049910127
7 | K | X11231 | Ostatní náklady - Ochrana stávajících inženýrských sítí na staveništi, zajištění stanovisek vlastníků | soubor | 1 |  | 0 |  |  |  | základní |  | 0 | 0 | 0 | 0 | 0 | 4 | K | 1 | ROZPOCET | 0 | 0 | 0 | 0 | 0 | 1 | 0 | 4 | 358784195
8 | K | X11232 | Ostatní náklady - Bezpečnostní a hygienické opatření na staveništi | soubor | 1 |  | 0 |  |  |  | základní |  | 0 | 0 | 0 | 0 | 0 | 4 | K | 1 | ROZPOCET | 0 | 0 | 0 | 0 | 0 | 1 | 0 | 4 | 1480831234
9 | K | X11233 | Ostatní náklady - Zajištění provedení kontrol a zkoušek stavebních prací | soubor | 1 |  | 0 |  |  |  | základní |  | 0 | 0 | 0 | 0 | 0 | 4 | K | 1 | ROZPOCET | 0 | 0 | 0 | 0 | 0 | 1 | 0 | 4 | 2063705942
10 | K | X11234 | Ostatní náklady - Označení stavby | soubor | 1 |  | 0 |  |  |  | základní |  | 0 | 0 | 0 | 0 | 0 | 4 | K | 1 | ROZPOCET | 0 | 0 | 0 | 0 | 0 | 1 | 0 | 4 | -437120872
11 | K | X11235 | Ostatní náklady D+M - Pamětní deska 30*40 cm vč. sloupku a patky | soubor | 1 |  | 0 |  |  |  | základní |  | 0 | 0 | 0 | 0 | 0 | 4 | K | 1 | ROZPOCET | 0 | 0 | 0 | 0 | 0 | 1 | 0 | 4 | 894997137
12 | K | X13105 | Vedlejší náklady - Přechodné dopravní značení | soubor | 1 |  | 0 |  |  |  | základní |  | 0 | 0 | 0 | 0 | 0 | 4 | K | 1 | ROZPOCET | 0 | 0 | 0 | 0 | 0 | 1 | 0 | 4 | 1989765761
13 | K | X13105-1 | Vedlejší náklady - Vytýčení stávajících inženýrských sítí | soubor | 1 |  | 0 |  |  |  | základní |  | 0 | 0 | 0 | 0 | 0 | 4 | K | 1 | ROZPOCET | 0 | 0 | 0 | 0 | 0 | 1 | 0 | 4 | -317347896
14 | K | X13105-2 | Vedlejší náklady - Zápis díla do technické mapy města | soubor | 1 |  | 0 |  |  |  | základní |  | 0 | 0 | 0 | 0 | 0 | 4 | K | 1 | ROZPOCET | 0 | 0 | 0 | 0 | 0 | 1 | 0 | 4 | -155316375
15 | K | X13105-3 | Vedlejší náklady - Zajištění povolení zvláštního užívání komunikace vč. poplatku | soubor | 1 |  | 0 |  |  |  | základní |  | 0 | 0 | 0 | 0 | 0 | 4 | K | 1 | ROZPOCET | 0 | 0 | 0 | 0 | 0 | 1 | 0 | 4 | -1778687870
16 | K | X13105-4 | Vedlejší náklady - Zajištění geometrického plánu vč. poplatku | soubor | 1 |  | 0 |  |  |  | základní |  | 0 | 0 | 0 | 0 | 0 | 4 | K | 1 | ROZPOCET | 0 | 0 | 0 | 0 | 0 | 1 | 0 | 4 | 13176815
17 | K | X13105-4.1 | Vedlejší náklady - Zajištění záchranného archeologického dohledu, průzkumu | soubor | 1 |  | 0 |  |  |  | základní |  | 0 | 0 | 0 | 0 | 0 | 4 | K | 1 | ROZPOCET | 0 | 0 | 0 | 0 | 0 | 1 | 0 | 4 | 149578287
18 | K | X13105-5 | Vedlejší náklady - Zajištění dokladů pro předání stavby a kolaudační souhlas | soubor | 1 |  | 0 |  |  |  | základní |  | 0 | 0 | 0 | 0 | 0 | 4 | K | 1 | ROZPOCET | 0 | 0 | 0 | 0 | 0 | 1 | 0 | 4 | -1370456238
19 | K | X13105-5.1 | Zajsištění provozních podmínek z důvodu realizace stavyb aza provozu MŠ | soubor | 1 |  | 0 |  |  |  | základní |  | 0 | 0 | 0 | 0 | 0 | 4 | K | 1 | ROZPOCET | 0 | 0 | 0 | 0 | 0 | 1 | 0 | 4 | 1849615823
20 | K | X13105-6 | Vedlejší náklady - Kompletační a koordinační činnost | soubor | 1 |  | 0 |  |  |  | základní |  | 0 | 0 | 0 | 0 | 0 | 4 | K | 1 | ROZPOCET | 0 | 0 | 0 | 0 | 0 | 1 | 0 | 4 | 933478324
21 | K | X13105-6.1 | Velký billboard 5,1x2,4 m na do 15 od předání staveniště | soubor | 1 |  | 0 |  |  |  | základní |  | 0 | 0 | 0 | 0 | 0 | 4 | K | 1 | ROZPOCET | 0 | 0 | 0 | 0 | 0 | 1 | 0 | 4 | 859012023
22 | K | X13105-7 | Dodavka, montáž, demontáž oplocení pro oddělení staveniště a provozu MŠ | soubor | 1 |  | 0 |  |  |  | základní |  | 0 | 0 | 0 | 0 | 0 | 4 | K | 1 | ROZPOCET | 0 | 0 | 0 | 0 | 0 | 1 | 0 | 4 | -360872673
23 | K | X13105-8 | Činnost statika | soubor | 1 |  | 0 |  |  |  | základní |  | 0 | 0 | 0 | 0 | 0 | 4 | K | 1 | ROZPOCET | 0 | 0 | 0 | 0 | 0 | 1 | 0 | 4 | -848458824
24 | K | X13105-9 | Činnost geologa | soubor | 1 |  | 0 |  |  |  | základní |  | 0 | 0 | 0 | 0 | 0 | 4 | K | 1 | ROZPOCET | 0 | 0 | 0 | 0 | 0 | 1 | 0 | 4 | 1183874743
25 | K | V10 | Komplexní vyzkoušení zařízení za účasti příslušných řemesel | kpl | 1 |  | 0 |  |  |  | základní |  | 0 | 0 | 0 | 0 | 0 | 4 | K | 1 | ROZPOCET | 0 | 0 | 0 | 0 | 0 | 1 | 0 | 4 | -1013080532
26 | K | V9 | Provozní zkoušky - sjednaná kontrola v záruční době (ověření funkčnosti VZT, topení v topné sezóně) | kpl | 1 |  | 0 |  |  |  | základní |  | 0 | 0 | 0 | 0 | 0 | 4 | K | 1 | ROZPOCET | 0 | 0 | 0 | 0 | 0 | 1 | 0 | 4 | -1341364480

## Pokyny pro vyplnění
Struktura údajů, formát souboru a metodika pro zpracování
Struktura
Soubor je složen ze záložky Rekapitulace stavby a záložek s názvem soupisu prací pro jednotlivé objekty ve formátu XLSX. Každá ze záložek přitom obsahuje
ještě samostatné sestavy vymezené orámovaním a nadpisem sestavy.
Rekapitulace stavby obsahuje sestavu Rekapitulace stavby a Rekapitulace objektů stavby a soupisů prací.
V sestavě Rekapitulace stavby jsou uvedeny informace identifikující předmět veřejné zakázky na stavební práce, KSO, CC-CZ, CZ-CPV, CZ-CPA a rekapitulaci
celkové nabídkové ceny uchazeče.
V sestavě Rekapitulace objektů stavby a soupisů prací je uvedena rekapitulace stavebních objektů, inženýrských objektů, provozních souborů,
vedlejších a ostatních nákladů a ostatních nákladů s rekapitulací nabídkové ceny za jednotlivé soupisy prací. Na základě údaje Typ je možné
identifikovat, zda se jedná o objekt nebo soupis prací pro daný objekt:
|  | STA | Stavební objekt pozemní
|  | ING | Stavební objekt inženýrský
|  | PRO | Provozní soubor
|  | VON | Vedlejší a ostatní náklady
|  | OST | Ostatní
|  | Soupis | Soupis prací pro daný typ objektu
Soupis prací pro jednotlivé objekty obsahuje sestavy Krycí list soupisu, Rekapitulace členění soupisu prací, Soupis prací. Za soupis prací může být považován
i objekt stavby v případě, že neobsahuje podřízenou zakázku.
Krycí list soupisu obsahuje rekapitulaci informací o předmětu veřejné zakázky ze sestavy Rekapitulace stavby, informaci o zařazení objektu do KSO,
CC-CZ, CZ-CPV, CZ-CPA a rekapitulaci celkové nabídkové ceny uchazeče za aktuální soupis prací.
Rekapitulace členění soupisu prací obsahuje rekapitulaci soupisu prací ve všech úrovních členění soupisu tak, jak byla tato členění použita (např.
stavební díly, funkční díly, případně jiné členění) s rekapitulací nabídkové ceny.
Soupis prací obsahuje položky veškerých stavebních nebo montážních prací, dodávek materiálů a služeb nezbytných pro zhotovení stavebního objektu,
inženýrského objektu, provozního souboru, vedlejších a ostatních nákladů.
Pro položky soupisu prací se zobrazují následující informace:
|  | PČ |  | Pořadové číslo položky v aktuálním soupisu
|  | TYP |  | Typ položky: K - konstrukce, M - materiál, PP - plný popis, PSC - poznámka k souboru cen, P - poznámka k položce, VV - výkaz výměr
|  | Kód |  | Kód položky
|  | Popis |  | Zkrácený popis položky
|  | MJ |  | Měrná jednotka položky
|  | Množství |  | Množství v měrné jednotce
|  | J.cena |  | Jednotková cena položky. Zadaní může obsahovat namísto J.ceny sloupce J.materiál a J.montáž, jejichž součet definuje
J.cenu položky.
|  | Cena celkem |  | Celková cena položky daná jako součin množství a j.ceny
|  | Cenová soustava |  | Příslušnost položky do cenové soustavy
Ke každé položce soupisu prací se na samostatných řádcích může zobrazovat:
Plný popis položky
Poznámka k souboru cen a poznámka zadavatele
Výkaz výměr
Pokud je k řádku výkazu výměr evidovaný údaj ve sloupci Kód, jedná se o definovaný odkaz, na který se může odvolávat výkaz výměr z jiné položky.
Metodika pro zpracování
Jednotlivé sestavy jsou v souboru provázány. Editovatelné pole jsou zvýrazněny žlutým podbarvením, ostatní pole neslouží k editaci a nesmí být jakkoliv
modifikovány.
Uchazeč je pro podání nabídky povinen vyplnit žlutě podbarvená pole:
Pole Uchazeč v sestavě Rekapitulace stavby - zde uchazeč vyplní svůj název (název subjektu)
Pole IČ a DIČ v sestavě Rekapitulace stavby - zde uchazeč vyplní svoje IČ a DIČ
Datum v sestavě Rekapitulace stavby - zde uchazeč vyplní datum vytvoření nabídky
J.cena = jednotková cena v sestavě Soupis prací o maximálním počtu desetinných míst uvedených v poli
- pokud sestavy soupisů prací obsahují pole J.cena, musí být všechna tato pole vyplněna nenulovými kladnými číslicemi
Poznámka - nepovinný údaj pro položku soupisu
V případě, že sestavy soupisů prací neobsahují pole J.cena, potom ve všech soupisech prací obsahují pole:
- J.materiál - jednotková cena materiálu
- J.montáž - jednotková cena montáže
Uchazeč je v tomto případě povinen vyplnit všechna pole J.materiál a pole J.montáž nenulovými kladnými číslicemi. V případech, kdy položka
neobsahuje žádný materiál je přípustné, aby pole J.materiál bylo vyplněno nulou. V případech, kdy položka neobsahuje žádnou montáž je přípustné,
aby pole J.montáž bylo vyplněno nulou. Není však přípustné, aby obě pole - J.materiál, J.Montáž byly u jedné položky vyplněny nulou.
Rekapitulace stavby
Název |  |  | Povinný |  | Popis | Typ | Max. počet
atributu |  |  | (A/N) |  |  |  | znaků
Kód |  |  | A |  | Kód stavby | String | 20
Stavba |  |  | A |  | Název stavby | String | 120
Místo |  |  | N |  | Místo stavby | String | 50
Datum |  |  | A |  | Datum vykonaného exportu | Date
KSO |  |  | N |  | Klasifikace stavebního objektu | String | 15
CC-CZ |  |  | N |  | Klasifikace stavbeních děl | String | 15
CZ-CPV |  |  | N |  | Společný slovník pro veřejné zakázky | String | 20
CZ-CPA |  |  | N |  | Klasifikace produkce podle činností | String | 20
Zadavatel |  |  | N |  | Zadavatel zadaní | String | 50
IČ |  |  | N |  | IČ zadavatele zadaní | String | 20
DIČ |  |  | N |  | DIČ zadavatele zadaní | String | 20
Uchazeč |  |  | N |  | Uchazeč veřejné zakázky | String | 50
Projektant |  |  | N |  | Projektant | String | 50
Poznámka |  |  | N |  | Poznámka k zadání | String | 255
Sazba DPH |  |  | A |  | Rekapitulace sazeb DPH u položek soupisů | eGSazbaDph
Základna DPH |  |  | A |  | Základna DPH určena součtem celkové ceny z položek soupisů | Double
Hodnota DPH |  |  | A |  | Hodnota DPH | Double
Cena bez DPH |  |  | A |  | Celková cena bez DPH za celou stavbu. Sčítává se ze všech listů. | Double
Cena s DPH |  |  | A |  | Celková cena s DPH za celou stavbu | Double
Rekapitulace objektů stavby a soupisů prací
Název |  |  | Povinný |  | Popis | Typ | Max. počet
atributu |  |  | (A/N) |  |  |  | znaků
Kód |  |  | A |  | Přebírá se z Rekapitulace stavby | String | 20
Stavba |  |  | A |  | Přebírá se z Rekapitulace stavby | String | 120
Místo |  |  | N |  | Přebírá se z Rekapitulace stavby | String | 50
Datum |  |  | A |  | Přebírá se z Rekapitulace stavby | Date
Zadavatel |  |  | N |  | Přebírá se z Rekapitulace stavby | String | 50
Projektant |  |  | N |  | Přebírá se z Rekapitulace stavby | String | 50
Uchazeč |  |  | N |  | Přebírá se z Rekapitulace stavby | String | 50
Kód |  |  | A |  | Kód objektu | String | 20
Objektu, Soupis prací |  |  | A |  | Název objektu | String | 120
Cena bez DPH |  |  | A |  | Cena bez DPH za daný objekt | Double
Cena s DPH |  |  | A |  | Cena spolu s DPH za daný objekt | Double
Typ |  |  | A |  | Typ zakázky | eGTypZakazky
Krycí list soupisu
Název |  |  | Povinný |  | Popis | Typ | Max. počet
atributu |  |  | (A/N) |  |  |  | znaků
Stavba |  |  | A |  | Přebírá se z Rekapitulace stavby | String | 120
Objekt |  |  | A |  | Kód a název objektu | String | 20 + 120
Soupis |  |  | A |  | Kód a název soupisu | String | 20 + 120
KSO |  |  | N |  | Klasifikace stavebního objektu | String | 15
CC-CZ |  |  | N |  | Klasifikace stavbeních děl | String | 15
CZ-CPV |  |  | N |  | Společný slovník pro veřejné zakázky | String | 20
CZ-CPA |  |  | N |  | Klasifikace produkce podle činností | String | 20
Místo |  |  | N |  | Přebírá se z Rekapitulace stavby | String | 50
Zadavatel |  |  | N |  | Přebírá se z Rekapitulace stavby | String | 50
Uchazeč |  |  | N |  | Přebírá se z Rekapitulace stavby | String | 50
Projektant |  |  | N |  | Přebírá se z Rekapitulace stavby | String | 50
Poznámka |  |  | N |  | Poznámka k soupisu prací | String | 255
Sazba DPH |  |  | A |  | Rekapitulace sazeb DPH na položkách aktuálního soupisu | eGSazbaDph
Základna DPH |  |  | A |  | Základna DPH určena součtem celkové ceny z položek aktuálního soupisu | Double
Hodnota DPH |  |  | A |  | Hodnota DPH | Double
Cena bez DPH |  |  | A |  | Cena bez DPH za daný soupis | Double
Cena s DPH |  |  | A |  | Cena s DPH za daný soupis | Double
Rekapitulace členění soupisu prací
Název |  |  | Povinný |  | Popis | Typ | Max. počet
atributu |  |  | (A/N) |  |  |  | znaků
Stavba |  |  | A |  | Přebírá se z Rekapitulace stavby | String | 120
Objekt |  |  | A |  | Kód a název objektu, přebírá se z Krycího listu soupisu | String | 20 + 120
Soupis |  |  | A |  | Kód a název objektu, přebírá se z Krycího listu soupisu | String | 20 + 120
Místo |  |  | N |  | Přebírá se z Rekapitulace stavby | String | 50
Datum |  |  | A |  | Přebírá se z Rekapitulace stavby | Date
Zadavatel |  |  | N |  | Přebírá se z Rekapitulace stavby | String | 50
Projektant |  |  | N |  | Přebírá se z Rekapitulace stavby | String | 50
Uchazeč |  |  | N |  | Přebírá se z Rekapitulace stavby | String | 50
Kód dílu - Popis |  |  | A |  | Kód a název dílu ze soupisu | String | 20 + 100
Cena celkem |  |  | A |  | Cena celkem za díl ze soupisu | Double
Soupis prací
Název |  |  | Povinný |  | Popis | Typ | Max. počet
atributu |  |  | (A/N) |  |  |  | znaků
Stavba |  |  | A |  | Přebírá se z Rekapitulace stavby | String | 120
Objekt |  |  | A |  | Kód a název objektu | String | 20 + 120
Soupis |  |  | A |  | Přebírá se z Krycího listu soupisu | String | 20 + 120
Místo |  |  | N |  | Přebírá se z Krycího listu soupisu | String | 50
Datum |  |  | A |  | Přebírá se z Krycího listu soupisu | Date
Zadavatel |  |  | N |  | Přebírá se z Krycího listu soupisu | String | 50
Projektant |  |  | N |  | Přebírá se z Krycího listu soupisu | String | 50
Uchazeč |  |  | N |  | Přebírá se z Krycího listu soupisu | String | 50
PČ |  |  | A |  | Pořadové číslo položky soupisu | Long
Typ |  |  | A |  | Typ položky soupisu | eGTypPolozky | 1
Kód |  |  | A |  | Kód položky ze soupisu | String | 20
Popis |  |  | A |  | Popis položky ze soupisu | String | 255
MJ |  |  | A |  | Měrná jednotka položky | String | 10
Množství |  |  | A |  | Množství položky soupisu | Double
J.Cena |  |  | A |  | Jednotková cena položky | Double
Cena celkem |  |  | A |  | Cena celkem vyčíslena jako J.Cena * Množství | Double
Cenová soustava |  |  | N |  | Zařazení položky do cenové soustavy | String | 50
p |  |  | N |  | Poznámka položky ze soupisu | Memo
psc |  |  | N |  | Poznámka k souboru cen ze soupisu | Memo
pp |  |  | N |  | Plný popis položky ze soupisu | Memo
vv |  |  | N |  | Výkaz výměr (figura, výraz, výměra) ze soupisu | Text,Text,Double | 20, 150
DPH |  |  | A |  | Sazba DPH pro položku | eGSazbaDPH
Hmotnost |  |  | A |  | Hmotnost položky ze soupisu | Double
Suť |  |  | A |  | Suť položky ze soupisu | Double
Nh |  |  | N |  | Normohodiny položky ze soupisu | Double
Datová věta
Typ věty |  |  | Hodnota |  | Význam
eGSazbaDPH |  |  | základní |  | Základní sazba DPH
|  |  | snížená |  | Snížená sazba DPH
|  |  | nulová |  | Nulová sazba DPH
|  |  | zákl. přenesená |  | Základní sazba DPH přenesená
|  |  | sníž. přenesená |  | Snížená sazba DPH přenesená
eGTypZakazky |  |  | STA |  | Stavební objekt
|  |  | PRO |  | Provozní soubor
|  |  | ING |  | Inženýrský objekt
|  |  | VON |  | Vedlejší a ostatní náklady
|  |  | OST |  | Ostatní náklady
eGTypPolozky |  |  | 1 |  | Položka typu HSV
|  |  | 2 |  | Položka typu PSV
|  |  | 3 |  | Položka typu M
|  |  | 4 |  | Položka typu OST