## Pokyny pro vyplnění
Pokyny pro vyplnění
Ve všech listech tohoto souboru můžete měnit pouze buňky s modrým pozadím. Jedná se o tyto údaje : - údaje o firmě - jednotkové ceny položek zadané na maximálně dvě desetinná místa

## Stavba
#RTSROZP# | Položkový rozpočet stavby
| Stavba: |  | 025/2021 | Stavební úpravy domu č.p.115, Okříšky, vedoucí ke změně užívání stavby na bytový dům
| Objednatel: |  | Městys Okříšky |  |  |  | IČO: | 00290050
|  |  | Jihlavská 1 |  |  |  | DIČ: | CZ00290050
|  |  | 67521 | Okříšky
| Projektant: |  | ESTING s.r.o. |  |  |  | IČO: | 27710416
|  |  | Tyršova 48 |  |  |  | DIČ: | CZ27710416
|  |  | 67522 | Stařeč-Stařeč
| Zhotovitel: | [5 empty] | IČO:
DIČ:
| Vypracoval: |  | Zdeněk Musil
| Rozpis ceny |  |  | Dodávka |  | Montáž |  | Celkem
HSV
PSV
MON
Vedlejší náklady
Ostatní náklady
| Celkem |  |  | 0 |  | 0 |  | 0
Rekapitulace daní
0 | Základ pro sníženou DPH |  |  | 15 | % | 0 |  |  | CZK
0 | Snížená DPH |  |  | 15 | % | 0 |  |  | CZK
0 | Základ pro základní DPH |  |  | 21 | % | 0 |  |  | CZK
0 | Základní DPH |  |  | 21 | % | 0 |  |  | CZK
0 | Zaokrouhlení |  |  |  |  | 0 |  |  | CZK
| Cena celkem bez DPH |  |  |  |  | 0 |  |  | CZK
0 | Cena celkem s DPH |  |  |  |  | 0 |  |  | CZK
|  | v |  |  | dne
Musil Zdeněk
|  |  | Za zhotovitele |  |  |  | Za objednatele
Rekapitulace dílčích částí
#CASTI>> | Číslo | Název |  |  | Základ pro sníženou DPH | Základ pro základní DPH | DPH celkem | Cena celkem | %
1 | Stavba |  |  |  | 0 | 0 | 0 | 0
2 | 01 | č.p.115, Okříšky |  |  | 0 | 0 | 0 | 0
3 | 01 | Byt č.1 - elektroinstalace |  |  | 0 | 0 | 0 | 0
3 | 02 | Byt č.2 - elektroinstalace |  |  | 0 | 0 | 0 | 0
3 | 03 | Byt č.3 - elektroinstalace |  |  | 0 | 0 | 0 | 0
3 | 04 | Byt č.4 - elektroinstalace |  |  | 0 | 0 | 0 | 0
3 | 05 | Byt č.5 - elektroinstalace |  |  | 0 | 0 | 0 | 0
3 | 06 | Byt č.6 - elektroinstalace |  |  | 0 | 0 | 0 | 0
3 | 07 | Byt č.7 - elektroinstalace |  |  | 0 | 0 | 0 | 0
3 | 08 | Společné prostory - elektroinstalace |  |  | 0 | 0 | 0 | 0
3 | 09 | Kotelna - elektroinstalace + MaR |  |  | 0 | 0 | 0 | 0
3 | 10 | Hromosvod a uzemnění |  |  | 0 | 0 | 0 | 0
| Celkem za stavbu |  |  |  | 0 | 0 | 0 | 0 | 0
#POPR | Popis rozpočtu: 08 - Společné prostory - elektroinstalace
| 1. V rozpočtu je uvažováno pro každý přístroj s jedním jednonásobným rámečkem, při realizaci budou přístroje slučovány do společných vícenásobných rámečků. Počet a typ rámečků je nutno upřesnit při realizaci. Silnoproudé i slaboproudé přístroje budou použity v provedení stejné designové řady. | [8 empty] | 1. V rozpočtu je uvažováno pro každý přístroj s jedním jednonásobným rámečkem, při realizaci budou přístroje slučovány do společných vícenásobných rámečků. Počet a typ rámečků je nutno upřesnit při realizaci. Silnoproudé i slaboproudé přístroje budou použity v provedení stejné designové řady.
| 2. Součástí rozpočtu nejsou svítidla v bytech, typy svítidel budou voleny dle výběru investora. | [8 empty] | 2. Součástí rozpočtu nejsou svítidla v bytech, typy svítidel budou voleny dle výběru investora.
| 3. Součástí rozpočtu nejsou aktivní prvky datové sítě a STA. | [8 empty] | 3. Součástí rozpočtu nejsou aktivní prvky datové sítě a STA.
Rekapitulace uživatelských dílů
| Číslo |  | Název |  |  |  |  | Celkem | %
0 | 200 |  | Silnoproudá elektroinstalace |  |  |  |  | 0
1 | 205 |  | Montáž |  |  |  |  | 0
1 | 210 |  | Specifikace |  |  |  |  | 0
1 | 215 |  | VRN |  |  |  |  | 0
0 | 300 |  | Slaboproudá elektroinstalace |  |  |  |  | 0
1 | 305 |  | Montáž |  |  |  |  | 0
1 | 310 |  | Specifikace |  |  |  |  | 0
| Cena celkem | [6 empty] | 0 | 0
Note on D11: Název
Note on I11: IČO
Note on D12: Ulice
Note on I12: DIČ
Note on D13: PSČ
Note on E13: Místo

## VzorPolozky (hidden)
Položkový rozpočet
S:
O:
R:

## 01 01 Pol
Položkový rozpočet | [31 empty] | #TypZaznamu#
S: | 025/2021 | Stavební úpravy domu č.p.115, Okříšky, vedoucí ke změně užívání stavby na bytový dům | [29 empty] | STA
O: | 01 | č.p.115, Okříšky | [25 empty] | STA |  |  |  | OBJ
R: | 01 | Byt č.1 - elektroinstalace | [29 empty] | ROZ
P.č. | Číslo položky | Název položky | MJ | Množství | Cena / MJ | Celkem | Dodávka | Dodávka celk. | Montáž | Montáž celk. | DPH | Cena s DPH | Hmotnost / MJ | Hmotnost celk.(t) | Dem. hmotnost / MJ | Dem. hmotnost celk.(t) | Ceník | Cen. soustava / platnost | Cenová úroveň | Nhod / MJ | Nhod celk. | Dodavatel | Typ položky
Díl: | 200 | Silnoproudá elektroinstalace |  |  |  | 0 |  | 0 |  | 0 |  | 0 |  | 0.23 |  | 0.45 |  |  |  |  | 142.75 | [10 empty] | DIL
Díl: | 205 | Montáž |  |  |  | 0 |  | 0 |  | 0 |  | 0 |  | 0.1 |  | 0.45 |  |  |  |  | 118.08 | [10 empty] | DIL
2 | 973031344R00 | Vysekání kapes zeď cih. MVC pl. 0,25 m2, hl. 15 cm | kus | 1 |  | 0 |  | 0 |  | 0 | 15 | 0 | 0.00091 | 0 | 0.049 | 0.05 |  | RTS 21/ I | RTS 21/ I | 0.803 | 0.8 |  | Práce | 0 | 0 | 0 | 0 | 0.05 | 0.8 |  | 0 | POL1_
3 | 210190042RT2 | Osazení plast.rozvodnic,výklenek, plocha do 0,3 m2 včetně dodávky montážní pěny | kus | 1 |  | 0 |  | 0 |  | 0 | 15 | 0 | 0 | 0 | 0 | 0 |  | RTS 21/ I | RTS 21/ I | 0.66 | 0.66 |  | Práce | 0 | 0 | 0 | 0 | 0 | 0.66 |  | 0 | POL1_
4 | 210100003R00 | Ukončení vodičů v rozvaděči + zapojení do 16 mm2 | kus | 1 |  | 0 |  | 0 |  | 0 | 15 | 0 | 0 | 0 | 0 | 0 |  | RTS 21/ I | RTS 21/ I | 0.08217 | 0.08 |  | Práce | 0 | 0 | 0 | 0 | 0 | 0.08 |  | 0 | POL1_
5 | 210100002R00 | Ukončení vodičů v rozvaděči + zapojení do 6 mm2 | kus | 5 |  | 0 |  | 0 |  | 0 | 15 | 0 | 0 | 0 | 0 | 0 |  | RTS 21/ I | RTS 21/ I | 0.05 | 0.25 |  | Práce | 0 | 0 | 0 | 0 | 0 | 0.25 |  | 0 | POL1_
6 | 210100001R00 | Ukončení vodičů v rozvaděči + zapojení do 2,5 mm2 | kus | 41 |  | 0 |  | 0 |  | 0 | 15 | 0 | 0 | 0 | 0 | 0 |  | RTS 21/ I | RTS 21/ I | 0.0505 | 2.07 |  | Práce | 0 | 0 | 0 | 0 | 0 | 2.07 |  | 0 | POL1_
7 | 210100259R00 | Ukončení celoplast. kabelů zákl./pás.do 5x10 mm2 | kus | 1 |  | 0 |  | 0 |  | 0 | 15 | 0 | 0 | 0 | 0 | 0 |  | RTS 21/ I | RTS 21/ I | 0.42167 | 0.42 |  | Práce | 0 | 0 | 0 | 0 | 0 | 0.42 |  | 0 | POL1_
8 | 210100258R00 | Ukončení celoplast. kabelů zákl./pás.do 5x4 mm2 | kus | 13 |  | 0 |  | 0 |  | 0 | 15 | 0 | 0 | 0 | 0 | 0 |  | RTS 21/ I | RTS 21/ I | 0.348 | 4.52 |  | Práce | 0 | 0 | 0 | 0 | 0 | 4.52 |  | 0 | POL1_
9 | 210290841R00 | Demontáž/montáž krytu rozvaděče do 70 cm | kus | 1 |  | 0 |  | 0 |  | 0 | 15 | 0 | 0 | 0 | 0 | 0 |  | RTS 21/ I | RTS 21/ I | 0.1 | 0.1 |  | Práce | 0 | 0 | 0 | 0 | 0 | 0.1 |  | 0 | POL1_
10 | 210950101RT1 | Štítek označovací na kabel včetně dodávky štítku 6035-2k | kus | 14 |  | 0 |  | 0 |  | 0 | 15 | 0 | 1e-05 | 0 | 0 | 0 |  | RTS 21/ I | RTS 21/ I | 0.025 | 0.35 |  | Práce | 0 | 0 | 0 | 0 | 0 | 0.35 |  | 0 | POL1_
11 | 210192722R00 | Štítek označovací pro přístroje - lepený | kus | 30 |  | 0 |  | 0 |  | 0 | 15 | 0 | 0 | 0 | 0 | 0 |  | RTS 21/ I | RTS 21/ I | 0.02517 | 0.76 |  | Práce | 0 | 0 | 0 | 0 | 0 | 0.76 |  | 0 | POL1_
13 | 210201511R00 | Svítidlo LED bytové stropní přisazené | kus | 1 |  | 0 |  | 0 |  | 0 | 15 | 0 | 0 | 0 | 0 | 0 |  | RTS 21/ I | RTS 21/ I | 0.4 | 0.4 |  | Práce | 0 | 0 | 0 | 0 | 0 | 0.4 |  | 0 | POL1_
14 | 210010502R00 | Osazení lustrové svorky včetně zapojení do 3x4 vč. dodávky svorky | kus | 11 |  | 0 |  | 0 |  | 0 | 15 | 0 | 0 | 0 | 0 | 0 |  | RTS 21/ I | RTS 21/ I | 0.09 | 0.99 |  | Práce | 0 | 0 | 0 | 0 | 0 | 0.99 |  | 0 | POL1_
21 | 210110041R00 | Spínač zapuštěný jednopólový, řazení 1 | kus | 7 |  | 0 |  | 0 |  | 0 | 15 | 0 | 0 | 0 | 0 | 0 |  | RTS 21/ I | RTS 21/ I | 0.1475 | 1.03 |  | Práce | 0 | 0 | 0 | 0 | 0 | 1.03 |  | 0 | POL1_
22 | 210110043R00 | Spínač zapuštěný seriový, řazení 5 | kus | 1 |  | 0 |  | 0 |  | 0 | 15 | 0 | 0 | 0 | 0 | 0 |  | RTS 21/ I | RTS 21/ I | 0.16867 | 0.17 |  | Práce | 0 | 0 | 0 | 0 | 0 | 0.17 |  | 0 | POL1_
23 | 210110045R00 | Spínač zapuštěný střídavý, řazení 6 | kus | 4 |  | 0 |  | 0 |  | 0 | 15 | 0 | 0 | 0 | 0 | 0 |  | RTS 21/ I | RTS 21/ I | 0.16867 | 0.67 |  | Práce | 0 | 0 | 0 | 0 | 0 | 0.67 |  | 0 | POL1_
24 | 210110046R00 | Spínač zapuštěný křížový, řazení 7 | kus | 3 |  | 0 |  | 0 |  | 0 | 15 | 0 | 0 | 0 | 0 | 0 |  | RTS 21/ I | RTS 21/ I | 0.18967 | 0.57 |  | Práce | 0 | 0 | 0 | 0 | 0 | 0.57 |  | 0 | POL1_
27 | 210110021R00 | Spínač jednopól.- řaz. 1, venkovní | kus | 1 |  | 0 |  | 0 |  | 0 | 15 | 0 | 0 | 0 | 0 | 0 |  | RTS 21/ I | RTS 21/ I | 0.39 | 0.39 |  | Práce | 0 | 0 | 0 | 0 | 0 | 0.39 |  | 0 | POL1_
29 | 210111011R00 | Zásuvka domovní zapuštěná - provedení 2P+PE | kus | 35 |  | 0 |  | 0 |  | 0 | 15 | 0 | 0 | 0 | 0 | 0 |  | RTS 21/ I | RTS 21/ I | 0.26 | 9.1 |  | Práce | 0 | 0 | 0 | 0 | 0 | 9.1 |  | 0 | POL1_
32 | 210111031R00 | Zásuvka domovní v krabici - 2P+PE, venkovní | kus | 1 |  | 0 |  | 0 |  | 0 | 15 | 0 | 0 | 0 | 0 | 0 |  | RTS 21/ I | RTS 21/ I | 0.46383 | 0.46 |  | Práce | 0 | 0 | 0 | 0 | 0 | 0.46 |  | 0 | POL1_
35 | 974054208R00 | Vyvrtání kapsy pro krabici do pr.80 mm, cihla plná | kus | 58 |  | 0 |  | 0 |  | 0 | 15 | 0 | 0 | 0 | 0.00041 | 0.02 |  | RTS 21/ I | RTS 21/ I | 0.145 | 8.41 |  | Práce | 0 | 0 | 0 | 0 | 0.02 | 8.41 |  | 0 | POL1_
36 | 210010301R00 | Krabice přístrojová KP, bez zapojení, kruhová | kus | 53 |  | 0 |  | 0 |  | 0 | 15 | 0 | 0 | 0 | 0 | 0 |  | RTS 21/ I | RTS 21/ I | 0.09067 | 4.81 |  | Práce | 0 | 0 | 0 | 0 | 0 | 4.81 |  | 0 | POL1_
37 | 210010321R00 | Krabice univerzální KU a odbočná KO se zapoj.,kruh | kus | 5 |  | 0 |  | 0 |  | 0 | 15 | 0 | 0 | 0 | 0 | 0 |  | RTS 21/ I | RTS 21/ I | 0.39017 | 1.95 |  | Práce | 0 | 0 | 0 | 0 | 0 | 1.95 |  | 0 | POL1_
39 | 210010322R00 | Krabice rozvodná KR 97, se zapojením, kruhová | kus | 1 |  | 0 |  | 0 |  | 0 | 15 | 0 | 0 | 0 | 0 | 0 |  | RTS 21/ I | RTS 21/ I | 0.40083 | 0.4 |  | Práce | 0 | 0 | 0 | 0 | 0 | 0.4 |  | 0 | POL1_
40 | 974054215R00 | Vyvrtání kapsy pro krabici do pr.150 mm,cihla plná | kus | 1 |  | 0 |  | 0 |  | 0 | 15 | 0 | 0 | 0 | 0.00167 | 0 |  | RTS 21/ I | RTS 21/ I | 0.15 | 0.15 |  | Práce | 0 | 0 | 0 | 0 | 0 | 0.15 |  | 0 | POL1_
41 | 220260111R00 | Odvíčkování a zavíčkování krabice, víčko na závit | kus | 6 |  | 0 |  | 0 |  | 0 | 15 | 0 | 0 | 0 | 0 | 0 |  | RTS 21/ I | RTS 21/ I | 0.023 | 0.14 |  | Práce | 0 | 0 | 0 | 0 | 0 | 0.14 |  | 0 | POL1_
43 | 210802319R00 | Šňůra CYSY 5 x 2,50 mm2 volně uložená | m | 2 |  | 0 |  | 0 |  | 0 | 15 | 0 | 0 | 0 | 0 | 0 |  | RTS 21/ I | RTS 21/ I | 0.04633 | 0.09 |  | Práce | 0 | 0 | 0 | 0 | 0 | 0.09 |  | 0 | POL1_
45 | 210010527R00 | Montáž a připojení svorkovnice | kus | 1 |  | 0 |  | 0 |  | 0 | 15 | 0 | 0 | 0 | 0 | 0 |  | RTS 21/ I | RTS 21/ I | 0.045 | 0.05 |  | Práce | 0 | 0 | 0 | 0 | 0 | 0.05 |  | 0 | POL1_
50 | 210800546R00 | Vodič H07V-U (CY) 4 mm2 uložený pevně | m | 40 |  | 0 |  | 0 |  | 0 | 15 | 0 | 0 | 0 | 0 | 0 |  | RTS 21/ I | RTS 21/ I | 0.0905 | 3.62 |  | Práce | 0 | 0 | 0 | 0 | 0 | 3.62 |  | 0 | POL1_
51 | 210220321RT1 | Svorka na potrubí Bernard, včetně Cu pásku včetně dodávky svorky + Cu pásku | kus | 4 |  | 0 |  | 0 |  | 0 | 15 | 0 | 0.00025 | 0 | 0 | 0 |  | RTS 21/ I | RTS 21/ I | 0.26417 | 1.06 |  | Práce | 0 | 0 | 0 | 0 | 0 | 1.06 |  | 0 | POL1_
53 | 210800549R00 | Vodič H07V-U (CY) 16 mm2 uložený pevně | m | 12 |  | 0 |  | 0 |  | 0 | 15 | 0 | 0 | 0 | 0 | 0 |  | RTS 21/ I | RTS 21/ I | 0.0905 | 1.09 |  | Práce | 0 | 0 | 0 | 0 | 0 | 1.09 |  | 0 | POL1_
55 | 210810057R00 | Kabel CYKY-m 750 V 5 žil 4 až 16 mm pevně uložený | m | 12 |  | 0 |  | 0 |  | 0 | 15 | 0 | 0 | 0 | 0 | 0 |  | RTS 21/ I | RTS 21/ I | 0.10431 | 1.25 |  | Práce | 0 | 0 | 0 | 0 | 0 | 1.25 |  | 0 | POL1_
57 | 210800116R00 | Kabel CYKY 750 V 5x2,5 mm2 uložený pod omítkou | m | 12 |  | 0 |  | 0 |  | 0 | 15 | 0 | 0 | 0 | 0 | 0 |  | RTS 21/ I | RTS 21/ I | 0.07246 | 0.87 |  | Práce | 0 | 0 | 0 | 0 | 0 | 0.87 |  | 0 | POL1_
59 | 210800106R00 | Kabel CYKY 750 V 3x2,5 mm2 uložený pod omítkou | m | 246 |  | 0 |  | 0 |  | 0 | 15 | 0 | 0 | 0 | 0 | 0 |  | RTS 21/ I | RTS 21/ I | 0.07 | 17.22 |  | Práce | 0 | 0 | 0 | 0 | 0 | 17.22 |  | 0 | POL1_
61 | 210800115R00 | Kabel CYKY 750 V 5x1,5 mm2 uložený pod omítkou | m | 10 |  | 0 |  | 0 |  | 0 | 15 | 0 | 0 | 0 | 0 | 0 |  | RTS 21/ I | RTS 21/ I | 0.07 | 0.7 |  | Práce | 0 | 0 | 0 | 0 | 0 | 0.7 |  | 0 | POL1_
64 | 210800105R00 | Kabel CYKY 750 V 3x1,5 mm2 uložený pod omítkou | m | 286 |  | 0 |  | 0 |  | 0 | 15 | 0 | 0 | 0 | 0 | 0 |  | RTS 21/ I | RTS 21/ I | 0.07 | 20.02 |  | Práce | 0 | 0 | 0 | 0 | 0 | 20.02 |  | 0 | POL1_
65 | 210290751R00 | Připojení ventilátoru do 1,5 kW | kus | 2 |  | 0 |  | 0 |  | 0 | 15 | 0 | 0 | 0 | 0 | 0 |  | RTS 21/ I | RTS 21/ I | 0.22 | 0.44 |  | Práce | 0 | 0 | 0 | 0 | 0 | 0.44 |  | 0 | POL1_
70 | 460680024RT1 | Průraz zdivem v cihlové zdi tloušťky 60 cm plochy do 0,09 m2 | kus | 3 |  | 0 |  | 0 |  | 0 | 15 | 0 | 0.00779 | 0.02 | 0 | 0 |  | RTS 21/ I | RTS 21/ I | 1.921 | 5.76 |  | Práce | 0 | 0 | 0 | 0.02 | 0 | 5.76 |  | 0 | POL1_
71 | 460680022RT1 | Průraz zdivem v cihlové zdi tloušťky 30 cm do průměru 6 cm | kus | 3 |  | 0 |  | 0 |  | 0 | 15 | 0 | 0.00335 | 0.01 | 0 | 0 |  | RTS 21/ I | RTS 21/ I | 0.556 | 1.67 |  | Práce | 0 | 0 | 0 | 0.01 | 0 | 1.67 |  | 0 | POL1_
72 | 460680021RT1 | Průraz zdivem v cihlové zdi tloušťky 15 cm do průměru 6 cm | kus | 3 |  | 0 |  | 0 |  | 0 | 15 | 0 | 0.00272 | 0.01 | 0 | 0 |  | RTS 21/ I | RTS 21/ I | 0.337 | 1.01 |  | Práce | 0 | 0 | 0 | 0.01 | 0 | 1.01 |  | 0 | POL1_
73 | 974031121R00 | Vysekání rýh ve zdi cihelné 3 x 3 cm | m | 76 |  | 0 |  | 0 |  | 0 | 15 | 0 | 0.00049 | 0.04 | 0.002 | 0.15 |  | RTS 21/ I | RTS 21/ I | 0.176 | 13.38 |  | Práce | 0 | 0 | 0 | 0.04 | 0.15 | 13.38 |  | 0 | POL1_
74 | 974031132R00 | Vysekání rýh ve zdi cihelné 5 x 7 cm | m | 36 |  | 0 |  | 0 |  | 0 | 15 | 0 | 0.00049 | 0.02 | 0.006 | 0.22 |  | RTS 21/ I | RTS 21/ I | 0.274 | 9.86 |  | Práce | 0 | 0 | 0 | 0.02 | 0.22 | 9.86 |  | 0 | POL1_
75 | 974031134R00 | Vysekání rýh ve zdi cihelné 5 x 15 cm | m | 1 |  | 0 |  | 0 |  | 0 | 15 | 0 | 0.00049 | 0 | 0.013 | 0.01 |  | RTS 21/ I | RTS 21/ I | 0.342 | 0.34 |  | Práce | 0 | 0 | 0 | 0 | 0.01 | 0.34 |  | 0 | POL1_
Díl: | 210 | Specifikace |  |  |  | 0 |  | 0 |  | 0 |  | 0 |  | 0.13 |  | 0 |  |  |  |  | 0 | [10 empty] | DIL
1 | M210RB | Rozvaděč RB, vestavný oceloplastový, 42 modulů, IP30, kompletní vč. náplně, viz výkres rozvaděče | ks | 1 |  | 0 |  | 0 |  | 0 | 15 | 0 | 0 | 0 | 0 | 0 |  | Vlastní | Indiv | 0 | 0 |  | Specifikace | 0 | 0 | 0 | 0 | 0 | 0 |  | 0 | POL3_
12 | TLR3600/840 | Svítidlo přisazené s LED zdrojem 27W, 2930lm, RA85, kulaté plastové stínítko pr. 300mm, IP54 | ks | 1 |  | 0 |  | 0 |  | 0 | 15 | 0 | 0 | 0 | 0 | 0 |  | Vlastní | Indiv | 0 | 0 |  | Specifikace | 0 | 0 | 0 | 0 | 0 | 0 |  | 0 | POL3_
15 | 34535410R | Strojek spínače 1pólového, řaz.1S | kus | 7 |  | 0 |  | 0 |  | 0 | 15 | 0 | 1e-05 | 0 | 0 | 0 | SPCM | RTS 21/ I | RTS 21/ I | 0 | 0 |  | Specifikace | 0 | 0 | 0 | 0 | 0 | 0 |  | 0 | POL3_
16 | 34535405R | Strojek přepínače sériového, řaz.5 | kus | 1 |  | 0 |  | 0 |  | 0 | 15 | 0 | 5e-05 | 0 | 0 | 0 | SPCM | RTS 21/ I | RTS 21/ I | 0 | 0 |  | Specifikace | 0 | 0 | 0 | 0 | 0 | 0 |  | 0 | POL3_
17 | 34535406R | Strojek přepínače střídavého, řaz.6 | kus | 4 |  | 0 |  | 0 |  | 0 | 15 | 0 | 4e-05 | 0 | 0 | 0 | SPCM | RTS 21/ I | RTS 21/ I | 0 | 0 |  | Specifikace | 0 | 0 | 0 | 0 | 0 | 0 |  | 0 | POL3_
18 | 34535407R | Strojek přepínače křížového, řaz.7 | kus | 3 |  | 0 |  | 0 |  | 0 | 15 | 0 | 5e-05 | 0 | 0 | 0 | SPCM | RTS 21/ I | RTS 21/ I | 0 | 0 |  | Specifikace | 0 | 0 | 0 | 0 | 0 | 0 |  | 0 | POL3_
19 | 34536490R | Kryt spínače jednoduchý | kus | 14 |  | 0 |  | 0 |  | 0 | 15 | 0 | 1e-05 | 0 | 0 | 0 | SPCM | RTS 21/ I | RTS 21/ I | 0 | 0 |  | Specifikace | 0 | 0 | 0 | 0 | 0 | 0 |  | 0 | POL3_
20 | 34536492R | Kryt spínače dělený | kus | 1 |  | 0 |  | 0 |  | 0 | 15 | 0 | 4e-05 | 0 | 0 | 0 | SPCM | RTS 21/ I | RTS 21/ I | 0 | 0 |  | Specifikace | 0 | 0 | 0 | 0 | 0 | 0 |  | 0 | POL3_
25 | 34536700R | Rámeček pro spínače a zásuvky jednonásobný | kus | 50 |  | 0 |  | 0 |  | 0 | 15 | 0 | 5e-05 | 0 | 0 | 0 | SPCM | RTS 21/ I | RTS 21/ I | 0 | 0 |  | Specifikace | 0 | 0 | 0 | 0 | 0 | 0 |  | 0 | POL3_
26 | 3558A-06940B | Spínač střídavý zapuštěný č.6 (1), IP44, kompletní | kus | 1 |  | 0 |  | 0 |  | 0 | 15 | 0 | 4e-05 | 0 | 0 | 0 |  | Vlastní | Indiv | 0 | 0 |  | Specifikace | 0 | 0 | 0 | 0 | 0 | 0 |  | 0 | POL3_
28 | 34551612R | Zásuvka jednonásobná, 230V, 16A, s ochranným kolíkem, s clonkami | kus | 35 |  | 0 |  | 0 |  | 0 | 15 | 0 | 1e-05 | 0 | 0 | 0 | SPCM | RTS 21/ I | RTS 21/ I | 0 | 0 |  | Specifikace | 0 | 0 | 0 | 0 | 0 | 0 |  | 0 | POL3_
30 | M210S2913MP | Šroub 2,9 x 13 mm pro montáž přístroje do KU, 1 bal/50ks | bal | 3 |  | 0 |  | 0 |  | 0 | 15 | 0 | 0 | 0 | 0 | 0 |  | Vlastní | Indiv | 0 | 0 |  | Specifikace | 0 | 0 | 0 | 0 | 0 | 0 |  | 0 | POL3_
31 | 5518A-2999B | Zásuvka jednonásobná 230V, 16A, IP 44, s ochranným kolíkem, s clonkami, s víčkem | ks | 1 |  | 0 |  | 0 |  | 0 | 15 | 0 | 0 | 0 | 0 | 0 |  | Vlastní | Kalkul | 0 | 0 |  | Specifikace | 0 | 0 | 0 | 0 | 0 | 0 |  | 0 | POL3_
33 | 34571518R | Krabice univerzální z PH KU 68- 1901 | kus | 53 |  | 0 |  | 0 |  | 0 | 15 | 0 | 3e-05 | 0 | 0 | 0 | SPCM | RTS 21/ I | RTS 21/ I | 0 | 0 |  | Specifikace | 0 | 0 | 0 | 0 | 0 | 0 |  | 0 | POL3_
34 | 34571519R | Krabice univerzální z PH KU 68-1902 s víčkem | kus | 5 |  | 0 |  | 0 |  | 0 | 15 | 0 | 4e-05 | 0 | 0 | 0 | SPCM | RTS 21/ I | RTS 21/ I | 0 | 0 |  | Specifikace | 0 | 0 | 0 | 0 | 0 | 0 |  | 0 | POL3_
38 | 345704420000R | Krabice rozvodná kruhová KR 97/5 | kus | 1 |  | 0 |  | 0 |  | 0 | 15 | 0 | 0 | 0 | 0 | 0 | SPCM | RTS 21/ I | RTS 21/ I | 0 | 0 |  | Specifikace | 0 | 0 | 0 | 0 | 0 | 0 |  | 0 | POL3_
42 | 34143830R | Šňůra lehká s Cu jádrem CYSY H05 VV-F 5 x 2,50 mm2 | m | 2 |  | 0 |  | 0 |  | 0 | 15 | 0 | 0.00026 | 0 | 0 | 0 | SPCM | RTS 21/ I | RTS 21/ I | 0 | 0 |  | Specifikace | 0 | 0 | 0 | 0 | 0 | 0 |  | 0 | POL3_
44 | 69888 | PLEXO 55 kabelový vývod pro kabely průměru 5-13mm béžová IP55 – IK 08 - zapuštěná montáž | ks | 1 |  | 0 |  | 0 |  | 0 | 15 | 0 | 0 | 0 | 0 | 0 |  | Vlastní | Indiv | 0 | 0 |  | Specifikace | 0 | 0 | 0 | 0 | 0 | 0 |  | 0 | POL3_
46 | 34561414R | Svorka WAGO 222-412 2x2,5 | kus | 26 |  | 0 |  | 0 |  | 0 | 15 | 0 | 0 | 0 | 0 | 0 | SPCM | RTS 21/ I | RTS 21/ I | 0 | 0 |  | Specifikace | 0 | 0 | 0 | 0 | 0 | 0 |  | 0 | POL3_
47 | 34561412R | Svorka WAGO 222-413 3x2,5 | kus | 34 |  | 0 |  | 0 |  | 0 | 15 | 0 | 0 | 0 | 0 | 0 | SPCM | RTS 21/ I | RTS 21/ I | 0 | 0 |  | Specifikace | 0 | 0 | 0 | 0 | 0 | 0 |  | 0 | POL3_
48 | 34561413R | Svorka WAGO 222-415 5x2,5 | kus | 14 |  | 0 |  | 0 |  | 0 | 15 | 0 | 0 | 0 | 0 | 0 | SPCM | RTS 21/ I | RTS 21/ I | 0 | 0 |  | Specifikace | 0 | 0 | 0 | 0 | 0 | 0 |  | 0 | POL3_
49 | 34140925RZZ | Vodič silový CY zž 4,00 mm2 - drát | m | 40 |  | 0 |  | 0 |  | 0 | 15 | 0 | 4e-05 | 0 | 0 | 0 |  | Vlastní | Indiv | 0 | 0 |  | Specifikace | 0 | 0 | 0 | 0 | 0 | 0 |  | 0 | POL3_
52 | 34140968R | Vodič silový CY zelenožlutý 16,00 mm2 - drát | m | 12 |  | 0 |  | 0 |  | 0 | 15 | 0 | 0.00016 | 0 | 0 | 0 | SPCM | RTS 21/ I | RTS 21/ I | 0 | 0 |  | Specifikace | 0 | 0 | 0 | 0 | 0 | 0 |  | 0 | POL3_
54 | 34111100R | Kabel silový s Cu jádrem 750 V CYKY 5 x 6 mm2 | m | 12 |  | 0 |  | 0 |  | 0 | 15 | 0 | 0.00053 | 0.01 | 0 | 0 | SPCM | RTS 21/ I | RTS 21/ I | 0 | 0 |  | Specifikace | 0 | 0 | 0 | 0.01 | 0 | 0 |  | 0 | POL3_
56 | 34111094R | Kabel silový s Cu jádrem 750 V CYKY 5 x 2,5 mm2 | m | 12 |  | 0 |  | 0 |  | 0 | 15 | 0 | 0.0003 | 0 | 0 | 0 | SPCM | RTS 21/ I | RTS 21/ I | 0 | 0 |  | Specifikace | 0 | 0 | 0 | 0 | 0 | 0 |  | 0 | POL3_
58 | 34111038R | Kabel silový s Cu jádrem 750 V CYKY 3 C x 2,5 mm2 | m | 246 |  | 0 |  | 0 |  | 0 | 15 | 0 | 0.00022 | 0.05 | 0 | 0 | SPCM | RTS 21/ I | RTS 21/ I | 0 | 0 |  | Specifikace | 0 | 0 | 0 | 0.05 | 0 | 0 |  | 0 | POL3_
60 | 34111090R | Kabel silový s Cu jádrem 750 V CYKY 5 x 1,5 mm2 | m | 10 |  | 0 |  | 0 |  | 0 | 15 | 0 | 0.00021 | 0 | 0 | 0 | SPCM | RTS 21/ I | RTS 21/ I | 0 | 0 |  | Specifikace | 0 | 0 | 0 | 0 | 0 | 0 |  | 0 | POL3_
62 | 34111032R | Kabel silový s Cu jádrem 750 V CYKY 3 C x 1,5 mm2 | m | 218 |  | 0 |  | 0 |  | 0 | 15 | 0 | 0.00016 | 0.03 | 0 | 0 | SPCM | RTS 21/ I | RTS 21/ I | 0 | 0 |  | Specifikace | 0 | 0 | 0 | 0.03 | 0 | 0 |  | 0 | POL3_
63 | 34111033R | Kabel silový s Cu jádrem 750 V CYKY-O 3 x 1,5 mm2 | m | 68 |  | 0 |  | 0 |  | 0 | 15 | 0 | 0.00016 | 0.01 | 0 | 0 | SPCM | RTS 21/ I | RTS 21/ I | 0 | 0 |  | Specifikace | 0 | 0 | 0 | 0.01 | 0 | 0 |  | 0 | POL3_
66 | 34572320R | Příchytka stahovacího pásku - pro upevnění hmoždinkou do zdi 1bal = 100ks | 1bal | 2 |  | 0 |  | 0 |  | 0 | 15 | 0 | 0 | 0 | 0 | 0 | SPCM | RTS 21/ I | RTS 21/ I | 0 | 0 |  | Specifikace | 0 | 0 | 0 | 0 | 0 | 0 |  | 0 | POL3_
67 | 34572304R | Pásky stahovací SP 160 x 4,5 | 100 ks | 2 |  | 0 |  | 0 |  | 0 | 15 | 0 | 0 | 0 | 0 | 0 | SPCM | RTS 21/ I | RTS 21/ I | 0 | 0 |  | Specifikace | 0 | 0 | 0 | 0 | 0 | 0 |  | 0 | POL3_
68 | 34572307R | Pásky stahovací SP 250 x 4,5 | 100 ks | 1 |  | 0 |  | 0 |  | 0 | 15 | 0 | 0 | 0 | 0 | 0 | SPCM | RTS 21/ I | RTS 21/ I | 0 | 0 |  | Specifikace | 0 | 0 | 0 | 0 | 0 | 0 |  | 0 | POL3_
69 | SD2KOP210 | Držák kabelů skupinový SD2 | ks | 40 |  | 0 |  | 0 |  | 0 | 15 | 0 | 0 | 0 | 0 | 0 |  | Vlastní | Indiv | 0 | 0 |  | Specifikace | 0 | 0 | 0 | 0 | 0 | 0 |  | 0 | POL3_
76 | 585400110000R | Sádra stavební šedá | kg | 30 |  | 0 |  | 0 |  | 0 | 15 | 0 | 0.001 | 0.03 | 0 | 0 | SPCM | RTS 21/ I | RTS 21/ I | 0 | 0 |  | Specifikace | 0 | 0 | 0 | 0.03 | 0 | 0 |  | 0 | POL3_
Díl: | 215 | VRN |  |  |  | 0 |  | 0 |  | 0 |  | 0 |  | 0 |  | 0 |  |  |  |  | 24.67 | [10 empty] | DIL
77 | 032011T00 | Koordinace postupu prací s ostatními profesemi | hod. | 8 |  | 0 |  | 0 |  | 0 | 15 | 0 | 0 | 0 | 0 | 0 |  | Vlastní | Indiv | 0 | 0 |  | VRN | 0 | 0 | 0 | 0 | 0 | 0 |  | 0 | POL99_8
78 | 333030040T00 | Revize el. zařízení | kpl | 1 |  | 0 |  | 0 |  | 0 | 15 | 0 | 0 | 0 | 0 | 0 |  | Vlastní | Indiv | 0 | 0 |  | VRN | 0 | 0 | 0 | 0 | 0 | 0 |  | 0 | POL99_8
79 | 210010048T00 | Doprava | kpl | 1 |  | 0 |  | 0 |  | 0 | 15 | 0 | 0 | 0 | 0 | 0 |  | Vlastní | Indiv | 0 | 0 |  | VRN | 0 | 0 | 0 | 0 | 0 | 0 |  | 0 | POL99_8
80 | 210020922R00K | Ucpávka protipožární, průchod stěnou tl. do 0,6m, 0,1x0,1m dodávka materiálu vč. montáže | ks | 1 |  | 0 |  | 0 |  | 0 | 15 | 0 | 0 | 0 | 0 | 0 |  | Vlastní | Indiv | 24.67 | 24.67 |  | VRN | 0 | 0 | 0 | 0 | 0 | 24.67 |  | 0 | POL99_8
Díl: | 300 | Slaboproudá elektroinstalace |  |  |  | 0 |  | 0 |  | 0 |  | 0 |  | 0 |  | 0.05 |  |  |  |  | 22.87 | [10 empty] | DIL
Díl: | 305 | Montáž |  |  |  | 0 |  | 0 |  | 0 |  | 0 |  | 0 |  | 0.05 |  |  |  |  | 22.87 | [10 empty] | DIL
81 | 210190001R00 | Montáž celoplechových rozvodnic do váhy 20 kg | kus | 1 |  | 0 |  | 0 |  | 0 | 15 | 0 | 0 | 0 | 0 | 0 |  | RTS 21/ I | RTS 21/ I | 1 | 1 |  | Práce | 0 | 0 | 0 | 0 | 0 | 1 |  | 0 | POL1_
85 | 210010002R00 | Trubka ohebná pod omítku, vnější průměr 20 mm | m | 73 |  | 0 |  | 0 |  | 0 | 15 | 0 | 0 | 0 | 0 | 0 |  | RTS 21/ I | RTS 21/ I | 0.08017 | 5.85 |  | Práce | 0 | 0 | 0 | 0 | 0 | 5.85 |  | 0 | POL1_
86 | 210010005R00 | Trubka ohebná pod omítku, vnější průměr 40 mm | m | 15 |  | 0 |  | 0 |  | 0 | 15 | 0 | 0 | 0 | 0 | 0 |  | RTS 21/ I | RTS 21/ I | 0.09067 | 1.36 |  | Práce | 0 | 0 | 0 | 0 | 0 | 1.36 |  | 0 | POL1_
88 | 222290305R00R6 | Modul RJ45 kat.6 do rozvaděče | kus | 4 |  | 0 |  | 0 |  | 0 | 15 | 0 | 0 | 0 | 0 | 0 |  | Vlastní | Kalkul | 0.18167 | 0.73 |  | Práce | 0 | 0 | 0 | 0 | 0 | 0.73 |  | 0 | POL1_
93 | 222290005R00 | Zásuvka 1xRJ45 UTP kat.6 pod omítku | kus | 3 |  | 0 |  | 0 |  | 0 | 15 | 0 | 0 | 0 | 0 | 0 |  | RTS 21/ I | RTS 21/ I | 0.14033 | 0.42 |  | Práce | 0 | 0 | 0 | 0 | 0 | 0.42 |  | 0 | POL1_
95 | 222301101R00 | Konektor RJ45 na kabel UTP | kus | 8 |  | 0 |  | 0 |  | 0 | 15 | 0 | 0 | 0 | 0 | 0 |  | RTS 21/ I | RTS 21/ I | 0.05383 | 0.43 |  | Práce | 0 | 0 | 0 | 0 | 0 | 0.43 |  | 0 | POL1_
97 | 222280215R00 | Kabel UTP kat.6 v trubkách | m | 74 |  | 0 |  | 0 |  | 0 | 15 | 0 | 0 | 0 | 0 | 0 |  | RTS 21/ I | RTS 21/ I | 0.05783 | 4.28 |  | Práce | 0 | 0 | 0 | 0 | 0 | 4.28 |  | 0 | POL1_
100 | 222730006R00 | Účastnická zásuvka TV+R koncová pod omítku | kus | 1 |  | 0 |  | 0 |  | 0 | 15 | 0 | 0 | 0 | 0 | 0 |  | RTS 21/ I | RTS 21/ I | 0.20033 | 0.2 |  | Práce | 0 | 0 | 0 | 0 | 0 | 0.2 |  | 0 | POL1_
102 | 210803502R00D | Kabel koaxiální uložení do trubky | m | 42 |  | 0 |  | 0 |  | 0 | 15 | 0 | 0 | 0 | 0 | 0 |  | Vlastní | Kalkul | 0.04487 | 1.88 |  | Práce | 0 | 0 | 0 | 0 | 0 | 1.88 |  | 0 | POL1_
104 | 222300641R00 | Ukončení koax.kabelu do 5mm vnějš.prům.konektorem | kus | 2 |  | 0 |  | 0 |  | 0 | 15 | 0 | 0 | 0 | 0 | 0 |  | RTS 21/ I | RTS 21/ I | 0.229 | 0.46 |  | Práce | 0 | 0 | 0 | 0 | 0 | 0.46 |  | 0 | POL1_
106 | 220711301R00 | Montáž detektoru | kus | 1 |  | 0 |  | 0 |  | 0 | 15 | 0 | 0 | 0 | 0 | 0 |  | RTS 21/ I | RTS 21/ I | 0.6776 | 0.68 |  | Práce | 0 | 0 | 0 | 0 | 0 | 0.68 |  | 0 | POL1_
108 | 222280221R002 | SYKFY 2x2x0.5 mm v trubkách | m | 6 |  | 0 |  | 0 |  | 0 | 15 | 0 | 0 | 0 | 0 | 0 |  | Vlastní | Kalkul | 0.06283 | 0.38 |  | Práce | 0 | 0 | 0 | 0 | 0 | 0.38 |  | 0 | POL1_
111 | 974054208R00 | Vyvrtání kapsy pro krabici do pr.80 mm, cihla plná | kus | 6 |  | 0 |  | 0 |  | 0 | 15 | 0 | 0 | 0 | 0.00041 | 0 |  | RTS 21/ I | RTS 21/ I | 0.145 | 0.87 |  | Práce | 0 | 0 | 0 | 0 | 0 | 0.87 |  | 0 | POL1_
112 | 210010301R00 | Krabice přístrojová KP, bez zapojení, kruhová | kus | 6 |  | 0 |  | 0 |  | 0 | 15 | 0 | 0 | 0 | 0 | 0 |  | RTS 21/ I | RTS 21/ I | 0.09067 | 0.54 |  | Práce | 0 | 0 | 0 | 0 | 0 | 0.54 |  | 0 | POL1_
114 | 210010322R00 | Krabice rozvodná KR 97, se zapojením, kruhová | kus | 1 |  | 0 |  | 0 |  | 0 | 15 | 0 | 0 | 0 | 0 | 0 |  | RTS 21/ I | RTS 21/ I | 0.40083 | 0.4 |  | Práce | 0 | 0 | 0 | 0 | 0 | 0.4 |  | 0 | POL1_
115 | 974054215R00 | Vyvrtání kapsy pro krabici do pr.150 mm,cihla plná | kus | 1 |  | 0 |  | 0 |  | 0 | 15 | 0 | 0 | 0 | 0.00167 | 0 |  | RTS 21/ I | RTS 21/ I | 0.15 | 0.15 |  | Práce | 0 | 0 | 0 | 0 | 0 | 0.15 |  | 0 | POL1_
116 | 220260111R00 | Odvíčkování a zavíčkování krabice, víčko na závit | kus | 3 |  | 0 |  | 0 |  | 0 | 15 | 0 | 0 | 0 | 0 | 0 |  | RTS 21/ I | RTS 21/ I | 0.023 | 0.07 |  | Práce | 0 | 0 | 0 | 0 | 0 | 0.07 |  | 0 | POL1_
117 | 210192722R00 | Štítek označovací pro přístroje - lepený | kus | 10 |  | 0 |  | 0 |  | 0 | 15 | 0 | 0 | 0 | 0 | 0 |  | RTS 21/ I | RTS 21/ I | 0.02517 | 0.25 |  | Práce | 0 | 0 | 0 | 0 | 0 | 0.25 |  | 0 | POL1_
122 | 974031121R00 | Vysekání rýh ve zdi cihelné 3 x 3 cm | m | 10 |  | 0 |  | 0 |  | 0 | 15 | 0 | 0.00049 | 0 | 0.002 | 0.02 |  | RTS 21/ I | RTS 21/ I | 0.176 | 1.76 |  | Práce | 0 | 0 | 0 | 0 | 0.02 | 1.76 |  | 0 | POL1_
123 | 974031132R00 | Vysekání rýh ve zdi cihelné 5 x 7 cm | m | 3 |  | 0 |  | 0 |  | 0 | 15 | 0 | 0.00049 | 0 | 0.006 | 0.02 |  | RTS 21/ I | RTS 21/ I | 0.274 | 0.82 |  | Práce | 0 | 0 | 0 | 0 | 0.02 | 0.82 |  | 0 | POL1_
124 | 974031134R00 | Vysekání rýh ve zdi cihelné 5 x 15 cm | m | 1 |  | 0 |  | 0 |  | 0 | 15 | 0 | 0.00049 | 0 | 0.013 | 0.01 |  | RTS 21/ I | RTS 21/ I | 0.342 | 0.34 |  | Práce | 0 | 0 | 0 | 0 | 0.01 | 0.34 |  | 0 | POL1_
Díl: | 310 | Specifikace |  |  |  | 0 |  | 0 |  | 0 |  | 0 |  | 0 |  | 0 |  |  |  |  | 0 | [10 empty] | DIL
82 | UK660MW | Multimediální rozvodnice, vestavná, plechové dveře, IP30 | ks | 1 |  | 0 |  | 0 |  | 0 | 15 | 0 | 0 | 0 | 0 | 0 |  | Vlastní | Indiv | 0 | 0 |  | Specifikace | 0 | 0 | 0 | 0 | 0 | 0 |  | 0 | POL3_
83 | 345710541R | Trubka elektroinstal. ohebná 2320/LPE-1 | m | 73 |  | 0 |  | 0 |  | 0 | 15 | 0 | 6e-05 | 0 | 0 | 0 | SPCM | RTS 21/ I | RTS 21/ I | 0 | 0 |  | Specifikace | 0 | 0 | 0 | 0 | 0 | 0 |  | 0 | POL3_
84 | 3457115964R | Trubka elektroinst. ohebná Super Monoflex 1240 | m | 15 |  | 0 |  | 0 |  | 0 | 15 | 0 | 0.0002 | 0 | 0 | 0 | SPCM | RTS 21/ I | RTS 21/ I | 0 | 0 |  | Specifikace | 0 | 0 | 0 | 0 | 0 | 0 |  | 0 | POL3_
87 | 650-145516 | Datová zásuvka na DIN-lištu RJ45 UTP kat. 6, kompletní | ks | 4 |  | 0 |  | 0 |  | 0 | 15 | 0 | 0 | 0 | 0 | 0 |  | Vlastní | Indiv | 0 | 0 |  | Specifikace | 0 | 0 | 0 | 0 | 0 | 0 |  | 0 | POL3_
89 | M22KZK01 | Kryt zásuvky komunikační, s popisovým polem, s kovovým upevňovacím třmenem; b. bílá | ks | 3 |  | 0 |  | 0 |  | 0 | 15 | 0 | 0 | 0 | 0 | 0 |  | Vlastní | Indiv | 0 | 0 |  | Specifikace | 0 | 0 | 0 | 0 | 0 | 0 |  | 0 | POL3_
90 | M21MN002T1 | Maska nosná s 1 otvorem pro 1 zásuvku RJ45; b. černá | ks | 3 |  | 0 |  | 0 |  | 0 | 15 | 0 | 0 | 0 | 0 | 0 |  | Vlastní | Indiv | 0 | 0 |  | Specifikace | 0 | 0 | 0 | 0 | 0 | 0 |  | 0 | POL3_
91 | 371205022R | Modul RJ45, Cat6, nestíněný | kus | 3 |  | 0 |  | 0 |  | 0 | 15 | 0 | 0 | 0 | 0 | 0 | SPCM | RTS 21/ I | RTS 21/ I | 0 | 0 |  | Specifikace | 0 | 0 | 0 | 0 | 0 | 0 |  | 0 | POL3_
92 | 34536700RSL | Rámeček pro spínače a zásuvky jednonásobný | kus | 4 |  | 0 |  | 0 |  | 0 | 15 | 0 | 5e-05 | 0 | 0 | 0 |  | Vlastní | RTS 21/ I | 0 | 0 |  | Specifikace | 0 | 0 | 0 | 0 | 0 | 0 |  | 0 | POL3_
94 | 371205051R | Krimpovací konektor RJ45, CAT6, UTP | kus | 8 |  | 0 |  | 0 |  | 0 | 15 | 0 | 0 | 0 | 0 | 0 | SPCM | RTS 21/ I | RTS 21/ I | 0 | 0 |  | Specifikace | 0 | 0 | 0 | 0 | 0 | 0 |  | 0 | POL3_
96 | 371201305R | Kabel UTP Elite, Cat6, drát | m | 74 |  | 0 |  | 0 |  | 0 | 15 | 0 | 0 | 0 | 0 | 0 | SPCM | RTS 21/ I | RTS 21/ I | 0 | 0 |  | Specifikace | 0 | 0 | 0 | 0 | 0 | 0 |  | 0 | POL3_
98 | 3745165110RSTA | Zásuvka účastnická STA | kus | 1 |  | 0 |  | 0 |  | 0 | 15 | 0 | 0 | 0 | 0 | 0 |  | Vlastní | Indiv | 0 | 0 |  | Specifikace | 0 | 0 | 0 | 0 | 0 | 0 |  | 0 | POL3_
99 | 34536514R | Kryt zásuvky anténní | kus | 1 |  | 0 |  | 0 |  | 0 | 15 | 0 | 0.0001 | 0 | 0 | 0 | SPCM | RTS 21/ I | RTS 21/ I | 0 | 0 |  | Specifikace | 0 | 0 | 0 | 0 | 0 | 0 |  | 0 | POL3_
101 | 3412652220R | Kabel koaxiální 75 Ohm PVC 7 mm | m | 42 |  | 0 |  | 0 |  | 0 | 15 | 0 | 0 | 0 | 0 | 0 | SPCM | RTS 21/ I | RTS 21/ I | 0 | 0 |  | Specifikace | 0 | 0 | 0 | 0 | 0 | 0 |  | 0 | POL3_
103 | 374567990006R | Konektor na koax. kabel | kus | 2 |  | 0 |  | 0 |  | 0 | 15 | 0 | 0 | 0 | 0 | 0 | SPCM | RTS 21/ I | RTS 21/ I | 0 | 0 |  | Specifikace | 0 | 0 | 0 | 0 | 0 | 0 |  | 0 | POL3_
105 | SD-283ST | SD-283ST kombinovaný detektor kouře a teplot se sirénou | ks | 1 |  | 0 |  | 0 |  | 0 | 15 | 0 | 0 | 0 | 0 | 0 |  | Vlastní | Indiv | 0 | 0 |  | Specifikace | 0 | 0 | 0 | 0 | 0 | 0 |  | 0 | POL3_
107 | 34121044R | Kabel sdělovací s Cu jádrem SYKFY 2 x 2 x 0,50 mm | m | 6 |  | 0 |  | 0 |  | 0 | 15 | 0 | 2e-05 | 0 | 0 | 0 | SPCM | RTS 21/ I | RTS 21/ I | 0 | 0 |  | Specifikace | 0 | 0 | 0 | 0 | 0 | 0 |  | 0 | POL3_
109 | 34571518R | Krabice univerzální z PH KU 68- 1901 | kus | 4 |  | 0 |  | 0 |  | 0 | 15 | 0 | 3e-05 | 0 | 0 | 0 | SPCM | RTS 21/ I | RTS 21/ I | 0 | 0 |  | Specifikace | 0 | 0 | 0 | 0 | 0 | 0 |  | 0 | POL3_
110 | 34571519R | Krabice univerzální z PH KU 68-1902 s víčkem | kus | 2 |  | 0 |  | 0 |  | 0 | 15 | 0 | 4e-05 | 0 | 0 | 0 | SPCM | RTS 21/ I | RTS 21/ I | 0 | 0 |  | Specifikace | 0 | 0 | 0 | 0 | 0 | 0 |  | 0 | POL3_
113 | 345704420000R | Krabice rozvodná kruhová KR 97/5 | kus | 1 |  | 0 |  | 0 |  | 0 | 15 | 0 | 0 | 0 | 0 | 0 | SPCM | RTS 21/ I | RTS 21/ I | 0 | 0 |  | Specifikace | 0 | 0 | 0 | 0 | 0 | 0 |  | 0 | POL3_
118 | 34572320R | Příchytka stahovacího pásku - pro upevnění hmoždinkou do zdi 1bal = 100ks | 1bal | 1 |  | 0 |  | 0 |  | 0 | 15 | 0 | 0 | 0 | 0 | 0 | SPCM | RTS 21/ I | RTS 21/ I | 0 | 0 |  | Specifikace | 0 | 0 | 0 | 0 | 0 | 0 |  | 0 | POL3_
119 | 34572304R | Pásky stahovací SP 160 x 4,5 | 100 ks | 1 |  | 0 |  | 0 |  | 0 | 15 | 0 | 0 | 0 | 0 | 0 | SPCM | RTS 21/ I | RTS 21/ I | 0 | 0 |  | Specifikace | 0 | 0 | 0 | 0 | 0 | 0 |  | 0 | POL3_
120 | 34572307R | Pásky stahovací SP 250 x 4,5 | 100 ks | 1 |  | 0 |  | 0 |  | 0 | 15 | 0 | 0 | 0 | 0 | 0 | SPCM | RTS 21/ I | RTS 21/ I | 0 | 0 |  | Specifikace | 0 | 0 | 0 | 0 | 0 | 0 |  | 0 | POL3_
121 | SD2KOP210 | Držák kabelů skupinový SD2 | ks | 5 |  | 0 |  | 0 |  | 0 | 15 | 0 | 0 | 0 | 0 | 0 |  | Vlastní | Indiv | 0 | 0 |  | Specifikace | 0 | 0 | 0 | 0 | 0 | 0 |  | 0 | POL3_
[30 empty] | 15 | 21 | DPH
| Celkem |  |  |  |  | 0 | [23 empty] | 0 | 0 | SUM
Poznámky uchazeče k zadání
POPUZIV
END
Note on S6: Jedná se o informaci, zda se jedná o položku, která je do rozpočtu zadána z cenové soustavy RTS, nebo vlastní.
Note on T6: Jedná se o název CÚ, která je zadána u položky rozpočtu

## 01 02 Pol
Položkový rozpočet | [31 empty] | #TypZaznamu#
S: | 025/2021 | Stavební úpravy domu č.p.115, Okříšky, vedoucí ke změně užívání stavby na bytový dům | [29 empty] | STA
O: | 01 | č.p.115, Okříšky | [25 empty] | STA |  |  |  | OBJ
R: | 02 | Byt č.2 - elektroinstalace | [29 empty] | ROZ
P.č. | Číslo položky | Název položky | MJ | Množství | Cena / MJ | Celkem | Dodávka | Dodávka celk. | Montáž | Montáž celk. | DPH | Cena s DPH | Hmotnost / MJ | Hmotnost celk.(t) | Dem. hmotnost / MJ | Dem. hmotnost celk.(t) | Ceník | Cen. soustava / platnost | Cenová úroveň | Nhod / MJ | Nhod celk. | Dodavatel | Typ položky
Díl: | 200 | Silnoproudá elektroinstalace |  |  |  | 0 |  | 0 |  | 0 |  | 0 |  | 0.25 |  | 0.5 |  |  |  |  | 144.65 | [10 empty] | DIL
Díl: | 205 | Montáž |  |  |  | 0 |  | 0 |  | 0 |  | 0 |  | 0.11 |  | 0.5 |  |  |  |  | 119.98 | [10 empty] | DIL
2 | 973031344R00 | Vysekání kapes zeď cih. MVC pl. 0,25 m2, hl. 15 cm | kus | 1 |  | 0 |  | 0 |  | 0 | 15 | 0 | 0.00091 | 0 | 0.049 | 0.05 |  | RTS 21/ I | RTS 21/ I | 0.803 | 0.8 |  | Práce | 0 | 0 | 0 | 0 | 0.05 | 0.8 |  | 0 | POL1_
3 | 210190042RT2 | Osazení plast.rozvodnic,výklenek, plocha do 0,3 m2 včetně dodávky montážní pěny | kus | 1 |  | 0 |  | 0 |  | 0 | 15 | 0 | 0 | 0 | 0 | 0 |  | RTS 21/ I | RTS 21/ I | 0.66 | 0.66 |  | Práce | 0 | 0 | 0 | 0 | 0 | 0.66 |  | 0 | POL1_
4 | 210100003R00 | Ukončení vodičů v rozvaděči + zapojení do 16 mm2 | kus | 1 |  | 0 |  | 0 |  | 0 | 15 | 0 | 0 | 0 | 0 | 0 |  | RTS 21/ I | RTS 21/ I | 0.08217 | 0.08 |  | Práce | 0 | 0 | 0 | 0 | 0 | 0.08 |  | 0 | POL1_
5 | 210100002R00 | Ukončení vodičů v rozvaděči + zapojení do 6 mm2 | kus | 5 |  | 0 |  | 0 |  | 0 | 15 | 0 | 0 | 0 | 0 | 0 |  | RTS 21/ I | RTS 21/ I | 0.05 | 0.25 |  | Práce | 0 | 0 | 0 | 0 | 0 | 0.25 |  | 0 | POL1_
6 | 210100001R00 | Ukončení vodičů v rozvaděči + zapojení do 2,5 mm2 | kus | 41 |  | 0 |  | 0 |  | 0 | 15 | 0 | 0 | 0 | 0 | 0 |  | RTS 21/ I | RTS 21/ I | 0.0505 | 2.07 |  | Práce | 0 | 0 | 0 | 0 | 0 | 2.07 |  | 0 | POL1_
7 | 210100259R00 | Ukončení celoplast. kabelů zákl./pás.do 5x10 mm2 | kus | 1 |  | 0 |  | 0 |  | 0 | 15 | 0 | 0 | 0 | 0 | 0 |  | RTS 21/ I | RTS 21/ I | 0.42167 | 0.42 |  | Práce | 0 | 0 | 0 | 0 | 0 | 0.42 |  | 0 | POL1_
8 | 210100258R00 | Ukončení celoplast. kabelů zákl./pás.do 5x4 mm2 | kus | 13 |  | 0 |  | 0 |  | 0 | 15 | 0 | 0 | 0 | 0 | 0 |  | RTS 21/ I | RTS 21/ I | 0.348 | 4.52 |  | Práce | 0 | 0 | 0 | 0 | 0 | 4.52 |  | 0 | POL1_
9 | 210290841R00 | Demontáž/montáž krytu rozvaděče do 70 cm | kus | 1 |  | 0 |  | 0 |  | 0 | 15 | 0 | 0 | 0 | 0 | 0 |  | RTS 21/ I | RTS 21/ I | 0.1 | 0.1 |  | Práce | 0 | 0 | 0 | 0 | 0 | 0.1 |  | 0 | POL1_
10 | 210950101RT1 | Štítek označovací na kabel včetně dodávky štítku 6035-2k | kus | 14 |  | 0 |  | 0 |  | 0 | 15 | 0 | 1e-05 | 0 | 0 | 0 |  | RTS 21/ I | RTS 21/ I | 0.025 | 0.35 |  | Práce | 0 | 0 | 0 | 0 | 0 | 0.35 |  | 0 | POL1_
11 | 210192722R00 | Štítek označovací pro přístroje - lepený | kus | 30 |  | 0 |  | 0 |  | 0 | 15 | 0 | 0 | 0 | 0 | 0 |  | RTS 21/ I | RTS 21/ I | 0.02517 | 0.76 |  | Práce | 0 | 0 | 0 | 0 | 0 | 0.76 |  | 0 | POL1_
13 | 210201511R00 | Svítidlo LED bytové stropní přisazené | kus | 1 |  | 0 |  | 0 |  | 0 | 15 | 0 | 0 | 0 | 0 | 0 |  | RTS 21/ I | RTS 21/ I | 0.4 | 0.4 |  | Práce | 0 | 0 | 0 | 0 | 0 | 0.4 |  | 0 | POL1_
14 | 210010502R00 | Osazení lustrové svorky včetně zapojení do 3x4 vč. dodávky svorky | kus | 11 |  | 0 |  | 0 |  | 0 | 15 | 0 | 0 | 0 | 0 | 0 |  | RTS 21/ I | RTS 21/ I | 0.09 | 0.99 |  | Práce | 0 | 0 | 0 | 0 | 0 | 0.99 |  | 0 | POL1_
20 | 210110041R00 | Spínač zapuštěný jednopólový, řazení 1 | kus | 6 |  | 0 |  | 0 |  | 0 | 15 | 0 | 0 | 0 | 0 | 0 |  | RTS 21/ I | RTS 21/ I | 0.1475 | 0.89 |  | Práce | 0 | 0 | 0 | 0 | 0 | 0.89 |  | 0 | POL1_
21 | 210110043R00 | Spínač zapuštěný seriový, řazení 5 | kus | 2 |  | 0 |  | 0 |  | 0 | 15 | 0 | 0 | 0 | 0 | 0 |  | RTS 21/ I | RTS 21/ I | 0.16867 | 0.34 |  | Práce | 0 | 0 | 0 | 0 | 0 | 0.34 |  | 0 | POL1_
22 | 210110045R00 | Spínač zapuštěný střídavý, řazení 6 | kus | 6 |  | 0 |  | 0 |  | 0 | 15 | 0 | 0 | 0 | 0 | 0 |  | RTS 21/ I | RTS 21/ I | 0.16867 | 1.01 |  | Práce | 0 | 0 | 0 | 0 | 0 | 1.01 |  | 0 | POL1_
25 | 210110021R00 | Spínač jednopól.- řaz. 1, venkovní | kus | 1 |  | 0 |  | 0 |  | 0 | 15 | 0 | 0 | 0 | 0 | 0 |  | RTS 21/ I | RTS 21/ I | 0.39 | 0.39 |  | Práce | 0 | 0 | 0 | 0 | 0 | 0.39 |  | 0 | POL1_
27 | 210111011R00 | Zásuvka domovní zapuštěná - provedení 2P+PE | kus | 37 |  | 0 |  | 0 |  | 0 | 15 | 0 | 0 | 0 | 0 | 0 |  | RTS 21/ I | RTS 21/ I | 0.26 | 9.62 |  | Práce | 0 | 0 | 0 | 0 | 0 | 9.62 |  | 0 | POL1_
30 | 210111031R00 | Zásuvka domovní v krabici - 2P+PE, venkovní | kus | 1 |  | 0 |  | 0 |  | 0 | 15 | 0 | 0 | 0 | 0 | 0 |  | RTS 21/ I | RTS 21/ I | 0.46383 | 0.46 |  | Práce | 0 | 0 | 0 | 0 | 0 | 0.46 |  | 0 | POL1_
33 | 974054208R00 | Vyvrtání kapsy pro krabici do pr.80 mm, cihla plná | kus | 59 |  | 0 |  | 0 |  | 0 | 15 | 0 | 0 | 0 | 0.00041 | 0.02 |  | RTS 21/ I | RTS 21/ I | 0.145 | 8.56 |  | Práce | 0 | 0 | 0 | 0 | 0.02 | 8.56 |  | 0 | POL1_
34 | 210010301R00 | Krabice přístrojová KP, bez zapojení, kruhová | kus | 54 |  | 0 |  | 0 |  | 0 | 15 | 0 | 0 | 0 | 0 | 0 |  | RTS 21/ I | RTS 21/ I | 0.09067 | 4.9 |  | Práce | 0 | 0 | 0 | 0 | 0 | 4.9 |  | 0 | POL1_
35 | 210010321R00 | Krabice univerzální KU a odbočná KO se zapoj.,kruh | kus | 5 |  | 0 |  | 0 |  | 0 | 15 | 0 | 0 | 0 | 0 | 0 |  | RTS 21/ I | RTS 21/ I | 0.39017 | 1.95 |  | Práce | 0 | 0 | 0 | 0 | 0 | 1.95 |  | 0 | POL1_
37 | 210010322R00 | Krabice rozvodná KR 97, se zapojením, kruhová | kus | 1 |  | 0 |  | 0 |  | 0 | 15 | 0 | 0 | 0 | 0 | 0 |  | RTS 21/ I | RTS 21/ I | 0.40083 | 0.4 |  | Práce | 0 | 0 | 0 | 0 | 0 | 0.4 |  | 0 | POL1_
38 | 974054215R00 | Vyvrtání kapsy pro krabici do pr.150 mm,cihla plná | kus | 1 |  | 0 |  | 0 |  | 0 | 15 | 0 | 0 | 0 | 0.00167 | 0 |  | RTS 21/ I | RTS 21/ I | 0.15 | 0.15 |  | Práce | 0 | 0 | 0 | 0 | 0 | 0.15 |  | 0 | POL1_
39 | 220260111R00 | Odvíčkování a zavíčkování krabice, víčko na závit | kus | 6 |  | 0 |  | 0 |  | 0 | 15 | 0 | 0 | 0 | 0 | 0 |  | RTS 21/ I | RTS 21/ I | 0.023 | 0.14 |  | Práce | 0 | 0 | 0 | 0 | 0 | 0.14 |  | 0 | POL1_
41 | 210802319R00 | Šňůra CYSY 5 x 2,50 mm2 volně uložená | m | 2 |  | 0 |  | 0 |  | 0 | 15 | 0 | 0 | 0 | 0 | 0 |  | RTS 21/ I | RTS 21/ I | 0.04633 | 0.09 |  | Práce | 0 | 0 | 0 | 0 | 0 | 0.09 |  | 0 | POL1_
43 | 210010527R00 | Montáž a připojení svorkovnice | kus | 1 |  | 0 |  | 0 |  | 0 | 15 | 0 | 0 | 0 | 0 | 0 |  | RTS 21/ I | RTS 21/ I | 0.045 | 0.05 |  | Práce | 0 | 0 | 0 | 0 | 0 | 0.05 |  | 0 | POL1_
48 | 210800546R00 | Vodič H07V-U (CY) 4 mm2 uložený pevně | m | 30 |  | 0 |  | 0 |  | 0 | 15 | 0 | 0 | 0 | 0 | 0 |  | RTS 21/ I | RTS 21/ I | 0.0905 | 2.72 |  | Práce | 0 | 0 | 0 | 0 | 0 | 2.72 |  | 0 | POL1_
49 | 210220321RT1 | Svorka na potrubí Bernard, včetně Cu pásku včetně dodávky svorky + Cu pásku | kus | 4 |  | 0 |  | 0 |  | 0 | 15 | 0 | 0.00025 | 0 | 0 | 0 |  | RTS 21/ I | RTS 21/ I | 0.26417 | 1.06 |  | Práce | 0 | 0 | 0 | 0 | 0 | 1.06 |  | 0 | POL1_
51 | 210800549R00 | Vodič H07V-U (CY) 16 mm2 uložený pevně | m | 10 |  | 0 |  | 0 |  | 0 | 15 | 0 | 0 | 0 | 0 | 0 |  | RTS 21/ I | RTS 21/ I | 0.0905 | 0.91 |  | Práce | 0 | 0 | 0 | 0 | 0 | 0.91 |  | 0 | POL1_
53 | 210810057R00 | Kabel CYKY-m 750 V 5 žil 4 až 16 mm pevně uložený | m | 10 |  | 0 |  | 0 |  | 0 | 15 | 0 | 0 | 0 | 0 | 0 |  | RTS 21/ I | RTS 21/ I | 0.10431 | 1.04 |  | Práce | 0 | 0 | 0 | 0 | 0 | 1.04 |  | 0 | POL1_
55 | 210800116R00 | Kabel CYKY 750 V 5x2,5 mm2 uložený pod omítkou | m | 12 |  | 0 |  | 0 |  | 0 | 15 | 0 | 0 | 0 | 0 | 0 |  | RTS 21/ I | RTS 21/ I | 0.07246 | 0.87 |  | Práce | 0 | 0 | 0 | 0 | 0 | 0.87 |  | 0 | POL1_
57 | 210800106R00 | Kabel CYKY 750 V 3x2,5 mm2 uložený pod omítkou | m | 236 |  | 0 |  | 0 |  | 0 | 15 | 0 | 0 | 0 | 0 | 0 |  | RTS 21/ I | RTS 21/ I | 0.07 | 16.52 |  | Práce | 0 | 0 | 0 | 0 | 0 | 16.52 |  | 0 | POL1_
59 | 210800115R00 | Kabel CYKY 750 V 5x1,5 mm2 uložený pod omítkou | m | 10 |  | 0 |  | 0 |  | 0 | 15 | 0 | 0 | 0 | 0 | 0 |  | RTS 21/ I | RTS 21/ I | 0.07 | 0.7 |  | Práce | 0 | 0 | 0 | 0 | 0 | 0.7 |  | 0 | POL1_
62 | 210800105R00 | Kabel CYKY 750 V 3x1,5 mm2 uložený pod omítkou | m | 275 |  | 0 |  | 0 |  | 0 | 15 | 0 | 0 | 0 | 0 | 0 |  | RTS 21/ I | RTS 21/ I | 0.07 | 19.25 |  | Práce | 0 | 0 | 0 | 0 | 0 | 19.25 |  | 0 | POL1_
63 | 210290751R00 | Připojení ventilátoru do 1,5 kW | kus | 2 |  | 0 |  | 0 |  | 0 | 15 | 0 | 0 | 0 | 0 | 0 |  | RTS 21/ I | RTS 21/ I | 0.22 | 0.44 |  | Práce | 0 | 0 | 0 | 0 | 0 | 0.44 |  | 0 | POL1_
68 | 460680024RT1 | Průraz zdivem v cihlové zdi tloušťky 60 cm plochy do 0,09 m2 | kus | 3 |  | 0 |  | 0 |  | 0 | 15 | 0 | 0.00779 | 0.02 | 0 | 0 |  | RTS 21/ I | RTS 21/ I | 1.921 | 5.76 |  | Práce | 0 | 0 | 0 | 0.02 | 0 | 5.76 |  | 0 | POL1_
69 | 460680021RT1 | Průraz zdivem v cihlové zdi tloušťky 15 cm do průměru 6 cm | kus | 10 |  | 0 |  | 0 |  | 0 | 15 | 0 | 0.00272 | 0.03 | 0 | 0 |  | RTS 21/ I | RTS 21/ I | 0.337 | 3.37 |  | Práce | 0 | 0 | 0 | 0.03 | 0 | 3.37 |  | 0 | POL1_
70 | 974031121R00 | Vysekání rýh ve zdi cihelné 3 x 3 cm | m | 86 |  | 0 |  | 0 |  | 0 | 15 | 0 | 0.00049 | 0.04 | 0.002 | 0.17 |  | RTS 21/ I | RTS 21/ I | 0.176 | 15.14 |  | Práce | 0 | 0 | 0 | 0.04 | 0.17 | 15.14 |  | 0 | POL1_
71 | 974031132R00 | Vysekání rýh ve zdi cihelné 5 x 7 cm | m | 42 |  | 0 |  | 0 |  | 0 | 15 | 0 | 0.00049 | 0.02 | 0.006 | 0.25 |  | RTS 21/ I | RTS 21/ I | 0.274 | 11.51 |  | Práce | 0 | 0 | 0 | 0.02 | 0.25 | 11.51 |  | 0 | POL1_
72 | 974031134R00 | Vysekání rýh ve zdi cihelné 5 x 15 cm | m | 1 |  | 0 |  | 0 |  | 0 | 15 | 0 | 0.00049 | 0 | 0.013 | 0.01 |  | RTS 21/ I | RTS 21/ I | 0.342 | 0.34 |  | Práce | 0 | 0 | 0 | 0 | 0.01 | 0.34 |  | 0 | POL1_
Díl: | 210 | Specifikace |  |  |  | 0 |  | 0 |  | 0 |  | 0 |  | 0.14 |  | 0 |  |  |  |  | 0 | [10 empty] | DIL
1 | M210RB | Rozvaděč RB, vestavný oceloplastový, 42 modulů, IP30, kompletní vč. náplně, viz výkres rozvaděče | ks | 1 |  | 0 |  | 0 |  | 0 | 15 | 0 | 0 | 0 | 0 | 0 |  | Vlastní | Indiv | 0 | 0 |  | Specifikace | 0 | 0 | 0 | 0 | 0 | 0 |  | 0 | POL3_
12 | TLR3600/840 | Svítidlo přisazené s LED zdrojem 27W, 2930lm, RA85, kulaté plastové stínítko pr. 300mm, IP54 | ks | 1 |  | 0 |  | 0 |  | 0 | 15 | 0 | 0 | 0 | 0 | 0 |  | Vlastní | Indiv | 0 | 0 |  | Specifikace | 0 | 0 | 0 | 0 | 0 | 0 |  | 0 | POL3_
15 | 34535410R | Strojek spínače 1pólového, řaz.1S | kus | 6 |  | 0 |  | 0 |  | 0 | 15 | 0 | 1e-05 | 0 | 0 | 0 | SPCM | RTS 21/ I | RTS 21/ I | 0 | 0 |  | Specifikace | 0 | 0 | 0 | 0 | 0 | 0 |  | 0 | POL3_
16 | 34535405R | Strojek přepínače sériového, řaz.5 | kus | 2 |  | 0 |  | 0 |  | 0 | 15 | 0 | 5e-05 | 0 | 0 | 0 | SPCM | RTS 21/ I | RTS 21/ I | 0 | 0 |  | Specifikace | 0 | 0 | 0 | 0 | 0 | 0 |  | 0 | POL3_
17 | 34535406R | Strojek přepínače střídavého, řaz.6 | kus | 6 |  | 0 |  | 0 |  | 0 | 15 | 0 | 4e-05 | 0 | 0 | 0 | SPCM | RTS 21/ I | RTS 21/ I | 0 | 0 |  | Specifikace | 0 | 0 | 0 | 0 | 0 | 0 |  | 0 | POL3_
18 | 34536490R | Kryt spínače jednoduchý | kus | 12 |  | 0 |  | 0 |  | 0 | 15 | 0 | 1e-05 | 0 | 0 | 0 | SPCM | RTS 21/ I | RTS 21/ I | 0 | 0 |  | Specifikace | 0 | 0 | 0 | 0 | 0 | 0 |  | 0 | POL3_
19 | 34536492R | Kryt spínače dělený | kus | 2 |  | 0 |  | 0 |  | 0 | 15 | 0 | 4e-05 | 0 | 0 | 0 | SPCM | RTS 21/ I | RTS 21/ I | 0 | 0 |  | Specifikace | 0 | 0 | 0 | 0 | 0 | 0 |  | 0 | POL3_
23 | 34536700R | Rámeček pro spínače a zásuvky jednonásobný | kus | 51 |  | 0 |  | 0 |  | 0 | 15 | 0 | 5e-05 | 0 | 0 | 0 | SPCM | RTS 21/ I | RTS 21/ I | 0 | 0 |  | Specifikace | 0 | 0 | 0 | 0 | 0 | 0 |  | 0 | POL3_
24 | 3558A-06940B | Spínač střídavý zapuštěný č.6 (1), IP44, kompletní | kus | 1 |  | 0 |  | 0 |  | 0 | 15 | 0 | 4e-05 | 0 | 0 | 0 |  | Vlastní | Indiv | 0 | 0 |  | Specifikace | 0 | 0 | 0 | 0 | 0 | 0 |  | 0 | POL3_
26 | 34551612R | Zásuvka jednonásobná, 230V, 16A, s ochranným kolíkem, s clonkami | kus | 37 |  | 0 |  | 0 |  | 0 | 15 | 0 | 1e-05 | 0 | 0 | 0 | SPCM | RTS 21/ I | RTS 21/ I | 0 | 0 |  | Specifikace | 0 | 0 | 0 | 0 | 0 | 0 |  | 0 | POL3_
28 | M210S2913MP | Šroub 2,9 x 13 mm pro montáž přístroje do KU, 1 bal/50ks | bal | 3 |  | 0 |  | 0 |  | 0 | 15 | 0 | 0 | 0 | 0 | 0 |  | Vlastní | Indiv | 0 | 0 |  | Specifikace | 0 | 0 | 0 | 0 | 0 | 0 |  | 0 | POL3_
29 | 5518A-2999B | Zásuvka jednonásobná 230V, 16A, IP 44, s ochranným kolíkem, s clonkami, s víčkem | ks | 1 |  | 0 |  | 0 |  | 0 | 15 | 0 | 0 | 0 | 0 | 0 |  | Vlastní | Indiv | 0 | 0 |  | Specifikace | 0 | 0 | 0 | 0 | 0 | 0 |  | 0 | POL3_
31 | 34571518R | Krabice univerzální z PH KU 68- 1901 | kus | 54 |  | 0 |  | 0 |  | 0 | 15 | 0 | 3e-05 | 0 | 0 | 0 | SPCM | RTS 21/ I | RTS 21/ I | 0 | 0 |  | Specifikace | 0 | 0 | 0 | 0 | 0 | 0 |  | 0 | POL3_
32 | 34571519R | Krabice univerzální z PH KU 68-1902 s víčkem | kus | 5 |  | 0 |  | 0 |  | 0 | 15 | 0 | 4e-05 | 0 | 0 | 0 | SPCM | RTS 21/ I | RTS 21/ I | 0 | 0 |  | Specifikace | 0 | 0 | 0 | 0 | 0 | 0 |  | 0 | POL3_
36 | 345704420000R | Krabice rozvodná kruhová KR 97/5 | kus | 1 |  | 0 |  | 0 |  | 0 | 15 | 0 | 0 | 0 | 0 | 0 | SPCM | RTS 21/ I | RTS 21/ I | 0 | 0 |  | Specifikace | 0 | 0 | 0 | 0 | 0 | 0 |  | 0 | POL3_
40 | 34143830R | Šňůra lehká s Cu jádrem CYSY H05 VV-F 5 x 2,50 mm2 | m | 2 |  | 0 |  | 0 |  | 0 | 15 | 0 | 0.00026 | 0 | 0 | 0 | SPCM | RTS 21/ I | RTS 21/ I | 0 | 0 |  | Specifikace | 0 | 0 | 0 | 0 | 0 | 0 |  | 0 | POL3_
42 | 69888 | PLEXO 55 kabelový vývod pro kabely průměru 5-13mm béžová IP55 – IK 08 - zapuštěná montáž | ks | 1 |  | 0 |  | 0 |  | 0 | 15 | 0 | 0 | 0 | 0 | 0 |  | Vlastní | Indiv | 0 | 0 |  | Specifikace | 0 | 0 | 0 | 0 | 0 | 0 |  | 0 | POL3_
44 | 34561414R | Svorka WAGO 222-412 2x2,5 | kus | 24 |  | 0 |  | 0 |  | 0 | 15 | 0 | 0 | 0 | 0 | 0 | SPCM | RTS 21/ I | RTS 21/ I | 0 | 0 |  | Specifikace | 0 | 0 | 0 | 0 | 0 | 0 |  | 0 | POL3_
45 | 34561412R | Svorka WAGO 222-413 3x2,5 | kus | 36 |  | 0 |  | 0 |  | 0 | 15 | 0 | 0 | 0 | 0 | 0 | SPCM | RTS 21/ I | RTS 21/ I | 0 | 0 |  | Specifikace | 0 | 0 | 0 | 0 | 0 | 0 |  | 0 | POL3_
46 | 34561413R | Svorka WAGO 222-415 5x2,5 | kus | 12 |  | 0 |  | 0 |  | 0 | 15 | 0 | 0 | 0 | 0 | 0 | SPCM | RTS 21/ I | RTS 21/ I | 0 | 0 |  | Specifikace | 0 | 0 | 0 | 0 | 0 | 0 |  | 0 | POL3_
47 | 34140925RZZ | Vodič silový CY zž 4,00 mm2 - drát | m | 30 |  | 0 |  | 0 |  | 0 | 15 | 0 | 4e-05 | 0 | 0 | 0 |  | Vlastní | Indiv | 0 | 0 |  | Specifikace | 0 | 0 | 0 | 0 | 0 | 0 |  | 0 | POL3_
50 | 34140968R | Vodič silový CY zelenožlutý 16,00 mm2 - drát | m | 10 |  | 0 |  | 0 |  | 0 | 15 | 0 | 0.00016 | 0 | 0 | 0 | SPCM | RTS 21/ I | RTS 21/ I | 0 | 0 |  | Specifikace | 0 | 0 | 0 | 0 | 0 | 0 |  | 0 | POL3_
52 | 34111100R | Kabel silový s Cu jádrem 750 V CYKY 5 x 6 mm2 | m | 10 |  | 0 |  | 0 |  | 0 | 15 | 0 | 0.00053 | 0.01 | 0 | 0 | SPCM | RTS 21/ I | RTS 21/ I | 0 | 0 |  | Specifikace | 0 | 0 | 0 | 0.01 | 0 | 0 |  | 0 | POL3_
54 | 34111094R | Kabel silový s Cu jádrem 750 V CYKY 5 x 2,5 mm2 | m | 12 |  | 0 |  | 0 |  | 0 | 15 | 0 | 0.0003 | 0 | 0 | 0 | SPCM | RTS 21/ I | RTS 21/ I | 0 | 0 |  | Specifikace | 0 | 0 | 0 | 0 | 0 | 0 |  | 0 | POL3_
56 | 34111038R | Kabel silový s Cu jádrem 750 V CYKY 3 C x 2,5 mm2 | m | 236 |  | 0 |  | 0 |  | 0 | 15 | 0 | 0.00022 | 0.05 | 0 | 0 | SPCM | RTS 21/ I | RTS 21/ I | 0 | 0 |  | Specifikace | 0 | 0 | 0 | 0.05 | 0 | 0 |  | 0 | POL3_
58 | 34111090R | Kabel silový s Cu jádrem 750 V CYKY 5 x 1,5 mm2 | m | 10 |  | 0 |  | 0 |  | 0 | 15 | 0 | 0.00021 | 0 | 0 | 0 | SPCM | RTS 21/ I | RTS 21/ I | 0 | 0 |  | Specifikace | 0 | 0 | 0 | 0 | 0 | 0 |  | 0 | POL3_
60 | 34111032R | Kabel silový s Cu jádrem 750 V CYKY 3 C x 1,5 mm2 | m | 229 |  | 0 |  | 0 |  | 0 | 15 | 0 | 0.00016 | 0.04 | 0 | 0 | SPCM | RTS 21/ I | RTS 21/ I | 0 | 0 |  | Specifikace | 0 | 0 | 0 | 0.04 | 0 | 0 |  | 0 | POL3_
61 | 34111033R | Kabel silový s Cu jádrem 750 V CYKY-O 3 x 1,5 mm2 | m | 46 |  | 0 |  | 0 |  | 0 | 15 | 0 | 0.00016 | 0.01 | 0 | 0 | SPCM | RTS 21/ I | RTS 21/ I | 0 | 0 |  | Specifikace | 0 | 0 | 0 | 0.01 | 0 | 0 |  | 0 | POL3_
64 | 34572320R | Příchytka stahovacího pásku - pro upevnění hmoždinkou do zdi 1bal = 100ks | 1bal | 2 |  | 0 |  | 0 |  | 0 | 15 | 0 | 0 | 0 | 0 | 0 | SPCM | RTS 21/ I | RTS 21/ I | 0 | 0 |  | Specifikace | 0 | 0 | 0 | 0 | 0 | 0 |  | 0 | POL3_
65 | 34572304R | Pásky stahovací SP 160 x 4,5 | 100 ks | 2 |  | 0 |  | 0 |  | 0 | 15 | 0 | 0 | 0 | 0 | 0 | SPCM | RTS 21/ I | RTS 21/ I | 0 | 0 |  | Specifikace | 0 | 0 | 0 | 0 | 0 | 0 |  | 0 | POL3_
66 | 34572307R | Pásky stahovací SP 250 x 4,5 | 100 ks | 1 |  | 0 |  | 0 |  | 0 | 15 | 0 | 0 | 0 | 0 | 0 | SPCM | RTS 21/ I | RTS 21/ I | 0 | 0 |  | Specifikace | 0 | 0 | 0 | 0 | 0 | 0 |  | 0 | POL3_
67 | SD2KOP210 | Držák kabelů skupinový SD2 | ks | 40 |  | 0 |  | 0 |  | 0 | 15 | 0 | 0 | 0 | 0 | 0 |  | Vlastní | Indiv | 0 | 0 |  | Specifikace | 0 | 0 | 0 | 0 | 0 | 0 |  | 0 | POL3_
73 | 585400110000R | Sádra stavební šedá | kg | 30 |  | 0 |  | 0 |  | 0 | 15 | 0 | 0.001 | 0.03 | 0 | 0 | SPCM | RTS 21/ I | RTS 21/ I | 0 | 0 |  | Specifikace | 0 | 0 | 0 | 0.03 | 0 | 0 |  | 0 | POL3_
Díl: | 215 | VRN |  |  |  | 0 |  | 0 |  | 0 |  | 0 |  | 0 |  | 0 |  |  |  |  | 24.67 | [10 empty] | DIL
74 | 032011T00 | Koordinace postupu prací s ostatními profesemi | hod. | 8 |  | 0 |  | 0 |  | 0 | 15 | 0 | 0 | 0 | 0 | 0 |  | Vlastní | Indiv | 0 | 0 |  | VRN | 0 | 0 | 0 | 0 | 0 | 0 |  | 0 | POL99_8
75 | 333030040T00 | Revize el. zařízení | kpl | 1 |  | 0 |  | 0 |  | 0 | 15 | 0 | 0 | 0 | 0 | 0 |  | Vlastní | Indiv | 0 | 0 |  | VRN | 0 | 0 | 0 | 0 | 0 | 0 |  | 0 | POL99_8
76 | 210010048T00 | Doprava | kpl | 1 |  | 0 |  | 0 |  | 0 | 15 | 0 | 0 | 0 | 0 | 0 |  | Vlastní | Indiv | 0 | 0 |  | VRN | 0 | 0 | 0 | 0 | 0 | 0 |  | 0 | POL99_8
77 | 210020922R00K | Ucpávka protipožární, průchod stěnou tl. do 0,6m, 0,1x0,1m dodávka materiálu vč. montáže | ks | 1 |  | 0 |  | 0 |  | 0 | 15 | 0 | 0 | 0 | 0 | 0 |  | Vlastní | Indiv | 24.67 | 24.67 |  | VRN | 0 | 0 | 0 | 0 | 0 | 24.67 |  | 0 | POL99_8
Díl: | 300 | Slaboproudá elektroinstalace |  |  |  | 0 |  | 0 |  | 0 |  | 0 |  | 0.01 |  | 0.05 |  |  |  |  | 24.36 | [10 empty] | DIL
Díl: | 305 | Montáž |  |  |  | 0 |  | 0 |  | 0 |  | 0 |  | 0 |  | 0.05 |  |  |  |  | 24.36 | [10 empty] | DIL
78 | 210190001R00 | Montáž celoplechových rozvodnic do váhy 20 kg | kus | 1 |  | 0 |  | 0 |  | 0 | 15 | 0 | 0 | 0 | 0 | 0 |  | RTS 21/ I | RTS 21/ I | 1 | 1 |  | Práce | 0 | 0 | 0 | 0 | 0 | 1 |  | 0 | POL1_
82 | 210010002R00 | Trubka ohebná pod omítku, vnější průměr 20 mm | m | 88 |  | 0 |  | 0 |  | 0 | 15 | 0 | 0 | 0 | 0 | 0 |  | RTS 21/ I | RTS 21/ I | 0.08017 | 7.05 |  | Práce | 0 | 0 | 0 | 0 | 0 | 7.05 |  | 0 | POL1_
83 | 210010005R00 | Trubka ohebná pod omítku, vnější průměr 40 mm | m | 15 |  | 0 |  | 0 |  | 0 | 15 | 0 | 0 | 0 | 0 | 0 |  | RTS 21/ I | RTS 21/ I | 0.09067 | 1.36 |  | Práce | 0 | 0 | 0 | 0 | 0 | 1.36 |  | 0 | POL1_
85 | 222290305R00R6 | Modul RJ45 kat.6 do rozvaděče | kus | 4 |  | 0 |  | 0 |  | 0 | 15 | 0 | 0 | 0 | 0 | 0 |  | Vlastní | Indiv | 0.18167 | 0.73 |  | Práce | 0 | 0 | 0 | 0 | 0 | 0.73 |  | 0 | POL1_
90 | 222290005R00 | Zásuvka 1xRJ45 UTP kat.6 pod omítku | kus | 3 |  | 0 |  | 0 |  | 0 | 15 | 0 | 0 | 0 | 0 | 0 |  | RTS 21/ I | RTS 21/ I | 0.14033 | 0.42 |  | Práce | 0 | 0 | 0 | 0 | 0 | 0.42 |  | 0 | POL1_
92 | 222301101R00 | Konektor RJ45 na kabel UTP | kus | 8 |  | 0 |  | 0 |  | 0 | 15 | 0 | 0 | 0 | 0 | 0 |  | RTS 21/ I | RTS 21/ I | 0.05383 | 0.43 |  | Práce | 0 | 0 | 0 | 0 | 0 | 0.43 |  | 0 | POL1_
94 | 222280215R00 | Kabel UTP kat.6 v trubkách | m | 79 |  | 0 |  | 0 |  | 0 | 15 | 0 | 0 | 0 | 0 | 0 |  | RTS 21/ I | RTS 21/ I | 0.05783 | 4.57 |  | Práce | 0 | 0 | 0 | 0 | 0 | 4.57 |  | 0 | POL1_
97 | 222730006R00 | Účastnická zásuvka TV+R koncová pod omítku | kus | 1 |  | 0 |  | 0 |  | 0 | 15 | 0 | 0 | 0 | 0 | 0 |  | RTS 21/ I | RTS 21/ I | 0.20033 | 0.2 |  | Práce | 0 | 0 | 0 | 0 | 0 | 0.2 |  | 0 | POL1_
99 | 210803502R00D | Kabel koaxiální uložení do trubky | m | 42 |  | 0 |  | 0 |  | 0 | 15 | 0 | 0 | 0 | 0 | 0 |  | Vlastní | Indiv | 0.04487 | 1.88 |  | Práce | 0 | 0 | 0 | 0 | 0 | 1.88 |  | 0 | POL1_
101 | 222300641R00 | Ukončení koax.kabelu do 5mm vnějš.prům.konektorem | kus | 2 |  | 0 |  | 0 |  | 0 | 15 | 0 | 0 | 0 | 0 | 0 |  | RTS 21/ I | RTS 21/ I | 0.229 | 0.46 |  | Práce | 0 | 0 | 0 | 0 | 0 | 0.46 |  | 0 | POL1_
103 | 220711301R00 | Montáž detektoru | kus | 1 |  | 0 |  | 0 |  | 0 | 15 | 0 | 0 | 0 | 0 | 0 |  | RTS 21/ I | RTS 21/ I | 0.6776 | 0.68 |  | Práce | 0 | 0 | 0 | 0 | 0 | 0.68 |  | 0 | POL1_
105 | 222280221R002 | SYKFY 2x2x0.5 mm v trubkách | m | 6 |  | 0 |  | 0 |  | 0 | 15 | 0 | 0 | 0 | 0 | 0 |  | Vlastní | Indiv | 0.06283 | 0.38 |  | Práce | 0 | 0 | 0 | 0 | 0 | 0.38 |  | 0 | POL1_
108 | 974054208R00 | Vyvrtání kapsy pro krabici do pr.80 mm, cihla plná | kus | 6 |  | 0 |  | 0 |  | 0 | 15 | 0 | 0 | 0 | 0.00041 | 0 |  | RTS 21/ I | RTS 21/ I | 0.145 | 0.87 |  | Práce | 0 | 0 | 0 | 0 | 0 | 0.87 |  | 0 | POL1_
109 | 210010301R00 | Krabice přístrojová KP, bez zapojení, kruhová | kus | 6 |  | 0 |  | 0 |  | 0 | 15 | 0 | 0 | 0 | 0 | 0 |  | RTS 21/ I | RTS 21/ I | 0.09067 | 0.54 |  | Práce | 0 | 0 | 0 | 0 | 0 | 0.54 |  | 0 | POL1_
111 | 210010322R00 | Krabice rozvodná KR 97, se zapojením, kruhová | kus | 1 |  | 0 |  | 0 |  | 0 | 15 | 0 | 0 | 0 | 0 | 0 |  | RTS 21/ I | RTS 21/ I | 0.40083 | 0.4 |  | Práce | 0 | 0 | 0 | 0 | 0 | 0.4 |  | 0 | POL1_
112 | 974054215R00 | Vyvrtání kapsy pro krabici do pr.150 mm,cihla plná | kus | 1 |  | 0 |  | 0 |  | 0 | 15 | 0 | 0 | 0 | 0.00167 | 0 |  | RTS 21/ I | RTS 21/ I | 0.15 | 0.15 |  | Práce | 0 | 0 | 0 | 0 | 0 | 0.15 |  | 0 | POL1_
113 | 220260111R00 | Odvíčkování a zavíčkování krabice, víčko na závit | kus | 3 |  | 0 |  | 0 |  | 0 | 15 | 0 | 0 | 0 | 0 | 0 |  | RTS 21/ I | RTS 21/ I | 0.023 | 0.07 |  | Práce | 0 | 0 | 0 | 0 | 0 | 0.07 |  | 0 | POL1_
114 | 210192722R00 | Štítek označovací pro přístroje - lepený | kus | 10 |  | 0 |  | 0 |  | 0 | 15 | 0 | 0 | 0 | 0 | 0 |  | RTS 21/ I | RTS 21/ I | 0.02517 | 0.25 |  | Práce | 0 | 0 | 0 | 0 | 0 | 0.25 |  | 0 | POL1_
119 | 974031121R00 | Vysekání rýh ve zdi cihelné 3 x 3 cm | m | 10 |  | 0 |  | 0 |  | 0 | 15 | 0 | 0.00049 | 0 | 0.002 | 0.02 |  | RTS 21/ I | RTS 21/ I | 0.176 | 1.76 |  | Práce | 0 | 0 | 0 | 0 | 0.02 | 1.76 |  | 0 | POL1_
120 | 974031132R00 | Vysekání rýh ve zdi cihelné 5 x 7 cm | m | 3 |  | 0 |  | 0 |  | 0 | 15 | 0 | 0.00049 | 0 | 0.006 | 0.02 |  | RTS 21/ I | RTS 21/ I | 0.274 | 0.82 |  | Práce | 0 | 0 | 0 | 0 | 0.02 | 0.82 |  | 0 | POL1_
121 | 974031134R00 | Vysekání rýh ve zdi cihelné 5 x 15 cm | m | 1 |  | 0 |  | 0 |  | 0 | 15 | 0 | 0.00049 | 0 | 0.013 | 0.01 |  | RTS 21/ I | RTS 21/ I | 0.342 | 0.34 |  | Práce | 0 | 0 | 0 | 0 | 0.01 | 0.34 |  | 0 | POL1_
Díl: | 310 | Specifikace |  |  |  | 0 |  | 0 |  | 0 |  | 0 |  | 0.01 |  | 0 |  |  |  |  | 0 | [10 empty] | DIL
79 | UK660MW | Multimediální rozvodnice, vestavná, plechové dveře, IP30 | ks | 1 |  | 0 |  | 0 |  | 0 | 15 | 0 | 0 | 0 | 0 | 0 |  | Vlastní | Indiv | 0 | 0 |  | Specifikace | 0 | 0 | 0 | 0 | 0 | 0 |  | 0 | POL3_
80 | 345710541R | Trubka elektroinstal. ohebná 2320/LPE-1 | m | 88 |  | 0 |  | 0 |  | 0 | 15 | 0 | 6e-05 | 0.01 | 0 | 0 | SPCM | RTS 21/ I | RTS 21/ I | 0 | 0 |  | Specifikace | 0 | 0 | 0 | 0.01 | 0 | 0 |  | 0 | POL3_
81 | 3457115964R | Trubka elektroinst. ohebná Super Monoflex 1240 | m | 15 |  | 0 |  | 0 |  | 0 | 15 | 0 | 0.0002 | 0 | 0 | 0 | SPCM | RTS 21/ I | RTS 21/ I | 0 | 0 |  | Specifikace | 0 | 0 | 0 | 0 | 0 | 0 |  | 0 | POL3_
84 | 650-145516 | Datová zásuvka na DIN-lištu RJ45 UTP kat. 6, kompletní | ks | 4 |  | 0 |  | 0 |  | 0 | 15 | 0 | 0 | 0 | 0 | 0 |  | Vlastní | Indiv | 0 | 0 |  | Specifikace | 0 | 0 | 0 | 0 | 0 | 0 |  | 0 | POL3_
86 | M22KZK01 | Kryt zásuvky komunikační, s popisovým polem, s kovovým upevňovacím třmenem; b. bílá | ks | 3 |  | 0 |  | 0 |  | 0 | 15 | 0 | 0 | 0 | 0 | 0 |  | Vlastní | Indiv | 0 | 0 |  | Specifikace | 0 | 0 | 0 | 0 | 0 | 0 |  | 0 | POL3_
87 | M21MN002T1 | Maska nosná s 1 otvorem pro 1 zásuvku RJ45; b. černá | ks | 3 |  | 0 |  | 0 |  | 0 | 15 | 0 | 0 | 0 | 0 | 0 |  | Vlastní | Indiv | 0 | 0 |  | Specifikace | 0 | 0 | 0 | 0 | 0 | 0 |  | 0 | POL3_
88 | 371205022R | Modul RJ45, Cat6, nestíněný | kus | 3 |  | 0 |  | 0 |  | 0 | 15 | 0 | 0 | 0 | 0 | 0 | SPCM | RTS 21/ I | RTS 21/ I | 0 | 0 |  | Specifikace | 0 | 0 | 0 | 0 | 0 | 0 |  | 0 | POL3_
89 | 34536700RSL | Rámeček pro spínače a zásuvky jednonásobný | kus | 4 |  | 0 |  | 0 |  | 0 | 15 | 0 | 5e-05 | 0 | 0 | 0 |  | Vlastní | RTS 21/ I | 0 | 0 |  | Specifikace | 0 | 0 | 0 | 0 | 0 | 0 |  | 0 | POL3_
91 | 371205051R | Krimpovací konektor RJ45, CAT6, UTP | kus | 8 |  | 0 |  | 0 |  | 0 | 15 | 0 | 0 | 0 | 0 | 0 | SPCM | RTS 21/ I | RTS 21/ I | 0 | 0 |  | Specifikace | 0 | 0 | 0 | 0 | 0 | 0 |  | 0 | POL3_
93 | 371201305R | Kabel UTP Elite, Cat6, drát | m | 79 |  | 0 |  | 0 |  | 0 | 15 | 0 | 0 | 0 | 0 | 0 | SPCM | RTS 21/ I | RTS 21/ I | 0 | 0 |  | Specifikace | 0 | 0 | 0 | 0 | 0 | 0 |  | 0 | POL3_
95 | 3745165110RSTA | Zásuvka účastnická STA | kus | 1 |  | 0 |  | 0 |  | 0 | 15 | 0 | 0 | 0 | 0 | 0 |  | Vlastní | Indiv | 0 | 0 |  | Specifikace | 0 | 0 | 0 | 0 | 0 | 0 |  | 0 | POL3_
96 | 34536514R | Kryt zásuvky anténní | kus | 1 |  | 0 |  | 0 |  | 0 | 15 | 0 | 0.0001 | 0 | 0 | 0 | SPCM | RTS 21/ I | RTS 21/ I | 0 | 0 |  | Specifikace | 0 | 0 | 0 | 0 | 0 | 0 |  | 0 | POL3_
98 | 3412652220R | Kabel koaxiální 75 Ohm PVC 7 mm | m | 42 |  | 0 |  | 0 |  | 0 | 15 | 0 | 0 | 0 | 0 | 0 | SPCM | RTS 21/ I | RTS 21/ I | 0 | 0 |  | Specifikace | 0 | 0 | 0 | 0 | 0 | 0 |  | 0 | POL3_
100 | 374567990006R | Konektor na koax. kabel | kus | 2 |  | 0 |  | 0 |  | 0 | 15 | 0 | 0 | 0 | 0 | 0 | SPCM | RTS 21/ I | RTS 21/ I | 0 | 0 |  | Specifikace | 0 | 0 | 0 | 0 | 0 | 0 |  | 0 | POL3_
102 | SD-283ST | SD-283ST kombinovaný detektor kouře a teplot se sirénou | ks | 1 |  | 0 |  | 0 |  | 0 | 15 | 0 | 0 | 0 | 0 | 0 |  | Vlastní | Indiv | 0 | 0 |  | Specifikace | 0 | 0 | 0 | 0 | 0 | 0 |  | 0 | POL3_
104 | 34121044R | Kabel sdělovací s Cu jádrem SYKFY 2 x 2 x 0,50 mm | m | 6 |  | 0 |  | 0 |  | 0 | 15 | 0 | 2e-05 | 0 | 0 | 0 | SPCM | RTS 21/ I | RTS 21/ I | 0 | 0 |  | Specifikace | 0 | 0 | 0 | 0 | 0 | 0 |  | 0 | POL3_
106 | 34571518R | Krabice univerzální z PH KU 68- 1901 | kus | 4 |  | 0 |  | 0 |  | 0 | 15 | 0 | 3e-05 | 0 | 0 | 0 | SPCM | RTS 21/ I | RTS 21/ I | 0 | 0 |  | Specifikace | 0 | 0 | 0 | 0 | 0 | 0 |  | 0 | POL3_
107 | 34571519R | Krabice univerzální z PH KU 68-1902 s víčkem | kus | 2 |  | 0 |  | 0 |  | 0 | 15 | 0 | 4e-05 | 0 | 0 | 0 | SPCM | RTS 21/ I | RTS 21/ I | 0 | 0 |  | Specifikace | 0 | 0 | 0 | 0 | 0 | 0 |  | 0 | POL3_
110 | 345704420000R | Krabice rozvodná kruhová KR 97/5 | kus | 1 |  | 0 |  | 0 |  | 0 | 15 | 0 | 0 | 0 | 0 | 0 | SPCM | RTS 21/ I | RTS 21/ I | 0 | 0 |  | Specifikace | 0 | 0 | 0 | 0 | 0 | 0 |  | 0 | POL3_
115 | 34572320R | Příchytka stahovacího pásku - pro upevnění hmoždinkou do zdi 1bal = 100ks | 1bal | 1 |  | 0 |  | 0 |  | 0 | 15 | 0 | 0 | 0 | 0 | 0 | SPCM | RTS 21/ I | RTS 21/ I | 0 | 0 |  | Specifikace | 0 | 0 | 0 | 0 | 0 | 0 |  | 0 | POL3_
116 | 34572304R | Pásky stahovací SP 160 x 4,5 | 100 ks | 1 |  | 0 |  | 0 |  | 0 | 15 | 0 | 0 | 0 | 0 | 0 | SPCM | RTS 21/ I | RTS 21/ I | 0 | 0 |  | Specifikace | 0 | 0 | 0 | 0 | 0 | 0 |  | 0 | POL3_
117 | 34572307R | Pásky stahovací SP 250 x 4,5 | 100 ks | 1 |  | 0 |  | 0 |  | 0 | 15 | 0 | 0 | 0 | 0 | 0 | SPCM | RTS 21/ I | RTS 21/ I | 0 | 0 |  | Specifikace | 0 | 0 | 0 | 0 | 0 | 0 |  | 0 | POL3_
118 | SD2KOP210 | Držák kabelů skupinový SD2 | ks | 5 |  | 0 |  | 0 |  | 0 | 15 | 0 | 0 | 0 | 0 | 0 |  | Vlastní | Indiv | 0 | 0 |  | Specifikace | 0 | 0 | 0 | 0 | 0 | 0 |  | 0 | POL3_
[30 empty] | 15 | 21 | DPH
| Celkem |  |  |  |  | 0 | [23 empty] | 0 | 0 | SUM
Poznámky uchazeče k zadání
POPUZIV
END
Note on S6: Jedná se o informaci, zda se jedná o položku, která je do rozpočtu zadána z cenové soustavy RTS, nebo vlastní.
Note on T6: Jedná se o název CÚ, která je zadána u položky rozpočtu

## 01 03 Pol
Položkový rozpočet | [31 empty] | #TypZaznamu#
S: | 025/2021 | Stavební úpravy domu č.p.115, Okříšky, vedoucí ke změně užívání stavby na bytový dům | [29 empty] | STA
O: | 01 | č.p.115, Okříšky | [25 empty] | STA |  |  |  | OBJ
R: | 03 | Byt č.3 - elektroinstalace | [29 empty] | ROZ
P.č. | Číslo položky | Název položky | MJ | Množství | Cena / MJ | Celkem | Dodávka | Dodávka celk. | Montáž | Montáž celk. | DPH | Cena s DPH | Hmotnost / MJ | Hmotnost celk.(t) | Dem. hmotnost / MJ | Dem. hmotnost celk.(t) | Ceník | Cen. soustava / platnost | Cenová úroveň | Nhod / MJ | Nhod celk. | Dodavatel | Typ položky
Díl: | 200 | Silnoproudá elektroinstalace |  |  |  | 0 |  | 0 |  | 0 |  | 0 |  | 0.17 |  | 0.32 |  |  |  |  | 116.25 | [10 empty] | DIL
Díl: | 205 | Montáž |  |  |  | 0 |  | 0 |  | 0 |  | 0 |  | 0.06 |  | 0.32 |  |  |  |  | 91.58 | [10 empty] | DIL
2 | 973031344R00 | Vysekání kapes zeď cih. MVC pl. 0,25 m2, hl. 15 cm | kus | 1 |  | 0 |  | 0 |  | 0 | 15 | 0 | 0.00091 | 0 | 0.049 | 0.05 |  | RTS 21/ I | RTS 21/ I | 0.803 | 0.8 |  | Práce | 0 | 0 | 0 | 0 | 0.05 | 0.8 |  | 0 | POL1_
3 | 210190042RT2 | Osazení plast.rozvodnic,výklenek, plocha do 0,3 m2 včetně dodávky montážní pěny | kus | 1 |  | 0 |  | 0 |  | 0 | 15 | 0 | 0 | 0 | 0 | 0 |  | RTS 21/ I | RTS 21/ I | 0.66 | 0.66 |  | Práce | 0 | 0 | 0 | 0 | 0 | 0.66 |  | 0 | POL1_
4 | 210100003R00 | Ukončení vodičů v rozvaděči + zapojení do 16 mm2 | kus | 1 |  | 0 |  | 0 |  | 0 | 15 | 0 | 0 | 0 | 0 | 0 |  | RTS 21/ I | RTS 21/ I | 0.08217 | 0.08 |  | Práce | 0 | 0 | 0 | 0 | 0 | 0.08 |  | 0 | POL1_
5 | 210100002R00 | Ukončení vodičů v rozvaděči + zapojení do 6 mm2 | kus | 5 |  | 0 |  | 0 |  | 0 | 15 | 0 | 0 | 0 | 0 | 0 |  | RTS 21/ I | RTS 21/ I | 0.05 | 0.25 |  | Práce | 0 | 0 | 0 | 0 | 0 | 0.25 |  | 0 | POL1_
6 | 210100001R00 | Ukončení vodičů v rozvaděči + zapojení do 2,5 mm2 | kus | 44 |  | 0 |  | 0 |  | 0 | 15 | 0 | 0 | 0 | 0 | 0 |  | RTS 21/ I | RTS 21/ I | 0.0505 | 2.22 |  | Práce | 0 | 0 | 0 | 0 | 0 | 2.22 |  | 0 | POL1_
7 | 210100259R00 | Ukončení celoplast. kabelů zákl./pás.do 5x10 mm2 | kus | 1 |  | 0 |  | 0 |  | 0 | 15 | 0 | 0 | 0 | 0 | 0 |  | RTS 21/ I | RTS 21/ I | 0.42167 | 0.42 |  | Práce | 0 | 0 | 0 | 0 | 0 | 0.42 |  | 0 | POL1_
8 | 210100258R00 | Ukončení celoplast. kabelů zákl./pás.do 5x4 mm2 | kus | 14 |  | 0 |  | 0 |  | 0 | 15 | 0 | 0 | 0 | 0 | 0 |  | RTS 21/ I | RTS 21/ I | 0.348 | 4.87 |  | Práce | 0 | 0 | 0 | 0 | 0 | 4.87 |  | 0 | POL1_
9 | 210290841R00 | Demontáž/montáž krytu rozvaděče do 70 cm | kus | 1 |  | 0 |  | 0 |  | 0 | 15 | 0 | 0 | 0 | 0 | 0 |  | RTS 21/ I | RTS 21/ I | 0.1 | 0.1 |  | Práce | 0 | 0 | 0 | 0 | 0 | 0.1 |  | 0 | POL1_
10 | 210950101RT1 | Štítek označovací na kabel včetně dodávky štítku 6035-2k | kus | 15 |  | 0 |  | 0 |  | 0 | 15 | 0 | 1e-05 | 0 | 0 | 0 |  | RTS 21/ I | RTS 21/ I | 0.025 | 0.38 |  | Práce | 0 | 0 | 0 | 0 | 0 | 0.38 |  | 0 | POL1_
11 | 210192722R00 | Štítek označovací pro přístroje - lepený | kus | 30 |  | 0 |  | 0 |  | 0 | 15 | 0 | 0 | 0 | 0 | 0 |  | RTS 21/ I | RTS 21/ I | 0.02517 | 0.76 |  | Práce | 0 | 0 | 0 | 0 | 0 | 0.76 |  | 0 | POL1_
13 | 210201511R00 | Svítidlo LED bytové stropní přisazené | kus | 1 |  | 0 |  | 0 |  | 0 | 15 | 0 | 0 | 0 | 0 | 0 |  | RTS 21/ I | RTS 21/ I | 0.4 | 0.4 |  | Práce | 0 | 0 | 0 | 0 | 0 | 0.4 |  | 0 | POL1_
14 | 210010502R00 | Osazení lustrové svorky včetně zapojení do 3x4 vč. dodávky svorky | kus | 8 |  | 0 |  | 0 |  | 0 | 15 | 0 | 0 | 0 | 0 | 0 |  | RTS 21/ I | RTS 21/ I | 0.09 | 0.72 |  | Práce | 0 | 0 | 0 | 0 | 0 | 0.72 |  | 0 | POL1_
20 | 210110041R00 | Spínač zapuštěný jednopólový, řazení 1 | kus | 4 |  | 0 |  | 0 |  | 0 | 15 | 0 | 0 | 0 | 0 | 0 |  | RTS 21/ I | RTS 21/ I | 0.1475 | 0.59 |  | Práce | 0 | 0 | 0 | 0 | 0 | 0.59 |  | 0 | POL1_
21 | 210110043R00 | Spínač zapuštěný seriový, řazení 5 | kus | 2 |  | 0 |  | 0 |  | 0 | 15 | 0 | 0 | 0 | 0 | 0 |  | RTS 21/ I | RTS 21/ I | 0.16867 | 0.34 |  | Práce | 0 | 0 | 0 | 0 | 0 | 0.34 |  | 0 | POL1_
22 | 210110045R00 | Spínač zapuštěný střídavý, řazení 6 | kus | 4 |  | 0 |  | 0 |  | 0 | 15 | 0 | 0 | 0 | 0 | 0 |  | RTS 21/ I | RTS 21/ I | 0.16867 | 0.67 |  | Práce | 0 | 0 | 0 | 0 | 0 | 0.67 |  | 0 | POL1_
25 | 210111011R00 | Zásuvka domovní zapuštěná - provedení 2P+PE | kus | 28 |  | 0 |  | 0 |  | 0 | 15 | 0 | 0 | 0 | 0 | 0 |  | RTS 21/ I | RTS 21/ I | 0.26 | 7.28 |  | Práce | 0 | 0 | 0 | 0 | 0 | 7.28 |  | 0 | POL1_
29 | 974054208R00 | Vyvrtání kapsy pro krabici do pr.80 mm, cihla plná | kus | 46 |  | 0 |  | 0 |  | 0 | 15 | 0 | 0 | 0 | 0.00041 | 0.02 |  | RTS 21/ I | RTS 21/ I | 0.145 | 6.67 |  | Práce | 0 | 0 | 0 | 0 | 0.02 | 6.67 |  | 0 | POL1_
30 | 210010301R00 | Krabice přístrojová KP, bez zapojení, kruhová | kus | 41 |  | 0 |  | 0 |  | 0 | 15 | 0 | 0 | 0 | 0 | 0 |  | RTS 21/ I | RTS 21/ I | 0.09067 | 3.72 |  | Práce | 0 | 0 | 0 | 0 | 0 | 3.72 |  | 0 | POL1_
31 | 210010321R00 | Krabice univerzální KU a odbočná KO se zapoj.,kruh | kus | 5 |  | 0 |  | 0 |  | 0 | 15 | 0 | 0 | 0 | 0 | 0 |  | RTS 21/ I | RTS 21/ I | 0.39017 | 1.95 |  | Práce | 0 | 0 | 0 | 0 | 0 | 1.95 |  | 0 | POL1_
33 | 210010322R00 | Krabice rozvodná KR 97, se zapojením, kruhová | kus | 1 |  | 0 |  | 0 |  | 0 | 15 | 0 | 0 | 0 | 0 | 0 |  | RTS 21/ I | RTS 21/ I | 0.40083 | 0.4 |  | Práce | 0 | 0 | 0 | 0 | 0 | 0.4 |  | 0 | POL1_
34 | 974054215R00 | Vyvrtání kapsy pro krabici do pr.150 mm,cihla plná | kus | 1 |  | 0 |  | 0 |  | 0 | 15 | 0 | 0 | 0 | 0.00167 | 0 |  | RTS 21/ I | RTS 21/ I | 0.15 | 0.15 |  | Práce | 0 | 0 | 0 | 0 | 0 | 0.15 |  | 0 | POL1_
35 | 220260111R00 | Odvíčkování a zavíčkování krabice, víčko na závit | kus | 6 |  | 0 |  | 0 |  | 0 | 15 | 0 | 0 | 0 | 0 | 0 |  | RTS 21/ I | RTS 21/ I | 0.023 | 0.14 |  | Práce | 0 | 0 | 0 | 0 | 0 | 0.14 |  | 0 | POL1_
37 | 210802319R00 | Šňůra CYSY 5 x 2,50 mm2 volně uložená | m | 2 |  | 0 |  | 0 |  | 0 | 15 | 0 | 0 | 0 | 0 | 0 |  | RTS 21/ I | RTS 21/ I | 0.04633 | 0.09 |  | Práce | 0 | 0 | 0 | 0 | 0 | 0.09 |  | 0 | POL1_
39 | 210010527R00 | Montáž a připojení svorkovnice | kus | 1 |  | 0 |  | 0 |  | 0 | 15 | 0 | 0 | 0 | 0 | 0 |  | RTS 21/ I | RTS 21/ I | 0.045 | 0.05 |  | Práce | 0 | 0 | 0 | 0 | 0 | 0.05 |  | 0 | POL1_
44 | 210800546R00 | Vodič H07V-U (CY) 4 mm2 uložený pevně | m | 29 |  | 0 |  | 0 |  | 0 | 15 | 0 | 0 | 0 | 0 | 0 |  | RTS 21/ I | RTS 21/ I | 0.0905 | 2.62 |  | Práce | 0 | 0 | 0 | 0 | 0 | 2.62 |  | 0 | POL1_
45 | 210220321RT1 | Svorka na potrubí Bernard, včetně Cu pásku včetně dodávky svorky + Cu pásku | kus | 4 |  | 0 |  | 0 |  | 0 | 15 | 0 | 0.00025 | 0 | 0 | 0 |  | RTS 21/ I | RTS 21/ I | 0.26417 | 1.06 |  | Práce | 0 | 0 | 0 | 0 | 0 | 1.06 |  | 0 | POL1_
47 | 210800549R00 | Vodič H07V-U (CY) 16 mm2 uložený pevně | m | 8 |  | 0 |  | 0 |  | 0 | 15 | 0 | 0 | 0 | 0 | 0 |  | RTS 21/ I | RTS 21/ I | 0.0905 | 0.72 |  | Práce | 0 | 0 | 0 | 0 | 0 | 0.72 |  | 0 | POL1_
49 | 210810057R00 | Kabel CYKY-m 750 V 5 žil 4 až 16 mm pevně uložený | m | 8 |  | 0 |  | 0 |  | 0 | 15 | 0 | 0 | 0 | 0 | 0 |  | RTS 21/ I | RTS 21/ I | 0.10431 | 0.83 |  | Práce | 0 | 0 | 0 | 0 | 0 | 0.83 |  | 0 | POL1_
51 | 210800116R00 | Kabel CYKY 750 V 5x2,5 mm2 uložený pod omítkou | m | 12 |  | 0 |  | 0 |  | 0 | 15 | 0 | 0 | 0 | 0 | 0 |  | RTS 21/ I | RTS 21/ I | 0.07246 | 0.87 |  | Práce | 0 | 0 | 0 | 0 | 0 | 0.87 |  | 0 | POL1_
53 | 210800106R00 | Kabel CYKY 750 V 3x2,5 mm2 uložený pod omítkou | m | 214 |  | 0 |  | 0 |  | 0 | 15 | 0 | 0 | 0 | 0 | 0 |  | RTS 21/ I | RTS 21/ I | 0.07 | 14.98 |  | Práce | 0 | 0 | 0 | 0 | 0 | 14.98 |  | 0 | POL1_
55 | 210800115R00 | Kabel CYKY 750 V 5x1,5 mm2 uložený pod omítkou | m | 10 |  | 0 |  | 0 |  | 0 | 15 | 0 | 0 | 0 | 0 | 0 |  | RTS 21/ I | RTS 21/ I | 0.07 | 0.7 |  | Práce | 0 | 0 | 0 | 0 | 0 | 0.7 |  | 0 | POL1_
58 | 210800105R00 | Kabel CYKY 750 V 3x1,5 mm2 uložený pod omítkou | m | 212 |  | 0 |  | 0 |  | 0 | 15 | 0 | 0 | 0 | 0 | 0 |  | RTS 21/ I | RTS 21/ I | 0.07 | 14.84 |  | Práce | 0 | 0 | 0 | 0 | 0 | 14.84 |  | 0 | POL1_
59 | 210290751R00 | Připojení ventilátoru do 1,5 kW | kus | 1 |  | 0 |  | 0 |  | 0 | 15 | 0 | 0 | 0 | 0 | 0 |  | RTS 21/ I | RTS 21/ I | 0.22 | 0.22 |  | Práce | 0 | 0 | 0 | 0 | 0 | 0.22 |  | 0 | POL1_
64 | 460680024RT1 | Průraz zdivem v cihlové zdi tloušťky 60 cm plochy do 0,09 m2 | kus | 1 |  | 0 |  | 0 |  | 0 | 15 | 0 | 0.00779 | 0.01 | 0 | 0 |  | RTS 21/ I | RTS 21/ I | 1.921 | 1.92 |  | Práce | 0 | 0 | 0 | 0.01 | 0 | 1.92 |  | 0 | POL1_
65 | 460680023RT1 | Průraz zdivem v cihlové zdi tloušťky 45 cm do průměru 6 cm | kus | 3 |  | 0 |  | 0 |  | 0 | 15 | 0 | 0.00368 | 0.01 | 0 | 0 |  | RTS 21/ I | RTS 21/ I | 0.845 | 2.54 |  | Práce | 0 | 0 | 0 | 0.01 | 0 | 2.54 |  | 0 | POL1_
66 | 460680021RT1 | Průraz zdivem v cihlové zdi tloušťky 15 cm do průměru 6 cm | kus | 2 |  | 0 |  | 0 |  | 0 | 15 | 0 | 0.00272 | 0.01 | 0 | 0 |  | RTS 21/ I | RTS 21/ I | 0.337 | 0.67 |  | Práce | 0 | 0 | 0 | 0.01 | 0 | 0.67 |  | 0 | POL1_
67 | 974031121R00 | Vysekání rýh ve zdi cihelné 3 x 3 cm | m | 51 |  | 0 |  | 0 |  | 0 | 15 | 0 | 0.00049 | 0.02 | 0.002 | 0.1 |  | RTS 21/ I | RTS 21/ I | 0.176 | 8.98 |  | Práce | 0 | 0 | 0 | 0.02 | 0.1 | 8.98 |  | 0 | POL1_
68 | 974031132R00 | Vysekání rýh ve zdi cihelné 5 x 7 cm | m | 24 |  | 0 |  | 0 |  | 0 | 15 | 0 | 0.00049 | 0.01 | 0.006 | 0.14 |  | RTS 21/ I | RTS 21/ I | 0.274 | 6.58 |  | Práce | 0 | 0 | 0 | 0.01 | 0.14 | 6.58 |  | 0 | POL1_
69 | 974031134R00 | Vysekání rýh ve zdi cihelné 5 x 15 cm | m | 1 |  | 0 |  | 0 |  | 0 | 15 | 0 | 0.00049 | 0 | 0.013 | 0.01 |  | RTS 21/ I | RTS 21/ I | 0.342 | 0.34 |  | Práce | 0 | 0 | 0 | 0 | 0.01 | 0.34 |  | 0 | POL1_
Díl: | 210 | Specifikace |  |  |  | 0 |  | 0 |  | 0 |  | 0 |  | 0.11 |  | 0 |  |  |  |  | 0 | [10 empty] | DIL
1 | M210RB | Rozvaděč RB, vestavný oceloplastový, 42 modulů, IP30, kompletní vč. náplně, viz výkres rozvaděče | ks | 1 |  | 0 |  | 0 |  | 0 | 15 | 0 | 0 | 0 | 0 | 0 |  | Vlastní | Indiv | 0 | 0 |  | Specifikace | 0 | 0 | 0 | 0 | 0 | 0 |  | 0 | POL3_
12 | TLR3600/840 | Svítidlo přisazené s LED zdrojem 27W, 2930lm, RA85, kulaté plastové stínítko pr. 300mm, IP54 | ks | 1 |  | 0 |  | 0 |  | 0 | 15 | 0 | 0 | 0 | 0 | 0 |  | Vlastní | Indiv | 0 | 0 |  | Specifikace | 0 | 0 | 0 | 0 | 0 | 0 |  | 0 | POL3_
15 | 34535410R | Strojek spínače 1pólového, řaz.1S | kus | 4 |  | 0 |  | 0 |  | 0 | 15 | 0 | 1e-05 | 0 | 0 | 0 | SPCM | RTS 21/ I | RTS 21/ I | 0 | 0 |  | Specifikace | 0 | 0 | 0 | 0 | 0 | 0 |  | 0 | POL3_
16 | 34535405R | Strojek přepínače sériového, řaz.5 | kus | 2 |  | 0 |  | 0 |  | 0 | 15 | 0 | 5e-05 | 0 | 0 | 0 | SPCM | RTS 21/ I | RTS 21/ I | 0 | 0 |  | Specifikace | 0 | 0 | 0 | 0 | 0 | 0 |  | 0 | POL3_
17 | 34535406R | Strojek přepínače střídavého, řaz.6 | kus | 4 |  | 0 |  | 0 |  | 0 | 15 | 0 | 4e-05 | 0 | 0 | 0 | SPCM | RTS 21/ I | RTS 21/ I | 0 | 0 |  | Specifikace | 0 | 0 | 0 | 0 | 0 | 0 |  | 0 | POL3_
18 | 34536490R | Kryt spínače jednoduchý | kus | 8 |  | 0 |  | 0 |  | 0 | 15 | 0 | 1e-05 | 0 | 0 | 0 | SPCM | RTS 21/ I | RTS 21/ I | 0 | 0 |  | Specifikace | 0 | 0 | 0 | 0 | 0 | 0 |  | 0 | POL3_
19 | 34536492R | Kryt spínače dělený | kus | 2 |  | 0 |  | 0 |  | 0 | 15 | 0 | 4e-05 | 0 | 0 | 0 | SPCM | RTS 21/ I | RTS 21/ I | 0 | 0 |  | Specifikace | 0 | 0 | 0 | 0 | 0 | 0 |  | 0 | POL3_
23 | 34536700R | Rámeček pro spínače a zásuvky jednonásobný | kus | 38 |  | 0 |  | 0 |  | 0 | 15 | 0 | 5e-05 | 0 | 0 | 0 | SPCM | RTS 21/ I | RTS 21/ I | 0 | 0 |  | Specifikace | 0 | 0 | 0 | 0 | 0 | 0 |  | 0 | POL3_
24 | 34551612R | Zásuvka jednonásobná, 230V, 16A, s ochranným kolíkem, s clonkami | kus | 28 |  | 0 |  | 0 |  | 0 | 15 | 0 | 1e-05 | 0 | 0 | 0 | SPCM | RTS 21/ I | RTS 21/ I | 0 | 0 |  | Specifikace | 0 | 0 | 0 | 0 | 0 | 0 |  | 0 | POL3_
26 | M210S2913MP | Šroub 2,9 x 13 mm pro montáž přístroje do KU, 1 bal/50ks | bal | 2 |  | 0 |  | 0 |  | 0 | 15 | 0 | 0 | 0 | 0 | 0 |  | Vlastní | Indiv | 0 | 0 |  | Specifikace | 0 | 0 | 0 | 0 | 0 | 0 |  | 0 | POL3_
27 | 34571518R | Krabice univerzální z PH KU 68- 1901 | kus | 41 |  | 0 |  | 0 |  | 0 | 15 | 0 | 3e-05 | 0 | 0 | 0 | SPCM | RTS 21/ I | RTS 21/ I | 0 | 0 |  | Specifikace | 0 | 0 | 0 | 0 | 0 | 0 |  | 0 | POL3_
28 | 34571519R | Krabice univerzální z PH KU 68-1902 s víčkem | kus | 5 |  | 0 |  | 0 |  | 0 | 15 | 0 | 4e-05 | 0 | 0 | 0 | SPCM | RTS 21/ I | RTS 21/ I | 0 | 0 |  | Specifikace | 0 | 0 | 0 | 0 | 0 | 0 |  | 0 | POL3_
32 | 345704420000R | Krabice rozvodná kruhová KR 97/5 | kus | 1 |  | 0 |  | 0 |  | 0 | 15 | 0 | 0 | 0 | 0 | 0 | SPCM | RTS 21/ I | RTS 21/ I | 0 | 0 |  | Specifikace | 0 | 0 | 0 | 0 | 0 | 0 |  | 0 | POL3_
36 | 34143830R | Šňůra lehká s Cu jádrem CYSY H05 VV-F 5 x 2,50 mm2 | m | 2 |  | 0 |  | 0 |  | 0 | 15 | 0 | 0.00026 | 0 | 0 | 0 | SPCM | RTS 21/ I | RTS 21/ I | 0 | 0 |  | Specifikace | 0 | 0 | 0 | 0 | 0 | 0 |  | 0 | POL3_
38 | 69888 | PLEXO 55 kabelový vývod pro kabely průměru 5-13mm béžová IP55 – IK 08 - zapuštěná montáž | ks | 1 |  | 0 |  | 0 |  | 0 | 15 | 0 | 0 | 0 | 0 | 0 |  | Vlastní | Indiv | 0 | 0 |  | Specifikace | 0 | 0 | 0 | 0 | 0 | 0 |  | 0 | POL3_
40 | 34561414R | Svorka WAGO 222-412 2x2,5 | kus | 22 |  | 0 |  | 0 |  | 0 | 15 | 0 | 0 | 0 | 0 | 0 | SPCM | RTS 21/ I | RTS 21/ I | 0 | 0 |  | Specifikace | 0 | 0 | 0 | 0 | 0 | 0 |  | 0 | POL3_
41 | 34561412R | Svorka WAGO 222-413 3x2,5 | kus | 28 |  | 0 |  | 0 |  | 0 | 15 | 0 | 0 | 0 | 0 | 0 | SPCM | RTS 21/ I | RTS 21/ I | 0 | 0 |  | Specifikace | 0 | 0 | 0 | 0 | 0 | 0 |  | 0 | POL3_
42 | 34561413R | Svorka WAGO 222-415 5x2,5 | kus | 12 |  | 0 |  | 0 |  | 0 | 15 | 0 | 0 | 0 | 0 | 0 | SPCM | RTS 21/ I | RTS 21/ I | 0 | 0 |  | Specifikace | 0 | 0 | 0 | 0 | 0 | 0 |  | 0 | POL3_
43 | 34140925RZZ | Vodič silový CY zž 4,00 mm2 - drát | m | 29 |  | 0 |  | 0 |  | 0 | 15 | 0 | 4e-05 | 0 | 0 | 0 |  | Vlastní | Indiv | 0 | 0 |  | Specifikace | 0 | 0 | 0 | 0 | 0 | 0 |  | 0 | POL3_
46 | 34140968R | Vodič silový CY zelenožlutý 16,00 mm2 - drát | m | 8 |  | 0 |  | 0 |  | 0 | 15 | 0 | 0.00016 | 0 | 0 | 0 | SPCM | RTS 21/ I | RTS 21/ I | 0 | 0 |  | Specifikace | 0 | 0 | 0 | 0 | 0 | 0 |  | 0 | POL3_
48 | 34111100R | Kabel silový s Cu jádrem 750 V CYKY 5 x 6 mm2 | m | 8 |  | 0 |  | 0 |  | 0 | 15 | 0 | 0.00053 | 0 | 0 | 0 | SPCM | RTS 21/ I | RTS 21/ I | 0 | 0 |  | Specifikace | 0 | 0 | 0 | 0 | 0 | 0 |  | 0 | POL3_
50 | 34111094R | Kabel silový s Cu jádrem 750 V CYKY 5 x 2,5 mm2 | m | 12 |  | 0 |  | 0 |  | 0 | 15 | 0 | 0.0003 | 0 | 0 | 0 | SPCM | RTS 21/ I | RTS 21/ I | 0 | 0 |  | Specifikace | 0 | 0 | 0 | 0 | 0 | 0 |  | 0 | POL3_
52 | 34111038R | Kabel silový s Cu jádrem 750 V CYKY 3 C x 2,5 mm2 | m | 214 |  | 0 |  | 0 |  | 0 | 15 | 0 | 0.00022 | 0.05 | 0 | 0 | SPCM | RTS 21/ I | RTS 21/ I | 0 | 0 |  | Specifikace | 0 | 0 | 0 | 0.05 | 0 | 0 |  | 0 | POL3_
54 | 34111090R | Kabel silový s Cu jádrem 750 V CYKY 5 x 1,5 mm2 | m | 10 |  | 0 |  | 0 |  | 0 | 15 | 0 | 0.00021 | 0 | 0 | 0 | SPCM | RTS 21/ I | RTS 21/ I | 0 | 0 |  | Specifikace | 0 | 0 | 0 | 0 | 0 | 0 |  | 0 | POL3_
56 | 34111032R | Kabel silový s Cu jádrem 750 V CYKY 3 C x 1,5 mm2 | m | 183 |  | 0 |  | 0 |  | 0 | 15 | 0 | 0.00016 | 0.03 | 0 | 0 | SPCM | RTS 21/ I | RTS 21/ I | 0 | 0 |  | Specifikace | 0 | 0 | 0 | 0.03 | 0 | 0 |  | 0 | POL3_
57 | 34111033R | Kabel silový s Cu jádrem 750 V CYKY-O 3 x 1,5 mm2 | m | 29 |  | 0 |  | 0 |  | 0 | 15 | 0 | 0.00016 | 0 | 0 | 0 | SPCM | RTS 21/ I | RTS 21/ I | 0 | 0 |  | Specifikace | 0 | 0 | 0 | 0 | 0 | 0 |  | 0 | POL3_
60 | 34572320R | Příchytka stahovacího pásku - pro upevnění hmoždinkou do zdi 1bal = 100ks | 1bal | 1 |  | 0 |  | 0 |  | 0 | 15 | 0 | 0 | 0 | 0 | 0 | SPCM | RTS 21/ I | RTS 21/ I | 0 | 0 |  | Specifikace | 0 | 0 | 0 | 0 | 0 | 0 |  | 0 | POL3_
61 | 34572304R | Pásky stahovací SP 160 x 4,5 | 100 ks | 1 |  | 0 |  | 0 |  | 0 | 15 | 0 | 0 | 0 | 0 | 0 | SPCM | RTS 21/ I | RTS 21/ I | 0 | 0 |  | Specifikace | 0 | 0 | 0 | 0 | 0 | 0 |  | 0 | POL3_
62 | 34572307R | Pásky stahovací SP 250 x 4,5 | 100 ks | 1 |  | 0 |  | 0 |  | 0 | 15 | 0 | 0 | 0 | 0 | 0 | SPCM | RTS 21/ I | RTS 21/ I | 0 | 0 |  | Specifikace | 0 | 0 | 0 | 0 | 0 | 0 |  | 0 | POL3_
63 | SD2KOP210 | Držák kabelů skupinový SD2 | ks | 40 |  | 0 |  | 0 |  | 0 | 15 | 0 | 0 | 0 | 0 | 0 |  | Vlastní | Indiv | 0 | 0 |  | Specifikace | 0 | 0 | 0 | 0 | 0 | 0 |  | 0 | POL3_
70 | 585400110000R | Sádra stavební šedá | kg | 25 |  | 0 |  | 0 |  | 0 | 15 | 0 | 0.001 | 0.03 | 0 | 0 | SPCM | RTS 21/ I | RTS 21/ I | 0 | 0 |  | Specifikace | 0 | 0 | 0 | 0.03 | 0 | 0 |  | 0 | POL3_
Díl: | 215 | VRN |  |  |  | 0 |  | 0 |  | 0 |  | 0 |  | 0 |  | 0 |  |  |  |  | 24.67 | [10 empty] | DIL
71 | 032011T00 | Koordinace postupu prací s ostatními profesemi | hod. | 8 |  | 0 |  | 0 |  | 0 | 15 | 0 | 0 | 0 | 0 | 0 |  | Vlastní | Indiv | 0 | 0 |  | VRN | 0 | 0 | 0 | 0 | 0 | 0 |  | 0 | POL99_8
72 | 333030040T00 | Revize el. zařízení | kpl | 1 |  | 0 |  | 0 |  | 0 | 15 | 0 | 0 | 0 | 0 | 0 |  | Vlastní | Indiv | 0 | 0 |  | VRN | 0 | 0 | 0 | 0 | 0 | 0 |  | 0 | POL99_8
73 | 210010048T00 | Doprava | kpl | 1 |  | 0 |  | 0 |  | 0 | 15 | 0 | 0 | 0 | 0 | 0 |  | Vlastní | Indiv | 0 | 0 |  | VRN | 0 | 0 | 0 | 0 | 0 | 0 |  | 0 | POL99_8
74 | 210020922R00K | Ucpávka protipožární, průchod stěnou tl. do 0,6m, 0,1x0,1m dodávka materiálu vč. montáže | ks | 1 |  | 0 |  | 0 |  | 0 | 15 | 0 | 0 | 0 | 0 | 0 |  | Vlastní | Indiv | 24.67 | 24.67 |  | VRN | 0 | 0 | 0 | 0 | 0 | 24.67 |  | 0 | POL99_8
Díl: | 300 | Slaboproudá elektroinstalace |  |  |  | 0 |  | 0 |  | 0 |  | 0 |  | 0.01 |  | 0.09 |  |  |  |  | 29.67 | [10 empty] | DIL
Díl: | 305 | Montáž |  |  |  | 0 |  | 0 |  | 0 |  | 0 |  | 0.01 |  | 0.09 |  |  |  |  | 29.67 | [10 empty] | DIL
75 | 210190001R00 | Montáž celoplechových rozvodnic do váhy 20 kg | kus | 1 |  | 0 |  | 0 |  | 0 | 15 | 0 | 0 | 0 | 0 | 0 |  | RTS 21/ I | RTS 21/ I | 1 | 1 |  | Práce | 0 | 0 | 0 | 0 | 0 | 1 |  | 0 | POL1_
79 | 210010002R00 | Trubka ohebná pod omítku, vnější průměr 20 mm | m | 68 |  | 0 |  | 0 |  | 0 | 15 | 0 | 0 | 0 | 0 | 0 |  | RTS 21/ I | RTS 21/ I | 0.08017 | 5.45 |  | Práce | 0 | 0 | 0 | 0 | 0 | 5.45 |  | 0 | POL1_
80 | 210010005R00 | Trubka ohebná pod omítku, vnější průměr 40 mm | m | 10 |  | 0 |  | 0 |  | 0 | 15 | 0 | 0 | 0 | 0 | 0 |  | RTS 21/ I | RTS 21/ I | 0.09067 | 0.91 |  | Práce | 0 | 0 | 0 | 0 | 0 | 0.91 |  | 0 | POL1_
82 | 222290305R00R6 | Modul RJ45 kat.6 do rozvaděče | kus | 3 |  | 0 |  | 0 |  | 0 | 15 | 0 | 0 | 0 | 0 | 0 |  | Vlastní | Indiv | 0.18167 | 0.55 |  | Práce | 0 | 0 | 0 | 0 | 0 | 0.55 |  | 0 | POL1_
87 | 222290005R00 | Zásuvka 1xRJ45 UTP kat.6 pod omítku | kus | 2 |  | 0 |  | 0 |  | 0 | 15 | 0 | 0 | 0 | 0 | 0 |  | RTS 21/ I | RTS 21/ I | 0.14033 | 0.28 |  | Práce | 0 | 0 | 0 | 0 | 0 | 0.28 |  | 0 | POL1_
89 | 222301101R00 | Konektor RJ45 na kabel UTP | kus | 6 |  | 0 |  | 0 |  | 0 | 15 | 0 | 0 | 0 | 0 | 0 |  | RTS 21/ I | RTS 21/ I | 0.05383 | 0.32 |  | Práce | 0 | 0 | 0 | 0 | 0 | 0.32 |  | 0 | POL1_
91 | 222280215R00 | Kabel UTP kat.6 v trubkách | m | 52 |  | 0 |  | 0 |  | 0 | 15 | 0 | 0 | 0 | 0 | 0 |  | RTS 21/ I | RTS 21/ I | 0.05783 | 3.01 |  | Práce | 0 | 0 | 0 | 0 | 0 | 3.01 |  | 0 | POL1_
94 | 222730006R00 | Účastnická zásuvka TV+R koncová pod omítku | kus | 1 |  | 0 |  | 0 |  | 0 | 15 | 0 | 0 | 0 | 0 | 0 |  | RTS 21/ I | RTS 21/ I | 0.20033 | 0.2 |  | Práce | 0 | 0 | 0 | 0 | 0 | 0.2 |  | 0 | POL1_
96 | 210803502R00D | Kabel koaxiální uložení do trubky | m | 33 |  | 0 |  | 0 |  | 0 | 15 | 0 | 0 | 0 | 0 | 0 |  | Vlastní | Indiv | 0.04487 | 1.48 |  | Práce | 0 | 0 | 0 | 0 | 0 | 1.48 |  | 0 | POL1_
98 | 222300641R00 | Ukončení koax.kabelu do 5mm vnějš.prům.konektorem | kus | 2 |  | 0 |  | 0 |  | 0 | 15 | 0 | 0 | 0 | 0 | 0 |  | RTS 21/ I | RTS 21/ I | 0.229 | 0.46 |  | Práce | 0 | 0 | 0 | 0 | 0 | 0.46 |  | 0 | POL1_
100 | 220711301R00 | Montáž detektoru | kus | 1 |  | 0 |  | 0 |  | 0 | 15 | 0 | 0 | 0 | 0 | 0 |  | RTS 21/ I | RTS 21/ I | 0.6776 | 0.68 |  | Práce | 0 | 0 | 0 | 0 | 0 | 0.68 |  | 0 | POL1_
102 | 222280221R002 | SYKFY 2x2x0.5 mm v trubkách | m | 6 |  | 0 |  | 0 |  | 0 | 15 | 0 | 0 | 0 | 0 | 0 |  | Vlastní | Indiv | 0.06283 | 0.38 |  | Práce | 0 | 0 | 0 | 0 | 0 | 0.38 |  | 0 | POL1_
105 | 210150131R00SN | Signalizace nouzová montáž vč. zapojení | kus | 1 |  | 0 |  | 0 |  | 0 | 15 | 0 | 0 | 0 | 0 | 0 |  | Vlastní | Indiv | 0.53 | 0.53 |  | Práce | 0 | 0 | 0 | 0 | 0 | 0.53 |  | 0 | POL1_
106 | 220711309R00SN | Montáž tísňového hlásiče - tlačítko | kus | 3 |  | 0 |  | 0 |  | 0 | 15 | 0 | 0 | 0 | 0 | 0 |  | Vlastní | Indiv | 0.539 | 1.62 |  | Práce | 0 | 0 | 0 | 0 | 0 | 1.62 |  | 0 | POL1_
107 | 220410001R00SN15 | Montáž transformátoru 230/15V | kus | 1 |  | 0 |  | 0 |  | 0 | 15 | 0 | 0 | 0 | 0 | 0 |  | Vlastní | Indiv | 0.26 | 0.26 |  | Práce | 0 | 0 | 0 | 0 | 0 | 0.26 |  | 0 | POL1_
108 | OSNS0101 | Oživení systému nouzové signalizace | kpl | 1 |  | 0 |  | 0 |  | 0 | 15 | 0 | 0 | 0 | 0 | 0 |  | Vlastní | Indiv | 0 | 0 |  | Práce | 0 | 0 | 0 | 0 | 0 | 0 |  | 0 | POL1_
110 | 222280102R00R | JYSTY pod omítkou do drážky | m | 22 |  | 0 |  | 0 |  | 0 | 15 | 0 | 0 | 0 | 0 | 0 |  | Vlastní | Indiv | 0.18933 | 4.17 |  | Práce | 0 | 0 | 0 | 0 | 0 | 4.17 |  | 0 | POL1_
113 | 974054208R00 | Vyvrtání kapsy pro krabici do pr.80 mm, cihla plná | kus | 11 |  | 0 |  | 0 |  | 0 | 15 | 0 | 0 | 0 | 0.00041 | 0 |  | RTS 21/ I | RTS 21/ I | 0.145 | 1.6 |  | Práce | 0 | 0 | 0 | 0 | 0 | 1.6 |  | 0 | POL1_
114 | 210010301R00 | Krabice přístrojová KP, bez zapojení, kruhová | kus | 11 |  | 0 |  | 0 |  | 0 | 15 | 0 | 0 | 0 | 0 | 0 |  | RTS 21/ I | RTS 21/ I | 0.09067 | 1 |  | Práce | 0 | 0 | 0 | 0 | 0 | 1 |  | 0 | POL1_
115 | 220260111R00 | Odvíčkování a zavíčkování krabice, víčko na závit | kus | 3 |  | 0 |  | 0 |  | 0 | 15 | 0 | 0 | 0 | 0 | 0 |  | RTS 21/ I | RTS 21/ I | 0.023 | 0.07 |  | Práce | 0 | 0 | 0 | 0 | 0 | 0.07 |  | 0 | POL1_
116 | 210192722R00 | Štítek označovací pro přístroje - lepený | kus | 8 |  | 0 |  | 0 |  | 0 | 15 | 0 | 0 | 0 | 0 | 0 |  | RTS 21/ I | RTS 21/ I | 0.02517 | 0.2 |  | Práce | 0 | 0 | 0 | 0 | 0 | 0.2 |  | 0 | POL1_
121 | 974031121R00 | Vysekání rýh ve zdi cihelné 3 x 3 cm | m | 20 |  | 0 |  | 0 |  | 0 | 15 | 0 | 0.00049 | 0.01 | 0.002 | 0.04 |  | RTS 21/ I | RTS 21/ I | 0.176 | 3.52 |  | Práce | 0 | 0 | 0 | 0.01 | 0.04 | 3.52 |  | 0 | POL1_
122 | 974031132R00 | Vysekání rýh ve zdi cihelné 5 x 7 cm | m | 6 |  | 0 |  | 0 |  | 0 | 15 | 0 | 0.00049 | 0 | 0.006 | 0.04 |  | RTS 21/ I | RTS 21/ I | 0.274 | 1.64 |  | Práce | 0 | 0 | 0 | 0 | 0.04 | 1.64 |  | 0 | POL1_
123 | 974031134R00 | Vysekání rýh ve zdi cihelné 5 x 15 cm | m | 1 |  | 0 |  | 0 |  | 0 | 15 | 0 | 0.00049 | 0 | 0.013 | 0.01 |  | RTS 21/ I | RTS 21/ I | 0.342 | 0.34 |  | Práce | 0 | 0 | 0 | 0 | 0.01 | 0.34 |  | 0 | POL1_
Díl: | 310 | Specifikace |  |  |  | 0 |  | 0 |  | 0 |  | 0 |  | 0 |  | 0 |  |  |  |  | 0 | [10 empty] | DIL
76 | UK660MW | Multimediální rozvodnice, vestavná, plechové dveře, IP30 | ks | 1 |  | 0 |  | 0 |  | 0 | 15 | 0 | 0 | 0 | 0 | 0 |  | Vlastní | Indiv | 0 | 0 |  | Specifikace | 0 | 0 | 0 | 0 | 0 | 0 |  | 0 | POL3_
77 | 345710541R | Trubka elektroinstal. ohebná 2320/LPE-1 | m | 68 |  | 0 |  | 0 |  | 0 | 15 | 0 | 6e-05 | 0 | 0 | 0 | SPCM | RTS 21/ I | RTS 21/ I | 0 | 0 |  | Specifikace | 0 | 0 | 0 | 0 | 0 | 0 |  | 0 | POL3_
78 | 3457115964R | Trubka elektroinst. ohebná Super Monoflex 1240 | m | 10 |  | 0 |  | 0 |  | 0 | 15 | 0 | 0.0002 | 0 | 0 | 0 | SPCM | RTS 21/ I | RTS 21/ I | 0 | 0 |  | Specifikace | 0 | 0 | 0 | 0 | 0 | 0 |  | 0 | POL3_
81 | 650-145516 | Datová zásuvka na DIN-lištu RJ45 UTP kat. 6, kompletní | ks | 3 |  | 0 |  | 0 |  | 0 | 15 | 0 | 0 | 0 | 0 | 0 |  | Vlastní | Indiv | 0 | 0 |  | Specifikace | 0 | 0 | 0 | 0 | 0 | 0 |  | 0 | POL3_
83 | M22KZK01 | Kryt zásuvky komunikační, s popisovým polem, s kovovým upevňovacím třmenem; b. bílá | ks | 2 |  | 0 |  | 0 |  | 0 | 15 | 0 | 0 | 0 | 0 | 0 |  | Vlastní | Indiv | 0 | 0 |  | Specifikace | 0 | 0 | 0 | 0 | 0 | 0 |  | 0 | POL3_
84 | M21MN002T1 | Maska nosná s 1 otvorem pro 1 zásuvku RJ45; b. černá | ks | 2 |  | 0 |  | 0 |  | 0 | 15 | 0 | 0 | 0 | 0 | 0 |  | Vlastní | Indiv | 0 | 0 |  | Specifikace | 0 | 0 | 0 | 0 | 0 | 0 |  | 0 | POL3_
85 | 371205022R | Modul RJ45, Cat6, nestíněný | kus | 2 |  | 0 |  | 0 |  | 0 | 15 | 0 | 0 | 0 | 0 | 0 | SPCM | RTS 21/ I | RTS 21/ I | 0 | 0 |  | Specifikace | 0 | 0 | 0 | 0 | 0 | 0 |  | 0 | POL3_
86 | 34536700RSL | Rámeček pro spínače a zásuvky jednonásobný | kus | 3 |  | 0 |  | 0 |  | 0 | 15 | 0 | 5e-05 | 0 | 0 | 0 |  | Vlastní | RTS 21/ I | 0 | 0 |  | Specifikace | 0 | 0 | 0 | 0 | 0 | 0 |  | 0 | POL3_
88 | 371205051R | Krimpovací konektor RJ45, CAT6, UTP | kus | 6 |  | 0 |  | 0 |  | 0 | 15 | 0 | 0 | 0 | 0 | 0 | SPCM | RTS 21/ I | RTS 21/ I | 0 | 0 |  | Specifikace | 0 | 0 | 0 | 0 | 0 | 0 |  | 0 | POL3_
90 | 371201305R | Kabel UTP Elite, Cat6, drát | m | 52 |  | 0 |  | 0 |  | 0 | 15 | 0 | 0 | 0 | 0 | 0 | SPCM | RTS 21/ I | RTS 21/ I | 0 | 0 |  | Specifikace | 0 | 0 | 0 | 0 | 0 | 0 |  | 0 | POL3_
92 | 3745165110RSTA | Zásuvka účastnická STA | kus | 1 |  | 0 |  | 0 |  | 0 | 15 | 0 | 0 | 0 | 0 | 0 |  | Vlastní | Indiv | 0 | 0 |  | Specifikace | 0 | 0 | 0 | 0 | 0 | 0 |  | 0 | POL3_
93 | 34536514R | Kryt zásuvky anténní | kus | 1 |  | 0 |  | 0 |  | 0 | 15 | 0 | 0.0001 | 0 | 0 | 0 | SPCM | RTS 21/ I | RTS 21/ I | 0 | 0 |  | Specifikace | 0 | 0 | 0 | 0 | 0 | 0 |  | 0 | POL3_
95 | 3412652220R | Kabel koaxiální 75 Ohm PVC 7 mm | m | 33 |  | 0 |  | 0 |  | 0 | 15 | 0 | 0 | 0 | 0 | 0 | SPCM | RTS 21/ I | RTS 21/ I | 0 | 0 |  | Specifikace | 0 | 0 | 0 | 0 | 0 | 0 |  | 0 | POL3_
97 | 374567990006R | Konektor na koax. kabel | kus | 2 |  | 0 |  | 0 |  | 0 | 15 | 0 | 0 | 0 | 0 | 0 | SPCM | RTS 21/ I | RTS 21/ I | 0 | 0 |  | Specifikace | 0 | 0 | 0 | 0 | 0 | 0 |  | 0 | POL3_
99 | SD-283ST | SD-283ST kombinovaný detektor kouře a teplot se sirénou | ks | 1 |  | 0 |  | 0 |  | 0 | 15 | 0 | 0 | 0 | 0 | 0 |  | Vlastní | Indiv | 0 | 0 |  | Specifikace | 0 | 0 | 0 | 0 | 0 | 0 |  | 0 | POL3_
101 | 34121044R | Kabel sdělovací s Cu jádrem SYKFY 2 x 2 x 0,50 mm | m | 6 |  | 0 |  | 0 |  | 0 | 15 | 0 | 2e-05 | 0 | 0 | 0 | SPCM | RTS 21/ I | RTS 21/ I | 0 | 0 |  | Specifikace | 0 | 0 | 0 | 0 | 0 | 0 |  | 0 | POL3_
103 | 3280B-C10001 B | Sada pro nouzovou signalizaci: kontrolní modul s alarmem, tlačítko signální tahové, tlačítko reset. transformátor | ks | 1 |  | 0 |  | 0 |  | 0 | 15 | 0 | 0 | 0 | 0 | 0 |  | Vlastní | Indiv | 0 | 0 |  | Specifikace | 0 | 0 | 0 | 0 | 0 | 0 |  | 0 | POL3_
|  | Pro přivolání pomoci tělesně postiženým osobám (podle vyhlášky č. 398/2009 Sb. o bezbariérovém užívání staveb), např. na WC. | [29 empty] | POP | Pro přivolání pomoci tělesně postiženým osobám (podle vyhlášky č. 398/2009 Sb. o bezbariérovém užívání staveb), např. na WC.
|  | Skládá se z následujících prvků: kontrolní modul s alarmem, tlačítko signální tahové, tlačítko resetovací, transformátor. | [29 empty] | POP | Skládá se z následujících prvků: kontrolní modul s alarmem, tlačítko signální tahové, tlačítko resetovací, transformátor.
|  | Součástí dodávky jsou rámečky (1× 2násobný, 2× 1násobný). | [29 empty] | POP
|  | Stiskem tlačítka nebo tahem za šňůru (délka 2,5 m) se vyvolá akustický a optický alarm vně místnosti. LED v tlačítku se rozsvítí jako znamení, že přijde pomoc. | [29 empty] | POP | Stiskem tlačítka nebo tahem za šňůru (délka 2,5 m) se vyvolá akustický a optický alarm vně místnosti. LED v tlačítku se rozsvítí jako znamení, že přijde pomoc.
|  | Optický / akustický alarm: blikající červené světlo / 2,3 kHz, 78 dB | [29 empty] | POP
|  | K výstupům kontrolního modulu je možné připojit další prvky signalizačního systému. Do kontrolní smyčky lze také doplnit další signální tlačítka, např. FAP 2001. | [29 empty] | POP | K výstupům kontrolního modulu je možné připojit další prvky signalizačního systému. Do kontrolní smyčky lze také doplnit další signální tlačítka, např. FAP 2001.
|  | Napěťový výstup: 15 V AC, Bezpotenciálový výstup: reléový přepínač | [29 empty] | POP
|  | Vestavná hloubka: 21,5 mm, barva alpská bílá | [29 empty] | POP
|  | Vstupní svorky transformátoru: šroubové, max. 4 mm2, Ostatní svorky přístrojů: šroubové, max. 1 mm2 | [29 empty] | POP
|  | Pracovní teplota: +5 °C až +40 °C, 230 V AC, 50/60 Hz | [29 empty] | POP
104 | 2TKA002098G1 | Tlačítko signální tahové | ks | 1 |  | 0 |  | 0 |  | 0 | 15 | 0 | 0 | 0 | 0 | 0 |  | Vlastní | Kalkul | 0 | 0 |  | Specifikace | 0 | 0 | 0 | 0 | 0 | 0 |  | 0 | POL3_
109 | 341350212R4 | Kabel J-Y(st)Y 4x2x0,8 | m | 22 |  | 0 |  | 0 |  | 0 | 15 | 0 | 0 | 0 | 0 | 0 |  | Vlastní | Indiv | 0 | 0 |  | Specifikace | 0 | 0 | 0 | 0 | 0 | 0 |  | 0 | POL3_
111 | 34571518R | Krabice univerzální z PH KU 68- 1901 | kus | 8 |  | 0 |  | 0 |  | 0 | 15 | 0 | 3e-05 | 0 | 0 | 0 | SPCM | RTS 21/ I | RTS 21/ I | 0 | 0 |  | Specifikace | 0 | 0 | 0 | 0 | 0 | 0 |  | 0 | POL3_
112 | 34571519R | Krabice univerzální z PH KU 68-1902 s víčkem | kus | 3 |  | 0 |  | 0 |  | 0 | 15 | 0 | 4e-05 | 0 | 0 | 0 | SPCM | RTS 21/ I | RTS 21/ I | 0 | 0 |  | Specifikace | 0 | 0 | 0 | 0 | 0 | 0 |  | 0 | POL3_
117 | 34572320R | Příchytka stahovacího pásku - pro upevnění hmoždinkou do zdi 1bal = 100ks | 1bal | 1 |  | 0 |  | 0 |  | 0 | 15 | 0 | 0 | 0 | 0 | 0 | SPCM | RTS 21/ I | RTS 21/ I | 0 | 0 |  | Specifikace | 0 | 0 | 0 | 0 | 0 | 0 |  | 0 | POL3_
118 | 34572304R | Pásky stahovací SP 160 x 4,5 | 100 ks | 1 |  | 0 |  | 0 |  | 0 | 15 | 0 | 0 | 0 | 0 | 0 | SPCM | RTS 21/ I | RTS 21/ I | 0 | 0 |  | Specifikace | 0 | 0 | 0 | 0 | 0 | 0 |  | 0 | POL3_
119 | 34572307R | Pásky stahovací SP 250 x 4,5 | 100 ks | 1 |  | 0 |  | 0 |  | 0 | 15 | 0 | 0 | 0 | 0 | 0 | SPCM | RTS 21/ I | RTS 21/ I | 0 | 0 |  | Specifikace | 0 | 0 | 0 | 0 | 0 | 0 |  | 0 | POL3_
120 | SD2KOP210 | Držák kabelů skupinový SD2 | ks | 4 |  | 0 |  | 0 |  | 0 | 15 | 0 | 0 | 0 | 0 | 0 |  | Vlastní | Indiv | 0 | 0 |  | Specifikace | 0 | 0 | 0 | 0 | 0 | 0 |  | 0 | POL3_
[30 empty] | 15 | 21 | DPH
| Celkem |  |  |  |  | 0 | [23 empty] | 0 | 0 | SUM
Poznámky uchazeče k zadání
POPUZIV
END
Note on S6: Jedná se o informaci, zda se jedná o položku, která je do rozpočtu zadána z cenové soustavy RTS, nebo vlastní.
Note on T6: Jedná se o název CÚ, která je zadána u položky rozpočtu

## 01 04 Pol
Položkový rozpočet | [31 empty] | #TypZaznamu#
S: | 025/2021 | Stavební úpravy domu č.p.115, Okříšky, vedoucí ke změně užívání stavby na bytový dům | [29 empty] | STA
O: | 01 | č.p.115, Okříšky | [25 empty] | STA |  |  |  | OBJ
R: | 04 | Byt č.4 - elektroinstalace | [29 empty] | ROZ
P.č. | Číslo položky | Název položky | MJ | Množství | Cena / MJ | Celkem | Dodávka | Dodávka celk. | Montáž | Montáž celk. | DPH | Cena s DPH | Hmotnost / MJ | Hmotnost celk.(t) | Dem. hmotnost / MJ | Dem. hmotnost celk.(t) | Ceník | Cen. soustava / platnost | Cenová úroveň | Nhod / MJ | Nhod celk. | Dodavatel | Typ položky
Díl: | 200 | Silnoproudá elektroinstalace |  |  |  | 0 |  | 0 |  | 0 |  | 0 |  | 0.12 |  | 0.28 |  |  |  |  | 101.21 | [10 empty] | DIL
Díl: | 205 | Montáž |  |  |  | 0 |  | 0 |  | 0 |  | 0 |  | 0.04 |  | 0.28 |  |  |  |  | 76.54 | [10 empty] | DIL
2 | 973031344R00 | Vysekání kapes zeď cih. MVC pl. 0,25 m2, hl. 15 cm | kus | 1 |  | 0 |  | 0 |  | 0 | 15 | 0 | 0.00091 | 0 | 0.049 | 0.05 |  | RTS 21/ I | RTS 21/ I | 0.803 | 0.8 |  | Práce | 0 | 0 | 0 | 0 | 0.05 | 0.8 |  | 0 | POL1_
3 | 210190042RT2 | Osazení plast.rozvodnic,výklenek, plocha do 0,3 m2 včetně dodávky montážní pěny | kus | 1 |  | 0 |  | 0 |  | 0 | 15 | 0 | 0 | 0 | 0 | 0 |  | RTS 21/ I | RTS 21/ I | 0.66 | 0.66 |  | Práce | 0 | 0 | 0 | 0 | 0 | 0.66 |  | 0 | POL1_
4 | 210100003R00 | Ukončení vodičů v rozvaděči + zapojení do 16 mm2 | kus | 1 |  | 0 |  | 0 |  | 0 | 15 | 0 | 0 | 0 | 0 | 0 |  | RTS 21/ I | RTS 21/ I | 0.08217 | 0.08 |  | Práce | 0 | 0 | 0 | 0 | 0 | 0.08 |  | 0 | POL1_
5 | 210100002R00 | Ukončení vodičů v rozvaděči + zapojení do 6 mm2 | kus | 5 |  | 0 |  | 0 |  | 0 | 15 | 0 | 0 | 0 | 0 | 0 |  | RTS 21/ I | RTS 21/ I | 0.05 | 0.25 |  | Práce | 0 | 0 | 0 | 0 | 0 | 0.25 |  | 0 | POL1_
6 | 210100001R00 | Ukončení vodičů v rozvaděči + zapojení do 2,5 mm2 | kus | 41 |  | 0 |  | 0 |  | 0 | 15 | 0 | 0 | 0 | 0 | 0 |  | RTS 21/ I | RTS 21/ I | 0.0505 | 2.07 |  | Práce | 0 | 0 | 0 | 0 | 0 | 2.07 |  | 0 | POL1_
7 | 210100259R00 | Ukončení celoplast. kabelů zákl./pás.do 5x10 mm2 | kus | 1 |  | 0 |  | 0 |  | 0 | 15 | 0 | 0 | 0 | 0 | 0 |  | RTS 21/ I | RTS 21/ I | 0.42167 | 0.42 |  | Práce | 0 | 0 | 0 | 0 | 0 | 0.42 |  | 0 | POL1_
8 | 210100258R00 | Ukončení celoplast. kabelů zákl./pás.do 5x4 mm2 | kus | 13 |  | 0 |  | 0 |  | 0 | 15 | 0 | 0 | 0 | 0 | 0 |  | RTS 21/ I | RTS 21/ I | 0.348 | 4.52 |  | Práce | 0 | 0 | 0 | 0 | 0 | 4.52 |  | 0 | POL1_
9 | 210290841R00 | Demontáž/montáž krytu rozvaděče do 70 cm | kus | 1 |  | 0 |  | 0 |  | 0 | 15 | 0 | 0 | 0 | 0 | 0 |  | RTS 21/ I | RTS 21/ I | 0.1 | 0.1 |  | Práce | 0 | 0 | 0 | 0 | 0 | 0.1 |  | 0 | POL1_
10 | 210950101RT1 | Štítek označovací na kabel včetně dodávky štítku 6035-2k | kus | 14 |  | 0 |  | 0 |  | 0 | 15 | 0 | 1e-05 | 0 | 0 | 0 |  | RTS 21/ I | RTS 21/ I | 0.025 | 0.35 |  | Práce | 0 | 0 | 0 | 0 | 0 | 0.35 |  | 0 | POL1_
11 | 210192722R00 | Štítek označovací pro přístroje - lepený | kus | 30 |  | 0 |  | 0 |  | 0 | 15 | 0 | 0 | 0 | 0 | 0 |  | RTS 21/ I | RTS 21/ I | 0.02517 | 0.76 |  | Práce | 0 | 0 | 0 | 0 | 0 | 0.76 |  | 0 | POL1_
13 | 210201511R00 | Svítidlo LED bytové stropní přisazené | kus | 1 |  | 0 |  | 0 |  | 0 | 15 | 0 | 0 | 0 | 0 | 0 |  | RTS 21/ I | RTS 21/ I | 0.4 | 0.4 |  | Práce | 0 | 0 | 0 | 0 | 0 | 0.4 |  | 0 | POL1_
14 | 210010502R00 | Osazení lustrové svorky včetně zapojení do 3x4 vč. dodávky svorky | kus | 5 |  | 0 |  | 0 |  | 0 | 15 | 0 | 0 | 0 | 0 | 0 |  | RTS 21/ I | RTS 21/ I | 0.09 | 0.45 |  | Práce | 0 | 0 | 0 | 0 | 0 | 0.45 |  | 0 | POL1_
20 | 210110041R00 | Spínač zapuštěný jednopólový, řazení 1 | kus | 2 |  | 0 |  | 0 |  | 0 | 15 | 0 | 0 | 0 | 0 | 0 |  | RTS 21/ I | RTS 21/ I | 0.1475 | 0.3 |  | Práce | 0 | 0 | 0 | 0 | 0 | 0.3 |  | 0 | POL1_
21 | 210110043R00 | Spínač zapuštěný seriový, řazení 5 | kus | 2 |  | 0 |  | 0 |  | 0 | 15 | 0 | 0 | 0 | 0 | 0 |  | RTS 21/ I | RTS 21/ I | 0.16867 | 0.34 |  | Práce | 0 | 0 | 0 | 0 | 0 | 0.34 |  | 0 | POL1_
22 | 210110045R00 | Spínač zapuštěný střídavý, řazení 6 | kus | 2 |  | 0 |  | 0 |  | 0 | 15 | 0 | 0 | 0 | 0 | 0 |  | RTS 21/ I | RTS 21/ I | 0.16867 | 0.34 |  | Práce | 0 | 0 | 0 | 0 | 0 | 0.34 |  | 0 | POL1_
25 | 210110021R00 | Spínač jednopól.- řaz. 1, venkovní | kus | 1 |  | 0 |  | 0 |  | 0 | 15 | 0 | 0 | 0 | 0 | 0 |  | RTS 21/ I | RTS 21/ I | 0.39 | 0.39 |  | Práce | 0 | 0 | 0 | 0 | 0 | 0.39 |  | 0 | POL1_
27 | 210111011R00 | Zásuvka domovní zapuštěná - provedení 2P+PE | kus | 23 |  | 0 |  | 0 |  | 0 | 15 | 0 | 0 | 0 | 0 | 0 |  | RTS 21/ I | RTS 21/ I | 0.26 | 5.98 |  | Práce | 0 | 0 | 0 | 0 | 0 | 5.98 |  | 0 | POL1_
30 | 210111031R00 | Zásuvka domovní v krabici - 2P+PE, venkovní | kus | 1 |  | 0 |  | 0 |  | 0 | 15 | 0 | 0 | 0 | 0 | 0 |  | RTS 21/ I | RTS 21/ I | 0.46383 | 0.46 |  | Práce | 0 | 0 | 0 | 0 | 0 | 0.46 |  | 0 | POL1_
33 | 974054208R00 | Vyvrtání kapsy pro krabici do pr.80 mm, cihla plná | kus | 35 |  | 0 |  | 0 |  | 0 | 15 | 0 | 0 | 0 | 0.00041 | 0.01 |  | RTS 21/ I | RTS 21/ I | 0.145 | 5.08 |  | Práce | 0 | 0 | 0 | 0 | 0.01 | 5.08 |  | 0 | POL1_
34 | 210010301R00 | Krabice přístrojová KP, bez zapojení, kruhová | kus | 32 |  | 0 |  | 0 |  | 0 | 15 | 0 | 0 | 0 | 0 | 0 |  | RTS 21/ I | RTS 21/ I | 0.09067 | 2.9 |  | Práce | 0 | 0 | 0 | 0 | 0 | 2.9 |  | 0 | POL1_
35 | 210010321R00 | Krabice univerzální KU a odbočná KO se zapoj.,kruh | kus | 2 |  | 0 |  | 0 |  | 0 | 15 | 0 | 0 | 0 | 0 | 0 |  | RTS 21/ I | RTS 21/ I | 0.39017 | 0.78 |  | Práce | 0 | 0 | 0 | 0 | 0 | 0.78 |  | 0 | POL1_
37 | 210010322R00 | Krabice rozvodná KR 97, se zapojením, kruhová | kus | 1 |  | 0 |  | 0 |  | 0 | 15 | 0 | 0 | 0 | 0 | 0 |  | RTS 21/ I | RTS 21/ I | 0.40083 | 0.4 |  | Práce | 0 | 0 | 0 | 0 | 0 | 0.4 |  | 0 | POL1_
38 | 974054215R00 | Vyvrtání kapsy pro krabici do pr.150 mm,cihla plná | kus | 1 |  | 0 |  | 0 |  | 0 | 15 | 0 | 0 | 0 | 0.00167 | 0 |  | RTS 21/ I | RTS 21/ I | 0.15 | 0.15 |  | Práce | 0 | 0 | 0 | 0 | 0 | 0.15 |  | 0 | POL1_
39 | 220260111R00 | Odvíčkování a zavíčkování krabice, víčko na závit | kus | 4 |  | 0 |  | 0 |  | 0 | 15 | 0 | 0 | 0 | 0 | 0 |  | RTS 21/ I | RTS 21/ I | 0.023 | 0.09 |  | Práce | 0 | 0 | 0 | 0 | 0 | 0.09 |  | 0 | POL1_
41 | 210802319R00 | Šňůra CYSY 5 x 2,50 mm2 volně uložená | m | 2 |  | 0 |  | 0 |  | 0 | 15 | 0 | 0 | 0 | 0 | 0 |  | RTS 21/ I | RTS 21/ I | 0.04633 | 0.09 |  | Práce | 0 | 0 | 0 | 0 | 0 | 0.09 |  | 0 | POL1_
43 | 210010527R00 | Montáž a připojení svorkovnice | kus | 1 |  | 0 |  | 0 |  | 0 | 15 | 0 | 0 | 0 | 0 | 0 |  | RTS 21/ I | RTS 21/ I | 0.045 | 0.05 |  | Práce | 0 | 0 | 0 | 0 | 0 | 0.05 |  | 0 | POL1_
48 | 210800546R00 | Vodič H07V-U (CY) 4 mm2 uložený pevně | m | 40 |  | 0 |  | 0 |  | 0 | 15 | 0 | 0 | 0 | 0 | 0 |  | RTS 21/ I | RTS 21/ I | 0.0905 | 3.62 |  | Práce | 0 | 0 | 0 | 0 | 0 | 3.62 |  | 0 | POL1_
49 | 210220321RT1 | Svorka na potrubí Bernard, včetně Cu pásku včetně dodávky svorky + Cu pásku | kus | 4 |  | 0 |  | 0 |  | 0 | 15 | 0 | 0.00025 | 0 | 0 | 0 |  | RTS 21/ I | RTS 21/ I | 0.26417 | 1.06 |  | Práce | 0 | 0 | 0 | 0 | 0 | 1.06 |  | 0 | POL1_
51 | 210800549R00 | Vodič H07V-U (CY) 16 mm2 uložený pevně | m | 14 |  | 0 |  | 0 |  | 0 | 15 | 0 | 0 | 0 | 0 | 0 |  | RTS 21/ I | RTS 21/ I | 0.0905 | 1.27 |  | Práce | 0 | 0 | 0 | 0 | 0 | 1.27 |  | 0 | POL1_
53 | 210810057R00 | Kabel CYKY-m 750 V 5 žil 4 až 16 mm pevně uložený | m | 21 |  | 0 |  | 0 |  | 0 | 15 | 0 | 0 | 0 | 0 | 0 |  | RTS 21/ I | RTS 21/ I | 0.10431 | 2.19 |  | Práce | 0 | 0 | 0 | 0 | 0 | 2.19 |  | 0 | POL1_
55 | 210800116R00 | Kabel CYKY 750 V 5x2,5 mm2 uložený pod omítkou | m | 12 |  | 0 |  | 0 |  | 0 | 15 | 0 | 0 | 0 | 0 | 0 |  | RTS 21/ I | RTS 21/ I | 0.07246 | 0.87 |  | Práce | 0 | 0 | 0 | 0 | 0 | 0.87 |  | 0 | POL1_
57 | 210800106R00 | Kabel CYKY 750 V 3x2,5 mm2 uložený pod omítkou | m | 158 |  | 0 |  | 0 |  | 0 | 15 | 0 | 0 | 0 | 0 | 0 |  | RTS 21/ I | RTS 21/ I | 0.07 | 11.06 |  | Práce | 0 | 0 | 0 | 0 | 0 | 11.06 |  | 0 | POL1_
59 | 210800115R00 | Kabel CYKY 750 V 5x1,5 mm2 uložený pod omítkou | m | 10 |  | 0 |  | 0 |  | 0 | 15 | 0 | 0 | 0 | 0 | 0 |  | RTS 21/ I | RTS 21/ I | 0.07 | 0.7 |  | Práce | 0 | 0 | 0 | 0 | 0 | 0.7 |  | 0 | POL1_
62 | 210800105R00 | Kabel CYKY 750 V 3x1,5 mm2 uložený pod omítkou | m | 152 |  | 0 |  | 0 |  | 0 | 15 | 0 | 0 | 0 | 0 | 0 |  | RTS 21/ I | RTS 21/ I | 0.07 | 10.64 |  | Práce | 0 | 0 | 0 | 0 | 0 | 10.64 |  | 0 | POL1_
63 | 210290751R00 | Připojení ventilátoru do 1,5 kW | kus | 1 |  | 0 |  | 0 |  | 0 | 15 | 0 | 0 | 0 | 0 | 0 |  | RTS 21/ I | RTS 21/ I | 0.22 | 0.22 |  | Práce | 0 | 0 | 0 | 0 | 0 | 0.22 |  | 0 | POL1_
68 | 460680024RT1 | Průraz zdivem v cihlové zdi tloušťky 60 cm plochy do 0,09 m2 | kus | 1 |  | 0 |  | 0 |  | 0 | 15 | 0 | 0.00779 | 0.01 | 0 | 0 |  | RTS 21/ I | RTS 21/ I | 1.921 | 1.92 |  | Práce | 0 | 0 | 0 | 0.01 | 0 | 1.92 |  | 0 | POL1_
69 | 460680023RT1 | Průraz zdivem v cihlové zdi tloušťky 45 cm do průměru 6 cm | kus | 1 |  | 0 |  | 0 |  | 0 | 15 | 0 | 0.00368 | 0 | 0 | 0 |  | RTS 21/ I | RTS 21/ I | 0.845 | 0.85 |  | Práce | 0 | 0 | 0 | 0 | 0 | 0.85 |  | 0 | POL1_
70 | 460680021RT1 | Průraz zdivem v cihlové zdi tloušťky 15 cm do průměru 6 cm | kus | 1 |  | 0 |  | 0 |  | 0 | 15 | 0 | 0.00272 | 0 | 0 | 0 |  | RTS 21/ I | RTS 21/ I | 0.337 | 0.34 |  | Práce | 0 | 0 | 0 | 0 | 0 | 0.34 |  | 0 | POL1_
71 | 974031121R00 | Vysekání rýh ve zdi cihelné 3 x 3 cm | m | 41 |  | 0 |  | 0 |  | 0 | 15 | 0 | 0.00049 | 0.02 | 0.002 | 0.08 |  | RTS 21/ I | RTS 21/ I | 0.176 | 7.22 |  | Práce | 0 | 0 | 0 | 0.02 | 0.08 | 7.22 |  | 0 | POL1_
72 | 974031132R00 | Vysekání rýh ve zdi cihelné 5 x 7 cm | m | 22 |  | 0 |  | 0 |  | 0 | 15 | 0 | 0.00049 | 0.01 | 0.006 | 0.13 |  | RTS 21/ I | RTS 21/ I | 0.274 | 6.03 |  | Práce | 0 | 0 | 0 | 0.01 | 0.13 | 6.03 |  | 0 | POL1_
73 | 974031134R00 | Vysekání rýh ve zdi cihelné 5 x 15 cm | m | 1 |  | 0 |  | 0 |  | 0 | 15 | 0 | 0.00049 | 0 | 0.013 | 0.01 |  | RTS 21/ I | RTS 21/ I | 0.342 | 0.34 |  | Práce | 0 | 0 | 0 | 0 | 0.01 | 0.34 |  | 0 | POL1_
Díl: | 210 | Specifikace |  |  |  | 0 |  | 0 |  | 0 |  | 0 |  | 0.08 |  | 0 |  |  |  |  | 0 | [10 empty] | DIL
1 | M210RB | Rozvaděč RB, vestavný oceloplastový, 42 modulů, IP30, kompletní vč. náplně, viz výkres rozvaděče | ks | 1 |  | 0 |  | 0 |  | 0 | 15 | 0 | 0 | 0 | 0 | 0 |  | Vlastní | Indiv | 0 | 0 |  | Specifikace | 0 | 0 | 0 | 0 | 0 | 0 |  | 0 | POL3_
12 | TLR3600/840 | Svítidlo přisazené s LED zdrojem 27W, 2930lm, RA85, kulaté plastové stínítko pr. 300mm, IP54 | ks | 1 |  | 0 |  | 0 |  | 0 | 15 | 0 | 0 | 0 | 0 | 0 |  | Vlastní | Indiv | 0 | 0 |  | Specifikace | 0 | 0 | 0 | 0 | 0 | 0 |  | 0 | POL3_
15 | 34535410R | Strojek spínače 1pólového, řaz.1S | kus | 2 |  | 0 |  | 0 |  | 0 | 15 | 0 | 1e-05 | 0 | 0 | 0 | SPCM | RTS 21/ I | RTS 21/ I | 0 | 0 |  | Specifikace | 0 | 0 | 0 | 0 | 0 | 0 |  | 0 | POL3_
16 | 34535405R | Strojek přepínače sériového, řaz.5 | kus | 2 |  | 0 |  | 0 |  | 0 | 15 | 0 | 5e-05 | 0 | 0 | 0 | SPCM | RTS 21/ I | RTS 21/ I | 0 | 0 |  | Specifikace | 0 | 0 | 0 | 0 | 0 | 0 |  | 0 | POL3_
17 | 34535406R | Strojek přepínače střídavého, řaz.6 | kus | 2 |  | 0 |  | 0 |  | 0 | 15 | 0 | 4e-05 | 0 | 0 | 0 | SPCM | RTS 21/ I | RTS 21/ I | 0 | 0 |  | Specifikace | 0 | 0 | 0 | 0 | 0 | 0 |  | 0 | POL3_
18 | 34536490R | Kryt spínače jednoduchý | kus | 4 |  | 0 |  | 0 |  | 0 | 15 | 0 | 1e-05 | 0 | 0 | 0 | SPCM | RTS 21/ I | RTS 21/ I | 0 | 0 |  | Specifikace | 0 | 0 | 0 | 0 | 0 | 0 |  | 0 | POL3_
19 | 34536492R | Kryt spínače dělený | kus | 2 |  | 0 |  | 0 |  | 0 | 15 | 0 | 4e-05 | 0 | 0 | 0 | SPCM | RTS 21/ I | RTS 21/ I | 0 | 0 |  | Specifikace | 0 | 0 | 0 | 0 | 0 | 0 |  | 0 | POL3_
23 | 34536700R | Rámeček pro spínače a zásuvky jednonásobný | kus | 29 |  | 0 |  | 0 |  | 0 | 15 | 0 | 5e-05 | 0 | 0 | 0 | SPCM | RTS 21/ I | RTS 21/ I | 0 | 0 |  | Specifikace | 0 | 0 | 0 | 0 | 0 | 0 |  | 0 | POL3_
24 | 3558A-06940B | Spínač střídavý zapuštěný č.6 (1), IP44, kompletní | kus | 1 |  | 0 |  | 0 |  | 0 | 15 | 0 | 4e-05 | 0 | 0 | 0 |  | Vlastní | Indiv | 0 | 0 |  | Specifikace | 0 | 0 | 0 | 0 | 0 | 0 |  | 0 | POL3_
26 | 34551612R | Zásuvka jednonásobná, 230V, 16A, s ochranným kolíkem, s clonkami | kus | 23 |  | 0 |  | 0 |  | 0 | 15 | 0 | 1e-05 | 0 | 0 | 0 | SPCM | RTS 21/ I | RTS 21/ I | 0 | 0 |  | Specifikace | 0 | 0 | 0 | 0 | 0 | 0 |  | 0 | POL3_
28 | M210S2913MP | Šroub 2,9 x 13 mm pro montáž přístroje do KU, 1 bal/50ks | bal | 2 |  | 0 |  | 0 |  | 0 | 15 | 0 | 0 | 0 | 0 | 0 |  | Vlastní | Indiv | 0 | 0 |  | Specifikace | 0 | 0 | 0 | 0 | 0 | 0 |  | 0 | POL3_
29 | 5518A-2999B | Zásuvka jednonásobná 230V, 16A, IP 44, s ochranným kolíkem, s clonkami, s víčkem | ks | 1 |  | 0 |  | 0 |  | 0 | 15 | 0 | 0 | 0 | 0 | 0 |  | Vlastní | Indiv | 0 | 0 |  | Specifikace | 0 | 0 | 0 | 0 | 0 | 0 |  | 0 | POL3_
31 | 34571518R | Krabice univerzální z PH KU 68- 1901 | kus | 32 |  | 0 |  | 0 |  | 0 | 15 | 0 | 3e-05 | 0 | 0 | 0 | SPCM | RTS 21/ I | RTS 21/ I | 0 | 0 |  | Specifikace | 0 | 0 | 0 | 0 | 0 | 0 |  | 0 | POL3_
32 | 34571519R | Krabice univerzální z PH KU 68-1902 s víčkem | kus | 3 |  | 0 |  | 0 |  | 0 | 15 | 0 | 4e-05 | 0 | 0 | 0 | SPCM | RTS 21/ I | RTS 21/ I | 0 | 0 |  | Specifikace | 0 | 0 | 0 | 0 | 0 | 0 |  | 0 | POL3_
36 | 345704420000R | Krabice rozvodná kruhová KR 97/5 | kus | 1 |  | 0 |  | 0 |  | 0 | 15 | 0 | 0 | 0 | 0 | 0 | SPCM | RTS 21/ I | RTS 21/ I | 0 | 0 |  | Specifikace | 0 | 0 | 0 | 0 | 0 | 0 |  | 0 | POL3_
40 | 34143830R | Šňůra lehká s Cu jádrem CYSY H05 VV-F 5 x 2,50 mm2 | m | 2 |  | 0 |  | 0 |  | 0 | 15 | 0 | 0.00026 | 0 | 0 | 0 | SPCM | RTS 21/ I | RTS 21/ I | 0 | 0 |  | Specifikace | 0 | 0 | 0 | 0 | 0 | 0 |  | 0 | POL3_
42 | 69888 | PLEXO 55 kabelový vývod pro kabely průměru 5-13mm béžová IP55 – IK 08 - zapuštěná montáž | ks | 1 |  | 0 |  | 0 |  | 0 | 15 | 0 | 0 | 0 | 0 | 0 |  | Vlastní | Indiv | 0 | 0 |  | Specifikace | 0 | 0 | 0 | 0 | 0 | 0 |  | 0 | POL3_
44 | 34561414R | Svorka WAGO 222-412 2x2,5 | kus | 16 |  | 0 |  | 0 |  | 0 | 15 | 0 | 0 | 0 | 0 | 0 | SPCM | RTS 21/ I | RTS 21/ I | 0 | 0 |  | Specifikace | 0 | 0 | 0 | 0 | 0 | 0 |  | 0 | POL3_
45 | 34561412R | Svorka WAGO 222-413 3x2,5 | kus | 24 |  | 0 |  | 0 |  | 0 | 15 | 0 | 0 | 0 | 0 | 0 | SPCM | RTS 21/ I | RTS 21/ I | 0 | 0 |  | Specifikace | 0 | 0 | 0 | 0 | 0 | 0 |  | 0 | POL3_
46 | 34561413R | Svorka WAGO 222-415 5x2,5 | kus | 8 |  | 0 |  | 0 |  | 0 | 15 | 0 | 0 | 0 | 0 | 0 | SPCM | RTS 21/ I | RTS 21/ I | 0 | 0 |  | Specifikace | 0 | 0 | 0 | 0 | 0 | 0 |  | 0 | POL3_
47 | 34140925RZZ | Vodič silový CY zž 4,00 mm2 - drát | m | 40 |  | 0 |  | 0 |  | 0 | 15 | 0 | 4e-05 | 0 | 0 | 0 |  | Vlastní | Indiv | 0 | 0 |  | Specifikace | 0 | 0 | 0 | 0 | 0 | 0 |  | 0 | POL3_
50 | 34140968R | Vodič silový CY zelenožlutý 16,00 mm2 - drát | m | 14 |  | 0 |  | 0 |  | 0 | 15 | 0 | 0.00016 | 0 | 0 | 0 | SPCM | RTS 21/ I | RTS 21/ I | 0 | 0 |  | Specifikace | 0 | 0 | 0 | 0 | 0 | 0 |  | 0 | POL3_
52 | 34111100R | Kabel silový s Cu jádrem 750 V CYKY 5 x 6 mm2 | m | 21 |  | 0 |  | 0 |  | 0 | 15 | 0 | 0.00053 | 0.01 | 0 | 0 | SPCM | RTS 21/ I | RTS 21/ I | 0 | 0 |  | Specifikace | 0 | 0 | 0 | 0.01 | 0 | 0 |  | 0 | POL3_
54 | 34111094R | Kabel silový s Cu jádrem 750 V CYKY 5 x 2,5 mm2 | m | 12 |  | 0 |  | 0 |  | 0 | 15 | 0 | 0.0003 | 0 | 0 | 0 | SPCM | RTS 21/ I | RTS 21/ I | 0 | 0 |  | Specifikace | 0 | 0 | 0 | 0 | 0 | 0 |  | 0 | POL3_
56 | 34111038R | Kabel silový s Cu jádrem 750 V CYKY 3 C x 2,5 mm2 | m | 158 |  | 0 |  | 0 |  | 0 | 15 | 0 | 0.00022 | 0.03 | 0 | 0 | SPCM | RTS 21/ I | RTS 21/ I | 0 | 0 |  | Specifikace | 0 | 0 | 0 | 0.03 | 0 | 0 |  | 0 | POL3_
58 | 34111090R | Kabel silový s Cu jádrem 750 V CYKY 5 x 1,5 mm2 | m | 10 |  | 0 |  | 0 |  | 0 | 15 | 0 | 0.00021 | 0 | 0 | 0 | SPCM | RTS 21/ I | RTS 21/ I | 0 | 0 |  | Specifikace | 0 | 0 | 0 | 0 | 0 | 0 |  | 0 | POL3_
60 | 34111032R | Kabel silový s Cu jádrem 750 V CYKY 3 C x 1,5 mm2 | m | 137 |  | 0 |  | 0 |  | 0 | 15 | 0 | 0.00016 | 0.02 | 0 | 0 | SPCM | RTS 21/ I | RTS 21/ I | 0 | 0 |  | Specifikace | 0 | 0 | 0 | 0.02 | 0 | 0 |  | 0 | POL3_
61 | 34111033R | Kabel silový s Cu jádrem 750 V CYKY-O 3 x 1,5 mm2 | m | 15 |  | 0 |  | 0 |  | 0 | 15 | 0 | 0.00016 | 0 | 0 | 0 | SPCM | RTS 21/ I | RTS 21/ I | 0 | 0 |  | Specifikace | 0 | 0 | 0 | 0 | 0 | 0 |  | 0 | POL3_
64 | 34572320R | Příchytka stahovacího pásku - pro upevnění hmoždinkou do zdi 1bal = 100ks | 1bal | 1 |  | 0 |  | 0 |  | 0 | 15 | 0 | 0 | 0 | 0 | 0 | SPCM | RTS 21/ I | RTS 21/ I | 0 | 0 |  | Specifikace | 0 | 0 | 0 | 0 | 0 | 0 |  | 0 | POL3_
65 | 34572304R | Pásky stahovací SP 160 x 4,5 | 100 ks | 1 |  | 0 |  | 0 |  | 0 | 15 | 0 | 0 | 0 | 0 | 0 | SPCM | RTS 21/ I | RTS 21/ I | 0 | 0 |  | Specifikace | 0 | 0 | 0 | 0 | 0 | 0 |  | 0 | POL3_
66 | 34572307R | Pásky stahovací SP 250 x 4,5 | 100 ks | 1 |  | 0 |  | 0 |  | 0 | 15 | 0 | 0 | 0 | 0 | 0 | SPCM | RTS 21/ I | RTS 21/ I | 0 | 0 |  | Specifikace | 0 | 0 | 0 | 0 | 0 | 0 |  | 0 | POL3_
67 | SD2KOP210 | Držák kabelů skupinový SD2 | ks | 30 |  | 0 |  | 0 |  | 0 | 15 | 0 | 0 | 0 | 0 | 0 |  | Vlastní | Indiv | 0 | 0 |  | Specifikace | 0 | 0 | 0 | 0 | 0 | 0 |  | 0 | POL3_
74 | 585400110000R | Sádra stavební šedá | kg | 20 |  | 0 |  | 0 |  | 0 | 15 | 0 | 0.001 | 0.02 | 0 | 0 | SPCM | RTS 21/ I | RTS 21/ I | 0 | 0 |  | Specifikace | 0 | 0 | 0 | 0.02 | 0 | 0 |  | 0 | POL3_
Díl: | 215 | VRN |  |  |  | 0 |  | 0 |  | 0 |  | 0 |  | 0 |  | 0 |  |  |  |  | 24.67 | [10 empty] | DIL
75 | 032011T00 | Koordinace postupu prací s ostatními profesemi | hod. | 8 |  | 0 |  | 0 |  | 0 | 15 | 0 | 0 | 0 | 0 | 0 |  | Vlastní | Indiv | 0 | 0 |  | VRN | 0 | 0 | 0 | 0 | 0 | 0 |  | 0 | POL99_8
76 | 333030040T00 | Revize el. zařízení | kpl | 1 |  | 0 |  | 0 |  | 0 | 15 | 0 | 0 | 0 | 0 | 0 |  | Vlastní | Indiv | 0 | 0 |  | VRN | 0 | 0 | 0 | 0 | 0 | 0 |  | 0 | POL99_8
77 | 210010048T00 | Doprava | kpl | 1 |  | 0 |  | 0 |  | 0 | 15 | 0 | 0 | 0 | 0 | 0 |  | Vlastní | Indiv | 0 | 0 |  | VRN | 0 | 0 | 0 | 0 | 0 | 0 |  | 0 | POL99_8
78 | 210020922R00K | Ucpávka protipožární, průchod stěnou tl. do 0,6m, 0,1x0,1m dodávka materiálu vč. montáže | ks | 1 |  | 0 |  | 0 |  | 0 | 15 | 0 | 0 | 0 | 0 | 0 |  | Vlastní | Indiv | 24.67 | 24.67 |  | VRN | 0 | 0 | 0 | 0 | 0 | 24.67 |  | 0 | POL99_8
Díl: | 300 | Slaboproudá elektroinstalace |  |  |  | 0 |  | 0 |  | 0 |  | 0 |  | 0 |  | 0.05 |  |  |  |  | 19.61 | [10 empty] | DIL
Díl: | 305 | Montáž |  |  |  | 0 |  | 0 |  | 0 |  | 0 |  | 0 |  | 0.05 |  |  |  |  | 19.61 | [10 empty] | DIL
79 | 210190001R00 | Montáž celoplechových rozvodnic do váhy 20 kg | kus | 1 |  | 0 |  | 0 |  | 0 | 15 | 0 | 0 | 0 | 0 | 0 |  | RTS 21/ I | RTS 21/ I | 1 | 1 |  | Práce | 0 | 0 | 0 | 0 | 0 | 1 |  | 0 | POL1_
83 | 210010002R00 | Trubka ohebná pod omítku, vnější průměr 20 mm | m | 55 |  | 0 |  | 0 |  | 0 | 15 | 0 | 0 | 0 | 0 | 0 |  | RTS 21/ I | RTS 21/ I | 0.08017 | 4.41 |  | Práce | 0 | 0 | 0 | 0 | 0 | 4.41 |  | 0 | POL1_
84 | 210010005R00 | Trubka ohebná pod omítku, vnější průměr 40 mm | m | 15 |  | 0 |  | 0 |  | 0 | 15 | 0 | 0 | 0 | 0 | 0 |  | RTS 21/ I | RTS 21/ I | 0.09067 | 1.36 |  | Práce | 0 | 0 | 0 | 0 | 0 | 1.36 |  | 0 | POL1_
86 | 222290305R00R6 | Modul RJ45 kat.6 do rozvaděče | kus | 3 |  | 0 |  | 0 |  | 0 | 15 | 0 | 0 | 0 | 0 | 0 |  | Vlastní | Indiv | 0.18167 | 0.55 |  | Práce | 0 | 0 | 0 | 0 | 0 | 0.55 |  | 0 | POL1_
91 | 222290005R00 | Zásuvka 1xRJ45 UTP kat.6 pod omítku | kus | 2 |  | 0 |  | 0 |  | 0 | 15 | 0 | 0 | 0 | 0 | 0 |  | RTS 21/ I | RTS 21/ I | 0.14033 | 0.28 |  | Práce | 0 | 0 | 0 | 0 | 0 | 0.28 |  | 0 | POL1_
93 | 222301101R00 | Konektor RJ45 na kabel UTP | kus | 6 |  | 0 |  | 0 |  | 0 | 15 | 0 | 0 | 0 | 0 | 0 |  | RTS 21/ I | RTS 21/ I | 0.05383 | 0.32 |  | Práce | 0 | 0 | 0 | 0 | 0 | 0.32 |  | 0 | POL1_
95 | 222280215R00 | Kabel UTP kat.6 v trubkách | m | 64 |  | 0 |  | 0 |  | 0 | 15 | 0 | 0 | 0 | 0 | 0 |  | RTS 21/ I | RTS 21/ I | 0.05783 | 3.7 |  | Práce | 0 | 0 | 0 | 0 | 0 | 3.7 |  | 0 | POL1_
98 | 222730006R00 | Účastnická zásuvka TV+R koncová pod omítku | kus | 1 |  | 0 |  | 0 |  | 0 | 15 | 0 | 0 | 0 | 0 | 0 |  | RTS 21/ I | RTS 21/ I | 0.20033 | 0.2 |  | Práce | 0 | 0 | 0 | 0 | 0 | 0.2 |  | 0 | POL1_
100 | 210803502R00D | Kabel koaxiální uložení do trubky | m | 45 |  | 0 |  | 0 |  | 0 | 15 | 0 | 0 | 0 | 0 | 0 |  | Vlastní | Indiv | 0.04487 | 2.02 |  | Práce | 0 | 0 | 0 | 0 | 0 | 2.02 |  | 0 | POL1_
102 | 222300641R00 | Ukončení koax.kabelu do 5mm vnějš.prům.konektorem | kus | 2 |  | 0 |  | 0 |  | 0 | 15 | 0 | 0 | 0 | 0 | 0 |  | RTS 21/ I | RTS 21/ I | 0.229 | 0.46 |  | Práce | 0 | 0 | 0 | 0 | 0 | 0.46 |  | 0 | POL1_
104 | 220711301R00 | Montáž detektoru | kus | 1 |  | 0 |  | 0 |  | 0 | 15 | 0 | 0 | 0 | 0 | 0 |  | RTS 21/ I | RTS 21/ I | 0.6776 | 0.68 |  | Práce | 0 | 0 | 0 | 0 | 0 | 0.68 |  | 0 | POL1_
106 | 222280221R002 | SYKFY 2x2x0.5 mm v trubkách | m | 6 |  | 0 |  | 0 |  | 0 | 15 | 0 | 0 | 0 | 0 | 0 |  | Vlastní | Indiv | 0.06283 | 0.38 |  | Práce | 0 | 0 | 0 | 0 | 0 | 0.38 |  | 0 | POL1_
109 | 974054208R00 | Vyvrtání kapsy pro krabici do pr.80 mm, cihla plná | kus | 6 |  | 0 |  | 0 |  | 0 | 15 | 0 | 0 | 0 | 0.00041 | 0 |  | RTS 21/ I | RTS 21/ I | 0.145 | 0.87 |  | Práce | 0 | 0 | 0 | 0 | 0 | 0.87 |  | 0 | POL1_
110 | 210010301R00 | Krabice přístrojová KP, bez zapojení, kruhová | kus | 6 |  | 0 |  | 0 |  | 0 | 15 | 0 | 0 | 0 | 0 | 0 |  | RTS 21/ I | RTS 21/ I | 0.09067 | 0.54 |  | Práce | 0 | 0 | 0 | 0 | 0 | 0.54 |  | 0 | POL1_
111 | 220260111R00 | Odvíčkování a zavíčkování krabice, víčko na závit | kus | 3 |  | 0 |  | 0 |  | 0 | 15 | 0 | 0 | 0 | 0 | 0 |  | RTS 21/ I | RTS 21/ I | 0.023 | 0.07 |  | Práce | 0 | 0 | 0 | 0 | 0 | 0.07 |  | 0 | POL1_
112 | 210192722R00 | Štítek označovací pro přístroje - lepený | kus | 8 |  | 0 |  | 0 |  | 0 | 15 | 0 | 0 | 0 | 0 | 0 |  | RTS 21/ I | RTS 21/ I | 0.02517 | 0.2 |  | Práce | 0 | 0 | 0 | 0 | 0 | 0.2 |  | 0 | POL1_
116 | 974031121R00 | Vysekání rýh ve zdi cihelné 3 x 3 cm | m | 8 |  | 0 |  | 0 |  | 0 | 15 | 0 | 0.00049 | 0 | 0.002 | 0.02 |  | RTS 21/ I | RTS 21/ I | 0.176 | 1.41 |  | Práce | 0 | 0 | 0 | 0 | 0.02 | 1.41 |  | 0 | POL1_
117 | 974031132R00 | Vysekání rýh ve zdi cihelné 5 x 7 cm | m | 3 |  | 0 |  | 0 |  | 0 | 15 | 0 | 0.00049 | 0 | 0.006 | 0.02 |  | RTS 21/ I | RTS 21/ I | 0.274 | 0.82 |  | Práce | 0 | 0 | 0 | 0 | 0.02 | 0.82 |  | 0 | POL1_
118 | 974031134R00 | Vysekání rýh ve zdi cihelné 5 x 15 cm | m | 1 |  | 0 |  | 0 |  | 0 | 15 | 0 | 0.00049 | 0 | 0.013 | 0.01 |  | RTS 21/ I | RTS 21/ I | 0.342 | 0.34 |  | Práce | 0 | 0 | 0 | 0 | 0.01 | 0.34 |  | 0 | POL1_
Díl: | 310 | Specifikace |  |  |  | 0 |  | 0 |  | 0 |  | 0 |  | 0 |  | 0 |  |  |  |  | 0 | [10 empty] | DIL
80 | UK660MW | Multimediální rozvodnice, vestavná, plechové dveře, IP30 | ks | 1 |  | 0 |  | 0 |  | 0 | 15 | 0 | 0 | 0 | 0 | 0 |  | Vlastní | Indiv | 0 | 0 |  | Specifikace | 0 | 0 | 0 | 0 | 0 | 0 |  | 0 | POL3_
81 | 345710541R | Trubka elektroinstal. ohebná 2320/LPE-1 | m | 55 |  | 0 |  | 0 |  | 0 | 15 | 0 | 6e-05 | 0 | 0 | 0 | SPCM | RTS 21/ I | RTS 21/ I | 0 | 0 |  | Specifikace | 0 | 0 | 0 | 0 | 0 | 0 |  | 0 | POL3_
82 | 3457115964R | Trubka elektroinst. ohebná Super Monoflex 1240 | m | 15 |  | 0 |  | 0 |  | 0 | 15 | 0 | 0.0002 | 0 | 0 | 0 | SPCM | RTS 21/ I | RTS 21/ I | 0 | 0 |  | Specifikace | 0 | 0 | 0 | 0 | 0 | 0 |  | 0 | POL3_
85 | 650-145516 | Datová zásuvka na DIN-lištu RJ45 UTP kat. 6, kompletní | ks | 3 |  | 0 |  | 0 |  | 0 | 15 | 0 | 0 | 0 | 0 | 0 |  | Vlastní | Indiv | 0 | 0 |  | Specifikace | 0 | 0 | 0 | 0 | 0 | 0 |  | 0 | POL3_
87 | M22KZK01 | Kryt zásuvky komunikační, s popisovým polem, s kovovým upevňovacím třmenem; b. bílá | ks | 2 |  | 0 |  | 0 |  | 0 | 15 | 0 | 0 | 0 | 0 | 0 |  | Vlastní | Indiv | 0 | 0 |  | Specifikace | 0 | 0 | 0 | 0 | 0 | 0 |  | 0 | POL3_
88 | M21MN002T1 | Maska nosná s 1 otvorem pro 1 zásuvku RJ45; b. černá | ks | 2 |  | 0 |  | 0 |  | 0 | 15 | 0 | 0 | 0 | 0 | 0 |  | Vlastní | Indiv | 0 | 0 |  | Specifikace | 0 | 0 | 0 | 0 | 0 | 0 |  | 0 | POL3_
89 | 371205022R | Modul RJ45, Cat6, nestíněný | kus | 2 |  | 0 |  | 0 |  | 0 | 15 | 0 | 0 | 0 | 0 | 0 | SPCM | RTS 21/ I | RTS 21/ I | 0 | 0 |  | Specifikace | 0 | 0 | 0 | 0 | 0 | 0 |  | 0 | POL3_
90 | 34536700RSL | Rámeček pro spínače a zásuvky jednonásobný | kus | 3 |  | 0 |  | 0 |  | 0 | 15 | 0 | 5e-05 | 0 | 0 | 0 |  | Vlastní | RTS 21/ I | 0 | 0 |  | Specifikace | 0 | 0 | 0 | 0 | 0 | 0 |  | 0 | POL3_
92 | 371205051R | Krimpovací konektor RJ45, CAT6, UTP | kus | 6 |  | 0 |  | 0 |  | 0 | 15 | 0 | 0 | 0 | 0 | 0 | SPCM | RTS 21/ I | RTS 21/ I | 0 | 0 |  | Specifikace | 0 | 0 | 0 | 0 | 0 | 0 |  | 0 | POL3_
94 | 371201305R | Kabel UTP Elite, Cat6, drát | m | 64 |  | 0 |  | 0 |  | 0 | 15 | 0 | 0 | 0 | 0 | 0 | SPCM | RTS 21/ I | RTS 21/ I | 0 | 0 |  | Specifikace | 0 | 0 | 0 | 0 | 0 | 0 |  | 0 | POL3_
96 | 3745165110RSTA | Zásuvka účastnická STA | kus | 1 |  | 0 |  | 0 |  | 0 | 15 | 0 | 0 | 0 | 0 | 0 |  | Vlastní | Indiv | 0 | 0 |  | Specifikace | 0 | 0 | 0 | 0 | 0 | 0 |  | 0 | POL3_
97 | 34536514R | Kryt zásuvky anténní | kus | 1 |  | 0 |  | 0 |  | 0 | 15 | 0 | 0.0001 | 0 | 0 | 0 | SPCM | RTS 21/ I | RTS 21/ I | 0 | 0 |  | Specifikace | 0 | 0 | 0 | 0 | 0 | 0 |  | 0 | POL3_
99 | 3412652220R | Kabel koaxiální 75 Ohm PVC 7 mm | m | 45 |  | 0 |  | 0 |  | 0 | 15 | 0 | 0 | 0 | 0 | 0 | SPCM | RTS 21/ I | RTS 21/ I | 0 | 0 |  | Specifikace | 0 | 0 | 0 | 0 | 0 | 0 |  | 0 | POL3_
101 | 374567990006R | Konektor na koax. kabel | kus | 2 |  | 0 |  | 0 |  | 0 | 15 | 0 | 0 | 0 | 0 | 0 | SPCM | RTS 21/ I | RTS 21/ I | 0 | 0 |  | Specifikace | 0 | 0 | 0 | 0 | 0 | 0 |  | 0 | POL3_
103 | SD-283ST | SD-283ST kombinovaný detektor kouře a teplot se sirénou | ks | 1 |  | 0 |  | 0 |  | 0 | 15 | 0 | 0 | 0 | 0 | 0 |  | Vlastní | Indiv | 0 | 0 |  | Specifikace | 0 | 0 | 0 | 0 | 0 | 0 |  | 0 | POL3_
105 | 34121044R | Kabel sdělovací s Cu jádrem SYKFY 2 x 2 x 0,50 mm | m | 6 |  | 0 |  | 0 |  | 0 | 15 | 0 | 2e-05 | 0 | 0 | 0 | SPCM | RTS 21/ I | RTS 21/ I | 0 | 0 |  | Specifikace | 0 | 0 | 0 | 0 | 0 | 0 |  | 0 | POL3_
107 | 34571518R | Krabice univerzální z PH KU 68- 1901 | kus | 3 |  | 0 |  | 0 |  | 0 | 15 | 0 | 3e-05 | 0 | 0 | 0 | SPCM | RTS 21/ I | RTS 21/ I | 0 | 0 |  | Specifikace | 0 | 0 | 0 | 0 | 0 | 0 |  | 0 | POL3_
108 | 34571519R | Krabice univerzální z PH KU 68-1902 s víčkem | kus | 3 |  | 0 |  | 0 |  | 0 | 15 | 0 | 4e-05 | 0 | 0 | 0 | SPCM | RTS 21/ I | RTS 21/ I | 0 | 0 |  | Specifikace | 0 | 0 | 0 | 0 | 0 | 0 |  | 0 | POL3_
113 | 34572320R | Příchytka stahovacího pásku - pro upevnění hmoždinkou do zdi 1bal = 100ks | 1bal | 1 |  | 0 |  | 0 |  | 0 | 15 | 0 | 0 | 0 | 0 | 0 | SPCM | RTS 21/ I | RTS 21/ I | 0 | 0 |  | Specifikace | 0 | 0 | 0 | 0 | 0 | 0 |  | 0 | POL3_
114 | 34572304R | Pásky stahovací SP 160 x 4,5 | 100 ks | 1 |  | 0 |  | 0 |  | 0 | 15 | 0 | 0 | 0 | 0 | 0 | SPCM | RTS 21/ I | RTS 21/ I | 0 | 0 |  | Specifikace | 0 | 0 | 0 | 0 | 0 | 0 |  | 0 | POL3_
115 | SD2KOP210 | Držák kabelů skupinový SD2 | ks | 5 |  | 0 |  | 0 |  | 0 | 15 | 0 | 0 | 0 | 0 | 0 |  | Vlastní | Indiv | 0 | 0 |  | Specifikace | 0 | 0 | 0 | 0 | 0 | 0 |  | 0 | POL3_
[30 empty] | 15 | 21 | DPH
| Celkem |  |  |  |  | 0 | [23 empty] | 0 | 0 | SUM
Poznámky uchazeče k zadání
POPUZIV
END
Note on S6: Jedná se o informaci, zda se jedná o položku, která je do rozpočtu zadána z cenové soustavy RTS, nebo vlastní.
Note on T6: Jedná se o název CÚ, která je zadána u položky rozpočtu

## 01 05 Pol
Položkový rozpočet | [31 empty] | #TypZaznamu#
S: | 025/2021 | Stavební úpravy domu č.p.115, Okříšky, vedoucí ke změně užívání stavby na bytový dům | [29 empty] | STA
O: | 01 | č.p.115, Okříšky | [25 empty] | STA |  |  |  | OBJ
R: | 05 | Byt č.5 - elektroinstalace | [29 empty] | ROZ
P.č. | Číslo položky | Název položky | MJ | Množství | Cena / MJ | Celkem | Dodávka | Dodávka celk. | Montáž | Montáž celk. | DPH | Cena s DPH | Hmotnost / MJ | Hmotnost celk.(t) | Dem. hmotnost / MJ | Dem. hmotnost celk.(t) | Ceník | Cen. soustava / platnost | Cenová úroveň | Nhod / MJ | Nhod celk. | Dodavatel | Typ položky
Díl: | 200 | Silnoproudá elektroinstalace |  |  |  | 0 |  | 0 |  | 0 |  | 0 |  | 0.26 |  | 0.5 |  |  |  |  | 146.36 | [10 empty] | DIL
Díl: | 205 | Montáž |  |  |  | 0 |  | 0 |  | 0 |  | 0 |  | 0.12 |  | 0.5 |  |  |  |  | 121.69 | [10 empty] | DIL
2 | 973031344R00 | Vysekání kapes zeď cih. MVC pl. 0,25 m2, hl. 15 cm | kus | 1 |  | 0 |  | 0 |  | 0 | 15 | 0 | 0.00091 | 0 | 0.049 | 0.05 |  | RTS 21/ I | RTS 21/ I | 0.803 | 0.8 |  | Práce | 0 | 0 | 0 | 0 | 0.05 | 0.8 |  | 0 | POL1_
3 | 210190042RT2 | Osazení plast.rozvodnic,výklenek, plocha do 0,3 m2 včetně dodávky montážní pěny | kus | 1 |  | 0 |  | 0 |  | 0 | 15 | 0 | 0 | 0 | 0 | 0 |  | RTS 21/ I | RTS 21/ I | 0.66 | 0.66 |  | Práce | 0 | 0 | 0 | 0 | 0 | 0.66 |  | 0 | POL1_
4 | 210100003R00 | Ukončení vodičů v rozvaděči + zapojení do 16 mm2 | kus | 1 |  | 0 |  | 0 |  | 0 | 15 | 0 | 0 | 0 | 0 | 0 |  | RTS 21/ I | RTS 21/ I | 0.08217 | 0.08 |  | Práce | 0 | 0 | 0 | 0 | 0 | 0.08 |  | 0 | POL1_
5 | 210100002R00 | Ukončení vodičů v rozvaděči + zapojení do 6 mm2 | kus | 5 |  | 0 |  | 0 |  | 0 | 15 | 0 | 0 | 0 | 0 | 0 |  | RTS 21/ I | RTS 21/ I | 0.05 | 0.25 |  | Práce | 0 | 0 | 0 | 0 | 0 | 0.25 |  | 0 | POL1_
6 | 210100001R00 | Ukončení vodičů v rozvaděči + zapojení do 2,5 mm2 | kus | 41 |  | 0 |  | 0 |  | 0 | 15 | 0 | 0 | 0 | 0 | 0 |  | RTS 21/ I | RTS 21/ I | 0.0505 | 2.07 |  | Práce | 0 | 0 | 0 | 0 | 0 | 2.07 |  | 0 | POL1_
7 | 210100259R00 | Ukončení celoplast. kabelů zákl./pás.do 5x10 mm2 | kus | 1 |  | 0 |  | 0 |  | 0 | 15 | 0 | 0 | 0 | 0 | 0 |  | RTS 21/ I | RTS 21/ I | 0.42167 | 0.42 |  | Práce | 0 | 0 | 0 | 0 | 0 | 0.42 |  | 0 | POL1_
8 | 210100258R00 | Ukončení celoplast. kabelů zákl./pás.do 5x4 mm2 | kus | 13 |  | 0 |  | 0 |  | 0 | 15 | 0 | 0 | 0 | 0 | 0 |  | RTS 21/ I | RTS 21/ I | 0.348 | 4.52 |  | Práce | 0 | 0 | 0 | 0 | 0 | 4.52 |  | 0 | POL1_
9 | 210290841R00 | Demontáž/montáž krytu rozvaděče do 70 cm | kus | 1 |  | 0 |  | 0 |  | 0 | 15 | 0 | 0 | 0 | 0 | 0 |  | RTS 21/ I | RTS 21/ I | 0.1 | 0.1 |  | Práce | 0 | 0 | 0 | 0 | 0 | 0.1 |  | 0 | POL1_
10 | 210950101RT1 | Štítek označovací na kabel včetně dodávky štítku 6035-2k | kus | 14 |  | 0 |  | 0 |  | 0 | 15 | 0 | 1e-05 | 0 | 0 | 0 |  | RTS 21/ I | RTS 21/ I | 0.025 | 0.35 |  | Práce | 0 | 0 | 0 | 0 | 0 | 0.35 |  | 0 | POL1_
11 | 210192722R00 | Štítek označovací pro přístroje - lepený | kus | 30 |  | 0 |  | 0 |  | 0 | 15 | 0 | 0 | 0 | 0 | 0 |  | RTS 21/ I | RTS 21/ I | 0.02517 | 0.76 |  | Práce | 0 | 0 | 0 | 0 | 0 | 0.76 |  | 0 | POL1_
13 | 210201511R00 | Svítidlo LED bytové stropní přisazené | kus | 1 |  | 0 |  | 0 |  | 0 | 15 | 0 | 0 | 0 | 0 | 0 |  | RTS 21/ I | RTS 21/ I | 0.4 | 0.4 |  | Práce | 0 | 0 | 0 | 0 | 0 | 0.4 |  | 0 | POL1_
14 | 210010502R00 | Osazení lustrové svorky včetně zapojení do 3x4 vč. dodávky svorky | kus | 10 |  | 0 |  | 0 |  | 0 | 15 | 0 | 0 | 0 | 0 | 0 |  | RTS 21/ I | RTS 21/ I | 0.09 | 0.9 |  | Práce | 0 | 0 | 0 | 0 | 0 | 0.9 |  | 0 | POL1_
21 | 210110041R00 | Spínač zapuštěný jednopólový, řazení 1 | kus | 4 |  | 0 |  | 0 |  | 0 | 15 | 0 | 0 | 0 | 0 | 0 |  | RTS 21/ I | RTS 21/ I | 0.1475 | 0.59 |  | Práce | 0 | 0 | 0 | 0 | 0 | 0.59 |  | 0 | POL1_
22 | 210110043R00 | Spínač zapuštěný seriový, řazení 5 | kus | 3 |  | 0 |  | 0 |  | 0 | 15 | 0 | 0 | 0 | 0 | 0 |  | RTS 21/ I | RTS 21/ I | 0.16867 | 0.51 |  | Práce | 0 | 0 | 0 | 0 | 0 | 0.51 |  | 0 | POL1_
23 | 210110045R00 | Spínač zapuštěný střídavý, řazení 6 | kus | 4 |  | 0 |  | 0 |  | 0 | 15 | 0 | 0 | 0 | 0 | 0 |  | RTS 21/ I | RTS 21/ I | 0.16867 | 0.67 |  | Práce | 0 | 0 | 0 | 0 | 0 | 0.67 |  | 0 | POL1_
24 | 210110046R00 | Spínač zapuštěný křížový, řazení 7 | kus | 1 |  | 0 |  | 0 |  | 0 | 15 | 0 | 0 | 0 | 0 | 0 |  | RTS 21/ I | RTS 21/ I | 0.18967 | 0.19 |  | Práce | 0 | 0 | 0 | 0 | 0 | 0.19 |  | 0 | POL1_
27 | 210110021R00 | Spínač jednopól.- řaz. 1, venkovní | kus | 1 |  | 0 |  | 0 |  | 0 | 15 | 0 | 0 | 0 | 0 | 0 |  | RTS 21/ I | RTS 21/ I | 0.39 | 0.39 |  | Práce | 0 | 0 | 0 | 0 | 0 | 0.39 |  | 0 | POL1_
29 | 210111011R00 | Zásuvka domovní zapuštěná - provedení 2P+PE | kus | 35 |  | 0 |  | 0 |  | 0 | 15 | 0 | 0 | 0 | 0 | 0 |  | RTS 21/ I | RTS 21/ I | 0.26 | 9.1 |  | Práce | 0 | 0 | 0 | 0 | 0 | 9.1 |  | 0 | POL1_
32 | 210111031R00 | Zásuvka domovní v krabici - 2P+PE, venkovní | kus | 1 |  | 0 |  | 0 |  | 0 | 15 | 0 | 0 | 0 | 0 | 0 |  | RTS 21/ I | RTS 21/ I | 0.46383 | 0.46 |  | Práce | 0 | 0 | 0 | 0 | 0 | 0.46 |  | 0 | POL1_
35 | 974054208R00 | Vyvrtání kapsy pro krabici do pr.80 mm, cihla plná | kus | 55 |  | 0 |  | 0 |  | 0 | 15 | 0 | 0 | 0 | 0.00041 | 0.02 |  | RTS 21/ I | RTS 21/ I | 0.145 | 7.98 |  | Práce | 0 | 0 | 0 | 0 | 0.02 | 7.98 |  | 0 | POL1_
36 | 210010301R00 | Krabice přístrojová KP, bez zapojení, kruhová | kus | 50 |  | 0 |  | 0 |  | 0 | 15 | 0 | 0 | 0 | 0 | 0 |  | RTS 21/ I | RTS 21/ I | 0.09067 | 4.53 |  | Práce | 0 | 0 | 0 | 0 | 0 | 4.53 |  | 0 | POL1_
37 | 210010321R00 | Krabice univerzální KU a odbočná KO se zapoj.,kruh | kus | 5 |  | 0 |  | 0 |  | 0 | 15 | 0 | 0 | 0 | 0 | 0 |  | RTS 21/ I | RTS 21/ I | 0.39017 | 1.95 |  | Práce | 0 | 0 | 0 | 0 | 0 | 1.95 |  | 0 | POL1_
39 | 210010322R00 | Krabice rozvodná KR 97, se zapojením, kruhová | kus | 1 |  | 0 |  | 0 |  | 0 | 15 | 0 | 0 | 0 | 0 | 0 |  | RTS 21/ I | RTS 21/ I | 0.40083 | 0.4 |  | Práce | 0 | 0 | 0 | 0 | 0 | 0.4 |  | 0 | POL1_
40 | 974054215R00 | Vyvrtání kapsy pro krabici do pr.150 mm,cihla plná | kus | 1 |  | 0 |  | 0 |  | 0 | 15 | 0 | 0 | 0 | 0.00167 | 0 |  | RTS 21/ I | RTS 21/ I | 0.15 | 0.15 |  | Práce | 0 | 0 | 0 | 0 | 0 | 0.15 |  | 0 | POL1_
41 | 220260111R00 | Odvíčkování a zavíčkování krabice, víčko na závit | kus | 6 |  | 0 |  | 0 |  | 0 | 15 | 0 | 0 | 0 | 0 | 0 |  | RTS 21/ I | RTS 21/ I | 0.023 | 0.14 |  | Práce | 0 | 0 | 0 | 0 | 0 | 0.14 |  | 0 | POL1_
43 | 210802319R00 | Šňůra CYSY 5 x 2,50 mm2 volně uložená | m | 2 |  | 0 |  | 0 |  | 0 | 15 | 0 | 0 | 0 | 0 | 0 |  | RTS 21/ I | RTS 21/ I | 0.04633 | 0.09 |  | Práce | 0 | 0 | 0 | 0 | 0 | 0.09 |  | 0 | POL1_
45 | 210010527R00 | Montáž a připojení svorkovnice | kus | 1 |  | 0 |  | 0 |  | 0 | 15 | 0 | 0 | 0 | 0 | 0 |  | RTS 21/ I | RTS 21/ I | 0.045 | 0.05 |  | Práce | 0 | 0 | 0 | 0 | 0 | 0.05 |  | 0 | POL1_
50 | 210800546R00 | Vodič H07V-U (CY) 4 mm2 uložený pevně | m | 40 |  | 0 |  | 0 |  | 0 | 15 | 0 | 0 | 0 | 0 | 0 |  | RTS 21/ I | RTS 21/ I | 0.0905 | 3.62 |  | Práce | 0 | 0 | 0 | 0 | 0 | 3.62 |  | 0 | POL1_
51 | 210220321RT1 | Svorka na potrubí Bernard, včetně Cu pásku včetně dodávky svorky + Cu pásku | kus | 4 |  | 0 |  | 0 |  | 0 | 15 | 0 | 0.00025 | 0 | 0 | 0 |  | RTS 21/ I | RTS 21/ I | 0.26417 | 1.06 |  | Práce | 0 | 0 | 0 | 0 | 0 | 1.06 |  | 0 | POL1_
53 | 210800549R00 | Vodič H07V-U (CY) 16 mm2 uložený pevně | m | 12 |  | 0 |  | 0 |  | 0 | 15 | 0 | 0 | 0 | 0 | 0 |  | RTS 21/ I | RTS 21/ I | 0.0905 | 1.09 |  | Práce | 0 | 0 | 0 | 0 | 0 | 1.09 |  | 0 | POL1_
55 | 210810057R00 | Kabel CYKY-m 750 V 5 žil 4 až 16 mm pevně uložený | m | 19 |  | 0 |  | 0 |  | 0 | 15 | 0 | 0 | 0 | 0 | 0 |  | RTS 21/ I | RTS 21/ I | 0.10431 | 1.98 |  | Práce | 0 | 0 | 0 | 0 | 0 | 1.98 |  | 0 | POL1_
57 | 210800116R00 | Kabel CYKY 750 V 5x2,5 mm2 uložený pod omítkou | m | 12 |  | 0 |  | 0 |  | 0 | 15 | 0 | 0 | 0 | 0 | 0 |  | RTS 21/ I | RTS 21/ I | 0.07246 | 0.87 |  | Práce | 0 | 0 | 0 | 0 | 0 | 0.87 |  | 0 | POL1_
59 | 210800106R00 | Kabel CYKY 750 V 3x2,5 mm2 uložený pod omítkou | m | 238 |  | 0 |  | 0 |  | 0 | 15 | 0 | 0 | 0 | 0 | 0 |  | RTS 21/ I | RTS 21/ I | 0.07 | 16.66 |  | Práce | 0 | 0 | 0 | 0 | 0 | 16.66 |  | 0 | POL1_
61 | 210800115R00 | Kabel CYKY 750 V 5x1,5 mm2 uložený pod omítkou | m | 10 |  | 0 |  | 0 |  | 0 | 15 | 0 | 0 | 0 | 0 | 0 |  | RTS 21/ I | RTS 21/ I | 0.07 | 0.7 |  | Práce | 0 | 0 | 0 | 0 | 0 | 0.7 |  | 0 | POL1_
64 | 210800105R00 | Kabel CYKY 750 V 3x1,5 mm2 uložený pod omítkou | m | 267 |  | 0 |  | 0 |  | 0 | 15 | 0 | 0 | 0 | 0 | 0 |  | RTS 21/ I | RTS 21/ I | 0.07 | 18.69 |  | Práce | 0 | 0 | 0 | 0 | 0 | 18.69 |  | 0 | POL1_
65 | 210290751R00 | Připojení ventilátoru do 1,5 kW | kus | 2 |  | 0 |  | 0 |  | 0 | 15 | 0 | 0 | 0 | 0 | 0 |  | RTS 21/ I | RTS 21/ I | 0.22 | 0.44 |  | Práce | 0 | 0 | 0 | 0 | 0 | 0.44 |  | 0 | POL1_
70 | 460680024RT1 | Průraz zdivem v cihlové zdi tloušťky 60 cm plochy do 0,09 m2 | kus | 4 |  | 0 |  | 0 |  | 0 | 15 | 0 | 0.00779 | 0.03 | 0 | 0 |  | RTS 21/ I | RTS 21/ I | 1.921 | 7.68 |  | Práce | 0 | 0 | 0 | 0.03 | 0 | 7.68 |  | 0 | POL1_
71 | 460680022RT1 | Průraz zdivem v cihlové zdi tloušťky 30 cm do průměru 6 cm | kus | 1 |  | 0 |  | 0 |  | 0 | 15 | 0 | 0.00335 | 0 | 0 | 0 |  | RTS 21/ I | RTS 21/ I | 0.556 | 0.56 |  | Práce | 0 | 0 | 0 | 0 | 0 | 0.56 |  | 0 | POL1_
72 | 460680021RT1 | Průraz zdivem v cihlové zdi tloušťky 15 cm do průměru 6 cm | kus | 10 |  | 0 |  | 0 |  | 0 | 15 | 0 | 0.00272 | 0.03 | 0 | 0 |  | RTS 21/ I | RTS 21/ I | 0.337 | 3.37 |  | Práce | 0 | 0 | 0 | 0.03 | 0 | 3.37 |  | 0 | POL1_
73 | 974031121R00 | Vysekání rýh ve zdi cihelné 3 x 3 cm | m | 83 |  | 0 |  | 0 |  | 0 | 15 | 0 | 0.00049 | 0.04 | 0.002 | 0.17 |  | RTS 21/ I | RTS 21/ I | 0.176 | 14.61 |  | Práce | 0 | 0 | 0 | 0.04 | 0.17 | 14.61 |  | 0 | POL1_
74 | 974031132R00 | Vysekání rýh ve zdi cihelné 5 x 7 cm | m | 42 |  | 0 |  | 0 |  | 0 | 15 | 0 | 0.00049 | 0.02 | 0.006 | 0.25 |  | RTS 21/ I | RTS 21/ I | 0.274 | 11.51 |  | Práce | 0 | 0 | 0 | 0.02 | 0.25 | 11.51 |  | 0 | POL1_
75 | 974031134R00 | Vysekání rýh ve zdi cihelné 5 x 15 cm | m | 1 |  | 0 |  | 0 |  | 0 | 15 | 0 | 0.00049 | 0 | 0.013 | 0.01 |  | RTS 21/ I | RTS 21/ I | 0.342 | 0.34 |  | Práce | 0 | 0 | 0 | 0 | 0.01 | 0.34 |  | 0 | POL1_
Díl: | 210 | Specifikace |  |  |  | 0 |  | 0 |  | 0 |  | 0 |  | 0.14 |  | 0 |  |  |  |  | 0 | [10 empty] | DIL
1 | M210RB | Rozvaděč RB, vestavný oceloplastový, 42 modulů, IP30, kompletní vč. náplně, viz výkres rozvaděče | ks | 1 |  | 0 |  | 0 |  | 0 | 15 | 0 | 0 | 0 | 0 | 0 |  | Vlastní | Indiv | 0 | 0 |  | Specifikace | 0 | 0 | 0 | 0 | 0 | 0 |  | 0 | POL3_
12 | TLR3600/840 | Svítidlo přisazené s LED zdrojem 27W, 2930lm, RA85, kulaté plastové stínítko pr. 300mm, IP54 | ks | 1 |  | 0 |  | 0 |  | 0 | 15 | 0 | 0 | 0 | 0 | 0 |  | Vlastní | Indiv | 0 | 0 |  | Specifikace | 0 | 0 | 0 | 0 | 0 | 0 |  | 0 | POL3_
15 | 34535410R | Strojek spínače 1pólového, řaz.1S | kus | 4 |  | 0 |  | 0 |  | 0 | 15 | 0 | 1e-05 | 0 | 0 | 0 | SPCM | RTS 21/ I | RTS 21/ I | 0 | 0 |  | Specifikace | 0 | 0 | 0 | 0 | 0 | 0 |  | 0 | POL3_
16 | 34535405R | Strojek přepínače sériového, řaz.5 | kus | 3 |  | 0 |  | 0 |  | 0 | 15 | 0 | 5e-05 | 0 | 0 | 0 | SPCM | RTS 21/ I | RTS 21/ I | 0 | 0 |  | Specifikace | 0 | 0 | 0 | 0 | 0 | 0 |  | 0 | POL3_
17 | 34535406R | Strojek přepínače střídavého, řaz.6 | kus | 4 |  | 0 |  | 0 |  | 0 | 15 | 0 | 4e-05 | 0 | 0 | 0 | SPCM | RTS 21/ I | RTS 21/ I | 0 | 0 |  | Specifikace | 0 | 0 | 0 | 0 | 0 | 0 |  | 0 | POL3_
18 | 34535407R | Strojek přepínače křížového, řaz.7 | kus | 1 |  | 0 |  | 0 |  | 0 | 15 | 0 | 5e-05 | 0 | 0 | 0 | SPCM | RTS 21/ I | RTS 21/ I | 0 | 0 |  | Specifikace | 0 | 0 | 0 | 0 | 0 | 0 |  | 0 | POL3_
19 | 34536490R | Kryt spínače jednoduchý | kus | 9 |  | 0 |  | 0 |  | 0 | 15 | 0 | 1e-05 | 0 | 0 | 0 | SPCM | RTS 21/ I | RTS 21/ I | 0 | 0 |  | Specifikace | 0 | 0 | 0 | 0 | 0 | 0 |  | 0 | POL3_
20 | 34536492R | Kryt spínače dělený | kus | 3 |  | 0 |  | 0 |  | 0 | 15 | 0 | 4e-05 | 0 | 0 | 0 | SPCM | RTS 21/ I | RTS 21/ I | 0 | 0 |  | Specifikace | 0 | 0 | 0 | 0 | 0 | 0 |  | 0 | POL3_
25 | 34536700R | Rámeček pro spínače a zásuvky jednonásobný | kus | 47 |  | 0 |  | 0 |  | 0 | 15 | 0 | 5e-05 | 0 | 0 | 0 | SPCM | RTS 21/ I | RTS 21/ I | 0 | 0 |  | Specifikace | 0 | 0 | 0 | 0 | 0 | 0 |  | 0 | POL3_
26 | 3558A-06940B | Spínač střídavý zapuštěný č.6 (1), IP44, kompletní | kus | 1 |  | 0 |  | 0 |  | 0 | 15 | 0 | 4e-05 | 0 | 0 | 0 |  | Vlastní | Indiv | 0 | 0 |  | Specifikace | 0 | 0 | 0 | 0 | 0 | 0 |  | 0 | POL3_
28 | 34551612R | Zásuvka jednonásobná, 230V, 16A, s ochranným kolíkem, s clonkami | kus | 35 |  | 0 |  | 0 |  | 0 | 15 | 0 | 1e-05 | 0 | 0 | 0 | SPCM | RTS 21/ I | RTS 21/ I | 0 | 0 |  | Specifikace | 0 | 0 | 0 | 0 | 0 | 0 |  | 0 | POL3_
30 | M210S2913MP | Šroub 2,9 x 13 mm pro montáž přístroje do KU, 1 bal/50ks | bal | 2 |  | 0 |  | 0 |  | 0 | 15 | 0 | 0 | 0 | 0 | 0 |  | Vlastní | Indiv | 0 | 0 |  | Specifikace | 0 | 0 | 0 | 0 | 0 | 0 |  | 0 | POL3_
31 | 5518A-2999B | Zásuvka jednonásobná 230V, 16A, IP 44, s ochranným kolíkem, s clonkami, s víčkem | ks | 1 |  | 0 |  | 0 |  | 0 | 15 | 0 | 0 | 0 | 0 | 0 |  | Vlastní | Indiv | 0 | 0 |  | Specifikace | 0 | 0 | 0 | 0 | 0 | 0 |  | 0 | POL3_
33 | 34571518R | Krabice univerzální z PH KU 68- 1901 | kus | 50 |  | 0 |  | 0 |  | 0 | 15 | 0 | 3e-05 | 0 | 0 | 0 | SPCM | RTS 21/ I | RTS 21/ I | 0 | 0 |  | Specifikace | 0 | 0 | 0 | 0 | 0 | 0 |  | 0 | POL3_
34 | 34571519R | Krabice univerzální z PH KU 68-1902 s víčkem | kus | 5 |  | 0 |  | 0 |  | 0 | 15 | 0 | 4e-05 | 0 | 0 | 0 | SPCM | RTS 21/ I | RTS 21/ I | 0 | 0 |  | Specifikace | 0 | 0 | 0 | 0 | 0 | 0 |  | 0 | POL3_
38 | 345704420000R | Krabice rozvodná kruhová KR 97/5 | kus | 1 |  | 0 |  | 0 |  | 0 | 15 | 0 | 0 | 0 | 0 | 0 | SPCM | RTS 21/ I | RTS 21/ I | 0 | 0 |  | Specifikace | 0 | 0 | 0 | 0 | 0 | 0 |  | 0 | POL3_
42 | 34143830R | Šňůra lehká s Cu jádrem CYSY H05 VV-F 5 x 2,50 mm2 | m | 2 |  | 0 |  | 0 |  | 0 | 15 | 0 | 0.00026 | 0 | 0 | 0 | SPCM | RTS 21/ I | RTS 21/ I | 0 | 0 |  | Specifikace | 0 | 0 | 0 | 0 | 0 | 0 |  | 0 | POL3_
44 | 69888 | PLEXO 55 kabelový vývod pro kabely průměru 5-13mm béžová IP55 – IK 08 - zapuštěná montáž | ks | 1 |  | 0 |  | 0 |  | 0 | 15 | 0 | 0 | 0 | 0 | 0 |  | Vlastní | Indiv | 0 | 0 |  | Specifikace | 0 | 0 | 0 | 0 | 0 | 0 |  | 0 | POL3_
46 | 34561414R | Svorka WAGO 222-412 2x2,5 | kus | 29 |  | 0 |  | 0 |  | 0 | 15 | 0 | 0 | 0 | 0 | 0 | SPCM | RTS 21/ I | RTS 21/ I | 0 | 0 |  | Specifikace | 0 | 0 | 0 | 0 | 0 | 0 |  | 0 | POL3_
47 | 34561412R | Svorka WAGO 222-413 3x2,5 | kus | 38 |  | 0 |  | 0 |  | 0 | 15 | 0 | 0 | 0 | 0 | 0 | SPCM | RTS 21/ I | RTS 21/ I | 0 | 0 |  | Specifikace | 0 | 0 | 0 | 0 | 0 | 0 |  | 0 | POL3_
48 | 34561413R | Svorka WAGO 222-415 5x2,5 | kus | 14 |  | 0 |  | 0 |  | 0 | 15 | 0 | 0 | 0 | 0 | 0 | SPCM | RTS 21/ I | RTS 21/ I | 0 | 0 |  | Specifikace | 0 | 0 | 0 | 0 | 0 | 0 |  | 0 | POL3_
49 | 34140925RZZ | Vodič silový CY zž 4,00 mm2 - drát | m | 40 |  | 0 |  | 0 |  | 0 | 15 | 0 | 4e-05 | 0 | 0 | 0 |  | Vlastní | Indiv | 0 | 0 |  | Specifikace | 0 | 0 | 0 | 0 | 0 | 0 |  | 0 | POL3_
52 | 34140968R | Vodič silový CY zelenožlutý 16,00 mm2 - drát | m | 12 |  | 0 |  | 0 |  | 0 | 15 | 0 | 0.00016 | 0 | 0 | 0 | SPCM | RTS 21/ I | RTS 21/ I | 0 | 0 |  | Specifikace | 0 | 0 | 0 | 0 | 0 | 0 |  | 0 | POL3_
54 | 34111100R | Kabel silový s Cu jádrem 750 V CYKY 5 x 6 mm2 | m | 19 |  | 0 |  | 0 |  | 0 | 15 | 0 | 0.00053 | 0.01 | 0 | 0 | SPCM | RTS 21/ I | RTS 21/ I | 0 | 0 |  | Specifikace | 0 | 0 | 0 | 0.01 | 0 | 0 |  | 0 | POL3_
56 | 34111094R | Kabel silový s Cu jádrem 750 V CYKY 5 x 2,5 mm2 | m | 12 |  | 0 |  | 0 |  | 0 | 15 | 0 | 0.0003 | 0 | 0 | 0 | SPCM | RTS 21/ I | RTS 21/ I | 0 | 0 |  | Specifikace | 0 | 0 | 0 | 0 | 0 | 0 |  | 0 | POL3_
58 | 34111038R | Kabel silový s Cu jádrem 750 V CYKY 3 C x 2,5 mm2 | m | 238 |  | 0 |  | 0 |  | 0 | 15 | 0 | 0.00022 | 0.05 | 0 | 0 | SPCM | RTS 21/ I | RTS 21/ I | 0 | 0 |  | Specifikace | 0 | 0 | 0 | 0.05 | 0 | 0 |  | 0 | POL3_
60 | 34111090R | Kabel silový s Cu jádrem 750 V CYKY 5 x 1,5 mm2 | m | 10 |  | 0 |  | 0 |  | 0 | 15 | 0 | 0.00021 | 0 | 0 | 0 | SPCM | RTS 21/ I | RTS 21/ I | 0 | 0 |  | Specifikace | 0 | 0 | 0 | 0 | 0 | 0 |  | 0 | POL3_
62 | 34111032R | Kabel silový s Cu jádrem 750 V CYKY 3 C x 1,5 mm2 | m | 229 |  | 0 |  | 0 |  | 0 | 15 | 0 | 0.00016 | 0.04 | 0 | 0 | SPCM | RTS 21/ I | RTS 21/ I | 0 | 0 |  | Specifikace | 0 | 0 | 0 | 0.04 | 0 | 0 |  | 0 | POL3_
63 | 34111033R | Kabel silový s Cu jádrem 750 V CYKY-O 3 x 1,5 mm2 | m | 38 |  | 0 |  | 0 |  | 0 | 15 | 0 | 0.00016 | 0.01 | 0 | 0 | SPCM | RTS 21/ I | RTS 21/ I | 0 | 0 |  | Specifikace | 0 | 0 | 0 | 0.01 | 0 | 0 |  | 0 | POL3_
66 | 34572320R | Příchytka stahovacího pásku - pro upevnění hmoždinkou do zdi 1bal = 100ks | 1bal | 2 |  | 0 |  | 0 |  | 0 | 15 | 0 | 0 | 0 | 0 | 0 | SPCM | RTS 21/ I | RTS 21/ I | 0 | 0 |  | Specifikace | 0 | 0 | 0 | 0 | 0 | 0 |  | 0 | POL3_
67 | 34572304R | Pásky stahovací SP 160 x 4,5 | 100 ks | 2 |  | 0 |  | 0 |  | 0 | 15 | 0 | 0 | 0 | 0 | 0 | SPCM | RTS 21/ I | RTS 21/ I | 0 | 0 |  | Specifikace | 0 | 0 | 0 | 0 | 0 | 0 |  | 0 | POL3_
68 | 34572307R | Pásky stahovací SP 250 x 4,5 | 100 ks | 1 |  | 0 |  | 0 |  | 0 | 15 | 0 | 0 | 0 | 0 | 0 | SPCM | RTS 21/ I | RTS 21/ I | 0 | 0 |  | Specifikace | 0 | 0 | 0 | 0 | 0 | 0 |  | 0 | POL3_
69 | SD2KOP210 | Držák kabelů skupinový SD2 | ks | 40 |  | 0 |  | 0 |  | 0 | 15 | 0 | 0 | 0 | 0 | 0 |  | Vlastní | Indiv | 0 | 0 |  | Specifikace | 0 | 0 | 0 | 0 | 0 | 0 |  | 0 | POL3_
76 | 585400110000R | Sádra stavební šedá | kg | 30 |  | 0 |  | 0 |  | 0 | 15 | 0 | 0.001 | 0.03 | 0 | 0 | SPCM | RTS 21/ I | RTS 21/ I | 0 | 0 |  | Specifikace | 0 | 0 | 0 | 0.03 | 0 | 0 |  | 0 | POL3_
Díl: | 215 | VRN |  |  |  | 0 |  | 0 |  | 0 |  | 0 |  | 0 |  | 0 |  |  |  |  | 24.67 | [10 empty] | DIL
77 | 032011T00 | Koordinace postupu prací s ostatními profesemi | hod. | 8 |  | 0 |  | 0 |  | 0 | 15 | 0 | 0 | 0 | 0 | 0 |  | Vlastní | Indiv | 0 | 0 |  | VRN | 0 | 0 | 0 | 0 | 0 | 0 |  | 0 | POL99_8
78 | 333030040T00 | Revize el. zařízení | kpl | 1 |  | 0 |  | 0 |  | 0 | 15 | 0 | 0 | 0 | 0 | 0 |  | Vlastní | Indiv | 0 | 0 |  | VRN | 0 | 0 | 0 | 0 | 0 | 0 |  | 0 | POL99_8
79 | 210010048T00 | Doprava | kpl | 1 |  | 0 |  | 0 |  | 0 | 15 | 0 | 0 | 0 | 0 | 0 |  | Vlastní | Indiv | 0 | 0 |  | VRN | 0 | 0 | 0 | 0 | 0 | 0 |  | 0 | POL99_8
80 | 210020922R00K | Ucpávka protipožární, průchod stěnou tl. do 0,6m, 0,1x0,1m dodávka materiálu vč. montáže | ks | 1 |  | 0 |  | 0 |  | 0 | 15 | 0 | 0 | 0 | 0 | 0 |  | Vlastní | Indiv | 24.67 | 24.67 |  | VRN | 0 | 0 | 0 | 0 | 0 | 24.67 |  | 0 | POL99_8
Díl: | 300 | Slaboproudá elektroinstalace |  |  |  | 0 |  | 0 |  | 0 |  | 0 |  | 0 |  | 0.05 |  |  |  |  | 23.54 | [10 empty] | DIL
Díl: | 305 | Montáž |  |  |  | 0 |  | 0 |  | 0 |  | 0 |  | 0 |  | 0.05 |  |  |  |  | 23.54 | [10 empty] | DIL
81 | 210190001R00 | Montáž celoplechových rozvodnic do váhy 20 kg | kus | 1 |  | 0 |  | 0 |  | 0 | 15 | 0 | 0 | 0 | 0 | 0 |  | RTS 21/ I | RTS 21/ I | 1 | 1 |  | Práce | 0 | 0 | 0 | 0 | 0 | 1 |  | 0 | POL1_
85 | 210010002R00 | Trubka ohebná pod omítku, vnější průměr 20 mm | m | 76 |  | 0 |  | 0 |  | 0 | 15 | 0 | 0 | 0 | 0 | 0 |  | RTS 21/ I | RTS 21/ I | 0.08017 | 6.09 |  | Práce | 0 | 0 | 0 | 0 | 0 | 6.09 |  | 0 | POL1_
86 | 210010005R00 | Trubka ohebná pod omítku, vnější průměr 40 mm | m | 15 |  | 0 |  | 0 |  | 0 | 15 | 0 | 0 | 0 | 0 | 0 |  | RTS 21/ I | RTS 21/ I | 0.09067 | 1.36 |  | Práce | 0 | 0 | 0 | 0 | 0 | 1.36 |  | 0 | POL1_
88 | 222290305R00R6 | Modul RJ45 kat.6 do rozvaděče | kus | 4 |  | 0 |  | 0 |  | 0 | 15 | 0 | 0 | 0 | 0 | 0 |  | Vlastní | Indiv | 0.18167 | 0.73 |  | Práce | 0 | 0 | 0 | 0 | 0 | 0.73 |  | 0 | POL1_
93 | 222290005R00 | Zásuvka 1xRJ45 UTP kat.6 pod omítku | kus | 3 |  | 0 |  | 0 |  | 0 | 15 | 0 | 0 | 0 | 0 | 0 |  | RTS 21/ I | RTS 21/ I | 0.14033 | 0.42 |  | Práce | 0 | 0 | 0 | 0 | 0 | 0.42 |  | 0 | POL1_
95 | 222301101R00 | Konektor RJ45 na kabel UTP | kus | 8 |  | 0 |  | 0 |  | 0 | 15 | 0 | 0 | 0 | 0 | 0 |  | RTS 21/ I | RTS 21/ I | 0.05383 | 0.43 |  | Práce | 0 | 0 | 0 | 0 | 0 | 0.43 |  | 0 | POL1_
97 | 222280215R00 | Kabel UTP kat.6 v trubkách | m | 79 |  | 0 |  | 0 |  | 0 | 15 | 0 | 0 | 0 | 0 | 0 |  | RTS 21/ I | RTS 21/ I | 0.05783 | 4.57 |  | Práce | 0 | 0 | 0 | 0 | 0 | 4.57 |  | 0 | POL1_
100 | 222730006R00 | Účastnická zásuvka TV+R koncová pod omítku | kus | 1 |  | 0 |  | 0 |  | 0 | 15 | 0 | 0 | 0 | 0 | 0 |  | RTS 21/ I | RTS 21/ I | 0.20033 | 0.2 |  | Práce | 0 | 0 | 0 | 0 | 0 | 0.2 |  | 0 | POL1_
102 | 210803502R00D | Kabel koaxiální uložení do trubky | m | 45 |  | 0 |  | 0 |  | 0 | 15 | 0 | 0 | 0 | 0 | 0 |  | Vlastní | Indiv | 0.04487 | 2.02 |  | Práce | 0 | 0 | 0 | 0 | 0 | 2.02 |  | 0 | POL1_
104 | 222300641R00 | Ukončení koax.kabelu do 5mm vnějš.prům.konektorem | kus | 2 |  | 0 |  | 0 |  | 0 | 15 | 0 | 0 | 0 | 0 | 0 |  | RTS 21/ I | RTS 21/ I | 0.229 | 0.46 |  | Práce | 0 | 0 | 0 | 0 | 0 | 0.46 |  | 0 | POL1_
106 | 220711301R00 | Montáž detektoru | kus | 1 |  | 0 |  | 0 |  | 0 | 15 | 0 | 0 | 0 | 0 | 0 |  | RTS 21/ I | RTS 21/ I | 0.6776 | 0.68 |  | Práce | 0 | 0 | 0 | 0 | 0 | 0.68 |  | 0 | POL1_
108 | 222280221R002 | SYKFY 2x2x0.5 mm v trubkách | m | 6 |  | 0 |  | 0 |  | 0 | 15 | 0 | 0 | 0 | 0 | 0 |  | Vlastní | Indiv | 0.06283 | 0.38 |  | Práce | 0 | 0 | 0 | 0 | 0 | 0.38 |  | 0 | POL1_
111 | 974054208R00 | Vyvrtání kapsy pro krabici do pr.80 mm, cihla plná | kus | 6 |  | 0 |  | 0 |  | 0 | 15 | 0 | 0 | 0 | 0.00041 | 0 |  | RTS 21/ I | RTS 21/ I | 0.145 | 0.87 |  | Práce | 0 | 0 | 0 | 0 | 0 | 0.87 |  | 0 | POL1_
112 | 210010301R00 | Krabice přístrojová KP, bez zapojení, kruhová | kus | 6 |  | 0 |  | 0 |  | 0 | 15 | 0 | 0 | 0 | 0 | 0 |  | RTS 21/ I | RTS 21/ I | 0.09067 | 0.54 |  | Práce | 0 | 0 | 0 | 0 | 0 | 0.54 |  | 0 | POL1_
114 | 210010322R00 | Krabice rozvodná KR 97, se zapojením, kruhová | kus | 1 |  | 0 |  | 0 |  | 0 | 15 | 0 | 0 | 0 | 0 | 0 |  | RTS 21/ I | RTS 21/ I | 0.40083 | 0.4 |  | Práce | 0 | 0 | 0 | 0 | 0 | 0.4 |  | 0 | POL1_
115 | 974054215R00 | Vyvrtání kapsy pro krabici do pr.150 mm,cihla plná | kus | 1 |  | 0 |  | 0 |  | 0 | 15 | 0 | 0 | 0 | 0.00167 | 0 |  | RTS 21/ I | RTS 21/ I | 0.15 | 0.15 |  | Práce | 0 | 0 | 0 | 0 | 0 | 0.15 |  | 0 | POL1_
116 | 220260111R00 | Odvíčkování a zavíčkování krabice, víčko na závit | kus | 3 |  | 0 |  | 0 |  | 0 | 15 | 0 | 0 | 0 | 0 | 0 |  | RTS 21/ I | RTS 21/ I | 0.023 | 0.07 |  | Práce | 0 | 0 | 0 | 0 | 0 | 0.07 |  | 0 | POL1_
117 | 210192722R00 | Štítek označovací pro přístroje - lepený | kus | 10 |  | 0 |  | 0 |  | 0 | 15 | 0 | 0 | 0 | 0 | 0 |  | RTS 21/ I | RTS 21/ I | 0.02517 | 0.25 |  | Práce | 0 | 0 | 0 | 0 | 0 | 0.25 |  | 0 | POL1_
122 | 974031121R00 | Vysekání rýh ve zdi cihelné 3 x 3 cm | m | 10 |  | 0 |  | 0 |  | 0 | 15 | 0 | 0.00049 | 0 | 0.002 | 0.02 |  | RTS 21/ I | RTS 21/ I | 0.176 | 1.76 |  | Práce | 0 | 0 | 0 | 0 | 0.02 | 1.76 |  | 0 | POL1_
123 | 974031132R00 | Vysekání rýh ve zdi cihelné 5 x 7 cm | m | 3 |  | 0 |  | 0 |  | 0 | 15 | 0 | 0.00049 | 0 | 0.006 | 0.02 |  | RTS 21/ I | RTS 21/ I | 0.274 | 0.82 |  | Práce | 0 | 0 | 0 | 0 | 0.02 | 0.82 |  | 0 | POL1_
124 | 974031134R00 | Vysekání rýh ve zdi cihelné 5 x 15 cm | m | 1 |  | 0 |  | 0 |  | 0 | 15 | 0 | 0.00049 | 0 | 0.013 | 0.01 |  | RTS 21/ I | RTS 21/ I | 0.342 | 0.34 |  | Práce | 0 | 0 | 0 | 0 | 0.01 | 0.34 |  | 0 | POL1_
Díl: | 310 | Specifikace |  |  |  | 0 |  | 0 |  | 0 |  | 0 |  | 0 |  | 0 |  |  |  |  | 0 | [10 empty] | DIL
82 | UK660MW | Multimediální rozvodnice, vestavná, plechové dveře, IP30 | ks | 1 |  | 0 |  | 0 |  | 0 | 15 | 0 | 0 | 0 | 0 | 0 |  | Vlastní | Indiv | 0 | 0 |  | Specifikace | 0 | 0 | 0 | 0 | 0 | 0 |  | 0 | POL3_
83 | 345710541R | Trubka elektroinstal. ohebná 2320/LPE-1 | m | 76 |  | 0 |  | 0 |  | 0 | 15 | 0 | 6e-05 | 0 | 0 | 0 | SPCM | RTS 21/ I | RTS 21/ I | 0 | 0 |  | Specifikace | 0 | 0 | 0 | 0 | 0 | 0 |  | 0 | POL3_
84 | 3457115964R | Trubka elektroinst. ohebná Super Monoflex 1240 | m | 15 |  | 0 |  | 0 |  | 0 | 15 | 0 | 0.0002 | 0 | 0 | 0 | SPCM | RTS 21/ I | RTS 21/ I | 0 | 0 |  | Specifikace | 0 | 0 | 0 | 0 | 0 | 0 |  | 0 | POL3_
87 | 650-145516 | Datová zásuvka na DIN-lištu RJ45 UTP kat. 6, kompletní | ks | 4 |  | 0 |  | 0 |  | 0 | 15 | 0 | 0 | 0 | 0 | 0 |  | Vlastní | Indiv | 0 | 0 |  | Specifikace | 0 | 0 | 0 | 0 | 0 | 0 |  | 0 | POL3_
89 | M22KZK01 | Kryt zásuvky komunikační, s popisovým polem, s kovovým upevňovacím třmenem; b. bílá | ks | 3 |  | 0 |  | 0 |  | 0 | 15 | 0 | 0 | 0 | 0 | 0 |  | Vlastní | Indiv | 0 | 0 |  | Specifikace | 0 | 0 | 0 | 0 | 0 | 0 |  | 0 | POL3_
90 | M21MN002T1 | Maska nosná s 1 otvorem pro 1 zásuvku RJ45; b. černá | ks | 3 |  | 0 |  | 0 |  | 0 | 15 | 0 | 0 | 0 | 0 | 0 |  | Vlastní | Indiv | 0 | 0 |  | Specifikace | 0 | 0 | 0 | 0 | 0 | 0 |  | 0 | POL3_
91 | 371205022R | Modul RJ45, Cat6, nestíněný | kus | 3 |  | 0 |  | 0 |  | 0 | 15 | 0 | 0 | 0 | 0 | 0 | SPCM | RTS 21/ I | RTS 21/ I | 0 | 0 |  | Specifikace | 0 | 0 | 0 | 0 | 0 | 0 |  | 0 | POL3_
92 | 34536700RSL | Rámeček pro spínače a zásuvky jednonásobný | kus | 4 |  | 0 |  | 0 |  | 0 | 15 | 0 | 5e-05 | 0 | 0 | 0 |  | Vlastní | RTS 21/ I | 0 | 0 |  | Specifikace | 0 | 0 | 0 | 0 | 0 | 0 |  | 0 | POL3_
94 | 371205051R | Krimpovací konektor RJ45, CAT6, UTP | kus | 8 |  | 0 |  | 0 |  | 0 | 15 | 0 | 0 | 0 | 0 | 0 | SPCM | RTS 21/ I | RTS 21/ I | 0 | 0 |  | Specifikace | 0 | 0 | 0 | 0 | 0 | 0 |  | 0 | POL3_
96 | 371201305R | Kabel UTP Elite, Cat6, drát | m | 79 |  | 0 |  | 0 |  | 0 | 15 | 0 | 0 | 0 | 0 | 0 | SPCM | RTS 21/ I | RTS 21/ I | 0 | 0 |  | Specifikace | 0 | 0 | 0 | 0 | 0 | 0 |  | 0 | POL3_
98 | 3745165110RSTA | Zásuvka účastnická STA | kus | 1 |  | 0 |  | 0 |  | 0 | 15 | 0 | 0 | 0 | 0 | 0 |  | Vlastní | Indiv | 0 | 0 |  | Specifikace | 0 | 0 | 0 | 0 | 0 | 0 |  | 0 | POL3_
99 | 34536514R | Kryt zásuvky anténní | kus | 1 |  | 0 |  | 0 |  | 0 | 15 | 0 | 0.0001 | 0 | 0 | 0 | SPCM | RTS 21/ I | RTS 21/ I | 0 | 0 |  | Specifikace | 0 | 0 | 0 | 0 | 0 | 0 |  | 0 | POL3_
101 | 3412652220R | Kabel koaxiální 75 Ohm PVC 7 mm | m | 45 |  | 0 |  | 0 |  | 0 | 15 | 0 | 0 | 0 | 0 | 0 | SPCM | RTS 21/ I | RTS 21/ I | 0 | 0 |  | Specifikace | 0 | 0 | 0 | 0 | 0 | 0 |  | 0 | POL3_
103 | 374567990006R | Konektor na koax. kabel | kus | 2 |  | 0 |  | 0 |  | 0 | 15 | 0 | 0 | 0 | 0 | 0 | SPCM | RTS 21/ I | RTS 21/ I | 0 | 0 |  | Specifikace | 0 | 0 | 0 | 0 | 0 | 0 |  | 0 | POL3_
105 | SD-283ST | SD-283ST kombinovaný detektor kouře a teplot se sirénou | ks | 1 |  | 0 |  | 0 |  | 0 | 15 | 0 | 0 | 0 | 0 | 0 |  | Vlastní | Indiv | 0 | 0 |  | Specifikace | 0 | 0 | 0 | 0 | 0 | 0 |  | 0 | POL3_
107 | 34121044R | Kabel sdělovací s Cu jádrem SYKFY 2 x 2 x 0,50 mm | m | 6 |  | 0 |  | 0 |  | 0 | 15 | 0 | 2e-05 | 0 | 0 | 0 | SPCM | RTS 21/ I | RTS 21/ I | 0 | 0 |  | Specifikace | 0 | 0 | 0 | 0 | 0 | 0 |  | 0 | POL3_
109 | 34571518R | Krabice univerzální z PH KU 68- 1901 | kus | 4 |  | 0 |  | 0 |  | 0 | 15 | 0 | 3e-05 | 0 | 0 | 0 | SPCM | RTS 21/ I | RTS 21/ I | 0 | 0 |  | Specifikace | 0 | 0 | 0 | 0 | 0 | 0 |  | 0 | POL3_
110 | 34571519R | Krabice univerzální z PH KU 68-1902 s víčkem | kus | 2 |  | 0 |  | 0 |  | 0 | 15 | 0 | 4e-05 | 0 | 0 | 0 | SPCM | RTS 21/ I | RTS 21/ I | 0 | 0 |  | Specifikace | 0 | 0 | 0 | 0 | 0 | 0 |  | 0 | POL3_
113 | 345704420000R | Krabice rozvodná kruhová KR 97/5 | kus | 1 |  | 0 |  | 0 |  | 0 | 15 | 0 | 0 | 0 | 0 | 0 | SPCM | RTS 21/ I | RTS 21/ I | 0 | 0 |  | Specifikace | 0 | 0 | 0 | 0 | 0 | 0 |  | 0 | POL3_
118 | 34572320R | Příchytka stahovacího pásku - pro upevnění hmoždinkou do zdi 1bal = 100ks | 1bal | 1 |  | 0 |  | 0 |  | 0 | 15 | 0 | 0 | 0 | 0 | 0 | SPCM | RTS 21/ I | RTS 21/ I | 0 | 0 |  | Specifikace | 0 | 0 | 0 | 0 | 0 | 0 |  | 0 | POL3_
119 | 34572304R | Pásky stahovací SP 160 x 4,5 | 100 ks | 1 |  | 0 |  | 0 |  | 0 | 15 | 0 | 0 | 0 | 0 | 0 | SPCM | RTS 21/ I | RTS 21/ I | 0 | 0 |  | Specifikace | 0 | 0 | 0 | 0 | 0 | 0 |  | 0 | POL3_
120 | 34572307R | Pásky stahovací SP 250 x 4,5 | 100 ks | 1 |  | 0 |  | 0 |  | 0 | 15 | 0 | 0 | 0 | 0 | 0 | SPCM | RTS 21/ I | RTS 21/ I | 0 | 0 |  | Specifikace | 0 | 0 | 0 | 0 | 0 | 0 |  | 0 | POL3_
121 | SD2KOP210 | Držák kabelů skupinový SD2 | ks | 12 |  | 0 |  | 0 |  | 0 | 15 | 0 | 0 | 0 | 0 | 0 |  | Vlastní | Indiv | 0 | 0 |  | Specifikace | 0 | 0 | 0 | 0 | 0 | 0 |  | 0 | POL3_
[30 empty] | 15 | 21 | DPH
| Celkem |  |  |  |  | 0 | [23 empty] | 0 | 0 | SUM
Poznámky uchazeče k zadání
POPUZIV
END
Note on S6: Jedná se o informaci, zda se jedná o položku, která je do rozpočtu zadána z cenové soustavy RTS, nebo vlastní.
Note on T6: Jedná se o název CÚ, která je zadána u položky rozpočtu

## 01 06 Pol
Položkový rozpočet | [31 empty] | #TypZaznamu#
S: | 025/2021 | Stavební úpravy domu č.p.115, Okříšky, vedoucí ke změně užívání stavby na bytový dům | [29 empty] | STA
O: | 01 | č.p.115, Okříšky | [25 empty] | STA |  |  |  | OBJ
R: | 06 | Byt č.6 - elektroinstalace | [29 empty] | ROZ
P.č. | Číslo položky | Název položky | MJ | Množství | Cena / MJ | Celkem | Dodávka | Dodávka celk. | Montáž | Montáž celk. | DPH | Cena s DPH | Hmotnost / MJ | Hmotnost celk.(t) | Dem. hmotnost / MJ | Dem. hmotnost celk.(t) | Ceník | Cen. soustava / platnost | Cenová úroveň | Nhod / MJ | Nhod celk. | Dodavatel | Typ položky
Díl: | 200 | Silnoproudá elektroinstalace |  |  |  | 0 |  | 0 |  | 0 |  | 0 |  | 0.19 |  | 0.41 |  |  |  |  | 125.01 | [10 empty] | DIL
Díl: | 205 | Montáž |  |  |  | 0 |  | 0 |  | 0 |  | 0 |  | 0.08 |  | 0.41 |  |  |  |  | 100.34 | [10 empty] | DIL
2 | 973031344R00 | Vysekání kapes zeď cih. MVC pl. 0,25 m2, hl. 15 cm | kus | 1 |  | 0 |  | 0 |  | 0 | 15 | 0 | 0.00091 | 0 | 0.049 | 0.05 |  | RTS 21/ I | RTS 21/ I | 0.803 | 0.8 |  | Práce | 0 | 0 | 0 | 0 | 0.05 | 0.8 |  | 0 | POL1_
3 | 210190042RT2 | Osazení plast.rozvodnic,výklenek, plocha do 0,3 m2 včetně dodávky montážní pěny | kus | 1 |  | 0 |  | 0 |  | 0 | 15 | 0 | 0 | 0 | 0 | 0 |  | RTS 21/ I | RTS 21/ I | 0.66 | 0.66 |  | Práce | 0 | 0 | 0 | 0 | 0 | 0.66 |  | 0 | POL1_
4 | 210100003R00 | Ukončení vodičů v rozvaděči + zapojení do 16 mm2 | kus | 1 |  | 0 |  | 0 |  | 0 | 15 | 0 | 0 | 0 | 0 | 0 |  | RTS 21/ I | RTS 21/ I | 0.08217 | 0.08 |  | Práce | 0 | 0 | 0 | 0 | 0 | 0.08 |  | 0 | POL1_
5 | 210100002R00 | Ukončení vodičů v rozvaděči + zapojení do 6 mm2 | kus | 5 |  | 0 |  | 0 |  | 0 | 15 | 0 | 0 | 0 | 0 | 0 |  | RTS 21/ I | RTS 21/ I | 0.05 | 0.25 |  | Práce | 0 | 0 | 0 | 0 | 0 | 0.25 |  | 0 | POL1_
6 | 210100001R00 | Ukončení vodičů v rozvaděči + zapojení do 2,5 mm2 | kus | 41 |  | 0 |  | 0 |  | 0 | 15 | 0 | 0 | 0 | 0 | 0 |  | RTS 21/ I | RTS 21/ I | 0.0505 | 2.07 |  | Práce | 0 | 0 | 0 | 0 | 0 | 2.07 |  | 0 | POL1_
7 | 210100259R00 | Ukončení celoplast. kabelů zákl./pás.do 5x10 mm2 | kus | 1 |  | 0 |  | 0 |  | 0 | 15 | 0 | 0 | 0 | 0 | 0 |  | RTS 21/ I | RTS 21/ I | 0.42167 | 0.42 |  | Práce | 0 | 0 | 0 | 0 | 0 | 0.42 |  | 0 | POL1_
8 | 210100258R00 | Ukončení celoplast. kabelů zákl./pás.do 5x4 mm2 | kus | 13 |  | 0 |  | 0 |  | 0 | 15 | 0 | 0 | 0 | 0 | 0 |  | RTS 21/ I | RTS 21/ I | 0.348 | 4.52 |  | Práce | 0 | 0 | 0 | 0 | 0 | 4.52 |  | 0 | POL1_
9 | 210290841R00 | Demontáž/montáž krytu rozvaděče do 70 cm | kus | 1 |  | 0 |  | 0 |  | 0 | 15 | 0 | 0 | 0 | 0 | 0 |  | RTS 21/ I | RTS 21/ I | 0.1 | 0.1 |  | Práce | 0 | 0 | 0 | 0 | 0 | 0.1 |  | 0 | POL1_
10 | 210950101RT1 | Štítek označovací na kabel včetně dodávky štítku 6035-2k | kus | 14 |  | 0 |  | 0 |  | 0 | 15 | 0 | 1e-05 | 0 | 0 | 0 |  | RTS 21/ I | RTS 21/ I | 0.025 | 0.35 |  | Práce | 0 | 0 | 0 | 0 | 0 | 0.35 |  | 0 | POL1_
11 | 210192722R00 | Štítek označovací pro přístroje - lepený | kus | 30 |  | 0 |  | 0 |  | 0 | 15 | 0 | 0 | 0 | 0 | 0 |  | RTS 21/ I | RTS 21/ I | 0.02517 | 0.76 |  | Práce | 0 | 0 | 0 | 0 | 0 | 0.76 |  | 0 | POL1_
13 | 210201511R00 | Svítidlo LED bytové stropní přisazené | kus | 2 |  | 0 |  | 0 |  | 0 | 15 | 0 | 0 | 0 | 0 | 0 |  | RTS 21/ I | RTS 21/ I | 0.4 | 0.8 |  | Práce | 0 | 0 | 0 | 0 | 0 | 0.8 |  | 0 | POL1_
14 | 210010502R00 | Osazení lustrové svorky včetně zapojení do 3x4 vč. dodávky svorky | kus | 8 |  | 0 |  | 0 |  | 0 | 15 | 0 | 0 | 0 | 0 | 0 |  | RTS 21/ I | RTS 21/ I | 0.09 | 0.72 |  | Práce | 0 | 0 | 0 | 0 | 0 | 0.72 |  | 0 | POL1_
20 | 210110041R00 | Spínač zapuštěný jednopólový, řazení 1 | kus | 2 |  | 0 |  | 0 |  | 0 | 15 | 0 | 0 | 0 | 0 | 0 |  | RTS 21/ I | RTS 21/ I | 0.1475 | 0.3 |  | Práce | 0 | 0 | 0 | 0 | 0 | 0.3 |  | 0 | POL1_
21 | 210110043R00 | Spínač zapuštěný seriový, řazení 5 | kus | 3 |  | 0 |  | 0 |  | 0 | 15 | 0 | 0 | 0 | 0 | 0 |  | RTS 21/ I | RTS 21/ I | 0.16867 | 0.51 |  | Práce | 0 | 0 | 0 | 0 | 0 | 0.51 |  | 0 | POL1_
22 | 210110045R00 | Spínač zapuštěný střídavý, řazení 6 | kus | 4 |  | 0 |  | 0 |  | 0 | 15 | 0 | 0 | 0 | 0 | 0 |  | RTS 21/ I | RTS 21/ I | 0.16867 | 0.67 |  | Práce | 0 | 0 | 0 | 0 | 0 | 0.67 |  | 0 | POL1_
25 | 210110021R00 | Spínač jednopól.- řaz. 1, venkovní | kus | 1 |  | 0 |  | 0 |  | 0 | 15 | 0 | 0 | 0 | 0 | 0 |  | RTS 21/ I | RTS 21/ I | 0.39 | 0.39 |  | Práce | 0 | 0 | 0 | 0 | 0 | 0.39 |  | 0 | POL1_
27 | 210111011R00 | Zásuvka domovní zapuštěná - provedení 2P+PE | kus | 32 |  | 0 |  | 0 |  | 0 | 15 | 0 | 0 | 0 | 0 | 0 |  | RTS 21/ I | RTS 21/ I | 0.26 | 8.32 |  | Práce | 0 | 0 | 0 | 0 | 0 | 8.32 |  | 0 | POL1_
30 | 210111031R00 | Zásuvka domovní v krabici - 2P+PE, venkovní | kus | 1 |  | 0 |  | 0 |  | 0 | 15 | 0 | 0 | 0 | 0 | 0 |  | RTS 21/ I | RTS 21/ I | 0.46383 | 0.46 |  | Práce | 0 | 0 | 0 | 0 | 0 | 0.46 |  | 0 | POL1_
33 | 974054208R00 | Vyvrtání kapsy pro krabici do pr.80 mm, cihla plná | kus | 49 |  | 0 |  | 0 |  | 0 | 15 | 0 | 0 | 0 | 0.00041 | 0.02 |  | RTS 21/ I | RTS 21/ I | 0.145 | 7.11 |  | Práce | 0 | 0 | 0 | 0 | 0.02 | 7.11 |  | 0 | POL1_
34 | 210010301R00 | Krabice přístrojová KP, bez zapojení, kruhová | kus | 44 |  | 0 |  | 0 |  | 0 | 15 | 0 | 0 | 0 | 0 | 0 |  | RTS 21/ I | RTS 21/ I | 0.09067 | 3.99 |  | Práce | 0 | 0 | 0 | 0 | 0 | 3.99 |  | 0 | POL1_
35 | 210010321R00 | Krabice univerzální KU a odbočná KO se zapoj.,kruh | kus | 5 |  | 0 |  | 0 |  | 0 | 15 | 0 | 0 | 0 | 0 | 0 |  | RTS 21/ I | RTS 21/ I | 0.39017 | 1.95 |  | Práce | 0 | 0 | 0 | 0 | 0 | 1.95 |  | 0 | POL1_
37 | 210010322R00 | Krabice rozvodná KR 97, se zapojením, kruhová | kus | 1 |  | 0 |  | 0 |  | 0 | 15 | 0 | 0 | 0 | 0 | 0 |  | RTS 21/ I | RTS 21/ I | 0.40083 | 0.4 |  | Práce | 0 | 0 | 0 | 0 | 0 | 0.4 |  | 0 | POL1_
38 | 974054215R00 | Vyvrtání kapsy pro krabici do pr.150 mm,cihla plná | kus | 1 |  | 0 |  | 0 |  | 0 | 15 | 0 | 0 | 0 | 0.00167 | 0 |  | RTS 21/ I | RTS 21/ I | 0.15 | 0.15 |  | Práce | 0 | 0 | 0 | 0 | 0 | 0.15 |  | 0 | POL1_
39 | 220260111R00 | Odvíčkování a zavíčkování krabice, víčko na závit | kus | 6 |  | 0 |  | 0 |  | 0 | 15 | 0 | 0 | 0 | 0 | 0 |  | RTS 21/ I | RTS 21/ I | 0.023 | 0.14 |  | Práce | 0 | 0 | 0 | 0 | 0 | 0.14 |  | 0 | POL1_
41 | 210802319R00 | Šňůra CYSY 5 x 2,50 mm2 volně uložená | m | 2 |  | 0 |  | 0 |  | 0 | 15 | 0 | 0 | 0 | 0 | 0 |  | RTS 21/ I | RTS 21/ I | 0.04633 | 0.09 |  | Práce | 0 | 0 | 0 | 0 | 0 | 0.09 |  | 0 | POL1_
43 | 210010527R00 | Montáž a připojení svorkovnice | kus | 1 |  | 0 |  | 0 |  | 0 | 15 | 0 | 0 | 0 | 0 | 0 |  | RTS 21/ I | RTS 21/ I | 0.045 | 0.05 |  | Práce | 0 | 0 | 0 | 0 | 0 | 0.05 |  | 0 | POL1_
48 | 210800546R00 | Vodič H07V-U (CY) 4 mm2 uložený pevně | m | 32 |  | 0 |  | 0 |  | 0 | 15 | 0 | 0 | 0 | 0 | 0 |  | RTS 21/ I | RTS 21/ I | 0.0905 | 2.9 |  | Práce | 0 | 0 | 0 | 0 | 0 | 2.9 |  | 0 | POL1_
49 | 210220321RT1 | Svorka na potrubí Bernard, včetně Cu pásku včetně dodávky svorky + Cu pásku | kus | 4 |  | 0 |  | 0 |  | 0 | 15 | 0 | 0.00025 | 0 | 0 | 0 |  | RTS 21/ I | RTS 21/ I | 0.26417 | 1.06 |  | Práce | 0 | 0 | 0 | 0 | 0 | 1.06 |  | 0 | POL1_
51 | 210800549R00 | Vodič H07V-U (CY) 16 mm2 uložený pevně | m | 7 |  | 0 |  | 0 |  | 0 | 15 | 0 | 0 | 0 | 0 | 0 |  | RTS 21/ I | RTS 21/ I | 0.0905 | 0.63 |  | Práce | 0 | 0 | 0 | 0 | 0 | 0.63 |  | 0 | POL1_
53 | 210810057R00 | Kabel CYKY-m 750 V 5 žil 4 až 16 mm pevně uložený | m | 11 |  | 0 |  | 0 |  | 0 | 15 | 0 | 0 | 0 | 0 | 0 |  | RTS 21/ I | RTS 21/ I | 0.10431 | 1.15 |  | Práce | 0 | 0 | 0 | 0 | 0 | 1.15 |  | 0 | POL1_
55 | 210800116R00 | Kabel CYKY 750 V 5x2,5 mm2 uložený pod omítkou | m | 13 |  | 0 |  | 0 |  | 0 | 15 | 0 | 0 | 0 | 0 | 0 |  | RTS 21/ I | RTS 21/ I | 0.07246 | 0.94 |  | Práce | 0 | 0 | 0 | 0 | 0 | 0.94 |  | 0 | POL1_
57 | 210800106R00 | Kabel CYKY 750 V 3x2,5 mm2 uložený pod omítkou | m | 198 |  | 0 |  | 0 |  | 0 | 15 | 0 | 0 | 0 | 0 | 0 |  | RTS 21/ I | RTS 21/ I | 0.07 | 13.86 |  | Práce | 0 | 0 | 0 | 0 | 0 | 13.86 |  | 0 | POL1_
59 | 210800115R00 | Kabel CYKY 750 V 5x1,5 mm2 uložený pod omítkou | m | 10 |  | 0 |  | 0 |  | 0 | 15 | 0 | 0 | 0 | 0 | 0 |  | RTS 21/ I | RTS 21/ I | 0.07 | 0.7 |  | Práce | 0 | 0 | 0 | 0 | 0 | 0.7 |  | 0 | POL1_
62 | 210800105R00 | Kabel CYKY 750 V 3x1,5 mm2 uložený pod omítkou | m | 234 |  | 0 |  | 0 |  | 0 | 15 | 0 | 0 | 0 | 0 | 0 |  | RTS 21/ I | RTS 21/ I | 0.07 | 16.38 |  | Práce | 0 | 0 | 0 | 0 | 0 | 16.38 |  | 0 | POL1_
63 | 210290751R00 | Připojení ventilátoru do 1,5 kW | kus | 1 |  | 0 |  | 0 |  | 0 | 15 | 0 | 0 | 0 | 0 | 0 |  | RTS 21/ I | RTS 21/ I | 0.22 | 0.22 |  | Práce | 0 | 0 | 0 | 0 | 0 | 0.22 |  | 0 | POL1_
68 | 460680024RT1 | Průraz zdivem v cihlové zdi tloušťky 60 cm plochy do 0,09 m2 | kus | 2 |  | 0 |  | 0 |  | 0 | 15 | 0 | 0.00779 | 0.02 | 0 | 0 |  | RTS 21/ I | RTS 21/ I | 1.921 | 3.84 |  | Práce | 0 | 0 | 0 | 0.02 | 0 | 3.84 |  | 0 | POL1_
69 | 460680021RT1 | Průraz zdivem v cihlové zdi tloušťky 15 cm do průměru 6 cm | kus | 4 |  | 0 |  | 0 |  | 0 | 15 | 0 | 0.00272 | 0.01 | 0 | 0 |  | RTS 21/ I | RTS 21/ I | 0.337 | 1.35 |  | Práce | 0 | 0 | 0 | 0.01 | 0 | 1.35 |  | 0 | POL1_
70 | 974031121R00 | Vysekání rýh ve zdi cihelné 3 x 3 cm | m | 69 |  | 0 |  | 0 |  | 0 | 15 | 0 | 0.00049 | 0.03 | 0.002 | 0.14 |  | RTS 21/ I | RTS 21/ I | 0.176 | 12.14 |  | Práce | 0 | 0 | 0 | 0.03 | 0.14 | 12.14 |  | 0 | POL1_
71 | 974031132R00 | Vysekání rýh ve zdi cihelné 5 x 7 cm | m | 32 |  | 0 |  | 0 |  | 0 | 15 | 0 | 0.00049 | 0.02 | 0.006 | 0.19 |  | RTS 21/ I | RTS 21/ I | 0.274 | 8.77 |  | Práce | 0 | 0 | 0 | 0.02 | 0.19 | 8.77 |  | 0 | POL1_
72 | 974031134R00 | Vysekání rýh ve zdi cihelné 5 x 15 cm | m | 1 |  | 0 |  | 0 |  | 0 | 15 | 0 | 0.00049 | 0 | 0.013 | 0.01 |  | RTS 21/ I | RTS 21/ I | 0.342 | 0.34 |  | Práce | 0 | 0 | 0 | 0 | 0.01 | 0.34 |  | 0 | POL1_
Díl: | 210 | Specifikace |  |  |  | 0 |  | 0 |  | 0 |  | 0 |  | 0.11 |  | 0 |  |  |  |  | 0 | [10 empty] | DIL
1 | M210RB | Rozvaděč RB, vestavný oceloplastový, 42 modulů, IP30, kompletní vč. náplně, viz výkres rozvaděče | ks | 1 |  | 0 |  | 0 |  | 0 | 15 | 0 | 0 | 0 | 0 | 0 |  | Vlastní | Indiv | 0 | 0 |  | Specifikace | 0 | 0 | 0 | 0 | 0 | 0 |  | 0 | POL3_
12 | TLR3600/840 | Svítidlo přisazené s LED zdrojem 27W, 2930lm, RA85, kulaté plastové stínítko pr. 300mm, IP54 | ks | 2 |  | 0 |  | 0 |  | 0 | 15 | 0 | 0 | 0 | 0 | 0 |  | Vlastní | Indiv | 0 | 0 |  | Specifikace | 0 | 0 | 0 | 0 | 0 | 0 |  | 0 | POL3_
15 | 34535410R | Strojek spínače 1pólového, řaz.1S | kus | 2 |  | 0 |  | 0 |  | 0 | 15 | 0 | 1e-05 | 0 | 0 | 0 | SPCM | RTS 21/ I | RTS 21/ I | 0 | 0 |  | Specifikace | 0 | 0 | 0 | 0 | 0 | 0 |  | 0 | POL3_
16 | 34535405R | Strojek přepínače sériového, řaz.5 | kus | 3 |  | 0 |  | 0 |  | 0 | 15 | 0 | 5e-05 | 0 | 0 | 0 | SPCM | RTS 21/ I | RTS 21/ I | 0 | 0 |  | Specifikace | 0 | 0 | 0 | 0 | 0 | 0 |  | 0 | POL3_
17 | 34535406R | Strojek přepínače střídavého, řaz.6 | kus | 4 |  | 0 |  | 0 |  | 0 | 15 | 0 | 4e-05 | 0 | 0 | 0 | SPCM | RTS 21/ I | RTS 21/ I | 0 | 0 |  | Specifikace | 0 | 0 | 0 | 0 | 0 | 0 |  | 0 | POL3_
18 | 34536490R | Kryt spínače jednoduchý | kus | 6 |  | 0 |  | 0 |  | 0 | 15 | 0 | 1e-05 | 0 | 0 | 0 | SPCM | RTS 21/ I | RTS 21/ I | 0 | 0 |  | Specifikace | 0 | 0 | 0 | 0 | 0 | 0 |  | 0 | POL3_
19 | 34536492R | Kryt spínače dělený | kus | 3 |  | 0 |  | 0 |  | 0 | 15 | 0 | 4e-05 | 0 | 0 | 0 | SPCM | RTS 21/ I | RTS 21/ I | 0 | 0 |  | Specifikace | 0 | 0 | 0 | 0 | 0 | 0 |  | 0 | POL3_
23 | 34536700R | Rámeček pro spínače a zásuvky jednonásobný | kus | 41 |  | 0 |  | 0 |  | 0 | 15 | 0 | 5e-05 | 0 | 0 | 0 | SPCM | RTS 21/ I | RTS 21/ I | 0 | 0 |  | Specifikace | 0 | 0 | 0 | 0 | 0 | 0 |  | 0 | POL3_
24 | 3558A-06940B | Spínač střídavý zapuštěný č.6 (1), IP44, kompletní | kus | 1 |  | 0 |  | 0 |  | 0 | 15 | 0 | 4e-05 | 0 | 0 | 0 |  | Vlastní | Indiv | 0 | 0 |  | Specifikace | 0 | 0 | 0 | 0 | 0 | 0 |  | 0 | POL3_
26 | 34551612R | Zásuvka jednonásobná, 230V, 16A, s ochranným kolíkem, s clonkami | kus | 32 |  | 0 |  | 0 |  | 0 | 15 | 0 | 1e-05 | 0 | 0 | 0 | SPCM | RTS 21/ I | RTS 21/ I | 0 | 0 |  | Specifikace | 0 | 0 | 0 | 0 | 0 | 0 |  | 0 | POL3_
28 | M210S2913MP | Šroub 2,9 x 13 mm pro montáž přístroje do KU, 1 bal/50ks | bal | 2 |  | 0 |  | 0 |  | 0 | 15 | 0 | 0 | 0 | 0 | 0 |  | Vlastní | Indiv | 0 | 0 |  | Specifikace | 0 | 0 | 0 | 0 | 0 | 0 |  | 0 | POL3_
29 | 5518A-2999B | Zásuvka jednonásobná 230V, 16A, IP 44, s ochranným kolíkem, s clonkami, s víčkem | ks | 1 |  | 0 |  | 0 |  | 0 | 15 | 0 | 0 | 0 | 0 | 0 |  | Vlastní | Indiv | 0 | 0 |  | Specifikace | 0 | 0 | 0 | 0 | 0 | 0 |  | 0 | POL3_
31 | 34571518R | Krabice univerzální z PH KU 68- 1901 | kus | 44 |  | 0 |  | 0 |  | 0 | 15 | 0 | 3e-05 | 0 | 0 | 0 | SPCM | RTS 21/ I | RTS 21/ I | 0 | 0 |  | Specifikace | 0 | 0 | 0 | 0 | 0 | 0 |  | 0 | POL3_
32 | 34571519R | Krabice univerzální z PH KU 68-1902 s víčkem | kus | 5 |  | 0 |  | 0 |  | 0 | 15 | 0 | 4e-05 | 0 | 0 | 0 | SPCM | RTS 21/ I | RTS 21/ I | 0 | 0 |  | Specifikace | 0 | 0 | 0 | 0 | 0 | 0 |  | 0 | POL3_
36 | 345704420000R | Krabice rozvodná kruhová KR 97/5 | kus | 1 |  | 0 |  | 0 |  | 0 | 15 | 0 | 0 | 0 | 0 | 0 | SPCM | RTS 21/ I | RTS 21/ I | 0 | 0 |  | Specifikace | 0 | 0 | 0 | 0 | 0 | 0 |  | 0 | POL3_
40 | 34143830R | Šňůra lehká s Cu jádrem CYSY H05 VV-F 5 x 2,50 mm2 | m | 2 |  | 0 |  | 0 |  | 0 | 15 | 0 | 0.00026 | 0 | 0 | 0 | SPCM | RTS 21/ I | RTS 21/ I | 0 | 0 |  | Specifikace | 0 | 0 | 0 | 0 | 0 | 0 |  | 0 | POL3_
42 | 69888 | PLEXO 55 kabelový vývod pro kabely průměru 5-13mm béžová IP55 – IK 08 - zapuštěná montáž | ks | 1 |  | 0 |  | 0 |  | 0 | 15 | 0 | 0 | 0 | 0 | 0 |  | Vlastní | Indiv | 0 | 0 |  | Specifikace | 0 | 0 | 0 | 0 | 0 | 0 |  | 0 | POL3_
44 | 34561414R | Svorka WAGO 222-412 2x2,5 | kus | 22 |  | 0 |  | 0 |  | 0 | 15 | 0 | 0 | 0 | 0 | 0 | SPCM | RTS 21/ I | RTS 21/ I | 0 | 0 |  | Specifikace | 0 | 0 | 0 | 0 | 0 | 0 |  | 0 | POL3_
45 | 34561412R | Svorka WAGO 222-413 3x2,5 | kus | 30 |  | 0 |  | 0 |  | 0 | 15 | 0 | 0 | 0 | 0 | 0 | SPCM | RTS 21/ I | RTS 21/ I | 0 | 0 |  | Specifikace | 0 | 0 | 0 | 0 | 0 | 0 |  | 0 | POL3_
46 | 34561413R | Svorka WAGO 222-415 5x2,5 | kus | 12 |  | 0 |  | 0 |  | 0 | 15 | 0 | 0 | 0 | 0 | 0 | SPCM | RTS 21/ I | RTS 21/ I | 0 | 0 |  | Specifikace | 0 | 0 | 0 | 0 | 0 | 0 |  | 0 | POL3_
47 | 34140925RZZ | Vodič silový CY zž 4,00 mm2 - drát | m | 32 |  | 0 |  | 0 |  | 0 | 15 | 0 | 4e-05 | 0 | 0 | 0 |  | Vlastní | Indiv | 0 | 0 |  | Specifikace | 0 | 0 | 0 | 0 | 0 | 0 |  | 0 | POL3_
50 | 34140968R | Vodič silový CY zelenožlutý 16,00 mm2 - drát | m | 7 |  | 0 |  | 0 |  | 0 | 15 | 0 | 0.00016 | 0 | 0 | 0 | SPCM | RTS 21/ I | RTS 21/ I | 0 | 0 |  | Specifikace | 0 | 0 | 0 | 0 | 0 | 0 |  | 0 | POL3_
52 | 34111100R | Kabel silový s Cu jádrem 750 V CYKY 5 x 6 mm2 | m | 11 |  | 0 |  | 0 |  | 0 | 15 | 0 | 0.00053 | 0.01 | 0 | 0 | SPCM | RTS 21/ I | RTS 21/ I | 0 | 0 |  | Specifikace | 0 | 0 | 0 | 0.01 | 0 | 0 |  | 0 | POL3_
54 | 34111094R | Kabel silový s Cu jádrem 750 V CYKY 5 x 2,5 mm2 | m | 13 |  | 0 |  | 0 |  | 0 | 15 | 0 | 0.0003 | 0 | 0 | 0 | SPCM | RTS 21/ I | RTS 21/ I | 0 | 0 |  | Specifikace | 0 | 0 | 0 | 0 | 0 | 0 |  | 0 | POL3_
56 | 34111038R | Kabel silový s Cu jádrem 750 V CYKY 3 C x 2,5 mm2 | m | 198 |  | 0 |  | 0 |  | 0 | 15 | 0 | 0.00022 | 0.04 | 0 | 0 | SPCM | RTS 21/ I | RTS 21/ I | 0 | 0 |  | Specifikace | 0 | 0 | 0 | 0.04 | 0 | 0 |  | 0 | POL3_
58 | 34111090R | Kabel silový s Cu jádrem 750 V CYKY 5 x 1,5 mm2 | m | 10 |  | 0 |  | 0 |  | 0 | 15 | 0 | 0.00021 | 0 | 0 | 0 | SPCM | RTS 21/ I | RTS 21/ I | 0 | 0 |  | Specifikace | 0 | 0 | 0 | 0 | 0 | 0 |  | 0 | POL3_
60 | 34111032R | Kabel silový s Cu jádrem 750 V CYKY 3 C x 1,5 mm2 | m | 206 |  | 0 |  | 0 |  | 0 | 15 | 0 | 0.00016 | 0.03 | 0 | 0 | SPCM | RTS 21/ I | RTS 21/ I | 0 | 0 |  | Specifikace | 0 | 0 | 0 | 0.03 | 0 | 0 |  | 0 | POL3_
61 | 34111033R | Kabel silový s Cu jádrem 750 V CYKY-O 3 x 1,5 mm2 | m | 28 |  | 0 |  | 0 |  | 0 | 15 | 0 | 0.00016 | 0 | 0 | 0 | SPCM | RTS 21/ I | RTS 21/ I | 0 | 0 |  | Specifikace | 0 | 0 | 0 | 0 | 0 | 0 |  | 0 | POL3_
64 | 34572320R | Příchytka stahovacího pásku - pro upevnění hmoždinkou do zdi 1bal = 100ks | 1bal | 2 |  | 0 |  | 0 |  | 0 | 15 | 0 | 0 | 0 | 0 | 0 | SPCM | RTS 21/ I | RTS 21/ I | 0 | 0 |  | Specifikace | 0 | 0 | 0 | 0 | 0 | 0 |  | 0 | POL3_
65 | 34572304R | Pásky stahovací SP 160 x 4,5 | 100 ks | 2 |  | 0 |  | 0 |  | 0 | 15 | 0 | 0 | 0 | 0 | 0 | SPCM | RTS 21/ I | RTS 21/ I | 0 | 0 |  | Specifikace | 0 | 0 | 0 | 0 | 0 | 0 |  | 0 | POL3_
66 | 34572307R | Pásky stahovací SP 250 x 4,5 | 100 ks | 1 |  | 0 |  | 0 |  | 0 | 15 | 0 | 0 | 0 | 0 | 0 | SPCM | RTS 21/ I | RTS 21/ I | 0 | 0 |  | Specifikace | 0 | 0 | 0 | 0 | 0 | 0 |  | 0 | POL3_
67 | SD2KOP210 | Držák kabelů skupinový SD2 | ks | 40 |  | 0 |  | 0 |  | 0 | 15 | 0 | 0 | 0 | 0 | 0 |  | Vlastní | Indiv | 0 | 0 |  | Specifikace | 0 | 0 | 0 | 0 | 0 | 0 |  | 0 | POL3_
73 | 585400110000R | Sádra stavební šedá | kg | 30 |  | 0 |  | 0 |  | 0 | 15 | 0 | 0.001 | 0.03 | 0 | 0 | SPCM | RTS 21/ I | RTS 21/ I | 0 | 0 |  | Specifikace | 0 | 0 | 0 | 0.03 | 0 | 0 |  | 0 | POL3_
Díl: | 215 | VRN |  |  |  | 0 |  | 0 |  | 0 |  | 0 |  | 0 |  | 0 |  |  |  |  | 24.67 | [10 empty] | DIL
74 | 032011T00 | Koordinace postupu prací s ostatními profesemi | hod. | 8 |  | 0 |  | 0 |  | 0 | 15 | 0 | 0 | 0 | 0 | 0 |  | Vlastní | Indiv | 0 | 0 |  | VRN | 0 | 0 | 0 | 0 | 0 | 0 |  | 0 | POL99_8
75 | 333030040T00 | Revize el. zařízení | kpl | 1 |  | 0 |  | 0 |  | 0 | 15 | 0 | 0 | 0 | 0 | 0 |  | Vlastní | Indiv | 0 | 0 |  | VRN | 0 | 0 | 0 | 0 | 0 | 0 |  | 0 | POL99_8
76 | 210010048T00 | Doprava | kpl | 1 |  | 0 |  | 0 |  | 0 | 15 | 0 | 0 | 0 | 0 | 0 |  | Vlastní | Indiv | 0 | 0 |  | VRN | 0 | 0 | 0 | 0 | 0 | 0 |  | 0 | POL99_8
77 | 210020922R00K | Ucpávka protipožární, průchod stěnou tl. do 0,6m, 0,1x0,1m dodávka materiálu vč. montáže | ks | 1 |  | 0 |  | 0 |  | 0 | 15 | 0 | 0 | 0 | 0 | 0 |  | Vlastní | Indiv | 24.67 | 24.67 |  | VRN | 0 | 0 | 0 | 0 | 0 | 24.67 |  | 0 | POL99_8
Díl: | 300 | Slaboproudá elektroinstalace |  |  |  | 0 |  | 0 |  | 0 |  | 0 |  | 0 |  | 0.05 |  |  |  |  | 23.04 | [10 empty] | DIL
Díl: | 305 | Montáž |  |  |  | 0 |  | 0 |  | 0 |  | 0 |  | 0 |  | 0.05 |  |  |  |  | 23.04 | [10 empty] | DIL
78 | 210190001R00 | Montáž celoplechových rozvodnic do váhy 20 kg | kus | 1 |  | 0 |  | 0 |  | 0 | 15 | 0 | 0 | 0 | 0 | 0 |  | RTS 21/ I | RTS 21/ I | 1 | 1 |  | Práce | 0 | 0 | 0 | 0 | 0 | 1 |  | 0 | POL1_
82 | 210010002R00 | Trubka ohebná pod omítku, vnější průměr 20 mm | m | 79 |  | 0 |  | 0 |  | 0 | 15 | 0 | 0 | 0 | 0 | 0 |  | RTS 21/ I | RTS 21/ I | 0.08017 | 6.33 |  | Práce | 0 | 0 | 0 | 0 | 0 | 6.33 |  | 0 | POL1_
83 | 210010005R00 | Trubka ohebná pod omítku, vnější průměr 40 mm | m | 10 |  | 0 |  | 0 |  | 0 | 15 | 0 | 0 | 0 | 0 | 0 |  | RTS 21/ I | RTS 21/ I | 0.09067 | 0.91 |  | Práce | 0 | 0 | 0 | 0 | 0 | 0.91 |  | 0 | POL1_
85 | 222290305R00R6 | Modul RJ45 kat.6 do rozvaděče | kus | 4 |  | 0 |  | 0 |  | 0 | 15 | 0 | 0 | 0 | 0 | 0 |  | Vlastní | Indiv | 0.18167 | 0.73 |  | Práce | 0 | 0 | 0 | 0 | 0 | 0.73 |  | 0 | POL1_
90 | 222290005R00 | Zásuvka 1xRJ45 UTP kat.6 pod omítku | kus | 3 |  | 0 |  | 0 |  | 0 | 15 | 0 | 0 | 0 | 0 | 0 |  | RTS 21/ I | RTS 21/ I | 0.14033 | 0.42 |  | Práce | 0 | 0 | 0 | 0 | 0 | 0.42 |  | 0 | POL1_
92 | 222301101R00 | Konektor RJ45 na kabel UTP | kus | 8 |  | 0 |  | 0 |  | 0 | 15 | 0 | 0 | 0 | 0 | 0 |  | RTS 21/ I | RTS 21/ I | 0.05383 | 0.43 |  | Práce | 0 | 0 | 0 | 0 | 0 | 0.43 |  | 0 | POL1_
94 | 222280215R00 | Kabel UTP kat.6 v trubkách | m | 74 |  | 0 |  | 0 |  | 0 | 15 | 0 | 0 | 0 | 0 | 0 |  | RTS 21/ I | RTS 21/ I | 0.05783 | 4.28 |  | Práce | 0 | 0 | 0 | 0 | 0 | 4.28 |  | 0 | POL1_
97 | 222730006R00 | Účastnická zásuvka TV+R koncová pod omítku | kus | 1 |  | 0 |  | 0 |  | 0 | 15 | 0 | 0 | 0 | 0 | 0 |  | RTS 21/ I | RTS 21/ I | 0.20033 | 0.2 |  | Práce | 0 | 0 | 0 | 0 | 0 | 0.2 |  | 0 | POL1_
99 | 210803502R00D | Kabel koaxiální uložení do trubky | m | 45 |  | 0 |  | 0 |  | 0 | 15 | 0 | 0 | 0 | 0 | 0 |  | Vlastní | Indiv | 0.04487 | 2.02 |  | Práce | 0 | 0 | 0 | 0 | 0 | 2.02 |  | 0 | POL1_
101 | 222300641R00 | Ukončení koax.kabelu do 5mm vnějš.prům.konektorem | kus | 2 |  | 0 |  | 0 |  | 0 | 15 | 0 | 0 | 0 | 0 | 0 |  | RTS 21/ I | RTS 21/ I | 0.229 | 0.46 |  | Práce | 0 | 0 | 0 | 0 | 0 | 0.46 |  | 0 | POL1_
103 | 220711301R00 | Montáž detektoru | kus | 1 |  | 0 |  | 0 |  | 0 | 15 | 0 | 0 | 0 | 0 | 0 |  | RTS 21/ I | RTS 21/ I | 0.6776 | 0.68 |  | Práce | 0 | 0 | 0 | 0 | 0 | 0.68 |  | 0 | POL1_
105 | 222280221R002 | SYKFY 2x2x0.5 mm v trubkách | m | 6 |  | 0 |  | 0 |  | 0 | 15 | 0 | 0 | 0 | 0 | 0 |  | Vlastní | Indiv | 0.06283 | 0.38 |  | Práce | 0 | 0 | 0 | 0 | 0 | 0.38 |  | 0 | POL1_
108 | 974054208R00 | Vyvrtání kapsy pro krabici do pr.80 mm, cihla plná | kus | 6 |  | 0 |  | 0 |  | 0 | 15 | 0 | 0 | 0 | 0.00041 | 0 |  | RTS 21/ I | RTS 21/ I | 0.145 | 0.87 |  | Práce | 0 | 0 | 0 | 0 | 0 | 0.87 |  | 0 | POL1_
109 | 210010301R00 | Krabice přístrojová KP, bez zapojení, kruhová | kus | 6 |  | 0 |  | 0 |  | 0 | 15 | 0 | 0 | 0 | 0 | 0 |  | RTS 21/ I | RTS 21/ I | 0.09067 | 0.54 |  | Práce | 0 | 0 | 0 | 0 | 0 | 0.54 |  | 0 | POL1_
111 | 210010322R00 | Krabice rozvodná KR 97, se zapojením, kruhová | kus | 1 |  | 0 |  | 0 |  | 0 | 15 | 0 | 0 | 0 | 0 | 0 |  | RTS 21/ I | RTS 21/ I | 0.40083 | 0.4 |  | Práce | 0 | 0 | 0 | 0 | 0 | 0.4 |  | 0 | POL1_
112 | 974054215R00 | Vyvrtání kapsy pro krabici do pr.150 mm,cihla plná | kus | 1 |  | 0 |  | 0 |  | 0 | 15 | 0 | 0 | 0 | 0.00167 | 0 |  | RTS 21/ I | RTS 21/ I | 0.15 | 0.15 |  | Práce | 0 | 0 | 0 | 0 | 0 | 0.15 |  | 0 | POL1_
113 | 220260111R00 | Odvíčkování a zavíčkování krabice, víčko na závit | kus | 3 |  | 0 |  | 0 |  | 0 | 15 | 0 | 0 | 0 | 0 | 0 |  | RTS 21/ I | RTS 21/ I | 0.023 | 0.07 |  | Práce | 0 | 0 | 0 | 0 | 0 | 0.07 |  | 0 | POL1_
114 | 210192722R00 | Štítek označovací pro přístroje - lepený | kus | 10 |  | 0 |  | 0 |  | 0 | 15 | 0 | 0 | 0 | 0 | 0 |  | RTS 21/ I | RTS 21/ I | 0.02517 | 0.25 |  | Práce | 0 | 0 | 0 | 0 | 0 | 0.25 |  | 0 | POL1_
119 | 974031121R00 | Vysekání rýh ve zdi cihelné 3 x 3 cm | m | 10 |  | 0 |  | 0 |  | 0 | 15 | 0 | 0.00049 | 0 | 0.002 | 0.02 |  | RTS 21/ I | RTS 21/ I | 0.176 | 1.76 |  | Práce | 0 | 0 | 0 | 0 | 0.02 | 1.76 |  | 0 | POL1_
120 | 974031132R00 | Vysekání rýh ve zdi cihelné 5 x 7 cm | m | 3 |  | 0 |  | 0 |  | 0 | 15 | 0 | 0.00049 | 0 | 0.006 | 0.02 |  | RTS 21/ I | RTS 21/ I | 0.274 | 0.82 |  | Práce | 0 | 0 | 0 | 0 | 0.02 | 0.82 |  | 0 | POL1_
121 | 974031134R00 | Vysekání rýh ve zdi cihelné 5 x 15 cm | m | 1 |  | 0 |  | 0 |  | 0 | 15 | 0 | 0.00049 | 0 | 0.013 | 0.01 |  | RTS 21/ I | RTS 21/ I | 0.342 | 0.34 |  | Práce | 0 | 0 | 0 | 0 | 0.01 | 0.34 |  | 0 | POL1_
Díl: | 310 | Specifikace |  |  |  | 0 |  | 0 |  | 0 |  | 0 |  | 0 |  | 0 |  |  |  |  | 0 | [10 empty] | DIL
79 | UK660MW | Multimediální rozvodnice, vestavná, plechové dveře, IP30 | ks | 1 |  | 0 |  | 0 |  | 0 | 15 | 0 | 0 | 0 | 0 | 0 |  | Vlastní | Indiv | 0 | 0 |  | Specifikace | 0 | 0 | 0 | 0 | 0 | 0 |  | 0 | POL3_
80 | 345710541R | Trubka elektroinstal. ohebná 2320/LPE-1 | m | 79 |  | 0 |  | 0 |  | 0 | 15 | 0 | 6e-05 | 0 | 0 | 0 | SPCM | RTS 21/ I | RTS 21/ I | 0 | 0 |  | Specifikace | 0 | 0 | 0 | 0 | 0 | 0 |  | 0 | POL3_
81 | 3457115964R | Trubka elektroinst. ohebná Super Monoflex 1240 | m | 10 |  | 0 |  | 0 |  | 0 | 15 | 0 | 0.0002 | 0 | 0 | 0 | SPCM | RTS 21/ I | RTS 21/ I | 0 | 0 |  | Specifikace | 0 | 0 | 0 | 0 | 0 | 0 |  | 0 | POL3_
84 | 650-145516 | Datová zásuvka na DIN-lištu RJ45 UTP kat. 6, kompletní | ks | 4 |  | 0 |  | 0 |  | 0 | 15 | 0 | 0 | 0 | 0 | 0 |  | Vlastní | Indiv | 0 | 0 |  | Specifikace | 0 | 0 | 0 | 0 | 0 | 0 |  | 0 | POL3_
86 | M22KZK01 | Kryt zásuvky komunikační, s popisovým polem, s kovovým upevňovacím třmenem; b. bílá | ks | 3 |  | 0 |  | 0 |  | 0 | 15 | 0 | 0 | 0 | 0 | 0 |  | Vlastní | Indiv | 0 | 0 |  | Specifikace | 0 | 0 | 0 | 0 | 0 | 0 |  | 0 | POL3_
87 | M21MN002T1 | Maska nosná s 1 otvorem pro 1 zásuvku RJ45; b. černá | ks | 3 |  | 0 |  | 0 |  | 0 | 15 | 0 | 0 | 0 | 0 | 0 |  | Vlastní | Indiv | 0 | 0 |  | Specifikace | 0 | 0 | 0 | 0 | 0 | 0 |  | 0 | POL3_
88 | 371205022R | Modul RJ45, Cat6, nestíněný | kus | 3 |  | 0 |  | 0 |  | 0 | 15 | 0 | 0 | 0 | 0 | 0 | SPCM | RTS 21/ I | RTS 21/ I | 0 | 0 |  | Specifikace | 0 | 0 | 0 | 0 | 0 | 0 |  | 0 | POL3_
89 | 34536700RSL | Rámeček pro spínače a zásuvky jednonásobný | kus | 4 |  | 0 |  | 0 |  | 0 | 15 | 0 | 5e-05 | 0 | 0 | 0 |  | Vlastní | RTS 21/ I | 0 | 0 |  | Specifikace | 0 | 0 | 0 | 0 | 0 | 0 |  | 0 | POL3_
91 | 371205051R | Krimpovací konektor RJ45, CAT6, UTP | kus | 8 |  | 0 |  | 0 |  | 0 | 15 | 0 | 0 | 0 | 0 | 0 | SPCM | RTS 21/ I | RTS 21/ I | 0 | 0 |  | Specifikace | 0 | 0 | 0 | 0 | 0 | 0 |  | 0 | POL3_
93 | 371201305R | Kabel UTP Elite, Cat6, drát | m | 74 |  | 0 |  | 0 |  | 0 | 15 | 0 | 0 | 0 | 0 | 0 | SPCM | RTS 21/ I | RTS 21/ I | 0 | 0 |  | Specifikace | 0 | 0 | 0 | 0 | 0 | 0 |  | 0 | POL3_
95 | 3745165110RSTA | Zásuvka účastnická STA | kus | 1 |  | 0 |  | 0 |  | 0 | 15 | 0 | 0 | 0 | 0 | 0 |  | Vlastní | Indiv | 0 | 0 |  | Specifikace | 0 | 0 | 0 | 0 | 0 | 0 |  | 0 | POL3_
96 | 34536514R | Kryt zásuvky anténní | kus | 1 |  | 0 |  | 0 |  | 0 | 15 | 0 | 0.0001 | 0 | 0 | 0 | SPCM | RTS 21/ I | RTS 21/ I | 0 | 0 |  | Specifikace | 0 | 0 | 0 | 0 | 0 | 0 |  | 0 | POL3_
98 | 3412652220R | Kabel koaxiální 75 Ohm PVC 7 mm | m | 45 |  | 0 |  | 0 |  | 0 | 15 | 0 | 0 | 0 | 0 | 0 | SPCM | RTS 21/ I | RTS 21/ I | 0 | 0 |  | Specifikace | 0 | 0 | 0 | 0 | 0 | 0 |  | 0 | POL3_
100 | 374567990006R | Konektor na koax. kabel | kus | 2 |  | 0 |  | 0 |  | 0 | 15 | 0 | 0 | 0 | 0 | 0 | SPCM | RTS 21/ I | RTS 21/ I | 0 | 0 |  | Specifikace | 0 | 0 | 0 | 0 | 0 | 0 |  | 0 | POL3_
102 | SD-283ST | SD-283ST kombinovaný detektor kouře a teplot se sirénou | ks | 1 |  | 0 |  | 0 |  | 0 | 15 | 0 | 0 | 0 | 0 | 0 |  | Vlastní | Indiv | 0 | 0 |  | Specifikace | 0 | 0 | 0 | 0 | 0 | 0 |  | 0 | POL3_
104 | 34121044R | Kabel sdělovací s Cu jádrem SYKFY 2 x 2 x 0,50 mm | m | 6 |  | 0 |  | 0 |  | 0 | 15 | 0 | 2e-05 | 0 | 0 | 0 | SPCM | RTS 21/ I | RTS 21/ I | 0 | 0 |  | Specifikace | 0 | 0 | 0 | 0 | 0 | 0 |  | 0 | POL3_
106 | 34571518R | Krabice univerzální z PH KU 68- 1901 | kus | 4 |  | 0 |  | 0 |  | 0 | 15 | 0 | 3e-05 | 0 | 0 | 0 | SPCM | RTS 21/ I | RTS 21/ I | 0 | 0 |  | Specifikace | 0 | 0 | 0 | 0 | 0 | 0 |  | 0 | POL3_
107 | 34571519R | Krabice univerzální z PH KU 68-1902 s víčkem | kus | 2 |  | 0 |  | 0 |  | 0 | 15 | 0 | 4e-05 | 0 | 0 | 0 | SPCM | RTS 21/ I | RTS 21/ I | 0 | 0 |  | Specifikace | 0 | 0 | 0 | 0 | 0 | 0 |  | 0 | POL3_
110 | 345704420000R | Krabice rozvodná kruhová KR 97/5 | kus | 1 |  | 0 |  | 0 |  | 0 | 15 | 0 | 0 | 0 | 0 | 0 | SPCM | RTS 21/ I | RTS 21/ I | 0 | 0 |  | Specifikace | 0 | 0 | 0 | 0 | 0 | 0 |  | 0 | POL3_
115 | 34572320R | Příchytka stahovacího pásku - pro upevnění hmoždinkou do zdi 1bal = 100ks | 1bal | 1 |  | 0 |  | 0 |  | 0 | 15 | 0 | 0 | 0 | 0 | 0 | SPCM | RTS 21/ I | RTS 21/ I | 0 | 0 |  | Specifikace | 0 | 0 | 0 | 0 | 0 | 0 |  | 0 | POL3_
116 | 34572304R | Pásky stahovací SP 160 x 4,5 | 100 ks | 1 |  | 0 |  | 0 |  | 0 | 15 | 0 | 0 | 0 | 0 | 0 | SPCM | RTS 21/ I | RTS 21/ I | 0 | 0 |  | Specifikace | 0 | 0 | 0 | 0 | 0 | 0 |  | 0 | POL3_
117 | 34572307R | Pásky stahovací SP 250 x 4,5 | 100 ks | 1 |  | 0 |  | 0 |  | 0 | 15 | 0 | 0 | 0 | 0 | 0 | SPCM | RTS 21/ I | RTS 21/ I | 0 | 0 |  | Specifikace | 0 | 0 | 0 | 0 | 0 | 0 |  | 0 | POL3_
118 | SD2KOP210 | Držák kabelů skupinový SD2 | ks | 8 |  | 0 |  | 0 |  | 0 | 15 | 0 | 0 | 0 | 0 | 0 |  | Vlastní | Indiv | 0 | 0 |  | Specifikace | 0 | 0 | 0 | 0 | 0 | 0 |  | 0 | POL3_
[30 empty] | 15 | 21 | DPH
| Celkem |  |  |  |  | 0 | [23 empty] | 0 | 0 | SUM
Poznámky uchazeče k zadání
POPUZIV
END
Note on S6: Jedná se o informaci, zda se jedná o položku, která je do rozpočtu zadána z cenové soustavy RTS, nebo vlastní.
Note on T6: Jedná se o název CÚ, která je zadána u položky rozpočtu

## 01 07 Pol
Položkový rozpočet | [31 empty] | #TypZaznamu#
S: | 025/2021 | Stavební úpravy domu č.p.115, Okříšky, vedoucí ke změně užívání stavby na bytový dům | [29 empty] | STA
O: | 01 | č.p.115, Okříšky | [25 empty] | STA |  |  |  | OBJ
R: | 07 | Byt č.7 - elektroinstalace | [29 empty] | ROZ
P.č. | Číslo položky | Název položky | MJ | Množství | Cena / MJ | Celkem | Dodávka | Dodávka celk. | Montáž | Montáž celk. | DPH | Cena s DPH | Hmotnost / MJ | Hmotnost celk.(t) | Dem. hmotnost / MJ | Dem. hmotnost celk.(t) | Ceník | Cen. soustava / platnost | Cenová úroveň | Nhod / MJ | Nhod celk. | Dodavatel | Typ položky
Díl: | 200 | Silnoproudá elektroinstalace |  |  |  | 0 |  | 0 |  | 0 |  | 0 |  | 0.23 |  | 0.48 |  |  |  |  | 143.58 | [10 empty] | DIL
Díl: | 205 | Montáž |  |  |  | 0 |  | 0 |  | 0 |  | 0 |  | 0.09 |  | 0.48 |  |  |  |  | 118.91 | [10 empty] | DIL
2 | 973031344R00 | Vysekání kapes zeď cih. MVC pl. 0,25 m2, hl. 15 cm | kus | 1 |  | 0 |  | 0 |  | 0 | 15 | 0 | 0.00091 | 0 | 0.049 | 0.05 |  | RTS 21/ I | RTS 21/ I | 0.803 | 0.8 |  | Práce | 0 | 0 | 0 | 0 | 0.05 | 0.8 |  | 0 | POL1_
3 | 210190042RT2 | Osazení plast.rozvodnic,výklenek, plocha do 0,3 m2 včetně dodávky montážní pěny | kus | 1 |  | 0 |  | 0 |  | 0 | 15 | 0 | 0 | 0 | 0 | 0 |  | RTS 21/ I | RTS 21/ I | 0.66 | 0.66 |  | Práce | 0 | 0 | 0 | 0 | 0 | 0.66 |  | 0 | POL1_
4 | 210100003R00 | Ukončení vodičů v rozvaděči + zapojení do 16 mm2 | kus | 1 |  | 0 |  | 0 |  | 0 | 15 | 0 | 0 | 0 | 0 | 0 |  | RTS 21/ I | RTS 21/ I | 0.08217 | 0.08 |  | Práce | 0 | 0 | 0 | 0 | 0 | 0.08 |  | 0 | POL1_
5 | 210100002R00 | Ukončení vodičů v rozvaděči + zapojení do 6 mm2 | kus | 5 |  | 0 |  | 0 |  | 0 | 15 | 0 | 0 | 0 | 0 | 0 |  | RTS 21/ I | RTS 21/ I | 0.05 | 0.25 |  | Práce | 0 | 0 | 0 | 0 | 0 | 0.25 |  | 0 | POL1_
6 | 210100001R00 | Ukončení vodičů v rozvaděči + zapojení do 2,5 mm2 | kus | 41 |  | 0 |  | 0 |  | 0 | 15 | 0 | 0 | 0 | 0 | 0 |  | RTS 21/ I | RTS 21/ I | 0.0505 | 2.07 |  | Práce | 0 | 0 | 0 | 0 | 0 | 2.07 |  | 0 | POL1_
7 | 210100259R00 | Ukončení celoplast. kabelů zákl./pás.do 5x10 mm2 | kus | 1 |  | 0 |  | 0 |  | 0 | 15 | 0 | 0 | 0 | 0 | 0 |  | RTS 21/ I | RTS 21/ I | 0.42167 | 0.42 |  | Práce | 0 | 0 | 0 | 0 | 0 | 0.42 |  | 0 | POL1_
8 | 210100258R00 | Ukončení celoplast. kabelů zákl./pás.do 5x4 mm2 | kus | 13 |  | 0 |  | 0 |  | 0 | 15 | 0 | 0 | 0 | 0 | 0 |  | RTS 21/ I | RTS 21/ I | 0.348 | 4.52 |  | Práce | 0 | 0 | 0 | 0 | 0 | 4.52 |  | 0 | POL1_
9 | 210290841R00 | Demontáž/montáž krytu rozvaděče do 70 cm | kus | 1 |  | 0 |  | 0 |  | 0 | 15 | 0 | 0 | 0 | 0 | 0 |  | RTS 21/ I | RTS 21/ I | 0.1 | 0.1 |  | Práce | 0 | 0 | 0 | 0 | 0 | 0.1 |  | 0 | POL1_
10 | 210950101RT1 | Štítek označovací na kabel včetně dodávky štítku 6035-2k | kus | 14 |  | 0 |  | 0 |  | 0 | 15 | 0 | 1e-05 | 0 | 0 | 0 |  | RTS 21/ I | RTS 21/ I | 0.025 | 0.35 |  | Práce | 0 | 0 | 0 | 0 | 0 | 0.35 |  | 0 | POL1_
11 | 210192722R00 | Štítek označovací pro přístroje - lepený | kus | 30 |  | 0 |  | 0 |  | 0 | 15 | 0 | 0 | 0 | 0 | 0 |  | RTS 21/ I | RTS 21/ I | 0.02517 | 0.76 |  | Práce | 0 | 0 | 0 | 0 | 0 | 0.76 |  | 0 | POL1_
13 | 210201511R00 | Svítidlo LED bytové stropní přisazené | kus | 1 |  | 0 |  | 0 |  | 0 | 15 | 0 | 0 | 0 | 0 | 0 |  | RTS 21/ I | RTS 21/ I | 0.4 | 0.4 |  | Práce | 0 | 0 | 0 | 0 | 0 | 0.4 |  | 0 | POL1_
14 | 210010502R00 | Osazení lustrové svorky včetně zapojení do 3x4 vč. dodávky svorky | kus | 10 |  | 0 |  | 0 |  | 0 | 15 | 0 | 0 | 0 | 0 | 0 |  | RTS 21/ I | RTS 21/ I | 0.09 | 0.9 |  | Práce | 0 | 0 | 0 | 0 | 0 | 0.9 |  | 0 | POL1_
21 | 210110041R00 | Spínač zapuštěný jednopólový, řazení 1 | kus | 3 |  | 0 |  | 0 |  | 0 | 15 | 0 | 0 | 0 | 0 | 0 |  | RTS 21/ I | RTS 21/ I | 0.1475 | 0.44 |  | Práce | 0 | 0 | 0 | 0 | 0 | 0.44 |  | 0 | POL1_
22 | 210110043R00 | Spínač zapuštěný seriový, řazení 5 | kus | 2 |  | 0 |  | 0 |  | 0 | 15 | 0 | 0 | 0 | 0 | 0 |  | RTS 21/ I | RTS 21/ I | 0.16867 | 0.34 |  | Práce | 0 | 0 | 0 | 0 | 0 | 0.34 |  | 0 | POL1_
23 | 210110045R00 | Spínač zapuštěný střídavý, řazení 6 | kus | 8 |  | 0 |  | 0 |  | 0 | 15 | 0 | 0 | 0 | 0 | 0 |  | RTS 21/ I | RTS 21/ I | 0.16867 | 1.35 |  | Práce | 0 | 0 | 0 | 0 | 0 | 1.35 |  | 0 | POL1_
24 | 210110046R00 | Spínač zapuštěný křížový, řazení 7 | kus | 2 |  | 0 |  | 0 |  | 0 | 15 | 0 | 0 | 0 | 0 | 0 |  | RTS 21/ I | RTS 21/ I | 0.18967 | 0.38 |  | Práce | 0 | 0 | 0 | 0 | 0 | 0.38 |  | 0 | POL1_
27 | 210110021R00 | Spínač jednopól.- řaz. 1, venkovní | kus | 1 |  | 0 |  | 0 |  | 0 | 15 | 0 | 0 | 0 | 0 | 0 |  | RTS 21/ I | RTS 21/ I | 0.39 | 0.39 |  | Práce | 0 | 0 | 0 | 0 | 0 | 0.39 |  | 0 | POL1_
29 | 210111011R00 | Zásuvka domovní zapuštěná - provedení 2P+PE | kus | 37 |  | 0 |  | 0 |  | 0 | 15 | 0 | 0 | 0 | 0 | 0 |  | RTS 21/ I | RTS 21/ I | 0.26 | 9.62 |  | Práce | 0 | 0 | 0 | 0 | 0 | 9.62 |  | 0 | POL1_
32 | 210111031R00 | Zásuvka domovní v krabici - 2P+PE, venkovní | kus | 1 |  | 0 |  | 0 |  | 0 | 15 | 0 | 0 | 0 | 0 | 0 |  | RTS 21/ I | RTS 21/ I | 0.46383 | 0.46 |  | Práce | 0 | 0 | 0 | 0 | 0 | 0.46 |  | 0 | POL1_
35 | 974054208R00 | Vyvrtání kapsy pro krabici do pr.80 mm, cihla plná | kus | 61 |  | 0 |  | 0 |  | 0 | 15 | 0 | 0 | 0 | 0.00041 | 0.03 |  | RTS 21/ I | RTS 21/ I | 0.145 | 8.85 |  | Práce | 0 | 0 | 0 | 0 | 0.03 | 8.85 |  | 0 | POL1_
36 | 210010301R00 | Krabice přístrojová KP, bez zapojení, kruhová | kus | 55 |  | 0 |  | 0 |  | 0 | 15 | 0 | 0 | 0 | 0 | 0 |  | RTS 21/ I | RTS 21/ I | 0.09067 | 4.99 |  | Práce | 0 | 0 | 0 | 0 | 0 | 4.99 |  | 0 | POL1_
37 | 210010321R00 | Krabice univerzální KU a odbočná KO se zapoj.,kruh | kus | 6 |  | 0 |  | 0 |  | 0 | 15 | 0 | 0 | 0 | 0 | 0 |  | RTS 21/ I | RTS 21/ I | 0.39017 | 2.34 |  | Práce | 0 | 0 | 0 | 0 | 0 | 2.34 |  | 0 | POL1_
39 | 210010322R00 | Krabice rozvodná KR 97, se zapojením, kruhová | kus | 2 |  | 0 |  | 0 |  | 0 | 15 | 0 | 0 | 0 | 0 | 0 |  | RTS 21/ I | RTS 21/ I | 0.40083 | 0.8 |  | Práce | 0 | 0 | 0 | 0 | 0 | 0.8 |  | 0 | POL1_
40 | 974054215R00 | Vyvrtání kapsy pro krabici do pr.150 mm,cihla plná | kus | 2 |  | 0 |  | 0 |  | 0 | 15 | 0 | 0 | 0 | 0.00167 | 0 |  | RTS 21/ I | RTS 21/ I | 0.15 | 0.3 |  | Práce | 0 | 0 | 0 | 0 | 0 | 0.3 |  | 0 | POL1_
41 | 220260111R00 | Odvíčkování a zavíčkování krabice, víčko na závit | kus | 8 |  | 0 |  | 0 |  | 0 | 15 | 0 | 0 | 0 | 0 | 0 |  | RTS 21/ I | RTS 21/ I | 0.023 | 0.18 |  | Práce | 0 | 0 | 0 | 0 | 0 | 0.18 |  | 0 | POL1_
43 | 210802319R00 | Šňůra CYSY 5 x 2,50 mm2 volně uložená | m | 2 |  | 0 |  | 0 |  | 0 | 15 | 0 | 0 | 0 | 0 | 0 |  | RTS 21/ I | RTS 21/ I | 0.04633 | 0.09 |  | Práce | 0 | 0 | 0 | 0 | 0 | 0.09 |  | 0 | POL1_
45 | 210010527R00 | Montáž a připojení svorkovnice | kus | 1 |  | 0 |  | 0 |  | 0 | 15 | 0 | 0 | 0 | 0 | 0 |  | RTS 21/ I | RTS 21/ I | 0.045 | 0.05 |  | Práce | 0 | 0 | 0 | 0 | 0 | 0.05 |  | 0 | POL1_
50 | 210800546R00 | Vodič H07V-U (CY) 4 mm2 uložený pevně | m | 34 |  | 0 |  | 0 |  | 0 | 15 | 0 | 0 | 0 | 0 | 0 |  | RTS 21/ I | RTS 21/ I | 0.0905 | 3.08 |  | Práce | 0 | 0 | 0 | 0 | 0 | 3.08 |  | 0 | POL1_
51 | 210220321RT1 | Svorka na potrubí Bernard, včetně Cu pásku včetně dodávky svorky + Cu pásku | kus | 4 |  | 0 |  | 0 |  | 0 | 15 | 0 | 0.00025 | 0 | 0 | 0 |  | RTS 21/ I | RTS 21/ I | 0.26417 | 1.06 |  | Práce | 0 | 0 | 0 | 0 | 0 | 1.06 |  | 0 | POL1_
53 | 210800549R00 | Vodič H07V-U (CY) 16 mm2 uložený pevně | m | 9 |  | 0 |  | 0 |  | 0 | 15 | 0 | 0 | 0 | 0 | 0 |  | RTS 21/ I | RTS 21/ I | 0.0905 | 0.81 |  | Práce | 0 | 0 | 0 | 0 | 0 | 0.81 |  | 0 | POL1_
55 | 210810057R00 | Kabel CYKY-m 750 V 5 žil 4 až 16 mm pevně uložený | m | 16 |  | 0 |  | 0 |  | 0 | 15 | 0 | 0 | 0 | 0 | 0 |  | RTS 21/ I | RTS 21/ I | 0.10431 | 1.67 |  | Práce | 0 | 0 | 0 | 0 | 0 | 1.67 |  | 0 | POL1_
57 | 210800116R00 | Kabel CYKY 750 V 5x2,5 mm2 uložený pod omítkou | m | 16 |  | 0 |  | 0 |  | 0 | 15 | 0 | 0 | 0 | 0 | 0 |  | RTS 21/ I | RTS 21/ I | 0.07246 | 1.16 |  | Práce | 0 | 0 | 0 | 0 | 0 | 1.16 |  | 0 | POL1_
59 | 210800106R00 | Kabel CYKY 750 V 3x2,5 mm2 uložený pod omítkou | m | 243 |  | 0 |  | 0 |  | 0 | 15 | 0 | 0 | 0 | 0 | 0 |  | RTS 21/ I | RTS 21/ I | 0.07 | 17.01 |  | Práce | 0 | 0 | 0 | 0 | 0 | 17.01 |  | 0 | POL1_
61 | 210800115R00 | Kabel CYKY 750 V 5x1,5 mm2 uložený pod omítkou | m | 10 |  | 0 |  | 0 |  | 0 | 15 | 0 | 0 | 0 | 0 | 0 |  | RTS 21/ I | RTS 21/ I | 0.07 | 0.7 |  | Práce | 0 | 0 | 0 | 0 | 0 | 0.7 |  | 0 | POL1_
64 | 210800105R00 | Kabel CYKY 750 V 3x1,5 mm2 uložený pod omítkou | m | 294 |  | 0 |  | 0 |  | 0 | 15 | 0 | 0 | 0 | 0 | 0 |  | RTS 21/ I | RTS 21/ I | 0.07 | 20.58 |  | Práce | 0 | 0 | 0 | 0 | 0 | 20.58 |  | 0 | POL1_
65 | 210290751R00 | Připojení ventilátoru do 1,5 kW | kus | 2 |  | 0 |  | 0 |  | 0 | 15 | 0 | 0 | 0 | 0 | 0 |  | RTS 21/ I | RTS 21/ I | 0.22 | 0.44 |  | Práce | 0 | 0 | 0 | 0 | 0 | 0.44 |  | 0 | POL1_
70 | 460680024RT1 | Průraz zdivem v cihlové zdi tloušťky 60 cm plochy do 0,09 m2 | kus | 2 |  | 0 |  | 0 |  | 0 | 15 | 0 | 0.00779 | 0.02 | 0 | 0 |  | RTS 21/ I | RTS 21/ I | 1.921 | 3.84 |  | Práce | 0 | 0 | 0 | 0.02 | 0 | 3.84 |  | 0 | POL1_
71 | 460680022RT1 | Průraz zdivem v cihlové zdi tloušťky 30 cm do průměru 6 cm | kus | 1 |  | 0 |  | 0 |  | 0 | 15 | 0 | 0.00335 | 0 | 0 | 0 |  | RTS 21/ I | RTS 21/ I | 0.556 | 0.56 |  | Práce | 0 | 0 | 0 | 0 | 0 | 0.56 |  | 0 | POL1_
72 | 460680021RT1 | Průraz zdivem v cihlové zdi tloušťky 15 cm do průměru 6 cm | kus | 4 |  | 0 |  | 0 |  | 0 | 15 | 0 | 0.00272 | 0.01 | 0 | 0 |  | RTS 21/ I | RTS 21/ I | 0.337 | 1.35 |  | Práce | 0 | 0 | 0 | 0.01 | 0 | 1.35 |  | 0 | POL1_
73 | 974031121R00 | Vysekání rýh ve zdi cihelné 3 x 3 cm | m | 78 |  | 0 |  | 0 |  | 0 | 15 | 0 | 0.00049 | 0.04 | 0.002 | 0.16 |  | RTS 21/ I | RTS 21/ I | 0.176 | 13.73 |  | Práce | 0 | 0 | 0 | 0.04 | 0.16 | 13.73 |  | 0 | POL1_
74 | 974031132R00 | Vysekání rýh ve zdi cihelné 5 x 7 cm | m | 39 |  | 0 |  | 0 |  | 0 | 15 | 0 | 0.00049 | 0.02 | 0.006 | 0.23 |  | RTS 21/ I | RTS 21/ I | 0.274 | 10.69 |  | Práce | 0 | 0 | 0 | 0.02 | 0.23 | 10.69 |  | 0 | POL1_
75 | 974031134R00 | Vysekání rýh ve zdi cihelné 5 x 15 cm | m | 1 |  | 0 |  | 0 |  | 0 | 15 | 0 | 0.00049 | 0 | 0.013 | 0.01 |  | RTS 21/ I | RTS 21/ I | 0.342 | 0.34 |  | Práce | 0 | 0 | 0 | 0 | 0.01 | 0.34 |  | 0 | POL1_
Díl: | 210 | Specifikace |  |  |  | 0 |  | 0 |  | 0 |  | 0 |  | 0.14 |  | 0 |  |  |  |  | 0 | [10 empty] | DIL
1 | M210RB | Rozvaděč RB, vestavný oceloplastový, 42 modulů, IP30, kompletní vč. náplně, viz výkres rozvaděče | ks | 1 |  | 0 |  | 0 |  | 0 | 15 | 0 | 0 | 0 | 0 | 0 |  | Vlastní | Indiv | 0 | 0 |  | Specifikace | 0 | 0 | 0 | 0 | 0 | 0 |  | 0 | POL3_
12 | TLR3600/840 | Svítidlo přisazené s LED zdrojem 27W, 2930lm, RA85, kulaté plastové stínítko pr. 300mm, IP54 | ks | 1 |  | 0 |  | 0 |  | 0 | 15 | 0 | 0 | 0 | 0 | 0 |  | Vlastní | Indiv | 0 | 0 |  | Specifikace | 0 | 0 | 0 | 0 | 0 | 0 |  | 0 | POL3_
15 | 34535410R | Strojek spínače 1pólového, řaz.1S | kus | 3 |  | 0 |  | 0 |  | 0 | 15 | 0 | 1e-05 | 0 | 0 | 0 | SPCM | RTS 21/ I | RTS 21/ I | 0 | 0 |  | Specifikace | 0 | 0 | 0 | 0 | 0 | 0 |  | 0 | POL3_
16 | 34535405R | Strojek přepínače sériového, řaz.5 | kus | 2 |  | 0 |  | 0 |  | 0 | 15 | 0 | 5e-05 | 0 | 0 | 0 | SPCM | RTS 21/ I | RTS 21/ I | 0 | 0 |  | Specifikace | 0 | 0 | 0 | 0 | 0 | 0 |  | 0 | POL3_
17 | 34535406R | Strojek přepínače střídavého, řaz.6 | kus | 8 |  | 0 |  | 0 |  | 0 | 15 | 0 | 4e-05 | 0 | 0 | 0 | SPCM | RTS 21/ I | RTS 21/ I | 0 | 0 |  | Specifikace | 0 | 0 | 0 | 0 | 0 | 0 |  | 0 | POL3_
18 | 34535407R | Strojek přepínače křížového, řaz.7 | kus | 2 |  | 0 |  | 0 |  | 0 | 15 | 0 | 5e-05 | 0 | 0 | 0 | SPCM | RTS 21/ I | RTS 21/ I | 0 | 0 |  | Specifikace | 0 | 0 | 0 | 0 | 0 | 0 |  | 0 | POL3_
19 | 34536490R | Kryt spínače jednoduchý | kus | 13 |  | 0 |  | 0 |  | 0 | 15 | 0 | 1e-05 | 0 | 0 | 0 | SPCM | RTS 21/ I | RTS 21/ I | 0 | 0 |  | Specifikace | 0 | 0 | 0 | 0 | 0 | 0 |  | 0 | POL3_
20 | 34536492R | Kryt spínače dělený | kus | 2 |  | 0 |  | 0 |  | 0 | 15 | 0 | 4e-05 | 0 | 0 | 0 | SPCM | RTS 21/ I | RTS 21/ I | 0 | 0 |  | Specifikace | 0 | 0 | 0 | 0 | 0 | 0 |  | 0 | POL3_
25 | 34536700R | Rámeček pro spínače a zásuvky jednonásobný | kus | 52 |  | 0 |  | 0 |  | 0 | 15 | 0 | 5e-05 | 0 | 0 | 0 | SPCM | RTS 21/ I | RTS 21/ I | 0 | 0 |  | Specifikace | 0 | 0 | 0 | 0 | 0 | 0 |  | 0 | POL3_
26 | 3558A-06940B | Spínač střídavý zapuštěný č.6 (1), IP44, kompletní | kus | 1 |  | 0 |  | 0 |  | 0 | 15 | 0 | 4e-05 | 0 | 0 | 0 |  | Vlastní | Indiv | 0 | 0 |  | Specifikace | 0 | 0 | 0 | 0 | 0 | 0 |  | 0 | POL3_
28 | 34551612R | Zásuvka jednonásobná, 230V, 16A, s ochranným kolíkem, s clonkami | kus | 37 |  | 0 |  | 0 |  | 0 | 15 | 0 | 1e-05 | 0 | 0 | 0 | SPCM | RTS 21/ I | RTS 21/ I | 0 | 0 |  | Specifikace | 0 | 0 | 0 | 0 | 0 | 0 |  | 0 | POL3_
30 | M210S2913MP | Šroub 2,9 x 13 mm pro montáž přístroje do KU, 1 bal/50ks | bal | 3 |  | 0 |  | 0 |  | 0 | 15 | 0 | 0 | 0 | 0 | 0 |  | Vlastní | Indiv | 0 | 0 |  | Specifikace | 0 | 0 | 0 | 0 | 0 | 0 |  | 0 | POL3_
31 | 5518A-2999B | Zásuvka jednonásobná 230V, 16A, IP 44, s ochranným kolíkem, s clonkami, s víčkem | ks | 1 |  | 0 |  | 0 |  | 0 | 15 | 0 | 0 | 0 | 0 | 0 |  | Vlastní | Indiv | 0 | 0 |  | Specifikace | 0 | 0 | 0 | 0 | 0 | 0 |  | 0 | POL3_
33 | 34571518R | Krabice univerzální z PH KU 68- 1901 | kus | 55 |  | 0 |  | 0 |  | 0 | 15 | 0 | 3e-05 | 0 | 0 | 0 | SPCM | RTS 21/ I | RTS 21/ I | 0 | 0 |  | Specifikace | 0 | 0 | 0 | 0 | 0 | 0 |  | 0 | POL3_
34 | 34571519R | Krabice univerzální z PH KU 68-1902 s víčkem | kus | 6 |  | 0 |  | 0 |  | 0 | 15 | 0 | 4e-05 | 0 | 0 | 0 | SPCM | RTS 21/ I | RTS 21/ I | 0 | 0 |  | Specifikace | 0 | 0 | 0 | 0 | 0 | 0 |  | 0 | POL3_
38 | 345704420000R | Krabice rozvodná kruhová KR 97/5 | kus | 2 |  | 0 |  | 0 |  | 0 | 15 | 0 | 0 | 0 | 0 | 0 | SPCM | RTS 21/ I | RTS 21/ I | 0 | 0 |  | Specifikace | 0 | 0 | 0 | 0 | 0 | 0 |  | 0 | POL3_
42 | 34143830R | Šňůra lehká s Cu jádrem CYSY H05 VV-F 5 x 2,50 mm2 | m | 2 |  | 0 |  | 0 |  | 0 | 15 | 0 | 0.00026 | 0 | 0 | 0 | SPCM | RTS 21/ I | RTS 21/ I | 0 | 0 |  | Specifikace | 0 | 0 | 0 | 0 | 0 | 0 |  | 0 | POL3_
44 | 69888 | PLEXO 55 kabelový vývod pro kabely průměru 5-13mm béžová IP55 – IK 08 - zapuštěná montáž | ks | 1 |  | 0 |  | 0 |  | 0 | 15 | 0 | 0 | 0 | 0 | 0 |  | Vlastní | Indiv | 0 | 0 |  | Specifikace | 0 | 0 | 0 | 0 | 0 | 0 |  | 0 | POL3_
46 | 34561414R | Svorka WAGO 222-412 2x2,5 | kus | 32 |  | 0 |  | 0 |  | 0 | 15 | 0 | 0 | 0 | 0 | 0 | SPCM | RTS 21/ I | RTS 21/ I | 0 | 0 |  | Specifikace | 0 | 0 | 0 | 0 | 0 | 0 |  | 0 | POL3_
47 | 34561412R | Svorka WAGO 222-413 3x2,5 | kus | 38 |  | 0 |  | 0 |  | 0 | 15 | 0 | 0 | 0 | 0 | 0 | SPCM | RTS 21/ I | RTS 21/ I | 0 | 0 |  | Specifikace | 0 | 0 | 0 | 0 | 0 | 0 |  | 0 | POL3_
48 | 34561413R | Svorka WAGO 222-415 5x2,5 | kus | 16 |  | 0 |  | 0 |  | 0 | 15 | 0 | 0 | 0 | 0 | 0 | SPCM | RTS 21/ I | RTS 21/ I | 0 | 0 |  | Specifikace | 0 | 0 | 0 | 0 | 0 | 0 |  | 0 | POL3_
49 | 34140925RZZ | Vodič silový CY zž 4,00 mm2 - drát | m | 34 |  | 0 |  | 0 |  | 0 | 15 | 0 | 4e-05 | 0 | 0 | 0 |  | Vlastní | Indiv | 0 | 0 |  | Specifikace | 0 | 0 | 0 | 0 | 0 | 0 |  | 0 | POL3_
52 | 34140968R | Vodič silový CY zelenožlutý 16,00 mm2 - drát | m | 9 |  | 0 |  | 0 |  | 0 | 15 | 0 | 0.00016 | 0 | 0 | 0 | SPCM | RTS 21/ I | RTS 21/ I | 0 | 0 |  | Specifikace | 0 | 0 | 0 | 0 | 0 | 0 |  | 0 | POL3_
54 | 34111100R | Kabel silový s Cu jádrem 750 V CYKY 5 x 6 mm2 | m | 16 |  | 0 |  | 0 |  | 0 | 15 | 0 | 0.00053 | 0.01 | 0 | 0 | SPCM | RTS 21/ I | RTS 21/ I | 0 | 0 |  | Specifikace | 0 | 0 | 0 | 0.01 | 0 | 0 |  | 0 | POL3_
56 | 34111094R | Kabel silový s Cu jádrem 750 V CYKY 5 x 2,5 mm2 | m | 16 |  | 0 |  | 0 |  | 0 | 15 | 0 | 0.0003 | 0 | 0 | 0 | SPCM | RTS 21/ I | RTS 21/ I | 0 | 0 |  | Specifikace | 0 | 0 | 0 | 0 | 0 | 0 |  | 0 | POL3_
58 | 34111038R | Kabel silový s Cu jádrem 750 V CYKY 3 C x 2,5 mm2 | m | 243 |  | 0 |  | 0 |  | 0 | 15 | 0 | 0.00022 | 0.05 | 0 | 0 | SPCM | RTS 21/ I | RTS 21/ I | 0 | 0 |  | Specifikace | 0 | 0 | 0 | 0.05 | 0 | 0 |  | 0 | POL3_
60 | 34111090R | Kabel silový s Cu jádrem 750 V CYKY 5 x 1,5 mm2 | m | 10 |  | 0 |  | 0 |  | 0 | 15 | 0 | 0.00021 | 0 | 0 | 0 | SPCM | RTS 21/ I | RTS 21/ I | 0 | 0 |  | Specifikace | 0 | 0 | 0 | 0 | 0 | 0 |  | 0 | POL3_
62 | 34111032R | Kabel silový s Cu jádrem 750 V CYKY 3 C x 1,5 mm2 | m | 236 |  | 0 |  | 0 |  | 0 | 15 | 0 | 0.00016 | 0.04 | 0 | 0 | SPCM | RTS 21/ I | RTS 21/ I | 0 | 0 |  | Specifikace | 0 | 0 | 0 | 0.04 | 0 | 0 |  | 0 | POL3_
63 | 34111033R | Kabel silový s Cu jádrem 750 V CYKY-O 3 x 1,5 mm2 | m | 58 |  | 0 |  | 0 |  | 0 | 15 | 0 | 0.00016 | 0.01 | 0 | 0 | SPCM | RTS 21/ I | RTS 21/ I | 0 | 0 |  | Specifikace | 0 | 0 | 0 | 0.01 | 0 | 0 |  | 0 | POL3_
66 | 34572320R | Příchytka stahovacího pásku - pro upevnění hmoždinkou do zdi 1bal = 100ks | 1bal | 2 |  | 0 |  | 0 |  | 0 | 15 | 0 | 0 | 0 | 0 | 0 | SPCM | RTS 21/ I | RTS 21/ I | 0 | 0 |  | Specifikace | 0 | 0 | 0 | 0 | 0 | 0 |  | 0 | POL3_
67 | 34572304R | Pásky stahovací SP 160 x 4,5 | 100 ks | 2 |  | 0 |  | 0 |  | 0 | 15 | 0 | 0 | 0 | 0 | 0 | SPCM | RTS 21/ I | RTS 21/ I | 0 | 0 |  | Specifikace | 0 | 0 | 0 | 0 | 0 | 0 |  | 0 | POL3_
68 | 34572307R | Pásky stahovací SP 250 x 4,5 | 100 ks | 1 |  | 0 |  | 0 |  | 0 | 15 | 0 | 0 | 0 | 0 | 0 | SPCM | RTS 21/ I | RTS 21/ I | 0 | 0 |  | Specifikace | 0 | 0 | 0 | 0 | 0 | 0 |  | 0 | POL3_
69 | SD2KOP210 | Držák kabelů skupinový SD2 | ks | 40 |  | 0 |  | 0 |  | 0 | 15 | 0 | 0 | 0 | 0 | 0 |  | Vlastní | Indiv | 0 | 0 |  | Specifikace | 0 | 0 | 0 | 0 | 0 | 0 |  | 0 | POL3_
76 | 585400110000R | Sádra stavební šedá | kg | 30 |  | 0 |  | 0 |  | 0 | 15 | 0 | 0.001 | 0.03 | 0 | 0 | SPCM | RTS 21/ I | RTS 21/ I | 0 | 0 |  | Specifikace | 0 | 0 | 0 | 0.03 | 0 | 0 |  | 0 | POL3_
Díl: | 215 | VRN |  |  |  | 0 |  | 0 |  | 0 |  | 0 |  | 0 |  | 0 |  |  |  |  | 24.67 | [10 empty] | DIL
77 | 032011T00 | Koordinace postupu prací s ostatními profesemi | hod. | 8 |  | 0 |  | 0 |  | 0 | 15 | 0 | 0 | 0 | 0 | 0 |  | Vlastní | Indiv | 0 | 0 |  | VRN | 0 | 0 | 0 | 0 | 0 | 0 |  | 0 | POL99_8
78 | 333030040T00 | Revize el. zařízení | kpl | 1 |  | 0 |  | 0 |  | 0 | 15 | 0 | 0 | 0 | 0 | 0 |  | Vlastní | Indiv | 0 | 0 |  | VRN | 0 | 0 | 0 | 0 | 0 | 0 |  | 0 | POL99_8
79 | 210010048T00 | Doprava | kpl | 1 |  | 0 |  | 0 |  | 0 | 15 | 0 | 0 | 0 | 0 | 0 |  | Vlastní | Indiv | 0 | 0 |  | VRN | 0 | 0 | 0 | 0 | 0 | 0 |  | 0 | POL99_8
80 | 210020922R00K | Ucpávka protipožární, průchod stěnou tl. do 0,6m, 0,1x0,1m dodávka materiálu vč. montáže | ks | 1 |  | 0 |  | 0 |  | 0 | 15 | 0 | 0 | 0 | 0 | 0 |  | Vlastní | Indiv | 24.67 | 24.67 |  | VRN | 0 | 0 | 0 | 0 | 0 | 24.67 |  | 0 | POL99_8
Díl: | 300 | Slaboproudá elektroinstalace |  |  |  | 0 |  | 0 |  | 0 |  | 0 |  | 0 |  | 0.05 |  |  |  |  | 19.67 | [10 empty] | DIL
Díl: | 305 | Montáž |  |  |  | 0 |  | 0 |  | 0 |  | 0 |  | 0 |  | 0.05 |  |  |  |  | 19.67 | [10 empty] | DIL
81 | 210190001R00 | Montáž celoplechových rozvodnic do váhy 20 kg | kus | 1 |  | 0 |  | 0 |  | 0 | 15 | 0 | 0 | 0 | 0 | 0 |  | RTS 21/ I | RTS 21/ I | 1 | 1 |  | Práce | 0 | 0 | 0 | 0 | 0 | 1 |  | 0 | POL1_
85 | 210010002R00 | Trubka ohebná pod omítku, vnější průměr 20 mm | m | 59 |  | 0 |  | 0 |  | 0 | 15 | 0 | 0 | 0 | 0 | 0 |  | RTS 21/ I | RTS 21/ I | 0.08017 | 4.73 |  | Práce | 0 | 0 | 0 | 0 | 0 | 4.73 |  | 0 | POL1_
86 | 210010005R00 | Trubka ohebná pod omítku, vnější průměr 40 mm | m | 7 |  | 0 |  | 0 |  | 0 | 15 | 0 | 0 | 0 | 0 | 0 |  | RTS 21/ I | RTS 21/ I | 0.09067 | 0.63 |  | Práce | 0 | 0 | 0 | 0 | 0 | 0.63 |  | 0 | POL1_
88 | 222290305R00R6 | Modul RJ45 kat.6 do rozvaděče | kus | 4 |  | 0 |  | 0 |  | 0 | 15 | 0 | 0 | 0 | 0 | 0 |  | Vlastní | Indiv | 0.18167 | 0.73 |  | Práce | 0 | 0 | 0 | 0 | 0 | 0.73 |  | 0 | POL1_
93 | 222290005R00 | Zásuvka 1xRJ45 UTP kat.6 pod omítku | kus | 3 |  | 0 |  | 0 |  | 0 | 15 | 0 | 0 | 0 | 0 | 0 |  | RTS 21/ I | RTS 21/ I | 0.14033 | 0.42 |  | Práce | 0 | 0 | 0 | 0 | 0 | 0.42 |  | 0 | POL1_
95 | 222301101R00 | Konektor RJ45 na kabel UTP | kus | 8 |  | 0 |  | 0 |  | 0 | 15 | 0 | 0 | 0 | 0 | 0 |  | RTS 21/ I | RTS 21/ I | 0.05383 | 0.43 |  | Práce | 0 | 0 | 0 | 0 | 0 | 0.43 |  | 0 | POL1_
97 | 222280215R00 | Kabel UTP kat.6 v trubkách | m | 56 |  | 0 |  | 0 |  | 0 | 15 | 0 | 0 | 0 | 0 | 0 |  | RTS 21/ I | RTS 21/ I | 0.05783 | 3.24 |  | Práce | 0 | 0 | 0 | 0 | 0 | 3.24 |  | 0 | POL1_
100 | 222730006R00 | Účastnická zásuvka TV+R koncová pod omítku | kus | 1 |  | 0 |  | 0 |  | 0 | 15 | 0 | 0 | 0 | 0 | 0 |  | RTS 21/ I | RTS 21/ I | 0.20033 | 0.2 |  | Práce | 0 | 0 | 0 | 0 | 0 | 0.2 |  | 0 | POL1_
102 | 210803502R00D | Kabel koaxiální uložení do trubky | m | 35 |  | 0 |  | 0 |  | 0 | 15 | 0 | 0 | 0 | 0 | 0 |  | Vlastní | Indiv | 0.04487 | 1.57 |  | Práce | 0 | 0 | 0 | 0 | 0 | 1.57 |  | 0 | POL1_
104 | 222300641R00 | Ukončení koax.kabelu do 5mm vnějš.prům.konektorem | kus | 2 |  | 0 |  | 0 |  | 0 | 15 | 0 | 0 | 0 | 0 | 0 |  | RTS 21/ I | RTS 21/ I | 0.229 | 0.46 |  | Práce | 0 | 0 | 0 | 0 | 0 | 0.46 |  | 0 | POL1_
106 | 220711301R00 | Montáž detektoru | kus | 1 |  | 0 |  | 0 |  | 0 | 15 | 0 | 0 | 0 | 0 | 0 |  | RTS 21/ I | RTS 21/ I | 0.6776 | 0.68 |  | Práce | 0 | 0 | 0 | 0 | 0 | 0.68 |  | 0 | POL1_
108 | 222280221R002 | SYKFY 2x2x0.5 mm v trubkách | m | 6 |  | 0 |  | 0 |  | 0 | 15 | 0 | 0 | 0 | 0 | 0 |  | Vlastní | Indiv | 0.06283 | 0.38 |  | Práce | 0 | 0 | 0 | 0 | 0 | 0.38 |  | 0 | POL1_
111 | 974054208R00 | Vyvrtání kapsy pro krabici do pr.80 mm, cihla plná | kus | 6 |  | 0 |  | 0 |  | 0 | 15 | 0 | 0 | 0 | 0.00041 | 0 |  | RTS 21/ I | RTS 21/ I | 0.145 | 0.87 |  | Práce | 0 | 0 | 0 | 0 | 0 | 0.87 |  | 0 | POL1_
112 | 210010301R00 | Krabice přístrojová KP, bez zapojení, kruhová | kus | 6 |  | 0 |  | 0 |  | 0 | 15 | 0 | 0 | 0 | 0 | 0 |  | RTS 21/ I | RTS 21/ I | 0.09067 | 0.54 |  | Práce | 0 | 0 | 0 | 0 | 0 | 0.54 |  | 0 | POL1_
114 | 210010322R00 | Krabice rozvodná KR 97, se zapojením, kruhová | kus | 1 |  | 0 |  | 0 |  | 0 | 15 | 0 | 0 | 0 | 0 | 0 |  | RTS 21/ I | RTS 21/ I | 0.40083 | 0.4 |  | Práce | 0 | 0 | 0 | 0 | 0 | 0.4 |  | 0 | POL1_
115 | 974054215R00 | Vyvrtání kapsy pro krabici do pr.150 mm,cihla plná | kus | 1 |  | 0 |  | 0 |  | 0 | 15 | 0 | 0 | 0 | 0.00167 | 0 |  | RTS 21/ I | RTS 21/ I | 0.15 | 0.15 |  | Práce | 0 | 0 | 0 | 0 | 0 | 0.15 |  | 0 | POL1_
116 | 220260111R00 | Odvíčkování a zavíčkování krabice, víčko na závit | kus | 3 |  | 0 |  | 0 |  | 0 | 15 | 0 | 0 | 0 | 0 | 0 |  | RTS 21/ I | RTS 21/ I | 0.023 | 0.07 |  | Práce | 0 | 0 | 0 | 0 | 0 | 0.07 |  | 0 | POL1_
117 | 210192722R00 | Štítek označovací pro přístroje - lepený | kus | 10 |  | 0 |  | 0 |  | 0 | 15 | 0 | 0 | 0 | 0 | 0 |  | RTS 21/ I | RTS 21/ I | 0.02517 | 0.25 |  | Práce | 0 | 0 | 0 | 0 | 0 | 0.25 |  | 0 | POL1_
122 | 974031121R00 | Vysekání rýh ve zdi cihelné 3 x 3 cm | m | 10 |  | 0 |  | 0 |  | 0 | 15 | 0 | 0.00049 | 0 | 0.002 | 0.02 |  | RTS 21/ I | RTS 21/ I | 0.176 | 1.76 |  | Práce | 0 | 0 | 0 | 0 | 0.02 | 1.76 |  | 0 | POL1_
123 | 974031132R00 | Vysekání rýh ve zdi cihelné 5 x 7 cm | m | 3 |  | 0 |  | 0 |  | 0 | 15 | 0 | 0.00049 | 0 | 0.006 | 0.02 |  | RTS 21/ I | RTS 21/ I | 0.274 | 0.82 |  | Práce | 0 | 0 | 0 | 0 | 0.02 | 0.82 |  | 0 | POL1_
124 | 974031134R00 | Vysekání rýh ve zdi cihelné 5 x 15 cm | m | 1 |  | 0 |  | 0 |  | 0 | 15 | 0 | 0.00049 | 0 | 0.013 | 0.01 |  | RTS 21/ I | RTS 21/ I | 0.342 | 0.34 |  | Práce | 0 | 0 | 0 | 0 | 0.01 | 0.34 |  | 0 | POL1_
Díl: | 310 | Specifikace |  |  |  | 0 |  | 0 |  | 0 |  | 0 |  | 0 |  | 0 |  |  |  |  | 0 | [10 empty] | DIL
82 | UK660MW | Multimediální rozvodnice, vestavná, plechové dveře, IP30 | ks | 1 |  | 0 |  | 0 |  | 0 | 15 | 0 | 0 | 0 | 0 | 0 |  | Vlastní | Indiv | 0 | 0 |  | Specifikace | 0 | 0 | 0 | 0 | 0 | 0 |  | 0 | POL3_
83 | 345710541R | Trubka elektroinstal. ohebná 2320/LPE-1 | m | 59 |  | 0 |  | 0 |  | 0 | 15 | 0 | 6e-05 | 0 | 0 | 0 | SPCM | RTS 21/ I | RTS 21/ I | 0 | 0 |  | Specifikace | 0 | 0 | 0 | 0 | 0 | 0 |  | 0 | POL3_
84 | 3457115964R | Trubka elektroinst. ohebná Super Monoflex 1240 | m | 7 |  | 0 |  | 0 |  | 0 | 15 | 0 | 0.0002 | 0 | 0 | 0 | SPCM | RTS 21/ I | RTS 21/ I | 0 | 0 |  | Specifikace | 0 | 0 | 0 | 0 | 0 | 0 |  | 0 | POL3_
87 | 650-145516 | Datová zásuvka na DIN-lištu RJ45 UTP kat. 6, kompletní | ks | 4 |  | 0 |  | 0 |  | 0 | 15 | 0 | 0 | 0 | 0 | 0 |  | Vlastní | Indiv | 0 | 0 |  | Specifikace | 0 | 0 | 0 | 0 | 0 | 0 |  | 0 | POL3_
89 | M22KZK01 | Kryt zásuvky komunikační, s popisovým polem, s kovovým upevňovacím třmenem; b. bílá | ks | 3 |  | 0 |  | 0 |  | 0 | 15 | 0 | 0 | 0 | 0 | 0 |  | Vlastní | Indiv | 0 | 0 |  | Specifikace | 0 | 0 | 0 | 0 | 0 | 0 |  | 0 | POL3_
90 | M21MN002T1 | Maska nosná s 1 otvorem pro 1 zásuvku RJ45; b. černá | ks | 3 |  | 0 |  | 0 |  | 0 | 15 | 0 | 0 | 0 | 0 | 0 |  | Vlastní | Indiv | 0 | 0 |  | Specifikace | 0 | 0 | 0 | 0 | 0 | 0 |  | 0 | POL3_
91 | 371205022R | Modul RJ45, Cat6, nestíněný | kus | 3 |  | 0 |  | 0 |  | 0 | 15 | 0 | 0 | 0 | 0 | 0 | SPCM | RTS 21/ I | RTS 21/ I | 0 | 0 |  | Specifikace | 0 | 0 | 0 | 0 | 0 | 0 |  | 0 | POL3_
92 | 34536700RSL | Rámeček pro spínače a zásuvky jednonásobný | kus | 4 |  | 0 |  | 0 |  | 0 | 15 | 0 | 5e-05 | 0 | 0 | 0 |  | Vlastní | RTS 21/ I | 0 | 0 |  | Specifikace | 0 | 0 | 0 | 0 | 0 | 0 |  | 0 | POL3_
94 | 371205051R | Krimpovací konektor RJ45, CAT6, UTP | kus | 8 |  | 0 |  | 0 |  | 0 | 15 | 0 | 0 | 0 | 0 | 0 | SPCM | RTS 21/ I | RTS 21/ I | 0 | 0 |  | Specifikace | 0 | 0 | 0 | 0 | 0 | 0 |  | 0 | POL3_
96 | 371201305R | Kabel UTP Elite, Cat6, drát | m | 56 |  | 0 |  | 0 |  | 0 | 15 | 0 | 0 | 0 | 0 | 0 | SPCM | RTS 21/ I | RTS 21/ I | 0 | 0 |  | Specifikace | 0 | 0 | 0 | 0 | 0 | 0 |  | 0 | POL3_
98 | 3745165110RSTA | Zásuvka účastnická STA | kus | 1 |  | 0 |  | 0 |  | 0 | 15 | 0 | 0 | 0 | 0 | 0 |  | Vlastní | Indiv | 0 | 0 |  | Specifikace | 0 | 0 | 0 | 0 | 0 | 0 |  | 0 | POL3_
99 | 34536514R | Kryt zásuvky anténní | kus | 1 |  | 0 |  | 0 |  | 0 | 15 | 0 | 0.0001 | 0 | 0 | 0 | SPCM | RTS 21/ I | RTS 21/ I | 0 | 0 |  | Specifikace | 0 | 0 | 0 | 0 | 0 | 0 |  | 0 | POL3_
101 | 3412652220R | Kabel koaxiální 75 Ohm PVC 7 mm | m | 35 |  | 0 |  | 0 |  | 0 | 15 | 0 | 0 | 0 | 0 | 0 | SPCM | RTS 21/ I | RTS 21/ I | 0 | 0 |  | Specifikace | 0 | 0 | 0 | 0 | 0 | 0 |  | 0 | POL3_
103 | 374567990006R | Konektor na koax. kabel | kus | 2 |  | 0 |  | 0 |  | 0 | 15 | 0 | 0 | 0 | 0 | 0 | SPCM | RTS 21/ I | RTS 21/ I | 0 | 0 |  | Specifikace | 0 | 0 | 0 | 0 | 0 | 0 |  | 0 | POL3_
105 | SD-283ST | SD-283ST kombinovaný detektor kouře a teplot se sirénou | ks | 1 |  | 0 |  | 0 |  | 0 | 15 | 0 | 0 | 0 | 0 | 0 |  | Vlastní | Indiv | 0 | 0 |  | Specifikace | 0 | 0 | 0 | 0 | 0 | 0 |  | 0 | POL3_
107 | 34121044R | Kabel sdělovací s Cu jádrem SYKFY 2 x 2 x 0,50 mm | m | 6 |  | 0 |  | 0 |  | 0 | 15 | 0 | 2e-05 | 0 | 0 | 0 | SPCM | RTS 21/ I | RTS 21/ I | 0 | 0 |  | Specifikace | 0 | 0 | 0 | 0 | 0 | 0 |  | 0 | POL3_
109 | 34571518R | Krabice univerzální z PH KU 68- 1901 | kus | 4 |  | 0 |  | 0 |  | 0 | 15 | 0 | 3e-05 | 0 | 0 | 0 | SPCM | RTS 21/ I | RTS 21/ I | 0 | 0 |  | Specifikace | 0 | 0 | 0 | 0 | 0 | 0 |  | 0 | POL3_
110 | 34571519R | Krabice univerzální z PH KU 68-1902 s víčkem | kus | 2 |  | 0 |  | 0 |  | 0 | 15 | 0 | 4e-05 | 0 | 0 | 0 | SPCM | RTS 21/ I | RTS 21/ I | 0 | 0 |  | Specifikace | 0 | 0 | 0 | 0 | 0 | 0 |  | 0 | POL3_
113 | 345704420000R | Krabice rozvodná kruhová KR 97/5 | kus | 1 |  | 0 |  | 0 |  | 0 | 15 | 0 | 0 | 0 | 0 | 0 | SPCM | RTS 21/ I | RTS 21/ I | 0 | 0 |  | Specifikace | 0 | 0 | 0 | 0 | 0 | 0 |  | 0 | POL3_
118 | 34572320R | Příchytka stahovacího pásku - pro upevnění hmoždinkou do zdi 1bal = 100ks | 1bal | 1 |  | 0 |  | 0 |  | 0 | 15 | 0 | 0 | 0 | 0 | 0 | SPCM | RTS 21/ I | RTS 21/ I | 0 | 0 |  | Specifikace | 0 | 0 | 0 | 0 | 0 | 0 |  | 0 | POL3_
119 | 34572304R | Pásky stahovací SP 160 x 4,5 | 100 ks | 1 |  | 0 |  | 0 |  | 0 | 15 | 0 | 0 | 0 | 0 | 0 | SPCM | RTS 21/ I | RTS 21/ I | 0 | 0 |  | Specifikace | 0 | 0 | 0 | 0 | 0 | 0 |  | 0 | POL3_
120 | 34572307R | Pásky stahovací SP 250 x 4,5 | 100 ks | 1 |  | 0 |  | 0 |  | 0 | 15 | 0 | 0 | 0 | 0 | 0 | SPCM | RTS 21/ I | RTS 21/ I | 0 | 0 |  | Specifikace | 0 | 0 | 0 | 0 | 0 | 0 |  | 0 | POL3_
121 | SD2KOP210 | Držák kabelů skupinový SD2 | ks | 5 |  | 0 |  | 0 |  | 0 | 15 | 0 | 0 | 0 | 0 | 0 |  | Vlastní | Indiv | 0 | 0 |  | Specifikace | 0 | 0 | 0 | 0 | 0 | 0 |  | 0 | POL3_
[30 empty] | 15 | 21 | DPH
| Celkem |  |  |  |  | 0 | [23 empty] | 0 | 0 | SUM
Poznámky uchazeče k zadání
POPUZIV
END
Note on S6: Jedná se o informaci, zda se jedná o položku, která je do rozpočtu zadána z cenové soustavy RTS, nebo vlastní.
Note on T6: Jedná se o název CÚ, která je zadána u položky rozpočtu

## 01 08 Pol
Položkový rozpočet | [31 empty] | #TypZaznamu#
S: | 025/2021 | Stavební úpravy domu č.p.115, Okříšky, vedoucí ke změně užívání stavby na bytový dům | [29 empty] | STA
O: | 01 | č.p.115, Okříšky | [25 empty] | STA |  |  |  | OBJ
R: | 08 | Společné prostory - elektroinstalace | [29 empty] | ROZ
P.č. | Číslo položky | Název položky | MJ | Množství | Cena / MJ | Celkem | Dodávka | Dodávka celk. | Montáž | Montáž celk. | DPH | Cena s DPH | Hmotnost / MJ | Hmotnost celk.(t) | Dem. hmotnost / MJ | Dem. hmotnost celk.(t) | Ceník | Cen. soustava / platnost | Cenová úroveň | Nhod / MJ | Nhod celk. | Dodavatel | Typ položky
Díl: | 200 | Silnoproudá elektroinstalace |  |  |  | 0 |  | 0 |  | 0 |  | 0 |  | 0.38 |  | 2.02 |  |  |  |  | 299.31 | [10 empty] | DIL
Díl: | 205 | Montáž |  |  |  | 0 |  | 0 |  | 0 |  | 0 |  | 0.15 |  | 2.02 |  |  |  |  | 200.63 | [10 empty] | DIL
1 | 210REL12 | Práce spojené s připojením přívodu na rozvod NN do stávající pojistkové skříně vč. drobného materiálu | kpl | 1 |  | 0 |  | 0 |  | 0 | 15 | 0 | 0 | 0 | 0 | 0 |  | Vlastní | Indiv | 0 | 0 |  | Práce | 0 | 0 | 0 | 0 | 0 | 0 |  | 0 | POL1_
3 | 210290463R00 | Výměna pojistkové vložky do 200 A | kus | 3 |  | 0 |  | 0 |  | 0 | 15 | 0 | 0 | 0 | 0 | 0 |  | RTS 21/ I | RTS 21/ I | 0.07 | 0.21 |  | Práce | 0 | 0 | 0 | 0 | 0 | 0.21 |  | 0 | POL1_
5 | 210810102R004 | Kabel CYKY-m 1 kV 4 x 50 mm2 pevně uložený | m | 25 |  | 0 |  | 0 |  | 0 | 15 | 0 | 0 | 0 | 0 | 0 |  | Vlastní | RTS 21/ I | 0.18554 | 4.64 |  | Práce | 0 | 0 | 0 | 0 | 0 | 4.64 |  | 0 | POL1_
7 | 210190003R00 | Montáž celoplechových rozvodnic do váhy 100 kg | kus | 1 |  | 0 |  | 0 |  | 0 | 15 | 0 | 0 | 0 | 0 | 0 |  | RTS 21/ I | RTS 21/ I | 1.2 | 1.2 |  | Práce | 0 | 0 | 0 | 0 | 0 | 1.2 |  | 0 | POL1_
9 | 210120441R00 | Jistič třípólový modulární | kus | 8 |  | 0 |  | 0 |  | 0 | 15 | 0 | 0 | 0 | 0 | 0 |  | RTS 21/ I | RTS 21/ I | 0.85 | 6.8 |  | Práce | 0 | 0 | 0 | 0 | 0 | 6.8 |  | 0 | POL1_
11 | 210190002R00 | Montáž celoplechových rozvodnic do váhy 50 kg | kus | 1 |  | 0 |  | 0 |  | 0 | 15 | 0 | 0 | 0 | 0 | 0 |  | RTS 21/ I | RTS 21/ I | 1.6 | 1.6 |  | Práce | 0 | 0 | 0 | 0 | 0 | 1.6 |  | 0 | POL1_
12 | 973031151R00 | Vysekání výklenků zeď cihel. MVC, pl. nad 0,25 m2 | m3 | 0.5 |  | 0 |  | 0 |  | 0 | 15 | 0 | 0.00139 | 0 | 1.8 | 0.9 |  | RTS 21/ I | RTS 21/ I | 12.256 | 6.13 |  | Práce | 0 | 0 | 0 | 0 | 0.9 | 6.13 |  | 0 | POL1_
13 | 210190049RT2 | Osazení plast.rozvodnic,výklenek, plocha nad 1,0 m2 včetně dodávky montážní pěny | kus | 1 |  | 0 |  | 0 |  | 0 | 15 | 0 | 0 | 0 | 0 | 0 |  | RTS 21/ I | RTS 21/ I | 1.43 | 1.43 |  | Práce | 0 | 0 | 0 | 0 | 0 | 1.43 |  | 0 | POL1_
14 | 210190045RT2 | Osazení rozvodnic,výklenek, plocha do 0,6 m2 včetně dodávky montážní pěny | kus | 1 |  | 0 |  | 0 |  | 0 | 15 | 0 | 0 | 0 | 0 | 0 |  | RTS 21/ I | RTS 21/ I | 1.05 | 1.05 |  | Práce | 0 | 0 | 0 | 0 | 0 | 1.05 |  | 0 | POL1_
15 | 210100006R00 | Ukončení vodičů v rozvaděči + zapojení do 50 mm2 | kus | 8 |  | 0 |  | 0 |  | 0 | 15 | 0 | 0 | 0 | 0 | 0 |  | RTS 21/ I | RTS 21/ I | 0.23183 | 1.85 |  | Práce | 0 | 0 | 0 | 0 | 0 | 1.85 |  | 0 | POL1_
16 | 210100005R00 | Ukončení vodičů v rozvaděči + zapojení do 35 mm2 | kus | 1 |  | 0 |  | 0 |  | 0 | 15 | 0 | 0 | 0 | 0 | 0 |  | RTS 21/ I | RTS 21/ I | 0.18967 | 0.19 |  | Práce | 0 | 0 | 0 | 0 | 0 | 0.19 |  | 0 | POL1_
17 | 210100003R00 | Ukončení vodičů v rozvaděči + zapojení do 16 mm2 | kus | 1 |  | 0 |  | 0 |  | 0 | 15 | 0 | 0 | 0 | 0 | 0 |  | RTS 21/ I | RTS 21/ I | 0.08217 | 0.08 |  | Práce | 0 | 0 | 0 | 0 | 0 | 0.08 |  | 0 | POL1_
18 | 210100002R00 | Ukončení vodičů v rozvaděči + zapojení do 6 mm2 | kus | 60 |  | 0 |  | 0 |  | 0 | 15 | 0 | 0 | 0 | 0 | 0 |  | RTS 21/ I | RTS 21/ I | 0.05 | 3 |  | Práce | 0 | 0 | 0 | 0 | 0 | 3 |  | 0 | POL1_
19 | 210100001R00 | Ukončení vodičů v rozvaděči + zapojení do 2,5 mm2 | kus | 26 |  | 0 |  | 0 |  | 0 | 15 | 0 | 0 | 0 | 0 | 0 |  | RTS 21/ I | RTS 21/ I | 0.0505 | 1.31 |  | Práce | 0 | 0 | 0 | 0 | 0 | 1.31 |  | 0 | POL1_
20 | 210100253R00 | Ukončení celoplast. kabelů zákl./pás.do 4x50 mm2 | kus | 2 |  | 0 |  | 0 |  | 0 | 15 | 0 | 0 | 0 | 0 | 0 |  | RTS 21/ I | RTS 21/ I | 1.0332 | 2.07 |  | Práce | 0 | 0 | 0 | 0 | 0 | 2.07 |  | 0 | POL1_
21 | 210100259R00 | Ukončení celoplast. kabelů zákl./pás.do 5x10 mm2 | kus | 45 |  | 0 |  | 0 |  | 0 | 15 | 0 | 0 | 0 | 0 | 0 |  | RTS 21/ I | RTS 21/ I | 0.42167 | 18.98 |  | Práce | 0 | 0 | 0 | 0 | 0 | 18.98 |  | 0 | POL1_
22 | 210100258R00 | Ukončení celoplast. kabelů zákl./pás.do 5x4 mm2 | kus | 12 |  | 0 |  | 0 |  | 0 | 15 | 0 | 0 | 0 | 0 | 0 |  | RTS 21/ I | RTS 21/ I | 0.348 | 4.18 |  | Práce | 0 | 0 | 0 | 0 | 0 | 4.18 |  | 0 | POL1_
24 | 650141421R00 | Ukončení vodiče dutinkou / okem do 50 mm2 | kus | 4 |  | 0 |  | 0 |  | 0 | 15 | 0 | 0 | 0 | 0 | 0 |  | RTS 21/ I | RTS 21/ I | 0.52 | 2.08 |  | Práce | 0 | 0 | 0 | 0 | 0 | 2.08 |  | 0 | POL1_
26 | 210950101RT1 | Štítek označovací na kabel včetně dodávky štítku 6035-2k | kus | 50 |  | 0 |  | 0 |  | 0 | 15 | 0 | 1e-05 | 0 | 0 | 0 |  | RTS 21/ I | RTS 21/ I | 0.025 | 1.25 |  | Práce | 0 | 0 | 0 | 0 | 0 | 1.25 |  | 0 | POL1_
27 | 210192722R00 | Štítek označovací pro přístroje - lepený | kus | 50 |  | 0 |  | 0 |  | 0 | 15 | 0 | 0 | 0 | 0 | 0 |  | RTS 21/ I | RTS 21/ I | 0.02517 | 1.26 |  | Práce | 0 | 0 | 0 | 0 | 0 | 1.26 |  | 0 | POL1_
28 | 460700001R00 | Označení kabelového vedení | kus | 1 |  | 0 |  | 0 |  | 0 | 15 | 0 | 0.04547 | 0.05 | 0 | 0 |  | RTS 21/ I | RTS 21/ I | 1.129 | 1.13 |  | Práce | 0 | 0 | 0 | 0.05 | 0 | 1.13 |  | 0 | POL1_
29 | 210290841R00 | Demontáž/montáž krytu ocelopl. rozvaděče do 70 cm | kus | 2 |  | 0 |  | 0 |  | 0 | 15 | 0 | 0 | 0 | 0 | 0 |  | RTS 21/ I | RTS 21/ I | 0.1 | 0.2 |  | Práce | 0 | 0 | 0 | 0 | 0 | 0.2 |  | 0 | POL1_
36 | 210201511R00 | Svítidlo LED bytové stropní přisazené | kus | 10 |  | 0 |  | 0 |  | 0 | 15 | 0 | 0 | 0 | 0 | 0 |  | RTS 21/ I | RTS 21/ I | 0.4 | 4 |  | Práce | 0 | 0 | 0 | 0 | 0 | 4 |  | 0 | POL1_
37 | 210201517R00 | Svítidlo LED bytové stěnové | kus | 9 |  | 0 |  | 0 |  | 0 | 15 | 0 | 0 | 0 | 0 | 0 |  | RTS 21/ I | RTS 21/ I | 0.4 | 3.6 |  | Práce | 0 | 0 | 0 | 0 | 0 | 3.6 |  | 0 | POL1_
38 | 650101921R00 | Montáž nouzového svítidla přisazeného | kus | 6 |  | 0 |  | 0 |  | 0 | 15 | 0 | 0 | 0 | 0 | 0 |  | RTS 21/ I | RTS 21/ I | 0.66 | 3.96 |  | Práce | 0 | 0 | 0 | 0 | 0 | 3.96 |  | 0 | POL1_
40 | 210110061R00SP | Spínač speciální se snímačem pohybu | kus | 3 |  | 0 |  | 0 |  | 0 | 15 | 0 | 0 | 0 | 0 | 0 |  | Vlastní | Indiv | 0.274 | 0.82 |  | Práce | 0 | 0 | 0 | 0 | 0 | 0.82 |  | 0 | POL1_
43 | 210010323R00 | Krabice odbočná KO, se zapojením, čtvercová | kus | 8 |  | 0 |  | 0 |  | 0 | 15 | 0 | 0 | 0 | 0 | 0 |  | RTS 21/ I | RTS 21/ I | 0.4325 | 3.46 |  | Práce | 0 | 0 | 0 | 0 | 0 | 3.46 |  | 0 | POL1_
46 | 210110041R00 | Spínač zapuštěný jednopólový, řazení 1 | kus | 1 |  | 0 |  | 0 |  | 0 | 15 | 0 | 0 | 0 | 0 | 0 |  | RTS 21/ I | RTS 21/ I | 0.1475 | 0.15 |  | Práce | 0 | 0 | 0 | 0 | 0 | 0.15 |  | 0 | POL1_
50 | 210110021R00 | Spínač jednopól.- řaz. 1, venkovní | kus | 2 |  | 0 |  | 0 |  | 0 | 15 | 0 | 0 | 0 | 0 | 0 |  | RTS 21/ I | RTS 21/ I | 0.39 | 0.78 |  | Práce | 0 | 0 | 0 | 0 | 0 | 0.78 |  | 0 | POL1_
51 | 210110024R00 | Spínač střídavý - řaz. 6, venkovní | kus | 4 |  | 0 |  | 0 |  | 0 | 15 | 0 | 0 | 0 | 0 | 0 |  | RTS 21/ I | RTS 21/ I | 0.411 | 1.64 |  | Práce | 0 | 0 | 0 | 0 | 0 | 1.64 |  | 0 | POL1_
53 | 210111011R00 | Zásuvka domovní zapuštěná - provedení 2P+PE | kus | 1 |  | 0 |  | 0 |  | 0 | 15 | 0 | 0 | 0 | 0 | 0 |  | RTS 21/ I | RTS 21/ I | 0.26 | 0.26 |  | Práce | 0 | 0 | 0 | 0 | 0 | 0.26 |  | 0 | POL1_
57 | 974054208R00 | Vyvrtání kapsy pro krabici do pr.80 mm, cihla plná | kus | 17 |  | 0 |  | 0 |  | 0 | 15 | 0 | 0 | 0 | 0.00041 | 0.01 |  | RTS 21/ I | RTS 21/ I | 0.145 | 2.47 |  | Práce | 0 | 0 | 0 | 0 | 0.01 | 2.47 |  | 0 | POL1_
58 | 210010301R00 | Krabice přístrojová KP, bez zapojení, kruhová | kus | 7 |  | 0 |  | 0 |  | 0 | 15 | 0 | 0 | 0 | 0 | 0 |  | RTS 21/ I | RTS 21/ I | 0.09067 | 0.63 |  | Práce | 0 | 0 | 0 | 0 | 0 | 0.63 |  | 0 | POL1_
59 | 210010321R00 | Krabice univerzální KU a odbočná KO se zapoj.,kruh | kus | 10 |  | 0 |  | 0 |  | 0 | 15 | 0 | 0 | 0 | 0 | 0 |  | RTS 21/ I | RTS 21/ I | 0.39017 | 3.9 |  | Práce | 0 | 0 | 0 | 0 | 0 | 3.9 |  | 0 | POL1_
61 | 210010322R00 | Krabice rozvodná KR 97, se zapojením, kruhová | kus | 6 |  | 0 |  | 0 |  | 0 | 15 | 0 | 0 | 0 | 0 | 0 |  | RTS 21/ I | RTS 21/ I | 0.40083 | 2.4 |  | Práce | 0 | 0 | 0 | 0 | 0 | 2.4 |  | 0 | POL1_
62 | 974054215R00 | Vyvrtání kapsy pro krabici do pr.150 mm,cihla plná | kus | 6 |  | 0 |  | 0 |  | 0 | 15 | 0 | 0 | 0 | 0.00167 | 0.01 |  | RTS 21/ I | RTS 21/ I | 0.15 | 0.9 |  | Práce | 0 | 0 | 0 | 0 | 0.01 | 0.9 |  | 0 | POL1_
63 | 220260111R00 | Odvíčkování a zavíčkování krabice, víčko na závit | kus | 6 |  | 0 |  | 0 |  | 0 | 15 | 0 | 0 | 0 | 0 | 0 |  | RTS 21/ I | RTS 21/ I | 0.023 | 0.14 |  | Práce | 0 | 0 | 0 | 0 | 0 | 0.14 |  | 0 | POL1_
65 | 220260007R00 | Krabice KO 125 ve zdi v přípraveném lůžku | kus | 2 |  | 0 |  | 0 |  | 0 | 15 | 0 | 0.00032 | 0 | 0 | 0 |  | RTS 21/ I | RTS 21/ I | 0.237 | 0.47 |  | Práce | 0 | 0 | 0 | 0 | 0 | 0.47 |  | 0 | POL1_
67 | 210010555R00 | Osazení a připojení ekvipotenciální svorkovnice | kus | 2 |  | 0 |  | 0 |  | 0 | 15 | 0 | 0 | 0 | 0 | 0 |  | RTS 21/ I | RTS 21/ I | 0.2 | 0.4 |  | Práce | 0 | 0 | 0 | 0 | 0 | 0.4 |  | 0 | POL1_
69 | 220260008R00 | Krabice KT 250 ve zdi v přípraveném lůžku | kus | 1 |  | 0 |  | 0 |  | 0 | 15 | 0 | 0.00073 | 0 | 0 | 0 |  | RTS 21/ I | RTS 21/ I | 0.38 | 0.38 |  | Práce | 0 | 0 | 0 | 0 | 0 | 0.38 |  | 0 | POL1_
70 | 220260113R00 | Odvíčkování a zavíčkov. krabice, víčko na 4 šrouby | kus | 3 |  | 0 |  | 0 |  | 0 | 15 | 0 | 0 | 0 | 0 | 0 |  | RTS 21/ I | RTS 21/ I | 0.077 | 0.23 |  | Práce | 0 | 0 | 0 | 0 | 0 | 0.23 |  | 0 | POL1_
71 | 973031324R00 | Vysekání kapes zeď cihel. MVC, pl. 0,1m2, hl. 15cm | kus | 3 |  | 0 |  | 0 |  | 0 | 15 | 0 | 0.00049 | 0 | 0.015 | 0.05 |  | RTS 21/ I | RTS 21/ I | 0.542 | 1.63 |  | Práce | 0 | 0 | 0 | 0 | 0.05 | 1.63 |  | 0 | POL1_
72 | 210100066R00 | Ukončení vodičů v krabici + zapoj. do 35 mm2 | kus | 3 |  | 0 |  | 0 |  | 0 | 15 | 0 | 0 | 0 | 0 | 0 |  | RTS 21/ I | RTS 21/ I | 0.2 | 0.6 |  | Práce | 0 | 0 | 0 | 0 | 0 | 0.6 |  | 0 | POL1_
73 | 210100064R00 | Ukončení vodičů v krabici + zapoj. do 16 mm2 | kus | 8 |  | 0 |  | 0 |  | 0 | 15 | 0 | 0 | 0 | 0 | 0 |  | RTS 21/ I | RTS 21/ I | 0.11 | 0.88 |  | Práce | 0 | 0 | 0 | 0 | 0 | 0.88 |  | 0 | POL1_
74 | 210100062R00 | Ukončení vodičů v krabici + zapoj. do 6 mm2 | kus | 3 |  | 0 |  | 0 |  | 0 | 15 | 0 | 0 | 0 | 0 | 0 |  | RTS 21/ I | RTS 21/ I | 0.0615 | 0.18 |  | Práce | 0 | 0 | 0 | 0 | 0 | 0.18 |  | 0 | POL1_
75 | 210100061R00 | Ukončení vodičů v krabici + zapoj. do 4 mm2 | kus | 7 |  | 0 |  | 0 |  | 0 | 15 | 0 | 0 | 0 | 0 | 0 |  | RTS 21/ I | RTS 21/ I | 0.055 | 0.39 |  | Práce | 0 | 0 | 0 | 0 | 0 | 0.39 |  | 0 | POL1_
77 | 210800282R00 | Kabel bezhalogenový CXKH 2 x 1,5 mm2 pevně uložený | m | 20 |  | 0 |  | 0 |  | 0 | 15 | 0 | 0 | 0 | 0 | 0 |  | RTS 21/ I | RTS 21/ I | 0.09955 | 1.99 |  | Práce | 0 | 0 | 0 | 0 | 0 | 1.99 |  | 0 | POL1_
79 | 220711309R00 | Montáž tísňového hlásiče - tlačítko | kus | 1 |  | 0 |  | 0 |  | 0 | 15 | 0 | 0 | 0 | 0 | 0 |  | RTS 21/ I | RTS 21/ I | 0.539 | 0.54 |  | Práce | 0 | 0 | 0 | 0 | 0 | 0.54 |  | 0 | POL1_
84 | 210800547R00 | Vodič H07V-U (CY) 6 mm2 uložený pevně | m | 58 |  | 0 |  | 0 |  | 0 | 15 | 0 | 0 | 0 | 0 | 0 |  | RTS 21/ I | RTS 21/ I | 0.0905 | 5.25 |  | Práce | 0 | 0 | 0 | 0 | 0 | 5.25 |  | 0 | POL1_
85 | 210220321RT1 | Svorka na potrubí Bernard, včetně Cu pásku včetně dodávky svorky + Cu pásku | kus | 16 |  | 0 |  | 0 |  | 0 | 15 | 0 | 0.00025 | 0 | 0 | 0 |  | RTS 21/ I | RTS 21/ I | 0.26417 | 4.23 |  | Práce | 0 | 0 | 0 | 0 | 0 | 4.23 |  | 0 | POL1_
87 | 210800549R00 | Vodič H07V-U (CY) 16 mm2 uložený pevně | m | 14 |  | 0 |  | 0 |  | 0 | 15 | 0 | 0 | 0 | 0 | 0 |  | RTS 21/ I | RTS 21/ I | 0.0905 | 1.27 |  | Práce | 0 | 0 | 0 | 0 | 0 | 1.27 |  | 0 | POL1_
89 | 210800650R00 | Vodič H07V-K (CYA) 35 mm2 uložený pevně | m | 12 |  | 0 |  | 0 |  | 0 | 15 | 0 | 0 | 0 | 0 | 0 |  | RTS 21/ I | RTS 21/ I | 0.09122 | 1.09 |  | Práce | 0 | 0 | 0 | 0 | 0 | 1.09 |  | 0 | POL1_
92 | 210810057R00 | Kabel CYKY-m 750 V 5 žil 4 až 16 mm pevně uložený | m | 108 |  | 0 |  | 0 |  | 0 | 15 | 0 | 0 | 0 | 0 | 0 |  | RTS 21/ I | RTS 21/ I | 0.10431 | 11.27 |  | Práce | 0 | 0 | 0 | 0 | 0 | 11.27 |  | 0 | POL1_
94 | 210800106R00 | Kabel CYKY 750 V 3x2,5 mm2 uložený pod omítkou | m | 29 |  | 0 |  | 0 |  | 0 | 15 | 0 | 0 | 0 | 0 | 0 |  | RTS 21/ I | RTS 21/ I | 0.07 | 2.03 |  | Práce | 0 | 0 | 0 | 0 | 0 | 2.03 |  | 0 | POL1_
96 | 210800115R00 | Kabel CYKY 750 V 5x1,5 mm2 uložený pod omítkou | m | 30 |  | 0 |  | 0 |  | 0 | 15 | 0 | 0 | 0 | 0 | 0 |  | RTS 21/ I | RTS 21/ I | 0.07 | 2.1 |  | Práce | 0 | 0 | 0 | 0 | 0 | 2.1 |  | 0 | POL1_
99 | 210800105R00 | Kabel CYKY 750 V 3x1,5 mm2 uložený pod omítkou | m | 379 |  | 0 |  | 0 |  | 0 | 15 | 0 | 0 | 0 | 0 | 0 |  | RTS 21/ I | RTS 21/ I | 0.07 | 26.53 |  | Práce | 0 | 0 | 0 | 0 | 0 | 26.53 |  | 0 | POL1_
105 | 210PSPIPM300 | Připravenost pro připojení schodišťové plošiny: vývod CYKY-J 3x2,5 z RS, trubkování instalace rozvaděče a ovládacích prvků | kpl | 1 |  | 0 |  | 0 |  | 0 | 15 | 0 | 0 | 0 | 0 | 0 |  | Vlastní | Kalkul | 0 | 0 |  | Práce | 0 | 0 | 0 | 0 | 0 | 0 |  | 0 | POL1_
107 | 210010004R00 | Trubka ohebná pod omítku, vnější průměr 32 mm | m | 20 |  | 0 |  | 0 |  | 0 | 15 | 0 | 0 | 0 | 0 | 0 |  | RTS 21/ I | RTS 21/ I | 0.0865 | 1.73 |  | Práce | 0 | 0 | 0 | 0 | 0 | 1.73 |  | 0 | POL1_
109 | 210010124R00 | Trubka ochranná z PE, uložená volně, DN do 80 mm | m | 30 |  | 0 |  | 0 |  | 0 | 15 | 0 | 0 | 0 | 0 | 0 |  | RTS 21/ I | RTS 21/ I | 0.137 | 4.11 |  | Práce | 0 | 0 | 0 | 0 | 0 | 4.11 |  | 0 | POL1_
110 | 972055141R00 | Vybourání otvorů stropy 0,0225 m2, nad 12 cm | kus | 4 |  | 0 |  | 0 |  | 0 | 15 | 0 | 0 | 0 | 0.01 | 0.04 |  | RTS 21/ I | RTS 21/ I | 0.31 | 1.24 |  | Práce | 0 | 0 | 0 | 0 | 0.04 | 1.24 |  | 0 | POL1_
111 | 460680024RT1 | Průraz zdivem v cihlové zdi tloušťky 60 cm plochy do 0,09 m2 | kus | 3 |  | 0 |  | 0 |  | 0 | 15 | 0 | 0.00779 | 0.02 | 0 | 0 |  | RTS 21/ I | RTS 21/ I | 1.921 | 5.76 |  | Práce | 0 | 0 | 0 | 0.02 | 0 | 5.76 |  | 0 | POL1_
112 | 460680022RT1 | Průraz zdivem v cihlové zdi tloušťky 30 cm do průměru 6 cm | kus | 1 |  | 0 |  | 0 |  | 0 | 15 | 0 | 0.00335 | 0 | 0 | 0 |  | RTS 21/ I | RTS 21/ I | 0.556 | 0.56 |  | Práce | 0 | 0 | 0 | 0 | 0 | 0.56 |  | 0 | POL1_
113 | 460680021RT1 | Průraz zdivem v cihlové zdi tloušťky 15 cm do průměru 6 cm | kus | 2 |  | 0 |  | 0 |  | 0 | 15 | 0 | 0.00272 | 0.01 | 0 | 0 |  | RTS 21/ I | RTS 21/ I | 0.337 | 0.67 |  | Práce | 0 | 0 | 0 | 0.01 | 0 | 0.67 |  | 0 | POL1_
114 | 974031821R00 | Vysekání rýh v podhledu stropu z tvárnic 3 x 3 cm | m | 3 |  | 0 |  | 0 |  | 0 | 15 | 0 | 0.001 | 0 | 0.002 | 0.01 |  | RTS 21/ I | RTS 21/ I | 0.201 | 0.6 |  | Práce | 0 | 0 | 0 | 0 | 0.01 | 0.6 |  | 0 | POL1_
115 | 974031121R00 | Vysekání rýh ve zdi cihelné 3 x 3 cm | m | 53 |  | 0 |  | 0 |  | 0 | 15 | 0 | 0.00049 | 0.03 | 0.002 | 0.11 |  | RTS 21/ I | RTS 21/ I | 0.176 | 9.33 |  | Práce | 0 | 0 | 0 | 0.03 | 0.11 | 9.33 |  | 0 | POL1_
116 | 974031132R00 | Vysekání rýh ve zdi cihelné 5 x 7 cm | m | 56 |  | 0 |  | 0 |  | 0 | 15 | 0 | 0.00049 | 0.03 | 0.006 | 0.34 |  | RTS 21/ I | RTS 21/ I | 0.274 | 15.34 |  | Práce | 0 | 0 | 0 | 0.03 | 0.34 | 15.34 |  | 0 | POL1_
117 | 974031153R00 | Vysekání rýh ve zdi cihelné 10 x 10 cm | m | 26 |  | 0 |  | 0 |  | 0 | 15 | 0 | 0.00049 | 0.01 | 0.018 | 0.47 |  | RTS 21/ I | RTS 21/ I | 0.342 | 8.89 |  | Práce | 0 | 0 | 0 | 0.01 | 0.47 | 8.89 |  | 0 | POL1_
118 | 974031155R00 | Vysekání rýh ve zdi cihelné 10 x 20 cm | m | 2 |  | 0 |  | 0 |  | 0 | 15 | 0 | 0.00049 | 0 | 0.038 | 0.08 |  | RTS 21/ I | RTS 21/ I | 0.595 | 1.19 |  | Práce | 0 | 0 | 0 | 0 | 0.08 | 1.19 |  | 0 | POL1_
Díl: | 210 | Specifikace |  |  |  | 0 |  | 0 |  | 0 |  | 0 |  | 0.23 |  | 0 |  |  |  |  | 0 | [10 empty] | DIL
2 | 358251025R | Pojistka výkonová nízkoztrátová PHNA 1 125 A | kus | 3 |  | 0 |  | 0 |  | 0 | 15 | 0 | 0.00029 | 0 | 0 | 0 | SPCM | RTS 21/ I | RTS 21/ I | 0 | 0 |  | Specifikace | 0 | 0 | 0 | 0 | 0 | 0 |  | 0 | POL3_
4 | 34111622R | Kabel silový s Cu jádrem 1 kV 1-CYKY 4 x 50 mm2 | m | 25 |  | 0 |  | 0 |  | 0 | 15 | 0 | 0.00216 | 0.05 | 0 | 0 | SPCM | RTS 21/ I | RTS 21/ I | 0 | 0 |  | Specifikace | 0 | 0 | 0 | 0.05 | 0 | 0 |  | 0 | POL3_
6 | rozvRELM210 | Rozvaděč R.ELM, typový elektroměrový rozvaděč pro 8 elektroměrů 3f, oceloplechový vestavný velikost 1000x1650x250mm, IP40/20, dle připojovacích podmínek e.on, viz výkres rozvaděče | ks | 1 |  | 0 |  | 0 |  | 0 | 15 | 0 | 0 | 0 | 0 | 0 |  | Vlastní | Indiv | 0 | 0 |  | Specifikace | 0 | 0 | 0 | 0 | 0 | 0 |  | 0 | POL3_
8 | 35822002315R | Jistič do 80 A 3 pól. charakterist. B, LTN-25B-3 | kus | 8 |  | 0 |  | 0 |  | 0 | 15 | 0 | 0.0005 | 0 | 0 | 0 | SPCM | RTS 21/ I | RTS 21/ I | 0 | 0 |  | Specifikace | 0 | 0 | 0 | 0 | 0 | 0 |  | 0 | POL3_
10 | rozvRS210 | Rozvaděč RS, oceloplechový vestavný, velikost 600x800x150mm, IP30, kompletní viz výkres rozvaděče | ks | 1 |  | 0 |  | 0 |  | 0 | 15 | 0 | 0 | 0 | 0 | 0 |  | Vlastní | Indiv | 0 | 0 |  | Specifikace | 0 | 0 | 0 | 0 | 0 | 0 |  | 0 | POL3_
23 | 354329115R | Oko kabelové lisovací Cu 50 x 10 KU | kus | 4 |  | 0 |  | 0 |  | 0 | 15 | 0 | 0 | 0 | 0 | 0 | SPCM | RTS 21/ I | RTS 21/ I | 0 | 0 |  | Specifikace | 0 | 0 | 0 | 0 | 0 | 0 |  | 0 | POL3_
25 | 562889991030R | Trubice smršťovací d 48 x 1000 m | kus | 1 |  | 0 |  | 0 |  | 0 | 15 | 0 | 0 | 0 | 0 | 0 | SPCM | RTS 21/ I | RTS 21/ I | 0 | 0 |  | Specifikace | 0 | 0 | 0 | 0 | 0 | 0 |  | 0 | POL3_
30 | BRSB_KO375V2/ND | Svítidlo přisazené s LED zdrojem 27W, 2700lm, Ra80, 4000K, kulaté plastové stínítko, pr. 375mm IP44 | ks | 5 |  | 0 |  | 0 |  | 0 | 15 | 0 | 0 | 0 | 0 | 0 |  | Vlastní | Indiv | 0 | 0 |  | Specifikace | 0 | 0 | 0 | 0 | 0 | 0 |  | 0 | POL3_
31 | BRSB_KO375V2/NDSM | Svítidlo přisazené s LED zdrojem 27W, 2700lm, Ra80, 4000K, kulaté plastové stínítko, pr. 375mm IP44, se snímačem pohybu | ks | 2 |  | 0 |  | 0 |  | 0 | 15 | 0 | 0 | 0 | 0 | 0 |  | Vlastní | Indiv | 0 | 0 |  | Specifikace | 0 | 0 | 0 | 0 | 0 | 0 |  | 0 | POL3_
32 | TLR3600/840 | Svítidlo přisazené s LED zdrojem 27W, 2930lm, RA85, kulaté plastové stínítko pr. 300mm, IP54 | ks | 10 |  | 0 |  | 0 |  | 0 | 15 | 0 | 0 | 0 | 0 | 0 |  | Vlastní | Indiv | 0 | 0 |  | Specifikace | 0 | 0 | 0 | 0 | 0 | 0 |  | 0 | POL3_
33 | FITP4000A_KN | Svítidlo LED, panel 600x600mm, hliníkový rámeček, mikroprizmatický kryt, UGR<19, 35W, 4400lm, Ra 80 4000K, IP40, vč. rámečku pro přisazení | ks | 2 |  | 0 |  | 0 |  | 0 | 15 | 0 | 0 | 0 | 0 | 0 |  | Vlastní | Indiv | 0 | 0 |  | Specifikace | 0 | 0 | 0 | 0 | 0 | 0 |  | 0 | POL3_
34 | svN3WIP20 | Svítidlo nouzové LED, přisazené, 3W, svítící při výpadku, 1 hod., s piktogramem, IP20 | ks | 4 |  | 0 |  | 0 |  | 0 | 15 | 0 | 0 | 0 | 0 | 0 |  | Vlastní | Indiv | 0 | 0 |  | Specifikace | 0 | 0 | 0 | 0 | 0 | 0 |  | 0 | POL3_
35 | svN3WIP54 | Svítidlo nouzové LED, přisazené, 3W, svítící při výpadku, 1 hod., s piktogramem, IP54 | ks | 2 |  | 0 |  | 0 |  | 0 | 15 | 0 | 0 | 0 | 0 | 0 |  | Vlastní | Indiv | 0 | 0 |  | Specifikace | 0 | 0 | 0 | 0 | 0 | 0 |  | 0 | POL3_
39 | 210SN12301 | SN1 - Snímač pohybu pro automatické spínání svítidel - stropní, vestavná / povrchová montáž s paticí spínací prvek relé, montážní výška 2-3m, oblast zachycení kuželová - kruh pr. 24m při výšce 2,5m | ks | 3 |  | 0 |  | 0 |  | 0 | 15 | 0 | 0 | 0 | 0 | 0 |  | Vlastní | Indiv | 0 | 0 |  | Specifikace | 0 | 0 | 0 | 0 | 0 | 0 |  | 0 | POL3_
|  | Snímač pohybu pro automatické spínání svítidel - stropní, vestavná montáž do podhledu, nebo s použitím patice pro povrchovou montáž, spínací prvek relé, montážní výška 2-3m, oblast zachycení kuželová - kruh pr. 24m při výšce 2,5m, 230V | [29 empty] | POP | Snímač pohybu pro automatické spínání svítidel - stropní, vestavná montáž do podhledu, nebo s použitím patice pro povrchovou montáž, spínací prvek relé, montážní výška 2-3m, oblast zachycení kuželová - kruh pr. 24m při výšce 2,5m, 230V
41 | 210DSM10056 | Drobný spojovací materiál (šrouby, vruty, hmoždinky apod...) | kpl | 1 |  | 0 |  | 0 |  | 0 | 15 | 0 | 0 | 0 | 0 | 0 |  | Vlastní | Indiv | 0 | 0 |  | Specifikace | 0 | 0 | 0 | 0 | 0 | 0 |  | 0 | POL3_
42 | 34571426R | Krabice elektroinstalační plastová 8110, s průchodkami, IP54, 116x116x55mm | kus | 8 |  | 0 |  | 0 |  | 0 | 15 | 0 | 0.00033 | 0 | 0 | 0 | SPCM | RTS 21/ I | RTS 21/ I | 0 | 0 |  | Specifikace | 0 | 0 | 0 | 0 | 0 | 0 |  | 0 | POL3_
44 | 34535410R | Strojek spínače 1pólového, řaz.1S | kus | 1 |  | 0 |  | 0 |  | 0 | 15 | 0 | 1e-05 | 0 | 0 | 0 | SPCM | RTS 21/ I | RTS 21/ I | 0 | 0 |  | Specifikace | 0 | 0 | 0 | 0 | 0 | 0 |  | 0 | POL3_
45 | 34536490R | Kryt spínače jednoduchý | kus | 1 |  | 0 |  | 0 |  | 0 | 15 | 0 | 1e-05 | 0 | 0 | 0 | SPCM | RTS 21/ I | RTS 21/ I | 0 | 0 |  | Specifikace | 0 | 0 | 0 | 0 | 0 | 0 |  | 0 | POL3_
47 | 34536700R | Rámeček pro spínače a zásuvky jednonásobný | kus | 2 |  | 0 |  | 0 |  | 0 | 15 | 0 | 5e-05 | 0 | 0 | 0 | SPCM | RTS 21/ I | RTS 21/ I | 0 | 0 |  | Specifikace | 0 | 0 | 0 | 0 | 0 | 0 |  | 0 | POL3_
48 | 3558A-06940B | Spínač střídavý zapuštěný č.6 (1), IP44, kompletní | kus | 5 |  | 0 |  | 0 |  | 0 | 15 | 0 | 4e-05 | 0 | 0 | 0 |  | Vlastní | Indiv | 0 | 0 |  | Specifikace | 0 | 0 | 0 | 0 | 0 | 0 |  | 0 | POL3_
49 | 34535560R | Spínač jednopólový do vlhka, 10A, IP44, řaz.1, montáž na hořlavé podklady | kus | 1 |  | 0 |  | 0 |  | 0 | 15 | 0 | 4e-05 | 0 | 0 | 0 | SPCM | RTS 21/ I | RTS 21/ I | 0 | 0 |  | Specifikace | 0 | 0 | 0 | 0 | 0 | 0 |  | 0 | POL3_
52 | 34551612R | Zásuvka jednonásobná, 230V, 16A, s ochranným kolíkem, s clonkami | kus | 1 |  | 0 |  | 0 |  | 0 | 15 | 0 | 1e-05 | 0 | 0 | 0 | SPCM | RTS 21/ I | RTS 21/ I | 0 | 0 |  | Specifikace | 0 | 0 | 0 | 0 | 0 | 0 |  | 0 | POL3_
54 | M210S2913MP | Šroub 2,9 x 13 mm pro montáž přístroje do KU, 1 bal/50ks | bal | 1 |  | 0 |  | 0 |  | 0 | 15 | 0 | 0 | 0 | 0 | 0 |  | Vlastní | Indiv | 0 | 0 |  | Specifikace | 0 | 0 | 0 | 0 | 0 | 0 |  | 0 | POL3_
55 | 34571518R | Krabice univerzální z PH KU 68- 1901 | kus | 7 |  | 0 |  | 0 |  | 0 | 15 | 0 | 3e-05 | 0 | 0 | 0 | SPCM | RTS 21/ I | RTS 21/ I | 0 | 0 |  | Specifikace | 0 | 0 | 0 | 0 | 0 | 0 |  | 0 | POL3_
56 | 34571519R | Krabice univerzální z PH KU 68-1902 s víčkem | kus | 10 |  | 0 |  | 0 |  | 0 | 15 | 0 | 4e-05 | 0 | 0 | 0 | SPCM | RTS 21/ I | RTS 21/ I | 0 | 0 |  | Specifikace | 0 | 0 | 0 | 0 | 0 | 0 |  | 0 | POL3_
60 | 345704420000R | Krabice rozvodná kruhová KR 97/5 | kus | 6 |  | 0 |  | 0 |  | 0 | 15 | 0 | 0 | 0 | 0 | 0 | SPCM | RTS 21/ I | RTS 21/ I | 0 | 0 |  | Specifikace | 0 | 0 | 0 | 0 | 0 | 0 |  | 0 | POL3_
64 | 34571524R | Krabice přístrojová odbočná čtvercová z PH KO 125E | kus | 2 |  | 0 |  | 0 |  | 0 | 15 | 0 | 0.00022 | 0 | 0 | 0 | SPCM | RTS 21/ I | RTS 21/ I | 0 | 0 |  | Specifikace | 0 | 0 | 0 | 0 | 0 | 0 |  | 0 | POL3_
66 | 34562812R | Svorkovnice ekvipotenciální EPS 2 s krytem | kus | 2 |  | 0 |  | 0 |  | 0 | 15 | 0 | 0.00028 | 0 | 0 | 0 | SPCM | RTS 21/ I | RTS 21/ I | 0 | 0 |  | Specifikace | 0 | 0 | 0 | 0 | 0 | 0 |  | 0 | POL3_
68 | 34571544R | Krabice rozvodná s víčkem KT 250 | kus | 1 |  | 0 |  | 0 |  | 0 | 15 | 0 | 0.00063 | 0 | 0 | 0 | SPCM | RTS 21/ I | RTS 21/ I | 0 | 0 |  | Specifikace | 0 | 0 | 0 | 0 | 0 | 0 |  | 0 | POL3_
76 | 341118621R | Kabel s Cu jádr. 1kV 1-CXKH-V 2 x 1,5 mm2 | m | 20 |  | 0 |  | 0 |  | 0 | 15 | 0 | 0.00013 | 0 | 0 | 0 | SPCM | RTS 21/ I | RTS 21/ I | 0 | 0 |  | Specifikace | 0 | 0 | 0 | 0 | 0 | 0 |  | 0 | POL3_
78 | GW42201 | Tlačítko nástěné požární, 120x120x50mm, IP55, 2x kontakt NO/NC červená barva | kus | 1 |  | 0 |  | 0 |  | 0 | 15 | 0 | 0.0001 | 0 | 0 | 0 |  | Vlastní | Kalkul | 0 | 0 |  | Specifikace | 0 | 0 | 0 | 0 | 0 | 0 |  | 0 | POL3_
80 | 34561414R | Svorka WAGO 222-412 2x2,5 | kus | 26 |  | 0 |  | 0 |  | 0 | 15 | 0 | 0 | 0 | 0 | 0 | SPCM | RTS 21/ I | RTS 21/ I | 0 | 0 |  | Specifikace | 0 | 0 | 0 | 0 | 0 | 0 |  | 0 | POL3_
81 | 34561412R | Svorka WAGO 222-413 3x2,5 | kus | 42 |  | 0 |  | 0 |  | 0 | 15 | 0 | 0 | 0 | 0 | 0 | SPCM | RTS 21/ I | RTS 21/ I | 0 | 0 |  | Specifikace | 0 | 0 | 0 | 0 | 0 | 0 |  | 0 | POL3_
82 | 34561413R | Svorka WAGO 222-415 5x2,5 | kus | 18 |  | 0 |  | 0 |  | 0 | 15 | 0 | 0 | 0 | 0 | 0 | SPCM | RTS 21/ I | RTS 21/ I | 0 | 0 |  | Specifikace | 0 | 0 | 0 | 0 | 0 | 0 |  | 0 | POL3_
83 | 34140966R | Vodič silový CY zelenožlutý 6,00 mm2 - drát | m | 58 |  | 0 |  | 0 |  | 0 | 15 | 0 | 6e-05 | 0 | 0 | 0 | SPCM | RTS 21/ I | RTS 21/ I | 0 | 0 |  | Specifikace | 0 | 0 | 0 | 0 | 0 | 0 |  | 0 | POL3_
86 | 34140968R | Vodič silový CY zelenožlutý 16,00 mm2 - drát | m | 14 |  | 0 |  | 0 |  | 0 | 15 | 0 | 0.00016 | 0 | 0 | 0 | SPCM | RTS 21/ I | RTS 21/ I | 0 | 0 |  | Specifikace | 0 | 0 | 0 | 0 | 0 | 0 |  | 0 | POL3_
88 | 34140970R | Vodič silový CY zelenožlutý 35,00 mm2 - lano | m | 12 |  | 0 |  | 0 |  | 0 | 15 | 0 | 0.00027 | 0 | 0 | 0 | SPCM | RTS 21/ I | RTS 21/ I | 0 | 0 |  | Specifikace | 0 | 0 | 0 | 0 | 0 | 0 |  | 0 | POL3_
90 | 34111100R | Kabel silový s Cu jádrem 750 V CYKY 5 x 6 mm2 | m | 13 |  | 0 |  | 0 |  | 0 | 15 | 0 | 0.00053 | 0.01 | 0 | 0 | SPCM | RTS 21/ I | RTS 21/ I | 0 | 0 |  | Specifikace | 0 | 0 | 0 | 0.01 | 0 | 0 |  | 0 | POL3_
91 | 34111098R | Kabel silový s Cu jádrem 750 V CYKY 5 x 4 mm2 | m | 95 |  | 0 |  | 0 |  | 0 | 15 | 0 | 0.00041 | 0.04 | 0 | 0 | SPCM | RTS 21/ I | RTS 21/ I | 0 | 0 |  | Specifikace | 0 | 0 | 0 | 0.04 | 0 | 0 |  | 0 | POL3_
93 | 34111038R | Kabel silový s Cu jádrem 750 V CYKY 3 C x 2,5 mm2 | m | 29 |  | 0 |  | 0 |  | 0 | 15 | 0 | 0.00022 | 0.01 | 0 | 0 | SPCM | RTS 21/ I | RTS 21/ I | 0 | 0 |  | Specifikace | 0 | 0 | 0 | 0.01 | 0 | 0 |  | 0 | POL3_
95 | 34111090R | Kabel silový s Cu jádrem 750 V CYKY 5 x 1,5 mm2 | m | 30 |  | 0 |  | 0 |  | 0 | 15 | 0 | 0.00021 | 0.01 | 0 | 0 | SPCM | RTS 21/ I | RTS 21/ I | 0 | 0 |  | Specifikace | 0 | 0 | 0 | 0.01 | 0 | 0 |  | 0 | POL3_
97 | 34111032R | Kabel silový s Cu jádrem 750 V CYKY 3 C x 1,5 mm2 | m | 339 |  | 0 |  | 0 |  | 0 | 15 | 0 | 0.00016 | 0.05 | 0 | 0 | SPCM | RTS 21/ I | RTS 21/ I | 0 | 0 |  | Specifikace | 0 | 0 | 0 | 0.05 | 0 | 0 |  | 0 | POL3_
98 | 34111033R | Kabel silový s Cu jádrem 750 V CYKY-O 3 x 1,5 mm2 | m | 40 |  | 0 |  | 0 |  | 0 | 15 | 0 | 0.00016 | 0.01 | 0 | 0 | SPCM | RTS 21/ I | RTS 21/ I | 0 | 0 |  | Specifikace | 0 | 0 | 0 | 0.01 | 0 | 0 |  | 0 | POL3_
100 | 34572320R | Příchytka stahovacího pásku - pro upevnění hmoždinkou do zdi 1bal = 100ks | 1bal | 2 |  | 0 |  | 0 |  | 0 | 15 | 0 | 0 | 0 | 0 | 0 | SPCM | RTS 21/ I | RTS 21/ I | 0 | 0 |  | Specifikace | 0 | 0 | 0 | 0 | 0 | 0 |  | 0 | POL3_
101 | 34572304R | Pásky stahovací SP 160 x 4,5 | 100 ks | 2 |  | 0 |  | 0 |  | 0 | 15 | 0 | 0 | 0 | 0 | 0 | SPCM | RTS 21/ I | RTS 21/ I | 0 | 0 |  | Specifikace | 0 | 0 | 0 | 0 | 0 | 0 |  | 0 | POL3_
102 | 34572307R | Pásky stahovací SP 250 x 4,5 | 100 ks | 1 |  | 0 |  | 0 |  | 0 | 15 | 0 | 0 | 0 | 0 | 0 | SPCM | RTS 21/ I | RTS 21/ I | 0 | 0 |  | Specifikace | 0 | 0 | 0 | 0 | 0 | 0 |  | 0 | POL3_
103 | 34572309R | Pásky stahovací SP 360 x 4,5 | 100 ks | 1 |  | 0 |  | 0 |  | 0 | 15 | 0 | 0 | 0 | 0 | 0 | SPCM | RTS 21/ I | RTS 21/ I | 0 | 0 |  | Specifikace | 0 | 0 | 0 | 0 | 0 | 0 |  | 0 | POL3_
104 | SD2KOP210 | Držák kabelů skupinový SD2 | ks | 74 |  | 0 |  | 0 |  | 0 | 15 | 0 | 0 | 0 | 0 | 0 |  | Vlastní | Indiv | 0 | 0 |  | Specifikace | 0 | 0 | 0 | 0 | 0 | 0 |  | 0 | POL3_
106 | 345710543R | Trubka elektroinstal. ohebná 2332/LPE-1 | m | 20 |  | 0 |  | 0 |  | 0 | 15 | 0 | 0.0001 | 0 | 0 | 0 | SPCM | RTS 21/ I | RTS 21/ I | 0 | 0 |  | Specifikace | 0 | 0 | 0 | 0 | 0 | 0 |  | 0 | POL3_
108 | 3457114702R | Trubka kabelová chránička KOPOFLEX KF 09063 | m | 30 |  | 0 |  | 0 |  | 0 | 15 | 0 | 0.00031 | 0.01 | 0 | 0 | SPCM | RTS 21/ I | RTS 21/ I | 0 | 0 |  | Specifikace | 0 | 0 | 0 | 0.01 | 0 | 0 |  | 0 | POL3_
119 | 585400110000R | Sádra stavební šedá | kg | 40 |  | 0 |  | 0 |  | 0 | 15 | 0 | 0.001 | 0.04 | 0 | 0 | SPCM | RTS 21/ I | RTS 21/ I | 0 | 0 |  | Specifikace | 0 | 0 | 0 | 0.04 | 0 | 0 |  | 0 | POL3_
Díl: | 215 | VRN |  |  |  | 0 |  | 0 |  | 0 |  | 0 |  | 0 |  | 0 |  |  |  |  | 98.68 | [10 empty] | DIL
120 | 032011T00 | Koordinace postupu prací s ostatními profesemi | hod. | 10 |  | 0 |  | 0 |  | 0 | 15 | 0 | 0 | 0 | 0 | 0 |  | Vlastní | Indiv | 0 | 0 |  | VRN | 0 | 0 | 0 | 0 | 0 | 0 |  | 0 | POL99_8
121 | 333030040T00 | Revize el. zařízení | kpl | 1 |  | 0 |  | 0 |  | 0 | 15 | 0 | 0 | 0 | 0 | 0 |  | Vlastní | Indiv | 0 | 0 |  | VRN | 0 | 0 | 0 | 0 | 0 | 0 |  | 0 | POL99_8
122 | 210010048T00 | Doprava | kpl | 1 |  | 0 |  | 0 |  | 0 | 15 | 0 | 0 | 0 | 0 | 0 |  | Vlastní | Indiv | 0 | 0 |  | VRN | 0 | 0 | 0 | 0 | 0 | 0 |  | 0 | POL99_8
123 | 210020922R00K | Ucpávka protipožární, průchod stěnou tl. do 0,6m, 0,1x0,1m dodávka materiálu vč. montáže | ks | 4 |  | 0 |  | 0 |  | 0 | 15 | 0 | 0 | 0 | 0 | 0 |  | Vlastní | Indiv | 24.67 | 98.68 |  | VRN | 0 | 0 | 0 | 0 | 0 | 98.68 |  | 0 | POL99_8
Díl: | 300 | Slaboproudá elektroinstalace |  |  |  | 0 |  | 0 |  | 0 |  | 0 |  | 0.17 |  | 0.77 |  |  |  |  | 184.05 | [10 empty] | DIL
Díl: | 305 | Montáž |  |  |  | 0 |  | 0 |  | 0 |  | 0 |  | 0.03 |  | 0.77 |  |  |  |  | 184.05 | [10 empty] | DIL
125 | 222260402R00 | Nástěnný 19" rozvaděč 9U-12U hl.do 450 mm | kus | 1 |  | 0 |  | 0 |  | 0 | 15 | 0 | 0 | 0 | 0 | 0 |  | RTS 21/ I | RTS 21/ I | 2.8152 | 2.82 |  | Práce | 0 | 0 | 0 | 0 | 0 | 2.82 |  | 0 | POL1_
127 | 222290971R00 | Patch panel | kus | 1 |  | 0 |  | 0 |  | 0 | 15 | 0 | 0 | 0 | 0 | 0 |  | RTS 21/ I | RTS 21/ I | 0.14633 | 0.15 |  | Práce | 0 | 0 | 0 | 0 | 0 | 0.15 |  | 0 | POL1_
129 | 220260068R00R | Napájecí panel | kus | 1 |  | 0 |  | 0 |  | 0 | 15 | 0 | 0 | 0 | 0 | 0 |  | Vlastní | Kalkul | 0.277 | 0.28 |  | Práce | 0 | 0 | 0 | 0 | 0 | 0.28 |  | 0 | POL1_
131 | 222301101R00 | Konektor RJ45 na kabel UTP | kus | 12 |  | 0 |  | 0 |  | 0 | 15 | 0 | 0 | 0 | 0 | 0 |  | RTS 21/ I | RTS 21/ I | 0.05383 | 0.65 |  | Práce | 0 | 0 | 0 | 0 | 0 | 0.65 |  | 0 | POL1_
133 | 222280215R00 | Kabel UTP kat.6 v trubkách | m | 110 |  | 0 |  | 0 |  | 0 | 15 | 0 | 0 | 0 | 0 | 0 |  | RTS 21/ I | RTS 21/ I | 0.05783 | 6.36 |  | Práce | 0 | 0 | 0 | 0 | 0 | 6.36 |  | 0 | POL1_
135 | 222280241R00 | Koaxiální kabel v trubkách | m | 60 |  | 0 |  | 0 |  | 0 | 15 | 0 | 0 | 0 | 0 | 0 |  | RTS 21/ I | RTS 21/ I | 0.06183 | 3.71 |  | Práce | 0 | 0 | 0 | 0 | 0 | 3.71 |  | 0 | POL1_
137 | 222300642R00 | Ukončení koax.kabelu do 10mm vnějš.prům.konektorem | kus | 11 |  | 0 |  | 0 |  | 0 | 15 | 0 | 0 | 0 | 0 | 0 |  | RTS 21/ I | RTS 21/ I | 0.281 | 3.09 |  | Práce | 0 | 0 | 0 | 0 | 0 | 3.09 |  | 0 | POL1_
139 | MZSTA | Montáž a zapojení multipřepínače STA | kpl | 1 |  | 0 |  | 0 |  | 0 | 15 | 0 | 0 | 0 | 0 | 0 |  | Vlastní | Indiv | 0 | 0 |  | Práce | 0 | 0 | 0 | 0 | 0 | 0 |  | 0 | POL1_
142 | 220110617R00STA | Montáž TV antény vč. stožáru | kus | 1 |  | 0 |  | 0 |  | 0 | 15 | 0 | 0.02093 | 0.02 | 0 | 0 |  | Vlastní | Indiv | 4 | 4 |  | Práce | 0 | 0 | 0 | 0.02 | 0 | 4 |  | 0 | POL1_
143 | 220PSLB | Práce spojené s připojením na stávající přípojku Cetin vč. drobného materiálu | kpl | 1 |  | 0 |  | 0 |  | 0 | 15 | 0 | 0 | 0 | 0 | 0 |  | Vlastní | Indiv | 0 | 0 |  | Práce | 0 | 0 | 0 | 0 | 0 | 0 |  | 0 | POL1_
146 | 222323306R00 | Domácí telefon analog. 4+N, na úchyt.body | kus | 7 |  | 0 |  | 0 |  | 0 | 15 | 0 | 0 | 0 | 0 | 0 |  | RTS 21/ I | RTS 21/ I | 0.47 | 3.29 |  | Práce | 0 | 0 | 0 | 0 | 0 | 3.29 |  | 0 | POL1_
147 | 222323321R00 | Tlačítkové tablo do zdi (do 9 tlač.el.vrát.) | kus | 1 |  | 0 |  | 0 |  | 0 | 15 | 0 | 0 | 0 | 0 | 0 |  | RTS 21/ I | RTS 21/ I | 1.1663 | 1.17 |  | Práce | 0 | 0 | 0 | 0 | 0 | 1.17 |  | 0 | POL1_
148 | 222323311R00 | Systémový zdroj, do rozvaděče | kus | 1 |  | 0 |  | 0 |  | 0 | 15 | 0 | 0 | 0 | 0 | 0 |  | RTS 21/ I | RTS 21/ I | 0.45217 | 0.45 |  | Práce | 0 | 0 | 0 | 0 | 0 | 0.45 |  | 0 | POL1_
149 | 220800031R00 | Montáž zámku el. dveřního | kus | 1 |  | 0 |  | 0 |  | 0 | 15 | 0 | 0.00029 | 0 | 0 | 0 |  | RTS 21/ I | RTS 21/ I | 1.524 | 1.52 |  | Práce | 0 | 0 | 0 | 0 | 0 | 1.52 |  | 0 | POL1_
151 | 210010124R00 | Trubka ochranná z PE, uložená volně, DN do 80 mm | m | 25 |  | 0 |  | 0 |  | 0 | 15 | 0 | 0 | 0 | 0 | 0 |  | RTS 21/ I | RTS 21/ I | 0.137 | 3.43 |  | Práce | 0 | 0 | 0 | 0 | 0 | 3.43 |  | 0 | POL1_
155 | 222323231R00 | Zvonkové tlačítko, na úchyt.body | kus | 7 |  | 0 |  | 0 |  | 0 | 15 | 0 | 0 | 0 | 0 | 0 |  | RTS 21/ I | RTS 21/ I | 0.26117 | 1.83 |  | Práce | 0 | 0 | 0 | 0 | 0 | 1.83 |  | 0 | POL1_
159 | 222280102R00R | JYSTY pod omítkou do drážky | m | 366 |  | 0 |  | 0 |  | 0 | 15 | 0 | 0 | 0 | 0 | 0 |  | Vlastní | Indiv | 0.18933 | 69.29 |  | Práce | 0 | 0 | 0 | 0 | 0 | 69.29 |  | 0 | POL1_
161 | 210010002R00 | Trubka ohebná pod omítku, vnější průměr 20 mm | m | 245 |  | 0 |  | 0 |  | 0 | 15 | 0 | 0 | 0 | 0 | 0 |  | RTS 21/ I | RTS 21/ I | 0.08017 | 19.64 |  | Práce | 0 | 0 | 0 | 0 | 0 | 19.64 |  | 0 | POL1_
163 | 210010005R00 | Trubka ohebná pod omítku, vnější průměr 40 mm | m | 350 |  | 0 |  | 0 |  | 0 | 15 | 0 | 0 | 0 | 0 | 0 |  | RTS 21/ I | RTS 21/ I | 0.09067 | 31.73 |  | Práce | 0 | 0 | 0 | 0 | 0 | 31.73 |  | 0 | POL1_
171 | 974054208R00 | Vyvrtání kapsy pro krabici do pr.80 mm, cihla plná | kus | 20 |  | 0 |  | 0 |  | 0 | 15 | 0 | 0 | 0 | 0.00041 | 0.01 |  | RTS 21/ I | RTS 21/ I | 0.145 | 2.9 |  | Práce | 0 | 0 | 0 | 0 | 0.01 | 2.9 |  | 0 | POL1_
172 | 210010311R00 | Krabice univerzální KU, bez zapojení, kruhová | kus | 20 |  | 0 |  | 0 |  | 0 | 15 | 0 | 0 | 0 | 0 | 0 |  | RTS 21/ I | RTS 21/ I | 0.1413 | 2.83 |  | Práce | 0 | 0 | 0 | 0 | 0 | 2.83 |  | 0 | POL1_
174 | 210010322R00 | Krabice rozvodná KR 97, se zapojením, kruhová | kus | 5 |  | 0 |  | 0 |  | 0 | 15 | 0 | 0 | 0 | 0 | 0 |  | RTS 21/ I | RTS 21/ I | 0.40083 | 2 |  | Práce | 0 | 0 | 0 | 0 | 0 | 2 |  | 0 | POL1_
175 | 974054215R00 | Vyvrtání kapsy pro krabici do pr.150 mm,cihla plná | kus | 5 |  | 0 |  | 0 |  | 0 | 15 | 0 | 0 | 0 | 0.00167 | 0.01 |  | RTS 21/ I | RTS 21/ I | 0.15 | 0.75 |  | Práce | 0 | 0 | 0 | 0 | 0.01 | 0.75 |  | 0 | POL1_
176 | 220260111R00 | Odvíčkování a zavíčkování krabice, víčko na závit | kus | 18 |  | 0 |  | 0 |  | 0 | 15 | 0 | 0 | 0 | 0 | 0 |  | RTS 21/ I | RTS 21/ I | 0.023 | 0.41 |  | Práce | 0 | 0 | 0 | 0 | 0 | 0.41 |  | 0 | POL1_
178 | 220260007R00 | Krabice KO 125 ve zdi v přípraveném lůžku | kus | 4 |  | 0 |  | 0 |  | 0 | 15 | 0 | 0.00032 | 0 | 0 | 0 |  | RTS 21/ I | RTS 21/ I | 0.237 | 0.95 |  | Práce | 0 | 0 | 0 | 0 | 0 | 0.95 |  | 0 | POL1_
180 | 220260008R00 | Krabice KT 250 ve zdi v přípraveném lůžku | kus | 3 |  | 0 |  | 0 |  | 0 | 15 | 0 | 0.00073 | 0 | 0 | 0 |  | RTS 21/ I | RTS 21/ I | 0.38 | 1.14 |  | Práce | 0 | 0 | 0 | 0 | 0 | 1.14 |  | 0 | POL1_
181 | 220260113R00 | Odvíčkování a zavíčkov. krabice, víčko na 4 šrouby | kus | 7 |  | 0 |  | 0 |  | 0 | 15 | 0 | 0 | 0 | 0 | 0 |  | RTS 21/ I | RTS 21/ I | 0.077 | 0.54 |  | Práce | 0 | 0 | 0 | 0 | 0 | 0.54 |  | 0 | POL1_
182 | 973031324R00 | Vysekání kapes zeď cihel. MVC, pl. 0,1m2, hl. 15cm | kus | 7 |  | 0 |  | 0 |  | 0 | 15 | 0 | 0.00049 | 0 | 0.015 | 0.11 |  | RTS 21/ I | RTS 21/ I | 0.542 | 3.79 |  | Práce | 0 | 0 | 0 | 0 | 0.11 | 3.79 |  | 0 | POL1_
183 | 974031132R00 | Vysekání rýh ve zdi cihelné 5 x 7 cm | m | 28 |  | 0 |  | 0 |  | 0 | 15 | 0 | 0.00049 | 0.01 | 0.006 | 0.17 |  | RTS 21/ I | RTS 21/ I | 0.274 | 7.67 |  | Práce | 0 | 0 | 0 | 0.01 | 0.17 | 7.67 |  | 0 | POL1_
184 | 974031153R00 | Vysekání rýh ve zdi cihelné 10 x 10 cm | m | 5 |  | 0 |  | 0 |  | 0 | 15 | 0 | 0.00049 | 0 | 0.018 | 0.09 |  | RTS 21/ I | RTS 21/ I | 0.342 | 1.71 |  | Práce | 0 | 0 | 0 | 0 | 0.09 | 1.71 |  | 0 | POL1_
185 | 974031155R00 | Vysekání rýh ve zdi cihelné 10 x 20 cm | m | 10 |  | 0 |  | 0 |  | 0 | 15 | 0 | 0.00049 | 0 | 0.038 | 0.38 |  | RTS 21/ I | RTS 21/ I | 0.595 | 5.95 |  | Práce | 0 | 0 | 0 | 0 | 0.38 | 5.95 |  | 0 | POL1_
Díl: | 310 | Specifikace |  |  |  | 0 |  | 0 |  | 0 |  | 0 |  | 0.14 |  | 0 |  |  |  |  | 0 | [10 empty] | DIL
124 | 357311023R | Rozvaděč nástěnný 19",výška 12U jednodílný, hloubka 395 mm | kus | 1 |  | 0 |  | 0 |  | 0 | 15 | 0 | 0.0209 | 0.02 | 0 | 0 | SPCM | RTS 21/ I | RTS 21/ I | 0 | 0 |  | Specifikace | 0 | 0 | 0 | 0.02 | 0 | 0 |  | 0 | POL3_
126 | 371201011R | Patch panel 19"Patch panel24x RJ45, přímý,CAT6,STP | kus | 1 |  | 0 |  | 0 |  | 0 | 15 | 0 | 0.0012 | 0 | 0 | 0 | SPCM | RTS 21/ I | RTS 21/ I | 0 | 0 |  | Specifikace | 0 | 0 | 0 | 0 | 0 | 0 |  | 0 | POL3_
128 | 371201112R | Panel rozvodný 19" 8x230V, 1,5U CZ 3m | kus | 1 |  | 0 |  | 0 |  | 0 | 15 | 0 | 0.00048 | 0 | 0 | 0 | SPCM | RTS 21/ I | RTS 21/ I | 0 | 0 |  | Specifikace | 0 | 0 | 0 | 0 | 0 | 0 |  | 0 | POL3_
130 | 371205051R | Krimpovací konektor RJ45, CAT6, UTP | kus | 12 |  | 0 |  | 0 |  | 0 | 15 | 0 | 0 | 0 | 0 | 0 | SPCM | RTS 21/ I | RTS 21/ I | 0 | 0 |  | Specifikace | 0 | 0 | 0 | 0 | 0 | 0 |  | 0 | POL3_
132 | 371201305R | Kabel UTP, Cat6, drát | m | 110 |  | 0 |  | 0 |  | 0 | 15 | 0 | 0 | 0 | 0 | 0 | SPCM | RTS 21/ I | RTS 21/ I | 0 | 0 |  | Specifikace | 0 | 0 | 0 | 0 | 0 | 0 |  | 0 | POL3_
134 | 3412652220R | Kabel koaxiální 75 Ohm PVC 7 mm | m | 60 |  | 0 |  | 0 |  | 0 | 15 | 0 | 0 | 0 | 0 | 0 | SPCM | RTS 21/ I | RTS 21/ I | 0 | 0 |  | Specifikace | 0 | 0 | 0 | 0 | 0 | 0 |  | 0 | POL3_
136 | 374567990006R | Konektor na koax. kabel | kus | 11 |  | 0 |  | 0 |  | 0 | 15 | 0 | 0 | 0 | 0 | 0 | SPCM | RTS 21/ I | RTS 21/ I | 0 | 0 |  | Specifikace | 0 | 0 | 0 | 0 | 0 | 0 |  | 0 | POL3_
138 | emp5/12 | multipřepínač pro distribuci pozemních a satelitních signálů pro 12 účastníků | ks | 1 |  | 0 |  | 0 |  | 0 | 15 | 0 | 0 | 0 | 0 | 0 |  | Vlastní | Indiv | 0 | 0 |  | Specifikace | 0 | 0 | 0 | 0 | 0 | 0 |  | 0 | POL3_
140 | andvbt2 | Anténa DVBT-2 | ks | 1 |  | 0 |  | 0 |  | 0 | 15 | 0 | 0 | 0 | 0 | 0 |  | Vlastní | Indiv | 0 | 0 |  | Specifikace | 0 | 0 | 0 | 0 | 0 | 0 |  | 0 | POL3_
141 | 59660664RSTA | Stožár pro anténu kovový | kus | 1 |  | 0 |  | 0 |  | 0 | 15 | 0 | 0.0008 | 0 | 0 | 0 |  | Vlastní | Indiv | 0 | 0 |  | Specifikace | 0 | 0 | 0 | 0 | 0 | 0 |  | 0 | POL3_
144 | 4004000009 | SADA 4+n pro 7 účastníků: zvonkové tablo do zdi, sada 7ks domovních telefonů, napáječ | kpl | 1 |  | 0 |  | 0 |  | 0 | 15 | 0 | 0 | 0 | 0 | 0 |  | Vlastní | Indiv | 0 | 0 |  | Specifikace | 0 | 0 | 0 | 0 | 0 | 0 |  | 0 | POL3_
145 | 38229005R | Zámek elektrický | kus | 1 |  | 0 |  | 0 |  | 0 | 15 | 0 | 0.00013 | 0 | 0 | 0 | SPCM | RTS 21/ I | RTS 21/ I | 0 | 0 |  | Specifikace | 0 | 0 | 0 | 0 | 0 | 0 |  | 0 | POL3_
150 | 3457114702R | Trubka kabelová chránička KOPOFLEX KF 09063 | m | 25 |  | 0 |  | 0 |  | 0 | 15 | 0 | 0.00031 | 0.01 | 0 | 0 | SPCM | RTS 21/ I | RTS 21/ I | 0 | 0 |  | Specifikace | 0 | 0 | 0 | 0.01 | 0 | 0 |  | 0 | POL3_
152 | 34535435R | Strojek tlačítkového ovládače,řaz.1/0 | kus | 7 |  | 0 |  | 0 |  | 0 | 15 | 0 | 6e-05 | 0 | 0 | 0 | SPCM | RTS 21/ I | RTS 21/ I | 0 | 0 |  | Specifikace | 0 | 0 | 0 | 0 | 0 | 0 |  | 0 | POL3_
153 | 34536494RR | Kryt spínače jednoduchý s popisovým polem | kus | 7 |  | 0 |  | 0 |  | 0 | 15 | 0 | 1e-05 | 0 | 0 | 0 |  | Vlastní | Indiv | 0 | 0 |  | Specifikace | 0 | 0 | 0 | 0 | 0 | 0 |  | 0 | POL3_
154 | 34536700R | Rámeček pro spínače a zásuvky jednonásobný | kus | 7 |  | 0 |  | 0 |  | 0 | 15 | 0 | 5e-05 | 0 | 0 | 0 | SPCM | RTS 21/ I | RTS 21/ I | 0 | 0 |  | Specifikace | 0 | 0 | 0 | 0 | 0 | 0 |  | 0 | POL3_
156 | 341350212R10 | Kabel J-Y(st)Y 10x2x0,8 | m | 56 |  | 0 |  | 0 |  | 0 | 15 | 0 | 0 | 0 | 0 | 0 |  | Vlastní | Indiv | 0 | 0 |  | Specifikace | 0 | 0 | 0 | 0 | 0 | 0 |  | 0 | POL3_
157 | 341350212R4 | Kabel J-Y(st)Y 4x2x0,8 | m | 146 |  | 0 |  | 0 |  | 0 | 15 | 0 | 0 | 0 | 0 | 0 |  | Vlastní | Indiv | 0 | 0 |  | Specifikace | 0 | 0 | 0 | 0 | 0 | 0 |  | 0 | POL3_
158 | 341350212R | Kabel J-Y(st)Y 2x2x0,8 | m | 164 |  | 0 |  | 0 |  | 0 | 15 | 0 | 0 | 0 | 0 | 0 | SPCM | RTS 21/ I | RTS 21/ I | 0 | 0 |  | Specifikace | 0 | 0 | 0 | 0 | 0 | 0 |  | 0 | POL3_
160 | 345710541R | Trubka elektroinstal. ohebná 2320/LPE-1 | m | 245 |  | 0 |  | 0 |  | 0 | 15 | 0 | 6e-05 | 0.01 | 0 | 0 | SPCM | RTS 21/ I | RTS 21/ I | 0 | 0 |  | Specifikace | 0 | 0 | 0 | 0.01 | 0 | 0 |  | 0 | POL3_
162 | 3457115964R | Trubka elektroinst. ohebná Super Monoflex 1240 | m | 350 |  | 0 |  | 0 |  | 0 | 15 | 0 | 0.0002 | 0.07 | 0 | 0 | SPCM | RTS 21/ I | RTS 21/ I | 0 | 0 |  | Specifikace | 0 | 0 | 0 | 0.07 | 0 | 0 |  | 0 | POL3_
164 | 34572320R | Příchytka stahovacího pásku - pro upevnění hmoždinkou do zdi 1bal = 100ks | 1bal | 2 |  | 0 |  | 0 |  | 0 | 15 | 0 | 0 | 0 | 0 | 0 | SPCM | RTS 21/ I | RTS 21/ I | 0 | 0 |  | Specifikace | 0 | 0 | 0 | 0 | 0 | 0 |  | 0 | POL3_
165 | 34572304R | Pásky stahovací SP 160 x 4,5 | 100 ks | 2 |  | 0 |  | 0 |  | 0 | 15 | 0 | 0 | 0 | 0 | 0 | SPCM | RTS 21/ I | RTS 21/ I | 0 | 0 |  | Specifikace | 0 | 0 | 0 | 0 | 0 | 0 |  | 0 | POL3_
166 | 34572307R | Pásky stahovací SP 250 x 4,5 | 100 ks | 2 |  | 0 |  | 0 |  | 0 | 15 | 0 | 0 | 0 | 0 | 0 | SPCM | RTS 21/ I | RTS 21/ I | 0 | 0 |  | Specifikace | 0 | 0 | 0 | 0 | 0 | 0 |  | 0 | POL3_
167 | 34572309R | Pásky stahovací SP 360 x 4,5 | 100 ks | 1 |  | 0 |  | 0 |  | 0 | 15 | 0 | 0 | 0 | 0 | 0 | SPCM | RTS 21/ I | RTS 21/ I | 0 | 0 |  | Specifikace | 0 | 0 | 0 | 0 | 0 | 0 |  | 0 | POL3_
168 | SD2KOP210 | Držák kabelů skupinový SD2 | ks | 70 |  | 0 |  | 0 |  | 0 | 15 | 0 | 0 | 0 | 0 | 0 |  | Vlastní | Indiv | 0 | 0 |  | Specifikace | 0 | 0 | 0 | 0 | 0 | 0 |  | 0 | POL3_
169 | 34571518R | Krabice univerzální z PH KU 68- 1901 | kus | 7 |  | 0 |  | 0 |  | 0 | 15 | 0 | 3e-05 | 0 | 0 | 0 | SPCM | RTS 21/ I | RTS 21/ I | 0 | 0 |  | Specifikace | 0 | 0 | 0 | 0 | 0 | 0 |  | 0 | POL3_
170 | 34571519R | Krabice univerzální z PH KU 68-1902 s víčkem | kus | 13 |  | 0 |  | 0 |  | 0 | 15 | 0 | 4e-05 | 0 | 0 | 0 | SPCM | RTS 21/ I | RTS 21/ I | 0 | 0 |  | Specifikace | 0 | 0 | 0 | 0 | 0 | 0 |  | 0 | POL3_
173 | 345704420000R | Krabice rozvodná kruhová KR 97/5 | kus | 5 |  | 0 |  | 0 |  | 0 | 15 | 0 | 0 | 0 | 0 | 0 | SPCM | RTS 21/ I | RTS 21/ I | 0 | 0 |  | Specifikace | 0 | 0 | 0 | 0 | 0 | 0 |  | 0 | POL3_
177 | 34571524R | Krabice přístrojová odbočná čtvercová z PH KO 125E | kus | 4 |  | 0 |  | 0 |  | 0 | 15 | 0 | 0.00022 | 0 | 0 | 0 | SPCM | RTS 21/ I | RTS 21/ I | 0 | 0 |  | Specifikace | 0 | 0 | 0 | 0 | 0 | 0 |  | 0 | POL3_
179 | 34571544R | Krabice rozvodná s víčkem KT 250 | kus | 3 |  | 0 |  | 0 |  | 0 | 15 | 0 | 0.00063 | 0 | 0 | 0 | SPCM | RTS 21/ I | RTS 21/ I | 0 | 0 |  | Specifikace | 0 | 0 | 0 | 0 | 0 | 0 |  | 0 | POL3_
186 | 585400110000R | Sádra stavební šedá | kg | 25 |  | 0 |  | 0 |  | 0 | 15 | 0 | 0.001 | 0.03 | 0 | 0 | SPCM | RTS 21/ I | RTS 21/ I | 0 | 0 |  | Specifikace | 0 | 0 | 0 | 0.03 | 0 | 0 |  | 0 | POL3_
[30 empty] | 15 | 21 | DPH
| Celkem |  |  |  |  | 0 | [23 empty] | 0 | 0 | SUM
Poznámky uchazeče k zadání
POPUZIV
END
Note on S6: Jedná se o informaci, zda se jedná o položku, která je do rozpočtu zadána z cenové soustavy RTS, nebo vlastní.
Note on T6: Jedná se o název CÚ, která je zadána u položky rozpočtu

## 01 09 Pol
Položkový rozpočet | [31 empty] | #TypZaznamu#
S: | 025/2021 | Stavební úpravy domu č.p.115, Okříšky, vedoucí ke změně užívání stavby na bytový dům | [29 empty] | STA
O: | 01 | č.p.115, Okříšky | [25 empty] | STA |  |  |  | OBJ
R: | 09 | Kotelna - elektroinstalace + MaR | [29 empty] | ROZ
P.č. | Číslo položky | Název položky | MJ | Množství | Cena / MJ | Celkem | Dodávka | Dodávka celk. | Montáž | Montáž celk. | DPH | Cena s DPH | Hmotnost / MJ | Hmotnost celk.(t) | Dem. hmotnost / MJ | Dem. hmotnost celk.(t) | Ceník | Cen. soustava / platnost | Cenová úroveň | Nhod / MJ | Nhod celk. | Dodavatel | Typ položky
Díl: | 200 | Silnoproudá elektroinstalace |  |  |  | 0 |  | 0 |  | 0 |  | 0 |  | 0.05 |  | 0 |  |  |  |  | 117.19 | [10 empty] | DIL
Díl: | 205 | Montáž |  |  |  | 0 |  | 0 |  | 0 |  | 0 |  | 0.02 |  | 0 |  |  |  |  | 92.52 | [10 empty] | DIL
2 | 210190001R00R | Montáž rozvodnic do váhy 20 kg | kus | 1 |  | 0 |  | 0 |  | 0 | 15 | 0 | 0 | 0 | 0 | 0 |  | Vlastní | RTS 21/ I | 1 | 1 |  | Práce | 0 | 0 | 0 | 0 | 0 | 1 |  | 0 | POL1_
3 | 210100003R00 | Ukončení vodičů v rozvaděči + zapojení do 16 mm2 | kus | 1 |  | 0 |  | 0 |  | 0 | 15 | 0 | 0 | 0 | 0 | 0 |  | RTS 21/ I | RTS 21/ I | 0.08217 | 0.08 |  | Práce | 0 | 0 | 0 | 0 | 0 | 0.08 |  | 0 | POL1_
4 | 210100002R00 | Ukončení vodičů v rozvaděči + zapojení do 6 mm2 | kus | 5 |  | 0 |  | 0 |  | 0 | 15 | 0 | 0 | 0 | 0 | 0 |  | RTS 21/ I | RTS 21/ I | 0.05 | 0.25 |  | Práce | 0 | 0 | 0 | 0 | 0 | 0.25 |  | 0 | POL1_
5 | 210100001R00 | Ukončení vodičů v rozvaděči + zapojení do 2,5 mm2 | kus | 51 |  | 0 |  | 0 |  | 0 | 15 | 0 | 0 | 0 | 0 | 0 |  | RTS 21/ I | RTS 21/ I | 0.0505 | 2.58 |  | Práce | 0 | 0 | 0 | 0 | 0 | 2.58 |  | 0 | POL1_
6 | 210100258R00 | Ukončení celoplast. kabelů zákl./pás.do 5x4 mm2 | kus | 18 |  | 0 |  | 0 |  | 0 | 15 | 0 | 0 | 0 | 0 | 0 |  | RTS 21/ I | RTS 21/ I | 0.348 | 6.26 |  | Práce | 0 | 0 | 0 | 0 | 0 | 6.26 |  | 0 | POL1_
7 | 222300801R00R | Ukončení kabelu v rozvaděči do 5x1 mm2 | kus | 10 |  | 0 |  | 0 |  | 0 | 15 | 0 | 0 | 0 | 0 | 0 |  | Vlastní | RTS 21/ I | 0.08167 | 0.82 |  | Práce | 0 | 0 | 0 | 0 | 0 | 0.82 |  | 0 | POL1_
8 | 210950101RT1 | Štítek označovací na kabel včetně dodávky štítku 6035-2k | kus | 40 |  | 0 |  | 0 |  | 0 | 15 | 0 | 1e-05 | 0 | 0 | 0 |  | RTS 21/ I | RTS 21/ I | 0.025 | 1 |  | Práce | 0 | 0 | 0 | 0 | 0 | 1 |  | 0 | POL1_
9 | 210192722R00 | Štítek označovací pro přístroje - lepený | kus | 40 |  | 0 |  | 0 |  | 0 | 15 | 0 | 0 | 0 | 0 | 0 |  | RTS 21/ I | RTS 21/ I | 0.02517 | 1.01 |  | Práce | 0 | 0 | 0 | 0 | 0 | 1.01 |  | 0 | POL1_
10 | 210290841R00 | Demontáž/montáž krytu rozvaděče do 70 cm | kus | 1 |  | 0 |  | 0 |  | 0 | 15 | 0 | 0 | 0 | 0 | 0 |  | RTS 21/ I | RTS 21/ I | 0.1 | 0.1 |  | Práce | 0 | 0 | 0 | 0 | 0 | 0.1 |  | 0 | POL1_
12 | 210201521R00 | Svítidlo LED technické stropní přisazené | kus | 2 |  | 0 |  | 0 |  | 0 | 15 | 0 | 0 | 0 | 0 | 0 |  | RTS 21/ I | RTS 21/ I | 0.66 | 1.32 |  | Práce | 0 | 0 | 0 | 0 | 0 | 1.32 |  | 0 | POL1_
14 | 650101921R00 | Montáž nouzového svítidla přisazeného | kus | 1 |  | 0 |  | 0 |  | 0 | 15 | 0 | 0 | 0 | 0 | 0 |  | RTS 21/ I | RTS 21/ I | 0.66 | 0.66 |  | Práce | 0 | 0 | 0 | 0 | 0 | 0.66 |  | 0 | POL1_
16 | 210110021R00 | Spínač nástěnný jednopól.- řaz. 1, venkovní | kus | 1 |  | 0 |  | 0 |  | 0 | 15 | 0 | 0 | 0 | 0 | 0 |  | RTS 21/ I | RTS 21/ I | 0.39 | 0.39 |  | Práce | 0 | 0 | 0 | 0 | 0 | 0.39 |  | 0 | POL1_
18 | 210111031R00 | Zásuvka domovní v krabici - 2P+PE, venkovní | kus | 5 |  | 0 |  | 0 |  | 0 | 15 | 0 | 0 | 0 | 0 | 0 |  | RTS 21/ I | RTS 21/ I | 0.46383 | 2.32 |  | Práce | 0 | 0 | 0 | 0 | 0 | 2.32 |  | 0 | POL1_
20 | 210111136R00 | Zásuvka průmyslová IP 44 3P+N+PE 16 A | kus | 1 |  | 0 |  | 0 |  | 0 | 15 | 0 | 0 | 0 | 0 | 0 |  | RTS 21/ I | RTS 21/ I | 0.373 | 0.37 |  | Práce | 0 | 0 | 0 | 0 | 0 | 0.37 |  | 0 | POL1_
23 | 210010323R00 | Krabice odbočná KO, se zapojením, čtvercová | kus | 8 |  | 0 |  | 0 |  | 0 | 15 | 0 | 0 | 0 | 0 | 0 |  | RTS 21/ I | RTS 21/ I | 0.4325 | 3.46 |  | Práce | 0 | 0 | 0 | 0 | 0 | 3.46 |  | 0 | POL1_
25 | 210010555R00 | Osazení a připojení ekvipotenciální svorkovnice | kus | 1 |  | 0 |  | 0 |  | 0 | 15 | 0 | 0 | 0 | 0 | 0 |  | RTS 21/ I | RTS 21/ I | 0.2 | 0.2 |  | Práce | 0 | 0 | 0 | 0 | 0 | 0.2 |  | 0 | POL1_
26 | 210100064R00 | Ukončení vodičů v krabici + zapoj. do 16 mm2 | kus | 1 |  | 0 |  | 0 |  | 0 | 15 | 0 | 0 | 0 | 0 | 0 |  | RTS 21/ I | RTS 21/ I | 0.11 | 0.11 |  | Práce | 0 | 0 | 0 | 0 | 0 | 0.11 |  | 0 | POL1_
27 | 210100062R00 | Ukončení vodičů v krabici + zapoj. do 6 mm2 | kus | 4 |  | 0 |  | 0 |  | 0 | 15 | 0 | 0 | 0 | 0 | 0 |  | RTS 21/ I | RTS 21/ I | 0.0615 | 0.25 |  | Práce | 0 | 0 | 0 | 0 | 0 | 0.25 |  | 0 | POL1_
30 | 210800547R00 | Vodič H07V-U (CY) 6 mm2 uložený pevně | m | 75 |  | 0 |  | 0 |  | 0 | 15 | 0 | 0 | 0 | 0 | 0 |  | RTS 21/ I | RTS 21/ I | 0.0905 | 6.79 |  | Práce | 0 | 0 | 0 | 0 | 0 | 6.79 |  | 0 | POL1_
31 | 210220321RT1 | Svorka na potrubí Bernard, včetně Cu pásku včetně dodávky svorky + Cu pásku | kus | 18 |  | 0 |  | 0 |  | 0 | 15 | 0 | 0.00025 | 0 | 0 | 0 |  | RTS 21/ I | RTS 21/ I | 0.26417 | 4.76 |  | Práce | 0 | 0 | 0 | 0 | 0 | 4.76 |  | 0 | POL1_
33 | 210800549R00 | Vodič H07V-U (CY) 16 mm2 uložený pevně | m | 3 |  | 0 |  | 0 |  | 0 | 15 | 0 | 0 | 0 | 0 | 0 |  | RTS 21/ I | RTS 21/ I | 0.0905 | 0.27 |  | Práce | 0 | 0 | 0 | 0 | 0 | 0.27 |  | 0 | POL1_
35 | 210800116R00 | Kabel CYKY 750 V 5x2,5 mm2 uložený pevně | m | 5 |  | 0 |  | 0 |  | 0 | 15 | 0 | 0 | 0 | 0 | 0 |  | RTS 21/ I | RTS 21/ I | 0.07246 | 0.36 |  | Práce | 0 | 0 | 0 | 0 | 0 | 0.36 |  | 0 | POL1_
37 | 210800106R00 | Kabel CYKY 750 V 3x2,5 mm2 uložený pod omítkou | m | 14 |  | 0 |  | 0 |  | 0 | 15 | 0 | 0 | 0 | 0 | 0 |  | RTS 21/ I | RTS 21/ I | 0.07 | 0.98 |  | Práce | 0 | 0 | 0 | 0 | 0 | 0.98 |  | 0 | POL1_
39 | 210800105R00 | Kabel CYKY 750 V 3x1,5 mm2 uložený pod omítkou | m | 58 |  | 0 |  | 0 |  | 0 | 15 | 0 | 0 | 0 | 0 | 0 |  | RTS 21/ I | RTS 21/ I | 0.07 | 4.06 |  | Práce | 0 | 0 | 0 | 0 | 0 | 4.06 |  | 0 | POL1_
42 | 460680024RT1 | Průraz zdivem v cihlové zdi tloušťky 60 cm plochy do 0,09 m2 | kus | 1 |  | 0 |  | 0 |  | 0 | 15 | 0 | 0.00779 | 0.01 | 0 | 0 |  | RTS 21/ I | RTS 21/ I | 1.921 | 1.92 |  | Práce | 0 | 0 | 0 | 0.01 | 0 | 1.92 |  | 0 | POL1_
46 | 210020306R0060 | Žlab kabelový s přísluš., 60/100 mm bez víka | m | 9 |  | 0 |  | 0 |  | 0 | 15 | 0 | 0 | 0 | 0 | 0 |  | Vlastní | RTS 21/ I | 0.49367 | 4.44 |  | Práce | 0 | 0 | 0 | 0 | 0 | 4.44 |  | 0 | POL1_
51 | 210020652R00 | Konstrukce ocelová nosná pro zařízení do 10 kg | kus | 7 |  | 0 |  | 0 |  | 0 | 15 | 0 | 0 | 0 | 0 | 0 |  | RTS 21/ I | RTS 21/ I | 0.45067 | 3.15 |  | Práce | 0 | 0 | 0 | 0 | 0 | 3.15 |  | 0 | POL1_
52 | 389941011R00 | Kovové doplň.konstrukce pro montáž dílců, do 1 kg | kg | 10 |  | 0 |  | 0 |  | 0 | 15 | 0 | 0.001 | 0.01 | 0 | 0 |  | RTS 21/ I | RTS 21/ I | 0.16 | 1.6 |  | Práce | 0 | 0 | 0 | 0.01 | 0 | 1.6 |  | 0 | POL1_
57 | 210010132R00 | Trubka ochranná z PE, uložená pevně, DN do 20,5 mm | m | 68 |  | 0 |  | 0 |  | 0 | 15 | 0 | 0 | 0 | 0 | 0 |  | RTS 21/ I | RTS 21/ I | 0.121 | 8.23 |  | Práce | 0 | 0 | 0 | 0 | 0 | 8.23 |  | 0 | POL1_
62 | 210010133R00 | Trubka ochranná z PE, uložená pevně, DN do 38 mm | m | 8 |  | 0 |  | 0 |  | 0 | 15 | 0 | 0 | 0 | 0 | 0 |  | RTS 21/ I | RTS 21/ I | 0.1265 | 1.01 |  | Práce | 0 | 0 | 0 | 0 | 0 | 1.01 |  | 0 | POL1_
64 | 210010004R00 | Trubka ohebná pod omítku, vnější průměr 32 mm | m | 34 |  | 0 |  | 0 |  | 0 | 15 | 0 | 0 | 0 | 0 | 0 |  | RTS 21/ I | RTS 21/ I | 0.0865 | 2.94 |  | Práce | 0 | 0 | 0 | 0 | 0 | 2.94 |  | 0 | POL1_
69 | 222290005R00 | Zásuvka 1xRJ45 UTP kat.6 | kus | 1 |  | 0 |  | 0 |  | 0 | 15 | 0 | 0 | 0 | 0 | 0 |  | RTS 21/ I | RTS 21/ I | 0.14033 | 0.14 |  | Práce | 0 | 0 | 0 | 0 | 0 | 0.14 |  | 0 | POL1_
71 | 210010338R00 | Krabice lištová univerzální | kus | 1 |  | 0 |  | 0 |  | 0 | 15 | 0 | 0 | 0 | 0 | 0 |  | RTS 21/ I | RTS 21/ I | 0.088 | 0.09 |  | Práce | 0 | 0 | 0 | 0 | 0 | 0.09 |  | 0 | POL1_
73 | 222301101R00 | Konektor RJ45 na kabel UTP | kus | 1 |  | 0 |  | 0 |  | 0 | 15 | 0 | 0 | 0 | 0 | 0 |  | RTS 21/ I | RTS 21/ I | 0.05383 | 0.05 |  | Práce | 0 | 0 | 0 | 0 | 0 | 0.05 |  | 0 | POL1_
74 | M21M00149 | Vytvoření protokolu zabezpečení | ks | 1 |  | 0 |  | 0 |  | 0 | 15 | 0 | 0 | 0 | 0 | 0 |  | Vlastní | Indiv | 0 | 0 |  | Práce | 0 | 0 | 0 | 0 | 0 | 0 |  | 0 | POL1_9
76 | 333020009T00 | Dopojení regulátorů | hod. | 8 |  | 0 |  | 0 |  | 0 | 15 | 0 | 0 | 0 | 0 | 0 |  | Vlastní | Indiv | 0 | 0 |  | Práce | 0 | 0 | 0 | 0 | 0 | 0 |  | 0 | POL1_1
77 | 33300300T00 | Dopojení havarijního uzávěru plynu | ks | 1 |  | 0 |  | 0 |  | 0 | 15 | 0 | 0 | 0 | 0 | 0 |  | Vlastní | Indiv | 0 | 0 |  | Práce | 0 | 0 | 0 | 0 | 0 | 0 |  | 0 | POL1_
78 | 33300202T00 | Připojení čerpadel top. okruhů | ks | 2 |  | 0 |  | 0 |  | 0 | 15 | 0 | 0 | 0 | 0 | 0 |  | Vlastní | Indiv | 0 | 0 |  | Práce | 0 | 0 | 0 | 0 | 0 | 0 |  | 0 | POL1_
79 | 33300202T00KCIR | Připojení čerpadla cirkulace | ks | 1 |  | 0 |  | 0 |  | 0 | 15 | 0 | 0 | 0 | 0 | 0 |  | Vlastní | Indiv | 0 | 0 |  | Práce | 0 | 0 | 0 | 0 | 0 | 0 |  | 0 | POL1_
80 | M21M00156 | Nastavení otáček čerpadel dle topného svstému | ks | 3 |  | 0 |  | 0 |  | 0 | 15 | 0 | 0 | 0 | 0 | 0 |  | Vlastní | Indiv | 0 | 0 |  | Práce | 0 | 0 | 0 | 0 | 0 | 0 |  | 0 | POL1_9
82 | M21M00184 | Montáž čidla topného okruhu / TUV a dopojení do regulace | ks | 3 |  | 0 |  | 0 |  | 0 | 15 | 0 | 0 | 0 | 0 | 0 |  | Vlastní | Indiv | 0 | 0 |  | Práce | 0 | 0 | 0 | 0 | 0 | 0 |  | 0 | POL1_9
83 | 333020012T00 | Připojení servopohonů ventilů | ks | 1 |  | 0 |  | 0 |  | 0 | 15 | 0 | 0 | 0 | 0 | 0 |  | Vlastní | Indiv | 0 | 0 |  | Práce | 0 | 0 | 0 | 0 | 0 | 0 |  | 0 | POL1_9
85 | 333020006T00OR | Oživení regulace | hod | 8 |  | 0 |  | 0 |  | 0 | 15 | 0 | 0 | 0 | 0 | 0 |  | Vlastní | Indiv | 0 | 0 |  | Práce | 0 | 0 | 0 | 0 | 0 | 0 |  | 0 | POL1_9
86 | M21M00195 | Servisní oživení kotle | ks | 1 |  | 0 |  | 0 |  | 0 | 15 | 0 | 0 | 0 | 0 | 0 |  | Vlastní | Indiv | 0 | 0 |  | Práce | 0 | 0 | 0 | 0 | 0 | 0 |  | 0 | POL1_9
87 | 333020007T00 | Naprogramování topných okruhů, čas.plán. ,teploty | hod | 2 |  | 0 |  | 0 |  | 0 | 15 | 0 | 0 | 0 | 0 | 0 |  | Vlastní | Indiv | 0 | 0 |  | Práce | 0 | 0 | 0 | 0 | 0 | 0 |  | 0 | POL1_9
88 | 333020008T00 | Zjištění odezvy regulace při top.zk. a seřízení topných křivek | hod | 4 |  | 0 |  | 0 |  | 0 | 15 | 0 | 0 | 0 | 0 | 0 |  | Vlastní | Indiv | 0 | 0 |  | Práce | 0 | 0 | 0 | 0 | 0 | 0 |  | 0 | POL1_9
90 | M21M00170 | montáž a dopojení venkovního čidla | ks | 1 |  | 0 |  | 0 |  | 0 | 15 | 0 | 0 | 0 | 0 | 0 |  | Vlastní | Indiv | 0 | 0 |  | Práce | 0 | 0 | 0 | 0 | 0 | 0 |  | 0 | POL1_
92 | M21M00172 | Montáž - stabilní indikátor úniku plynu 2 stupně | ks | 1 |  | 0 |  | 0 |  | 0 | 15 | 0 | 0 | 0 | 0 | 0 |  | Vlastní | Indiv | 0 | 0 |  | Práce | 0 | 0 | 0 | 0 | 0 | 0 |  | 0 | POL1_9
94 | 210140201R00 | Ovladač pomocných obvodů - 1 tlačítkový | kus | 1 |  | 0 |  | 0 |  | 0 | 15 | 0 | 0 | 0 | 0 | 0 |  | RTS 21/ I | Indiv | 0.34783 | 0.35 |  | Práce | 0 | 0 | 0 | 0 | 0 | 0.35 |  | 0 | POL1_9
96 | 210140650R00 | Termostat prostorový - montáž na strop | kus | 1 |  | 0 |  | 0 |  | 0 | 15 | 0 | 0 | 0 | 0 | 0 |  | RTS 21/ I | Indiv | 0.9855 | 0.99 |  | Práce | 0 | 0 | 0 | 0 | 0 | 0.99 |  | 0 | POL1_9
98 | 210140650R00TP | Čidlo teploty, montáž | kus | 2 |  | 0 |  | 0 |  | 0 | 15 | 0 | 0 | 0 | 0 | 0 |  | Vlastní | RTS 21/ I | 0.9855 | 1.97 |  | Práce | 0 | 0 | 0 | 0 | 0 | 1.97 |  | 0 | POL1_
100 | 210230154R00R | Tlakový spínač včetně zapojení | kus | 1 |  | 0 |  | 0 |  | 0 | 15 | 0 | 0 | 0 | 0 | 0 |  | Vlastní | RTS 21/ I | 0.48533 | 0.49 |  | Práce | 0 | 0 | 0 | 0 | 0 | 0.49 |  | 0 | POL1_
102 | 220711402R00 | Montáž poplachové sirény vnější | kus | 1 |  | 0 |  | 0 |  | 0 | 15 | 0 | 0 | 0 | 0 | 0 |  | RTS 21/ I | Indiv | 1.817 | 1.82 |  | Práce | 0 | 0 | 0 | 0 | 0 | 1.82 |  | 0 | POL1_9
104 | M21M00180 | Montáž čidla zaplavení kotelny | ks | 1 |  | 0 |  | 0 |  | 0 | 15 | 0 | 0 | 0 | 0 | 0 |  | Vlastní | Indiv | 0 | 0 |  | Práce | 0 | 0 | 0 | 0 | 0 | 0 |  | 0 | POL1_9
105 | M21M00182 | Kontrola funkce modulu poruchových stavů kotelny | hod | 4 |  | 0 |  | 0 |  | 0 | 15 | 0 | 0 | 0 | 0 | 0 |  | Vlastní | Indiv | 0 | 0 |  | Práce | 0 | 0 | 0 | 0 | 0 | 0 |  | 0 | POL1_9
112 | M21M00199 | Montáž H05VV-F 2x0.75 mm2 | m | 28 |  | 0 |  | 0 |  | 0 | 15 | 0 | 0 | 0 | 0 | 0 |  | Vlastní | Indiv | 0 | 0 |  | Práce | 0 | 0 | 0 | 0 | 0 | 0 |  | 0 | POL1_9
113 | M21M001992 | Montáž H05VV-F 3x0.75 mm2 | m | 58 |  | 0 |  | 0 |  | 0 | 15 | 0 | 0 | 0 | 0 | 0 |  | Vlastní | Indiv | 0 | 0 |  | Práce | 0 | 0 | 0 | 0 | 0 | 0 |  | 0 | POL1_9
114 | M21M00303 | Montáž H05VV-F 3x1 mm2 | m | 17 |  | 0 |  | 0 |  | 0 | 15 | 0 | 0 | 0 | 0 | 0 |  | Vlastní | Indiv | 0 | 0 |  | Práce | 0 | 0 | 0 | 0 | 0 | 0 |  | 0 | POL1_9
115 | M21M00203 | Montáž H05VV-F 3x1.5 mm2 | m | 24 |  | 0 |  | 0 |  | 0 | 15 | 0 | 0 | 0 | 0 | 0 |  | Vlastní | Indiv | 0 | 0 |  | Práce | 0 | 0 | 0 | 0 | 0 | 0 |  | 0 | POL1_9
116 | M21M00204 | Montáž H05VV-F 4x1.5 mm2 | m | 5 |  | 0 |  | 0 |  | 0 | 15 | 0 | 0 | 0 | 0 | 0 |  | Vlastní | Indiv | 0 | 0 |  | Práce | 0 | 0 | 0 | 0 | 0 | 0 |  | 0 | POL1_9
117 | 222280102R00RR | JYSTY uložený pevně | m | 82 |  | 0 |  | 0 |  | 0 | 15 | 0 | 0 | 0 | 0 | 0 |  | Vlastní | Indiv | 0.18933 | 15.53 |  | Práce | 0 | 0 | 0 | 0 | 0 | 15.53 |  | 0 | POL1_
118 | 220271301R00 | Vyvázání vodiče, šňůry na rošt | m | 60 |  | 0 |  | 0 |  | 0 | 15 | 0 | 2e-05 | 0 | 0 | 0 |  | RTS 21/ I | RTS 21/ I | 0.14 | 8.4 |  | Práce | 0 | 0 | 0 | 0 | 0 | 8.4 |  | 0 | POL1_
Díl: | 210 | Specifikace |  |  |  | 0 |  | 0 |  | 0 |  | 0 |  | 0.03 |  | 0 |  |  |  |  | 0 | [10 empty] | DIL
1 | rozvRK210 | Rozvaděč RK, plastový nástěnný, velikost 400x600x150mm, IP30, kompletní viz výkres rozvaděče | ks | 1 |  | 0 |  | 0 |  | 0 | 15 | 0 | 0 | 0 | 0 | 0 |  | Vlastní | Indiv | 0 | 0 |  | Specifikace | 0 | 0 | 0 | 0 | 0 | 0 |  | 0 | POL3_
11 | F2.4ftVPAl 5200/840 | Svítidlo přisazené s LED zdrojem, průmyslové 1172x145x100mm, PC kryt, 35W, 4910lm, Ra 85, IP66 | ks | 2 |  | 0 |  | 0 |  | 0 | 15 | 0 | 0 | 0 | 0 | 0 |  | Vlastní | Indiv | 0 | 0 |  | Specifikace | 0 | 0 | 0 | 0 | 0 | 0 |  | 0 | POL3_
13 | svN3WIP54 | Svítidlo nouzové LED, přisazené, 3W, svítící při výpadku, 1 hod., s piktogramem, IP54 | ks | 1 |  | 0 |  | 0 |  | 0 | 15 | 0 | 0 | 0 | 0 | 0 |  | Vlastní | Indiv | 0 | 0 |  | Specifikace | 0 | 0 | 0 | 0 | 0 | 0 |  | 0 | POL3_
15 | 34535560R | Spínač jednopólový do vlhka, 10A, IP44, řaz.1 | kus | 1 |  | 0 |  | 0 |  | 0 | 15 | 0 | 4e-05 | 0 | 0 | 0 | SPCM | RTS 21/ I | RTS 21/ I | 0 | 0 |  | Specifikace | 0 | 0 | 0 | 0 | 0 | 0 |  | 0 | POL3_
17 | 5518-2929 B | Zásuvka jednonásobná IP 44, s ochranným kolíkem, s víčkem, 230V, 16A | ks | 5 |  | 0 |  | 0 |  | 0 | 15 | 0 | 0 | 0 | 0 | 0 |  | Vlastní | Indiv | 0 | 0 |  | Specifikace | 0 | 0 | 0 | 0 | 0 | 0 |  | 0 | POL3_
19 | 358112503R | Zásuvka nástěnná 16A 400V 5p | kus | 1 |  | 0 |  | 0 |  | 0 | 15 | 0 | 0.00022 | 0 | 0 | 0 | SPCM | RTS 21/ I | RTS 21/ I | 0 | 0 |  | Specifikace | 0 | 0 | 0 | 0 | 0 | 0 |  | 0 | POL3_
21 | 210DSM10056 | Drobný spojovací materiál (šrouby, vruty, hmoždinky apod...) | kpl | 1 |  | 0 |  | 0 |  | 0 | 15 | 0 | 0 | 0 | 0 | 0 |  | Vlastní | Indiv | 0 | 0 |  | Specifikace | 0 | 0 | 0 | 0 | 0 | 0 |  | 0 | POL3_
22 | 34571426R | Krabice elektroinstalační plastová 8110, s průchodkami, IP54, 116x116x55mm | kus | 8 |  | 0 |  | 0 |  | 0 | 15 | 0 | 0.00033 | 0 | 0 | 0 | SPCM | RTS 21/ I | RTS 21/ I | 0 | 0 |  | Specifikace | 0 | 0 | 0 | 0 | 0 | 0 |  | 0 | POL3_
24 | 34562812R | Svorkovnice ekvipotenciální EPS 2 s krytem, nástěnná | kus | 1 |  | 0 |  | 0 |  | 0 | 15 | 0 | 0.00028 | 0 | 0 | 0 | SPCM | RTS 21/ I | RTS 21/ I | 0 | 0 |  | Specifikace | 0 | 0 | 0 | 0 | 0 | 0 |  | 0 | POL3_
28 | 34561412R | Svorka WAGO 222-413 3x2,5 | kus | 28 |  | 0 |  | 0 |  | 0 | 15 | 0 | 0 | 0 | 0 | 0 | SPCM | RTS 21/ I | RTS 21/ I | 0 | 0 |  | Specifikace | 0 | 0 | 0 | 0 | 0 | 0 |  | 0 | POL3_
29 | 34140966R | Vodič silový CY zelenožlutý 6,00 mm2 - drát | m | 75 |  | 0 |  | 0 |  | 0 | 15 | 0 | 6e-05 | 0 | 0 | 0 | SPCM | RTS 21/ I | RTS 21/ I | 0 | 0 |  | Specifikace | 0 | 0 | 0 | 0 | 0 | 0 |  | 0 | POL3_
32 | 34140968R | Vodič silový CY zelenožlutý 16,00 mm2 - drát | m | 3 |  | 0 |  | 0 |  | 0 | 15 | 0 | 0.00016 | 0 | 0 | 0 | SPCM | RTS 21/ I | RTS 21/ I | 0 | 0 |  | Specifikace | 0 | 0 | 0 | 0 | 0 | 0 |  | 0 | POL3_
34 | 34111094R | Kabel silový s Cu jádrem 750 V CYKY 5 x 2,5 mm2 | m | 5 |  | 0 |  | 0 |  | 0 | 15 | 0 | 0.0003 | 0 | 0 | 0 | SPCM | RTS 21/ I | RTS 21/ I | 0 | 0 |  | Specifikace | 0 | 0 | 0 | 0 | 0 | 0 |  | 0 | POL3_
36 | 34111038R | Kabel silový s Cu jádrem 750 V CYKY 3 C x 2,5 mm2 | m | 14 |  | 0 |  | 0 |  | 0 | 15 | 0 | 0.00022 | 0 | 0 | 0 | SPCM | RTS 21/ I | RTS 21/ I | 0 | 0 |  | Specifikace | 0 | 0 | 0 | 0 | 0 | 0 |  | 0 | POL3_
38 | 34111032R | Kabel silový s Cu jádrem 750 V CYKY 3 C x 1,5 mm2 | m | 58 |  | 0 |  | 0 |  | 0 | 15 | 0 | 0.00016 | 0.01 | 0 | 0 | SPCM | RTS 21/ I | RTS 21/ I | 0 | 0 |  | Specifikace | 0 | 0 | 0 | 0.01 | 0 | 0 |  | 0 | POL3_
40 | 34572304R | Pásky stahovací SP 160 x 4,5 | 100 ks | 1 |  | 0 |  | 0 |  | 0 | 15 | 0 | 0 | 0 | 0 | 0 | SPCM | RTS 21/ I | RTS 21/ I | 0 | 0 |  | Specifikace | 0 | 0 | 0 | 0 | 0 | 0 |  | 0 | POL3_
41 | 34572307R | Pásky stahovací SP 250 x 4,5 | 100 ks | 1 |  | 0 |  | 0 |  | 0 | 15 | 0 | 0 | 0 | 0 | 0 | SPCM | RTS 21/ I | RTS 21/ I | 0 | 0 |  | Specifikace | 0 | 0 | 0 | 0 | 0 | 0 |  | 0 | POL3_
43 | 5531300032R | Žlab kabelový drátěný DZ 60x100 BF l = 3 m | kus | 3 |  | 0 |  | 0 |  | 0 | 15 | 0 | 0.00231 | 0.01 | 0 | 0 | SPCM | RTS 21/ I | RTS 21/ I | 0 | 0 |  | Specifikace | 0 | 0 | 0 | 0.01 | 0 | 0 |  | 0 | POL3_
44 | 5531300055R | Spojka pro kabelový žlab DZS/B ZNCR | kus | 4 |  | 0 |  | 0 |  | 0 | 15 | 0 | 3e-05 | 0 | 0 | 0 | SPCM | RTS 21/ I | RTS 21/ I | 0 | 0 |  | Specifikace | 0 | 0 | 0 | 0 | 0 | 0 |  | 0 | POL3_
45 | 5531300061R | Podpěra na stěnu pro kabelový žlab DZDS 100/B S | kus | 5 |  | 0 |  | 0 |  | 0 | 15 | 0 | 0.00025 | 0 | 0 | 0 | SPCM | RTS 21/ I | RTS 21/ I | 0 | 0 |  | Specifikace | 0 | 0 | 0 | 0 | 0 | 0 |  | 0 | POL3_
47 | 31179125R | Tyč závitová M8, DIN 975, poz. | m | 4 |  | 0 |  | 0 |  | 0 | 15 | 0 | 0.00032 | 0 | 0 | 0 | SPCM | RTS 21/ I | RTS 21/ I | 0 | 0 |  | Specifikace | 0 | 0 | 0 | 0 | 0 | 0 |  | 0 | POL3_
48 | M210NU30X30 | Montážní profil - úhelník 30x30 děrovaný, zinkovaný | m | 1 |  | 0 |  | 0 |  | 0 | 15 | 0 | 0 | 0 | 0 | 0 |  | Vlastní | Indiv | 0 | 0 |  | Specifikace | 0 | 0 | 0 | 0 | 0 | 0 |  | 0 | POL3_
49 | 311718503R | Kotva KPO 8 x 77 mm | kus | 10 |  | 0 |  | 0 |  | 0 | 15 | 0 | 0 | 0 | 0 | 0 | SPCM | RTS 21/ I | RTS 21/ I | 0 | 0 |  | Specifikace | 0 | 0 | 0 | 0 | 0 | 0 |  | 0 | POL3_
50 | 311718508R | Kotva KKZ 8 zarážecí | kus | 4 |  | 0 |  | 0 |  | 0 | 15 | 0 | 0 | 0 | 0 | 0 | SPCM | RTS 21/ I | RTS 21/ I | 0 | 0 |  | Specifikace | 0 | 0 | 0 | 0 | 0 | 0 |  | 0 | POL3_
53 | 345710962R | Trubka elektroinstalační tuhá z PVC pr.20 | m | 48 |  | 0 |  | 0 |  | 0 | 15 | 0 | 0.00013 | 0.01 | 0 | 0 | SPCM | RTS 21/ I | RTS 21/ I | 0 | 0 |  | Specifikace | 0 | 0 | 0 | 0.01 | 0 | 0 |  | 0 | POL3_
54 | 3457115961R | Trubka elektroinst. ohebná pr. 20 | m | 20 |  | 0 |  | 0 |  | 0 | 15 | 0 | 7e-05 | 0 | 0 | 0 | SPCM | RTS 21/ I | RTS 21/ I | 0 | 0 |  | Specifikace | 0 | 0 | 0 | 0 | 0 | 0 |  | 0 | POL3_
55 | 345716911R | Spojka pro tuhé trubky z PVC pr.20 | kus | 30 |  | 0 |  | 0 |  | 0 | 15 | 0 | 1e-05 | 0 | 0 | 0 | SPCM | RTS 21/ I | RTS 21/ I | 0 | 0 |  | Specifikace | 0 | 0 | 0 | 0 | 0 | 0 |  | 0 | POL3_
56 | 345717551R | Příchytka pro tuhé trubky pr.20 | kus | 140 |  | 0 |  | 0 |  | 0 | 15 | 0 | 0 | 0 | 0 | 0 | SPCM | RTS 21/ I | RTS 21/ I | 0 | 0 |  | Specifikace | 0 | 0 | 0 | 0 | 0 | 0 |  | 0 | POL3_
58 | 345710964R | Trubka elektroinstalační tuhá z PVC pr.32 | m | 3 |  | 0 |  | 0 |  | 0 | 15 | 0 | 0.00023 | 0 | 0 | 0 | SPCM | RTS 21/ I | RTS 21/ I | 0 | 0 |  | Specifikace | 0 | 0 | 0 | 0 | 0 | 0 |  | 0 | POL3_
59 | 3457115963R | Trubka elektroinst. ohebná pr.32 | m | 5 |  | 0 |  | 0 |  | 0 | 15 | 0 | 0.00016 | 0 | 0 | 0 | SPCM | RTS 21/ I | RTS 21/ I | 0 | 0 |  | Specifikace | 0 | 0 | 0 | 0 | 0 | 0 |  | 0 | POL3_
60 | 345716913R | Spojka pro tuhé trubky z PVC pr.32 | kus | 4 |  | 0 |  | 0 |  | 0 | 15 | 0 | 2e-05 | 0 | 0 | 0 | SPCM | RTS 21/ I | RTS 21/ I | 0 | 0 |  | Specifikace | 0 | 0 | 0 | 0 | 0 | 0 |  | 0 | POL3_
61 | 345717553R | Příchytka pro tuhé trubky pr.32 | kus | 16 |  | 0 |  | 0 |  | 0 | 15 | 0 | 0 | 0 | 0 | 0 | SPCM | RTS 21/ I | RTS 21/ I | 0 | 0 |  | Specifikace | 0 | 0 | 0 | 0 | 0 | 0 |  | 0 | POL3_
63 | 345710543R | Trubka elektroinstal. ohebná 2332/LPE-1 | m | 34 |  | 0 |  | 0 |  | 0 | 15 | 0 | 0.0001 | 0 | 0 | 0 | SPCM | RTS 21/ I | RTS 21/ I | 0 | 0 |  | Specifikace | 0 | 0 | 0 | 0 | 0 | 0 |  | 0 | POL3_
65 | M22KZK01 | Kryt zásuvky komunikační, s popisovým polem, s kovovým upevňovacím třmenem; b. bílá | ks | 1 |  | 0 |  | 0 |  | 0 | 15 | 0 | 0 | 0 | 0 | 0 |  | Vlastní | Indiv | 0 | 0 |  | Specifikace | 0 | 0 | 0 | 0 | 0 | 0 |  | 0 | POL3_
66 | M21MN002T1 | Maska nosná s 1 otvorem pro 1 zásuvku RJ45; b. černá | ks | 1 |  | 0 |  | 0 |  | 0 | 15 | 0 | 0 | 0 | 0 | 0 |  | Vlastní | Indiv | 0 | 0 |  | Specifikace | 0 | 0 | 0 | 0 | 0 | 0 |  | 0 | POL3_
67 | 371205022R | Modul RJ45, Cat6, nestíněný | kus | 1 |  | 0 |  | 0 |  | 0 | 15 | 0 | 0 | 0 | 0 | 0 | SPCM | RTS 21/ I | RTS 21/ I | 0 | 0 |  | Specifikace | 0 | 0 | 0 | 0 | 0 | 0 |  | 0 | POL3_
68 | 34536700RSL | Rámeček pro spínače a zásuvky jednonásobný | kus | 1 |  | 0 |  | 0 |  | 0 | 15 | 0 | 5e-05 | 0 | 0 | 0 |  | Vlastní | RTS 21/ I | 0 | 0 |  | Specifikace | 0 | 0 | 0 | 0 | 0 | 0 |  | 0 | POL3_
70 | 345715829RR | Krabice lištová pod datovou zásuvku | kus | 1 |  | 0 |  | 0 |  | 0 | 15 | 0 | 7e-05 | 0 | 0 | 0 |  | Vlastní | RTS 21/ I | 0 | 0 |  | Specifikace | 0 | 0 | 0 | 0 | 0 | 0 |  | 0 | POL3_
72 | 371205051R | Krimpovací konektor RJ45, CAT6, UTP | kus | 1 |  | 0 |  | 0 |  | 0 | 15 | 0 | 0 | 0 | 0 | 0 | SPCM | RTS 21/ I | RTS 21/ I | 0 | 0 |  | Specifikace | 0 | 0 | 0 | 0 | 0 | 0 |  | 0 | POL3_
75 | M21D00151 | Tabulka vypni v nebezpečí | ks | 1 |  | 0 |  | 0 |  | 0 | 15 | 0 | 0 | 0 | 0 | 0 |  | Vlastní | Indiv | 0 | 0 |  | Specifikace | 0 | 0 | 0 | 0 | 0 | 0 |  | 0 | POL3_
81 | 210QAP212 | Čidlo teplotní kabelové -30…+180°C | ks | 3 |  | 0 |  | 0 |  | 0 | 15 | 0 | 0 | 0 | 0 | 0 |  | Vlastní | Indiv | 0 | 0 |  | Specifikace | 0 | 0 | 0 | 0 | 0 | 0 |  | 0 | POL3_
84 | M21D00157 | Servopohon mixu 3 bodový 230V | ks | 1 |  | 0 |  | 0 |  | 0 | 15 | 0 | 0 | 0 | 0 | 0 |  | Vlastní | Indiv | 0 | 0 |  | Specifikace | 0 | 0 | 0 | 0 | 0 | 0 |  | 0 | POL3_
89 | M21D00169 | Venkovní prostorové čidlo teploty -50 až +70°C | ks | 1 |  | 0 |  | 0 |  | 0 | 15 | 0 | 0 | 0 | 0 | 0 |  | Vlastní | Indiv | 0 | 0 |  | Specifikace | 0 | 0 | 0 | 0 | 0 | 0 |  | 0 | POL3_
91 | M21D00171 | Stabilní indikátor úniku plynu, 2 stupně | ks | 1 |  | 0 |  | 0 |  | 0 | 15 | 0 | 0 | 0 | 0 | 0 |  | Vlastní | Indiv | 0 | 0 |  | Specifikace | 0 | 0 | 0 | 0 | 0 | 0 |  | 0 | POL3_
93 | 35813804.AR | Ovladač v plast.skříni 1tlač. hřib STOP červený, 1Z+1V | kus | 1 |  | 0 |  | 0 |  | 0 | 15 | 0 | 0.00015 | 0 | 0 | 0 | SPCM | RTS 21/ I | RTS 21/ I | 0 | 0 |  | Specifikace | 0 | 0 | 0 | 0 | 0 | 0 |  | 0 | POL3_
95 | 34196350.AR | Termostat kapalinový, spínací kontakt stabilní 50 stupňů | kus | 1 |  | 0 |  | 0 |  | 0 | 15 | 0 | 0 | 0 | 0 | 0 | SPCM | RTS 17/ I | Indiv | 0 | 0 |  | Specifikace | 0 | 0 | 0 | 0 | 0 | 0 |  | 0 | POL3_
97 | AT10F | Mechanický termostat s kapilárovým čidlem, nastavitelný 30 - 90 °C | ks | 2 |  | 0 |  | 0 |  | 0 | 15 | 0 | 0 | 0 | 0 | 0 |  | Vlastní | Indiv | 0 | 0 |  | Specifikace | 0 | 0 | 0 | 0 | 0 | 0 |  | 0 | POL3_
99 | 297-0046 | Tlakový spínač, kontakt vyp./ zap. 250V ac | ks | 1 |  | 0 |  | 0 |  | 0 | 15 | 0 | 0 | 0 | 0 | 0 |  | Vlastní | Kalkul | 0 | 0 |  | Specifikace | 0 | 0 | 0 | 0 | 0 | 0 |  | 0 | POL3_
101 | M21D00177S | Siréna 230V, 3W | ks | 1 |  | 0 |  | 0 |  | 0 | 15 | 0 | 0 | 0 | 0 | 0 |  | Vlastní | Indiv | 0 | 0 |  | Specifikace | 0 | 0 | 0 | 0 | 0 | 0 |  | 0 | POL3_
103 | M21D00179CZK | Čidlo zaplavení kotelny | ks | 1 |  | 0 |  | 0 |  | 0 | 15 | 0 | 0 | 0 | 0 | 0 |  | Vlastní | Indiv | 0 | 0 |  | Specifikace | 0 | 0 | 0 | 0 | 0 | 0 |  | 0 | POL3_
106 | M21D00198 | H05VV-F 2x0.75 mm2 | m | 28 |  | 0 |  | 0 |  | 0 | 15 | 0 | 0 | 0 | 0 | 0 |  | Vlastní | Indiv | 0 | 0 |  | Specifikace | 0 | 0 | 0 | 0 | 0 | 0 |  | 0 | POL3_
107 | M21D00299 | H05VV-F 3x0,75 mm2 | m | 58 |  | 0 |  | 0 |  | 0 | 15 | 0 | 0 | 0 | 0 | 0 |  | Vlastní | Indiv | 0 | 0 |  | Specifikace | 0 | 0 | 0 | 0 | 0 | 0 |  | 0 | POL3_
108 | M21D00202 | H05VV-F 3x1 mm2 | m | 17 |  | 0 |  | 0 |  | 0 | 15 | 0 | 0 | 0 | 0 | 0 |  | Vlastní | Indiv | 0 | 0 |  | Specifikace | 0 | 0 | 0 | 0 | 0 | 0 |  | 0 | POL3_
109 | M21D00302 | H05VV-F 3x1,5 mm2 | m | 24 |  | 0 |  | 0 |  | 0 | 15 | 0 | 0 | 0 | 0 | 0 |  | Vlastní | Indiv | 0 | 0 |  | Specifikace | 0 | 0 | 0 | 0 | 0 | 0 |  | 0 | POL3_
110 | 34143818R | H05VV-F 4x1,5 mm2 | m | 5 |  | 0 |  | 0 |  | 0 | 15 | 0 | 0.00014 | 0 | 0 | 0 | SPCM | RTS 21/ I | RTS 21/ I | 0 | 0 |  | Specifikace | 0 | 0 | 0 | 0 | 0 | 0 |  | 0 | POL3_
111 | 341350212R1 | Kabel J-Y(st)Y 1x2x0,8 | m | 82 |  | 0 |  | 0 |  | 0 | 15 | 0 | 0 | 0 | 0 | 0 |  | Vlastní | RTS 21/ I | 0 | 0 |  | Specifikace | 0 | 0 | 0 | 0 | 0 | 0 |  | 0 | POL3_
Díl: | 215 | VRN |  |  |  | 0 |  | 0 |  | 0 |  | 0 |  | 0 |  | 0 |  |  |  |  | 24.67 | [10 empty] | DIL
119 | 032011T00 | Koordinace postupu prací s ostatními profesemi | hod. | 10 |  | 0 |  | 0 |  | 0 | 15 | 0 | 0 | 0 | 0 | 0 |  | Vlastní | Indiv | 0 | 0 |  | VRN | 0 | 0 | 0 | 0 | 0 | 0 |  | 0 | POL99_8
120 | 333030040T00 | Revize el. zařízení | kpl | 1 |  | 0 |  | 0 |  | 0 | 15 | 0 | 0 | 0 | 0 | 0 |  | Vlastní | Indiv | 0 | 0 |  | VRN | 0 | 0 | 0 | 0 | 0 | 0 |  | 0 | POL99_8
121 | 210010048T00 | Doprava | kpl | 1 |  | 0 |  | 0 |  | 0 | 15 | 0 | 0 | 0 | 0 | 0 |  | Vlastní | Indiv | 0 | 0 |  | VRN | 0 | 0 | 0 | 0 | 0 | 0 |  | 0 | POL99_8
122 | 210020922R00K | Ucpávka protipožární, průchod stěnou tl. do 0,6m, 0,1x0,1m dodávka materiálu vč. montáže | ks | 1 |  | 0 |  | 0 |  | 0 | 15 | 0 | 0 | 0 | 0 | 0 |  | Vlastní | Indiv | 24.67 | 24.67 |  | VRN | 0 | 0 | 0 | 0 | 0 | 24.67 |  | 0 | POL99_8
[30 empty] | 15 | 21 | DPH
| Celkem |  |  |  |  | 0 | [23 empty] | 0 | 0 | SUM
Poznámky uchazeče k zadání
POPUZIV
END
Note on S6: Jedná se o informaci, zda se jedná o položku, která je do rozpočtu zadána z cenové soustavy RTS, nebo vlastní.
Note on T6: Jedná se o název CÚ, která je zadána u položky rozpočtu

## 01 10 Pol
Položkový rozpočet | [31 empty] | #TypZaznamu#
S: | 025/2021 | Stavební úpravy domu č.p.115, Okříšky, vedoucí ke změně užívání stavby na bytový dům | [29 empty] | STA
O: | 01 | č.p.115, Okříšky | [25 empty] | STA |  |  |  | OBJ
R: | 10 | Hromosvod a uzemnění | [29 empty] | ROZ
P.č. | Číslo položky | Název položky | MJ | Množství | Cena / MJ | Celkem | Dodávka | Dodávka celk. | Montáž | Montáž celk. | DPH | Cena s DPH | Hmotnost / MJ | Hmotnost celk.(t) | Dem. hmotnost / MJ | Dem. hmotnost celk.(t) | Ceník | Cen. soustava / platnost | Cenová úroveň | Nhod / MJ | Nhod celk. | Dodavatel | Typ položky
Díl: | 200 | Silnoproudá elektroinstalace |  |  |  | 0 |  | 0 |  | 0 |  | 0 |  | 0.2 |  | 0 |  |  |  |  | 114.62 | [10 empty] | DIL
Díl: | 205 | Montáž |  |  |  | 0 |  | 0 |  | 0 |  | 0 |  | 0 |  | 0 |  |  |  |  | 114.62 | [10 empty] | DIL
2 | 210220021R00 | Vedení uzemňovací v zemi FeZn do 120 mm2 vč.svorek | m | 90 |  | 0 |  | 0 |  | 0 | 15 | 0 | 0 | 0 | 0 | 0 |  | RTS 21/ I | RTS 21/ I | 0.07583 | 6.82 |  | Práce | 0 | 0 | 0 | 0 | 0 | 6.82 |  | 0 | POL1_
4 | 210220022R00 | Vedení uzemňovací v zemi FeZn, D 8 - 10 mm | m | 43 |  | 0 |  | 0 |  | 0 | 15 | 0 | 0 | 0 | 0 | 0 |  | RTS 21/ I | RTS 21/ I | 0.12317 | 5.3 |  | Práce | 0 | 0 | 0 | 0 | 0 | 5.3 |  | 0 | POL1_
8 | 210220372R00 | Úhelník ochranný nebo trubka s držáky do zdiva | kus | 6 |  | 0 |  | 0 |  | 0 | 15 | 0 | 0 | 0 | 0 | 0 |  | RTS 21/ I | RTS 21/ I | 0.871 | 5.23 |  | Práce | 0 | 0 | 0 | 0 | 0 | 5.23 |  | 0 | POL1_
10 | 210220101R00 | Vodiče svodové FeZn D do 10,Al 10,Cu 8 +podpěry | m | 155 |  | 0 |  | 0 |  | 0 | 15 | 0 | 0 | 0 | 0 | 0 |  | RTS 21/ I | RTS 21/ I | 0.49717 | 77.06 |  | Práce | 0 | 0 | 0 | 0 | 0 | 77.06 |  | 0 | POL1_
16 | 210220301R00 | Svorka hromosvodová do 2 šroubů /SS, SZ, SO/ | kus | 45 |  | 0 |  | 0 |  | 0 | 15 | 0 | 0 | 0 | 0 | 0 |  | RTS 21/ I | RTS 21/ I | 0.244 | 10.98 |  | Práce | 0 | 0 | 0 | 0 | 0 | 10.98 |  | 0 | POL1_
17 | 210220302R00 | Svorka hromosvodová nad 2 šrouby /ST, SJ, SR, atd/ | kus | 7 |  | 0 |  | 0 |  | 0 | 15 | 0 | 0 | 0 | 0 | 0 |  | RTS 21/ I | RTS 21/ I | 0.35217 | 2.47 |  | Práce | 0 | 0 | 0 | 0 | 0 | 2.47 |  | 0 | POL1_
22 | 210220211R00 | Tyč jímací s upev. na stř.hřeben do 2 m | kus | 3 |  | 0 |  | 0 |  | 0 | 15 | 0 | 0 | 0 | 0 | 0 |  | RTS 21/ I | RTS 21/ I | 0.48533 | 1.46 |  | Práce | 0 | 0 | 0 | 0 | 0 | 1.46 |  | 0 | POL1_
24 | 210220212R00 | Tyč jímací s upev. na stř.hřeben do 3 m, do zdi | kus | 3 |  | 0 |  | 0 |  | 0 | 15 | 0 | 0 | 0 | 0 | 0 |  | RTS 21/ I | RTS 21/ I | 0.9495 | 2.85 |  | Práce | 0 | 0 | 0 | 0 | 0 | 2.85 |  | 0 | POL1_
25 | 210220221R00R | Tyč jímací s upev. na stř.hřeben do 3 m, na konstr | kus | 1 |  | 0 |  | 0 |  | 0 | 15 | 0 | 0 | 0 | 0 | 0 |  | Vlastní | Kalkul | 1.3347 | 1.33 |  | Práce | 0 | 0 | 0 | 0 | 0 | 1.33 |  | 0 | POL1_
31 | 210220401R00 | Označení svodu štítky, smaltované, umělá hmota | kus | 6 |  | 0 |  | 0 |  | 0 | 15 | 0 | 0 | 0 | 0 | 0 |  | RTS 21/ I | RTS 21/ I | 0.11 | 0.66 |  | Práce | 0 | 0 | 0 | 0 | 0 | 0.66 |  | 0 | POL1_
32 | 210220010R00 | Asfaltový nátěr zemnícího pásku/svorek, vč. nátěrové hmoty | m | 14 |  | 0 |  | 0 |  | 0 | 15 | 0 | 0 | 0 | 0 | 0 |  | RTS 21/ I | RTS 21/ I | 0.03283 | 0.46 |  | Práce | 0 | 0 | 0 | 0 | 0 | 0.46 |  | 0 | POL1_
Díl: | 210 | Specifikace |  |  |  | 0 |  | 0 |  | 0 |  | 0 |  | 0.2 |  | 0 |  |  |  |  | 0 | [10 empty] | DIL
1 | 35441120R | Pásek uzemňovací pozinkovaný 30 x 4 mm | kg | 86 |  | 0 |  | 0 |  | 0 | 15 | 0 | 0.001 | 0.09 | 0 | 0 | SPCM | RTS 21/ I | RTS 21/ I | 0 | 0 |  | Specifikace | 0 | 0 | 0 | 0.09 | 0 | 0 |  | 0 | POL3_
|  | 1m=0,95kg | [29 empty] | POP
3 | 15615235R | Drát tažený pozinkovaný 11343 D 10,00 mm | kg | 27 |  | 0 |  | 0 |  | 0 | 15 | 0 | 0.001 | 0.03 | 0 | 0 | SPCM | RTS 21/ I | RTS 21/ I | 0 | 0 |  | Specifikace | 0 | 0 | 0 | 0.03 | 0 | 0 |  | 0 | POL3_
|  | 1m=0,62kg | [29 empty] | POP
5 | 35441832R | Trubka ochranná OT 1,7 | kus | 6 |  | 0 |  | 0 |  | 0 | 15 | 0 | 0.00102 | 0.01 | 0 | 0 | SPCM | RTS 21/ I | RTS 21/ I | 0 | 0 |  | Specifikace | 0 | 0 | 0 | 0.01 | 0 | 0 |  | 0 | POL3_
6 | 35441221R | Držák jímače a ochranné trubky DJT | kus | 18 |  | 0 |  | 0 |  | 0 | 15 | 0 | 0.00025 | 0 | 0 | 0 | SPCM | RTS 21/ I | RTS 21/ I | 0 | 0 |  | Specifikace | 0 | 0 | 0 | 0 | 0 | 0 |  | 0 | POL3_
7 | 562889991007R | Trubice smršťovací d 25 x 1000 m, zž | kus | 9 |  | 0 |  | 0 |  | 0 | 15 | 0 | 0 | 0 | 0 | 0 | SPCM | RTS 21/ I | RTS 21/ I | 0 | 0 |  | Specifikace | 0 | 0 | 0 | 0 | 0 | 0 |  | 0 | POL3_
9 | 35444180R | Drát 8 AlMgSi T/4 | m | 155 |  | 0 |  | 0 |  | 0 | 15 | 0 | 0.00013 | 0.02 | 0 | 0 | SPCM | RTS 21/ I | RTS 21/ I | 0 | 0 |  | Specifikace | 0 | 0 | 0 | 0.02 | 0 | 0 |  | 0 | POL3_
11 | 35441986R | Svorka SR 2b pro pásek 30 x 4 mm | kus | 8 |  | 0 |  | 0 |  | 0 | 15 | 0 | 0.00021 | 0 | 0 | 0 | SPCM | RTS 21/ I | RTS 21/ I | 0 | 0 |  | Specifikace | 0 | 0 | 0 | 0 | 0 | 0 |  | 0 | POL3_
12 | 35441997R | Svorka SR 3b | kus | 18 |  | 0 |  | 0 |  | 0 | 15 | 0 | 0.00021 | 0 | 0 | 0 | SPCM | RTS 21/ I | RTS 21/ I | 0 | 0 |  | Specifikace | 0 | 0 | 0 | 0 | 0 | 0 |  | 0 | POL3_
13 | 35441905R | Svorka připojovací SO okapových žlabů d 6-12 mm | kus | 7 |  | 0 |  | 0 |  | 0 | 15 | 0 | 0.00028 | 0 | 0 | 0 | SPCM | RTS 21/ I | RTS 21/ I | 0 | 0 |  | Specifikace | 0 | 0 | 0 | 0 | 0 | 0 |  | 0 | POL3_
14 | 35441850R | Svorka univerzální SU | kus | 32 |  | 0 |  | 0 |  | 0 | 15 | 0 | 0.00013 | 0 | 0 | 0 | SPCM | RTS 21/ I | RTS 21/ I | 0 | 0 |  | Specifikace | 0 | 0 | 0 | 0 | 0 | 0 |  | 0 | POL3_
15 | 35441925R | Svorka zkušební SZ pro lano d 6-12 mm | kus | 6 |  | 0 |  | 0 |  | 0 | 15 | 0 | 0.0002 | 0 | 0 | 0 | SPCM | RTS 21/ I | RTS 21/ I | 0 | 0 |  | Specifikace | 0 | 0 | 0 | 0 | 0 | 0 |  | 0 | POL3_
18 | 35441450R | Podpěra vedení do zdiva PV1p-55 | kus | 54 |  | 0 |  | 0 |  | 0 | 15 | 0 | 1e-05 | 0 | 0 | 0 | SPCM | RTS 21/ I | RTS 21/ I | 0 | 0 |  | Specifikace | 0 | 0 | 0 | 0 | 0 | 0 |  | 0 | POL3_
19 | 35441470R | Podpěra vedení pod taškovou krytinu PV 11 | kus | 22 |  | 0 |  | 0 |  | 0 | 15 | 0 | 0.00038 | 0.01 | 0 | 0 | SPCM | RTS 21/ I | RTS 21/ I | 0 | 0 |  | Specifikace | 0 | 0 | 0 | 0.01 | 0 | 0 |  | 0 | POL3_
20 | 35441490R | Podpěra vedení hřebenáče na svahu PV 15a | kus | 74 |  | 0 |  | 0 |  | 0 | 15 | 0 | 0.00026 | 0.02 | 0 | 0 | SPCM | RTS 21/ I | RTS 21/ I | 0 | 0 |  | Specifikace | 0 | 0 | 0 | 0.02 | 0 | 0 |  | 0 | POL3_
21 | 123109 | Jímací tyč s držákem na hřebenáč, délka tyče 1m, materiál tyče Al | ks | 3 |  | 0 |  | 0 |  | 0 | 15 | 0 | 0 | 0 | 0 | 0 |  | Vlastní | Indiv | 0 | 0 |  | Specifikace | 0 | 0 | 0 | 0 | 0 | 0 |  | 0 | POL3_
23 | 35441040R | Tyč jímací JR 2,0 2000 mm bez osazení | kus | 4 |  | 0 |  | 0 |  | 0 | 15 | 0 | 0.0041 | 0.02 | 0 | 0 | SPCM | RTS 21/ I | RTS 21/ I | 0 | 0 |  | Specifikace | 0 | 0 | 0 | 0.02 | 0 | 0 |  | 0 | POL3_
26 | DOHT | Držák oddáleného hromosvodu na trubku DOHT | ks | 2 |  | 0 |  | 0 |  | 0 | 15 | 0 | 0 | 0 | 0 | 0 |  | Vlastní | Indiv | 0 | 0 |  | Specifikace | 0 | 0 | 0 | 0 | 0 | 0 |  | 0 | POL3_
27 | DOHJK | DOHJK - držák oddál. hrom. k jim. tyči s kloubem | ks | 2 |  | 0 |  | 0 |  | 0 | 15 | 0 | 0 | 0 | 0 | 0 |  | Vlastní | Indiv | 0 | 0 |  | Specifikace | 0 | 0 | 0 | 0 | 0 | 0 |  | 0 | POL3_
28 | ITJc 93 | ITJc 93 - izolační tyč pro jímací tyč | ks | 2 |  | 0 |  | 0 |  | 0 | 15 | 0 | 0 | 0 | 0 | 0 |  | Vlastní | Indiv | 0 | 0 |  | Specifikace | 0 | 0 | 0 | 0 | 0 | 0 |  | 0 | POL3_
29 | 35441860R | Svorka SJ 1 k jímací tyči | kus | 7 |  | 0 |  | 0 |  | 0 | 15 | 0 | 0.00039 | 0 | 0 | 0 | SPCM | RTS 21/ I | RTS 21/ I | 0 | 0 |  | Specifikace | 0 | 0 | 0 | 0 | 0 | 0 |  | 0 | POL3_
30 | 35441846T01 | Štítek označovací plastový na svod - číselný | kus | 6 |  | 0 |  | 0 |  | 0 | 15 | 0 | 0 | 0 | 0 | 0 |  | Vlastní | Indiv | 0 | 0 |  | Specifikace | 0 | 0 | 0 | 0 | 0 | 0 |  | 0 | POL3_
Díl: | 215 | VRN |  |  |  | 0 |  | 0 |  | 0 |  | 0 |  | 0 |  | 0 |  |  |  |  | 0 | [10 empty] | DIL
33 | 333030040T00 | Revize el. zařízení | kpl | 1 |  | 0 |  | 0 |  | 0 | 15 | 0 | 0 | 0 | 0 | 0 |  | Vlastní | Indiv | 0 | 0 |  | VRN | 0 | 0 | 0 | 0 | 0 | 0 |  | 0 | POL99_8
34 | 210010048T00 | Doprava | kpl | 1 |  | 0 |  | 0 |  | 0 | 15 | 0 | 0 | 0 | 0 | 0 |  | Vlastní | Indiv | 0 | 0 |  | VRN | 0 | 0 | 0 | 0 | 0 | 0 |  | 0 | POL99_8
35 | 032011T00 | Koordinace postupu prací s ostatními profesemi | hod. | 6 |  | 0 |  | 0 |  | 0 | 15 | 0 | 0 | 0 | 0 | 0 |  | Vlastní | Indiv | 0 | 0 |  | VRN | 0 | 0 | 0 | 0 | 0 | 0 |  | 0 | POL99_8
36 | 005241010R | Dokumentace skutečného provedení | kpl | 1 |  | 0 |  | 0 |  | 0 | 15 | 0 | 0 | 0 | 0 | 0 |  | RTS 21/ I | Indiv | 0 | 0 |  | VRN | 0 | 0 | 0 | 0 | 0 | 0 |  | 0 | POL99_8
|  | Náklady na vyhotovení dokumentace skutečného provedení stavby a její předání objednateli v požadované formě a požadovaném počtu. | [29 empty] | POP | Náklady na vyhotovení dokumentace skutečného provedení stavby a její předání objednateli v požadované formě a požadovaném počtu.
[30 empty] | 15 | 21 | DPH
| Celkem |  |  |  |  | 0 | [23 empty] | 0 | 0 | SUM
Poznámky uchazeče k zadání
POPUZIV
END
Note on S6: Jedná se o informaci, zda se jedná o položku, která je do rozpočtu zadána z cenové soustavy RTS, nebo vlastní.
Note on T6: Jedná se o název CÚ, která je zadána u položky rozpočtu