## Rekapitulace stavby
Export Komplet | [27 empty] | 2.0 | ZAMOK |  |  |  |  | False | False | {39de19de-fad6-48d8-abbc-9d5f938a7c6f}
[33 empty] | 0,01 | 21
[33 empty] | 0,01 | 15
|  | REKAPITULACE STAVBY | [17 empty] | v --- níže se nacházejí doplnkové a pomocné údaje k sestavám --- v | [11 empty] | Návod na vyplnění | 0,001
|  | Kód: |  |  |  |  | Blucina | [24 empty] | Měnit lze pouze buňky se žlutým podbarvením! 1) na prvním listu Rekapitulace stavby vyplňte v sestavě a) Souhrnný list - údaje o Uchazeči (přenesou se do ostatních sestav i v jiných listech) b) Rekapitulace objektů - potřebné Ostatní náklady 2) na vybraných listech vyplňte v sestavě a) Krycí list - údaje o Uchazeči, pokud se liší od údajů o Uchazeči na Souhrnném listu (údaje se přenesou do ostatních sestav v daném listu) b) Rekapitulace rozpočtu - potřebné Ostatní náklady c) Celkové náklady za stavbu - ceny u položek - množství, pokud má žluté podbarvení - a v případě potřeby poznámku (ta je ve skrytém sloupci) | 0,01
|  | Stavba: |  |  |  |  | Rekonstrukce a přístavba MŠ Blučina | [25 empty] | 0,01
|  | KSO: | [13 empty] | CC-CZ: | [16 empty] | 0,01
|  | Místo: | [13 empty] | Datum: |  | 26. 5. 2021 | [14 empty] | 0,01
0,01
|  | Zadavatel: | [13 empty] | IČ: | [16 empty] | 0,01
[16 empty] | DIČ: | [16 empty] | 0,01
0,01
|  | Uchazeč: | [13 empty] | IČ: |  | Vyplň údaj | [14 empty] | 0,01
|  |  | Vyplň údaj | [12 empty] | DIČ: |  | Vyplň údaj | [14 empty] | 0,01
False
|  | Projektant: | [13 empty] | IČ: | [16 empty] | False
[16 empty] | DIČ: | [16 empty] | True
0,01
|  | Zpracovatel: | [13 empty] | IČ: | [16 empty] | 0,01
[16 empty] | DIČ: | [16 empty] | True
Poznámka:
|  | Cena bez DPH | [13 empty] | 0
[8 empty] | Sazba daně |  |  | Základ daně |  |  |  |  | Výše daně
|  | DPH |  | základní |  |  |  | 21% |  |  | 0 |  |  |  |  | 0
|  |  |  | snížená |  |  |  | 15% |  |  | 0 |  |  |  |  | 0
|  |  |  | zákl. přenesená |  |  |  | 21% |  |  | 0 |  |  |  |  | 0
|  |  |  | sníž. přenesená |  |  |  | 15% |  |  | 0 |  |  |  |  | 0
|  |  |  | nulová |  |  |  | 0% |  |  | 0 |  |  |  |  | 0
|  | Cena s DPH | [6 empty] | v |  |  | CZK |  |  |  | 0
|  | Projektant | [11 empty] | Zpracovatel
|  | Datum a podpis: | [7 empty] | Razítko |  |  |  | Datum a podpis: |  |  | Razítko
|  | Objednavatel | [11 empty] | Uchazeč
|  | Datum a podpis: | [7 empty] | Razítko |  |  |  | Datum a podpis: |  |  | Razítko
REKAPITULACE OBJEKTŮ STAVBY A SOUPISŮ PRACÍ
| Kód: | [6 empty] | Blucina
| Stavba: | [6 empty] | Rekonstrukce a přístavba MŠ Blučina
| Místo: | [13 empty] | Datum: |  | 26. 5. 2021
| Zadavatel: | [13 empty] | Projektant: |  |  |  |  | Informatívní údaje z listů zakázek
| Uchazeč: | [13 empty] | Zpracovatel:
| Kód |  |  |  | Popis | [7 empty] | Cena bez DPH [CZK] |  |  |  |  | Cena s DPH [CZK] | Typ | z toho Ostat. náklady [CZK] | DPH [CZK] | Normohodiny [h] | DPH základní [CZK] | DPH snížená [CZK] | DPH základní přenesená [CZK] | DPH snížená přenesená [CZK] | Základna DPH základní | Základna DPH snížená | Základna DPH zákl. přenesená | Základna DPH sníž. přenesená | Základna DPH nulová
| Náklady z rozpočtů | [11 empty] | 0 |  |  |  |  | 0 |  | 0 | 0 | 0 | 0 | 0 | 0 | 0 | 0 | 0 | 0 | 0 | 0 |  | D | 0 | ###NOIMPORT### | IMPORT | {39de19de-fad6-48d8-abbc-9d5f938a7c6f} | {00000000-0000-0000-0000-000000000000}
/ |  | 1-SO01A |  |  |  | Stavební úpravy MŠ | [6 empty] | 0 |  |  |  |  | 0 | STA | 0 | 0 | 0 | 0 | 0 | 0 | 0 | 0 | 0 | 0 | 0 | 0 |  |  | 1 |  | IMPORT | {6d6cff32-d587-4f00-9cf9-cda755bc5134} | {39de19de-fad6-48d8-abbc-9d5f938a7c6f} | 2
/ |  | 1-SO01A-1 |  |  |  | Stavební úpravy MŠ - bourání | [6 empty] | 0 |  |  |  |  | 0 | STA | 0 | 0 | 0 | 0 | 0 | 0 | 0 | 0 | 0 | 0 | 0 | 0 |  |  | 1 |  | IMPORT | {3c76383f-6850-4c3a-9350-6cf2917f3a51} | {39de19de-fad6-48d8-abbc-9d5f938a7c6f} | 2
/ |  | 1-SO01B |  |  |  | Přístavba mateřské školy | [6 empty] | 0 |  |  |  |  | 0 | STA | 0 | 0 | 0 | 0 | 0 | 0 | 0 | 0 | 0 | 0 | 0 | 0 |  |  | 1 |  | IMPORT | {7660db41-0e87-4eb8-bdb1-4df41fd0b3a4} | {39de19de-fad6-48d8-abbc-9d5f938a7c6f} | 2
/ |  | 1-SO02 |  |  |  | Dvůr MŠ | [6 empty] | 0 |  |  |  |  | 0 | STA | 0 | 0 | 0 | 0 | 0 | 0 | 0 | 0 | 0 | 0 | 0 | 0 |  |  | 1 |  | IMPORT | {bf207c6e-2003-4ad4-89e8-08ffbab9581e} | {39de19de-fad6-48d8-abbc-9d5f938a7c6f} | 2
/ |  | 1-SO03 |  |  |  | Parkovací stání u MŠ | [6 empty] | 0 |  |  |  |  | 0 | STA | 0 | 0 | 0 | 0 | 0 | 0 | 0 | 0 | 0 | 0 | 0 | 0 |  |  | 1 |  | IMPORT | {faaafc2b-f71b-4e23-b857-808fef71c287} | {39de19de-fad6-48d8-abbc-9d5f938a7c6f} | 2
/ |  | 1-SO04 |  |  |  | Terénní úpravy | [6 empty] | 0 |  |  |  |  | 0 | STA | 0 | 0 | 0 | 0 | 0 | 0 | 0 | 0 | 0 | 0 | 0 | 0 |  |  | 1 |  | IMPORT | {51484ac5-be92-4009-8fdf-e62bbf5c3807} | {39de19de-fad6-48d8-abbc-9d5f938a7c6f} | 2
/ |  | D.1.4.1 |  |  |  | Zdravotně-technická instalace | [6 empty] | 0 |  |  |  |  | 0 | STA | 0 | 0 | 0 | 0 | 0 | 0 | 0 | 0 | 0 | 0 | 0 | 0 |  |  | 1 |  | IMPORT | {b523b2d3-580b-4c89-8d16-cce6d629275a} | {39de19de-fad6-48d8-abbc-9d5f938a7c6f} | 2
/ |  | D.1.4.2 |  |  |  | Plynová zařízení | [6 empty] | 0 |  |  |  |  | 0 | STA | 0 | 0 | 0 | 0 | 0 | 0 | 0 | 0 | 0 | 0 | 0 | 0 |  |  | 1 |  | IMPORT | {27510118-e92a-45ce-a475-42417bf9d84f} | {39de19de-fad6-48d8-abbc-9d5f938a7c6f} | 2
/ |  | D.1.4.3 |  |  |  | Vytápění | [6 empty] | 0 |  |  |  |  | 0 | STA | 0 | 0 | 0 | 0 | 0 | 0 | 0 | 0 | 0 | 0 | 0 | 0 |  |  | 1 |  | IMPORT | {a02e582c-413a-4d49-85af-337331b4bfc7} | {39de19de-fad6-48d8-abbc-9d5f938a7c6f} | 2
/ |  | D.1.4.4 |  |  |  | Vzduchotechnika | [6 empty] | 0 |  |  |  |  | 0 | STA | 0 | 0 | 0 | 0 | 0 | 0 | 0 | 0 | 0 | 0 | 0 | 0 |  |  | 1 |  | IMPORT | {ea7f923b-84ea-4c4d-9e54-89ed34d5c1b9} | {39de19de-fad6-48d8-abbc-9d5f938a7c6f} | 2
/ |  | D.1.4.5 |  |  |  | Gastrotechnologie | [6 empty] | 0 |  |  |  |  | 0 | STA | 0 | 0 | 0 | 0 | 0 | 0 | 0 | 0 | 0 | 0 | 0 | 0 |  |  | 1 |  | IMPORT | {3c701465-fd85-4649-863d-2da2fbafa95f} | {39de19de-fad6-48d8-abbc-9d5f938a7c6f} | 2
/ |  | D.1.4.6 |  |  |  | Silnoproud | [6 empty] | 0 |  |  |  |  | 0 | STA | 0 | 0 | 0 | 0 | 0 | 0 | 0 | 0 | 0 | 0 | 0 | 0 |  |  | 1 |  | IMPORT | {bb11605f-2e11-49eb-9dc2-f752a8159286} | {39de19de-fad6-48d8-abbc-9d5f938a7c6f} | 2
/ |  | D.1.4.7 CCTV |  |  |  | Slaboproud - CCTV | [6 empty] | 0 |  |  |  |  | 0 | STA | 0 | 0 | 0 | 0 | 0 | 0 | 0 | 0 | 0 | 0 | 0 | 0 |  |  | 1 |  | IMPORT | {d888a8fd-d851-4016-ba9d-9dd4a053a7a2} | {39de19de-fad6-48d8-abbc-9d5f938a7c6f} | 2
/ |  | D.1.4.7 DAT |  |  |  | Slaboproud - Dat | [6 empty] | 0 |  |  |  |  | 0 | STA | 0 | 0 | 0 | 0 | 0 | 0 | 0 | 0 | 0 | 0 | 0 | 0 |  |  | 1 |  | IMPORT | {a7c994f8-d807-46b8-83ca-496a1d464907} | {39de19de-fad6-48d8-abbc-9d5f938a7c6f} | 2
/ |  | D.1.4.7 EZS |  |  |  | Slaboproud - EZS | [6 empty] | 0 |  |  |  |  | 0 | STA | 0 | 0 | 0 | 0 | 0 | 0 | 0 | 0 | 0 | 0 | 0 | 0 |  |  | 1 |  | IMPORT | {75459128-016f-4cfe-b457-134f2e0f38a8} | {39de19de-fad6-48d8-abbc-9d5f938a7c6f} | 2
/ |  | D.1.4.7. VoIP |  |  |  | Slaboproud - VoIP | [6 empty] | 0 |  |  |  |  | 0 | STA | 0 | 0 | 0 | 0 | 0 | 0 | 0 | 0 | 0 | 0 | 0 | 0 |  |  | 1 |  | IMPORT | {13f98117-a23d-4394-bc05-3773d28c870e} | {39de19de-fad6-48d8-abbc-9d5f938a7c6f} | 2

## 1-SO01A - Stavební úpravy MŠ
{6d6cff32-d587-4f00-9cf9-cda755bc5134}
2
| KRYCÍ LIST SOUPISU PRACÍ | [7 empty] | v --- níže se nacházejí doplnkové a pomocné údaje k sestavám --- v | [8 empty] | False
Stavba:
Rekonstrukce a přístavba MŠ Blučina
Objekt:
1-SO01A - Stavební úpravy MŠ
| KSO: |  |  |  |  | CC-CZ:
| Místo: |  |  |  |  | Datum: | 26. 5. 2021
| Zadavatel: |  |  |  |  | IČ:
DIČ:
| Uchazeč: |  |  |  |  | IČ: | Vyplň údaj
|  | Vyplň údaj |  |  |  | DIČ: | Vyplň údaj
| Projektant: |  |  |  |  | IČ:
DIČ:
| Zpracovatel: |  |  |  |  | IČ:
DIČ:
Poznámka:
| Cena bez DPH | [5 empty] | 0
|  |  | Základ daně |  |  | Sazba daně | Výše daně
| DPH | základní | 0 |  |  | 21% | 0
|  | snížená | 0 |  |  | 15% | 0
|  | zákl. přenesená | 0 |  |  | 21% | 0
|  | sníž. přenesená | 0 |  |  | 15% | 0
|  | nulová | 0 |  |  | 0% | 0
| Cena s DPH |  |  | v | CZK |  | 0
| Projektant |  |  | Zpracovatel
| Datum a podpis: |  | Razítko | Datum a podpis: |  |  | Razítko
| Objednavatel |  |  | Uchazeč
| Datum a podpis: |  | Razítko | Datum a podpis: |  |  | Razítko
REKAPITULACE ČLENĚNÍ SOUPISU PRACÍ
Stavba:
Rekonstrukce a přístavba MŠ Blučina
Objekt:
1-SO01A - Stavební úpravy MŠ
Místo: | [5 empty] | Datum: | 26. 5. 2021
Zadavatel: | [5 empty] | Projektant:
Uchazeč: |  |  | Vyplň údaj |  |  | Zpracovatel:
Kód dílu - Popis | [6 empty] | Cena celkem [CZK]
Náklady ze soupisu prací | [6 empty] | 0 | [11 empty] | -1
| D2 - 002: Základy | [5 empty] | 0
| D3 - 003: Svislé konstrukce | [5 empty] | 0
| D4 - 004: Vodorovné konstrukce | [5 empty] | 0
| D5 - 006: Úpravy povrchu | [5 empty] | 0
| D6 - 009: Ostatní konstrukce a práce | [5 empty] | 0
| D7 - 099: Přesun hmot HSV | [5 empty] | 0
| D8 - 711: Izolace proti vodě a vlhkosti | [5 empty] | 0
| D9 - 713: Izolace tepelné | [5 empty] | 0
| D10 - 721: Vnitřní kanalizace | [5 empty] | 0
| D11 - 740: Silnoproud | [5 empty] | 0
| D12 - 763: Konstrukce montované | [5 empty] | 0
| D13 - 764: Konstrukce klempířské | [5 empty] | 0
| D14 - 766: Konstrukce truhlářské | [5 empty] | 0
| D15 - 767: Konstrukce zámečnické | [5 empty] | 0
| D16 - 771: Podlahy z dlaždic | [5 empty] | 0
| D17 - 772: Podlahy z kamene | [5 empty] | 0
| D18 - 776: Podlahy povlakové | [5 empty] | 0
| D19 - 781: Obklady | [5 empty] | 0
| D20 - 784: Malby | [5 empty] | 0
| D21 - V01: Průzkumné, geodetické a projektové práce | [5 empty] | 0
| D22 - V04: Inženýrská činnost | [5 empty] | 0
| D24 - VRN: Vedlejší rozpočtové náklady | [5 empty] | 0
SOUPIS PRACÍ
Stavba:
Rekonstrukce a přístavba MŠ Blučina
Objekt:
1-SO01A - Stavební úpravy MŠ
Místo: | [5 empty] | Datum: | 26. 5. 2021
Zadavatel: | [5 empty] | Projektant:
Uchazeč: |  |  | Vyplň údaj |  |  | Zpracovatel:
PČ | Typ | Kód | Popis | MJ | Množství | J.cena [CZK] | Cena celkem [CZK] | Cenová soustava |  | DPH | J. Nh [h] | Nh celkem [h] | J. hmotnost [t] | Hmotnost celkem [t] | J. suť [t] | Suť Celkem [t]
Náklady soupisu celkem | [6 empty] | 0 |  |  |  |  | 0 |  | 2042.9586 |  | 0.57318 |  | D | -1 | [10 empty] | 0
| D | D2 | 002: Základy |  |  |  | 0 |  |  |  |  | 0 |  | 360 |  | 0 | 1 | D | 0 |  |  |  | ROZPOCET | [6 empty] | 0
1 | K | 2733136VL | Oprava betonové podlahy po výkopu a uložení nové kanalizace zásyp kamenivem,betonová deska | m3 | 15 |  | 0 |  |  | základní |  | 0 | 24 | 360 | 0 | 0 | 4 | K | 1 |  |  |  | ROZPOCET | 0 | 0 | 0 | 0 | 0 | 1 | 0 | 4 | -1578541542
| VV |  | m.č.104,122,118 a 117 | [14 empty] | VV | 1 | 1 | True | 0 | ROZPOCET
| VV |  | 15 |  | 15 | [12 empty] | VV | 1 | 2 | True | 0 | ROZPOCET
| VV |  | Součet |  | 15 | [12 empty] | VV | 1 | 4 | True | 1 | ROZPOCET
| D | D3 | 003: Svislé konstrukce |  |  |  | 0 |  |  |  |  | 0 |  | 232.6544 |  | 0 | 1 | D | 0 |  |  |  | ROZPOCET | [6 empty] | 0
2 | K | 317944321 | Válcované nosníky do č.12 dodatečně osazované do připravených otvorů | t | 0.464 |  | 0 |  |  | základní |  | 0 | 1.09 | 0.50576 | 0 | 0 | 4 | K | 1 |  |  |  | ROZPOCET | 0 | 0 | 0 | 0 | 0 | 1 | 0 | 4 | 1140059567
| VV |  | 1.NP | [14 empty] | VV | 1 | 1 | True | 0 | ROZPOCET
| VV |  | I100.....8,34 kg/mb | [14 empty] | VV | 1 | 1 | True | 0 | ROZPOCET
| VV |  | 4*1,3*8,34*0,001*1,1 |  | 0.048 | [12 empty] | VV | 1 | 2 | True | 0 | ROZPOCET
| VV |  | 4*1,4*8,34*0,001*1,1 |  | 0.051 | [12 empty] | VV | 1 | 2 | True | 0 | ROZPOCET
| VV |  | 4*1,8*8,34*0,001*1,1*2 |  | 0.132 | [12 empty] | VV | 1 | 2 | True | 0 | ROZPOCET
| VV |  | 2*1,15*8,34*0,001*1,1 |  | 0.021 | [12 empty] | VV | 1 | 2 | True | 0 | ROZPOCET
| VV |  | L100x100x10......15,10 kg/mb | [14 empty] | VV | 1 | 1 | True | 0 | ROZPOCET
| VV |  | 1*0,65*15,10*0,001*1,1 |  | 0.011 | [12 empty] | VV | 1 | 2 | True | 0 | ROZPOCET
| VV |  | I120.....11,1 kg/mb | [14 empty] | VV | 1 | 1 | True | 0 | ROZPOCET
| VV |  | 4*1,6*11,1*0,001*1,1 |  | 0.078 | [12 empty] | VV | 1 | 2 | True | 0 | ROZPOCET
| VV |  | 4*1,4*11,1*0,001*1,1 |  | 0.068 | [12 empty] | VV | 1 | 2 | True | 0 | ROZPOCET
| VV |  | 2.NP | [14 empty] | VV | 1 | 1 | True | 0 | ROZPOCET
| VV |  | 4*1,2*8,34*0,001*1,1 |  | 0.044 | [12 empty] | VV | 1 | 2 | True | 0 | ROZPOCET
| VV |  | L100x100x10......15,10 kg/mb | [14 empty] | VV | 1 | 1 | True | 0 | ROZPOCET
| VV |  | 1*0,65*15,1*0,001*1,1 |  | 0.011 | [12 empty] | VV | 1 | 2 | True | 0 | ROZPOCET
| VV |  | Součet |  | 0.464 | [12 empty] | VV | 1 | 4 | True | 1 | ROZPOCET
3 | K | 317944323 | Válcované nosníky č.14 až 22 dodatečně osazované do připravených otvorů | t | 0.742 |  | 0 |  |  | základní |  | 0 | 1.09 | 0.80878 | 0 | 0 | 4 | K | 1 |  |  |  | ROZPOCET | 0 | 0 | 0 | 0 | 0 | 1 | 0 | 4 | -35152657
4 | K | 317944325 | Válcované nosníky č.24 a vyšší dodatečně osazované do připravených otvorů | t | 1.163 |  | 0 |  |  | základní |  | 0 | 1.09 | 1.2677 | 0 | 0 | 4 | K | 1 |  |  |  | ROZPOCET | 0 | 0 | 0 | 0 | 0 | 1 | 0 | 4 | -628094360
| VV |  | 1.NP | [14 empty] | VV | 1 | 1 | True | 0 | ROZPOCET
| VV |  | I260....41,9kg/mb | [14 empty] | VV | 1 | 1 | True | 0 | ROZPOCET
| VV |  | 2*3,45*41,9*0,001*1,1 |  | 0.318 | [12 empty] | VV | 1 | 2 | True | 0 | ROZPOCET
| VV |  | 4*4,585*41,9*0,001*1,1 |  | 0.845 | [12 empty] | VV | 1 | 2 | True | 0 | ROZPOCET
| VV |  | Součet |  | 1.163 | [12 empty] | VV | 1 | 4 | True | 1 | ROZPOCET
5 | K | 317141214 | Překlady ploché z pórobetonu Ytong š 125 mm pro světlost otvoru do 1250 mm | kus | 1 |  | 0 |  |  | základní |  | 0 | 0.02443 | 0.02443 | 0 | 0 | 4 | K | 1 |  |  |  | ROZPOCET | 0 | 0 | 0 | 0 | 0 | 1 | 0 | 4 | 1364842677
| VV |  | 1.NP | [14 empty] | VV | 1 | 1 | True | 0 | ROZPOCET
| VV |  | 1 |  | 1 | [12 empty] | VV | 1 | 2 | True | 0 | ROZPOCET
| VV |  | Součet |  | 1 | [12 empty] | VV | 1 | 4 | True | 1 | ROZPOCET
6 | K | 317142422 | Překlad nenosný pórobetonový š 100 mm v do 250 mm na tenkovrstvou maltu dl do 1250 mm | kus | 2 |  | 0 |  |  | základní |  | 0 | 0.02628 | 0.05256 | 0 | 0 | 4 | K | 1 |  |  |  | ROZPOCET | 0 | 0 | 0 | 0 | 0 | 1 | 0 | 4 | 1194639132
| VV |  | 1.NP | [14 empty] | VV | 1 | 1 | True | 0 | ROZPOCET
| VV |  | 2 |  | 2 | [12 empty] | VV | 1 | 2 | True | 0 | ROZPOCET
| VV |  | Součet |  | 2 | [12 empty] | VV | 1 | 4 | True | 1 | ROZPOCET
7 | K | 310239211 | Zazdívka otvorů pl do 4 m2 ve zdivu nadzákladovém cihlami pálenými na MVC | m3 | 8.935 |  | 0 |  |  | základní |  | 0 | 1.8775 | 16.7755 | 0 | 0 | 4 | K | 1 |  |  |  | ROZPOCET | 0 | 0 | 0 | 0 | 0 | 1 | 0 | 4 | 1142360353
8 | K | 342241162 | Příčky z cihel plných dl 290 mm pevnosti P 15 na MC tl 140 mm | m2 | 3.931 |  | 0 |  |  | základní |  | 0 | 0.23458 | 0.92213 | 0 | 0 | 4 | K | 1 |  |  |  | ROZPOCET | 0 | 0 | 0 | 0 | 0 | 1 | 0 | 4 | -350700337
| VV |  | 1.NP | [14 empty] | VV | 1 | 1 | True | 0 | ROZPOCET
| VV |  | m.č.118 | [14 empty] | VV | 1 | 1 | True | 0 | ROZPOCET
| VV |  | 0,98*1,26 |  | 1.235 | [12 empty] | VV | 1 | 2 | True | 0 | ROZPOCET
| VV |  | 2,14*1,26 |  | 2.696 | [12 empty] | VV | 1 | 2 | True | 0 | ROZPOCET
| VV |  | Součet |  | 3.931 | [12 empty] | VV | 1 | 4 | True | 1 | ROZPOCET
9 | K | 31127212VL | Zdivo nosné tl 125 mm z pórobetonových přesných hladkých tvárnic Ytong hmotnosti 500 kg/m3 | m3 | 2.475 |  | 0 |  |  | základní |  | 0 | 1.8554 | 4.5921 | 0 | 0 | 4 | K | 1 |  |  |  | ROZPOCET | 0 | 0 | 0 | 0 | 0 | 1 | 0 | 4 | 289434026
| VV |  | 1.NP | [14 empty] | VV | 1 | 1 | True | 0 | ROZPOCET
| VV |  | (5,15+1,975)*3*0,125 |  | 2.672 | [12 empty] | VV | 1 | 2 | True | 0 | ROZPOCET
| VV |  | -0,8*1,97*0,125 |  | -0.197 | [12 empty] | VV | 1 | 2 | True | 0 | ROZPOCET
| VV |  | Součet |  | 2.475 | [12 empty] | VV | 1 | 4 | True | 1 | ROZPOCET
10 | K | 346272115 | Přizdívky ochranné tl 150 mm z pórobetonových přesných příčkovek Ytong objemové hmotnosti 500 kg/m3 | m2 | 1.2 |  | 0 |  |  | základní |  | 0 | 0.1301 | 0.15612 | 0 | 0 | 4 | K | 1 |  |  |  | ROZPOCET | 0 | 0 | 0 | 0 | 0 | 1 | 0 | 4 | 342490200
| VV |  | 1.NP - m.č.107 | [14 empty] | VV | 1 | 1 | True | 0 | ROZPOCET
| VV |  | 1*1,2 |  | 1.2 | [12 empty] | VV | 1 | 2 | True | 0 | ROZPOCET
| VV |  | Součet |  | 1.2 | [12 empty] | VV | 1 | 4 | True | 1 | ROZPOCET
11 | K | 311238321 | Zdivo nosné vnitřní zvukově izolační HELUZ tl 175 mm pevnosti P 15 na maltu pro tenké spáry | m2 | 25.196 |  | 0 |  |  | základní |  | 0 | 5.5041 | 138.6805 | 0 | 0 | 4 | K | 1 |  |  |  | ROZPOCET | 0 | 0 | 0 | 0 | 0 | 1 | 0 | 4 | 445493740
| VV |  | 2.NP | [14 empty] | VV | 1 | 1 | True | 0 | ROZPOCET
| VV |  | m.č.217/218 | [14 empty] | VV | 1 | 1 | True | 0 | ROZPOCET
| VV |  | 2*2,1 |  | 4.2 | [12 empty] | VV | 1 | 2 | True | 0 | ROZPOCET
| VV |  | -0,8*1,97 |  | -1.576 | [12 empty] | VV | 1 | 2 | True | 0 | ROZPOCET
| VV |  | m.č.217/203 | [14 empty] | VV | 1 | 1 | True | 0 | ROZPOCET
| VV |  | (1,18+1,05)*2,1 |  | 4.683 | [12 empty] | VV | 1 | 2 | True | 0 | ROZPOCET
| VV |  | -0,8*1,97 |  | -1.576 | [12 empty] | VV | 1 | 2 | True | 0 | ROZPOCET
| VV |  | m.č.209+212 | [14 empty] | VV | 1 | 1 | True | 0 | ROZPOCET
| VV |  | (4,95+3,735+1,9+1)*2 |  | 23.17 | [12 empty] | VV | 1 | 2 | True | 0 | ROZPOCET
| VV |  | -1,5*0,5 |  | -0.75 | [12 empty] | VV | 1 | 2 | True | 0 | ROZPOCET
| VV |  | -0,7*1,97 |  | -1.379 | [12 empty] | VV | 1 | 2 | True | 0 | ROZPOCET
| VV |  | -0,8*1,97 |  | -1.576 | [12 empty] | VV | 1 | 2 | True | 0 | ROZPOCET
| VV |  | Součet |  | 25.196 | [12 empty] | VV | 1 | 4 | True | 1 | ROZPOCET
12 | K | 43474112VL | Prostup ve stropech pro potrubí ÚT,ZTI,VZT a plyn | kus | 25 |  | 0 |  |  | základní |  | 0 | 2.7548 | 68.8688 | 0 | 0 | 4 | K | 1 |  |  |  | ROZPOCET | 0 | 0 | 0 | 0 | 0 | 1 | 0 | 4 | 1571409102
| D | D4 | 004: Vodorovné konstrukce |  |  |  | 0 |  |  |  |  | 0 |  | 4.853 |  | 0 | 1 | D | 0 |  |  |  | ROZPOCET | [6 empty] | 0
13 | K | 4112392VL | Zazdívka a úprava klenby v místě jídelního výtahu vč. ocel. výztuh | m2 | 3 |  | 0 |  |  | základní |  | 0 | 1.6177 | 4.853 | 0 | 0 | 4 | K | 1 |  |  |  | ROZPOCET | 0 | 0 | 0 | 0 | 0 | 1 | 0 | 4 | 2017309326
| D | D5 | 006: Úpravy povrchu |  |  |  | 0 |  |  |  |  | 0 |  | 827.886 |  | 0 | 1 | D | 0 |  |  |  | ROZPOCET | [6 empty] | 0
14 | K | 612125100 | Vyplnění spár vápennou maltou vnitřních stěn z cihel | m2 | 4.53 |  | 0 |  |  | základní |  | 0 | 0.00571 | 0.025866 | 0 | 0 | 4 | K | 1 |  |  |  | ROZPOCET | 0 | 0 | 0 | 0 | 0 | 1 | 0 | 4 | -1697494345
| VV |  | zapravení konstrukcí (4) - po vybouraných příčkách | [14 empty] | VV | 1 | 1 | True | 0 | ROZPOCET
| VV |  | 0,355*3*2 |  | 2.13 | [12 empty] | VV | 1 | 2 | True | 0 | ROZPOCET
| VV |  | 0,2*2*3*2 |  | 2.4 | [12 empty] | VV | 1 | 2 | True | 0 | ROZPOCET
| VV |  | Součet |  | 4.53 | [12 empty] | VV | 1 | 4 | True | 1 | ROZPOCET
15 | K | 632451234 | Potěr cementový samonivelační litý C25 tl do 50 mm | m2 | 75.65 |  | 0 |  |  | základní |  | 0 | 0.11 | 8.3215 | 0 | 0 | 4 | K | 1 |  |  |  | ROZPOCET | 0 | 0 | 0 | 0 | 0 | 1 | 0 | 4 | -830160857
| VV |  | 1.NP | [14 empty] | VV | 1 | 1 | True | 0 | ROZPOCET
| VV |  | m.č.104+106+107 | [14 empty] | VV | 1 | 1 | True | 0 | ROZPOCET
| VV |  | 66,16+2,47+5,18 |  | 73.81 | [12 empty] | VV | 1 | 2 | True | 0 | ROZPOCET
| VV |  | m.č.108 | [14 empty] | VV | 1 | 1 | True | 0 | ROZPOCET
| VV |  | 1,84 |  | 1.84 | [12 empty] | VV | 1 | 2 | True | 0 | ROZPOCET
| VV |  | Součet |  | 75.65 | [12 empty] | VV | 1 | 4 | True | 1 | ROZPOCET
16 | K | 631362021VL | Výztuž potěru svařovanými sítěmi Kari | t | 0.254 |  | 0 |  |  | základní |  | 0 | 0.2704 | 0.068682 | 0 | 0 | 4 | K | 1 |  |  |  | ROZPOCET | 0 | 0 | 0 | 0 | 0 | 1 | 0 | 4 | 1402127834
| VV |  | KARI síť 6/150x6/150.......3,03 kg/m2 | [14 empty] | VV | 1 | 1 | True | 0 | ROZPOCET
| VV |  | 1.NP | [14 empty] | VV | 1 | 1 | True | 0 | ROZPOCET
| VV |  | m.č.104+106+107 | [14 empty] | VV | 1 | 1 | True | 0 | ROZPOCET
| VV |  | (66,16+2,47+5,18)*3,03*0,001*1,11 |  | 0.248 | [12 empty] | VV | 1 | 2 | True | 0 | ROZPOCET
| VV |  | m.č.108 | [14 empty] | VV | 1 | 1 | True | 0 | ROZPOCET
| VV |  | 1,84*3,03*0,001*1,11 |  | 0.006 | [12 empty] | VV | 1 | 2 | True | 0 | ROZPOCET
| VV |  | Součet |  | 0.254 | [12 empty] | VV | 1 | 4 | True | 1 | ROZPOCET
17 | K | 631341114 | Mazanina tl do 80 mm z betonu lehkého keramického LC 20/22 | m3 | 2.225 |  | 0 |  |  | základní |  | 0 | 1.818 | 4.0451 | 0 | 0 | 4 | K | 1 |  |  |  | ROZPOCET | 0 | 0 | 0 | 0 | 0 | 1 | 0 | 4 | -1207971846
| VV |  | 2.NP - PD7a+b | [14 empty] | VV | 1 | 1 | True | 0 | ROZPOCET
| VV |  | (39,89+4,612)*0,05 |  | 2.225 | [12 empty] | VV | 1 | 2 | True | 0 | ROZPOCET
| VV |  | Součet |  | 2.225 | [12 empty] | VV | 1 | 4 | True | 1 | ROZPOCET
18 | K | 612131121 | Penetrační disperzní nátěr vnitřních stěn nanášený ručně | m2 | 909.808 |  | 0 |  |  | základní |  | 0 | 0.000263 | 0.23928 | 0 | 0 | 4 | K | 1 |  |  |  | ROZPOCET | 0 | 0 | 0 | 0 | 0 | 1 | 0 | 4 | 1111886656
19 | K | 612131101 | Cementový postřik vnitřních stěn nanášený celoplošně ručně | m2 | 18.45 |  | 0 |  |  | základní |  | 0 | 0.00735 | 0.13561 | 0 | 0 | 4 | K | 1 |  |  |  | ROZPOCET | 0 | 0 | 0 | 0 | 0 | 1 | 0 | 4 | 780769729
| VV |  | pod sádrové omítky | [14 empty] | VV | 1 | 1 | True | 0 | ROZPOCET
| VV |  | 2.NP | [14 empty] | VV | 1 | 1 | True | 0 | ROZPOCET
| VV |  | 213c | [14 empty] | VV | 1 | 1 | True | 0 | ROZPOCET
| VV |  | (3,9+2,25)*3 |  | 18.45 | [12 empty] | VV | 1 | 2 | True | 0 | ROZPOCET
| VV |  | Součet |  | 18.45 | [12 empty] | VV | 1 | 4 | True | 1 | ROZPOCET
20 | K | 612341121 | Sádrová nebo vápenosádrová omítka hladká jednovrstvá vnitřních stěn nanášená ručně | m2 | 90.9 |  | 0 |  |  | základní |  | 0 | 0.01103 | 1.0026 | 0 | 0 | 4 | K | 1 |  |  |  | ROZPOCET | 0 | 0 | 0 | 0 | 0 | 1 | 0 | 4 | -2115802080
| VV |  | 2.NP | [14 empty] | VV | 1 | 1 | True | 0 | ROZPOCET
| VV |  | m.č.213a,b,c | [14 empty] | VV | 1 | 1 | True | 0 | ROZPOCET
| VV |  | (1+2,6)*2*3 |  | 21.6 | [12 empty] | VV | 1 | 2 | True | 0 | ROZPOCET
| VV |  | (2,8+2,6)*2*3 |  | 32.4 | [12 empty] | VV | 1 | 2 | True | 0 | ROZPOCET
| VV |  | (3,9+2,25)*2*3 |  | 36.9 | [12 empty] | VV | 1 | 2 | True | 0 | ROZPOCET
| VV |  | Součet |  | 90.9 | [12 empty] | VV | 1 | 4 | True | 1 | ROZPOCET
21 | K | 612341191 | Příplatek k sádrové omítce vnitřních stěn za každých dalších 5 mm tloušťky ručně | m2 | 90.9 |  | 0 |  |  | základní |  | 0 | 0.00552 | 0.50177 | 0 | 0 | 4 | K | 1 |  |  |  | ROZPOCET | 0 | 0 | 0 | 0 | 0 | 1 | 0 | 4 | 549585209
| VV |  | 2.NP | [14 empty] | VV | 1 | 1 | True | 0 | ROZPOCET
| VV |  | m.č.213a,b,c | [14 empty] | VV | 1 | 1 | True | 0 | ROZPOCET
| VV |  | (1+2,6)*2*3 |  | 21.6 | [12 empty] | VV | 1 | 2 | True | 0 | ROZPOCET
| VV |  | (2,8+2,6)*2*3 |  | 32.4 | [12 empty] | VV | 1 | 2 | True | 0 | ROZPOCET
| VV |  | (3,9+2,25)*2*3 |  | 36.9 | [12 empty] | VV | 1 | 2 | True | 0 | ROZPOCET
| VV |  | Součet |  | 90.9 | [12 empty] | VV | 1 | 4 | True | 1 | ROZPOCET
22 | K | 612345301 | Sádrová hladká omítka ostění nebo nadpraží | m2 | 1.736 |  | 0 |  |  | základní |  | 0 | 0.016763 | 0.029101 | 0 | 0 | 4 | K | 1 |  |  |  | ROZPOCET | 0 | 0 | 0 | 0 | 0 | 1 | 0 | 4 | 1982891103
| VV |  | 2.NP | [14 empty] | VV | 1 | 1 | True | 0 | ROZPOCET
| VV |  | m.č.213b,c | [14 empty] | VV | 1 | 1 | True | 0 | ROZPOCET
| VV |  | (1,5+2*1,42)*2*0,2 |  | 1.736 | [12 empty] | VV | 1 | 2 | True | 0 | ROZPOCET
| VV |  | Součet |  | 1.736 | [12 empty] | VV | 1 | 4 | True | 1 | ROZPOCET
23 | K | 612321141 | Vápenocementová omítka štuková dvouvrstvá vnitřních stěn nanášená ručně | m2 | 746.239 |  | 0 |  |  | základní |  | 0 | 0.01838 | 13.7159 | 0 | 0 | 4 | K | 1 |  |  |  | ROZPOCET | 0 | 0 | 0 | 0 | 0 | 1 | 0 | 4 | 522539966
24 | K | 612315302 | Vápenná štuková omítka ostění nebo nadpraží | m2 | 72.669 |  | 0 |  |  | základní |  | 0 | 0.03273 | 2.3785 | 0 | 0 | 4 | K | 1 |  |  |  | ROZPOCET | 0 | 0 | 0 | 0 | 0 | 1 | 0 | 4 | -846380200
| VV |  | ostění a nadpraží | [14 empty] | VV | 1 | 1 | True | 0 | ROZPOCET
| VV |  | 1.NP | [14 empty] | VV | 1 | 1 | True | 0 | ROZPOCET
| VV |  | (1,38+1,29)*2*0,55*4 |  | 11.748 | [12 empty] | VV | 1 | 2 | True | 0 | ROZPOCET
| VV |  | (1,8+2,21*2)*0,65 |  | 4.043 | [12 empty] | VV | 1 | 2 | True | 0 | ROZPOCET
| VV |  | (1,16+1,46)*2*0,25*2 |  | 2.62 | [12 empty] | VV | 1 | 2 | True | 0 | ROZPOCET
| VV |  | (1,37+1,29)*2*0,55 |  | 2.926 | [12 empty] | VV | 1 | 2 | True | 0 | ROZPOCET
| VV |  | (1+2*2,1)*0,55 |  | 2.86 | [12 empty] | VV | 1 | 2 | True | 0 | ROZPOCET
| VV |  | (1,5+2,27)*2*0,25*2 |  | 3.77 | [12 empty] | VV | 1 | 2 | True | 0 | ROZPOCET
| VV |  | (2,15+2*2,1)*0,5 |  | 3.175 | [12 empty] | VV | 1 | 2 | True | 0 | ROZPOCET
| VV |  | (1+2*2,1)*0,4 |  | 2.08 | [12 empty] | VV | 1 | 2 | True | 0 | ROZPOCET
| VV |  | (0,9+2*2,1)*0,4 |  | 2.04 | [12 empty] | VV | 1 | 2 | True | 0 | ROZPOCET
| VV |  | (1,4+1,3)*2*0,35*2 |  | 3.78 | [12 empty] | VV | 1 | 2 | True | 0 | ROZPOCET
| VV |  | (1+2*2,055)*0,4 |  | 2.044 | [12 empty] | VV | 1 | 2 | True | 0 | ROZPOCET
| VV |  | 2.NP | [14 empty] | VV | 1 | 1 | True | 0 | ROZPOCET
| VV |  | (1+2,03*2)*0,4 |  | 2.024 | [12 empty] | VV | 1 | 2 | True | 0 | ROZPOCET
| VV |  | (1,1+2,1*2)*0,55 |  | 2.915 | [12 empty] | VV | 1 | 2 | True | 0 | ROZPOCET
| VV |  | (1+2,1*2)*2*0,35 |  | 3.64 | [12 empty] | VV | 1 | 2 | True | 0 | ROZPOCET
| VV |  | (0,7+2,1*2)*2*0,25 |  | 2.45 | [12 empty] | VV | 1 | 2 | True | 0 | ROZPOCET
| VV |  | (1,38+2,4)*2*0,4*5 |  | 15.12 | [12 empty] | VV | 1 | 2 | True | 0 | ROZPOCET
| VV |  | (1,18+2*2,1)*0,55 |  | 2.959 | [12 empty] | VV | 1 | 2 | True | 0 | ROZPOCET
| VV |  | (1,05+1,2)*2*0,55 |  | 2.475 | [12 empty] | VV | 1 | 2 | True | 0 | ROZPOCET
| VV |  | Součet |  | 72.669 | [12 empty] | VV | 1 | 4 | True | 1 | ROZPOCET
25 | K | 611321141 | Vápenocementová omítka štuková dvouvrstvá vnitřních stropů rovných nanášená ručně | m2 | 98.41 |  | 0 |  |  | základní |  | 0 | 0.01838 | 1.8088 | 0 | 0 | 4 | K | 1 |  |  |  | ROZPOCET | 0 | 0 | 0 | 0 | 0 | 1 | 0 | 4 | -1958559091
| VV |  | 1.NP | [14 empty] | VV | 1 | 1 | True | 0 | ROZPOCET
| VV |  | m.č.104,106,107,108,113-116 | [14 empty] | VV | 1 | 1 | True | 0 | ROZPOCET
| VV |  | 66,16+2,47+5,18+1,84+10,07+7,15+3,31+2,23 |  | 98.41 | [12 empty] | VV | 1 | 2 | True | 0 | ROZPOCET
| VV |  | Součet |  | 98.41 | [12 empty] | VV | 1 | 4 | True | 1 | ROZPOCET
26 | K | 611131121 | Penetrační disperzní nátěr vnitřních stropů nanášený ručně | m2 | 98.41 |  | 0 |  |  | základní |  | 0 | 0.000263 | 0.025882 | 0 | 0 | 4 | K | 1 |  |  |  | ROZPOCET | 0 | 0 | 0 | 0 | 0 | 1 | 0 | 4 | 414376340
| VV |  | 1.NP | [14 empty] | VV | 1 | 1 | True | 0 | ROZPOCET
| VV |  | m.č.104,106,107,108,113-116 | [14 empty] | VV | 1 | 1 | True | 0 | ROZPOCET
| VV |  | 66,16+2,47+5,18+1,84+10,07+7,15+3,31+2,23 |  | 98.41 | [12 empty] | VV | 1 | 2 | True | 0 | ROZPOCET
| VV |  | Součet |  | 98.41 | [12 empty] | VV | 1 | 4 | True | 1 | ROZPOCET
27 | K | 622131121 | Penetrační disperzní nátěr vnějších stěn nanášený ručně | m2 | 426.049 |  | 0 |  |  | základní |  | 0 | 0.000263 | 0.11205 | 0 | 0 | 4 | K | 1 |  |  |  | ROZPOCET | 0 | 0 | 0 | 0 | 0 | 1 | 0 | 4 | -260136828
| VV |  | sokl - XPS tl.120mm, v=300mm | [14 empty] | VV | 1 | 1 | True | 0 | ROZPOCET
| VV |  | (5,9+0,7+6,3)*0,3 |  | 3.87 | [12 empty] | VV | 1 | 2 | True | 0 | ROZPOCET
| VV |  | (19,72+0,4)*0,3 |  | 6.036 | [12 empty] | VV | 1 | 2 | True | 0 | ROZPOCET
| VV |  | (8,73+0,55+8,68)*0,3 |  | 5.388 | [12 empty] | VV | 1 | 2 | True | 0 | ROZPOCET
| VV |  | (19,605+0,8)*0,3 |  | 6.122 | [12 empty] | VV | 1 | 2 | True | 0 | ROZPOCET
| VV |  | fasáda Greywall tl.120mm | [14 empty] | VV | 1 | 1 | True | 0 | ROZPOCET
| VV |  | (5,9+0,7+6,3)*5 |  | 64.5 | [12 empty] | VV | 1 | 2 | True | 0 | ROZPOCET
| VV |  | (19,72+0,4)*5 |  | 100.6 | [12 empty] | VV | 1 | 2 | True | 0 | ROZPOCET
| VV |  | (8,73+0,55+8,68)*(3,3+4,2)/2 |  | 67.35 | [12 empty] | VV | 1 | 2 | True | 0 | ROZPOCET
| VV |  | (19,605+0,8)*(5,2+4,4)/2 |  | 97.944 | [12 empty] | VV | 1 | 2 | True | 0 | ROZPOCET
| VV |  | odpočet oken a dveří fasáda jižní | [14 empty] | VV | 1 | 1 | True | 0 | ROZPOCET
| VV |  | -1,2*2,4*8 |  | -23.04 | [12 empty] | VV | 1 | 2 | True | 0 | ROZPOCET
| VV |  | odpočet oken a dveří fasáda severní | [14 empty] | VV | 1 | 1 | True | 0 | ROZPOCET
| VV |  | -1,16*1,42*2 |  | -3.294 | [12 empty] | VV | 1 | 2 | True | 0 | ROZPOCET
| VV |  | -1,5*1,42*2 |  | -4.26 | [12 empty] | VV | 1 | 2 | True | 0 | ROZPOCET
| VV |  | odpočet oken a dveří fasáda východní | [14 empty] | VV | 1 | 1 | True | 0 | ROZPOCET
| VV |  | -1,38*2,4*2 |  | -6.624 | [12 empty] | VV | 1 | 2 | True | 0 | ROZPOCET
| VV |  | -1,355*2,4 |  | -3.252 | [12 empty] | VV | 1 | 2 | True | 0 | ROZPOCET
| VV |  | -1,37*2,4*2 |  | -6.576 | [12 empty] | VV | 1 | 2 | True | 0 | ROZPOCET
| VV |  | odpočet oken a dveří fasáda západní | [14 empty] | VV | 1 | 1 | True | 0 | ROZPOCET
| VV |  | -0,89*1,5 |  | -1.335 | [12 empty] | VV | 1 | 2 | True | 0 | ROZPOCET
| VV |  | -0,9*1,5 |  | -1.35 | [12 empty] | VV | 1 | 2 | True | 0 | ROZPOCET
| VV |  | -0,8*1,97 |  | -1.576 | [12 empty] | VV | 1 | 2 | True | 0 | ROZPOCET
| VV |  | OP4 - minerální vata | [14 empty] | VV | 1 | 1 | True | 0 | ROZPOCET
| VV |  | (5,9+0,7+6,3)*2 |  | 25.8 | [12 empty] | VV | 1 | 2 | True | 0 | ROZPOCET
| VV |  | (19,72+0,4)*2 |  | 40.24 | [12 empty] | VV | 1 | 2 | True | 0 | ROZPOCET
| VV |  | (8,73+0,55+8,68)*2 |  | 35.92 | [12 empty] | VV | 1 | 2 | True | 0 | ROZPOCET
| VV |  | (19,605+0,8)*2 |  | 40.81 | [12 empty] | VV | 1 | 2 | True | 0 | ROZPOCET
| VV |  | vstupní dveře jižní fasáda | [14 empty] | VV | 1 | 1 | True | 0 | ROZPOCET
| VV |  | -1,63*2 |  | -3.26 | [12 empty] | VV | 1 | 2 | True | 0 | ROZPOCET
| VV |  | anglický dvorek | [14 empty] | VV | 1 | 1 | True | 0 | ROZPOCET
| VV |  | 2,1*8,73 |  | 18.333 | [12 empty] | VV | 1 | 2 | True | 0 | ROZPOCET
| VV |  | odpočet oken a dveří severní fasáda O06 | [14 empty] | VV | 1 | 1 | True | 0 | ROZPOCET
| VV |  | -1,5*2,27*2 |  | -6.81 | [12 empty] | VV | 1 | 2 | True | 0 | ROZPOCET
| VV |  | odpočet oken a dveří jižní fasáda | [14 empty] | VV | 1 | 1 | True | 0 | ROZPOCET
| VV |  | -0,97*0,8*4 |  | -3.104 | [12 empty] | VV | 1 | 2 | True | 0 | ROZPOCET
| VV |  | -0,95*0,8*4 |  | -3.04 | [12 empty] | VV | 1 | 2 | True | 0 | ROZPOCET
| VV |  | odpočet oken a dveří na východní fasádě | [14 empty] | VV | 1 | 1 | True | 0 | ROZPOCET
| VV |  | -1,38*1,29*2 |  | -3.56 | [12 empty] | VV | 1 | 2 | True | 0 | ROZPOCET
| VV |  | -1,355*1,29 |  | -1.748 | [12 empty] | VV | 1 | 2 | True | 0 | ROZPOCET
| VV |  | -1,37*1,29*2 |  | -3.535 | [12 empty] | VV | 1 | 2 | True | 0 | ROZPOCET
| VV |  | -0,865*1,8 |  | -1.557 | [12 empty] | VV | 1 | 2 | True | 0 | ROZPOCET
| VV |  | odpočet oken a dveří na západní fasádě O/10 | [14 empty] | VV | 1 | 1 | True | 0 | ROZPOCET
| VV |  | -1,4*1,3*2 |  | -3.64 | [12 empty] | VV | 1 | 2 | True | 0 | ROZPOCET
| VV |  | -0,97*2,1 |  | -2.037 | [12 empty] | VV | 1 | 2 | True | 0 | ROZPOCET
| VV |  | -2,08*1,57 |  | -3.266 | [12 empty] | VV | 1 | 2 | True | 0 | ROZPOCET
| VV |  | Součet |  | 426.049 | [12 empty] | VV | 1 | 4 | True | 1 | ROZPOCET
28 | K | 622142001 | Potažení vnějších stěn sklovláknitým pletivem vtlačeným do tenkovrstvé hmoty | m2 | 426.049 |  | 0 |  |  | základní |  | 0 | 0.004384 | 1.8678 | 0 | 0 | 4 | K | 1 |  |  |  | ROZPOCET | 0 | 0 | 0 | 0 | 0 | 1 | 0 | 4 | 1950328179
| VV |  | sokl - XPS tl.120mm, v=300mm | [14 empty] | VV | 1 | 1 | True | 0 | ROZPOCET
| VV |  | (5,9+0,7+6,3)*0,3 |  | 3.87 | [12 empty] | VV | 1 | 2 | True | 0 | ROZPOCET
| VV |  | (19,72+0,4)*0,3 |  | 6.036 | [12 empty] | VV | 1 | 2 | True | 0 | ROZPOCET
| VV |  | (8,73+0,55+8,68)*0,3 |  | 5.388 | [12 empty] | VV | 1 | 2 | True | 0 | ROZPOCET
| VV |  | (19,605+0,8)*0,3 |  | 6.122 | [12 empty] | VV | 1 | 2 | True | 0 | ROZPOCET
| VV |  | fasáda Greywall tl.120mm | [14 empty] | VV | 1 | 1 | True | 0 | ROZPOCET
| VV |  | (5,9+0,7+6,3)*5 |  | 64.5 | [12 empty] | VV | 1 | 2 | True | 0 | ROZPOCET
| VV |  | (19,72+0,4)*5 |  | 100.6 | [12 empty] | VV | 1 | 2 | True | 0 | ROZPOCET
| VV |  | (8,73+0,55+8,68)*(3,3+4,2)/2 |  | 67.35 | [12 empty] | VV | 1 | 2 | True | 0 | ROZPOCET
| VV |  | (19,605+0,8)*(5,2+4,4)/2 |  | 97.944 | [12 empty] | VV | 1 | 2 | True | 0 | ROZPOCET
| VV |  | odpočet oken a dveří fasáda jižní | [14 empty] | VV | 1 | 1 | True | 0 | ROZPOCET
| VV |  | -1,2*2,4*8 |  | -23.04 | [12 empty] | VV | 1 | 2 | True | 0 | ROZPOCET
| VV |  | odpočet oken a dveří fasáda severní | [14 empty] | VV | 1 | 1 | True | 0 | ROZPOCET
| VV |  | -1,16*1,42*2 |  | -3.294 | [12 empty] | VV | 1 | 2 | True | 0 | ROZPOCET
| VV |  | -1,5*1,42*2 |  | -4.26 | [12 empty] | VV | 1 | 2 | True | 0 | ROZPOCET
| VV |  | odpočet oken a dveří fasáda východní | [14 empty] | VV | 1 | 1 | True | 0 | ROZPOCET
| VV |  | -1,38*2,4*2 |  | -6.624 | [12 empty] | VV | 1 | 2 | True | 0 | ROZPOCET
| VV |  | -1,355*2,4 |  | -3.252 | [12 empty] | VV | 1 | 2 | True | 0 | ROZPOCET
| VV |  | -1,37*2,4*2 |  | -6.576 | [12 empty] | VV | 1 | 2 | True | 0 | ROZPOCET
| VV |  | odpočet oken a dveří fasáda západní | [14 empty] | VV | 1 | 1 | True | 0 | ROZPOCET
| VV |  | -0,89*1,5 |  | -1.335 | [12 empty] | VV | 1 | 2 | True | 0 | ROZPOCET
| VV |  | -0,9*1,5 |  | -1.35 | [12 empty] | VV | 1 | 2 | True | 0 | ROZPOCET
| VV |  | -0,8*1,97 |  | -1.576 | [12 empty] | VV | 1 | 2 | True | 0 | ROZPOCET
| VV |  | OP4 - minerální vata | [14 empty] | VV | 1 | 1 | True | 0 | ROZPOCET
| VV |  | (5,9+0,7+6,3)*2 |  | 25.8 | [12 empty] | VV | 1 | 2 | True | 0 | ROZPOCET
| VV |  | (19,72+0,4)*2 |  | 40.24 | [12 empty] | VV | 1 | 2 | True | 0 | ROZPOCET
| VV |  | (8,73+0,55+8,68)*2 |  | 35.92 | [12 empty] | VV | 1 | 2 | True | 0 | ROZPOCET
| VV |  | (19,605+0,8)*2 |  | 40.81 | [12 empty] | VV | 1 | 2 | True | 0 | ROZPOCET
| VV |  | vstupní dveře jižní fasáda | [14 empty] | VV | 1 | 1 | True | 0 | ROZPOCET
| VV |  | -1,63*2 |  | -3.26 | [12 empty] | VV | 1 | 2 | True | 0 | ROZPOCET
| VV |  | anglický dvorek | [14 empty] | VV | 1 | 1 | True | 0 | ROZPOCET
| VV |  | 2,1*8,73 |  | 18.333 | [12 empty] | VV | 1 | 2 | True | 0 | ROZPOCET
| VV |  | odpočet oken a dveří severní fasáda O06 | [14 empty] | VV | 1 | 1 | True | 0 | ROZPOCET
| VV |  | -1,5*2,27*2 |  | -6.81 | [12 empty] | VV | 1 | 2 | True | 0 | ROZPOCET
| VV |  | odpočet oken a dveří jižní fasáda | [14 empty] | VV | 1 | 1 | True | 0 | ROZPOCET
| VV |  | -0,97*0,8*4 |  | -3.104 | [12 empty] | VV | 1 | 2 | True | 0 | ROZPOCET
| VV |  | -0,95*0,8*4 |  | -3.04 | [12 empty] | VV | 1 | 2 | True | 0 | ROZPOCET
| VV |  | odpočet oken a dveří na východní fasádě | [14 empty] | VV | 1 | 1 | True | 0 | ROZPOCET
| VV |  | -1,38*1,29*2 |  | -3.56 | [12 empty] | VV | 1 | 2 | True | 0 | ROZPOCET
| VV |  | -1,355*1,29 |  | -1.748 | [12 empty] | VV | 1 | 2 | True | 0 | ROZPOCET
| VV |  | -1,37*1,29*2 |  | -3.535 | [12 empty] | VV | 1 | 2 | True | 0 | ROZPOCET
| VV |  | -0,865*1,8 |  | -1.557 | [12 empty] | VV | 1 | 2 | True | 0 | ROZPOCET
| VV |  | odpočet oken a dveří na západní fasádě O/10 | [14 empty] | VV | 1 | 1 | True | 0 | ROZPOCET
| VV |  | -1,4*1,3*2 |  | -3.64 | [12 empty] | VV | 1 | 2 | True | 0 | ROZPOCET
| VV |  | -0,97*2,1 |  | -2.037 | [12 empty] | VV | 1 | 2 | True | 0 | ROZPOCET
| VV |  | -2,08*1,57 |  | -3.266 | [12 empty] | VV | 1 | 2 | True | 0 | ROZPOCET
| VV |  | Součet |  | 426.049 | [12 empty] | VV | 1 | 4 | True | 1 | ROZPOCET
29 | K | 622211031 | Montáž kontaktního zateplení vnějších stěn z polystyrénových desek tl do 160 mm | m2 | 320.752 |  | 0 |  |  | základní |  | 0 | 0.0085962 | 2.7572 | 0 | 0 | 4 | K | 1 |  |  |  | ROZPOCET | 0 | 0 | 0 | 0 | 0 | 1 | 0 | 4 | -438253406
30 | M | 28376383 | deska z polystyrénu XPS, hrana polodrážková a hladký povrch s vyšší odolností tl 120mm | m2 | 23.557 |  | 0 |  |  | základní |  | 0 | 0.0036 | 0.084805 | 0 | 0 | 8 | M | 1 |  |  |  | ROZPOCET | 0 | 0 | 0 | 0 | 0 | 1 | 0 | 4 | -355961735
31 | M | 28376040 | deska EPS grafitová fasadní lambda=0,032 tl 120mm | m2 | 329.27 |  | 0 |  |  | základní |  | 0 | 0.0018 | 0.59269 | 0 | 0 | 8 | M | 1 |  |  |  | ROZPOCET | 0 | 0 | 0 | 0 | 0 | 1 | 0 | 4 | -2041597214
| VV |  | 299,336*1,1 |  | 329.27 | [12 empty] | VV | 1 | 2 | True | 0 | ROZPOCET
| VV |  | Součet |  | 329.27 | [12 empty] | VV | 1 | 4 | True | 1 | ROZPOCET
32 | K | 622221021 | Montáž kontaktního zateplení vnějších stěn z minerální vlny s podélnou orientací vláken tl do 120 mm | m2 | 136.346 |  | 0 |  |  | základní |  | 0 | 0.011517 | 1.5703 | 0 | 0 | 4 | K | 1 |  |  |  | ROZPOCET | 0 | 0 | 0 | 0 | 0 | 1 | 0 | 4 | 1999645555
| VV |  | OP4 - minerální vata | [14 empty] | VV | 1 | 1 | True | 0 | ROZPOCET
| VV |  | (5,9+0,7+6,3)*2 |  | 25.8 | [12 empty] | VV | 1 | 2 | True | 0 | ROZPOCET
| VV |  | (19,72+0,4)*2 |  | 40.24 | [12 empty] | VV | 1 | 2 | True | 0 | ROZPOCET
| VV |  | (8,73+0,55+8,68+5,4)*2 |  | 46.72 | [12 empty] | VV | 1 | 2 | True | 0 | ROZPOCET
| VV |  | (19,605+0,8)*2 |  | 40.81 | [12 empty] | VV | 1 | 2 | True | 0 | ROZPOCET
| VV |  | vstupní dveře jižní fasáda | [14 empty] | VV | 1 | 1 | True | 0 | ROZPOCET
| VV |  | -1,63*2 |  | -3.26 | [12 empty] | VV | 1 | 2 | True | 0 | ROZPOCET
| VV |  | anglický dvorek | [14 empty] | VV | 1 | 1 | True | 0 | ROZPOCET
| VV |  | 2,1*8,73 |  | 18.333 | [12 empty] | VV | 1 | 2 | True | 0 | ROZPOCET
| VV |  | odpočet oken a dveří severní fasáda O06 | [14 empty] | VV | 1 | 1 | True | 0 | ROZPOCET
| VV |  | -1,5*2,27*2 |  | -6.81 | [12 empty] | VV | 1 | 2 | True | 0 | ROZPOCET
| VV |  | odpočet oken a dveří jižní fasáda | [14 empty] | VV | 1 | 1 | True | 0 | ROZPOCET
| VV |  | -0,97*0,8*4 |  | -3.104 | [12 empty] | VV | 1 | 2 | True | 0 | ROZPOCET
| VV |  | -0,95*0,8*4 |  | -3.04 | [12 empty] | VV | 1 | 2 | True | 0 | ROZPOCET
| VV |  | odpočet oken a dveří na východní fasádě | [14 empty] | VV | 1 | 1 | True | 0 | ROZPOCET
| VV |  | -1,38*1,29*2 |  | -3.56 | [12 empty] | VV | 1 | 2 | True | 0 | ROZPOCET
| VV |  | -1,355*1,29 |  | -1.748 | [12 empty] | VV | 1 | 2 | True | 0 | ROZPOCET
| VV |  | -1,37*1,29*2 |  | -3.535 | [12 empty] | VV | 1 | 2 | True | 0 | ROZPOCET
| VV |  | -0,865*1,8 |  | -1.557 | [12 empty] | VV | 1 | 2 | True | 0 | ROZPOCET
| VV |  | odpočet oken a dveří na západní fasádě O/10 | [14 empty] | VV | 1 | 1 | True | 0 | ROZPOCET
| VV |  | -1,4*1,3*2 |  | -3.64 | [12 empty] | VV | 1 | 2 | True | 0 | ROZPOCET
| VV |  | -0,97*2,1 |  | -2.037 | [12 empty] | VV | 1 | 2 | True | 0 | ROZPOCET
| VV |  | -2,08*1,57 |  | -3.266 | [12 empty] | VV | 1 | 2 | True | 0 | ROZPOCET
| VV |  | Součet |  | 136.346 | [12 empty] | VV | 1 | 4 | True | 1 | ROZPOCET
33 | M | 63148155 | deska tepelně izolační minerální univerzální lambda=0,033-0,035 tl 120mm | m2 | 149.981 |  | 0 |  |  | základní |  | 0 | 0.006 | 0.89989 | 0 | 0 | 8 | M | 1 |  |  |  | ROZPOCET | 0 | 0 | 0 | 0 | 0 | 1 | 0 | 4 | 990619310
| VV |  | 136,346*1,1 |  | 149.981 | [12 empty] | VV | 1 | 2 | True | 0 | ROZPOCET
| VV |  | Součet |  | 149.981 | [12 empty] | VV | 1 | 4 | True | 1 | ROZPOCET
34 | K | 622252001 | Montáž zakládacích soklových lišt kontaktního zateplení | m | 71.385 |  | 0 |  |  | základní |  | 0 | 3e-05 | 0.0021416 | 0 | 0 | 4 | K | 1 |  |  |  | ROZPOCET | 0 | 0 | 0 | 0 | 0 | 1 | 0 | 4 | -2118269627
| VV |  | 5,9+0,7+6,3 |  | 12.9 | [12 empty] | VV | 1 | 2 | True | 0 | ROZPOCET
| VV |  | 19,72+0,4 |  | 20.12 | [12 empty] | VV | 1 | 2 | True | 0 | ROZPOCET
| VV |  | 8,73+0,55+8,68 |  | 17.96 | [12 empty] | VV | 1 | 2 | True | 0 | ROZPOCET
| VV |  | 19,605+0,8 |  | 20.405 | [12 empty] | VV | 1 | 2 | True | 0 | ROZPOCET
| VV |  | Součet |  | 71.385 | [12 empty] | VV | 1 | 4 | True | 1 | ROZPOCET
35 | M | 59051649 | lišta soklová Al s okapničkou zakládací U 12cm 0,95/200cm | m | 78.524 |  | 0 |  |  | základní |  | 0 | 0.00042 | 0.03298 | 0 | 0 | 8 | M | 1 |  |  |  | ROZPOCET | 0 | 0 | 0 | 0 | 0 | 1 | 0 | 4 | -1945394621
| VV |  | (5,9+0,7+6,3)*1,1 |  | 14.19 | [12 empty] | VV | 1 | 2 | True | 0 | ROZPOCET
| VV |  | (19,72+0,4)*1,1 |  | 22.132 | [12 empty] | VV | 1 | 2 | True | 0 | ROZPOCET
| VV |  | (8,73+0,55+8,68)*1,1 |  | 19.756 | [12 empty] | VV | 1 | 2 | True | 0 | ROZPOCET
| VV |  | (19,605+0,8)*1,1 |  | 22.446 | [12 empty] | VV | 1 | 2 | True | 0 | ROZPOCET
| VV |  | Součet |  | 78.524 | [12 empty] | VV | 1 | 4 | True | 1 | ROZPOCET
36 | K | 622252002 | Montáž ostatních lišt kontaktního zateplení | m | 506.899 |  | 0 |  |  | základní |  | 0 | 0 | 0 | 0 | 0 | 4 | K | 1 |  |  |  | ROZPOCET | 0 | 0 | 0 | 0 | 0 | 1 | 0 | 4 | 1085838859
| VV |  | podparapetní lišty | [14 empty] | VV | 1 | 1 | True | 0 | ROZPOCET
| VV |  | 1.NP | [14 empty] | VV | 1 | 1 | True | 0 | ROZPOCET
| VV |  | 1,5*2+1,16*2 |  | 5.32 | [12 empty] | VV | 1 | 2 | True | 0 | ROZPOCET
| VV |  | 1,4*2+2,08 |  | 4.88 | [12 empty] | VV | 1 | 2 | True | 0 | ROZPOCET
| VV |  | 0,97*4+0,95*4 |  | 7.68 | [12 empty] | VV | 1 | 2 | True | 0 | ROZPOCET
| VV |  | 1,38*5 |  | 6.9 | [12 empty] | VV | 1 | 2 | True | 0 | ROZPOCET
| VV |  | 2.NP | [14 empty] | VV | 1 | 1 | True | 0 | ROZPOCET
| VV |  | 1,5*2+1,16*2 |  | 5.32 | [12 empty] | VV | 1 | 2 | True | 0 | ROZPOCET
| VV |  | 0,89+0,9 |  | 1.79 | [12 empty] | VV | 1 | 2 | True | 0 | ROZPOCET
| VV |  | 1,2*8 |  | 9.6 | [12 empty] | VV | 1 | 2 | True | 0 | ROZPOCET
| VV |  | 1,38*4 |  | 5.52 | [12 empty] | VV | 1 | 2 | True | 0 | ROZPOCET
| VV |  | nadpraží | [14 empty] | VV | 1 | 1 | True | 0 | ROZPOCET
| VV |  | 1.NP | [14 empty] | VV | 1 | 1 | True | 0 | ROZPOCET
| VV |  | 1,5*2+1,16*2 |  | 5.32 | [12 empty] | VV | 1 | 2 | True | 0 | ROZPOCET
| VV |  | 1,4*2+2,08+0,9 |  | 5.78 | [12 empty] | VV | 1 | 2 | True | 0 | ROZPOCET
| VV |  | 0,97*4+0,95*4 |  | 7.68 | [12 empty] | VV | 1 | 2 | True | 0 | ROZPOCET
| VV |  | 1,38*5+0,865 |  | 7.765 | [12 empty] | VV | 1 | 2 | True | 0 | ROZPOCET
| VV |  | 2.NP | [14 empty] | VV | 1 | 1 | True | 0 | ROZPOCET
| VV |  | 1,5*2+1,16*2 |  | 5.32 | [12 empty] | VV | 1 | 2 | True | 0 | ROZPOCET
| VV |  | 0,89+0,9+0,8 |  | 2.59 | [12 empty] | VV | 1 | 2 | True | 0 | ROZPOCET
| VV |  | 1,2*8+1,63 |  | 11.23 | [12 empty] | VV | 1 | 2 | True | 0 | ROZPOCET
| VV |  | 1,38*4 |  | 5.52 | [12 empty] | VV | 1 | 2 | True | 0 | ROZPOCET
| VV |  | dilatační lišty | [14 empty] | VV | 1 | 1 | True | 0 | ROZPOCET
| VV |  | 6,8*2 |  | 13.6 | [12 empty] | VV | 1 | 2 | True | 0 | ROZPOCET
| VV |  | začišťovací okenní lišta | [14 empty] | VV | 1 | 1 | True | 0 | ROZPOCET
| VV |  | (1,5+2*2,27)*2 |  | 12.08 | [12 empty] | VV | 1 | 2 | True | 0 | ROZPOCET
| VV |  | (1,16+2*1,46)*2 |  | 8.16 | [12 empty] | VV | 1 | 2 | True | 0 | ROZPOCET
| VV |  | (1,4+2*1,3)*2 |  | 8 | [12 empty] | VV | 1 | 2 | True | 0 | ROZPOCET
| VV |  | 0,9+1,97*2 |  | 4.84 | [12 empty] | VV | 1 | 2 | True | 0 | ROZPOCET
| VV |  | (0,97+2*0,8)*4 |  | 10.28 | [12 empty] | VV | 1 | 2 | True | 0 | ROZPOCET
| VV |  | (0,95+2*0,8)*4 |  | 10.2 | [12 empty] | VV | 1 | 2 | True | 0 | ROZPOCET
| VV |  | 0,865+1,8*2 |  | 4.465 | [12 empty] | VV | 1 | 2 | True | 0 | ROZPOCET
| VV |  | (1,37+1,29*2)*2 |  | 7.9 | [12 empty] | VV | 1 | 2 | True | 0 | ROZPOCET
| VV |  | 1,355+1,29*2 |  | 3.935 | [12 empty] | VV | 1 | 2 | True | 0 | ROZPOCET
| VV |  | (1,38+2*1,29)*2 |  | 7.92 | [12 empty] | VV | 1 | 2 | True | 0 | ROZPOCET
| VV |  | (1,5+2*1,42)*2 |  | 8.68 | [12 empty] | VV | 1 | 2 | True | 0 | ROZPOCET
| VV |  | (1,16+2*1,42)*2 |  | 8 | [12 empty] | VV | 1 | 2 | True | 0 | ROZPOCET
| VV |  | 0,89+2*1,5 |  | 3.89 | [12 empty] | VV | 1 | 2 | True | 0 | ROZPOCET
| VV |  | 0,9+2*1,5 |  | 3.9 | [12 empty] | VV | 1 | 2 | True | 0 | ROZPOCET
| VV |  | 0,8+2*1,97 |  | 4.74 | [12 empty] | VV | 1 | 2 | True | 0 | ROZPOCET
| VV |  | (1,2+2,4*2)*8 |  | 48 | [12 empty] | VV | 1 | 2 | True | 0 | ROZPOCET
| VV |  | (1,37+2*1,29)*2 |  | 7.9 | [12 empty] | VV | 1 | 2 | True | 0 | ROZPOCET
| VV |  | (1,355+2*1,39)*2 |  | 8.27 | [12 empty] | VV | 1 | 2 | True | 0 | ROZPOCET
| VV |  | 1,38+2*1,29 |  | 3.96 | [12 empty] | VV | 1 | 2 | True | 0 | ROZPOCET
| VV |  | rohová lišta | [14 empty] | VV | 1 | 1 | True | 0 | ROZPOCET
| VV |  | (1,5+2,27)*2*2 |  | 15.08 | [12 empty] | VV | 1 | 2 | True | 0 | ROZPOCET
| VV |  | (1,16+1,46)*2*2 |  | 10.48 | [12 empty] | VV | 1 | 2 | True | 0 | ROZPOCET
| VV |  | (1,4+1,3)*2*2 |  | 10.8 | [12 empty] | VV | 1 | 2 | True | 0 | ROZPOCET
| VV |  | 0,9+1,97*2 |  | 4.84 | [12 empty] | VV | 1 | 2 | True | 0 | ROZPOCET
| VV |  | (0,97+0,8)*2*4 |  | 14.16 | [12 empty] | VV | 1 | 2 | True | 0 | ROZPOCET
| VV |  | (0,95+0,8)*2*4 |  | 14 | [12 empty] | VV | 1 | 2 | True | 0 | ROZPOCET
| VV |  | 0,865*1,8*2 |  | 3.114 | [12 empty] | VV | 1 | 2 | True | 0 | ROZPOCET
| VV |  | (1,37+1,29)*2*2 |  | 10.64 | [12 empty] | VV | 1 | 2 | True | 0 | ROZPOCET
| VV |  | (1,355+1,29)*2 |  | 5.29 | [12 empty] | VV | 1 | 2 | True | 0 | ROZPOCET
| VV |  | (1,38+1,29)*2*2 |  | 10.68 | [12 empty] | VV | 1 | 2 | True | 0 | ROZPOCET
| VV |  | (1,5+1,42)*2*2 |  | 11.68 | [12 empty] | VV | 1 | 2 | True | 0 | ROZPOCET
| VV |  | (1,16+1,42)*2*2 |  | 10.32 | [12 empty] | VV | 1 | 2 | True | 0 | ROZPOCET
| VV |  | (0,89+1,5)*2 |  | 4.78 | [12 empty] | VV | 1 | 2 | True | 0 | ROZPOCET
| VV |  | (0,9+1,5)*2 |  | 4.8 | [12 empty] | VV | 1 | 2 | True | 0 | ROZPOCET
| VV |  | 0,8+2*1,97 |  | 4.74 | [12 empty] | VV | 1 | 2 | True | 0 | ROZPOCET
| VV |  | (1,2+2,4)*2*8 |  | 57.6 | [12 empty] | VV | 1 | 2 | True | 0 | ROZPOCET
| VV |  | (1,37+1,29)*2*2 |  | 10.64 | [12 empty] | VV | 1 | 2 | True | 0 | ROZPOCET
| VV |  | (1,355+1,39)*2*2 |  | 10.98 | [12 empty] | VV | 1 | 2 | True | 0 | ROZPOCET
| VV |  | (1,38+1,29)*2 |  | 5.34 | [12 empty] | VV | 1 | 2 | True | 0 | ROZPOCET
| VV |  | Součet |  | 506.899 | [12 empty] | VV | 1 | 4 | True | 1 | ROZPOCET
37 | M | 59051481 | lišta PVC podparapetní | m | 51.711 |  | 0 |  |  | základní |  | 0 | 0.00155 | 0.080152 | 0 | 0 | 8 | M | 1 |  |  |  | ROZPOCET | 0 | 0 | 0 | 0 | 0 | 1 | 0 | 4 | 323687771
| VV |  | 1.NP | [14 empty] | VV | 1 | 1 | True | 0 | ROZPOCET
| VV |  | (1,5*2+1,16*2)*1,1 |  | 5.852 | [12 empty] | VV | 1 | 2 | True | 0 | ROZPOCET
| VV |  | (1,4*2+2,08)*1,1 |  | 5.368 | [12 empty] | VV | 1 | 2 | True | 0 | ROZPOCET
| VV |  | (0,97*4+0,95*4)*1,1 |  | 8.448 | [12 empty] | VV | 1 | 2 | True | 0 | ROZPOCET
| VV |  | (1,38*5)*1,1 |  | 7.59 | [12 empty] | VV | 1 | 2 | True | 0 | ROZPOCET
| VV |  | 2.NP | [14 empty] | VV | 1 | 1 | True | 0 | ROZPOCET
| VV |  | (1,5*2+1,16*2)*1,1 |  | 5.852 | [12 empty] | VV | 1 | 2 | True | 0 | ROZPOCET
| VV |  | (0,89+0,9)*1,1 |  | 1.969 | [12 empty] | VV | 1 | 2 | True | 0 | ROZPOCET
| VV |  | (1,2*8)*1,1 |  | 10.56 | [12 empty] | VV | 1 | 2 | True | 0 | ROZPOCET
| VV |  | (1,38*4)*1,1 |  | 6.072 | [12 empty] | VV | 1 | 2 | True | 0 | ROZPOCET
| VV |  | Součet |  | 51.711 | [12 empty] | VV | 1 | 4 | True | 1 | ROZPOCET
38 | M | 59051482 | lišta PVC okenní začišťovací | m | 190.663 |  | 0 |  |  | základní |  | 0 | 0.00572 | 1.0906 | 0 | 0 | 8 | M | 1 |  |  |  | ROZPOCET | 0 | 0 | 0 | 0 | 0 | 1 | 0 | 4 | -946058067
| VV |  | začišťovací okenní lišta | [14 empty] | VV | 1 | 1 | True | 0 | ROZPOCET
| VV |  | (1,5+2*2,27)*2 |  | 12.08 | [12 empty] | VV | 1 | 2 | True | 0 | ROZPOCET
| VV |  | (1,16+2*1,46)*2 |  | 8.16 | [12 empty] | VV | 1 | 2 | True | 0 | ROZPOCET
| VV |  | (1,4+2*1,3)*2 |  | 8 | [12 empty] | VV | 1 | 2 | True | 0 | ROZPOCET
| VV |  | 0,9+1,97*2 |  | 4.84 | [12 empty] | VV | 1 | 2 | True | 0 | ROZPOCET
| VV |  | (0,97+2*0,8)*4 |  | 10.28 | [12 empty] | VV | 1 | 2 | True | 0 | ROZPOCET
| VV |  | (0,95+2*0,8)*4 |  | 10.2 | [12 empty] | VV | 1 | 2 | True | 0 | ROZPOCET
| VV |  | 0,865*1,8*2 |  | 3.114 | [12 empty] | VV | 1 | 2 | True | 0 | ROZPOCET
| VV |  | (1,37+1,29*2)*2 |  | 7.9 | [12 empty] | VV | 1 | 2 | True | 0 | ROZPOCET
| VV |  | 1,355*1,29*2 |  | 3.496 | [12 empty] | VV | 1 | 2 | True | 0 | ROZPOCET
| VV |  | (1,38+2*1,29)*2 |  | 7.92 | [12 empty] | VV | 1 | 2 | True | 0 | ROZPOCET
| VV |  | (1,5+2*1,42)*2 |  | 8.68 | [12 empty] | VV | 1 | 2 | True | 0 | ROZPOCET
| VV |  | (1,16+2*1,42)*2 |  | 8 | [12 empty] | VV | 1 | 2 | True | 0 | ROZPOCET
| VV |  | 0,89+2*1,5 |  | 3.89 | [12 empty] | VV | 1 | 2 | True | 0 | ROZPOCET
| VV |  | 0,9+2*1,5 |  | 3.9 | [12 empty] | VV | 1 | 2 | True | 0 | ROZPOCET
| VV |  | 0,8+2*1,97 |  | 4.74 | [12 empty] | VV | 1 | 2 | True | 0 | ROZPOCET
| VV |  | (1,2+2,4*2)*8 |  | 48 | [12 empty] | VV | 1 | 2 | True | 0 | ROZPOCET
| VV |  | (1,37+2*1,29)*2 |  | 7.9 | [12 empty] | VV | 1 | 2 | True | 0 | ROZPOCET
| VV |  | (1,355+2*1,39)*2 |  | 8.27 | [12 empty] | VV | 1 | 2 | True | 0 | ROZPOCET
| VV |  | 1,38+2*1,29 |  | 3.96 | [12 empty] | VV | 1 | 2 | True | 0 | ROZPOCET
| VV |  | mezisoučet +10% ztratné |  | 173.33 | [12 empty] | VV | 1 | 3 | True | 0 | ROZPOCET
| VV |  | 173,33*0,1 |  | 17.333 | [12 empty] | VV | 1 | 2 | True | 0 | ROZPOCET
| VV |  | Součet |  | 190.663 | [12 empty] | VV | 1 | 4 | True | 1 | ROZPOCET
39 | M | 59051483 | lišta PVC pro nadpraží | m | 56.326 |  | 0 |  |  | základní |  | 0 | 0.00169 | 0.095191 | 0 | 0 | 8 | M | 1 |  |  |  | ROZPOCET | 0 | 0 | 0 | 0 | 0 | 1 | 0 | 4 | 1291081853
| VV |  | 1.NP | [14 empty] | VV | 1 | 1 | True | 0 | ROZPOCET
| VV |  | 1,5*2+1,16*2 |  | 5.32 | [12 empty] | VV | 1 | 2 | True | 0 | ROZPOCET
| VV |  | 1,4*2+2,08+0,9 |  | 5.78 | [12 empty] | VV | 1 | 2 | True | 0 | ROZPOCET
| VV |  | 0,97*4+0,95*4 |  | 7.68 | [12 empty] | VV | 1 | 2 | True | 0 | ROZPOCET
| VV |  | 1,38*5+0,865 |  | 7.765 | [12 empty] | VV | 1 | 2 | True | 0 | ROZPOCET
| VV |  | 2.NP | [14 empty] | VV | 1 | 1 | True | 0 | ROZPOCET
| VV |  | 1,5*2+1,16*2 |  | 5.32 | [12 empty] | VV | 1 | 2 | True | 0 | ROZPOCET
| VV |  | 0,89+0,9+0,8 |  | 2.59 | [12 empty] | VV | 1 | 2 | True | 0 | ROZPOCET
| VV |  | 1,2*8+1,63 |  | 11.23 | [12 empty] | VV | 1 | 2 | True | 0 | ROZPOCET
| VV |  | 1,38*4 |  | 5.52 | [12 empty] | VV | 1 | 2 | True | 0 | ROZPOCET
| VV |  | mezisoučet + 10% rezerva |  | 51.205 | [12 empty] | VV | 1 | 3 | True | 0 | ROZPOCET
| VV |  | 51,205*0,1 |  | 5.121 | [12 empty] | VV | 1 | 2 | True | 0 | ROZPOCET
| VV |  | Součet |  | 56.326 | [12 empty] | VV | 1 | 4 | True | 1 | ROZPOCET
40 | M | 59051484 | lišta dilatační koutová | m | 7.48 |  | 0 |  |  | základní |  | 0 | 0.00022 | 0.0016456 | 0 | 0 | 8 | M | 1 |  |  |  | ROZPOCET | 0 | 0 | 0 | 0 | 0 | 1 | 0 | 4 | -1683247091
| VV |  | 6,8*1,1 |  | 7.48 | [12 empty] | VV | 1 | 2 | True | 0 | ROZPOCET
| VV |  | Součet |  | 7.48 | [12 empty] | VV | 1 | 4 | True | 1 | ROZPOCET
41 | M | 59051485 | lišta dilatační průběžná | m | 7.48 |  | 0 |  |  | základní |  | 0 | 0.00022 | 0.0016456 | 0 | 0 | 8 | M | 1 |  |  |  | ROZPOCET | 0 | 0 | 0 | 0 | 0 | 1 | 0 | 4 | 1149278964
| VV |  | 6,8*1,1 |  | 7.48 | [12 empty] | VV | 1 | 2 | True | 0 | ROZPOCET
| VV |  | Součet |  | 7.48 | [12 empty] | VV | 1 | 4 | True | 1 | ROZPOCET
42 | M | 59051486 | lišta rohová PVC 10/15cm s tkaninou | m | 309.447 |  | 0 |  |  | základní |  | 0 | 3e-05 | 0.0092834 | 0 | 0 | 8 | M | 1 |  |  |  | ROZPOCET | 0 | 0 | 0 | 0 | 0 | 1 | 0 | 4 | -1306753513
| VV |  | rohová lišta | [14 empty] | VV | 1 | 1 | True | 0 | ROZPOCET
| VV |  | (1,5+2,27)*2*2 |  | 15.08 | [12 empty] | VV | 1 | 2 | True | 0 | ROZPOCET
| VV |  | (1,16+1,46)*2*2 |  | 10.48 | [12 empty] | VV | 1 | 2 | True | 0 | ROZPOCET
| VV |  | (1,4+1,3)*2*2 |  | 10.8 | [12 empty] | VV | 1 | 2 | True | 0 | ROZPOCET
| VV |  | 0,9+1,97*2 |  | 4.84 | [12 empty] | VV | 1 | 2 | True | 0 | ROZPOCET
| VV |  | (0,97+0,8)*2*4 |  | 14.16 | [12 empty] | VV | 1 | 2 | True | 0 | ROZPOCET
| VV |  | (0,95+0,8)*2*4 |  | 14 | [12 empty] | VV | 1 | 2 | True | 0 | ROZPOCET
| VV |  | 0,865+1,8*2 |  | 4.465 | [12 empty] | VV | 1 | 2 | True | 0 | ROZPOCET
| VV |  | (1,37+1,29)*2*2 |  | 10.64 | [12 empty] | VV | 1 | 2 | True | 0 | ROZPOCET
| VV |  | (1,355+1,29)*2 |  | 5.29 | [12 empty] | VV | 1 | 2 | True | 0 | ROZPOCET
| VV |  | (1,38+1,29)*2*2 |  | 10.68 | [12 empty] | VV | 1 | 2 | True | 0 | ROZPOCET
| VV |  | (1,5+1,42)*2*2 |  | 11.68 | [12 empty] | VV | 1 | 2 | True | 0 | ROZPOCET
| VV |  | (1,16+1,42)*2*2 |  | 10.32 | [12 empty] | VV | 1 | 2 | True | 0 | ROZPOCET
| VV |  | (0,89+1,5)*2 |  | 4.78 | [12 empty] | VV | 1 | 2 | True | 0 | ROZPOCET
| VV |  | (0,9+1,5)*2 |  | 4.8 | [12 empty] | VV | 1 | 2 | True | 0 | ROZPOCET
| VV |  | 0,8+2*1,97 |  | 4.74 | [12 empty] | VV | 1 | 2 | True | 0 | ROZPOCET
| VV |  | (1,2+2,4)*2*8 |  | 57.6 | [12 empty] | VV | 1 | 2 | True | 0 | ROZPOCET
| VV |  | (1,37+1,29)*2*2 |  | 10.64 | [12 empty] | VV | 1 | 2 | True | 0 | ROZPOCET
| VV |  | (1,355+1,39)*2*2 |  | 10.98 | [12 empty] | VV | 1 | 2 | True | 0 | ROZPOCET
| VV |  | (1,38+1,29)*2 |  | 5.34 | [12 empty] | VV | 1 | 2 | True | 0 | ROZPOCET
| VV |  | rohy objektu | [14 empty] | VV | 1 | 1 | True | 0 | ROZPOCET
| VV |  | 8*7,5 |  | 60 | [12 empty] | VV | 1 | 2 | True | 0 | ROZPOCET
| VV |  | mezisoučet+10% rezerva |  | 281.315 | [12 empty] | VV | 1 | 3 | True | 0 | ROZPOCET
| VV |  | 281,315*0,1 |  | 28.132 | [12 empty] | VV | 1 | 2 | True | 0 | ROZPOCET
| VV |  | Součet |  | 309.447 | [12 empty] | VV | 1 | 4 | True | 1 | ROZPOCET
43 | K | 622381021 | Tenkovrstvá minerální zrnitá omítka tl. 2,0 mm včetně penetrace vnějších stěn | m2 | 488.218 |  | 0 |  |  | základní |  | 0 | 1.6014 | 781.8128 | 0 | 0 | 4 | K | 1 |  |  |  | ROZPOCET | 0 | 0 | 0 | 0 | 0 | 1 | 0 | 4 | 306350280
| VV |  | 136,346 |  | 136.346 | [12 empty] | VV | 1 | 2 | True | 0 | ROZPOCET
| VV |  | 299,336 |  | 299.336 | [12 empty] | VV | 1 | 2 | True | 0 | ROZPOCET
| VV |  | 77,78*0,3 |  | 23.334 | [12 empty] | VV | 1 | 2 | True | 0 | ROZPOCET
| VV |  | 97,34*0,3 |  | 29.202 | [12 empty] | VV | 1 | 2 | True | 0 | ROZPOCET
| VV |  | Součet |  | 488.218 | [12 empty] | VV | 1 | 4 | True | 1 | ROZPOCET
44 | K | 622511111 | Tenkovrstvá akrylátová mozaiková střednězrnná omítka včetně penetrace vnějších stěn | m2 | 21.416 |  | 0 |  |  | základní |  | 0 | 0.13449 | 2.8802 | 0 | 0 | 4 | K | 1 |  |  |  | ROZPOCET | 0 | 0 | 0 | 0 | 0 | 1 | 0 | 4 | 1335963803
| VV |  | sokl - XPS tl.120mm, v=300mm | [14 empty] | VV | 1 | 1 | True | 0 | ROZPOCET
| VV |  | (5,9+0,7+6,3)*0,3 |  | 3.87 | [12 empty] | VV | 1 | 2 | True | 0 | ROZPOCET
| VV |  | (19,72+0,4)*0,3 |  | 6.036 | [12 empty] | VV | 1 | 2 | True | 0 | ROZPOCET
| VV |  | (8,73+0,55+8,68)*0,3 |  | 5.388 | [12 empty] | VV | 1 | 2 | True | 0 | ROZPOCET
| VV |  | (19,605+0,8)*0,3 |  | 6.122 | [12 empty] | VV | 1 | 2 | True | 0 | ROZPOCET
| VV |  | Součet |  | 21.416 | [12 empty] | VV | 1 | 4 | True | 1 | ROZPOCET
45 | K | 622222051 | Montáž kontaktního zateplení vnějšího ostění hl. špalety do 400 mm z minerální vlny tl do 40 mm | m | 77.78 |  | 0 |  |  | základní |  | 0 | 0.00339 | 0.26367 | 0 | 0 | 4 | K | 1 |  |  |  | ROZPOCET | 0 | 0 | 0 | 0 | 0 | 1 | 0 | 4 | 870575099
| VV |  | ostění š=300mm | [14 empty] | VV | 1 | 1 | True | 0 | ROZPOCET
| VV |  | (1,5+2,27*2)*2 |  | 12.08 | [12 empty] | VV | 1 | 2 | True | 0 | ROZPOCET
| VV |  | (1,16+1,46*2)*2 |  | 8.16 | [12 empty] | VV | 1 | 2 | True | 0 | ROZPOCET
| VV |  | (1,4+1,3*2)*2 |  | 8 | [12 empty] | VV | 1 | 2 | True | 0 | ROZPOCET
| VV |  | (0,9+1,97*2) |  | 4.84 | [12 empty] | VV | 1 | 2 | True | 0 | ROZPOCET
| VV |  | (0,97+0,8*2)*4 |  | 10.28 | [12 empty] | VV | 1 | 2 | True | 0 | ROZPOCET
| VV |  | (0,95+0,8*2)*4 |  | 10.2 | [12 empty] | VV | 1 | 2 | True | 0 | ROZPOCET
| VV |  | (0,865+1,8*2) |  | 4.465 | [12 empty] | VV | 1 | 2 | True | 0 | ROZPOCET
| VV |  | (1,37+1,29*2)*2 |  | 7.9 | [12 empty] | VV | 1 | 2 | True | 0 | ROZPOCET
| VV |  | (1,355+1,29*2) |  | 3.935 | [12 empty] | VV | 1 | 2 | True | 0 | ROZPOCET
| VV |  | (1,38+1,29*2)*2 |  | 7.92 | [12 empty] | VV | 1 | 2 | True | 0 | ROZPOCET
| VV |  | Součet |  | 77.78 | [12 empty] | VV | 1 | 4 | True | 1 | ROZPOCET
46 | M | 63148150 | deska tepelně izolační minerální univerzální lambda=0,033-0,035 tl 40mm | m2 | 25.667 |  | 0 |  |  | základní |  | 0 | 0.0014 | 0.035934 | 0 | 0 | 8 | M | 1 |  |  |  | ROZPOCET | 0 | 0 | 0 | 0 | 0 | 1 | 0 | 4 | 1263914919
| VV |  | 77,78*0,3*1,1 |  | 25.667 | [12 empty] | VV | 1 | 2 | True | 0 | ROZPOCET
| VV |  | Součet |  | 25.667 | [12 empty] | VV | 1 | 4 | True | 1 | ROZPOCET
47 | K | 622212051 | Montáž kontaktního zateplení vnějšího ostění hl. špalety do 400 mm z polystyrenu tl do 40 mm | m | 97.34 |  | 0 |  |  | základní |  | 0 | 0.00339 | 0.32998 | 0 | 0 | 4 | K | 1 |  |  |  | ROZPOCET | 0 | 0 | 0 | 0 | 0 | 1 | 0 | 4 | -732358786
| VV |  | ostění | [14 empty] | VV | 1 | 1 | True | 0 | ROZPOCET
| VV |  | (1,5+1,42*2)*2 |  | 8.68 | [12 empty] | VV | 1 | 2 | True | 0 | ROZPOCET
| VV |  | (1,16+1,42*2)*2 |  | 8 | [12 empty] | VV | 1 | 2 | True | 0 | ROZPOCET
| VV |  | (0,89+1,5*2) |  | 3.89 | [12 empty] | VV | 1 | 2 | True | 0 | ROZPOCET
| VV |  | (0,9+1,5*2) |  | 3.9 | [12 empty] | VV | 1 | 2 | True | 0 | ROZPOCET
| VV |  | 0,8+2*1,97 |  | 4.74 | [12 empty] | VV | 1 | 2 | True | 0 | ROZPOCET
| VV |  | (1,2+2,4*2)*8 |  | 48 | [12 empty] | VV | 1 | 2 | True | 0 | ROZPOCET
| VV |  | (1,37+1,29*2)*2 |  | 7.9 | [12 empty] | VV | 1 | 2 | True | 0 | ROZPOCET
| VV |  | (1,355+1,39*2)*2 |  | 8.27 | [12 empty] | VV | 1 | 2 | True | 0 | ROZPOCET
| VV |  | (1,38+1,29*2) |  | 3.96 | [12 empty] | VV | 1 | 2 | True | 0 | ROZPOCET
| VV |  | Součet |  | 97.34 | [12 empty] | VV | 1 | 4 | True | 1 | ROZPOCET
48 | M | 28376032 | deska EPS grafitová fasadní lambda=0,032 tl 40mm | m2 | 32.122 |  | 0 |  |  | základní |  | 0 | 0.0006 | 0.019273 | 0 | 0 | 8 | M | 1 |  |  |  | ROZPOCET | 0 | 0 | 0 | 0 | 0 | 1 | 0 | 4 | -1531367128
| VV |  | 97,34*0,3*1,1 |  | 32.122 | [12 empty] | VV | 1 | 2 | True | 0 | ROZPOCET
| VV |  | Součet |  | 32.122 | [12 empty] | VV | 1 | 4 | True | 1 | ROZPOCET
49 | K | 632451022 | Vyrovnávací potěr tl do 30 mm z MC 15 provedený v pásu | m2 | 14.103 |  | 0 |  |  | základní |  | 0 | 0.07426 | 1.0473 | 0 | 0 | 4 | K | 1 |  |  |  | ROZPOCET | 0 | 0 | 0 | 0 | 0 | 1 | 0 | 4 | 1705410170
| VV |  | pod venkovní parapety | [14 empty] | VV | 1 | 1 | True | 0 | ROZPOCET
| VV |  | 47,01*0,3 |  | 14.103 | [12 empty] | VV | 1 | 2 | True | 0 | ROZPOCET
| VV |  | Součet |  | 14.103 | [12 empty] | VV | 1 | 4 | True | 1 | ROZPOCET
| D | D6 | 009: Ostatní konstrukce a práce |  |  |  | 0 |  |  |  |  | 0 |  | 313.6338 |  | 0.57318 | 1 | D | 0 |  |  |  | ROZPOCET | [6 empty] | 0
50 | K | 941111121 | Montáž lešení řadového trubkového lehkého s podlahami zatížení do 200 kg/m2 š do 1,2 m v do 10 m | m2 | 520.905 |  | 0 |  |  | základní |  | 0 | 0 | 0 | 0 | 0 | 4 | K | 1 |  |  |  | ROZPOCET | 0 | 0 | 0 | 0 | 0 | 1 | 0 | 4 | 945301175
| VV |  | (5,9+0,7+6,3+1,2)*6,5 |  | 91.65 | [12 empty] | VV | 1 | 2 | True | 0 | ROZPOCET
| VV |  | (19,72+0,4+2*1,2)*7 |  | 157.64 | [12 empty] | VV | 1 | 2 | True | 0 | ROZPOCET
| VV |  | (8,73+0,55+8,68+2*1,2)*5,5 |  | 111.98 | [12 empty] | VV | 1 | 2 | True | 0 | ROZPOCET
| VV |  | (19,605+0,8+2*1,2)*7 |  | 159.635 | [12 empty] | VV | 1 | 2 | True | 0 | ROZPOCET
| VV |  | Součet |  | 520.905 | [12 empty] | VV | 1 | 4 | True | 1 | ROZPOCET
51 | K | 941111221 | Příplatek k lešení řadovému trubkovému lehkému s podlahami š 1,2 m v 10 m za první a ZKD den použití | m2 | 31254.3 |  | 0 |  |  | základní |  | 0 | 0 | 0 | 0 | 0 | 4 | K | 1 |  |  |  | ROZPOCET | 0 | 0 | 0 | 0 | 0 | 1 | 0 | 4 | 1257837527
| VV |  | předpoklad 2 měsíce.....60 dní | [14 empty] | VV | 1 | 1 | True | 0 | ROZPOCET
| VV |  | 520,905*60 |  | 31254.3 | [12 empty] | VV | 1 | 2 | True | 0 | ROZPOCET
| VV |  | Součet |  | 31254.3 | [12 empty] | VV | 1 | 4 | True | 1 | ROZPOCET
52 | K | 941111821 | Demontáž lešení řadového trubkového lehkého s podlahami zatížení do 200 kg/m2 š do 1,2 m v do 10 m | m2 | 520.905 |  | 0 |  |  | základní |  | 0 | 0 | 0 | 0 | 0 | 4 | K | 1 |  |  |  | ROZPOCET | 0 | 0 | 0 | 0 | 0 | 1 | 0 | 4 | -1027668418
53 | K | 949101112 | Lešení pomocné pro objekty pozemních staveb s lešeňovou podlahou v do 3,5 m zatížení do 150 kg/m2 | m2 | 287.57 |  | 0 |  |  | základní |  | 0 | 0.00021 | 0.06039 | 0 | 0 | 4 | K | 1 |  |  |  | ROZPOCET | 0 | 0 | 0 | 0 | 0 | 1 | 0 | 4 | -884366834
| VV |  | 1.NP | [14 empty] | VV | 1 | 1 | True | 0 | ROZPOCET
| VV |  | 186,62 |  | 186.62 | [12 empty] | VV | 1 | 2 | True | 0 | ROZPOCET
| VV |  | 2.NP | [14 empty] | VV | 1 | 1 | True | 0 | ROZPOCET
| VV |  | 100,95 |  | 100.95 | [12 empty] | VV | 1 | 2 | True | 0 | ROZPOCET
| VV |  | Součet |  | 287.57 | [12 empty] | VV | 1 | 4 | True | 1 | ROZPOCET
54 | K | 98542111VL | Injektáž trhlin v cihelném zdivu tl do 600 mm včetně vrtání - viz popis | m | 110.348 |  | 0 |  |  | základní |  | 0 | 0.65215 | 71.9634 | 0 | 0 | 4 | K | 1 |  |  |  | ROZPOCET | 0 | 0 | 0 | 0 | 0 | 1 | 0 | 4 | 2123259786
55 | K | 98531111VL | Hydrofobizovaný sanační systém SO3 | m2 | 51.21 |  | 0 |  |  | základní |  | 0 | 4.0866 | 209.2727 | 0 | 0 | 4 | K | 1 |  |  |  | ROZPOCET | 0 | 0 | 0 | 0 | 0 | 1 | 0 | 4 | 629541780
| VV |  | 1.NP - SO03 | [14 empty] | VV | 1 | 1 | True | 0 | ROZPOCET
| VV |  | (0,545+0,555+1,1+0,525+0,8+0,65+1+6,8+10,4+0,7*2)*2 |  | 47.55 | [12 empty] | VV | 1 | 2 | True | 0 | ROZPOCET
| VV |  | 3,66*1 |  | 3.66 | [12 empty] | VV | 1 | 2 | True | 0 | ROZPOCET
| VV |  | Součet |  | 51.21 | [12 empty] | VV | 1 | 4 | True | 1 | ROZPOCET
56 | K | 985811458VL | Vnitřní svislý hydroizolační systém SO01 | m2 | 8.231 |  | 0 |  |  | základní |  | 0 | 0.65679 | 5.406 | 0 | 0 | 4 | K | 1 |  |  |  | ROZPOCET | 0 | 0 | 0 | 0 | 0 | 1 | 0 | 4 | -1476998750
| VV |  | 1.NP - SO01 | [14 empty] | VV | 1 | 1 | True | 0 | ROZPOCET
| VV |  | (0,545+0,555+1,1+0,525+0,8+0,65+1+6,8+10,4+0,7*2)*0,3 |  | 7.133 | [12 empty] | VV | 1 | 2 | True | 0 | ROZPOCET
| VV |  | 3,66*0,3 |  | 1.098 | [12 empty] | VV | 1 | 2 | True | 0 | ROZPOCET
| VV |  | Součet |  | 8.231 | [12 empty] | VV | 1 | 4 | True | 1 | ROZPOCET
57 | K | 985811244VL | Vnější svislý hydroizolační systém SO02 | m2 | 17.906 |  | 0 |  |  | základní |  | 0 | 1.4289 | 25.5859 | 0 | 0 | 4 | K | 1 |  |  |  | ROZPOCET | 0 | 0 | 0 | 0 | 0 | 1 | 0 | 4 | 1517186321
| VV |  | 1.NP - SO02 - v=do 0,8m | [14 empty] | VV | 1 | 1 | True | 0 | ROZPOCET
| VV |  | (8,3+1)*0,59 |  | 5.487 | [12 empty] | VV | 1 | 2 | True | 0 | ROZPOCET
| VV |  | 1*0,8 |  | 0.8 | [12 empty] | VV | 1 | 2 | True | 0 | ROZPOCET
| VV |  | 19,365*0,6 |  | 11.619 | [12 empty] | VV | 1 | 2 | True | 0 | ROZPOCET
| VV |  | Součet |  | 17.906 | [12 empty] | VV | 1 | 4 | True | 1 | ROZPOCET
58 | K | 98544121VL | Přídavná šroubovitá výztuž 1 táhlo D 25 mm - kompletní provedení viz popis | m | 23.06 |  | 0 |  |  | základní |  | 0 | 0.05834 | 1.3453 | 0.003 | 0.06918 | 4 | K | 1 |  |  |  | ROZPOCET | 0 | 0 | 0 | 0 | 0 | 1 | 0 | 4 | -866559665
59 | K | D/14-01 | Dodávka a montáž jídelního výtahu nosnost 100kg | kus | 1 |  | 0 |  |  | základní |  | 0 | 0 | 0 | 0 | 0 | 4 | K | 1 |  |  |  | ROZPOCET | 0 | 0 | 0 | 0 | 0 | 1 | 0 | 4 | 1698610825
60 | K | 974031122 | Vysekání rýh ve zdivu cihelném hl do 30 mm š do 70 mm pro potrubí ÚT a ZTI | m | 126 |  | 0 |  |  | základní |  | 0 | 0 | 0 | 0.004 | 0.504 | 4 | K | 1 |  |  |  | ROZPOCET | 0 | 0 | 0 | 0 | 0 | 1 | 0 | 4 | 493068865
| VV |  | 18*3*2 |  | 108 | [12 empty] | VV | 1 | 2 | True | 0 | ROZPOCET
| VV |  | 12+6 |  | 18 | [12 empty] | VV | 1 | 2 | True | 0 | ROZPOCET
| VV |  | Součet |  | 126 | [12 empty] | VV | 1 | 4 | True | 1 | ROZPOCET
| D | D7 | 099: Přesun hmot HSV |  |  |  | 0 |  |  |  |  | 0 |  | 0 |  | 0 | 1 | D | 0 |  |  |  | ROZPOCET | [6 empty] | 0
61 | K | 998011002 | Přesun hmot pro budovy zděné v do 12 m | t | 106.844 |  | 0 |  |  | základní |  | 0 | 0 | 0 | 0 | 0 | 4 | K | 1 |  |  |  | ROZPOCET | 0 | 0 | 0 | 0 | 0 | 1 | 0 | 4 | -631500640
| D | D8 | 711: Izolace proti vodě a vlhkosti |  |  |  | 0 |  |  |  |  | 0 |  | 0.45294 |  | 0 | 1 | D | 0 |  |  |  | ROZPOCET | [6 empty] | 0
62 | K | 711141559 | Provedení izolace proti zemní vlhkosti pásy přitavením vodorovné NAIP | m2 | 75.65 |  | 0 |  |  | základní |  | 0 | 0.00039825 | 0.030128 | 0 | 0 | 4 | K | 1 |  |  |  | ROZPOCET | 0 | 0 | 0 | 0 | 0 | 1 | 0 | 4 | -890447569
| VV |  | m.č.104,106 a 107 | [14 empty] | VV | 1 | 1 | True | 0 | ROZPOCET
| VV |  | 66,16+2,47+5,18 |  | 73.81 | [12 empty] | VV | 1 | 2 | True | 0 | ROZPOCET
| VV |  | m.č.108 | [14 empty] | VV | 1 | 1 | True | 0 | ROZPOCET
| VV |  | 1,84 |  | 1.84 | [12 empty] | VV | 1 | 2 | True | 0 | ROZPOCET
| VV |  | Součet |  | 75.65 | [12 empty] | VV | 1 | 4 | True | 1 | ROZPOCET
63 | M | 62855003 | pás asfaltový natavitelný modifikovaný SBS tl 4mm s vložkou z polyesterové rohože a hrubozrnným břidličným posypem na horním povrchu | m2 | 86.998 |  | 0 |  |  | základní |  | 0 | 0.00486 | 0.42281 | 0 | 0 | 8 | M | 1 |  |  |  | ROZPOCET | 0 | 0 | 0 | 0 | 0 | 1 | 0 | 4 | 803067929
| VV |  | m.č.104,106 a 107 | [14 empty] | VV | 1 | 1 | True | 0 | ROZPOCET
| VV |  | (66,16+2,47+5,18)*1,15 |  | 84.882 | [12 empty] | VV | 1 | 2 | True | 0 | ROZPOCET
| VV |  | m.č.108 | [14 empty] | VV | 1 | 1 | True | 0 | ROZPOCET
| VV |  | 1,84*1,15 |  | 2.116 | [12 empty] | VV | 1 | 2 | True | 0 | ROZPOCET
| VV |  | Součet |  | 86.998 | [12 empty] | VV | 1 | 4 | True | 1 | ROZPOCET
64 | K | 711191201 | Provedení izolace proti zemní vlhkosti hydroizolační stěrkou vodorovná, 2 vrstvy vč. těsnící pásky | m2 | 16.21 |  | 0 |  |  | základní |  | 0 | 0 | 0 | 0 | 0 | 4 | K | 1 |  |  |  | ROZPOCET | 0 | 0 | 0 | 0 | 0 | 1 | 0 | 4 | -1233454295
| VV |  | 1.NP | [14 empty] | VV | 1 | 1 | True | 0 | ROZPOCET
| VV |  | m.č.108 | [14 empty] | VV | 1 | 1 | True | 0 | ROZPOCET
| VV |  | 1,84*2 |  | 3.68 | [12 empty] | VV | 1 | 2 | True | 0 | ROZPOCET
| VV |  | 2.NP | [14 empty] | VV | 1 | 1 | True | 0 | ROZPOCET
| VV |  | m.č.211 a 212 | [14 empty] | VV | 1 | 1 | True | 0 | ROZPOCET
| VV |  | 1,9+10,63 |  | 12.53 | [12 empty] | VV | 1 | 2 | True | 0 | ROZPOCET
| VV |  | Součet |  | 16.21 | [12 empty] | VV | 1 | 4 | True | 1 | ROZPOCET
65 | K | 998711202 | Přesun hmot procentní pro izolace proti vodě, vlhkosti a plynům v objektech v do 12 m | % |  |  | 0 |  |  | základní |  | 0 | 0 | 0 | 0 | 0 | 4 | K | 1 |  |  |  | ROZPOCET | 0 | 0 | 0 | 0 | 0 | 1 | 0 | 4 | -1253899351
| D | D9 | 713: Izolace tepelné |  |  |  | 0 |  |  |  |  | 0 |  | 0.41305 |  | 0 | 1 | D | 0 |  |  |  | ROZPOCET | [6 empty] | 0
66 | K | 713121111 | Montáž izolace tepelné podlah volně kladenými rohožemi, pásy, dílci, deskami 1 vrstva | m2 | 44.51 |  | 0 |  |  | základní |  | 0 | 0 | 0 | 0 | 0 | 4 | K | 1 |  |  |  | ROZPOCET | 0 | 0 | 0 | 0 | 0 | 1 | 0 | 4 | -1401176512
| VV |  | 2.NP | [14 empty] | VV | 1 | 1 | True | 0 | ROZPOCET
| VV |  | m.č.203 | [14 empty] | VV | 1 | 1 | True | 0 | ROZPOCET
| VV |  | 39,89 |  | 39.89 | [12 empty] | VV | 1 | 2 | True | 0 | ROZPOCET
| VV |  | m.č.203 - rampa (2.vrstvy spádové) | [14 empty] | VV | 1 | 1 | True | 0 | ROZPOCET
| VV |  | 4,62 |  | 4.62 | [12 empty] | VV | 1 | 2 | True | 0 | ROZPOCET
| VV |  | Součet |  | 44.51 | [12 empty] | VV | 1 | 4 | True | 1 | ROZPOCET
67 | M | 28375889 | deska EPS 150 pro trvalé zatížení v tlaku tl 20mm | m2 | 48.961 |  | 0 |  |  | základní |  | 0 | 0.0006 | 0.029377 | 0 | 0 | 8 | M | 1 |  |  |  | ROZPOCET | 0 | 0 | 0 | 0 | 0 | 1 | 0 | 4 | 699451034
| VV |  | 2.NP | [14 empty] | VV | 1 | 1 | True | 0 | ROZPOCET
| VV |  | m.č.203 | [14 empty] | VV | 1 | 1 | True | 0 | ROZPOCET
| VV |  | 39,89*1,1 |  | 43.879 | [12 empty] | VV | 1 | 2 | True | 0 | ROZPOCET
| VV |  | m.č.203 - rampa | [14 empty] | VV | 1 | 1 | True | 0 | ROZPOCET
| VV |  | 4,62*1,1 |  | 5.082 | [12 empty] | VV | 1 | 2 | True | 0 | ROZPOCET
| VV |  | Součet |  | 48.961 | [12 empty] | VV | 1 | 4 | True | 1 | ROZPOCET
68 | M | 28375912 | deska EPS 150 pro trvalé zatížení v tlaku (max. 3000 kg/m2) tl 80mm | m2 | 5.082 |  | 0 |  |  | základní |  | 0 | 0.0024 | 0.012197 | 0 | 0 | 8 | M | 1 |  |  |  | ROZPOCET | 0 | 0 | 0 | 0 | 0 | 1 | 0 | 4 | 559911653
| VV |  | 2.NP | [14 empty] | VV | 1 | 1 | True | 0 | ROZPOCET
| VV |  | m.č.203 - rampa (spádová vrstva) | [14 empty] | VV | 1 | 1 | True | 0 | ROZPOCET
| VV |  | 4,62*1,1 |  | 5.082 | [12 empty] | VV | 1 | 2 | True | 0 | ROZPOCET
| VV |  | Součet |  | 5.082 | [12 empty] | VV | 1 | 4 | True | 1 | ROZPOCET
69 | K | 713191132 | Montáž izolace tepelné podlah, stropů vrchem nebo střech překrytí separační fólií z PE | m2 | 44.51 |  | 0 |  |  | základní |  | 0 | 0 | 0 | 0 | 0 | 4 | K | 1 |  |  |  | ROZPOCET | 0 | 0 | 0 | 0 | 0 | 1 | 0 | 4 | -1492547194
| VV |  | 2.NP | [14 empty] | VV | 1 | 1 | True | 0 | ROZPOCET
| VV |  | m.č.203 | [14 empty] | VV | 1 | 1 | True | 0 | ROZPOCET
| VV |  | 39,89 |  | 39.89 | [12 empty] | VV | 1 | 2 | True | 0 | ROZPOCET
| VV |  | m.č.203 - rampa | [14 empty] | VV | 1 | 1 | True | 0 | ROZPOCET
| VV |  | 4,62 |  | 4.62 | [12 empty] | VV | 1 | 2 | True | 0 | ROZPOCET
| VV |  | Součet |  | 44.51 | [12 empty] | VV | 1 | 4 | True | 1 | ROZPOCET
70 | M | 28329042 | fólie PE separační či ochranná tl. 0,2mm | m2 | 51.187 |  | 0 |  |  | základní |  | 0 | 0.0004 | 0.020475 | 0 | 0 | 8 | M | 1 |  |  |  | ROZPOCET | 0 | 0 | 0 | 0 | 0 | 1 | 0 | 4 | 586419880
| VV |  | 2.NP | [14 empty] | VV | 1 | 1 | True | 0 | ROZPOCET
| VV |  | m.č.203 | [14 empty] | VV | 1 | 1 | True | 0 | ROZPOCET
| VV |  | 39,89*1,15 |  | 45.874 | [12 empty] | VV | 1 | 2 | True | 0 | ROZPOCET
| VV |  | m.č.203 - rampa | [14 empty] | VV | 1 | 1 | True | 0 | ROZPOCET
| VV |  | 4,62*1,15 |  | 5.313 | [12 empty] | VV | 1 | 2 | True | 0 | ROZPOCET
| VV |  | Součet |  | 51.187 | [12 empty] | VV | 1 | 4 | True | 1 | ROZPOCET
71 | K | 713113111 | Tepelná izolace stropů lehkou stříkanou PUR pěnou | m3 | 35.1 |  | 0 |  |  | základní |  | 0 | 0.01 | 0.351 | 0 | 0 | 4 | K | 1 |  |  |  | ROZPOCET | 0 | 0 | 0 | 0 | 0 | 1 | 0 | 4 | -110686966
| VV |  | SK 5, 6 a 7 | [14 empty] | VV | 1 | 1 | True | 0 | ROZPOCET
| VV |  | nad m.č.217 | [14 empty] | VV | 1 | 1 | True | 0 | ROZPOCET
| VV |  | 73,04*0,26 |  | 18.99 | [12 empty] | VV | 1 | 2 | True | 0 | ROZPOCET
| VV |  | nad m.č.205 | [14 empty] | VV | 1 | 1 | True | 0 | ROZPOCET
| VV |  | 16,63*0,26 |  | 4.324 | [12 empty] | VV | 1 | 2 | True | 0 | ROZPOCET
| VV |  | na rampou | [14 empty] | VV | 1 | 1 | True | 0 | ROZPOCET
| VV |  | 45,33*0,26 |  | 11.786 | [12 empty] | VV | 1 | 2 | True | 0 | ROZPOCET
| VV |  | Součet |  | 35.1 | [12 empty] | VV | 1 | 4 | True | 1 | ROZPOCET
72 | K | 998713202 | Přesun hmot procentní pro izolace tepelné v objektech v do 12 m | % |  |  | 0 |  |  | základní |  | 0 | 0 | 0 | 0 | 0 | 4 | K | 1 |  |  |  | ROZPOCET | 0 | 0 | 0 | 0 | 0 | 1 | 0 | 4 | 969789726
| D | D10 | 721: Vnitřní kanalizace |  |  |  | 0 |  |  |  |  | 0 |  | 0.0075 |  | 0 | 1 | D | 0 |  |  |  | ROZPOCET | [6 empty] | 0
73 | K | D/13 | Lapač střešních splavenin z PP s kulovým kloubem na odtoku DN 125 | kus | 5 |  | 0 |  |  | základní |  | 0 | 0.0015 | 0.0075 | 0 | 0 | 4 | K | 1 |  |  |  | ROZPOCET | 0 | 0 | 0 | 0 | 0 | 1 | 0 | 4 | 1852347046
74 | K | 998721202 | Přesun hmot procentní pro vnitřní kanalizace v objektech v do 12 m | % |  |  | 0 |  |  | základní |  | 0 | 0 | 0 | 0 | 0 | 4 | K | 1 |  |  |  | ROZPOCET | 0 | 0 | 0 | 0 | 0 | 1 | 0 | 4 | -1499413621
| D | D11 | 740: Silnoproud |  |  |  | 0 |  |  |  |  | 0 |  | 0 |  | 0 | 1 | D | 0 |  |  |  | ROZPOCET | [6 empty] | 0
75 | K | D/06 | Montáž a dodávka fotovoltaických panelů - viz popis vč. montážní sady | kus | 6 |  | 0 |  |  | základní |  | 0 | 0 | 0 | 0 | 0 | 4 | K | 1 |  |  |  | ROZPOCET | 0 | 0 | 0 | 0 | 0 | 1 | 0 | 4 | -431777210
| D | D12 | 763: Konstrukce montované |  |  |  | 0 |  |  |  |  | 0 |  | 6.9184 |  | 0 | 1 | D | 0 |  |  |  | ROZPOCET | [6 empty] | 0
76 | K | 763111314 | SDK příčka tl 100 mm profil CW+UW 75 desky 1xA 12,5 TI 60 mm EI 30 Rw 47 DB | m2 | 34.337 |  | 0 |  |  | základní |  | 0 | 0.025507 | 0.87583 | 0 | 0 | 4 | K | 1 |  |  |  | ROZPOCET | 0 | 0 | 0 | 0 | 0 | 1 | 0 | 4 | 1786799386
| VV |  | 1.NP | [14 empty] | VV | 1 | 1 | True | 0 | ROZPOCET
| VV |  | m.č.106-108 | [14 empty] | VV | 1 | 1 | True | 0 | ROZPOCET
| VV |  | 1,95*2*3 |  | 11.7 | [12 empty] | VV | 1 | 2 | True | 0 | ROZPOCET
| VV |  | -2*0,7*1,97 |  | -2.758 | [12 empty] | VV | 1 | 2 | True | 0 | ROZPOCET
| VV |  | m.č.116 | [14 empty] | VV | 1 | 1 | True | 0 | ROZPOCET
| VV |  | (1,5+1,35)*3 |  | 8.55 | [12 empty] | VV | 1 | 2 | True | 0 | ROZPOCET
| VV |  | -0,7*1,97 |  | -1.379 | [12 empty] | VV | 1 | 2 | True | 0 | ROZPOCET
| VV |  | m.č.115/117 | [14 empty] | VV | 1 | 1 | True | 0 | ROZPOCET
| VV |  | 1,2*3 |  | 3.6 | [12 empty] | VV | 1 | 2 | True | 0 | ROZPOCET
| VV |  | 2.NP | [14 empty] | VV | 1 | 1 | True | 0 | ROZPOCET
| VV |  | m.č.213b | [14 empty] | VV | 1 | 1 | True | 0 | ROZPOCET
| VV |  | (2,6+2,8)*3 |  | 16.2 | [12 empty] | VV | 1 | 2 | True | 0 | ROZPOCET
| VV |  | -0,8*1,97 |  | -1.576 | [12 empty] | VV | 1 | 2 | True | 0 | ROZPOCET
| VV |  | Součet |  | 34.337 | [12 empty] | VV | 1 | 4 | True | 1 | ROZPOCET
77 | K | 763131491 | SDK podhled deska 1x akustická 12,5 TI 40 mm dvouvrstvá spodní kce profil CD+UD | m2 | 65.52 |  | 0 |  |  | základní |  | 0 | 0.016607 | 1.0881 | 0 | 0 | 4 | K | 1 |  |  |  | ROZPOCET | 0 | 0 | 0 | 0 | 0 | 1 | 0 | 4 | -1507304929
| VV |  | SDK3 | [14 empty] | VV | 1 | 1 | True | 0 | ROZPOCET
| VV |  | m.č.112 | [14 empty] | VV | 1 | 1 | True | 0 | ROZPOCET
| VV |  | 65,52 |  | 65.52 | [12 empty] | VV | 1 | 2 | True | 0 | ROZPOCET
| VV |  | Součet |  | 65.52 | [12 empty] | VV | 1 | 4 | True | 1 | ROZPOCET
78 | K | 763135102 | Montáž SDK kazetového podhledu z kazet 600x600 mm na zavěšenou konstrukci | m2 | 55.29 |  | 0 |  |  | základní |  | 0 | 0.0012531 | 0.069286 | 0 | 0 | 4 | K | 1 |  |  |  | ROZPOCET | 0 | 0 | 0 | 0 | 0 | 1 | 0 | 4 | 1999659120
| VV |  | SDK5 | [14 empty] | VV | 1 | 1 | True | 0 | ROZPOCET
| VV |  | m.č.117 | [14 empty] | VV | 1 | 1 | True | 0 | ROZPOCET
| VV |  | 10,78 |  | 10.78 | [12 empty] | VV | 1 | 2 | True | 0 | ROZPOCET
| VV |  | m.č.203 | [14 empty] | VV | 1 | 1 | True | 0 | ROZPOCET
| VV |  | 44,51 |  | 44.51 | [12 empty] | VV | 1 | 2 | True | 0 | ROZPOCET
| VV |  | Součet |  | 55.29 | [12 empty] | VV | 1 | 4 | True | 1 | ROZPOCET
79 | K | 763135103 | Montáž SDK kazetového podhledu z kazet 600x600 mm na zavěšenou konstrukci vč. TI tl.140+parotěsná folie | m2 | 35.95 |  | 0 |  |  | základní |  | 0 | 0.04997 | 1.7964 | 0 | 0 | 4 | K | 1 |  |  |  | ROZPOCET | 0 | 0 | 0 | 0 | 0 | 1 | 0 | 4 | 1308380670
| VV |  | SDK6 | [14 empty] | VV | 1 | 1 | True | 0 | ROZPOCET
| VV |  | m.č.209 | [14 empty] | VV | 1 | 1 | True | 0 | ROZPOCET
| VV |  | 4,77 |  | 4.77 | [12 empty] | VV | 1 | 2 | True | 0 | ROZPOCET
| VV |  | m.č.211 | [14 empty] | VV | 1 | 1 | True | 0 | ROZPOCET
| VV |  | 1,9 |  | 1.9 | [12 empty] | VV | 1 | 2 | True | 0 | ROZPOCET
| VV |  | m.č.212 | [14 empty] | VV | 1 | 1 | True | 0 | ROZPOCET
| VV |  | 10,63 |  | 10.63 | [12 empty] | VV | 1 | 2 | True | 0 | ROZPOCET
| VV |  | m.č.213a,b,c | [14 empty] | VV | 1 | 1 | True | 0 | ROZPOCET
| VV |  | 2,7+7,56+8,39 |  | 18.65 | [12 empty] | VV | 1 | 2 | True | 0 | ROZPOCET
| VV |  | Součet |  | 35.95 | [12 empty] | VV | 1 | 4 | True | 1 | ROZPOCET
80 | K | 763131751 | Montáž parotěsné zábrany do SDK podhledu | m2 | 35.95 |  | 0 |  |  | základní |  | 0 | 0 | 0 | 0 | 0 | 4 | K | 1 |  |  |  | ROZPOCET | 0 | 0 | 0 | 0 | 0 | 1 | 0 | 4 | -200682306
| VV |  | SDK6 | [14 empty] | VV | 1 | 1 | True | 0 | ROZPOCET
| VV |  | m.č.209 | [14 empty] | VV | 1 | 1 | True | 0 | ROZPOCET
| VV |  | 4,77 |  | 4.77 | [12 empty] | VV | 1 | 2 | True | 0 | ROZPOCET
| VV |  | m.č.211 | [14 empty] | VV | 1 | 1 | True | 0 | ROZPOCET
| VV |  | 1,9 |  | 1.9 | [12 empty] | VV | 1 | 2 | True | 0 | ROZPOCET
| VV |  | m.č.212 | [14 empty] | VV | 1 | 1 | True | 0 | ROZPOCET
| VV |  | 10,63 |  | 10.63 | [12 empty] | VV | 1 | 2 | True | 0 | ROZPOCET
| VV |  | m.č.213a,b,c | [14 empty] | VV | 1 | 1 | True | 0 | ROZPOCET
| VV |  | 2,7+7,56+8,39 |  | 18.65 | [12 empty] | VV | 1 | 2 | True | 0 | ROZPOCET
| VV |  | Součet |  | 35.95 | [12 empty] | VV | 1 | 4 | True | 1 | ROZPOCET
81 | M | 28343111 | fólie PE nevyztužená pro parotěsnou vrstvu podlah, stěn, stropů a střech nad 200 g/m2 | m2 | 41.343 |  | 0 |  |  | základní |  | 0 | 0.00022 | 0.0090955 | 0 | 0 | 8 | M | 1 |  |  |  | ROZPOCET | 0 | 0 | 0 | 0 | 0 | 1 | 0 | 4 | 31486411
| VV |  | SDK6 | [14 empty] | VV | 1 | 1 | True | 0 | ROZPOCET
| VV |  | 35,95*1,15 |  | 41.343 | [12 empty] | VV | 1 | 2 | True | 0 | ROZPOCET
| VV |  | Součet |  | 41.343 | [12 empty] | VV | 1 | 4 | True | 1 | ROZPOCET
82 | K | 763411116 | Sanitární příčky do mokrého prostředí, kompaktní desky tl 13 mm | m2 | 3.7 |  | 0 |  |  | základní |  | 0 | 0.02012 | 0.074445 | 0 | 0 | 4 | K | 1 |  |  |  | ROZPOCET | 0 | 0 | 0 | 0 | 0 | 1 | 0 | 4 | -1936047542
| VV |  | Z/01 | [14 empty] | VV | 1 | 1 | True | 0 | ROZPOCET
| VV |  | 1,85*2 |  | 3.7 | [12 empty] | VV | 1 | 2 | True | 0 | ROZPOCET
| VV |  | Součet |  | 3.7 | [12 empty] | VV | 1 | 4 | True | 1 | ROZPOCET
83 | K | 763411126 | Dveře sanitárních příček, kompaktní desky tl 13 mm, š do 800 mm, v do 2000 mm | kus | 1 |  | 0 |  |  | základní |  | 0 | 0.030576 | 0.030576 | 0 | 0 | 4 | K | 1 |  |  |  | ROZPOCET | 0 | 0 | 0 | 0 | 0 | 1 | 0 | 4 | 964239026
| VV |  | Z/01 | [14 empty] | VV | 1 | 1 | True | 0 | ROZPOCET
| VV |  | 1 |  | 1 | [12 empty] | VV | 1 | 2 | True | 0 | ROZPOCET
| VV |  | Součet |  | 1 | [12 empty] | VV | 1 | 4 | True | 1 | ROZPOCET
84 | K | 76311132VL | SDK příčka tl 75 mm - opláštění konstrukce výtahu | m2 | 10.32 |  | 0 |  |  | základní |  | 0 | 0.28824 | 2.9746 | 0 | 0 | 4 | K | 1 |  |  |  | ROZPOCET | 0 | 0 | 0 | 0 | 0 | 1 | 0 | 4 | 1969133535
| VV |  | P05 | [14 empty] | VV | 1 | 1 | True | 0 | ROZPOCET
| VV |  | (1,44+2*1)*3 |  | 10.32 | [12 empty] | VV | 1 | 2 | True | 0 | ROZPOCET
| VV |  | Součet |  | 10.32 | [12 empty] | VV | 1 | 4 | True | 1 | ROZPOCET
85 | K | 998763202 | Přesun hmot procentní pro dřevostavby v objektech v do 24 m | % |  |  | 0 |  |  | základní |  | 0 | 0 | 0 | 0 | 0 | 4 | K | 1 |  |  |  | ROZPOCET | 0 | 0 | 0 | 0 | 0 | 1 | 0 | 4 | -981222894
| D | D13 | 764: Konstrukce klempířské |  |  |  | 0 |  |  |  |  | 0 |  | 0.28809 |  | 0 | 1 | D | 0 |  |  |  | ROZPOCET | [6 empty] | 0
86 | K | K/03-05 | Oplechování rovných parapetů mechanicky kotvené z Pz s povrchovou úpravou rš 500 mm | m | 6.855 |  | 0 |  |  | základní |  | 0 | 0.0043777 | 0.030009 | 0 | 0 | 4 | K | 1 |  |  |  | ROZPOCET | 0 | 0 | 0 | 0 | 0 | 1 | 0 | 4 | 1089208064
| VV |  | K/03-05 | [14 empty] | VV | 1 | 1 | True | 0 | ROZPOCET
| VV |  | 1,38*2 |  | 2.76 | [12 empty] | VV | 1 | 2 | True | 0 | ROZPOCET
| VV |  | 1,37*2 |  | 2.74 | [12 empty] | VV | 1 | 2 | True | 0 | ROZPOCET
| VV |  | 1,355 |  | 1.355 | [12 empty] | VV | 1 | 2 | True | 0 | ROZPOCET
| VV |  | Součet |  | 6.855 | [12 empty] | VV | 1 | 4 | True | 1 | ROZPOCET
87 | K | K/06-22 | Oplechování rovných parapetů mechanicky kotvené z Pz s povrchovou úpravou rš 400 mm | m | 30.775 |  | 0 |  |  | základní |  | 0 | 0.0035152 | 0.10818 | 0 | 0 | 4 | K | 1 |  |  |  | ROZPOCET | 0 | 0 | 0 | 0 | 0 | 1 | 0 | 4 | 1598863791
| VV |  | K/06-11 | [14 empty] | VV | 1 | 1 | True | 0 | ROZPOCET
| VV |  | 1,4*2 |  | 2.8 | [12 empty] | VV | 1 | 2 | True | 0 | ROZPOCET
| VV |  | 1,16*4 |  | 4.64 | [12 empty] | VV | 1 | 2 | True | 0 | ROZPOCET
| VV |  | 2,08*1 |  | 2.08 | [12 empty] | VV | 1 | 2 | True | 0 | ROZPOCET
| VV |  | 0,9*2 |  | 1.8 | [12 empty] | VV | 1 | 2 | True | 0 | ROZPOCET
| VV |  | 1,5*2 |  | 3 | [12 empty] | VV | 1 | 2 | True | 0 | ROZPOCET
| VV |  | 1,2*8 |  | 9.6 | [12 empty] | VV | 1 | 2 | True | 0 | ROZPOCET
| VV |  | K/20-22 | [14 empty] | VV | 1 | 1 | True | 0 | ROZPOCET
| VV |  | 1,38*2 |  | 2.76 | [12 empty] | VV | 1 | 2 | True | 0 | ROZPOCET
| VV |  | 1,37*2 |  | 2.74 | [12 empty] | VV | 1 | 2 | True | 0 | ROZPOCET
| VV |  | 1,355*1 |  | 1.355 | [12 empty] | VV | 1 | 2 | True | 0 | ROZPOCET
| VV |  | Součet |  | 30.775 | [12 empty] | VV | 1 | 4 | True | 1 | ROZPOCET
88 | K | 764216665 | Příplatek za zvýšenou pracnost oplechování rohů rovných parapetů z PZ s povrch úpravou rš do 400 mm | kus | 48 |  | 0 |  |  | základní |  | 0 | 0 | 0 | 0 | 0 | 4 | K | 1 |  |  |  | ROZPOCET | 0 | 0 | 0 | 0 | 0 | 1 | 0 | 4 | -1269706750
89 | K | 764216667 | Příplatek za zvýšenou pracnost oplechování rohů rovných parapetů z PZ s povrch úpravou rš přes 400mm | kus | 10 |  | 0 |  |  | základní |  | 0 | 0 | 0 | 0 | 0 | 4 | K | 1 |  |  |  | ROZPOCET | 0 | 0 | 0 | 0 | 0 | 1 | 0 | 4 | -211442054
90 | K | K/1213 | Dodávka a montáž atypických parapetů Pz s povrch.úpravou | kus | 8 |  | 0 |  |  | základní |  | 0 | 0 | 0 | 0 | 0 | 4 | K | 1 |  |  |  | ROZPOCET | 0 | 0 | 0 | 0 | 0 | 1 | 0 | 4 | -2140010537
91 | K | K/14 | Svody kruhové včetně objímek, kolen, odskoků z Pz s povrchovou úpravou průměru 120 mm | m | 39.8 |  | 0 |  |  | základní |  | 0 | 0.0021046 | 0.083763 | 0 | 0 | 4 | K | 1 |  |  |  | ROZPOCET | 0 | 0 | 0 | 0 | 0 | 1 | 0 | 4 | -665912814
92 | K | K/15 | Oplechování rovných parapetů mechanicky kotvené z Pz s povrchovou úpravou rš 250 mm | m | 0.72 |  | 0 |  |  | základní |  | 0 | 0.0022215 | 0.0015995 | 0 | 0 | 4 | K | 1 |  |  |  | ROZPOCET | 0 | 0 | 0 | 0 | 0 | 1 | 0 | 4 | -2072367640
93 | K | 764216665.1 | Příplatek za zvýšenou pracnost oplechování rohů rovných parapetů z PZ s povrch úpravou rš do 400 mm | kus | 2 |  | 0 |  |  | základní |  | 0 | 0 | 0 | 0 | 0 | 4 | K | 1 |  |  |  | ROZPOCET | 0 | 0 | 0 | 0 | 0 | 1 | 0 | 4 | 259159891
94 | K | K/17 | Oplechování rovných parapetů mechanicky kotvené z Pz s povrchovou úpravou rš 200 mm | m | 27 |  | 0 |  |  | základní |  | 0 | 0.0017902 | 0.048336 | 0 | 0 | 4 | K | 1 |  |  |  | ROZPOCET | 0 | 0 | 0 | 0 | 0 | 1 | 0 | 4 | -1194353051
95 | K | K18 | Podkladní plech z Pz upraveným povrchem rš 200 mm | m | 2.8 |  | 0 |  |  | základní |  | 0 | 0.001815 | 0.005082 | 0 | 0 | 4 | K | 1 |  |  |  | ROZPOCET | 0 | 0 | 0 | 0 | 0 | 1 | 0 | 4 | -1796535528
96 | K | K/23 | Oplechování rovné okapové hrany z Pz s povrchovou úpravou rš 250 mm | m | 2.8 |  | 0 |  |  | základní |  | 0 | 0.0022839 | 0.0063948 | 0 | 0 | 4 | K | 1 |  |  |  | ROZPOCET | 0 | 0 | 0 | 0 | 0 | 1 | 0 | 4 | 1955698335
97 | K | K/19 | Žlab podokapní půlkruhový z Pz s povrchovou úpravou rš 330 mm | m | 2.8 |  | 0 |  |  | základní |  | 0 | 0.0016887 | 0.0047284 | 0 | 0 | 4 | K | 1 |  |  |  | ROZPOCET | 0 | 0 | 0 | 0 | 0 | 1 | 0 | 4 | 1882848590
98 | K | 998764202 | Přesun hmot procentní pro konstrukce klempířské v objektech v do 12 m | % |  |  | 0 |  |  | základní |  | 0 | 0 | 0 | 0 | 0 | 4 | K | 1 |  |  |  | ROZPOCET | 0 | 0 | 0 | 0 | 0 | 1 | 0 | 4 | 215501475
| D | D14 | 766: Konstrukce truhlářské |  |  |  | 0 |  |  |  |  | 0 |  | 0.002133 |  | 0 | 1 | D | 0 |  |  |  | ROZPOCET | [6 empty] | 0
99 | K | 766412224 | Montáž obložení stěn plochy přes 1 m2 palubkami modřínovými přes 100 mm | m2 | 113.663 |  | 0 |  |  | základní |  | 0 | 0 | 0 | 0 | 0 | 4 | K | 1 |  |  |  | ROZPOCET | 0 | 0 | 0 | 0 | 0 | 1 | 0 | 4 | -810458415
| VV |  | dřevěný obklad stěn v=1100mm | [14 empty] | VV | 1 | 1 | True | 0 | ROZPOCET
| VV |  | m.č.202,203 a 109 | [14 empty] | VV | 1 | 1 | True | 0 | ROZPOCET
| VV |  | (14,9+2,725)*2*1,1 |  | 38.775 | [12 empty] | VV | 1 | 2 | True | 0 | ROZPOCET
| VV |  | (8,05+2,62)*2*1,1 |  | 23.474 | [12 empty] | VV | 1 | 2 | True | 0 | ROZPOCET
| VV |  | (10,4+12,97)*2*1,1 |  | 51.414 | [12 empty] | VV | 1 | 2 | True | 0 | ROZPOCET
| VV |  | Součet |  | 113.663 | [12 empty] | VV | 1 | 4 | True | 1 | ROZPOCET
100 | K | 766417211 | Montáž obložení stěn podkladového roštu | m | 340.989 |  | 0 |  |  | základní |  | 0 | 0 | 0 | 0 | 0 | 4 | K | 1 |  |  |  | ROZPOCET | 0 | 0 | 0 | 0 | 0 | 1 | 0 | 4 | -2012826806
| VV |  | předpoklad 3mb na 1m2 - jednosměrný | [14 empty] | VV | 1 | 1 | True | 0 | ROZPOCET
| VV |  | 113,663*3 |  | 340.989 | [12 empty] | VV | 1 | 2 | True | 0 | ROZPOCET
| VV |  | Součet |  | 340.989 | [12 empty] | VV | 1 | 4 | True | 1 | ROZPOCET
101 | K | 766621223 | Montáž a dodávka plastových oken | m2 | 7.9 |  | 0 |  |  | základní |  | 0 | 0.00027 | 0.002133 | 0 | 0 | 4 | K | 1 |  |  |  | ROZPOCET | 0 | 0 | 0 | 0 | 0 | 1 | 0 | 4 | 1079718178
| VV |  | O/10 | [14 empty] | VV | 1 | 1 | True | 0 | ROZPOCET
| VV |  | 1,4*1,3*2 |  | 3.64 | [12 empty] | VV | 1 | 2 | True | 0 | ROZPOCET
| VV |  | O/12 | [14 empty] | VV | 1 | 1 | True | 0 | ROZPOCET
| VV |  | 1,5*1,42*2 |  | 4.26 | [12 empty] | VV | 1 | 2 | True | 0 | ROZPOCET
| VV |  | Součet |  | 7.9 | [12 empty] | VV | 1 | 4 | True | 1 | ROZPOCET
102 | K | T/02,04a | Montáž a dodávka dveřních křídel otvíravých jednokřídlových š přes 0,8 m do ocelové zárubně vč. větrací mřížky - viz popis | kus | 2 |  | 0 |  |  | základní |  | 0 | 0 | 0 | 0 | 0 | 4 | K | 1 |  |  |  | ROZPOCET | 0 | 0 | 0 | 0 | 0 | 1 | 0 | 4 | 555852895
103 | K | T/03b,04bc | Montáž a dodávka dveřních křídel otvíravých jednokřídlových 900/1970, EW15/DP3 (EW30/DP3-1kus) vč. samozavírače,zárubně - viz popis | kus | 5 |  | 0 |  |  | základní |  | 0 | 0 | 0 | 0 | 0 | 4 | K | 1 |  |  |  | ROZPOCET | 0 | 0 | 0 | 0 | 0 | 1 | 0 | 4 | -1131388074
104 | K | T/05a,06a,12,20 | Montáž a dodávka dveřních křídel otvíravých jednokřídlových š do 0,8 m do ocelové zárubně vč. větrací mřížky - viz popis | kus | 9 |  | 0 |  |  | základní |  | 0 | 0 | 0 | 0 | 0 | 4 | K | 1 |  |  |  | ROZPOCET | 0 | 0 | 0 | 0 | 0 | 1 | 0 | 4 | -81735101
105 | K | T/08,11,14 | Montáž a dodávka dveřních křídel otvíravých jednokřídlových š do 0,8 m do ocelové zárubně viz popis | kus | 4 |  | 0 |  |  | základní |  | 0 | 0 | 0 | 0 | 0 | 4 | K | 1 |  |  |  | ROZPOCET | 0 | 0 | 0 | 0 | 0 | 1 | 0 | 4 | 1090427823
106 | K | T/05b | Montáž a dodávka dveřních křídel otvíravých jednokřídlových š do 0,8 m EW15/DP3 do ocelové zárubně vč. samozavírače, zárubeň stávající - viz popis | kus | 1 |  | 0 |  |  | základní |  | 0 | 0 | 0 | 0 | 0 | 4 | K | 1 |  |  |  | ROZPOCET | 0 | 0 | 0 | 0 | 0 | 1 | 0 | 4 | 619446585
107 | K | T/05c,06b,09,21 | Montáž a dodávka dveřních křídel otvíravých jednokřídlových š do 0,8 m EW15/DP3 do ocelové zárubně vč. samozavírače - viz popis | kus | 4 |  | 0 |  |  | základní |  | 0 | 0 | 0 | 0 | 0 | 4 | K | 1 |  |  |  | ROZPOCET | 0 | 0 | 0 | 0 | 0 | 1 | 0 | 4 | -1644792723
108 | K | 998766202 | Přesun hmot procentní pro konstrukce truhlářské v objektech v do 12 m | % |  |  | 0 |  |  | základní |  | 0 | 0 | 0 | 0 | 0 | 4 | K | 1 |  |  |  | ROZPOCET | 0 | 0 | 0 | 0 | 0 | 1 | 0 | 4 | 673977772
| D | D15 | 767: Konstrukce zámečnické |  |  |  | 0 |  |  |  |  | 0 |  | 91.0892 |  | 0 | 1 | D | 0 |  |  |  | ROZPOCET | [6 empty] | 0
109 | K | OC12 | Montáž a dodávka atypických ocelových konstrukcí - rampa+2vč. povrchové úpravy | kg | 2742.5 |  | 0 |  |  | základní |  | 0 | 0.03206 | 87.9245 | 0 | 0 | 4 | K | 1 |  |  |  | ROZPOCET | 0 | 0 | 0 | 0 | 0 | 1 | 0 | 4 | 693126423
| VV |  | L20029PP-D.1.2.06-00_Konstrukce rampy | [14 empty] | VV | 1 | 1 | True | 0 | ROZPOCET
| VV |  | 2742,5 |  | 2742.5 | [12 empty] | VV | 1 | 2 | True | 0 | ROZPOCET
| VV |  | Součet |  | 2742.5 | [12 empty] | VV | 1 | 4 | True | 1 | ROZPOCET
110 | K | Z/4ab | Montáž a dodávka zákrytu anglického dvorku vč. osazovacích profilů - viz popis | m2 | 59.6 |  | 0 |  |  | základní |  | 0 | 0.00298 | 0.17761 | 0 | 0 | 4 | K | 1 |  |  |  | ROZPOCET | 0 | 0 | 0 | 0 | 0 | 1 | 0 | 4 | 1810558341
| VV |  | 59,2+0,4 |  | 59.6 | [12 empty] | VV | 1 | 2 | True | 0 | ROZPOCET
| VV |  | Součet |  | 59.6 | [12 empty] | VV | 1 | 4 | True | 1 | ROZPOCET
111 | K | Z/05 | Montáž a dodávka atypických zámečnických konstrukcí - branka k anglickému dvorku | kg | 29.92 |  | 0 |  |  | základní |  | 0 | 0.00209 | 0.062533 | 0 | 0 | 4 | K | 1 |  |  |  | ROZPOCET | 0 | 0 | 0 | 0 | 0 | 1 | 0 | 4 | 1216878515
112 | K | Z/08 | Montáž a dodávka zábradlí rampy s výplní z AL plechu komplet: ocel.konstrukce + perforovaný Al plech tl.2mm | kg | 220.54 |  | 0 |  |  | základní |  | 0 | 0.01323 | 2.9177 | 0 | 0 | 4 | K | 1 |  |  |  | ROZPOCET | 0 | 0 | 0 | 0 | 0 | 1 | 0 | 4 | -1392128665
113 | K | Z/14 | Revizní dvířka hlavního uzávěru plynu 720x720cm - viz popis | kus | 1 |  | 0 |  |  | základní |  | 0 | 0.00646 | 0.00646 | 0 | 0 | 4 | K | 1 |  |  |  | ROZPOCET | 0 | 0 | 0 | 0 | 0 | 1 | 0 | 4 | 2124453789
114 | K | Z/20 | Montáž a dodávka nápisu "MŠ BLUČINA" | soubor | 1 |  | 0 |  |  | základní |  | 0 | 0 | 0 | 0 | 0 | 4 | K | 1 |  |  |  | ROZPOCET | 0 | 0 | 0 | 0 | 0 | 1 | 0 | 4 | -1674377489
115 | K | Z/25 | Montáž oken a dodávka Al jednoduchých pevných do zdiva plochy do 1,5 m2 FIX | m2 | 0.75 |  | 0 |  |  | základní |  | 0 | 0.00028 | 0.00021 | 0 | 0 | 4 | K | 1 |  |  |  | ROZPOCET | 0 | 0 | 0 | 0 | 0 | 1 | 0 | 4 | 126861356
| VV |  | 1,5*0,5 |  | 0.75 | [12 empty] | VV | 1 | 2 | True | 0 | ROZPOCET
| VV |  | Součet |  | 0.75 | [12 empty] | VV | 1 | 4 | True | 1 | ROZPOCET
116 | K | D/05c | Montáž a dodávka bodů záchytného systému nerez | soubor | 1 |  | 0 |  |  | základní |  | 0 | 0 | 0 | 0 | 0 | 4 | K | 1 |  |  |  | ROZPOCET | 0 | 0 | 0 | 0 | 0 | 1 | 0 | 4 | 1446905263
117 | K | D/08 | Montáž a dodávka držáků na vlajky | kus | 1 |  | 0 |  |  | základní |  | 0 | 7e-05 | 7e-05 | 0 | 0 | 4 | K | 1 |  |  |  | ROZPOCET | 0 | 0 | 0 | 0 | 0 | 1 | 0 | 4 | -1235599767
118 | K | 998767202 | Přesun hmot procentní pro zámečnické konstrukce v objektech v do 12 m | % |  |  | 0 |  |  | základní |  | 0 | 0 | 0 | 0 | 0 | 4 | K | 1 |  |  |  | ROZPOCET | 0 | 0 | 0 | 0 | 0 | 1 | 0 | 4 | 1510871238
| D | D16 | 771: Podlahy z dlaždic |  |  |  | 0 |  |  |  |  | 0 |  | 128.401 |  | 0 | 1 | D | 0 |  |  |  | ROZPOCET | [6 empty] | 0
119 | K | 77159111VL | Hloubková penetrace podkladu - viz popis | m2 | 198.05 |  | 0 |  |  | základní |  | 0 | 0.05942 | 11.7681 | 0 | 0 | 4 | K | 1 |  |  |  | ROZPOCET | 0 | 0 | 0 | 0 | 0 | 1 | 0 | 4 | -988982084
| VV |  | 1.NP | [14 empty] | VV | 1 | 1 | True | 0 | ROZPOCET
| VV |  | m.č.104+106+107 | [14 empty] | VV | 1 | 1 | True | 0 | ROZPOCET
| VV |  | 66,16+2,47+5,18 |  | 73.81 | [12 empty] | VV | 1 | 2 | True | 0 | ROZPOCET
| VV |  | m.č.108 | [14 empty] | VV | 1 | 1 | True | 0 | ROZPOCET
| VV |  | 1,84 |  | 1.84 | [12 empty] | VV | 1 | 2 | True | 0 | ROZPOCET
| VV |  | m.č.114,115 a 113 | [14 empty] | VV | 1 | 1 | True | 0 | ROZPOCET
| VV |  | (7,15+3,31+10,07)*2 |  | 41.06 | [12 empty] | VV | 1 | 2 | True | 0 | ROZPOCET
| VV |  | m.č.116 | [14 empty] | VV | 1 | 1 | True | 0 | ROZPOCET
| VV |  | 2,23 |  | 2.23 | [12 empty] | VV | 1 | 2 | True | 0 | ROZPOCET
| VV |  | 2.NP | [14 empty] | VV | 1 | 1 | True | 0 | ROZPOCET
| VV |  | m.č.203 | [14 empty] | VV | 1 | 1 | True | 0 | ROZPOCET
| VV |  | 39,89 |  | 39.89 | [12 empty] | VV | 1 | 2 | True | 0 | ROZPOCET
| VV |  | m.č.203 - rampa | [14 empty] | VV | 1 | 1 | True | 0 | ROZPOCET
| VV |  | 4,62 |  | 4.62 | [12 empty] | VV | 1 | 2 | True | 0 | ROZPOCET
| VV |  | m.č.211 a 212 | [14 empty] | VV | 1 | 1 | True | 0 | ROZPOCET
| VV |  | (1,9+10,63)*2 |  | 25.06 | [12 empty] | VV | 1 | 2 | True | 0 | ROZPOCET
| VV |  | m.č.209 | [14 empty] | VV | 1 | 1 | True | 0 | ROZPOCET
| VV |  | 4,77*2 |  | 9.54 | [12 empty] | VV | 1 | 2 | True | 0 | ROZPOCET
| VV |  | Součet |  | 198.05 | [12 empty] | VV | 1 | 4 | True | 1 | ROZPOCET
120 | K | 771574131 | Montáž podlah keramických režných protiskluzných lepených flexibilním lepidlem do 50 ks/m2 | m2 | 160.22 |  | 0 |  |  | základní |  | 0 | 0.62806 | 100.6278 | 0 | 0 | 4 | K | 1 |  |  |  | ROZPOCET | 0 | 0 | 0 | 0 | 0 | 1 | 0 | 4 | -475844273
| VV |  | 1.NP | [14 empty] | VV | 1 | 1 | True | 0 | ROZPOCET
| VV |  | m.č.104+106+107 | [14 empty] | VV | 1 | 1 | True | 0 | ROZPOCET
| VV |  | 66,16+2,47+5,18 |  | 73.81 | [12 empty] | VV | 1 | 2 | True | 0 | ROZPOCET
| VV |  | m.č.108 | [14 empty] | VV | 1 | 1 | True | 0 | ROZPOCET
| VV |  | 1,84 |  | 1.84 | [12 empty] | VV | 1 | 2 | True | 0 | ROZPOCET
| VV |  | m.č.114,115 a 113 | [14 empty] | VV | 1 | 1 | True | 0 | ROZPOCET
| VV |  | 7,15+3,31+10,07 |  | 20.53 | [12 empty] | VV | 1 | 2 | True | 0 | ROZPOCET
| VV |  | m.č.116 | [14 empty] | VV | 1 | 1 | True | 0 | ROZPOCET
| VV |  | 2,23 |  | 2.23 | [12 empty] | VV | 1 | 2 | True | 0 | ROZPOCET
| VV |  | 2.NP | [14 empty] | VV | 1 | 1 | True | 0 | ROZPOCET
| VV |  | m.č.203 | [14 empty] | VV | 1 | 1 | True | 0 | ROZPOCET
| VV |  | 39,89 |  | 39.89 | [12 empty] | VV | 1 | 2 | True | 0 | ROZPOCET
| VV |  | m.č.203 - rampa ( | [14 empty] | VV | 1 | 1 | True | 0 | ROZPOCET
| VV |  | 4,62 |  | 4.62 | [12 empty] | VV | 1 | 2 | True | 0 | ROZPOCET
| VV |  | m.č.211 a 212 | [14 empty] | VV | 1 | 1 | True | 0 | ROZPOCET
| VV |  | 1,9+10,63 |  | 12.53 | [12 empty] | VV | 1 | 2 | True | 0 | ROZPOCET
| VV |  | m.č.209 | [14 empty] | VV | 1 | 1 | True | 0 | ROZPOCET
| VV |  | 4,77 |  | 4.77 | [12 empty] | VV | 1 | 2 | True | 0 | ROZPOCET
| VV |  | Součet |  | 160.22 | [12 empty] | VV | 1 | 4 | True | 1 | ROZPOCET
121 | M | 59761012 | dlažba keramická protiskluzná do interiéru - viz popis | m2 | 176.242 |  | 0 |  |  | základní |  | 0 | 0.0207 | 3.6482 | 0 | 0 | 8 | M | 1 |  |  |  | ROZPOCET | 0 | 0 | 0 | 0 | 0 | 1 | 0 | 4 | -752167418
| VV |  | 1.NP | [14 empty] | VV | 1 | 1 | True | 0 | ROZPOCET
| VV |  | m.č.104+106+107 | [14 empty] | VV | 1 | 1 | True | 0 | ROZPOCET
| VV |  | (66,16+2,47+5,18)*1,1 |  | 81.191 | [12 empty] | VV | 1 | 2 | True | 0 | ROZPOCET
| VV |  | m.č.108 | [14 empty] | VV | 1 | 1 | True | 0 | ROZPOCET
| VV |  | 1,84*1,1 |  | 2.024 | [12 empty] | VV | 1 | 2 | True | 0 | ROZPOCET
| VV |  | m.č.114,115 a 113 | [14 empty] | VV | 1 | 1 | True | 0 | ROZPOCET
| VV |  | (7,15+3,31+10,07)*1,1 |  | 22.583 | [12 empty] | VV | 1 | 2 | True | 0 | ROZPOCET
| VV |  | m.č.116 | [14 empty] | VV | 1 | 1 | True | 0 | ROZPOCET
| VV |  | 2,23*1,1 |  | 2.453 | [12 empty] | VV | 1 | 2 | True | 0 | ROZPOCET
| VV |  | 2.NP | [14 empty] | VV | 1 | 1 | True | 0 | ROZPOCET
| VV |  | m.č.203 | [14 empty] | VV | 1 | 1 | True | 0 | ROZPOCET
| VV |  | 39,89*1,1 |  | 43.879 | [12 empty] | VV | 1 | 2 | True | 0 | ROZPOCET
| VV |  | m.č.203 - rampa | [14 empty] | VV | 1 | 1 | True | 0 | ROZPOCET
| VV |  | 4,62*1,1 |  | 5.082 | [12 empty] | VV | 1 | 2 | True | 0 | ROZPOCET
| VV |  | m.č.211 a 212 | [14 empty] | VV | 1 | 1 | True | 0 | ROZPOCET
| VV |  | (1,9+10,63)*1,1 |  | 13.783 | [12 empty] | VV | 1 | 2 | True | 0 | ROZPOCET
| VV |  | m.č.209 | [14 empty] | VV | 1 | 1 | True | 0 | ROZPOCET
| VV |  | 4,77*1,1 |  | 5.247 | [12 empty] | VV | 1 | 2 | True | 0 | ROZPOCET
| VV |  | Součet |  | 176.242 | [12 empty] | VV | 1 | 4 | True | 1 | ROZPOCET
122 | K | 771990112 | Vyrovnání podkladu samonivelační stěrkou tl do 4 mm pevnosti 30 Mpa | m2 | 40.06 |  | 0 |  |  | základní |  | 0 | 0.30846 | 12.3569 | 0 | 0 | 4 | K | 1 |  |  |  | ROZPOCET | 0 | 0 | 0 | 0 | 0 | 1 | 0 | 4 | 134980422
| VV |  | m.č.114,115 a 113 | [14 empty] | VV | 1 | 1 | True | 0 | ROZPOCET
| VV |  | 7,15+3,31+10,07 |  | 20.53 | [12 empty] | VV | 1 | 2 | True | 0 | ROZPOCET
| VV |  | m.č.116 | [14 empty] | VV | 1 | 1 | True | 0 | ROZPOCET
| VV |  | 2,23 |  | 2.23 | [12 empty] | VV | 1 | 2 | True | 0 | ROZPOCET
| VV |  | m.č.211 a 212 | [14 empty] | VV | 1 | 1 | True | 0 | ROZPOCET
| VV |  | 1,9+10,63 |  | 12.53 | [12 empty] | VV | 1 | 2 | True | 0 | ROZPOCET
| VV |  | m.č.209 | [14 empty] | VV | 1 | 1 | True | 0 | ROZPOCET
| VV |  | 4,77 |  | 4.77 | [12 empty] | VV | 1 | 2 | True | 0 | ROZPOCET
| VV |  | Součet |  | 40.06 | [12 empty] | VV | 1 | 4 | True | 1 | ROZPOCET
123 | K | 998771202 | Přesun hmot procentní pro podlahy z dlaždic v objektech v do 12 m | % |  |  | 0 |  |  | základní |  | 0 | 0 | 0 | 0 | 0 | 4 | K | 1 |  |  |  | ROZPOCET | 0 | 0 | 0 | 0 | 0 | 1 | 0 | 4 | 2131816802
| D | D17 | 772: Podlahy z kamene |  |  |  | 0 |  |  |  |  | 0 |  | 0.14193 |  | 0 | 1 | D | 0 |  |  |  | ROZPOCET | [6 empty] | 0
124 | K | 77252224VL | Montáž parapetů z litého mramoru tl. 20mm | m2 | 1.516 |  | 0 |  |  | základní |  | 0 | 0.0144 | 0.02183 | 0 | 0 | 4 | K | 1 |  |  |  | ROZPOCET | 0 | 0 | 0 | 0 | 0 | 1 | 0 | 4 | 1650475853
| VV |  | T/16 | [14 empty] | VV | 1 | 1 | True | 0 | ROZPOCET
| VV |  | 1,4*0,37*2 |  | 1.036 | [12 empty] | VV | 1 | 2 | True | 0 | ROZPOCET
| VV |  | T/17 | [14 empty] | VV | 1 | 1 | True | 0 | ROZPOCET
| VV |  | 1,5*0,16*2 |  | 0.48 | [12 empty] | VV | 1 | 2 | True | 0 | ROZPOCET
| VV |  | Součet |  | 1.516 | [12 empty] | VV | 1 | 4 | True | 1 | ROZPOCET
125 | M | 58387070 | obklad parapetů litý mramor š do 400mm tl 20mm | m2 | 1.668 |  | 0 |  |  | základní |  | 0 | 0.072 | 0.1201 | 0 | 0 | 8 | M | 1 |  |  |  | ROZPOCET | 0 | 0 | 0 | 0 | 0 | 1 | 0 | 4 | -1569964774
| VV |  | T/16 | [14 empty] | VV | 1 | 1 | True | 0 | ROZPOCET
| VV |  | 1,4*0,37*2*1,1 |  | 1.14 | [12 empty] | VV | 1 | 2 | True | 0 | ROZPOCET
| VV |  | T/17 | [14 empty] | VV | 1 | 1 | True | 0 | ROZPOCET
| VV |  | 1,5*0,16*2*1,1 |  | 0.528 | [12 empty] | VV | 1 | 2 | True | 0 | ROZPOCET
| VV |  | Součet |  | 1.668 | [12 empty] | VV | 1 | 4 | True | 1 | ROZPOCET
126 | K | 998772202 | Přesun hmot procentní pro podlahy z kamene v objektech v do 12 m | % |  |  | 0 |  |  | základní |  | 0 | 0 | 0 | 0 | 0 | 4 | K | 1 |  |  |  | ROZPOCET | 0 | 0 | 0 | 0 | 0 | 1 | 0 | 4 | 116505051
| D | D18 | 776: Podlahy povlakové |  |  |  | 0 |  |  |  |  | 0 |  | 71.894 |  | 0 | 1 | D | 0 |  |  |  | ROZPOCET | [6 empty] | 0
127 | K | 776121411 | Dvousložková penetrace podkladu povlakových podlah | m2 | 204.36 |  | 0 |  |  | základní |  | 0 | 0.0005 | 0.10218 | 0 | 0 | 4 | K | 1 |  |  |  | ROZPOCET | 0 | 0 | 0 | 0 | 0 | 1 | 0 | 4 | 863212163
| VV |  | 1.NP | [14 empty] | VV | 1 | 1 | True | 0 | ROZPOCET
| VV |  | m.č.112 | [14 empty] | VV | 1 | 1 | True | 0 | ROZPOCET
| VV |  | 65,52 |  | 65.52 | [12 empty] | VV | 1 | 2 | True | 0 | ROZPOCET
| VV |  | m.č.117 | [14 empty] | VV | 1 | 1 | True | 0 | ROZPOCET
| VV |  | 10,78*2 |  | 21.56 | [12 empty] | VV | 1 | 2 | True | 0 | ROZPOCET
| VV |  | m.č.116 | [14 empty] | VV | 1 | 1 | True | 0 | ROZPOCET
| VV |  | 2,23*2 |  | 4.46 | [12 empty] | VV | 1 | 2 | True | 0 | ROZPOCET
| VV |  | m.č.112 | [14 empty] | VV | 1 | 1 | True | 0 | ROZPOCET
| VV |  | 65,52 |  | 65.52 | [12 empty] | VV | 1 | 2 | True | 0 | ROZPOCET
| VV |  | 2.NP | [14 empty] | VV | 1 | 1 | True | 0 | ROZPOCET
| VV |  | m.č.213c | [14 empty] | VV | 1 | 1 | True | 0 | ROZPOCET
| VV |  | 8,39*2 |  | 16.78 | [12 empty] | VV | 1 | 2 | True | 0 | ROZPOCET
| VV |  | m.č.213a+b | [14 empty] | VV | 1 | 1 | True | 0 | ROZPOCET
| VV |  | (2,7+7,56)*2 |  | 20.52 | [12 empty] | VV | 1 | 2 | True | 0 | ROZPOCET
| VV |  | m.č.204 - výměra bude upřesněna (PVC jen v nutném rozsahu) | [14 empty] | VV | 1 | 1 | True | 0 | ROZPOCET
| VV |  | 5*2 |  | 10 | [12 empty] | VV | 1 | 2 | True | 0 | ROZPOCET
| VV |  | Součet |  | 204.36 | [12 empty] | VV | 1 | 4 | True | 1 | ROZPOCET
128 | K | 776141121 | Vyrovnání podkladu povlakových podlah stěrkou pevnosti 30 MPa tl 2 mm | m2 | 102.18 |  | 0 |  |  | základní |  | 0 | 0.0045 | 0.45981 | 0 | 0 | 4 | K | 1 |  |  |  | ROZPOCET | 0 | 0 | 0 | 0 | 0 | 1 | 0 | 4 | -787957730
| VV |  | 1.NP | [14 empty] | VV | 1 | 1 | True | 0 | ROZPOCET
| VV |  | m.č.112 | [14 empty] | VV | 1 | 1 | True | 0 | ROZPOCET
| VV |  | 65,52 |  | 65.52 | [12 empty] | VV | 1 | 2 | True | 0 | ROZPOCET
| VV |  | m.č.117 | [14 empty] | VV | 1 | 1 | True | 0 | ROZPOCET
| VV |  | 10,78 |  | 10.78 | [12 empty] | VV | 1 | 2 | True | 0 | ROZPOCET
| VV |  | m.č.116 | [14 empty] | VV | 1 | 1 | True | 0 | ROZPOCET
| VV |  | 2,23 |  | 2.23 | [12 empty] | VV | 1 | 2 | True | 0 | ROZPOCET
| VV |  | 2.NP | [14 empty] | VV | 1 | 1 | True | 0 | ROZPOCET
| VV |  | m.č.213c | [14 empty] | VV | 1 | 1 | True | 0 | ROZPOCET
| VV |  | 8,39 |  | 8.39 | [12 empty] | VV | 1 | 2 | True | 0 | ROZPOCET
| VV |  | m.č.213a+b | [14 empty] | VV | 1 | 1 | True | 0 | ROZPOCET
| VV |  | 2,7+7,56 |  | 10.26 | [12 empty] | VV | 1 | 2 | True | 0 | ROZPOCET
| VV |  | m.č.204 - výměra bude upřesněna (PVC jen v nutném rozsahu) | [14 empty] | VV | 1 | 1 | True | 0 | ROZPOCET
| VV |  | 5 |  | 5 | [12 empty] | VV | 1 | 2 | True | 0 | ROZPOCET
| VV |  | Součet |  | 102.18 | [12 empty] | VV | 1 | 4 | True | 1 | ROZPOCET
129 | K | 77623111VL | Lepení podlah z vinylu disperzním lepidlem vč. soklíku | m2 | 146.3 |  | 0 |  |  | základní |  | 0 | 0.04389 | 6.4211 | 0 | 0 | 4 | K | 1 |  |  |  | ROZPOCET | 0 | 0 | 0 | 0 | 0 | 1 | 0 | 4 | -1393258412
| VV |  | 1.NP | [14 empty] | VV | 1 | 1 | True | 0 | ROZPOCET
| VV |  | m.č.112 | [14 empty] | VV | 1 | 1 | True | 0 | ROZPOCET
| VV |  | 65,52 |  | 65.52 | [12 empty] | VV | 1 | 2 | True | 0 | ROZPOCET
| VV |  | m.č.112 | [14 empty] | VV | 1 | 1 | True | 0 | ROZPOCET
| VV |  | 65,52 |  | 65.52 | [12 empty] | VV | 1 | 2 | True | 0 | ROZPOCET
| VV |  | 2.NP | [14 empty] | VV | 1 | 1 | True | 0 | ROZPOCET
| VV |  | m.č.213a+b | [14 empty] | VV | 1 | 1 | True | 0 | ROZPOCET
| VV |  | 2,7+7,56 |  | 10.26 | [12 empty] | VV | 1 | 2 | True | 0 | ROZPOCET
| VV |  | m.č.204 - výměra bude upřesněna (PVC jen v nutném rozsahu) | [14 empty] | VV | 1 | 1 | True | 0 | ROZPOCET
| VV |  | 5 |  | 5 | [12 empty] | VV | 1 | 2 | True | 0 | ROZPOCET
| VV |  | Součet |  | 146.3 | [12 empty] | VV | 1 | 4 | True | 1 | ROZPOCET
130 | K | 28412111 | heterogenní akustický zátěžový vinyl, vč. soklíků | m2 | 160.93 |  | 0 |  |  | základní |  | 0 | 0.40233 | 64.747 | 0 | 0 | 4 | K | 1 |  |  |  | ROZPOCET | 0 | 0 | 0 | 0 | 0 | 1 | 0 | 4 | 278562586
| VV |  | 1.NP | [14 empty] | VV | 1 | 1 | True | 0 | ROZPOCET
| VV |  | m.č.112 | [14 empty] | VV | 1 | 1 | True | 0 | ROZPOCET
| VV |  | 65,52*1,1 |  | 72.072 | [12 empty] | VV | 1 | 2 | True | 0 | ROZPOCET
| VV |  | m.č.112 | [14 empty] | VV | 1 | 1 | True | 0 | ROZPOCET
| VV |  | 65,52*1,1 |  | 72.072 | [12 empty] | VV | 1 | 2 | True | 0 | ROZPOCET
| VV |  | 2.NP | [14 empty] | VV | 1 | 1 | True | 0 | ROZPOCET
| VV |  | m.č.213a+b | [14 empty] | VV | 1 | 1 | True | 0 | ROZPOCET
| VV |  | (2,7+7,56)*1,1 |  | 11.286 | [12 empty] | VV | 1 | 2 | True | 0 | ROZPOCET
| VV |  | m.č.204 - výměra bude upřesněna (PVC jen v nutném rozsahu) | [14 empty] | VV | 1 | 1 | True | 0 | ROZPOCET
| VV |  | 5*1,1 |  | 5.5 | [12 empty] | VV | 1 | 2 | True | 0 | ROZPOCET
| VV |  | Součet |  | 160.93 | [12 empty] | VV | 1 | 4 | True | 1 | ROZPOCET
131 | K | 776211211 | Lepení textilních čtverců vč. soklíků | m2 | 19.17 |  | 0 |  |  | základní |  | 0 | 0.00383 | 0.073421 | 0 | 0 | 4 | K | 1 |  |  |  | ROZPOCET | 0 | 0 | 0 | 0 | 0 | 1 | 0 | 4 | 1964618301
| VV |  | 1.NP | [14 empty] | VV | 1 | 1 | True | 0 | ROZPOCET
| VV |  | m.č.117 | [14 empty] | VV | 1 | 1 | True | 0 | ROZPOCET
| VV |  | 10,78 |  | 10.78 | [12 empty] | VV | 1 | 2 | True | 0 | ROZPOCET
| VV |  | 2.NP | [14 empty] | VV | 1 | 1 | True | 0 | ROZPOCET
| VV |  | m.č.213c | [14 empty] | VV | 1 | 1 | True | 0 | ROZPOCET
| VV |  | 8,39 |  | 8.39 | [12 empty] | VV | 1 | 2 | True | 0 | ROZPOCET
| VV |  | Součet |  | 19.17 | [12 empty] | VV | 1 | 4 | True | 1 | ROZPOCET
132 | M | 69751086 | koberec 500x500mm, střižená všívaná smyčka, vlákno 100% PA - viz popis hořlavost Bfl S1, vč. soklíků | m2 | 20.248 |  | 0 |  |  | základní |  | 0 | 0.00447 | 0.090509 | 0 | 0 | 8 | M | 1 |  |  |  | ROZPOCET | 0 | 0 | 0 | 0 | 0 | 1 | 0 | 4 | -476732992
| VV |  | 1.NP | [14 empty] | VV | 1 | 1 | True | 0 | ROZPOCET
| VV |  | m.č.117 | [14 empty] | VV | 1 | 1 | True | 0 | ROZPOCET
| VV |  | 10,78*1,1 |  | 11.858 | [12 empty] | VV | 1 | 2 | True | 0 | ROZPOCET
| VV |  | 2.NP | [14 empty] | VV | 1 | 1 | True | 0 | ROZPOCET
| VV |  | m.č.213c | [14 empty] | VV | 1 | 1 | True | 0 | ROZPOCET
| VV |  | 8,39 |  | 8.39 | [12 empty] | VV | 1 | 2 | True | 0 | ROZPOCET
| VV |  | Součet |  | 20.248 | [12 empty] | VV | 1 | 4 | True | 1 | ROZPOCET
133 | K | 998776202 | Přesun hmot procentní pro podlahy povlakové v objektech v do 12 m | % |  |  | 0 |  |  | základní |  | 0 | 0 | 0 | 0 | 0 | 4 | K | 1 |  |  |  | ROZPOCET | 0 | 0 | 0 | 0 | 0 | 1 | 0 | 4 | -699752741
| D | D19 | 781: Obklady |  |  |  | 0 |  |  |  |  | 0 |  | 3.6998 |  | 0 | 1 | D | 0 |  |  |  | ROZPOCET | [6 empty] | 0
134 | K | 781474115 | Montáž obkladů vnitřních keramických hladkých do 25 ks/m2 lepených flexibilním lepidlem | m2 | 83.008 |  | 0 |  |  | základní |  | 0 | 0.0052 | 0.43164 | 0 | 0 | 4 | K | 1 |  |  |  | ROZPOCET | 0 | 0 | 0 | 0 | 0 | 1 | 0 | 4 | 1419171765
| VV |  | 1.NP | [14 empty] | VV | 1 | 1 | True | 0 | ROZPOCET
| VV |  | m.č.107 | [14 empty] | VV | 1 | 1 | True | 0 | ROZPOCET
| VV |  | (1,95+2,65)*2*2,2 |  | 20.24 | [12 empty] | VV | 1 | 2 | True | 0 | ROZPOCET
| VV |  | -2*0,7*1,97 |  | -2.758 | [12 empty] | VV | 1 | 2 | True | 0 | ROZPOCET
| VV |  | m.č.108 | [14 empty] | VV | 1 | 1 | True | 0 | ROZPOCET
| VV |  | (0,925+1,95)*2*2,2 |  | 12.65 | [12 empty] | VV | 1 | 2 | True | 0 | ROZPOCET
| VV |  | -0,7*1,97 |  | -1.379 | [12 empty] | VV | 1 | 2 | True | 0 | ROZPOCET
| VV |  | m.č.116 | [14 empty] | VV | 1 | 1 | True | 0 | ROZPOCET
| VV |  | (1,5+1,25)*2,2 |  | 6.05 | [12 empty] | VV | 1 | 2 | True | 0 | ROZPOCET
| VV |  | -0,7*1,97 |  | -1.379 | [12 empty] | VV | 1 | 2 | True | 0 | ROZPOCET
| VV |  | 2.NP | [14 empty] | VV | 1 | 1 | True | 0 | ROZPOCET
| VV |  | m.č.211 a 212 | [14 empty] | VV | 1 | 1 | True | 0 | ROZPOCET
| VV |  | (1,1+1,9)*2*2,2 |  | 13.2 | [12 empty] | VV | 1 | 2 | True | 0 | ROZPOCET
| VV |  | -0,7*1,97 |  | -1.379 | [12 empty] | VV | 1 | 2 | True | 0 | ROZPOCET
| VV |  | (3,735+2,925)*2*2,2 |  | 29.304 | [12 empty] | VV | 1 | 2 | True | 0 | ROZPOCET
| VV |  | -0,8*1,97 |  | -1.576 | [12 empty] | VV | 1 | 2 | True | 0 | ROZPOCET
| VV |  | kolem umyvadel | [14 empty] | VV | 1 | 1 | True | 0 | ROZPOCET
| VV |  | m.č.217 | [14 empty] | VV | 1 | 1 | True | 0 | ROZPOCET
| VV |  | (1,7+0,5)*1,5 |  | 3.3 | [12 empty] | VV | 1 | 2 | True | 0 | ROZPOCET
| VV |  | m.č.218 | [14 empty] | VV | 1 | 1 | True | 0 | ROZPOCET
| VV |  | (0,84+0,6)*1,5 |  | 2.16 | [12 empty] | VV | 1 | 2 | True | 0 | ROZPOCET
| VV |  | m.č.204 | [14 empty] | VV | 1 | 1 | True | 0 | ROZPOCET
| VV |  | 0,85*1,5 |  | 1.275 | [12 empty] | VV | 1 | 2 | True | 0 | ROZPOCET
| VV |  | m.č.112 | [14 empty] | VV | 1 | 1 | True | 0 | ROZPOCET
| VV |  | (1,7+0,5)*1,5 |  | 3.3 | [12 empty] | VV | 1 | 2 | True | 0 | ROZPOCET
| VV |  | Součet |  | 83.008 | [12 empty] | VV | 1 | 4 | True | 1 | ROZPOCET
135 | M | 59761039 | obklad keramický hladký přes 22 do 25ks/m2 | m2 | 91.309 |  | 0 |  |  | základní |  | 0 | 0.0126 | 1.1505 | 0 | 0 | 8 | M | 1 |  |  |  | ROZPOCET | 0 | 0 | 0 | 0 | 0 | 1 | 0 | 4 | -210219840
| VV |  | 83,008*1,1 |  | 91.309 | [12 empty] | VV | 1 | 2 | True | 0 | ROZPOCET
| VV |  | Součet |  | 91.309 | [12 empty] | VV | 1 | 4 | True | 1 | ROZPOCET
136 | K | 781495111 | Penetrace podkladu vnitřních obkladů | m2 | 83.008 |  | 0 |  |  | základní |  | 0 | 0.0249 | 2.0669 | 0 | 0 | 4 | K | 1 |  |  |  | ROZPOCET | 0 | 0 | 0 | 0 | 0 | 1 | 0 | 4 | -178012468
| VV |  | 1.NP | [14 empty] | VV | 1 | 1 | True | 0 | ROZPOCET
| VV |  | m.č.107 | [14 empty] | VV | 1 | 1 | True | 0 | ROZPOCET
| VV |  | (1,95+2,65)*2*2,2 |  | 20.24 | [12 empty] | VV | 1 | 2 | True | 0 | ROZPOCET
| VV |  | -2*0,7*1,97 |  | -2.758 | [12 empty] | VV | 1 | 2 | True | 0 | ROZPOCET
| VV |  | m.č.108 | [14 empty] | VV | 1 | 1 | True | 0 | ROZPOCET
| VV |  | (0,925+1,95)*2*2,2 |  | 12.65 | [12 empty] | VV | 1 | 2 | True | 0 | ROZPOCET
| VV |  | -0,7*1,97 |  | -1.379 | [12 empty] | VV | 1 | 2 | True | 0 | ROZPOCET
| VV |  | m.č.116 | [14 empty] | VV | 1 | 1 | True | 0 | ROZPOCET
| VV |  | (1,5+1,25)*2,2 |  | 6.05 | [12 empty] | VV | 1 | 2 | True | 0 | ROZPOCET
| VV |  | -0,7*1,97 |  | -1.379 | [12 empty] | VV | 1 | 2 | True | 0 | ROZPOCET
| VV |  | 2.NP | [14 empty] | VV | 1 | 1 | True | 0 | ROZPOCET
| VV |  | m.č.211 a 212 | [14 empty] | VV | 1 | 1 | True | 0 | ROZPOCET
| VV |  | (1,1+1,9)*2*2,2 |  | 13.2 | [12 empty] | VV | 1 | 2 | True | 0 | ROZPOCET
| VV |  | -0,7*1,97 |  | -1.379 | [12 empty] | VV | 1 | 2 | True | 0 | ROZPOCET
| VV |  | (3,735+2,925)*2*2,2 |  | 29.304 | [12 empty] | VV | 1 | 2 | True | 0 | ROZPOCET
| VV |  | -0,8*1,97 |  | -1.576 | [12 empty] | VV | 1 | 2 | True | 0 | ROZPOCET
| VV |  | kolem umyvadel | [14 empty] | VV | 1 | 1 | True | 0 | ROZPOCET
| VV |  | m.č.217 | [14 empty] | VV | 1 | 1 | True | 0 | ROZPOCET
| VV |  | (1,7+0,5)*1,5 |  | 3.3 | [12 empty] | VV | 1 | 2 | True | 0 | ROZPOCET
| VV |  | m.č.218 | [14 empty] | VV | 1 | 1 | True | 0 | ROZPOCET
| VV |  | (0,84+0,6)*1,5 |  | 2.16 | [12 empty] | VV | 1 | 2 | True | 0 | ROZPOCET
| VV |  | m.č.204 | [14 empty] | VV | 1 | 1 | True | 0 | ROZPOCET
| VV |  | 0,85*1,5 |  | 1.275 | [12 empty] | VV | 1 | 2 | True | 0 | ROZPOCET
| VV |  | m.č.112 | [14 empty] | VV | 1 | 1 | True | 0 | ROZPOCET
| VV |  | (1,7+0,5)*1,5 |  | 3.3 | [12 empty] | VV | 1 | 2 | True | 0 | ROZPOCET
| VV |  | Součet |  | 83.008 | [12 empty] | VV | 1 | 4 | True | 1 | ROZPOCET
137 | K | 781494511 | Plastové profily ukončovací a rohové (koutové) lepené flexibilním lepidlem | m | 101.61 |  | 0 |  |  | základní |  | 0 | 0.0005 | 0.050805 | 0 | 0 | 4 | K | 1 |  |  |  | ROZPOCET | 0 | 0 | 0 | 0 | 0 | 1 | 0 | 4 | -1822942444
| VV |  | 1.NP | [14 empty] | VV | 1 | 1 | True | 0 | ROZPOCET
| VV |  | m.č.107 | [14 empty] | VV | 1 | 1 | True | 0 | ROZPOCET
| VV |  | (1,95+2,65)*2 |  | 9.2 | [12 empty] | VV | 1 | 2 | True | 0 | ROZPOCET
| VV |  | 4*2,2 |  | 8.8 | [12 empty] | VV | 1 | 2 | True | 0 | ROZPOCET
| VV |  | m.č.108 | [14 empty] | VV | 1 | 1 | True | 0 | ROZPOCET
| VV |  | (0,925+1,95)*2+4*2,2 |  | 14.55 | [12 empty] | VV | 1 | 2 | True | 0 | ROZPOCET
| VV |  | m.č.116 | [14 empty] | VV | 1 | 1 | True | 0 | ROZPOCET
| VV |  | (1,5+1,25)*2+4*2,2 |  | 14.3 | [12 empty] | VV | 1 | 2 | True | 0 | ROZPOCET
| VV |  | 2.NP | [14 empty] | VV | 1 | 1 | True | 0 | ROZPOCET
| VV |  | m.č.211 a 212 | [14 empty] | VV | 1 | 1 | True | 0 | ROZPOCET
| VV |  | (1,1+1,9)*2+4*2,2 |  | 14.8 | [12 empty] | VV | 1 | 2 | True | 0 | ROZPOCET
| VV |  | (3,735+2,925)*2+4*2,2 |  | 22.12 | [12 empty] | VV | 1 | 2 | True | 0 | ROZPOCET
| VV |  | kolem umyvadel | [14 empty] | VV | 1 | 1 | True | 0 | ROZPOCET
| VV |  | m.č.217 | [14 empty] | VV | 1 | 1 | True | 0 | ROZPOCET
| VV |  | (1,7+0,5)+2*1,5 |  | 5.2 | [12 empty] | VV | 1 | 2 | True | 0 | ROZPOCET
| VV |  | m.č.218 | [14 empty] | VV | 1 | 1 | True | 0 | ROZPOCET
| VV |  | (0,84+0,6)+2*1,5 |  | 4.44 | [12 empty] | VV | 1 | 2 | True | 0 | ROZPOCET
| VV |  | m.č.204 | [14 empty] | VV | 1 | 1 | True | 0 | ROZPOCET
| VV |  | 2*1,5 |  | 3 | [12 empty] | VV | 1 | 2 | True | 0 | ROZPOCET
| VV |  | m.č.112 | [14 empty] | VV | 1 | 1 | True | 0 | ROZPOCET
| VV |  | (1,7+0,5)+2*1,5 |  | 5.2 | [12 empty] | VV | 1 | 2 | True | 0 | ROZPOCET
| VV |  | Součet |  | 101.61 | [12 empty] | VV | 1 | 4 | True | 1 | ROZPOCET
138 | K | 998781202 | Přesun hmot procentní pro obklady keramické v objektech v do 12 m | % |  |  | 0 |  |  | základní |  | 0 | 0 | 0 | 0 | 0 | 4 | K | 1 |  |  |  | ROZPOCET | 0 | 0 | 0 | 0 | 0 | 1 | 0 | 4 | -1751757931
| D | D20 | 784: Malby |  |  |  | 0 |  |  |  |  | 0 |  | 0.62334 |  | 0 | 1 | D | 0 |  |  |  | ROZPOCET | [6 empty] | 0
139 | K | 784181111 | Základní silikátová jednonásobná penetrace podkladu v místnostech výšky do 3,80m | m2 | 212.05 |  | 0 |  |  | základní |  | 0 | 0.000205 | 0.04347 | 0 | 0 | 4 | K | 1 |  |  |  | ROZPOCET | 0 | 0 | 0 | 0 | 0 | 1 | 0 | 4 | -1862368958
| VV |  | SDK3 | [14 empty] | VV | 1 | 1 | True | 0 | ROZPOCET
| VV |  | m.č.112 | [14 empty] | VV | 1 | 1 | True | 0 | ROZPOCET
| VV |  | 65,52 |  | 65.52 | [12 empty] | VV | 1 | 2 | True | 0 | ROZPOCET
| VV |  | SDK5 | [14 empty] | VV | 1 | 1 | True | 0 | ROZPOCET
| VV |  | m.č.117 | [14 empty] | VV | 1 | 1 | True | 0 | ROZPOCET
| VV |  | 10,78 |  | 10.78 | [12 empty] | VV | 1 | 2 | True | 0 | ROZPOCET
| VV |  | m.č.203 | [14 empty] | VV | 1 | 1 | True | 0 | ROZPOCET
| VV |  | 44,51 |  | 44.51 | [12 empty] | VV | 1 | 2 | True | 0 | ROZPOCET
| VV |  | SDK5 | [14 empty] | VV | 1 | 1 | True | 0 | ROZPOCET
| VV |  | m.č.117 | [14 empty] | VV | 1 | 1 | True | 0 | ROZPOCET
| VV |  | 10,78 |  | 10.78 | [12 empty] | VV | 1 | 2 | True | 0 | ROZPOCET
| VV |  | m.č.203 | [14 empty] | VV | 1 | 1 | True | 0 | ROZPOCET
| VV |  | 44,51 |  | 44.51 | [12 empty] | VV | 1 | 2 | True | 0 | ROZPOCET
| VV |  | SDK6 | [14 empty] | VV | 1 | 1 | True | 0 | ROZPOCET
| VV |  | m.č.209 | [14 empty] | VV | 1 | 1 | True | 0 | ROZPOCET
| VV |  | 4,77 |  | 4.77 | [12 empty] | VV | 1 | 2 | True | 0 | ROZPOCET
| VV |  | m.č.211 | [14 empty] | VV | 1 | 1 | True | 0 | ROZPOCET
| VV |  | 1,9 |  | 1.9 | [12 empty] | VV | 1 | 2 | True | 0 | ROZPOCET
| VV |  | m.č.212 | [14 empty] | VV | 1 | 1 | True | 0 | ROZPOCET
| VV |  | 10,63 |  | 10.63 | [12 empty] | VV | 1 | 2 | True | 0 | ROZPOCET
| VV |  | m.č.213a,b,c | [14 empty] | VV | 1 | 1 | True | 0 | ROZPOCET
| VV |  | 2,7+7,56+8,39 |  | 18.65 | [12 empty] | VV | 1 | 2 | True | 0 | ROZPOCET
| VV |  | Součet |  | 212.05 | [12 empty] | VV | 1 | 4 | True | 1 | ROZPOCET
140 | K | 784321031 | Dvojnásobné silikátové bílé malby v místnosti výšky do 3,80 m | m2 | 212.05 |  | 0 |  |  | základní |  | 0 | 0.0003255 | 0.069022 | 0 | 0 | 4 | K | 1 |  |  |  | ROZPOCET | 0 | 0 | 0 | 0 | 0 | 1 | 0 | 4 | -2023555073
| VV |  | SDK3 | [14 empty] | VV | 1 | 1 | True | 0 | ROZPOCET
| VV |  | m.č.112 | [14 empty] | VV | 1 | 1 | True | 0 | ROZPOCET
| VV |  | 65,52 |  | 65.52 | [12 empty] | VV | 1 | 2 | True | 0 | ROZPOCET
| VV |  | SDK5 | [14 empty] | VV | 1 | 1 | True | 0 | ROZPOCET
| VV |  | m.č.117 | [14 empty] | VV | 1 | 1 | True | 0 | ROZPOCET
| VV |  | 10,78 |  | 10.78 | [12 empty] | VV | 1 | 2 | True | 0 | ROZPOCET
| VV |  | m.č.203 | [14 empty] | VV | 1 | 1 | True | 0 | ROZPOCET
| VV |  | 44,51 |  | 44.51 | [12 empty] | VV | 1 | 2 | True | 0 | ROZPOCET
| VV |  | SDK5 | [14 empty] | VV | 1 | 1 | True | 0 | ROZPOCET
| VV |  | m.č.117 | [14 empty] | VV | 1 | 1 | True | 0 | ROZPOCET
| VV |  | 10,78 |  | 10.78 | [12 empty] | VV | 1 | 2 | True | 0 | ROZPOCET
| VV |  | m.č.203 | [14 empty] | VV | 1 | 1 | True | 0 | ROZPOCET
| VV |  | 44,51 |  | 44.51 | [12 empty] | VV | 1 | 2 | True | 0 | ROZPOCET
| VV |  | SDK6 | [14 empty] | VV | 1 | 1 | True | 0 | ROZPOCET
| VV |  | m.č.209 | [14 empty] | VV | 1 | 1 | True | 0 | ROZPOCET
| VV |  | 4,77 |  | 4.77 | [12 empty] | VV | 1 | 2 | True | 0 | ROZPOCET
| VV |  | m.č.211 | [14 empty] | VV | 1 | 1 | True | 0 | ROZPOCET
| VV |  | 1,9 |  | 1.9 | [12 empty] | VV | 1 | 2 | True | 0 | ROZPOCET
| VV |  | m.č.212 | [14 empty] | VV | 1 | 1 | True | 0 | ROZPOCET
| VV |  | 10,63 |  | 10.63 | [12 empty] | VV | 1 | 2 | True | 0 | ROZPOCET
| VV |  | m.č.213a,b,c | [14 empty] | VV | 1 | 1 | True | 0 | ROZPOCET
| VV |  | 2,7+7,56+8,39 |  | 18.65 | [12 empty] | VV | 1 | 2 | True | 0 | ROZPOCET
| VV |  | Součet |  | 212.05 | [12 empty] | VV | 1 | 4 | True | 1 | ROZPOCET
141 | K | 784181121 | Hloubková jednonásobná penetrace podkladu v místnostech výšky do 3,80 m | m2 | 1114.425 |  | 0 |  |  | základní |  | 0 | 0.0002 | 0.22288 | 0 | 0 | 4 | K | 1 |  |  |  | ROZPOCET | 0 | 0 | 0 | 0 | 0 | 1 | 0 | 4 | -221918738
| VV |  | sádrové omítky | [14 empty] | VV | 1 | 1 | True | 0 | ROZPOCET
| VV |  | 2.NP | [14 empty] | VV | 1 | 1 | True | 0 | ROZPOCET
| VV |  | m.č.213a,b,c | [14 empty] | VV | 1 | 1 | True | 0 | ROZPOCET
| VV |  | (1+2,6)*2*3 |  | 21.6 | [12 empty] | VV | 1 | 2 | True | 0 | ROZPOCET
| VV |  | (2,8+2,6)*2*3 |  | 32.4 | [12 empty] | VV | 1 | 2 | True | 0 | ROZPOCET
| VV |  | (3,9+2,25)*2*3 |  | 36.9 | [12 empty] | VV | 1 | 2 | True | 0 | ROZPOCET
| VV |  | štukové omítky | [14 empty] | VV | 1 | 1 | True | 0 | ROZPOCET
| VV |  | 1.NP | [14 empty] | VV | 1 | 1 | True | 0 | ROZPOCET
| VV |  | m.č.104,106-109,112-117 | [14 empty] | VV | 1 | 1 | True | 0 | ROZPOCET
| VV |  | (10,39+6,795)*2*3 |  | 103.11 | [12 empty] | VV | 1 | 2 | True | 0 | ROZPOCET
| VV |  | (2,635+2,45)*2*3 |  | 30.51 | [12 empty] | VV | 1 | 2 | True | 0 | ROZPOCET
| VV |  | (1,25+1,95)*2*3 |  | 19.2 | [12 empty] | VV | 1 | 2 | True | 0 | ROZPOCET
| VV |  | (2,6+1,95)*2*(3-2,2) |  | 7.28 | [12 empty] | VV | 1 | 2 | True | 0 | ROZPOCET
| VV |  | (0,925+1,95)*2*(3-2,2) |  | 4.6 | [12 empty] | VV | 1 | 2 | True | 0 | ROZPOCET
| VV |  | (7,45+2,725)*2*3 |  | 61.05 | [12 empty] | VV | 1 | 2 | True | 0 | ROZPOCET
| VV |  | (9,96+4,9)*2*3 |  | 89.16 | [12 empty] | VV | 1 | 2 | True | 0 | ROZPOCET
| VV |  | (3,125+5,685)*2*3 |  | 52.86 | [12 empty] | VV | 1 | 2 | True | 0 | ROZPOCET
| VV |  | (1,83+5,5)*2*3 |  | 43.98 | [12 empty] | VV | 1 | 2 | True | 0 | ROZPOCET
| VV |  | (3,48+2,56)*2*3 |  | 36.24 | [12 empty] | VV | 1 | 2 | True | 0 | ROZPOCET
| VV |  | (2,76+1,2)*2*3 |  | 23.76 | [12 empty] | VV | 1 | 2 | True | 0 | ROZPOCET
| VV |  | (1,5+1,25)*2*(3-2,2) |  | 4.4 | [12 empty] | VV | 1 | 2 | True | 0 | ROZPOCET
| VV |  | (4,83+2,15)*2*3 |  | 41.88 | [12 empty] | VV | 1 | 2 | True | 0 | ROZPOCET
| VV |  | 2.NP | [14 empty] | VV | 1 | 1 | True | 0 | ROZPOCET
| VV |  | m.č.202,203,209,211.212,217 | [14 empty] | VV | 1 | 1 | True | 0 | ROZPOCET
| VV |  | (2,62+7,75)*2*3 |  | 62.22 | [12 empty] | VV | 1 | 2 | True | 0 | ROZPOCET
| VV |  | -1,985*3 |  | -5.955 | [12 empty] | VV | 1 | 2 | True | 0 | ROZPOCET
| VV |  | (10,005+12,97)*2*3 |  | 137.85 | [12 empty] | VV | 1 | 2 | True | 0 | ROZPOCET
| VV |  | -1,985*3 |  | -5.955 | [12 empty] | VV | 1 | 2 | True | 0 | ROZPOCET
| VV |  | (2,51+1,9)*2*3 |  | 26.46 | [12 empty] | VV | 1 | 2 | True | 0 | ROZPOCET
| VV |  | (1,1+1,9)*2*(3-2,2) |  | 4.8 | [12 empty] | VV | 1 | 2 | True | 0 | ROZPOCET
| VV |  | (2,925+3,735)*2*(3-2,2) |  | 10.656 | [12 empty] | VV | 1 | 2 | True | 0 | ROZPOCET
| VV |  | (6,975+10,415)*2*3 |  | 104.34 | [12 empty] | VV | 1 | 2 | True | 0 | ROZPOCET
| VV |  | ostění a nadpraží | [14 empty] | VV | 1 | 1 | True | 0 | ROZPOCET
| VV |  | 1.NP | [14 empty] | VV | 1 | 1 | True | 0 | ROZPOCET
| VV |  | (1,38+1,29)*2*0,55*4 |  | 11.748 | [12 empty] | VV | 1 | 2 | True | 0 | ROZPOCET
| VV |  | (1,8+2,21*2)*0,65 |  | 4.043 | [12 empty] | VV | 1 | 2 | True | 0 | ROZPOCET
| VV |  | (1,16+1,46)*2*0,25*2 |  | 2.62 | [12 empty] | VV | 1 | 2 | True | 0 | ROZPOCET
| VV |  | (1,37+1,29)*2*0,55 |  | 2.926 | [12 empty] | VV | 1 | 2 | True | 0 | ROZPOCET
| VV |  | (1+2*2,1)*0,55 |  | 2.86 | [12 empty] | VV | 1 | 2 | True | 0 | ROZPOCET
| VV |  | (1,5+2,27)*2*0,25*2 |  | 3.77 | [12 empty] | VV | 1 | 2 | True | 0 | ROZPOCET
| VV |  | (2,15+2*2,1)*0,5 |  | 3.175 | [12 empty] | VV | 1 | 2 | True | 0 | ROZPOCET
| VV |  | (1+2*2,1)*0,4 |  | 2.08 | [12 empty] | VV | 1 | 2 | True | 0 | ROZPOCET
| VV |  | (0,9+2*2,1)*0,4 |  | 2.04 | [12 empty] | VV | 1 | 2 | True | 0 | ROZPOCET
| VV |  | (1,4+1,3)*2*0,35*2 |  | 3.78 | [12 empty] | VV | 1 | 2 | True | 0 | ROZPOCET
| VV |  | (1+2*2,055)*0,4 |  | 2.044 | [12 empty] | VV | 1 | 2 | True | 0 | ROZPOCET
| VV |  | 2.NP | [14 empty] | VV | 1 | 1 | True | 0 | ROZPOCET
| VV |  | (1+2,03*2)*0,4 |  | 2.024 | [12 empty] | VV | 1 | 2 | True | 0 | ROZPOCET
| VV |  | (1,1+2,1*2)*0,55 |  | 2.915 | [12 empty] | VV | 1 | 2 | True | 0 | ROZPOCET
| VV |  | (1+2,1*2)*2*0,35 |  | 3.64 | [12 empty] | VV | 1 | 2 | True | 0 | ROZPOCET
| VV |  | (0,7+2,1*2)*2*0,25 |  | 2.45 | [12 empty] | VV | 1 | 2 | True | 0 | ROZPOCET
| VV |  | (1,38+2,4)*2*0,4*5 |  | 15.12 | [12 empty] | VV | 1 | 2 | True | 0 | ROZPOCET
| VV |  | (1,18+2*2,1)*0,55 |  | 2.959 | [12 empty] | VV | 1 | 2 | True | 0 | ROZPOCET
| VV |  | (1,05+1,2)*2*0,55 |  | 2.475 | [12 empty] | VV | 1 | 2 | True | 0 | ROZPOCET
| VV |  | stropy | [14 empty] | VV | 1 | 1 | True | 0 | ROZPOCET
| VV |  | 1.NP | [14 empty] | VV | 1 | 1 | True | 0 | ROZPOCET
| VV |  | m.č.104,106,107,108,113-116 | [14 empty] | VV | 1 | 1 | True | 0 | ROZPOCET
| VV |  | 66,16+2,47+5,18+1,84+10,07+7,15+3,31+2,23 |  | 98.41 | [12 empty] | VV | 1 | 2 | True | 0 | ROZPOCET
| VV |  | Součet |  | 1114.425 | [12 empty] | VV | 1 | 4 | True | 1 | ROZPOCET
142 | K | 784211101 | Dvojnásobné bílé malby ze směsí za mokra výborně otěruvzdorných v místnostech výšky do 3,80 m | m2 | 1114.425 |  | 0 |  |  | základní |  | 0 | 0.0002584 | 0.28797 | 0 | 0 | 4 | K | 1 |  |  |  | ROZPOCET | 0 | 0 | 0 | 0 | 0 | 1 | 0 | 4 | 852413710
| VV |  | sádrové omítky | [14 empty] | VV | 1 | 1 | True | 0 | ROZPOCET
| VV |  | 2.NP | [14 empty] | VV | 1 | 1 | True | 0 | ROZPOCET
| VV |  | m.č.213a,b,c | [14 empty] | VV | 1 | 1 | True | 0 | ROZPOCET
| VV |  | (1+2,6)*2*3 |  | 21.6 | [12 empty] | VV | 1 | 2 | True | 0 | ROZPOCET
| VV |  | (2,8+2,6)*2*3 |  | 32.4 | [12 empty] | VV | 1 | 2 | True | 0 | ROZPOCET
| VV |  | (3,9+2,25)*2*3 |  | 36.9 | [12 empty] | VV | 1 | 2 | True | 0 | ROZPOCET
| VV |  | štukové omítky | [14 empty] | VV | 1 | 1 | True | 0 | ROZPOCET
| VV |  | 1.NP | [14 empty] | VV | 1 | 1 | True | 0 | ROZPOCET
| VV |  | m.č.104,106-109,112-117 | [14 empty] | VV | 1 | 1 | True | 0 | ROZPOCET
| VV |  | (10,39+6,795)*2*3 |  | 103.11 | [12 empty] | VV | 1 | 2 | True | 0 | ROZPOCET
| VV |  | (2,635+2,45)*2*3 |  | 30.51 | [12 empty] | VV | 1 | 2 | True | 0 | ROZPOCET
| VV |  | (1,25+1,95)*2*3 |  | 19.2 | [12 empty] | VV | 1 | 2 | True | 0 | ROZPOCET
| VV |  | (2,6+1,95)*2*(3-2,2) |  | 7.28 | [12 empty] | VV | 1 | 2 | True | 0 | ROZPOCET
| VV |  | (0,925+1,95)*2*(3-2,2) |  | 4.6 | [12 empty] | VV | 1 | 2 | True | 0 | ROZPOCET
| VV |  | (7,45+2,725)*2*3 |  | 61.05 | [12 empty] | VV | 1 | 2 | True | 0 | ROZPOCET
| VV |  | (9,96+4,9)*2*3 |  | 89.16 | [12 empty] | VV | 1 | 2 | True | 0 | ROZPOCET
| VV |  | (3,125+5,685)*2*3 |  | 52.86 | [12 empty] | VV | 1 | 2 | True | 0 | ROZPOCET
| VV |  | (1,83+5,5)*2*3 |  | 43.98 | [12 empty] | VV | 1 | 2 | True | 0 | ROZPOCET
| VV |  | (3,48+2,56)*2*3 |  | 36.24 | [12 empty] | VV | 1 | 2 | True | 0 | ROZPOCET
| VV |  | (2,76+1,2)*2*3 |  | 23.76 | [12 empty] | VV | 1 | 2 | True | 0 | ROZPOCET
| VV |  | (1,5+1,25)*2*(3-2,2) |  | 4.4 | [12 empty] | VV | 1 | 2 | True | 0 | ROZPOCET
| VV |  | (4,83+2,15)*2*3 |  | 41.88 | [12 empty] | VV | 1 | 2 | True | 0 | ROZPOCET
| VV |  | 2.NP | [14 empty] | VV | 1 | 1 | True | 0 | ROZPOCET
| VV |  | m.č.202,203,209,211.212,217 | [14 empty] | VV | 1 | 1 | True | 0 | ROZPOCET
| VV |  | (2,62+7,75)*2*3 |  | 62.22 | [12 empty] | VV | 1 | 2 | True | 0 | ROZPOCET
| VV |  | -1,985*3 |  | -5.955 | [12 empty] | VV | 1 | 2 | True | 0 | ROZPOCET
| VV |  | (10,005+12,97)*2*3 |  | 137.85 | [12 empty] | VV | 1 | 2 | True | 0 | ROZPOCET
| VV |  | -1,985*3 |  | -5.955 | [12 empty] | VV | 1 | 2 | True | 0 | ROZPOCET
| VV |  | (2,51+1,9)*2*3 |  | 26.46 | [12 empty] | VV | 1 | 2 | True | 0 | ROZPOCET
| VV |  | (1,1+1,9)*2*(3-2,2) |  | 4.8 | [12 empty] | VV | 1 | 2 | True | 0 | ROZPOCET
| VV |  | (2,925+3,735)*2*(3-2,2) |  | 10.656 | [12 empty] | VV | 1 | 2 | True | 0 | ROZPOCET
| VV |  | (6,975+10,415)*2*3 |  | 104.34 | [12 empty] | VV | 1 | 2 | True | 0 | ROZPOCET
| VV |  | ostění a nadpraží | [14 empty] | VV | 1 | 1 | True | 0 | ROZPOCET
| VV |  | 1.NP | [14 empty] | VV | 1 | 1 | True | 0 | ROZPOCET
| VV |  | (1,38+1,29)*2*0,55*4 |  | 11.748 | [12 empty] | VV | 1 | 2 | True | 0 | ROZPOCET
| VV |  | (1,8+2,21*2)*0,65 |  | 4.043 | [12 empty] | VV | 1 | 2 | True | 0 | ROZPOCET
| VV |  | (1,16+1,46)*2*0,25*2 |  | 2.62 | [12 empty] | VV | 1 | 2 | True | 0 | ROZPOCET
| VV |  | (1,37+1,29)*2*0,55 |  | 2.926 | [12 empty] | VV | 1 | 2 | True | 0 | ROZPOCET
| VV |  | (1+2*2,1)*0,55 |  | 2.86 | [12 empty] | VV | 1 | 2 | True | 0 | ROZPOCET
| VV |  | (1,5+2,27)*2*0,25*2 |  | 3.77 | [12 empty] | VV | 1 | 2 | True | 0 | ROZPOCET
| VV |  | (2,15+2*2,1)*0,5 |  | 3.175 | [12 empty] | VV | 1 | 2 | True | 0 | ROZPOCET
| VV |  | (1+2*2,1)*0,4 |  | 2.08 | [12 empty] | VV | 1 | 2 | True | 0 | ROZPOCET
| VV |  | (0,9+2*2,1)*0,4 |  | 2.04 | [12 empty] | VV | 1 | 2 | True | 0 | ROZPOCET
| VV |  | (1,4+1,3)*2*0,35*2 |  | 3.78 | [12 empty] | VV | 1 | 2 | True | 0 | ROZPOCET
| VV |  | (1+2*2,055)*0,4 |  | 2.044 | [12 empty] | VV | 1 | 2 | True | 0 | ROZPOCET
| VV |  | 2.NP | [14 empty] | VV | 1 | 1 | True | 0 | ROZPOCET
| VV |  | (1+2,03*2)*0,4 |  | 2.024 | [12 empty] | VV | 1 | 2 | True | 0 | ROZPOCET
| VV |  | (1,1+2,1*2)*0,55 |  | 2.915 | [12 empty] | VV | 1 | 2 | True | 0 | ROZPOCET
| VV |  | (1+2,1*2)*2*0,35 |  | 3.64 | [12 empty] | VV | 1 | 2 | True | 0 | ROZPOCET
| VV |  | (0,7+2,1*2)*2*0,25 |  | 2.45 | [12 empty] | VV | 1 | 2 | True | 0 | ROZPOCET
| VV |  | (1,38+2,4)*2*0,4*5 |  | 15.12 | [12 empty] | VV | 1 | 2 | True | 0 | ROZPOCET
| VV |  | (1,18+2*2,1)*0,55 |  | 2.959 | [12 empty] | VV | 1 | 2 | True | 0 | ROZPOCET
| VV |  | (1,05+1,2)*2*0,55 |  | 2.475 | [12 empty] | VV | 1 | 2 | True | 0 | ROZPOCET
| VV |  | stropy | [14 empty] | VV | 1 | 1 | True | 0 | ROZPOCET
| VV |  | 1.NP | [14 empty] | VV | 1 | 1 | True | 0 | ROZPOCET
| VV |  | m.č.104,106,107,108,113-116 | [14 empty] | VV | 1 | 1 | True | 0 | ROZPOCET
| VV |  | 66,16+2,47+5,18+1,84+10,07+7,15+3,31+2,23 |  | 98.41 | [12 empty] | VV | 1 | 2 | True | 0 | ROZPOCET
| VV |  | Součet |  | 1114.425 | [12 empty] | VV | 1 | 4 | True | 1 | ROZPOCET
| D | D21 | V01: Průzkumné, geodetické a projektové práce |  |  |  | 0 |  |  |  |  | 0 |  | 0 |  | 0 | 1 | D | 0 |  |  |  | ROZPOCET | [6 empty] | 0
143 | K | 013254000 | Dokumentace skutečného provedení stavby | soubor | 1 |  | 0 |  |  | základní |  | 0 | 0 | 0 | 0 | 0 | 4 | K | 1 |  |  |  | ROZPOCET | 0 | 0 | 0 | 0 | 0 | 1 | 0 | 4 | 599495223
| D | D22 | V04: Inženýrská činnost |  |  |  | 0 |  |  |  |  | 0 |  | 0 |  | 0 | 1 | D | 0 |  |  |  | ROZPOCET | [6 empty] | 0
144 | K | 043194000 | Ostatní zkoušky | soubor | 1 |  | 0 |  |  | základní |  | 0 | 0 | 0 | 0 | 0 | 4 | K | 1 |  |  |  | ROZPOCET | 0 | 0 | 0 | 0 | 0 | 1 | 0 | 4 | -441276205
145 | K | 044002000 | Revize | soubor | 1 |  | 0 |  |  | základní |  | 0 | 0 | 0 | 0 | 0 | 4 | K | 1 |  |  |  | ROZPOCET | 0 | 0 | 0 | 0 | 0 | 1 | 0 | 4 | -1913986184
| D | D24 | VRN: Vedlejší rozpočtové náklady |  |  |  | 0 |  |  |  |  | 0 |  | 0 |  | 0 | 1 | D | 0 |  |  |  | ROZPOCET | [6 empty] | 0
147 | K | 07 | Zařízení staveniště | % |  |  | 0 |  |  | základní |  | 0 | 0 | 0 | 0 | 0 | 4 | K | 1 |  |  |  | ROZPOCET | 0 | 0 | 0 | 0 | 0 | 1 | 0 | 4 | -953204424

## 1-SO01A-1 - Stavební úpra...
{3c76383f-6850-4c3a-9350-6cf2917f3a51}
2
| KRYCÍ LIST SOUPISU PRACÍ | [7 empty] | v --- níže se nacházejí doplnkové a pomocné údaje k sestavám --- v | [8 empty] | False
Stavba:
Rekonstrukce a přístavba MŠ Blučina
Objekt:
1-SO01A-1 - Stavební úpravy MŠ - bourání
| KSO: |  |  |  |  | CC-CZ:
| Místo: |  |  |  |  | Datum: | 26. 5. 2021
| Zadavatel: |  |  |  |  | IČ:
DIČ:
| Uchazeč: |  |  |  |  | IČ: | Vyplň údaj
|  | Vyplň údaj |  |  |  | DIČ: | Vyplň údaj
| Projektant: |  |  |  |  | IČ:
DIČ:
| Zpracovatel: |  |  |  |  | IČ:
DIČ:
Poznámka:
| Cena bez DPH | [5 empty] | 0
|  |  | Základ daně |  |  | Sazba daně | Výše daně
| DPH | základní | 0 |  |  | 21% | 0
|  | snížená | 0 |  |  | 15% | 0
|  | zákl. přenesená | 0 |  |  | 21% | 0
|  | sníž. přenesená | 0 |  |  | 15% | 0
|  | nulová | 0 |  |  | 0% | 0
| Cena s DPH |  |  | v | CZK |  | 0
| Projektant |  |  | Zpracovatel
| Datum a podpis: |  | Razítko | Datum a podpis: |  |  | Razítko
| Objednavatel |  |  | Uchazeč
| Datum a podpis: |  | Razítko | Datum a podpis: |  |  | Razítko
REKAPITULACE ČLENĚNÍ SOUPISU PRACÍ
Stavba:
Rekonstrukce a přístavba MŠ Blučina
Objekt:
1-SO01A-1 - Stavební úpravy MŠ - bourání
Místo: | [5 empty] | Datum: | 26. 5. 2021
Zadavatel: | [5 empty] | Projektant:
Uchazeč: |  |  | Vyplň údaj |  |  | Zpracovatel:
Kód dílu - Popis | [6 empty] | Cena celkem [CZK]
Náklady ze soupisu prací | [6 empty] | 0 | [11 empty] | -1
| 001 - Zemní práce | [5 empty] | 0
| 009 - Ostatní konstrukce a práce | [5 empty] | 0
| 099 - Přesun hmot HSV | [5 empty] | 0
| 711 - Izolace proti vodě a vlhkosti | [5 empty] | 0
| 713 - Izolace tepelné | [5 empty] | 0
| 722 - Vnitřní vodovod | [5 empty] | 0
| 725 - Zařizovací předměty | [5 empty] | 0
| 733 - Ústřední vytápění - rozvodné potrubí | [5 empty] | 0
| 735 - Ústřední vytápění - otopná tělesa | [5 empty] | 0
| 740 - Silnoproud | [5 empty] | 0
| 750 - Slaboproud | [5 empty] | 0
| 751 - Vzduchotechnika | [5 empty] | 0
| 762 - Konstrukce tesařské | [5 empty] | 0
| 763 - Konstrukce montované | [5 empty] | 0
| 764 - Konstrukce klempířské | [5 empty] | 0
| 766 - Konstrukce truhlářské | [5 empty] | 0
| 767 - Konstrukce zámečnické | [5 empty] | 0
| 771 - Podlahy z dlaždic | [5 empty] | 0
| 776 - Podlahy povlakové | [5 empty] | 0
| 781 - Obklady | [5 empty] | 0
| 784 - Malby | [5 empty] | 0
SOUPIS PRACÍ
Stavba:
Rekonstrukce a přístavba MŠ Blučina
Objekt:
1-SO01A-1 - Stavební úpravy MŠ - bourání
Místo: | [5 empty] | Datum: | 26. 5. 2021
Zadavatel: | [5 empty] | Projektant:
Uchazeč: |  |  | Vyplň údaj |  |  | Zpracovatel:
PČ | Typ | Kód | Popis | MJ | Množství | J.cena [CZK] | Cena celkem [CZK] | Cenová soustava |  | DPH | J. Nh [h] | Nh celkem [h] | J. hmotnost [t] | Hmotnost celkem [t] | J. suť [t] | Suť Celkem [t]
Náklady soupisu celkem | [6 empty] | 0 |  |  |  |  | 0 |  | 0.30985 |  | 170.759 |  | D | -1 | [10 empty] | 0
| D | 001 | Zemní práce |  |  |  | 0 |  |  |  |  | 0 |  | 0 |  | 0 | 1 | D | 0 |  |  |  | ROZPOCET | [6 empty] | 0
1 | K | 132432201 | Hloubení rýh do 10 m3 ručně šířky do 2 m v soudržné hornině tř. 5 při překopech inž sítí -vykopaná zemina bude použita na zpětné zásypy | m3 | 7.366 |  | 0 |  |  | základní |  | 0 | 0 | 0 | 0 | 0 | 4 | K | 1 |  |  |  | ROZPOCET | 0 | 0 | 0 | 0 | 0 | 1 | 0 | 4 | 848195893
| VV |  | v.č. D.1.1.3. (31)......nová trasa kanalizace | [14 empty] | VV | 1 | 1 | True | 0 | ROZPOCET
| VV |  | m.č.103+104 - průměrná hl.700mm | [14 empty] | VV | 1 | 1 | True | 0 | ROZPOCET
| VV |  | 11,128*(0,7-0,1) |  | 6.677 | [12 empty] | VV | 1 | 2 | True | 0 | ROZPOCET
| VV |  | m.č.119 - celková hl.600mm | [14 empty] | VV | 1 | 1 | True | 0 | ROZPOCET
| VV |  | 0,6*1,12*(0,6-0,2) |  | 0.269 | [12 empty] | VV | 1 | 2 | True | 0 | ROZPOCET
| VV |  | m.č.111+115 - celková hl.500mm | [14 empty] | VV | 1 | 1 | True | 0 | ROZPOCET
| VV |  | 0,6*0,5*(0,5-0,15) |  | 0.105 | [12 empty] | VV | 1 | 2 | True | 0 | ROZPOCET
| VV |  | 1,5*0,6*(0,5-0,15) |  | 0.315 | [12 empty] | VV | 1 | 2 | True | 0 | ROZPOCET
| VV |  | Součet |  | 7.366 | [12 empty] | VV | 1 | 4 | True | 1 | ROZPOCET
| D | 009 | Ostatní konstrukce a práce |  |  |  | 0 |  |  |  |  | 0 |  | 0 |  | 139.6237 | 1 | D | 0 |  |  |  | ROZPOCET | [6 empty] | 0
2 | K | 981011313 | Demolice budov zděných na MVC podíl konstrukcí do 20 % postupným rozebíráním | m3 | 110.925 |  | 0 |  |  | základní |  | 0 | 0 | 0 | 0.35 | 38.8237 | 4 | K | 1 |  |  |  | ROZPOCET | 0 | 0 | 0 | 0 | 0 | 1 | 0 | 4 | 1650678375
| VV |  | v.č.D.2, D.3 - vybourání vč.základových pásů | [14 empty] | VV | 1 | 1 | True | 0 | ROZPOCET
| VV |  | 5*4,5*4,93 |  | 110.925 | [12 empty] | VV | 1 | 2 | True | 0 | ROZPOCET
| VV |  | Součet |  | 110.925 | [12 empty] | VV | 1 | 4 | True | 1 | ROZPOCET
3 | K | 962032231 | Bourání zdiva z cihel pálených nebo vápenopískových na MV nebo MVC přes 1 m3 | m3 | 12.729 |  | 0 |  |  | základní |  | 0 | 0 | 0 | 1.8 | 22.9122 | 4 | K | 1 |  |  |  | ROZPOCET | 0 | 0 | 0 | 0 | 0 | 1 | 0 | 4 | -1847968420
4 | K | 962031133 | Bourání příček z cihel pálených na MVC tl do 150 mm | m2 | 39.638 |  | 0 |  |  | základní |  | 0 | 0 | 0 | 0.261 | 10.3455 | 4 | K | 1 |  |  |  | ROZPOCET | 0 | 0 | 0 | 0 | 0 | 1 | 0 | 4 | 603995306
| VV |  | v.č. D.1.1.3 (2) | [14 empty] | VV | 1 | 1 | True | 0 | ROZPOCET
| VV |  | m.č.104 | [14 empty] | VV | 1 | 1 | True | 0 | ROZPOCET
| VV |  | (10,415-0,33)*3,08 |  | 31.062 | [12 empty] | VV | 1 | 2 | True | 0 | ROZPOCET
| VV |  | -2*0,9*1,97-0,8*1,97 |  | -5.122 | [12 empty] | VV | 1 | 2 | True | 0 | ROZPOCET
| VV |  | m.č.114 | [14 empty] | VV | 1 | 1 | True | 0 | ROZPOCET
| VV |  | 1,2*3,15 |  | 3.78 | [12 empty] | VV | 1 | 2 | True | 0 | ROZPOCET
| VV |  | m.č.111 | [14 empty] | VV | 1 | 1 | True | 0 | ROZPOCET
| VV |  | (1,55+0,1+1,4+0,15)*2,2 |  | 7.04 | [12 empty] | VV | 1 | 2 | True | 0 | ROZPOCET
| VV |  | -0,6*1,97 |  | -1.182 | [12 empty] | VV | 1 | 2 | True | 0 | ROZPOCET
| VV |  | m.č.108 | [14 empty] | VV | 1 | 1 | True | 0 | ROZPOCET
| VV |  | 1,83*3,08 |  | 5.636 | [12 empty] | VV | 1 | 2 | True | 0 | ROZPOCET
| VV |  | -0,8*1,97 |  | -1.576 | [12 empty] | VV | 1 | 2 | True | 0 | ROZPOCET
| VV |  | Součet |  | 39.638 | [12 empty] | VV | 1 | 4 | True | 1 | ROZPOCET
5 | K | 962031132 | Bourání příček z cihel pálených na MVC tl do 100 mm | m2 | 0.71 |  | 0 |  |  | základní |  | 0 | 0 | 0 | 0.131 | 0.09301 | 4 | K | 1 |  |  |  | ROZPOCET | 0 | 0 | 0 | 0 | 0 | 1 | 0 | 4 | 1263493263
| VV |  | v.č. D.1.1.3 (2) | [14 empty] | VV | 1 | 1 | True | 0 | ROZPOCET
| VV |  | m.č.111 | [14 empty] | VV | 1 | 1 | True | 0 | ROZPOCET
| VV |  | 0,86*2,2 |  | 1.892 | [12 empty] | VV | 1 | 2 | True | 0 | ROZPOCET
| VV |  | -0,6*1,97 |  | -1.182 | [12 empty] | VV | 1 | 2 | True | 0 | ROZPOCET
| VV |  | Součet |  | 0.71 | [12 empty] | VV | 1 | 4 | True | 1 | ROZPOCET
6 | K | 962032314 | Bourání pilířů cihelných z dutých nebo plných cihel pálených i nepálených na jakoukoli maltu | m3 | 2.912 |  | 0 |  |  | základní |  | 0 | 0 | 0 | 1.8 | 5.2416 | 4 | K | 1 |  |  |  | ROZPOCET | 0 | 0 | 0 | 0 | 0 | 1 | 0 | 4 | -1276415971
| VV |  | v.č. D.1.1.3 (3) | [14 empty] | VV | 1 | 1 | True | 0 | ROZPOCET
| VV |  | 1,355*0,7*3,07 |  | 2.912 | [12 empty] | VV | 1 | 2 | True | 0 | ROZPOCET
| VV |  | Součet |  | 2.912 | [12 empty] | VV | 1 | 4 | True | 1 | ROZPOCET
7 | K | 964073211 | Vybourání válcovaných nosníků ze zdiva cihelného dl do 4 m hmotnosti 10 kg/m | t | 0.184 |  | 0 |  |  | základní |  | 0 | 0 | 0 | 1.244 | 0.2289 | 4 | K | 1 |  |  |  | ROZPOCET | 0 | 0 | 0 | 0 | 0 | 1 | 0 | 4 | -2094801502
| VV |  | v.č. D.1.1.3 (3) | [14 empty] | VV | 1 | 1 | True | 0 | ROZPOCET
| VV |  | I 100......8,34 kg/mb | [14 empty] | VV | 1 | 1 | True | 0 | ROZPOCET
| VV |  | 1,7*5*8,34*0,001 |  | 0.071 | [12 empty] | VV | 1 | 2 | True | 0 | ROZPOCET
| VV |  | 1,8*5*8,34*0,001 |  | 0.075 | [12 empty] | VV | 1 | 2 | True | 0 | ROZPOCET
| VV |  | v.č.D.1.1.4 | [14 empty] | VV | 1 | 1 | True | 0 | ROZPOCET
| VV |  | m.č.211 | [14 empty] | VV | 1 | 1 | True | 0 | ROZPOCET
| VV |  | 2,27*2*8,34*0,001 |  | 0.038 | [12 empty] | VV | 1 | 2 | True | 0 | ROZPOCET
| VV |  | Součet |  | 0.184 | [12 empty] | VV | 1 | 4 | True | 1 | ROZPOCET
8 | K | 971033651 | Vybourání otvorů ve zdivu cihelném pl do 4 m2 na MVC nebo MV tl do 600 mm | m3 | 8.557 |  | 0 |  |  | základní |  | 0 | 0 | 0 | 1.8 | 15.4026 | 4 | K | 1 |  |  |  | ROZPOCET | 0 | 0 | 0 | 0 | 0 | 1 | 0 | 4 | 506444489
| VV |  | v.č. D.1.1.3 (4) | [14 empty] | VV | 1 | 1 | True | 0 | ROZPOCET
| VV |  | m.č.108 | [14 empty] | VV | 1 | 1 | True | 0 | ROZPOCET
| VV |  | 0,9*2,1*0,495 |  | 0.936 | [12 empty] | VV | 1 | 2 | True | 0 | ROZPOCET
| VV |  | 1,1*2,1*0,495 |  | 1.143 | [12 empty] | VV | 1 | 2 | True | 0 | ROZPOCET
| VV |  | m.č.107 | [14 empty] | VV | 1 | 1 | True | 0 | ROZPOCET
| VV |  | 2,145*3,02 |  | 6.478 | [12 empty] | VV | 1 | 2 | True | 0 | ROZPOCET
| VV |  | Součet |  | 8.557 | [12 empty] | VV | 1 | 4 | True | 1 | ROZPOCET
9 | K | 971033681 | Vybourání otvorů ve zdivu cihelném pl do 4 m2 na MVC nebo MV tl do 900 mm | m3 | 3.87 |  | 0 |  |  | základní |  | 0 | 0 | 0 | 1.8 | 6.966 | 4 | K | 1 |  |  |  | ROZPOCET | 0 | 0 | 0 | 0 | 0 | 1 | 0 | 4 | -1080708738
| VV |  | v.č. D.1.1.3 (4) | [14 empty] | VV | 1 | 1 | True | 0 | ROZPOCET
| VV |  | m.č.116 | [14 empty] | VV | 1 | 1 | True | 0 | ROZPOCET
| VV |  | 0,875*2,1*0,63 |  | 1.158 | [12 empty] | VV | 1 | 2 | True | 0 | ROZPOCET
| VV |  | v.č.D.1.1.4 (4) | [14 empty] | VV | 1 | 1 | True | 0 | ROZPOCET
| VV |  | m.č.203-204 | [14 empty] | VV | 1 | 1 | True | 0 | ROZPOCET
| VV |  | 0,9*2,1*0,63 |  | 1.191 | [12 empty] | VV | 1 | 2 | True | 0 | ROZPOCET
| VV |  | 1,15*2,1*0,63 |  | 1.521 | [12 empty] | VV | 1 | 2 | True | 0 | ROZPOCET
| VV |  | Součet |  | 3.87 | [12 empty] | VV | 1 | 4 | True | 1 | ROZPOCET
10 | K | 971033641 | Vybourání otvorů ve zdivu cihelném pl do 4 m2 na MVC nebo MV tl do 300 mm | m3 | 0.462 |  | 0 |  |  | základní |  | 0 | 0 | 0 | 1.8 | 0.8316 | 4 | K | 1 |  |  |  | ROZPOCET | 0 | 0 | 0 | 0 | 0 | 1 | 0 | 4 | 2014945930
| VV |  | v.č. D.1.1.3 (4) | [14 empty] | VV | 1 | 1 | True | 0 | ROZPOCET
| VV |  | m.č.116 | [14 empty] | VV | 1 | 1 | True | 0 | ROZPOCET
| VV |  | 0,88*2,1*0,25 |  | 0.462 | [12 empty] | VV | 1 | 2 | True | 0 | ROZPOCET
| VV |  | Součet |  | 0.462 | [12 empty] | VV | 1 | 4 | True | 1 | ROZPOCET
11 | K | 967031733 | Přisekání plošné zdiva z cihel pálených na MV nebo MVC tl do 150 mm | m2 | 0.394 |  | 0 |  |  | základní |  | 0 | 0 | 0 | 0.275 | 0.10835 | 4 | K | 1 |  |  |  | ROZPOCET | 0 | 0 | 0 | 0 | 0 | 1 | 0 | 4 | 534899198
| VV |  | v.č. D.1.1.3 (5) | [14 empty] | VV | 1 | 1 | True | 0 | ROZPOCET
| VV |  | m.č.108 | [14 empty] | VV | 1 | 1 | True | 0 | ROZPOCET
| VV |  | 0,1*2*1,97 |  | 0.394 | [12 empty] | VV | 1 | 2 | True | 0 | ROZPOCET
| VV |  | Součet |  | 0.394 | [12 empty] | VV | 1 | 4 | True | 1 | ROZPOCET
12 | K | 967031734VL | Přisekání plošné zdiva z cihel pálených na MV nebo MVC - zvětšení otvorů | m3 | 3.609 |  | 0 |  |  | základní |  | 0 | 0 | 0 | 0.545 | 1.9669 | 4 | K | 1 |  |  |  | ROZPOCET | 0 | 0 | 0 | 0 | 0 | 1 | 0 | 4 | -1211550883
13 | K | 972054691 | Vybourání otvorů v ŽB stropech nebo klenbách pl do 4 m2 tl přes 80 mm | m3 | 0.675 |  | 0 |  |  | základní |  | 0 | 0 | 0 | 2.4 | 1.62 | 4 | K | 1 |  |  |  | ROZPOCET | 0 | 0 | 0 | 0 | 0 | 1 | 0 | 4 | -664330525
| VV |  | v.č. D.1.1.3 (7) | [14 empty] | VV | 1 | 1 | True | 0 | ROZPOCET
| VV |  | 2,7*0,25 |  | 0.675 | [12 empty] | VV | 1 | 2 | True | 0 | ROZPOCET
| VV |  | Součet |  | 0.675 | [12 empty] | VV | 1 | 4 | True | 1 | ROZPOCET
14 | K | 968062376 | Vybourání dřevěných rámů oken zdvojených včetně křídel pl do 4 m2 | m2 | 13.512 |  | 0 |  |  | základní |  | 0 | 0 | 0 | 0.034 | 0.45941 | 4 | K | 1 |  |  |  | ROZPOCET | 0 | 0 | 0 | 0 | 0 | 1 | 0 | 4 | -1646540837
| VV |  | v.č. D.1.1.3 (9) | [14 empty] | VV | 1 | 1 | True | 0 | ROZPOCET
| VV |  | 2,06*1,46 |  | 3.008 | [12 empty] | VV | 1 | 2 | True | 0 | ROZPOCET
| VV |  | 2,04*1,46 |  | 2.978 | [12 empty] | VV | 1 | 2 | True | 0 | ROZPOCET
| VV |  | v.č.D.1.1.4 (9) | [14 empty] | VV | 1 | 1 | True | 0 | ROZPOCET
| VV |  | 1,2*1,42 |  | 1.704 | [12 empty] | VV | 1 | 2 | True | 0 | ROZPOCET
| VV |  | 2,06*1,42 |  | 2.925 | [12 empty] | VV | 1 | 2 | True | 0 | ROZPOCET
| VV |  | 2,04*1,42 |  | 2.897 | [12 empty] | VV | 1 | 2 | True | 0 | ROZPOCET
| VV |  | Součet |  | 13.512 | [12 empty] | VV | 1 | 4 | True | 1 | ROZPOCET
15 | K | 968062374 | Vybourání dřevěných rámů oken zdvojených včetně křídel pl do 1 m2 | m2 | 1.98 |  | 0 |  |  | základní |  | 0 | 0 | 0 | 0.048 | 0.09504 | 4 | K | 1 |  |  |  | ROZPOCET | 0 | 0 | 0 | 0 | 0 | 1 | 0 | 4 | -2020668460
| VV |  | v.č. D.1.1.3 (9) | [14 empty] | VV | 1 | 1 | True | 0 | ROZPOCET
| VV |  | 0,6*0,6*2 |  | 0.72 | [12 empty] | VV | 1 | 2 | True | 0 | ROZPOCET
| VV |  | 0,9*1,4 |  | 1.26 | [12 empty] | VV | 1 | 2 | True | 0 | ROZPOCET
| VV |  | Součet |  | 1.98 | [12 empty] | VV | 1 | 4 | True | 1 | ROZPOCET
16 | K | 968062456 | Vybourání dřevěných dveřních zárubní pl přes 2 m2 | m2 | 2 |  | 0 |  |  | základní |  | 0 | 0 | 0 | 0.067 | 0.134 | 4 | K | 1 |  |  |  | ROZPOCET | 0 | 0 | 0 | 0 | 0 | 1 | 0 | 4 | 34814758
| VV |  | v.č. D.1.1.3 (10a) | [14 empty] | VV | 1 | 1 | True | 0 | ROZPOCET
| VV |  | m.č.101 | [14 empty] | VV | 1 | 1 | True | 0 | ROZPOCET
| VV |  | 1+1 |  | 2 | [12 empty] | VV | 1 | 2 | True | 0 | ROZPOCET
| VV |  | Součet |  | 2 | [12 empty] | VV | 1 | 4 | True | 1 | ROZPOCET
17 | K | 968062455 | Vybourání dřevěných dveřních zárubní pl do 2 m2 | m2 | 21.079 |  | 0 |  |  | základní |  | 0 | 0 | 0 | 0.088 | 1.855 | 4 | K | 1 |  |  |  | ROZPOCET | 0 | 0 | 0 | 0 | 0 | 1 | 0 | 4 | 1232641159
| VV |  | v.č. D.1.1.3 (10a) | [14 empty] | VV | 1 | 1 | True | 0 | ROZPOCET
| VV |  | m.č.104 | [14 empty] | VV | 1 | 1 | True | 0 | ROZPOCET
| VV |  | 0,9*1,97*2 |  | 3.546 | [12 empty] | VV | 1 | 2 | True | 0 | ROZPOCET
| VV |  | 0,8*1,97 |  | 1.576 | [12 empty] | VV | 1 | 2 | True | 0 | ROZPOCET
| VV |  | m.č.108 | [14 empty] | VV | 1 | 1 | True | 0 | ROZPOCET
| VV |  | 0,6*1,97 |  | 1.182 | [12 empty] | VV | 1 | 2 | True | 0 | ROZPOCET
| VV |  | 0,8*1,97 |  | 1.576 | [12 empty] | VV | 1 | 2 | True | 0 | ROZPOCET
| VV |  | 0,9*1,97 |  | 1.773 | [12 empty] | VV | 1 | 2 | True | 0 | ROZPOCET
| VV |  | m.č.111 | [14 empty] | VV | 1 | 1 | True | 0 | ROZPOCET
| VV |  | 0,6*1,97*2 |  | 2.364 | [12 empty] | VV | 1 | 2 | True | 0 | ROZPOCET
| VV |  | 0,8*1,97 |  | 1.576 | [12 empty] | VV | 1 | 2 | True | 0 | ROZPOCET
| VV |  | 0,9*1,97 |  | 1.773 | [12 empty] | VV | 1 | 2 | True | 0 | ROZPOCET
| VV |  | m.č.113 | [14 empty] | VV | 1 | 1 | True | 0 | ROZPOCET
| VV |  | 0,6*1,97 |  | 1.182 | [12 empty] | VV | 1 | 2 | True | 0 | ROZPOCET
| VV |  | v.č.D.1.1.4 (10a) | [14 empty] | VV | 1 | 1 | True | 0 | ROZPOCET
| VV |  | m.č.211 | [14 empty] | VV | 1 | 1 | True | 0 | ROZPOCET
| VV |  | v.č.D.1.1.4 | [14 empty] | VV | 1 | 1 | True | 0 | ROZPOCET
| VV |  | 0,8*1,97 |  | 1.576 | [12 empty] | VV | 1 | 2 | True | 0 | ROZPOCET
| VV |  | 0,6*1,97 |  | 1.182 | [12 empty] | VV | 1 | 2 | True | 0 | ROZPOCET
| VV |  | m.č.209 | [14 empty] | VV | 1 | 1 | True | 0 | ROZPOCET
| VV |  | 0,9*1,97 |  | 1.773 | [12 empty] | VV | 1 | 2 | True | 0 | ROZPOCET
| VV |  | Součet |  | 21.079 | [12 empty] | VV | 1 | 4 | True | 1 | ROZPOCET
18 | K | 962081141 | Bourání příček ze skleněných tvárnic tl do 150 mm | m2 | 4.32 |  | 0 |  |  | základní |  | 0 | 0 | 0 | 0.082 | 0.35424 | 4 | K | 1 |  |  |  | ROZPOCET | 0 | 0 | 0 | 0 | 0 | 1 | 0 | 4 | -1604935020
| VV |  | v.č.D.1.1.3 luxfery | [14 empty] | VV | 1 | 1 | True | 0 | ROZPOCET
| VV |  | m.č.104 | [14 empty] | VV | 1 | 1 | True | 0 | ROZPOCET
| VV |  | 3,6*0,6*2 |  | 4.32 | [12 empty] | VV | 1 | 2 | True | 0 | ROZPOCET
| VV |  | Součet |  | 4.32 | [12 empty] | VV | 1 | 4 | True | 1 | ROZPOCET
19 | K | 96806224VL | Vybourání dřevěných rámů oken nadsvětlík | m2 | 1.44 |  | 0 |  |  | základní |  | 0 | 0 | 0 | 0.031 | 0.04464 | 4 | K | 1 |  |  |  | ROZPOCET | 0 | 0 | 0 | 0 | 0 | 1 | 0 | 4 | -812624153
| VV |  | v.č.D.1.1.3 - nadsvětlík | [14 empty] | VV | 1 | 1 | True | 0 | ROZPOCET
| VV |  | m.č.104 | [14 empty] | VV | 1 | 1 | True | 0 | ROZPOCET
| VV |  | 1,8*0,8 |  | 1.44 | [12 empty] | VV | 1 | 2 | True | 0 | ROZPOCET
| VV |  | Součet |  | 1.44 | [12 empty] | VV | 1 | 4 | True | 1 | ROZPOCET
20 | K | 968062245VL | Vybourání dřevěných rámů oken - výdejní okno pl do 2m2 | m2 | 2.495 |  | 0 |  |  | základní |  | 0 | 0 | 0 | 0.031 | 0.077345 | 4 | K | 1 |  |  |  | ROZPOCET | 0 | 0 | 0 | 0 | 0 | 1 | 0 | 4 | 1957484883
| VV |  | v.č.D.1.1.3 (13) | [14 empty] | VV | 1 | 1 | True | 0 | ROZPOCET
| VV |  | m.č.116 | [14 empty] | VV | 1 | 1 | True | 0 | ROZPOCET
| VV |  | 0,98*1,26 |  | 1.235 | [12 empty] | VV | 1 | 2 | True | 0 | ROZPOCET
| VV |  | v.č.D.1.1.4 (13) | [14 empty] | VV | 1 | 1 | True | 0 | ROZPOCET
| VV |  | 1,05*1,2 |  | 1.26 | [12 empty] | VV | 1 | 2 | True | 0 | ROZPOCET
| VV |  | Součet |  | 2.495 | [12 empty] | VV | 1 | 4 | True | 1 | ROZPOCET
21 | K | 968062246VL | Vybourání dřevěných rámů oken - výdejní okno pl do 4 m2 | m2 | 2.696 |  | 0 |  |  | základní |  | 0 | 0 | 0 | 0.027 | 0.072792 | 4 | K | 1 |  |  |  | ROZPOCET | 0 | 0 | 0 | 0 | 0 | 1 | 0 | 4 | 1424949080
| VV |  | v.č.D.1.1.3 (13) | [14 empty] | VV | 1 | 1 | True | 0 | ROZPOCET
| VV |  | m.č.116 | [14 empty] | VV | 1 | 1 | True | 0 | ROZPOCET
| VV |  | 2,14*1,26 |  | 2.696 | [12 empty] | VV | 1 | 2 | True | 0 | ROZPOCET
| VV |  | Součet |  | 2.696 | [12 empty] | VV | 1 | 4 | True | 1 | ROZPOCET
22 | K | 978013191 | Otlučení (osekání) vnitřní vápenné nebo vápenocementové omítky stěn v rozsahu do 100 % | m2 | 133.789 |  | 0 |  |  | základní |  | 0 | 0 | 0 | 0.046 | 6.1543 | 4 | K | 1 |  |  |  | ROZPOCET | 0 | 0 | 0 | 0 | 0 | 1 | 0 | 4 | -283070314
| VV |  | v.č. D.1.1.3 (12) | [14 empty] | VV | 1 | 1 | True | 0 | ROZPOCET
| VV |  | m.č.101 | [14 empty] | VV | 1 | 1 | True | 0 | ROZPOCET
| VV |  | (1,82+2*0,8+0,5)*2 |  | 7.84 | [12 empty] | VV | 1 | 2 | True | 0 | ROZPOCET
| VV |  | -1,82*2,2 |  | -4.004 | [12 empty] | VV | 1 | 2 | True | 0 | ROZPOCET
| VV |  | m.č.104 | [14 empty] | VV | 1 | 1 | True | 0 | ROZPOCET
| VV |  | (10,415+6,82+1+0,15)*2 |  | 36.77 | [12 empty] | VV | 1 | 2 | True | 0 | ROZPOCET
| VV |  | m.č.116 | [14 empty] | VV | 1 | 1 | True | 0 | ROZPOCET
| VV |  | (6,99*2+10,45)*2,1 |  | 51.303 | [12 empty] | VV | 1 | 2 | True | 0 | ROZPOCET
| VV |  | (3,9+0,15)*2*1,8 |  | 14.58 | [12 empty] | VV | 1 | 2 | True | 0 | ROZPOCET
| VV |  | (3,2+0,15+1,7+3+6)*2,1 |  | 29.505 | [12 empty] | VV | 1 | 2 | True | 0 | ROZPOCET
| VV |  | -0,9*1,97-2,08*0,73-1,1*2,2-2,14*1,2-0,98*1,2 |  | -9.455 | [12 empty] | VV | 1 | 2 | True | 0 | ROZPOCET
| VV |  | m.č.108 | [14 empty] | VV | 1 | 1 | True | 0 | ROZPOCET
| VV |  | (3,225+0,4)*2 |  | 7.25 | [12 empty] | VV | 1 | 2 | True | 0 | ROZPOCET
| VV |  | Součet |  | 133.789 | [12 empty] | VV | 1 | 4 | True | 1 | ROZPOCET
23 | K | 96504511VL | Bourání nivelační stěrky tl. do 5mm | m2 | 81.59 |  | 0 |  |  | základní |  | 0 | 0 | 0 | 0.09 | 7.3431 | 4 | K | 1 |  |  |  | ROZPOCET | 0 | 0 | 0 | 0 | 0 | 1 | 0 | 4 | -213723574
| VV |  | v.č. D.1.1.3 (6)....PD3.......odstranění stěrky tl.3mm | [14 empty] | VV | 1 | 1 | True | 0 | ROZPOCET
| VV |  | m.č.101,103 a 104 | [14 empty] | VV | 1 | 1 | True | 0 | ROZPOCET
| VV |  | 5,61+19,37+50,01 |  | 74.99 | [12 empty] | VV | 1 | 2 | True | 0 | ROZPOCET
| VV |  | v.č.D.1.1.4 (6) | [14 empty] | VV | 1 | 1 | True | 0 | ROZPOCET
| VV |  | m.č.211 | [14 empty] | VV | 1 | 1 | True | 0 | ROZPOCET
| VV |  | 6,6 |  | 6.6 | [12 empty] | VV | 1 | 2 | True | 0 | ROZPOCET
| VV |  | Součet |  | 81.59 | [12 empty] | VV | 1 | 4 | True | 1 | ROZPOCET
24 | K | 965041341 | Bourání mazanin škvárobetonových tl do 100 mm pl přes 4 m2 | m3 | 3.45 |  | 0 |  |  | základní |  | 0 | 0 | 0 | 1.6 | 5.52 | 4 | K | 1 |  |  |  | ROZPOCET | 0 | 0 | 0 | 0 | 0 | 1 | 0 | 4 | 774462645
| VV |  | v.č. D.1.1.3 (6)....PD3. | [14 empty] | VV | 1 | 1 | True | 0 | ROZPOCET
| VV |  | m.č.101,103 a 104 | [14 empty] | VV | 1 | 1 | True | 0 | ROZPOCET
| VV |  | (5,61+19,37+50,01)*0,046 |  | 3.45 | [12 empty] | VV | 1 | 2 | True | 0 | ROZPOCET
| VV |  | Součet |  | 3.45 | [12 empty] | VV | 1 | 4 | True | 1 | ROZPOCET
25 | K | 978019391 | Otlučení (osekání) vnější vápenné nebo vápenocementové omítky stupně členitosti 3 až 5 do 100% | m2 | 55.929 |  | 0 |  |  | základní |  | 0 | 0 | 0 | 0.072 | 4.0269 | 4 | K | 1 |  |  |  | ROZPOCET | 0 | 0 | 0 | 0 | 0 | 1 | 0 | 4 | -1941917832
| VV |  | v.č. D.1.1.3 (14) | [14 empty] | VV | 1 | 1 | True | 0 | ROZPOCET
| VV |  | pohled severní | [14 empty] | VV | 1 | 1 | True | 0 | ROZPOCET
| VV |  | 8,28*6,1 |  | 50.508 | [12 empty] | VV | 1 | 2 | True | 0 | ROZPOCET
| VV |  | 2,4*5,2 |  | 12.48 | [12 empty] | VV | 1 | 2 | True | 0 | ROZPOCET
| VV |  | -1,82*2,2-1,3*2,35 |  | -7.059 | [12 empty] | VV | 1 | 2 | True | 0 | ROZPOCET
| VV |  | Součet |  | 55.929 | [12 empty] | VV | 1 | 4 | True | 1 | ROZPOCET
26 | K | 965041331 | Bourání mazanin škvárobetonových tl do 100 mm pl do 4 m2 | m3 | 3.4 |  | 0 |  |  | základní |  | 0 | 0 | 0 | 1.6 | 5.44 | 4 | K | 1 |  |  |  | ROZPOCET | 0 | 0 | 0 | 0 | 0 | 1 | 0 | 4 | -576716329
27 | K | 973031151 | Vysekání výklenků ve zdivu cihelném na MV nebo MVC pl přes 0,25 m2 | m3 | 0.945 |  | 0 |  |  | základní |  | 0 | 0 | 0 | 1.8 | 1.701 | 4 | K | 1 |  |  |  | ROZPOCET | 0 | 0 | 0 | 0 | 0 | 1 | 0 | 4 | -784743343
| VV |  | v.č.D.1.1.4 (8) | [14 empty] | VV | 1 | 1 | True | 0 | ROZPOCET
| VV |  | 1*0,45*2,1 |  | 0.945 | [12 empty] | VV | 1 | 2 | True | 0 | ROZPOCET
| VV |  | Součet |  | 0.945 | [12 empty] | VV | 1 | 4 | True | 1 | ROZPOCET
28 | K | 965046111 | Broušení stávajících betonových podlah úběr do 3 mm | m2 | 230.46 |  | 0 |  |  | základní |  | 0 | 0 | 0 | 0 | 0 | 4 | K | 1 |  |  |  | ROZPOCET | 0 | 0 | 0 | 0 | 0 | 1 | 0 | 4 | 1311326944
| VV |  | v.č.D.1.1.4 (6) | [14 empty] | VV | 1 | 1 | True | 0 | ROZPOCET
| VV |  | m.č.209.....PD 8....zbroušeno o 17mm | [14 empty] | VV | 1 | 1 | True | 0 | ROZPOCET
| VV |  | 38,41*6 |  | 230.46 | [12 empty] | VV | 1 | 2 | True | 0 | ROZPOCET
| VV |  | Součet |  | 230.46 | [12 empty] | VV | 1 | 4 | True | 1 | ROZPOCET
29 | K | 965082933 | Odstranění násypů pod podlahami tl do 200 mm pl přes 2 m2 | m3 | 0.693 |  | 0 |  |  | základní |  | 0 | 0 | 0 | 1.4 | 0.9702 | 4 | K | 1 |  |  |  | ROZPOCET | 0 | 0 | 0 | 0 | 0 | 1 | 0 | 4 | -1952351914
| VV |  | v.č.D.1.1.4 (6)....předpokládaný násyp tl.105mm | [14 empty] | VV | 1 | 1 | True | 0 | ROZPOCET
| VV |  | m.č.211 | [14 empty] | VV | 1 | 1 | True | 0 | ROZPOCET
| VV |  | 6,6*0,105 |  | 0.693 | [12 empty] | VV | 1 | 2 | True | 0 | ROZPOCET
| VV |  | Součet |  | 0.693 | [12 empty] | VV | 1 | 4 | True | 1 | ROZPOCET
30 | K | 978013121 | Otlučení (osekání) vnitřní vápenné nebo vápenocementové omítky stěn v rozsahu do 10 % | m2 | 208.848 |  | 0 |  |  | základní |  | 0 | 0 | 0 | 0.004 | 0.83539 | 4 | K | 1 |  |  |  | ROZPOCET | 0 | 0 | 0 | 0 | 0 | 1 | 0 | 4 | -1519187257
| VV |  | v.č.D.1.1.4 (12) - předpokládaná výška stropu 3,2m | [14 empty] | VV | 1 | 1 | True | 0 | ROZPOCET
| VV |  | m.č.212 | [14 empty] | VV | 1 | 1 | True | 0 | ROZPOCET
| VV |  | (3,975+1,97)*2*3,2 |  | 38.048 | [12 empty] | VV | 1 | 2 | True | 0 | ROZPOCET
| VV |  | m.č.209 | [14 empty] | VV | 1 | 1 | True | 0 | ROZPOCET
| VV |  | (7,76+4,95)*2*3,2 |  | 81.344 | [12 empty] | VV | 1 | 2 | True | 0 | ROZPOCET
| VV |  | m.č.203 | [14 empty] | VV | 1 | 1 | True | 0 | ROZPOCET
| VV |  | (1,97+13)*2*3,2 |  | 95.808 | [12 empty] | VV | 1 | 2 | True | 0 | ROZPOCET
| VV |  | -1,985*3,2 |  | -6.352 | [12 empty] | VV | 1 | 2 | True | 0 | ROZPOCET
| VV |  | Součet |  | 208.848 | [12 empty] | VV | 1 | 4 | True | 1 | ROZPOCET
31 | K | 91312111VL | Demontáž dopravní značky na fasádě a zpětná montáž | kus | 1 |  | 0 |  |  | základní |  | 0 | 0 | 0 | 0 | 0 | 4 | K | 1 |  |  |  | ROZPOCET | 0 | 0 | 0 | 0 | 0 | 1 | 0 | 4 | -1240041813
| D | 099 | Přesun hmot HSV |  |  |  | 0 |  |  |  |  | 0 |  | 0 |  | 0 | 1 | D | 0 |  |  |  | ROZPOCET | [6 empty] | 0
32 | K | 997002611 | Nakládání suti a vybouraných hmot | t | 170.757 |  | 0 |  |  | základní |  | 0 | 0 | 0 | 0 | 0 | 4 | K | 1 |  |  |  | ROZPOCET | 0 | 0 | 0 | 0 | 0 | 1 | 0 | 4 | 672597833
33 | K | 997002511 | Vodorovné přemístění suti a vybouraných hmot bez naložení ale se složením a urovnáním do 1 km | t | 170.757 |  | 0 |  |  | základní |  | 0 | 0 | 0 | 0 | 0 | 4 | K | 1 |  |  |  | ROZPOCET | 0 | 0 | 0 | 0 | 0 | 1 | 0 | 4 | -971787849
34 | K | 997002519 | Příplatek ZKD 1 km přemístění suti a vybouraných hmot | t | 2388.05 |  | 0 |  |  | základní |  | 0 | 0 | 0 | 0 | 0 | 4 | K | 1 |  |  |  | ROZPOCET | 0 | 0 | 0 | 0 | 0 | 1 | 0 | 4 | 767284378
| VV |  | celkem do 15 km | [14 empty] | VV | 1 | 1 | True | 0 | ROZPOCET
| VV |  | 170,575*14 |  | 2388.05 | [12 empty] | VV | 1 | 2 | True | 0 | ROZPOCET
| VV |  | Součet |  | 2388.05 | [12 empty] | VV | 1 | 4 | True | 1 | ROZPOCET
35 | K | 997013152 | Vnitrostaveništní doprava suti a vybouraných hmot pro budovy v do 9 m s omezením mechanizace | t | 170.757 |  | 0 |  |  | základní |  | 0 | 0 | 0 | 0 | 0 | 4 | K | 1 |  |  |  | ROZPOCET | 0 | 0 | 0 | 0 | 0 | 1 | 0 | 4 | 112141015
36 | K | 997013801 | Poplatek za uložení na skládce (skládkovné) stavebního odpadu betonového kód odpadu 170 101 | t | 18.301 |  | 0 |  |  | základní |  | 0 | 0 | 0 | 0 | 0 | 4 | K | 1 |  |  |  | ROZPOCET | 0 | 0 | 0 | 0 | 0 | 1 | 0 | 4 | -1104553620
37 | K | 997013803 | Poplatek za uložení na skládce (skládkovné) stavebního odpadu cihelného kód odpadu 170 102 | t | 121.322 |  | 0 |  |  | základní |  | 0 | 0 | 0 | 0 | 0 | 4 | K | 1 |  |  |  | ROZPOCET | 0 | 0 | 0 | 0 | 0 | 1 | 0 | 4 | 1893542041
38 | K | 997013807 | Poplatek za uložení na skládce (skládkovné) stavebního odpadu keramického kód odpadu 170 103 | t | 21.97 |  | 0 |  |  | základní |  | 0 | 0 | 0 | 0 | 0 | 4 | K | 1 |  |  |  | ROZPOCET | 0 | 0 | 0 | 0 | 0 | 1 | 0 | 4 | 1516254274
39 | K | 997013811 | Poplatek za uložení na skládce (skládkovné) stavebního odpadu dřevěného kód odpadu 170 201 | t | 5.623 |  | 0 |  |  | základní |  | 0 | 0 | 0 | 0 | 0 | 4 | K | 1 |  |  |  | ROZPOCET | 0 | 0 | 0 | 0 | 0 | 1 | 0 | 4 | -1160306806
40 | K | 997013814 | Poplatek za uložení na skládce (skládkovné) stavebního odpadu izolací kód odpadu 170 604 | t | 0.053 |  | 0 |  |  | základní |  | 0 | 0 | 0 | 0 | 0 | 4 | K | 1 |  |  |  | ROZPOCET | 0 | 0 | 0 | 0 | 0 | 1 | 0 | 4 | 1663788862
41 | K | 997013812 | Poplatek za uložení na skládce (skládkovné) stavebního odpadu na bázi sádry kód odpadu 170 802 | t | 0.91 |  | 0 |  |  | základní |  | 0 | 0 | 0 | 0 | 0 | 4 | K | 1 |  |  |  | ROZPOCET | 0 | 0 | 0 | 0 | 0 | 1 | 0 | 4 | -1546015440
42 | K | 997013831 | Poplatek za uložení na skládce (skládkovné) stavebního odpadu směsného kód odpadu 170 904 | t | 2.578 |  | 0 |  |  | základní |  | 0 | 0 | 0 | 0 | 0 | 4 | K | 1 |  |  |  | ROZPOCET | 0 | 0 | 0 | 0 | 0 | 1 | 0 | 4 | 149795340
| D | 711 | Izolace proti vodě a vlhkosti |  |  |  | 0 |  |  |  |  | 0 |  | 0 |  | 0.052 | 2 | D | 0 |  |  |  | ROZPOCET | [6 empty] | 0
43 | K | 711131811 | Odstranění izolace proti zemní vlhkosti vodorovné | m2 | 13 |  | 0 |  |  | základní |  | 0 | 0 | 0 | 0.004 | 0.052 | 16 | K | 1 |  |  |  | ROZPOCET | 0 | 0 | 0 | 0 | 0 | 1 | 0 | 16 | 1854218029
| VV |  | v.č. D.1.1.3. (31)......nová trasa kanalizace | [14 empty] | VV | 1 | 1 | True | 0 | ROZPOCET
| VV |  | m.č.103+104 | [14 empty] | VV | 1 | 1 | True | 0 | ROZPOCET
| VV |  | 11,128 |  | 11.128 | [12 empty] | VV | 1 | 2 | True | 0 | ROZPOCET
| VV |  | m.č.119 - hl.600mm | [14 empty] | VV | 1 | 1 | True | 0 | ROZPOCET
| VV |  | 0,6*1,12 |  | 0.672 | [12 empty] | VV | 1 | 2 | True | 0 | ROZPOCET
| VV |  | m.č.111+115 | [14 empty] | VV | 1 | 1 | True | 0 | ROZPOCET
| VV |  | 0,6*0,5 |  | 0.3 | [12 empty] | VV | 1 | 2 | True | 0 | ROZPOCET
| VV |  | 1,5*0,6 |  | 0.9 | [12 empty] | VV | 1 | 2 | True | 0 | ROZPOCET
| VV |  | Součet |  | 13 | [12 empty] | VV | 1 | 4 | True | 1 | ROZPOCET
44 | K | 998711201 | Přesun hmot procentní pro izolace proti vodě, vlhkosti a plynům v objektech v do 6 m | % |  |  | 0 |  |  | základní |  | 0 | 0 | 0 | 0 | 0 | 16 | K | 1 |  |  |  | ROZPOCET | 0 | 0 | 0 | 0 | 0 | 1 | 0 | 16 | -948617582
| D | 713 | Izolace tepelné |  |  |  | 0 |  |  |  |  | 0 |  | 0 |  | 0.000504 | 2 | D | 0 |  |  |  | ROZPOCET | [6 empty] | 0
45 | K | 713120821 | Odstranění tepelné izolace podlah volně kladené z polystyrenu tl do 100 mm | m2 | 1.2 |  | 0 |  |  | základní |  | 0 | 0 | 0 | 0.00042 | 0.000504 | 16 | K | 1 |  |  |  | ROZPOCET | 0 | 0 | 0 | 0 | 0 | 1 | 0 | 16 | -1722026614
| VV |  | v.č. D.1.1.3. (31)......nová trasa kanalizace | [14 empty] | VV | 1 | 1 | True | 0 | ROZPOCET
| VV |  | m.č.111+115 | [14 empty] | VV | 1 | 1 | True | 0 | ROZPOCET
| VV |  | 0,6*0,5 |  | 0.3 | [12 empty] | VV | 1 | 2 | True | 0 | ROZPOCET
| VV |  | 1,5*0,6 |  | 0.9 | [12 empty] | VV | 1 | 2 | True | 0 | ROZPOCET
| VV |  | Součet |  | 1.2 | [12 empty] | VV | 1 | 4 | True | 1 | ROZPOCET
46 | K | 998713201 | Přesun hmot procentní pro izolace tepelné v objektech v do 6 m | % |  |  | 0 |  |  | základní |  | 0 | 0 | 0 | 0 | 0 | 16 | K | 1 |  |  |  | ROZPOCET | 0 | 0 | 0 | 0 | 0 | 1 | 0 | 16 | -1065200975
| D | 722 | Vnitřní vodovod |  |  |  | 0 |  |  |  |  | 0 |  | 0.02914 |  | 0 | 2 | D | 0 |  |  |  | ROZPOCET | [6 empty] | 0
47 | K | 72225013VL | Demontáž - hydrantový systém s tvarově stálou hadicí D 25 x 30 m celoplechový | soubor | 1 |  | 0 |  |  | základní |  | 0 | 0.02914 | 0.02914 | 0 | 0 | 16 | K | 1 |  |  |  | ROZPOCET | 0 | 0 | 0 | 0 | 0 | 1 | 0 | 16 | -519619305
| VV |  | v.č. D.1.1.3. (25) | [14 empty] | VV | 1 | 1 | True | 0 | ROZPOCET
| VV |  | 1 |  | 1 | [12 empty] | VV | 1 | 2 | True | 0 | ROZPOCET
| VV |  | Součet |  | 1 | [12 empty] | VV | 1 | 4 | True | 1 | ROZPOCET
48 | K | 998722201 | Přesun hmot procentní pro vnitřní vodovod v objektech v do 6 m | % |  |  | 0 |  |  | základní |  | 0 | 0 | 0 | 0 | 0 | 16 | K | 1 |  |  |  | ROZPOCET | 0 | 0 | 0 | 0 | 0 | 1 | 0 | 16 | -1694221103
| D | 725 | Zařizovací předměty |  |  |  | 0 |  |  |  |  | 0 |  | 0 |  | 0.23517 | 2 | D | 0 |  |  |  | ROZPOCET | [6 empty] | 0
49 | K | 725110811 | Demontáž klozetů splachovací s nádrží | soubor | 1 |  | 0 |  |  | základní |  | 0 | 0 | 0 | 0.01933 | 0.01933 | 16 | K | 1 |  |  |  | ROZPOCET | 0 | 0 | 0 | 0 | 0 | 1 | 0 | 16 | -1850840869
| VV |  | v.č. D.1.1.3. (29) | [14 empty] | VV | 1 | 1 | True | 0 | ROZPOCET
| VV |  | 1 |  | 1 | [12 empty] | VV | 1 | 2 | True | 0 | ROZPOCET
| VV |  | Součet |  | 1 | [12 empty] | VV | 1 | 4 | True | 1 | ROZPOCET
50 | K | 725210821 | Demontáž umyvadel bez výtokových armatur | soubor | 4 |  | 0 |  |  | základní |  | 0 | 0 | 0 | 0.01946 | 0.07784 | 16 | K | 1 |  |  |  | ROZPOCET | 0 | 0 | 0 | 0 | 0 | 1 | 0 | 16 | 268824400
| VV |  | v.č. D.1.1.3. (29) | [14 empty] | VV | 1 | 1 | True | 0 | ROZPOCET
| VV |  | 2 |  | 2 | [12 empty] | VV | 1 | 2 | True | 0 | ROZPOCET
| VV |  | v.č.D.1.1.4 (26) | [14 empty] | VV | 1 | 1 | True | 0 | ROZPOCET
| VV |  | 2 |  | 2 | [12 empty] | VV | 1 | 2 | True | 0 | ROZPOCET
| VV |  | Součet |  | 4 | [12 empty] | VV | 1 | 4 | True | 1 | ROZPOCET
51 | K | 72570681VL | Demontáž venkovního pítka | soubor | 1 |  | 0 |  |  | základní |  | 0 | 0 | 0 | 0.138 | 0.138 | 16 | K | 1 |  |  |  | ROZPOCET | 0 | 0 | 0 | 0 | 0 | 1 | 0 | 16 | -1869894845
52 | K | 998725201 | Přesun hmot procentní pro zařizovací předměty v objektech v do 6 m | % |  |  | 0 |  |  | základní |  | 0 | 0 | 0 | 0 | 0 | 16 | K | 1 |  |  |  | ROZPOCET | 0 | 0 | 0 | 0 | 0 | 1 | 0 | 16 | 1983021471
| D | 733 | Ústřední vytápění - rozvodné potrubí |  |  |  | 0 |  |  |  |  | 0 |  | 0.000912 |  | 0.14592 | 2 | D | 0 |  |  |  | ROZPOCET | [6 empty] | 0
53 | K | 733110806 | Demontáž potrubí ocelového závitového do DN 32 | m | 45.6 |  | 0 |  |  | základní |  | 0 | 2e-05 | 0.000912 | 0.0032 | 0.14592 | 16 | K | 1 |  |  |  | ROZPOCET | 0 | 0 | 0 | 0 | 0 | 1 | 0 | 16 | -1134459847
| VV |  | v.č. D.1.1.3. (28) ....předpoklad | [14 empty] | VV | 1 | 1 | True | 0 | ROZPOCET
| VV |  | m.č.104 | [14 empty] | VV | 1 | 1 | True | 0 | ROZPOCET
| VV |  | 4*3,2 |  | 12.8 | [12 empty] | VV | 1 | 2 | True | 0 | ROZPOCET
| VV |  | m.č.107 | [14 empty] | VV | 1 | 1 | True | 0 | ROZPOCET
| VV |  | 2*3,2 |  | 6.4 | [12 empty] | VV | 1 | 2 | True | 0 | ROZPOCET
| VV |  | v.č.D.1.1.4 (25).....předpoklad | [14 empty] | VV | 1 | 1 | True | 0 | ROZPOCET
| VV |  | m.č.203 | [14 empty] | VV | 1 | 1 | True | 0 | ROZPOCET
| VV |  | 3*2*3,3 |  | 19.8 | [12 empty] | VV | 1 | 2 | True | 0 | ROZPOCET
| VV |  | m.č.209 | [14 empty] | VV | 1 | 1 | True | 0 | ROZPOCET
| VV |  | 2*3,3 |  | 6.6 | [12 empty] | VV | 1 | 2 | True | 0 | ROZPOCET
| VV |  | Součet |  | 45.6 | [12 empty] | VV | 1 | 4 | True | 1 | ROZPOCET
54 | K | 998733201 | Přesun hmot procentní pro rozvody potrubí v objektech v do 6 m | % |  |  | 0 |  |  | základní |  | 0 | 0 | 0 | 0 | 0 | 16 | K | 1 |  |  |  | ROZPOCET | 0 | 0 | 0 | 0 | 0 | 1 | 0 | 16 | -1300708822
| D | 735 | Ústřední vytápění - otopná tělesa |  |  |  | 0 |  |  |  |  | 0 |  | 0.00152 |  | 0.88825 | 2 | D | 0 |  |  |  | ROZPOCET | [6 empty] | 0
55 | K | 73515182VL | Demontáž otopného tělesa | kus | 19 |  | 0 |  |  | základní |  | 0 | 8e-05 | 0.00152 | 0.04675 | 0.88825 | 16 | K | 1 |  |  |  | ROZPOCET | 0 | 0 | 0 | 0 | 0 | 1 | 0 | 16 | -600551467
| VV |  | v.č.D.1.1.3 (11) | [14 empty] | VV | 1 | 1 | True | 0 | ROZPOCET
| VV |  | m.č.104 | [14 empty] | VV | 1 | 1 | True | 0 | ROZPOCET
| VV |  | 4 |  | 4 | [12 empty] | VV | 1 | 2 | True | 0 | ROZPOCET
| VV |  | m.č.107 | [14 empty] | VV | 1 | 1 | True | 0 | ROZPOCET
| VV |  | 2 |  | 2 | [12 empty] | VV | 1 | 2 | True | 0 | ROZPOCET
| VV |  | m.č.112 | [14 empty] | VV | 1 | 1 | True | 0 | ROZPOCET
| VV |  | 1 |  | 1 | [12 empty] | VV | 1 | 2 | True | 0 | ROZPOCET
| VV |  | m.č.113 | [14 empty] | VV | 1 | 1 | True | 0 | ROZPOCET
| VV |  | 1 |  | 1 | [12 empty] | VV | 1 | 2 | True | 0 | ROZPOCET
| VV |  | m.č.109 | [14 empty] | VV | 1 | 1 | True | 0 | ROZPOCET
| VV |  | 1 |  | 1 | [12 empty] | VV | 1 | 2 | True | 0 | ROZPOCET
| VV |  | v.č.D.1.1.4 (11) | [14 empty] | VV | 1 | 1 | True | 0 | ROZPOCET
| VV |  | m.č.213 | [14 empty] | VV | 1 | 1 | True | 0 | ROZPOCET
| VV |  | 5 |  | 5 | [12 empty] | VV | 1 | 2 | True | 0 | ROZPOCET
| VV |  | m.č.212 | [14 empty] | VV | 1 | 1 | True | 0 | ROZPOCET
| VV |  | 1 |  | 1 | [12 empty] | VV | 1 | 2 | True | 0 | ROZPOCET
| VV |  | m.č.209 | [14 empty] | VV | 1 | 1 | True | 0 | ROZPOCET
| VV |  | 2 |  | 2 | [12 empty] | VV | 1 | 2 | True | 0 | ROZPOCET
| VV |  | m.č.203 | [14 empty] | VV | 1 | 1 | True | 0 | ROZPOCET
| VV |  | 2 |  | 2 | [12 empty] | VV | 1 | 2 | True | 0 | ROZPOCET
| VV |  | Součet |  | 19 | [12 empty] | VV | 1 | 4 | True | 1 | ROZPOCET
56 | K | 998735201 | Přesun hmot procentní pro otopná tělesa v objektech v do 6 m | % |  |  | 0 |  |  | základní |  | 0 | 0 | 0 | 0 | 0 | 16 | K | 1 |  |  |  | ROZPOCET | 0 | 0 | 0 | 0 | 0 | 1 | 0 | 16 | 764874371
| D | 740 | Silnoproud |  |  |  | 0 |  |  |  |  | 0 |  | 0 |  | 0 | 2 | D | 0 |  |  |  | ROZPOCET | [6 empty] | 0
57 | K | 74142000VL | Demontáž drát nebo lano hromosvodné svodové | m | 8.5 |  | 0 |  |  | základní |  | 0 | 0 | 0 | 0 | 0 | 16 | K | 1 |  |  |  | ROZPOCET | 0 | 0 | 0 | 0 | 0 | 1 | 0 | 16 | -727404664
58 | K | 74137580VL | Demontáž svítidla venkovního | kus | 4 |  | 0 |  |  | základní |  | 0 | 0 | 0 | 0 | 0 | 16 | K | 1 |  |  |  | ROZPOCET | 0 | 0 | 0 | 0 | 0 | 1 | 0 | 16 | 373844406
| D | 750 | Slaboproud |  |  |  | 0 |  |  |  |  | 0 |  | 0 |  | 0 | 1 | D | 0 |  |  |  | ROZPOCET | [6 empty] | 0
59 | K | 74223000VL | Demontáž venkovní kamery | kus | 2 |  | 0 |  |  | základní |  | 0 | 0 | 0 | 0 | 0 | 4 | K | 1 |  |  |  | ROZPOCET | 0 | 0 | 0 | 0 | 0 | 1 | 0 | 4 | 1740125465
| D | 751 | Vzduchotechnika |  |  |  | 0 |  |  |  |  | 0 |  | 0 |  | 0.0091 | 2 | D | 0 |  |  |  | ROZPOCET | [6 empty] | 0
60 | K | 75139889VL | Demontáž ovládání VZT jednotky (26) | kus | 1 |  | 0 |  |  | základní |  | 0 | 0 | 0 | 0.0085 | 0.0085 | 16 | K | 1 |  |  |  | ROZPOCET | 0 | 0 | 0 | 0 | 0 | 1 | 0 | 16 | 1899905880
61 | K | 751398825 | Demontáž větrací mřížky stěnové přes průřez 0,200 m2 | kus | 3 |  | 0 |  |  | základní |  | 0 | 0 | 0 | 0.0002 | 0.0006 | 16 | K | 1 |  |  |  | ROZPOCET | 0 | 0 | 0 | 0 | 0 | 1 | 0 | 16 | -1216831755
| D | 762 | Konstrukce tesařské |  |  |  | 0 |  |  |  |  | 0 |  | 0 |  | 0.2673 | 2 | D | 0 |  |  |  | ROZPOCET | [6 empty] | 0
62 | K | 762522811 | Demontáž podlah s polštáři z prken tloušťky do 32 mm | m2 | 14.85 |  | 0 |  |  | základní |  | 0 | 0 | 0 | 0.018 | 0.2673 | 16 | K | 1 |  |  |  | ROZPOCET | 0 | 0 | 0 | 0 | 0 | 1 | 0 | 16 | 1552967708
| VV |  | v.č.D.1.1.4 (6) | [14 empty] | VV | 1 | 1 | True | 0 | ROZPOCET
| VV |  | m.č.212.....PD7 | [14 empty] | VV | 1 | 1 | True | 0 | ROZPOCET
| VV |  | 8,25 |  | 8.25 | [12 empty] | VV | 1 | 2 | True | 0 | ROZPOCET
| VV |  | m.č.211 | [14 empty] | VV | 1 | 1 | True | 0 | ROZPOCET
| VV |  | 6,6 |  | 6.6 | [12 empty] | VV | 1 | 2 | True | 0 | ROZPOCET
| VV |  | Součet |  | 14.85 | [12 empty] | VV | 1 | 4 | True | 1 | ROZPOCET
63 | K | 998762201 | Přesun hmot procentní pro kce tesařské v objektech v do 6 m | % |  |  | 0 |  |  | základní |  | 0 | 0 | 0 | 0 | 0 | 16 | K | 1 |  |  |  | ROZPOCET | 0 | 0 | 0 | 0 | 0 | 1 | 0 | 16 | -985884046
| D | 763 | Konstrukce montované |  |  |  | 0 |  |  |  |  | 0 |  | 0 |  | 0.91042 | 2 | D | 0 |  |  |  | ROZPOCET | [6 empty] | 0
64 | K | 763121821 | Demontáž SDK předsazené, šachtové stěny s nosnou kcí se zdvojeným CW profilem opláštění jednoduché | m2 | 11.371 |  | 0 |  |  | základní |  | 0 | 0 | 0 | 0.01834 | 0.20854 | 16 | K | 1 |  |  |  | ROZPOCET | 0 | 0 | 0 | 0 | 0 | 1 | 0 | 16 | -123799856
| VV |  | v.č. D.1.1.3 - (27) předsazená SDK stěna | [14 empty] | VV | 1 | 1 | True | 0 | ROZPOCET
| VV |  | m.č.104 | [14 empty] | VV | 1 | 1 | True | 0 | ROZPOCET
| VV |  | 8,3*1,37 |  | 11.371 | [12 empty] | VV | 1 | 2 | True | 0 | ROZPOCET
| VV |  | Součet |  | 11.371 | [12 empty] | VV | 1 | 4 | True | 1 | ROZPOCET
65 | K | 763135812 | Demontáž podhledu sádrokartonového kazetového na roštu | m2 | 66.909 |  | 0 |  |  | základní |  | 0 | 0 | 0 | 0.01049 | 0.70188 | 16 | K | 1 |  |  |  | ROZPOCET | 0 | 0 | 0 | 0 | 0 | 1 | 0 | 16 | 1221497774
| VV |  | v.č. D.1.1.3. -kazetový SDK podhled | [14 empty] | VV | 1 | 1 | True | 0 | ROZPOCET
| VV |  | m.č.112 | [14 empty] | VV | 1 | 1 | True | 0 | ROZPOCET
| VV |  | 8,41 |  | 8.41 | [12 empty] | VV | 1 | 2 | True | 0 | ROZPOCET
| VV |  | m.č.113 | [14 empty] | VV | 1 | 1 | True | 0 | ROZPOCET
| VV |  | 7,16 |  | 7.16 | [12 empty] | VV | 1 | 2 | True | 0 | ROZPOCET
| VV |  | m.č.108 | [14 empty] | VV | 1 | 1 | True | 0 | ROZPOCET
| VV |  | 4,34*1,83 |  | 7.942 | [12 empty] | VV | 1 | 2 | True | 0 | ROZPOCET
| VV |  | m.č.105 | [14 empty] | VV | 1 | 1 | True | 0 | ROZPOCET
| VV |  | 2,725*1,83 |  | 4.987 | [12 empty] | VV | 1 | 2 | True | 0 | ROZPOCET
| VV |  | v.č.D.1.1.4 - kazetový SDK podhled | [14 empty] | VV | 1 | 1 | True | 0 | ROZPOCET
| VV |  | m.č.209 | [14 empty] | VV | 1 | 1 | True | 0 | ROZPOCET
| VV |  | 38,41 |  | 38.41 | [12 empty] | VV | 1 | 2 | True | 0 | ROZPOCET
| VV |  | Součet |  | 66.909 | [12 empty] | VV | 1 | 4 | True | 1 | ROZPOCET
66 | K | 998763201 | Přesun hmot procentní pro dřevostavby v objektech v do 12 m | % |  |  | 0 |  |  | základní |  | 0 | 0 | 0 | 0 | 0 | 16 | K | 1 |  |  |  | ROZPOCET | 0 | 0 | 0 | 0 | 0 | 1 | 0 | 16 | 666253033
| D | 764 | Konstrukce klempířské |  |  |  | 0 |  |  |  |  | 0 |  | 0 |  | 0.95367 | 2 | D | 0 |  |  |  | ROZPOCET | [6 empty] | 0
67 | K | 764002812 | Demontáž okapového plechu do suti v krytině skládané | m | 87.015 |  | 0 |  |  | základní |  | 0 | 0 | 0 | 0.00177 | 0.15402 | 16 | K | 1 |  |  |  | ROZPOCET | 0 | 0 | 0 | 0 | 0 | 1 | 0 | 16 | 1722900628
| VV |  | v.č.D.1.1.3 (23) | [14 empty] | VV | 1 | 1 | True | 0 | ROZPOCET
| VV |  | východní strana | [14 empty] | VV | 1 | 1 | True | 0 | ROZPOCET
| VV |  | 19,365+0,25+2,05 |  | 21.665 | [12 empty] | VV | 1 | 2 | True | 0 | ROZPOCET
| VV |  | západní strana | [14 empty] | VV | 1 | 1 | True | 0 | ROZPOCET
| VV |  | 17,72+2,05+0,5 |  | 20.27 | [12 empty] | VV | 1 | 2 | True | 0 | ROZPOCET
| VV |  | severní strana | [14 empty] | VV | 1 | 1 | True | 0 | ROZPOCET
| VV |  | 21,84+0,7*2 |  | 23.24 | [12 empty] | VV | 1 | 2 | True | 0 | ROZPOCET
| VV |  | jižní strana | [14 empty] | VV | 1 | 1 | True | 0 | ROZPOCET
| VV |  | 21,84 |  | 21.84 | [12 empty] | VV | 1 | 2 | True | 0 | ROZPOCET
| VV |  | Součet |  | 87.015 | [12 empty] | VV | 1 | 4 | True | 1 | ROZPOCET
68 | K | 764002831 | Demontáž sněhového zachytávače do suti | m | 87.015 |  | 0 |  |  | základní |  | 0 | 0 | 0 | 0.002 | 0.17403 | 16 | K | 1 |  |  |  | ROZPOCET | 0 | 0 | 0 | 0 | 0 | 1 | 0 | 16 | 141916718
| VV |  | v.č.D.1.1.3 (23) | [14 empty] | VV | 1 | 1 | True | 0 | ROZPOCET
| VV |  | východní strana | [14 empty] | VV | 1 | 1 | True | 0 | ROZPOCET
| VV |  | 19,365+0,25+2,05 |  | 21.665 | [12 empty] | VV | 1 | 2 | True | 0 | ROZPOCET
| VV |  | západní strana | [14 empty] | VV | 1 | 1 | True | 0 | ROZPOCET
| VV |  | 17,72+2,05+0,5 |  | 20.27 | [12 empty] | VV | 1 | 2 | True | 0 | ROZPOCET
| VV |  | severní strana | [14 empty] | VV | 1 | 1 | True | 0 | ROZPOCET
| VV |  | 21,84+0,7*2 |  | 23.24 | [12 empty] | VV | 1 | 2 | True | 0 | ROZPOCET
| VV |  | jižní strana | [14 empty] | VV | 1 | 1 | True | 0 | ROZPOCET
| VV |  | 21,84 |  | 21.84 | [12 empty] | VV | 1 | 2 | True | 0 | ROZPOCET
| VV |  | Součet |  | 87.015 | [12 empty] | VV | 1 | 4 | True | 1 | ROZPOCET
69 | K | 764002851 | Demontáž oplechování parapetů do suti | m | 38.73 |  | 0 |  |  | základní |  | 0 | 0 | 0 | 0.00167 | 0.064679 | 16 | K | 1 |  |  |  | ROZPOCET | 0 | 0 | 0 | 0 | 0 | 1 | 0 | 16 | 1967978575
| VV |  | v.č.D.1.1.3 (23) | [14 empty] | VV | 1 | 1 | True | 0 | ROZPOCET
| VV |  | východní strana | [14 empty] | VV | 1 | 1 | True | 0 | ROZPOCET
| VV |  | 1.NP | [14 empty] | VV | 1 | 1 | True | 0 | ROZPOCET
| VV |  | 1,38*2 |  | 2.76 | [12 empty] | VV | 1 | 2 | True | 0 | ROZPOCET
| VV |  | 1,355 |  | 1.355 | [12 empty] | VV | 1 | 2 | True | 0 | ROZPOCET
| VV |  | 1,37*2 |  | 2.74 | [12 empty] | VV | 1 | 2 | True | 0 | ROZPOCET
| VV |  | 2.NP | [14 empty] | VV | 1 | 1 | True | 0 | ROZPOCET
| VV |  | 6,855 |  | 6.855 | [12 empty] | VV | 1 | 2 | True | 0 | ROZPOCET
| VV |  | západní strana | [14 empty] | VV | 1 | 1 | True | 0 | ROZPOCET
| VV |  | 1.NP | [14 empty] | VV | 1 | 1 | True | 0 | ROZPOCET
| VV |  | 0,6*2+0,9+2,08 |  | 4.18 | [12 empty] | VV | 1 | 2 | True | 0 | ROZPOCET
| VV |  | severní strana | [14 empty] | VV | 1 | 1 | True | 0 | ROZPOCET
| VV |  | 1.NP | [14 empty] | VV | 1 | 1 | True | 0 | ROZPOCET
| VV |  | 1,16*2+2,06+2,04 |  | 6.42 | [12 empty] | VV | 1 | 2 | True | 0 | ROZPOCET
| VV |  | 2.NP | [14 empty] | VV | 1 | 1 | True | 0 | ROZPOCET
| VV |  | 1,16*2+2,06+2,04+1,2 |  | 7.62 | [12 empty] | VV | 1 | 2 | True | 0 | ROZPOCET
| VV |  | jižní strana | [14 empty] | VV | 1 | 1 | True | 0 | ROZPOCET
| VV |  | 2.NP | [14 empty] | VV | 1 | 1 | True | 0 | ROZPOCET
| VV |  | 1,7*4 |  | 6.8 | [12 empty] | VV | 1 | 2 | True | 0 | ROZPOCET
| VV |  | Součet |  | 38.73 | [12 empty] | VV | 1 | 4 | True | 1 | ROZPOCET
70 | K | 764004801 | Demontáž podokapního žlabu do suti | m | 87.015 |  | 0 |  |  | základní |  | 0 | 0 | 0 | 0.0026 | 0.22624 | 16 | K | 1 |  |  |  | ROZPOCET | 0 | 0 | 0 | 0 | 0 | 1 | 0 | 16 | -1442486602
| VV |  | v.č.D.1.1.3 (23) | [14 empty] | VV | 1 | 1 | True | 0 | ROZPOCET
| VV |  | východní strana | [14 empty] | VV | 1 | 1 | True | 0 | ROZPOCET
| VV |  | 19,365+0,25+2,05 |  | 21.665 | [12 empty] | VV | 1 | 2 | True | 0 | ROZPOCET
| VV |  | západní strana | [14 empty] | VV | 1 | 1 | True | 0 | ROZPOCET
| VV |  | 17,72+2,05+0,5 |  | 20.27 | [12 empty] | VV | 1 | 2 | True | 0 | ROZPOCET
| VV |  | severní strana | [14 empty] | VV | 1 | 1 | True | 0 | ROZPOCET
| VV |  | 21,84+0,7*2 |  | 23.24 | [12 empty] | VV | 1 | 2 | True | 0 | ROZPOCET
| VV |  | jižní strana | [14 empty] | VV | 1 | 1 | True | 0 | ROZPOCET
| VV |  | 21,84 |  | 21.84 | [12 empty] | VV | 1 | 2 | True | 0 | ROZPOCET
| VV |  | Součet |  | 87.015 | [12 empty] | VV | 1 | 4 | True | 1 | ROZPOCET
71 | K | 764004861 | Demontáž svodu do suti | m | 35.7 |  | 0 |  |  | základní |  | 0 | 0 | 0 | 0.00394 | 0.14066 | 16 | K | 1 |  |  |  | ROZPOCET | 0 | 0 | 0 | 0 | 0 | 1 | 0 | 16 | 415105794
| VV |  | v.č. D.1.1.3 (23) | [14 empty] | VV | 1 | 1 | True | 0 | ROZPOCET
| VV |  | pohled východní | [14 empty] | VV | 1 | 1 | True | 0 | ROZPOCET
| VV |  | 6,5+7,4 |  | 13.9 | [12 empty] | VV | 1 | 2 | True | 0 | ROZPOCET
| VV |  | pohled západní | [14 empty] | VV | 1 | 1 | True | 0 | ROZPOCET
| VV |  | 7,4+7,2 |  | 14.6 | [12 empty] | VV | 1 | 2 | True | 0 | ROZPOCET
| VV |  | pohled severní | [14 empty] | VV | 1 | 1 | True | 0 | ROZPOCET
| VV |  | 7,2 |  | 7.2 | [12 empty] | VV | 1 | 2 | True | 0 | ROZPOCET
| VV |  | Součet |  | 35.7 | [12 empty] | VV | 1 | 4 | True | 1 | ROZPOCET
72 | K | 764002861 | Demontáž oplechování říms a ozdobných prvků do suti - oplechování soklu | m | 87.015 |  | 0 |  |  | základní |  | 0 | 0 | 0 | 0.00223 | 0.19404 | 16 | K | 1 |  |  |  | ROZPOCET | 0 | 0 | 0 | 0 | 0 | 1 | 0 | 16 | 385136330
| VV |  | v.č.D.1.1.3 (23) | [14 empty] | VV | 1 | 1 | True | 0 | ROZPOCET
| VV |  | východní strana | [14 empty] | VV | 1 | 1 | True | 0 | ROZPOCET
| VV |  | 19,365+0,25+2,05 |  | 21.665 | [12 empty] | VV | 1 | 2 | True | 0 | ROZPOCET
| VV |  | západní strana | [14 empty] | VV | 1 | 1 | True | 0 | ROZPOCET
| VV |  | 17,72+2,05+0,5 |  | 20.27 | [12 empty] | VV | 1 | 2 | True | 0 | ROZPOCET
| VV |  | severní strana | [14 empty] | VV | 1 | 1 | True | 0 | ROZPOCET
| VV |  | 21,84+0,7*2 |  | 23.24 | [12 empty] | VV | 1 | 2 | True | 0 | ROZPOCET
| VV |  | jižní strana | [14 empty] | VV | 1 | 1 | True | 0 | ROZPOCET
| VV |  | 21,84 |  | 21.84 | [12 empty] | VV | 1 | 2 | True | 0 | ROZPOCET
| VV |  | Součet |  | 87.015 | [12 empty] | VV | 1 | 4 | True | 1 | ROZPOCET
73 | K | 998764201 | Přesun hmot procentní pro konstrukce klempířské v objektech v do 6 m | % |  |  | 0 |  |  | základní |  | 0 | 0 | 0 | 0 | 0 | 16 | K | 1 |  |  |  | ROZPOCET | 0 | 0 | 0 | 0 | 0 | 1 | 0 | 16 | 1032831822
| D | 766 | Konstrukce truhlářské |  |  |  | 0 |  |  |  |  | 0 |  | 0 |  | 5.356 | 2 | D | 0 |  |  |  | ROZPOCET | [6 empty] | 0
74 | K | 76644182VL | Demontáž parapetních desek dřevěných nebo plastových šířky do 30 cm délky přes 1,0 m | kus | 1 |  | 0 |  |  | základní |  | 0 | 0 | 0 | 0.005 | 0.005 | 16 | K | 1 |  |  |  | ROZPOCET | 0 | 0 | 0 | 0 | 0 | 1 | 0 | 16 | 327311676
| VV |  | v.č. D.1.1.3 (9)......dl.4,15m | [14 empty] | VV | 1 | 1 | True | 0 | ROZPOCET
| VV |  | 1 |  | 1 | [12 empty] | VV | 1 | 2 | True | 0 | ROZPOCET
| VV |  | Součet |  | 1 | [12 empty] | VV | 1 | 4 | True | 1 | ROZPOCET
75 | K | 766441811 | Demontáž parapetních desek dřevěných nebo plastových šířky do 30 cm délky do 1,0 m | kus | 2 |  | 0 |  |  | základní |  | 0 | 0 | 0 | 0.003 | 0.006 | 16 | K | 1 |  |  |  | ROZPOCET | 0 | 0 | 0 | 0 | 0 | 1 | 0 | 16 | -932281629
| VV |  | v.č.D.1.1.3 (9) | [14 empty] | VV | 1 | 1 | True | 0 | ROZPOCET
| VV |  | 2 |  | 2 | [12 empty] | VV | 1 | 2 | True | 0 | ROZPOCET
| VV |  | Součet |  | 2 | [12 empty] | VV | 1 | 4 | True | 1 | ROZPOCET
76 | K | 766441821 | Demontáž parapetních desek dřevěných nebo plastových šířky do 30 cm délky přes 1,0 m | kus | 4 |  | 0 |  |  | základní |  | 0 | 0 | 0 | 0.005 | 0.02 | 16 | K | 1 |  |  |  | ROZPOCET | 0 | 0 | 0 | 0 | 0 | 1 | 0 | 16 | -1953378400
| VV |  | v.č.D.1.1.3 (9) | [14 empty] | VV | 1 | 1 | True | 0 | ROZPOCET
| VV |  | 1 |  | 1 | [12 empty] | VV | 1 | 2 | True | 0 | ROZPOCET
| VV |  | v.č.D.1.1.4 (9) | [14 empty] | VV | 1 | 1 | True | 0 | ROZPOCET
| VV |  | 3 |  | 3 | [12 empty] | VV | 1 | 2 | True | 0 | ROZPOCET
| VV |  | Součet |  | 4 | [12 empty] | VV | 1 | 4 | True | 1 | ROZPOCET
77 | K | 766691915 | Vyvěšení nebo zavěšení dřevěných křídel dveří pl přes 2 m2 | kus | 2 |  | 0 |  |  | základní |  | 0 | 0 | 0 | 0.028 | 0.056 | 16 | K | 1 |  |  |  | ROZPOCET | 0 | 0 | 0 | 0 | 0 | 1 | 0 | 16 | 394114008
| VV |  | v.č. D.1.1.3 (10a) | [14 empty] | VV | 1 | 1 | True | 0 | ROZPOCET
| VV |  | m.č.101 | [14 empty] | VV | 1 | 1 | True | 0 | ROZPOCET
| VV |  | 1+1 |  | 2 | [12 empty] | VV | 1 | 2 | True | 0 | ROZPOCET
| VV |  | Součet |  | 2 | [12 empty] | VV | 1 | 4 | True | 1 | ROZPOCET
78 | K | 766691914 | Vyvěšení nebo zavěšení dřevěných křídel dveří pl do 2 m2 | kus | 20 |  | 0 |  |  | základní |  | 0 | 0 | 0 | 0.024 | 0.48 | 16 | K | 1 |  |  |  | ROZPOCET | 0 | 0 | 0 | 0 | 0 | 1 | 0 | 16 | -2143766540
| VV |  | v.č. D.1.1.3 (10a) | [14 empty] | VV | 1 | 1 | True | 0 | ROZPOCET
| VV |  | m.č.104 | [14 empty] | VV | 1 | 1 | True | 0 | ROZPOCET
| VV |  | 3 |  | 3 | [12 empty] | VV | 1 | 2 | True | 0 | ROZPOCET
| VV |  | m.č.108 | [14 empty] | VV | 1 | 1 | True | 0 | ROZPOCET
| VV |  | 3 |  | 3 | [12 empty] | VV | 1 | 2 | True | 0 | ROZPOCET
| VV |  | m.č.111 | [14 empty] | VV | 1 | 1 | True | 0 | ROZPOCET
| VV |  | 4 |  | 4 | [12 empty] | VV | 1 | 2 | True | 0 | ROZPOCET
| VV |  | m.č.113 | [14 empty] | VV | 1 | 1 | True | 0 | ROZPOCET
| VV |  | 1 |  | 1 | [12 empty] | VV | 1 | 2 | True | 0 | ROZPOCET
| VV |  | v.č. D.1.1.3 (10b) | [14 empty] | VV | 1 | 1 | True | 0 | ROZPOCET
| VV |  | m.č.108 | [14 empty] | VV | 1 | 1 | True | 0 | ROZPOCET
| VV |  | 1 |  | 1 | [12 empty] | VV | 1 | 2 | True | 0 | ROZPOCET
| VV |  | m.č.119 | [14 empty] | VV | 1 | 1 | True | 0 | ROZPOCET
| VV |  | 1 |  | 1 | [12 empty] | VV | 1 | 2 | True | 0 | ROZPOCET
| VV |  | v.č.D.1.1.4 (10a) | [14 empty] | VV | 1 | 1 | True | 0 | ROZPOCET
| VV |  | m.č.211 | [14 empty] | VV | 1 | 1 | True | 0 | ROZPOCET
| VV |  | v.č.D.1.1.4 | [14 empty] | VV | 1 | 1 | True | 0 | ROZPOCET
| VV |  | 2 |  | 2 | [12 empty] | VV | 1 | 2 | True | 0 | ROZPOCET
| VV |  | m.č.209 | [14 empty] | VV | 1 | 1 | True | 0 | ROZPOCET
| VV |  | 1 |  | 1 | [12 empty] | VV | 1 | 2 | True | 0 | ROZPOCET
| VV |  | v.č.D.1.1.4 (10b) | [14 empty] | VV | 1 | 1 | True | 0 | ROZPOCET
| VV |  | m.č.203 | [14 empty] | VV | 1 | 1 | True | 0 | ROZPOCET
| VV |  | 4 |  | 4 | [12 empty] | VV | 1 | 2 | True | 0 | ROZPOCET
| VV |  | Součet |  | 20 | [12 empty] | VV | 1 | 4 | True | 1 | ROZPOCET
79 | K | 766411811 | Demontáž truhlářského obložení stěn z panelů plochy do 1,5 m2 | m2 | 133.153 |  | 0 |  |  | základní |  | 0 | 0 | 0 | 0.02465 | 3.2822 | 16 | K | 1 |  |  |  | ROZPOCET | 0 | 0 | 0 | 0 | 0 | 1 | 0 | 16 | -355566672
| VV |  | v.č. D.1.1.3 (15) | [14 empty] | VV | 1 | 1 | True | 0 | ROZPOCET
| VV |  | m.č.103 | [14 empty] | VV | 1 | 1 | True | 0 | ROZPOCET
| VV |  | (10,415+1,8)*1,1 |  | 13.437 | [12 empty] | VV | 1 | 2 | True | 0 | ROZPOCET
| VV |  | m.č.108 | [14 empty] | VV | 1 | 1 | True | 0 | ROZPOCET
| VV |  | 4,34*1,1 |  | 4.774 | [12 empty] | VV | 1 | 2 | True | 0 | ROZPOCET
| VV |  | v.č.D.1.1.3 (17) - provětrávaný sokl | [14 empty] | VV | 1 | 1 | True | 0 | ROZPOCET
| VV |  | pohled východní | [14 empty] | VV | 1 | 1 | True | 0 | ROZPOCET
| VV |  | 10,9*(1,15+0,5)/2 |  | 8.993 | [12 empty] | VV | 1 | 2 | True | 0 | ROZPOCET
| VV |  | 8,465*(1,8+1,4)/2 |  | 13.544 | [12 empty] | VV | 1 | 2 | True | 0 | ROZPOCET
| VV |  | pohled západní | [14 empty] | VV | 1 | 1 | True | 0 | ROZPOCET
| VV |  | 4,15*0,6 |  | 2.49 | [12 empty] | VV | 1 | 2 | True | 0 | ROZPOCET
| VV |  | (19,72-4,15)*(2+1)/2 |  | 23.355 | [12 empty] | VV | 1 | 2 | True | 0 | ROZPOCET
| VV |  | pohled severní | [14 empty] | VV | 1 | 1 | True | 0 | ROZPOCET
| VV |  | (11,1+0,7)*0,6 |  | 7.08 | [12 empty] | VV | 1 | 2 | True | 0 | ROZPOCET
| VV |  | (21,84-11,1)*(1,9+1,2)/2 |  | 16.647 | [12 empty] | VV | 1 | 2 | True | 0 | ROZPOCET
| VV |  | v.č.D.1.1.4 (15) | [14 empty] | VV | 1 | 1 | True | 0 | ROZPOCET
| VV |  | m.č.203+schodiště | [14 empty] | VV | 1 | 1 | True | 0 | ROZPOCET
| VV |  | (1,97+13)*2*1,1 |  | 32.934 | [12 empty] | VV | 1 | 2 | True | 0 | ROZPOCET
| VV |  | -0,9*1,1-0,8*1,1*3-0,6*1,1*3-1,985*1,1 |  | -7.794 | [12 empty] | VV | 1 | 2 | True | 0 | ROZPOCET
| VV |  | (7,765+2,62)*2*1,1 |  | 22.847 | [12 empty] | VV | 1 | 2 | True | 0 | ROZPOCET
| VV |  | -1,985*1,1-0,9*1,1*3 |  | -5.154 | [12 empty] | VV | 1 | 2 | True | 0 | ROZPOCET
| VV |  | Součet |  | 133.153 | [12 empty] | VV | 1 | 4 | True | 1 | ROZPOCET
80 | K | 766411822 | Demontáž truhlářského obložení stěn podkladových roštů | m2 | 133.153 |  | 0 |  |  | základní |  | 0 | 0 | 0 | 0.008 | 1.0652 | 16 | K | 1 |  |  |  | ROZPOCET | 0 | 0 | 0 | 0 | 0 | 1 | 0 | 16 | -2018285505
| VV |  | v.č. D.1.1.3 (15) | [14 empty] | VV | 1 | 1 | True | 0 | ROZPOCET
| VV |  | m.č.103 | [14 empty] | VV | 1 | 1 | True | 0 | ROZPOCET
| VV |  | (10,415+1,8)*1,1 |  | 13.437 | [12 empty] | VV | 1 | 2 | True | 0 | ROZPOCET
| VV |  | m.č.108 | [14 empty] | VV | 1 | 1 | True | 0 | ROZPOCET
| VV |  | 4,34*1,1 |  | 4.774 | [12 empty] | VV | 1 | 2 | True | 0 | ROZPOCET
| VV |  | v.č.D.1.1.3 (17) - provětrávaný sokl | [14 empty] | VV | 1 | 1 | True | 0 | ROZPOCET
| VV |  | pohled východní | [14 empty] | VV | 1 | 1 | True | 0 | ROZPOCET
| VV |  | 10,9*(1,15+0,5)/2 |  | 8.993 | [12 empty] | VV | 1 | 2 | True | 0 | ROZPOCET
| VV |  | 8,465*(1,8+1,4)/2 |  | 13.544 | [12 empty] | VV | 1 | 2 | True | 0 | ROZPOCET
| VV |  | pohled západní | [14 empty] | VV | 1 | 1 | True | 0 | ROZPOCET
| VV |  | 4,15*0,6 |  | 2.49 | [12 empty] | VV | 1 | 2 | True | 0 | ROZPOCET
| VV |  | (19,72-4,15)*(2+1)/2 |  | 23.355 | [12 empty] | VV | 1 | 2 | True | 0 | ROZPOCET
| VV |  | pohled severní | [14 empty] | VV | 1 | 1 | True | 0 | ROZPOCET
| VV |  | (11,1+0,7)*0,6 |  | 7.08 | [12 empty] | VV | 1 | 2 | True | 0 | ROZPOCET
| VV |  | (21,84-11,1)*(1,9+1,2)/2 |  | 16.647 | [12 empty] | VV | 1 | 2 | True | 0 | ROZPOCET
| VV |  | v.č.D.1.1.4 (15) | [14 empty] | VV | 1 | 1 | True | 0 | ROZPOCET
| VV |  | m.č.203+schodiště | [14 empty] | VV | 1 | 1 | True | 0 | ROZPOCET
| VV |  | (1,97+13)*2*1,1 |  | 32.934 | [12 empty] | VV | 1 | 2 | True | 0 | ROZPOCET
| VV |  | -0,9*1,1-0,8*1,1*3-0,6*1,1*3-1,985*1,1 |  | -7.794 | [12 empty] | VV | 1 | 2 | True | 0 | ROZPOCET
| VV |  | (7,765+2,62)*2*1,1 |  | 22.847 | [12 empty] | VV | 1 | 2 | True | 0 | ROZPOCET
| VV |  | -1,985*1,1-0,9*1,1*3 |  | -5.154 | [12 empty] | VV | 1 | 2 | True | 0 | ROZPOCET
| VV |  | Součet |  | 133.153 | [12 empty] | VV | 1 | 4 | True | 1 | ROZPOCET
81 | K | 766825821 | Demontáž truhlářských vestavěných skříní dvoukřídlových | kus | 4 |  | 0 |  |  | základní |  | 0 | 0 | 0 | 0.1104 | 0.4416 | 16 | K | 1 |  |  |  | ROZPOCET | 0 | 0 | 0 | 0 | 0 | 1 | 0 | 16 | 1309891121
| VV |  | v.č.D.1.1.4 (27) | [14 empty] | VV | 1 | 1 | True | 0 | ROZPOCET
| VV |  | m.č.213+214 | [14 empty] | VV | 1 | 1 | True | 0 | ROZPOCET
| VV |  | 3 |  | 3 | [12 empty] | VV | 1 | 2 | True | 0 | ROZPOCET
| VV |  | m.č.204 | [14 empty] | VV | 1 | 1 | True | 0 | ROZPOCET
| VV |  | 1 |  | 1 | [12 empty] | VV | 1 | 2 | True | 0 | ROZPOCET
| VV |  | Součet |  | 4 | [12 empty] | VV | 1 | 4 | True | 1 | ROZPOCET
82 | K | 998766201 | Přesun hmot procentní pro konstrukce truhlářské v objektech v do 6 m | % |  |  | 0 |  |  | základní |  | 0 | 0 | 0 | 0 | 0 | 16 | K | 1 |  |  |  | ROZPOCET | 0 | 0 | 0 | 0 | 0 | 1 | 0 | 16 | -1784184517
| D | 767 | Konstrukce zámečnické |  |  |  | 0 |  |  |  |  | 0 |  | 0 |  | 0.1702 | 2 | D | 0 |  |  |  | ROZPOCET | [6 empty] | 0
83 | K | 76799680VL | Zkrácení ztužujících pásovin ve spárách | soubor | 1 |  | 0 |  |  | základní |  | 0 | 0 | 0 | 0.001 | 0.001 | 16 | K | 1 |  |  |  | ROZPOCET | 0 | 0 | 0 | 0 | 0 | 1 | 0 | 16 | -1620737042
| VV |  | v.č. D.1.1.3. | [14 empty] | VV | 1 | 1 | True | 0 | ROZPOCET
| VV |  | m.č.107 | [14 empty] | VV | 1 | 1 | True | 0 | ROZPOCET
| VV |  | 1 |  | 1 | [12 empty] | VV | 1 | 2 | True | 0 | ROZPOCET
| VV |  | Součet |  | 1 | [12 empty] | VV | 1 | 4 | True | 1 | ROZPOCET
84 | K | 767661811 | Demontáž mříží pevných nebo otevíravých | m2 | 8.46 |  | 0 |  |  | základní |  | 0 | 0 | 0 | 0.02 | 0.1692 | 16 | K | 1 |  |  |  | ROZPOCET | 0 | 0 | 0 | 0 | 0 | 1 | 0 | 16 | 1640954795
| VV |  | okenní | [14 empty] | VV | 1 | 1 | True | 0 | ROZPOCET
| VV |  | 0,6*0,6*2 |  | 0.72 | [12 empty] | VV | 1 | 2 | True | 0 | ROZPOCET
| VV |  | venkovní podlahová mříž (24) | [14 empty] | VV | 1 | 1 | True | 0 | ROZPOCET
| VV |  | 8,6*0,9 |  | 7.74 | [12 empty] | VV | 1 | 2 | True | 0 | ROZPOCET
| VV |  | Součet |  | 8.46 | [12 empty] | VV | 1 | 4 | True | 1 | ROZPOCET
85 | K | 998767201 | Přesun hmot procentní pro zámečnické konstrukce v objektech v do 6 m | % |  |  | 0 |  |  | základní |  | 0 | 0 | 0 | 0 | 0 | 16 | K | 1 |  |  |  | ROZPOCET | 0 | 0 | 0 | 0 | 0 | 1 | 0 | 16 | -1291182936
| D | 771 | Podlahy z dlaždic |  |  |  | 0 |  |  |  |  | 0 |  | 0 |  | 17.7734 | 2 | D | 0 |  |  |  | ROZPOCET | [6 empty] | 0
86 | K | 771571810 | Demontáž podlah z dlaždic keramických kladených do malty vč. soklíků | m2 | 213.7 |  | 0 |  |  | základní |  | 0 | 0 | 0 | 0.08317 | 17.7734 | 16 | K | 1 |  |  |  | ROZPOCET | 0 | 0 | 0 | 0 | 0 | 1 | 0 | 16 | -1363929849
| VV |  | v.č. D.1.1.3 (6)....PD3 | [14 empty] | VV | 1 | 1 | True | 0 | ROZPOCET
| VV |  | m.č.101,103 a 104 | [14 empty] | VV | 1 | 1 | True | 0 | ROZPOCET
| VV |  | 5,61+19,37+50,14 |  | 75.12 | [12 empty] | VV | 1 | 2 | True | 0 | ROZPOCET
| VV |  | v.č. D.1.1.3 (6)....PD4 | [14 empty] | VV | 1 | 1 | True | 0 | ROZPOCET
| VV |  | m.č.107 | [14 empty] | VV | 1 | 1 | True | 0 | ROZPOCET
| VV |  | 48,27 |  | 48.27 | [12 empty] | VV | 1 | 2 | True | 0 | ROZPOCET
| VV |  | v.č. D.1.1.3 (6)....PD5 | [14 empty] | VV | 1 | 1 | True | 0 | ROZPOCET
| VV |  | m.č.108-111, 114 a 115 | [14 empty] | VV | 1 | 1 | True | 0 | ROZPOCET
| VV |  | (5,9+13,97+2,62)*2 |  | 44.98 | [12 empty] | VV | 1 | 2 | True | 0 | ROZPOCET
| VV |  | (1,65+8,91)*2 |  | 21.12 | [12 empty] | VV | 1 | 2 | True | 0 | ROZPOCET
| VV |  | m.č.119 | [14 empty] | VV | 1 | 1 | True | 0 | ROZPOCET
| VV |  | 17,61 |  | 17.61 | [12 empty] | VV | 1 | 2 | True | 0 | ROZPOCET
| VV |  | m.č.211 | [14 empty] | VV | 1 | 1 | True | 0 | ROZPOCET
| VV |  | 6,6 |  | 6.6 | [12 empty] | VV | 1 | 2 | True | 0 | ROZPOCET
| VV |  | Součet |  | 213.7 | [12 empty] | VV | 1 | 4 | True | 1 | ROZPOCET
87 | K | 998771201 | Přesun hmot procentní pro podlahy z dlaždic v objektech v do 6 m | % |  |  | 0 |  |  | základní |  | 0 | 0 | 0 | 0 | 0 | 16 | K | 1 |  |  |  | ROZPOCET | 0 | 0 | 0 | 0 | 0 | 1 | 0 | 16 | -276413915
| D | 776 | Podlahy povlakové |  |  |  | 0 |  |  |  |  | 0 |  | 0 |  | 0.18669 | 2 | D | 0 |  |  |  | ROZPOCET | [6 empty] | 0
88 | K | 776201812 | Demontáž lepených povlakových podlah s podložkou ručně | m2 | 55.07 |  | 0 |  |  | základní |  | 0 | 0 | 0 | 0.003 | 0.16521 | 16 | K | 1 |  |  |  | ROZPOCET | 0 | 0 | 0 | 0 | 0 | 1 | 0 | 16 | 57126431
| VV |  | v.č. D.1.1.3 (6)....PD6 | [14 empty] | VV | 1 | 1 | True | 0 | ROZPOCET
| VV |  | m.č.113 | [14 empty] | VV | 1 | 1 | True | 0 | ROZPOCET
| VV |  | 8,41 |  | 8.41 | [12 empty] | VV | 1 | 2 | True | 0 | ROZPOCET
| VV |  | v.č.D.1.1.4 (6) | [14 empty] | VV | 1 | 1 | True | 0 | ROZPOCET
| VV |  | m.č.212......PD7 | [14 empty] | VV | 1 | 1 | True | 0 | ROZPOCET
| VV |  | 8,25 |  | 8.25 | [12 empty] | VV | 1 | 2 | True | 0 | ROZPOCET
| VV |  | m.č.209....PD 8 | [14 empty] | VV | 1 | 1 | True | 0 | ROZPOCET
| VV |  | 38,41 |  | 38.41 | [12 empty] | VV | 1 | 2 | True | 0 | ROZPOCET
| VV |  | Součet |  | 55.07 | [12 empty] | VV | 1 | 4 | True | 1 | ROZPOCET
89 | K | 776201814 | Demontáž textilních podlahovin volně položených podlepených páskou | m2 | 7.16 |  | 0 |  |  | základní |  | 0 | 0 | 0 | 0.003 | 0.02148 | 16 | K | 1 |  |  |  | ROZPOCET | 0 | 0 | 0 | 0 | 0 | 1 | 0 | 16 | 292416699
| VV |  | v.č. D.1.1.3 (6) | [14 empty] | VV | 1 | 1 | True | 0 | ROZPOCET
| VV |  | m.č.112 | [14 empty] | VV | 1 | 1 | True | 0 | ROZPOCET
| VV |  | 7,16 |  | 7.16 | [12 empty] | VV | 1 | 2 | True | 0 | ROZPOCET
| VV |  | Součet |  | 7.16 | [12 empty] | VV | 1 | 4 | True | 1 | ROZPOCET
90 | K | 998776201 | Přesun hmot procentní pro podlahy povlakové v objektech v do 6 m | % |  |  | 0 |  |  | základní |  | 0 | 0 | 0 | 0 | 0 | 16 | K | 1 |  |  |  | ROZPOCET | 0 | 0 | 0 | 0 | 0 | 1 | 0 | 16 | -1115543877
| D | 781 | Obklady |  |  |  | 0 |  |  |  |  | 0 |  | 0 |  | 4.1003 | 2 | D | 0 |  |  |  | ROZPOCET | [6 empty] | 0
91 | K | 781471810 | Demontáž obkladů z obkladaček keramických kladených do malty | m2 | 50.311 |  | 0 |  |  | základní |  | 0 | 0 | 0 | 0.0815 | 4.1003 | 16 | K | 1 |  |  |  | ROZPOCET | 0 | 0 | 0 | 0 | 0 | 1 | 0 | 16 | 207382201
| VV |  | v.č.D.1.1.3 (16) | [14 empty] | VV | 1 | 1 | True | 0 | ROZPOCET
| VV |  | m.č.116 | [14 empty] | VV | 1 | 1 | True | 0 | ROZPOCET
| VV |  | 1,2*1,8 |  | 2.16 | [12 empty] | VV | 1 | 2 | True | 0 | ROZPOCET
| VV |  | 0,875*2,1 |  | 1.838 | [12 empty] | VV | 1 | 2 | True | 0 | ROZPOCET
| VV |  | m.č.114 | [14 empty] | VV | 1 | 1 | True | 0 | ROZPOCET
| VV |  | (1,2+1,1)*2*1,8 |  | 8.28 | [12 empty] | VV | 1 | 2 | True | 0 | ROZPOCET
| VV |  | -0,6*1,8 |  | -1.08 | [12 empty] | VV | 1 | 2 | True | 0 | ROZPOCET
| VV |  | m.č.111 | [14 empty] | VV | 1 | 1 | True | 0 | ROZPOCET
| VV |  | (1,55+0,86)*2*1,8 |  | 8.676 | [12 empty] | VV | 1 | 2 | True | 0 | ROZPOCET
| VV |  | -0,6*1,8 |  | -1.08 | [12 empty] | VV | 1 | 2 | True | 0 | ROZPOCET
| VV |  | (1,4+0,86)*2*1,5 |  | 6.78 | [12 empty] | VV | 1 | 2 | True | 0 | ROZPOCET
| VV |  | -0,6*1,5 |  | -0.9 | [12 empty] | VV | 1 | 2 | True | 0 | ROZPOCET
| VV |  | m.č.107 | [14 empty] | VV | 1 | 1 | True | 0 | ROZPOCET
| VV |  | 1,2*1,5 |  | 1.8 | [12 empty] | VV | 1 | 2 | True | 0 | ROZPOCET
| VV |  | v.č.D.1.1.4 (16) | [14 empty] | VV | 1 | 1 | True | 0 | ROZPOCET
| VV |  | m.č.213 | [14 empty] | VV | 1 | 1 | True | 0 | ROZPOCET
| VV |  | 1,2*1,5 |  | 1.8 | [12 empty] | VV | 1 | 2 | True | 0 | ROZPOCET
| VV |  | m.č.209 | [14 empty] | VV | 1 | 1 | True | 0 | ROZPOCET
| VV |  | 1,2*1,5 |  | 1.8 | [12 empty] | VV | 1 | 2 | True | 0 | ROZPOCET
| VV |  | m.č.211 | [14 empty] | VV | 1 | 1 | True | 0 | ROZPOCET
| VV |  | (3,505+1,97)*2*2,1 |  | 22.995 | [12 empty] | VV | 1 | 2 | True | 0 | ROZPOCET
| VV |  | -(0,6+0,8)*1,97 |  | -2.758 | [12 empty] | VV | 1 | 2 | True | 0 | ROZPOCET
| VV |  | Součet |  | 50.311 | [12 empty] | VV | 1 | 4 | True | 1 | ROZPOCET
92 | K | 998781201 | Přesun hmot procentní pro obklady keramické v objektech v do 6 m | % |  |  | 0 |  |  | základní |  | 0 | 0 | 0 | 0 | 0 | 16 | K | 1 |  |  |  | ROZPOCET | 0 | 0 | 0 | 0 | 0 | 1 | 0 | 16 | 893904398
| D | 784 | Malby |  |  |  | 0 |  |  |  |  | 0 |  | 0.27827 |  | 0.086265 | 2 | D | 0 |  |  |  | ROZPOCET | [6 empty] | 0
93 | K | 784121001 | Oškrabání malby v mísnostech výšky do 3,80 m | m2 | 278.274 |  | 0 |  |  | základní |  | 0 | 0.001 | 0.27827 | 0.00031 | 0.086265 | 16 | K | 1 |  |  |  | ROZPOCET | 0 | 0 | 0 | 0 | 0 | 1 | 0 | 16 | 929836673

## 1-SO01B - Přístavba mateř...
{7660db41-0e87-4eb8-bdb1-4df41fd0b3a4}
2
| KRYCÍ LIST SOUPISU PRACÍ | [7 empty] | v --- níže se nacházejí doplnkové a pomocné údaje k sestavám --- v | [8 empty] | False
Stavba:
Rekonstrukce a přístavba MŠ Blučina
Objekt:
1-SO01B - Přístavba mateřské školy
| KSO: |  |  |  |  | CC-CZ:
| Místo: |  |  |  |  | Datum: | 26. 5. 2021
| Zadavatel: |  |  |  |  | IČ:
DIČ:
| Uchazeč: |  |  |  |  | IČ: | Vyplň údaj
|  | Vyplň údaj |  |  |  | DIČ: | Vyplň údaj
| Projektant: |  |  |  |  | IČ:
DIČ:
| Zpracovatel: |  |  |  |  | IČ:
DIČ:
Poznámka:
| Cena bez DPH | [5 empty] | 0
|  |  | Základ daně |  |  | Sazba daně | Výše daně
| DPH | základní | 0 |  |  | 21% | 0
|  | snížená | 0 |  |  | 15% | 0
|  | zákl. přenesená | 0 |  |  | 21% | 0
|  | sníž. přenesená | 0 |  |  | 15% | 0
|  | nulová | 0 |  |  | 0% | 0
| Cena s DPH |  |  | v | CZK |  | 0
| Projektant |  |  | Zpracovatel
| Datum a podpis: |  | Razítko | Datum a podpis: |  |  | Razítko
| Objednavatel |  |  | Uchazeč
| Datum a podpis: |  | Razítko | Datum a podpis: |  |  | Razítko
REKAPITULACE ČLENĚNÍ SOUPISU PRACÍ
Stavba:
Rekonstrukce a přístavba MŠ Blučina
Objekt:
1-SO01B - Přístavba mateřské školy
Místo: | [5 empty] | Datum: | 26. 5. 2021
Zadavatel: | [5 empty] | Projektant:
Uchazeč: |  |  | Vyplň údaj |  |  | Zpracovatel:
Kód dílu - Popis | [6 empty] | Cena celkem [CZK]
Náklady ze soupisu prací | [6 empty] | 0 | [11 empty] | -1
| D2 - 001: Zemní práce | [5 empty] | 0
| D3 - 002: Základy | [5 empty] | 0
| D4 - 003: Svislé konstrukce | [5 empty] | 0
| D5 - 004: Vodorovné konstrukce | [5 empty] | 0
| D6 - 005: Komunikace | [5 empty] | 0
| D7 - 006: Úpravy povrchu | [5 empty] | 0
| D8 - 008: Vedení dálková a přípojná | [5 empty] | 0
| D9 - 009: Ostatní konstrukce a práce | [5 empty] | 0
| D10 - 099: Přesun hmot HSV | [5 empty] | 0
| D11 - 711: Izolace proti vodě a vlhkosti | [5 empty] | 0
| D12 - 712: Povlakové krytiny | [5 empty] | 0
| D13 - 713: Izolace tepelné | [5 empty] | 0
| D14 - 721: Vnitřní kanalizace | [5 empty] | 0
| D15 - 725: Zařizovací předměty | [5 empty] | 0
| D16 - 735: Ústřední vytápění - otopná tělesa | [5 empty] | 0
| D17 - 762: Konstrukce tesařské | [5 empty] | 0
| D18 - 763: Konstrukce montované | [5 empty] | 0
| D19 - 764: Konstrukce klempířské | [5 empty] | 0
| D20 - 766: Konstrukce truhlářské | [5 empty] | 0
| D21 - 767: Konstrukce zámečnické | [5 empty] | 0
| D22 - 771: Podlahy z dlaždic | [5 empty] | 0
| D23 - 772: Podlahy z kamene | [5 empty] | 0
| D24 - 776: Podlahy povlakové | [5 empty] | 0
| D25 - 781: Obklady | [5 empty] | 0
| D26 - 784: Malby | [5 empty] | 0
| D27 - 786: Čalounické úpravy | [5 empty] | 0
| D28 - V01: Průzkumné, geodetické a projektové práce | [5 empty] | 0
| D29 - V03: Zařízení staveniště | [5 empty] | 0
| D30 - V04: Inženýrská činnost | [5 empty] | 0
| D32 - VRN: Vedlejší rozpočtové náklady | [5 empty] | 0
SOUPIS PRACÍ
Stavba:
Rekonstrukce a přístavba MŠ Blučina
Objekt:
1-SO01B - Přístavba mateřské školy
Místo: | [5 empty] | Datum: | 26. 5. 2021
Zadavatel: | [5 empty] | Projektant:
Uchazeč: |  |  | Vyplň údaj |  |  | Zpracovatel:
PČ | Typ | Kód | Popis | MJ | Množství | J.cena [CZK] | Cena celkem [CZK] | Cenová soustava |  | DPH | J. Nh [h] | Nh celkem [h] | J. hmotnost [t] | Hmotnost celkem [t] | J. suť [t] | Suť Celkem [t]
Náklady soupisu celkem | [6 empty] | 0 |  |  |  |  | 0 |  | 297258.4736 |  | 0 |  | D | -1 | [10 empty] | 0
| D | D2 | 001: Zemní práce |  |  |  | 0 |  |  |  |  | 0 |  | 0.20753 |  | 0 | 1 | D | 0 |  |  |  | ROZPOCET | [6 empty] | 0
1 | K | 121101102 | Sejmutí ornice s přemístěním na vzdálenost do 100 m -bude použito při terénních úpravách | m3 | 81.6 |  | 0 |  |  | základní |  | 0 | 0 | 0 | 0 | 0 | 4 | K | 1 |  |  |  | ROZPOCET | 0 | 0 | 0 | 0 | 0 | 1 | 0 | 4 | 602400109
| VV |  | 17*16*0,3 |  | 81.6 | [12 empty] | VV | 1 | 2 | True | 0 | ROZPOCET
| VV |  | Součet |  | 81.6 | [12 empty] | VV | 1 | 4 | True | 1 | ROZPOCET
2 | K | 131201202 | Hloubení jam zapažených v hornině tř. 3 objemu do 1000 m3 | m3 | 567.41 |  | 0 |  |  | základní |  | 0 | 0 | 0 | 0 | 0 | 4 | K | 1 |  |  |  | ROZPOCET | 0 | 0 | 0 | 0 | 0 | 1 | 0 | 4 | -1266415874
3 | K | 131201209 | Příplatek za lepivost u hloubení jam zapažených v hornině tř. 3 | m3 | 567.41 |  | 0 |  |  | základní |  | 0 | 0 | 0 | 0 | 0 | 4 | K | 1 |  |  |  | ROZPOCET | 0 | 0 | 0 | 0 | 0 | 1 | 0 | 4 | -1018546066
4 | K | 132201401 | Hloubená vykopávka pod základy v hornině tř. 3 | m3 | 31.2 |  | 0 |  |  | základní |  | 0 | 0 | 0 | 0 | 0 | 4 | K | 1 |  |  |  | ROZPOCET | 0 | 0 | 0 | 0 | 0 | 1 | 0 | 4 | 419076123
| VV |  | výkop v blízkosti stávajícího objektu (/zesílení stávajícího základu) | [14 empty] | VV | 1 | 1 | True | 0 | ROZPOCET
| VV |  | 13*2*1,2 |  | 31.2 | [12 empty] | VV | 1 | 2 | True | 0 | ROZPOCET
| VV |  | Součet |  | 31.2 | [12 empty] | VV | 1 | 4 | True | 1 | ROZPOCET
5 | K | 133201101 | Hloubení šachet v hornině tř. 3 objemu do 100 m3 | m3 | 2.853 |  | 0 |  |  | základní |  | 0 | 0 | 0 | 0 | 0 | 4 | K | 1 |  |  |  | ROZPOCET | 0 | 0 | 0 | 0 | 0 | 1 | 0 | 4 | 773541
| VV |  | patky pro venkovní ocelovou rampu | [14 empty] | VV | 1 | 1 | True | 0 | ROZPOCET
| VV |  | 0,5*0,5*1*4 |  | 1 | [12 empty] | VV | 1 | 2 | True | 0 | ROZPOCET
| VV |  | 1,5*0,5*1 |  | 0.75 | [12 empty] | VV | 1 | 2 | True | 0 | ROZPOCET
| VV |  | 2,205*0,5*1 |  | 1.103 | [12 empty] | VV | 1 | 2 | True | 0 | ROZPOCET
| VV |  | Součet |  | 2.853 | [12 empty] | VV | 1 | 4 | True | 1 | ROZPOCET
6 | K | 133201109 | Příplatek za lepivost u hloubení šachet v hornině tř. 3 | m3 | 2.853 |  | 0 |  |  | základní |  | 0 | 0 | 0 | 0 | 0 | 4 | K | 1 |  |  |  | ROZPOCET | 0 | 0 | 0 | 0 | 0 | 1 | 0 | 4 | 1007448854
| VV |  | patky pro venkovní ocelovou rampu | [14 empty] | VV | 1 | 1 | True | 0 | ROZPOCET
| VV |  | 0,5*0,5*1*4 |  | 1 | [12 empty] | VV | 1 | 2 | True | 0 | ROZPOCET
| VV |  | 1,5*0,5*1 |  | 0.75 | [12 empty] | VV | 1 | 2 | True | 0 | ROZPOCET
| VV |  | 2,205*0,5*1 |  | 1.103 | [12 empty] | VV | 1 | 2 | True | 0 | ROZPOCET
| VV |  | Součet |  | 2.853 | [12 empty] | VV | 1 | 4 | True | 1 | ROZPOCET
7 | K | 151101102 | Zřízení příložného pažení a rozepření stěn rýh hl do 4 m | m2 | 243.78 |  | 0 |  |  | základní |  | 0 | 0.00085132 | 0.20753 | 0 | 0 | 4 | K | 1 |  |  |  | ROZPOCET | 0 | 0 | 0 | 0 | 0 | 1 | 0 | 4 | 1470422992
| VV |  | do hl. -2,95m (průměrná šířka výkopu cca 4m) | [14 empty] | VV | 1 | 1 | True | 0 | ROZPOCET
| VV |  | (2,95-0,25)*10,6*2 |  | 57.24 | [12 empty] | VV | 1 | 2 | True | 0 | ROZPOCET
| VV |  | 9,115*(2,95-0,25)*2 |  | 49.221 | [12 empty] | VV | 1 | 2 | True | 0 | ROZPOCET
| VV |  | do hl. -3,325m | [14 empty] | VV | 1 | 1 | True | 0 | ROZPOCET
| VV |  | 0,5*(3,325-0,25)*2*2 |  | 6.15 | [12 empty] | VV | 1 | 2 | True | 0 | ROZPOCET
| VV |  | do hl.-3,7m, (průměrná šířka cca 4m) | [14 empty] | VV | 1 | 1 | True | 0 | ROZPOCET
| VV |  | (14,01+5)*2*(3,7-0,25) |  | 131.169 | [12 empty] | VV | 1 | 2 | True | 0 | ROZPOCET
| VV |  | Součet |  | 243.78 | [12 empty] | VV | 1 | 4 | True | 1 | ROZPOCET
8 | K | 151101112 | Odstranění příložného pažení a rozepření stěn rýh hl do 4 m | m2 | 243.78 |  | 0 |  |  | základní |  | 0 | 0 | 0 | 0 | 0 | 4 | K | 1 |  |  |  | ROZPOCET | 0 | 0 | 0 | 0 | 0 | 1 | 0 | 4 | -1457273537
| VV |  | do hl. -2,95m (průměrná šířka výkopu cca 4m) | [14 empty] | VV | 1 | 1 | True | 0 | ROZPOCET
| VV |  | (2,95-0,25)*10,6*2 |  | 57.24 | [12 empty] | VV | 1 | 2 | True | 0 | ROZPOCET
| VV |  | 9,115*(2,95-0,25)*2 |  | 49.221 | [12 empty] | VV | 1 | 2 | True | 0 | ROZPOCET
| VV |  | do hl. -3,325m | [14 empty] | VV | 1 | 1 | True | 0 | ROZPOCET
| VV |  | 0,5*(3,325-0,25)*2*2 |  | 6.15 | [12 empty] | VV | 1 | 2 | True | 0 | ROZPOCET
| VV |  | do hl.-3,7m, (průměrná šířka cca 4m) | [14 empty] | VV | 1 | 1 | True | 0 | ROZPOCET
| VV |  | (14,01+5)*2*(3,7-0,25) |  | 131.169 | [12 empty] | VV | 1 | 2 | True | 0 | ROZPOCET
| VV |  | Součet |  | 243.78 | [12 empty] | VV | 1 | 4 | True | 1 | ROZPOCET
9 | K | 174101101 | Zásyp jam, šachet rýh nebo kolem objektů sypaninou se zhutněním | m3 | 368.817 |  | 0 |  |  | základní |  | 0 | 0 | 0 | 0 | 0 | 4 | K | 1 |  |  |  | ROZPOCET | 0 | 0 | 0 | 0 | 0 | 1 | 0 | 4 | 169032972
| VV |  | předpokládané množství pro zpětný zásyp.....65% | [14 empty] | VV | 1 | 1 | True | 0 | ROZPOCET
| VV |  | 567,41*0,65 |  | 368.817 | [12 empty] | VV | 1 | 2 | True | 0 | ROZPOCET
| VV |  | Součet |  | 368.817 | [12 empty] | VV | 1 | 4 | True | 1 | ROZPOCET
10 | K | 161101101 | Svislé přemístění výkopku z horniny tř. 1 až 4 hl výkopu do 2,5 m | m3 | 567.41 |  | 0 |  |  | základní |  | 0 | 0 | 0 | 0 | 0 | 4 | K | 1 |  |  |  | ROZPOCET | 0 | 0 | 0 | 0 | 0 | 1 | 0 | 4 | 1398664676
11 | K | 162701105 | Vodorovné přemístění do 10000 m výkopku/sypaniny z horniny tř. 1 až 4 | m3 | 206.791 |  | 0 |  |  | základní |  | 0 | 0 | 0 | 0 | 0 | 4 | K | 1 |  |  |  | ROZPOCET | 0 | 0 | 0 | 0 | 0 | 1 | 0 | 4 | 816002058
12 | K | 162701109 | Příplatek k vodorovnému přemístění výkopku/sypaniny z horniny tř. 1 až 4 ZKD 1000 m přes 10000 m | m3 | 1033.955 |  | 0 |  |  | základní |  | 0 | 0 | 0 | 0 | 0 | 4 | K | 1 |  |  |  | ROZPOCET | 0 | 0 | 0 | 0 | 0 | 1 | 0 | 4 | -1512819346
| VV |  | celkem do 15 km | [14 empty] | VV | 1 | 1 | True | 0 | ROZPOCET
| VV |  | 206,791*5 |  | 1033.955 | [12 empty] | VV | 1 | 2 | True | 0 | ROZPOCET
| VV |  | Součet |  | 1033.955 | [12 empty] | VV | 1 | 4 | True | 1 | ROZPOCET
13 | K | 997223855 | Poplatek za uložení na skládce (skládkovné) zeminy a kameniva kód odpadu 170 504 | t | 330.866 |  | 0 |  |  | základní |  | 0 | 0 | 0 | 0 | 0 | 4 | K | 1 |  |  |  | ROZPOCET | 0 | 0 | 0 | 0 | 0 | 1 | 0 | 4 | 754603117
| VV |  | 206,791*1,6 |  | 330.866 | [12 empty] | VV | 1 | 2 | True | 0 | ROZPOCET
| VV |  | Součet |  | 330.866 | [12 empty] | VV | 1 | 4 | True | 1 | ROZPOCET
| D | D3 | 002: Základy |  |  |  | 0 |  |  |  |  | 0 |  | 410.5814 |  | 0 | 1 | D | 0 |  |  |  | ROZPOCET | [6 empty] | 0
14 | K | 274315224 | Základové pasy z betonu prostého C 16/20 | m3 | 3.214 |  | 0 |  |  | základní |  | 0 | 2.2563 | 7.2519 | 0 | 0 | 4 | K | 1 |  |  |  | ROZPOCET | 0 | 0 | 0 | 0 | 0 | 1 | 0 | 4 | 1191465646
15 | K | 274326121 | Základové pasy z ŽB se zvýšenými nároky na prostředí tř. C 25/30 | m3 | 45.77 |  | 0 |  |  | základní |  | 0 | 2.5518 | 116.7948 | 0 | 0 | 4 | K | 1 |  |  |  | ROZPOCET | 0 | 0 | 0 | 0 | 0 | 1 | 0 | 4 | 1752830552
16 | K | 274351121 | Zřízení bednění základových pasů rovného | m2 | 101.095 |  | 0 |  |  | základní |  | 0 | 0.0026919 | 0.27214 | 0 | 0 | 4 | K | 1 |  |  |  | ROZPOCET | 0 | 0 | 0 | 0 | 0 | 1 | 0 | 4 | 1944260389
17 | K | 274351122 | Odstranění bednění základových pasů rovného | m2 | 101.095 |  | 0 |  |  | základní |  | 0 | 0 | 0 | 0 | 0 | 4 | K | 1 |  |  |  | ROZPOCET | 0 | 0 | 0 | 0 | 0 | 1 | 0 | 4 | 2104683176
18 | K | 274361821 | Výztuž základových pásů betonářskou ocelí 10 505 (R) | t | 3.726 |  | 0 |  |  | základní |  | 0 | 1.0606 | 3.9519 | 0 | 0 | 4 | K | 1 |  |  |  | ROZPOCET | 0 | 0 | 0 | 0 | 0 | 1 | 0 | 4 | -1437166825
| VV |  | odhad výztuže do základových pású.....74 kg/m3 | [14 empty] | VV | 1 | 1 | True | 0 | ROZPOCET
| VV |  | 45,77*74*0,001*1,1 |  | 3.726 | [12 empty] | VV | 1 | 2 | True | 0 | ROZPOCET
| VV |  | Součet |  | 3.726 | [12 empty] | VV | 1 | 4 | True | 1 | ROZPOCET
19 | K | 279113151 | Základová zeď tl 150 mm z tvárnic ztraceného bednění včetně výplně z betonu tř. C 25/30 | m2 | 33 |  | 0 |  |  | základní |  | 0 | 0.36277 | 11.9714 | 0 | 0 | 4 | K | 1 |  |  |  | ROZPOCET | 0 | 0 | 0 | 0 | 0 | 1 | 0 | 4 | 883433366
| VV |  | atika | [14 empty] | VV | 1 | 1 | True | 0 | ROZPOCET
| VV |  | (11,25+10,75)*2*0,75 |  | 33 | [12 empty] | VV | 1 | 2 | True | 0 | ROZPOCET
| VV |  | Součet |  | 33 | [12 empty] | VV | 1 | 4 | True | 1 | ROZPOCET
20 | K | 279113154 | Základová zeď tl do 300 mm z tvárnic ztraceného bednění včetně výplně z betonu tř. C 25/30 | m2 | 53.2 |  | 0 |  |  | základní |  | 0 | 0.71546 | 38.0624 | 0 | 0 | 4 | K | 1 |  |  |  | ROZPOCET | 0 | 0 | 0 | 0 | 0 | 1 | 0 | 4 | 438957675
| VV |  | 10,6*2*2 |  | 42.4 | [12 empty] | VV | 1 | 2 | True | 0 | ROZPOCET
| VV |  | (2,9+2,5)*2 |  | 10.8 | [12 empty] | VV | 1 | 2 | True | 0 | ROZPOCET
| VV |  | Součet |  | 53.2 | [12 empty] | VV | 1 | 4 | True | 1 | ROZPOCET
21 | K | 279113155 | Základová zeď tl do 400 mm z tvárnic ztraceného bednění včetně výplně z betonu tř. C 25/30 | m2 | 19.6 |  | 0 |  |  | základní |  | 0 | 1.0146 | 19.8862 | 0 | 0 | 4 | K | 1 |  |  |  | ROZPOCET | 0 | 0 | 0 | 0 | 0 | 1 | 0 | 4 | -685729661
| VV |  | 9,8*2 |  | 19.6 | [12 empty] | VV | 1 | 2 | True | 0 | ROZPOCET
| VV |  | Součet |  | 19.6 | [12 empty] | VV | 1 | 4 | True | 1 | ROZPOCET
22 | K | 279322511 | Základová zeď ze ŽB se zvýšenými nároky na prostředí tř. C 25/30 bez výztuže | m3 | 24.865 |  | 0 |  |  | základní |  | 0 | 2.4533 | 61.0011 | 0 | 0 | 4 | K | 1 |  |  |  | ROZPOCET | 0 | 0 | 0 | 0 | 0 | 1 | 0 | 4 | 1265938278
23 | K | 279351105 | Zřízení bednění základových zdí oboustranné | m2 | 173.262 |  | 0 |  |  | základní |  | 0 | 0.18886 | 32.7223 | 0 | 0 | 4 | K | 1 |  |  |  | ROZPOCET | 0 | 0 | 0 | 0 | 0 | 1 | 0 | 4 | 2075115970
| VV |  | ŽB stěny na kotě -3,15 | [14 empty] | VV | 1 | 1 | True | 0 | ROZPOCET
| VV |  | na kotě -3,15 | [14 empty] | VV | 1 | 1 | True | 0 | ROZPOCET
| VV |  | 10,4*2,95*2 |  | 61.36 | [12 empty] | VV | 1 | 2 | True | 0 | ROZPOCET
| VV |  | (3,96+3,76)*2*2,95*2 |  | 91.096 | [12 empty] | VV | 1 | 2 | True | 0 | ROZPOCET
| VV |  | (14,01+2,3-1,4-2,56)*1*2 |  | 24.7 | [12 empty] | VV | 1 | 2 | True | 0 | ROZPOCET
| VV |  | -1,95*1,805*2*2 |  | -14.079 | [12 empty] | VV | 1 | 2 | True | 0 | ROZPOCET
| VV |  | -1,96*1,805*2 |  | -7.076 | [12 empty] | VV | 1 | 2 | True | 0 | ROZPOCET
| VV |  | 2,1*2*1*2 |  | 8.4 | [12 empty] | VV | 1 | 2 | True | 0 | ROZPOCET
| VV |  | na kotě -1,13 | [14 empty] | VV | 1 | 1 | True | 0 | ROZPOCET
| VV |  | (1,2+0,8*2)*0,6*2 |  | 3.36 | [12 empty] | VV | 1 | 2 | True | 0 | ROZPOCET
| VV |  | na kótě -2,43 (sklady v 1.PP) | [14 empty] | VV | 1 | 1 | True | 0 | ROZPOCET
| VV |  | 2,075*2,085*2 |  | 8.653 | [12 empty] | VV | 1 | 2 | True | 0 | ROZPOCET
| VV |  | -0,8*1,97*2 |  | -3.152 | [12 empty] | VV | 1 | 2 | True | 0 | ROZPOCET
| VV |  | Součet |  | 173.262 | [12 empty] | VV | 1 | 4 | True | 1 | ROZPOCET
24 | K | 279351106 | Odstranění bednění základových zdí oboustranné | m2 | 173.262 |  | 0 |  |  | základní |  | 0 | 0 | 0 | 0 | 0 | 4 | K | 1 |  |  |  | ROZPOCET | 0 | 0 | 0 | 0 | 0 | 1 | 0 | 4 | 1550541655
| VV |  | ŽB stěny na kotě -3,15 | [14 empty] | VV | 1 | 1 | True | 0 | ROZPOCET
| VV |  | na kotě -3,15 | [14 empty] | VV | 1 | 1 | True | 0 | ROZPOCET
| VV |  | 10,4*2,95*2 |  | 61.36 | [12 empty] | VV | 1 | 2 | True | 0 | ROZPOCET
| VV |  | (3,96+3,76)*2*2,95*2 |  | 91.096 | [12 empty] | VV | 1 | 2 | True | 0 | ROZPOCET
| VV |  | (14,01+2,3-1,4-2,56)*1*2 |  | 24.7 | [12 empty] | VV | 1 | 2 | True | 0 | ROZPOCET
| VV |  | -1,95*1,805*2*2 |  | -14.079 | [12 empty] | VV | 1 | 2 | True | 0 | ROZPOCET
| VV |  | -1,96*1,805*2 |  | -7.076 | [12 empty] | VV | 1 | 2 | True | 0 | ROZPOCET
| VV |  | 2,1*2*1*2 |  | 8.4 | [12 empty] | VV | 1 | 2 | True | 0 | ROZPOCET
| VV |  | na kotě -1,13 | [14 empty] | VV | 1 | 1 | True | 0 | ROZPOCET
| VV |  | (1,2+0,8*2)*0,6*2 |  | 3.36 | [12 empty] | VV | 1 | 2 | True | 0 | ROZPOCET
| VV |  | na kótě -2,43 (sklady v 1.PP) | [14 empty] | VV | 1 | 1 | True | 0 | ROZPOCET
| VV |  | 2,075*2,085*2 |  | 8.653 | [12 empty] | VV | 1 | 2 | True | 0 | ROZPOCET
| VV |  | -0,8*1,97*2 |  | -3.152 | [12 empty] | VV | 1 | 2 | True | 0 | ROZPOCET
| VV |  | Součet |  | 173.262 | [12 empty] | VV | 1 | 4 | True | 1 | ROZPOCET
25 | K | 311351911 | Příplatek k cenám bednění za pohledový beton | m2 | 93.397 |  | 0 |  |  | základní |  | 0 | 0.0025 | 0.23349 | 0 | 0 | 4 | K | 1 |  |  |  | ROZPOCET | 0 | 0 | 0 | 0 | 0 | 1 | 0 | 4 | 833502525
26 | K | 279361821 | Výztuž základových zdí nosných betonářskou ocelí 10 505 | t | 5.832 |  | 0 |  |  | základní |  | 0 | 1.0594 | 6.1784 | 0 | 0 | 4 | K | 1 |  |  |  | ROZPOCET | 0 | 0 | 0 | 0 | 0 | 1 | 0 | 4 | -1360874016
| VV |  | předpokládaná výztuž zdí ztraceného bednění.....98 kg/m3 | [14 empty] | VV | 1 | 1 | True | 0 | ROZPOCET
| VV |  | 53,2*0,3*98*0,001*1,11 |  | 1.736 | [12 empty] | VV | 1 | 2 | True | 0 | ROZPOCET
| VV |  | 19,6*0,4*98*0,001*1,11 |  | 0.853 | [12 empty] | VV | 1 | 2 | True | 0 | ROZPOCET
| VV |  | atika - ztracené bednění tl.150mm | [14 empty] | VV | 1 | 1 | True | 0 | ROZPOCET
| VV |  | (11,25+10,75)*2*0,75*0,15*98*0,001*1,11 |  | 0.538 | [12 empty] | VV | 1 | 2 | True | 0 | ROZPOCET
| VV |  | ŽB základové zdivo.....74 kg/m3 | [14 empty] | VV | 1 | 1 | True | 0 | ROZPOCET
| VV |  | 24,865*98*0,001*1,11 |  | 2.705 | [12 empty] | VV | 1 | 2 | True | 0 | ROZPOCET
| VV |  | Součet |  | 5.832 | [12 empty] | VV | 1 | 4 | True | 1 | ROZPOCET
27 | K | 275322511 | Základové patky ze ŽB se zvýšenými nároky na prostředí tř. C 25/30 | m3 | 2.853 |  | 0 |  |  | základní |  | 0 | 2.4533 | 6.9992 | 0 | 0 | 4 | K | 1 |  |  |  | ROZPOCET | 0 | 0 | 0 | 0 | 0 | 1 | 0 | 4 | -651543497
| VV |  | patky pro venkovní ocelovou rampu - beton bez bednění | [14 empty] | VV | 1 | 1 | True | 0 | ROZPOCET
| VV |  | 0,5*0,5*1*4 |  | 1 | [12 empty] | VV | 1 | 2 | True | 0 | ROZPOCET
| VV |  | 1,5*0,5*1 |  | 0.75 | [12 empty] | VV | 1 | 2 | True | 0 | ROZPOCET
| VV |  | 2,205*0,5*1 |  | 1.103 | [12 empty] | VV | 1 | 2 | True | 0 | ROZPOCET
| VV |  | Součet |  | 2.853 | [12 empty] | VV | 1 | 4 | True | 1 | ROZPOCET
28 | K | 275361821 | Výztuž základových patek betonářskou ocelí 10 505 (R) | t | 0.234 |  | 0 |  |  | základní |  | 0 | 1.0606 | 0.24819 | 0 | 0 | 4 | K | 1 |  |  |  | ROZPOCET | 0 | 0 | 0 | 0 | 0 | 1 | 0 | 4 | 165133224
| VV |  | předpokládaná výztuž 74 kg/m3 | [14 empty] | VV | 1 | 1 | True | 0 | ROZPOCET
| VV |  | 2,853*74*0,001*1,11 |  | 0.234 | [12 empty] | VV | 1 | 2 | True | 0 | ROZPOCET
| VV |  | Součet |  | 0.234 | [12 empty] | VV | 1 | 4 | True | 1 | ROZPOCET
29 | K | 271532212 | Podsyp pod základové konstrukce se zhutněním z hrubého kameniva frakce 16 až 32 mm | m3 | 22.272 |  | 0 |  |  | základní |  | 0 | 2.16 | 48.1075 | 0 | 0 | 4 | K | 1 |  |  |  | ROZPOCET | 0 | 0 | 0 | 0 | 0 | 1 | 0 | 4 | 997012416
| VV |  | pod základovou deskou tl.200mm PD1a, 1b,1c a 1d (P.01) | [14 empty] | VV | 1 | 1 | True | 0 | ROZPOCET
| VV |  | 10,2*9,35*0,2 |  | 19.074 | [12 empty] | VV | 1 | 2 | True | 0 | ROZPOCET
| VV |  | 1,95*8,2*0,2 |  | 3.198 | [12 empty] | VV | 1 | 2 | True | 0 | ROZPOCET
| VV |  | Součet |  | 22.272 | [12 empty] | VV | 1 | 4 | True | 1 | ROZPOCET
30 | K | 213141113 | Zřízení vrstvy z geotextilie v rovině nebo ve sklonu do 1:5 š do 8,5 m | m2 | 222.72 |  | 0 |  |  | základní |  | 0 | 0.00022 | 0.048998 | 0 | 0 | 4 | K | 1 |  |  |  | ROZPOCET | 0 | 0 | 0 | 0 | 0 | 1 | 0 | 4 | 421617103
| VV |  | pod základovou deskou - 2 vrstvy..... PD1a, 1b,1c a 1d (P.01) | [14 empty] | VV | 1 | 1 | True | 0 | ROZPOCET
| VV |  | 10,2*9,35*2 |  | 190.74 | [12 empty] | VV | 1 | 2 | True | 0 | ROZPOCET
| VV |  | 1,95*8,2*2 |  | 31.98 | [12 empty] | VV | 1 | 2 | True | 0 | ROZPOCET
| VV |  | Součet |  | 222.72 | [12 empty] | VV | 1 | 4 | True | 1 | ROZPOCET
31 | M | 69311082 | Dod. geotextilie netkaná separační, ochranná, filtrační, drenážní PP 500g/m2 | m2 | 256.128 |  | 0 |  |  | základní |  | 0 | 0.0005 | 0.12806 | 0 | 0 | 8 | M | 1 |  |  |  | ROZPOCET | 0 | 0 | 0 | 0 | 0 | 1 | 0 | 4 | -1298639079
| VV |  | pod základovou deskou - 2 vrstvy..... PD1a, 1b,1c a 1d (P.01) | [14 empty] | VV | 1 | 1 | True | 0 | ROZPOCET
| VV |  | 10,2*9,35*2*1,15 |  | 219.351 | [12 empty] | VV | 1 | 2 | True | 0 | ROZPOCET
| VV |  | 1,95*8,2*2*1,15 |  | 36.777 | [12 empty] | VV | 1 | 2 | True | 0 | ROZPOCET
| VV |  | Součet |  | 256.128 | [12 empty] | VV | 1 | 4 | True | 1 | ROZPOCET
32 | K | 273313611 | Základové desky z betonu tř. C 16/20 | m3 | 24.423 |  | 0 |  |  | základní |  | 0 | 2.2563 | 55.1066 | 0 | 0 | 4 | K | 1 |  |  |  | ROZPOCET | 0 | 0 | 0 | 0 | 0 | 1 | 0 | 4 | -2117335097
| VV |  | základová deska tl.150mm | [14 empty] | VV | 1 | 1 | True | 0 | ROZPOCET
| VV |  | 13,1*9,35*0,15 |  | 18.373 | [12 empty] | VV | 1 | 2 | True | 0 | ROZPOCET
| VV |  | vyrovnávací vrstva - na Spirollech tl.50mm (STR1) | [14 empty] | VV | 1 | 1 | True | 0 | ROZPOCET
| VV |  | 121*0,05 |  | 6.05 | [12 empty] | VV | 1 | 2 | True | 0 | ROZPOCET
| VV |  | Součet |  | 24.423 | [12 empty] | VV | 1 | 4 | True | 1 | ROZPOCET
33 | K | 273362021 | Výztuž základových desek svařovanými sítěmi Kari | t | 0.604 |  | 0 |  |  | základní |  | 0 | 1.0628 | 0.64191 | 0 | 0 | 4 | K | 1 |  |  |  | ROZPOCET | 0 | 0 | 0 | 0 | 0 | 1 | 0 | 4 | -692337
| VV |  | 6/100x6/100......4,44 kg/m2 | [14 empty] | VV | 1 | 1 | True | 0 | ROZPOCET
| VV |  | podkladní beton tl.150mm | [14 empty] | VV | 1 | 1 | True | 0 | ROZPOCET
| VV |  | 13,1*9,35*4,44*0,001*1,11 |  | 0.604 | [12 empty] | VV | 1 | 2 | True | 0 | ROZPOCET
| VV |  | Součet |  | 0.604 | [12 empty] | VV | 1 | 4 | True | 1 | ROZPOCET
34 | K | 273362114 | Výztuž základových desek ocel 10 505 D do 22 mm | t | 0.909 |  | 0 |  |  | základní |  | 0 | 1.0726 | 0.97498 | 0 | 0 | 4 | K | 1 |  |  |  | ROZPOCET | 0 | 0 | 0 | 0 | 0 | 1 | 0 | 4 | -2042623800
| VV |  | výztuž základové desky cca 45 kg/m3 | [14 empty] | VV | 1 | 1 | True | 0 | ROZPOCET
| VV |  | 18,373*45*0,001*1,1 |  | 0.909 | [12 empty] | VV | 1 | 2 | True | 0 | ROZPOCET
| VV |  | Součet |  | 0.909 | [12 empty] | VV | 1 | 4 | True | 1 | ROZPOCET
| D | D4 | 003: Svislé konstrukce |  |  |  | 0 |  |  |  |  | 0 |  | 6445.7969 |  | 0 | 1 | D | 0 |  |  |  | ROZPOCET | [6 empty] | 0
35 | K | 346272111 | Přizdívky ochranné tl 50 mm z pórobetonových přesných příčkovek Ytong objemové hmotnosti 500 kg/m3 vč. vrtání a osazení lepené výztuže - viz P.02 | m2 | 16.85 |  | 0 |  |  | základní |  | 0 | 0.69929 | 11.783 | 0 | 0 | 4 | K | 1 |  |  |  | ROZPOCET | 0 | 0 | 0 | 0 | 0 | 1 | 0 | 4 | 183270956
| VV |  | přizdívka tl.50mm u revizní šachty | [14 empty] | VV | 1 | 1 | True | 0 | ROZPOCET
| VV |  | 0,9*0,91 |  | 0.819 | [12 empty] | VV | 1 | 2 | True | 0 | ROZPOCET
| VV |  | 2.NP - přizdívka pro vedení ZTI instalací (P.02) | [14 empty] | VV | 1 | 1 | True | 0 | ROZPOCET
| VV |  | 4,75*3,375 |  | 16.031 | [12 empty] | VV | 1 | 2 | True | 0 | ROZPOCET
| VV |  | Součet |  | 16.85 | [12 empty] | VV | 1 | 4 | True | 1 | ROZPOCET
36 | K | 33474111VL | Prostup v betonových zdech 300x300 | m | 3 |  | 0 |  |  | základní |  | 0 | 0.33057 | 0.99171 | 0 | 0 | 4 | K | 1 |  |  |  | ROZPOCET | 0 | 0 | 0 | 0 | 0 | 1 | 0 | 4 | -1722916262
| VV |  | 0,4*2 |  | 0.8 | [12 empty] | VV | 1 | 2 | True | 0 | ROZPOCET
| VV |  | 1 |  | 1 | [12 empty] | VV | 1 | 2 | True | 0 | ROZPOCET
| VV |  | 0,3 |  | 0.3 | [12 empty] | VV | 1 | 2 | True | 0 | ROZPOCET
| VV |  | 0,3*2 |  | 0.6 | [12 empty] | VV | 1 | 2 | True | 0 | ROZPOCET
| VV |  | 0,3 |  | 0.3 | [12 empty] | VV | 1 | 2 | True | 0 | ROZPOCET
| VV |  | Součet |  | 3 | [12 empty] | VV | 1 | 4 | True | 1 | ROZPOCET
37 | K | 43474112VL | Prostup ve stropech | m | 3 |  | 0 |  |  | základní |  | 0 | 0.33057 | 0.99171 | 0 | 0 | 4 | K | 1 |  |  |  | ROZPOCET | 0 | 0 | 0 | 0 | 0 | 1 | 0 | 4 | 906542569
| VV |  | 6*0,5 |  | 3 | [12 empty] | VV | 1 | 2 | True | 0 | ROZPOCET
| VV |  | Součet |  | 3 | [12 empty] | VV | 1 | 4 | True | 1 | ROZPOCET
38 | K | 311238144 | Zdivo nosné z cihel broušených POROTHERM tl 300 mm pevnosti P10 lepených tenkovrstvou maltou | m2 | 142.022 |  | 0 |  |  | základní |  | 0 | 37.0946 | 5268.2493 | 0 | 0 | 4 | K | 1 |  |  |  | ROZPOCET | 0 | 0 | 0 | 0 | 0 | 1 | 0 | 4 | -537031213
39 | K | 311238136 | Zdivo nosné vnitřní zvukově izolační POROTHERM tl 300 mm pevnosti P 15 na MC | m2 | 28.76 |  | 0 |  |  | základní |  | 0 | 9.2137 | 264.9854 | 0 | 0 | 4 | K | 1 |  |  |  | ROZPOCET | 0 | 0 | 0 | 0 | 0 | 1 | 0 | 4 | 259187144
| VV |  | NZ1 - 1.NP | [14 empty] | VV | 1 | 1 | True | 0 | ROZPOCET
| VV |  | (9,75+2*0,3)*2,95 |  | 30.533 | [12 empty] | VV | 1 | 2 | True | 0 | ROZPOCET
| VV |  | -0,9*1,97 |  | -1.773 | [12 empty] | VV | 1 | 2 | True | 0 | ROZPOCET
| VV |  | Součet |  | 28.76 | [12 empty] | VV | 1 | 4 | True | 1 | ROZPOCET
40 | K | 311238321 | Zdivo nosné vnitřní zvukově izolační HELUZ tl 175 mm pevnosti P 15 na maltu pro tenké spáry | m2 | 64.036 |  | 0 |  |  | základní |  | 0 | 13.9886 | 895.7708 | 0 | 0 | 4 | K | 1 |  |  |  | ROZPOCET | 0 | 0 | 0 | 0 | 0 | 1 | 0 | 4 | -572795069
| VV |  | PR3 - 1.NP | [14 empty] | VV | 1 | 1 | True | 0 | ROZPOCET
| VV |  | (9,75+0,6+3,4)*3,2 |  | 44 | [12 empty] | VV | 1 | 2 | True | 0 | ROZPOCET
| VV |  | -0,9*1,97 |  | -1.773 | [12 empty] | VV | 1 | 2 | True | 0 | ROZPOCET
| VV |  | -0,8*1,97*2 |  | -3.152 | [12 empty] | VV | 1 | 2 | True | 0 | ROZPOCET
| VV |  | -2,5*0,77 |  | -1.925 | [12 empty] | VV | 1 | 2 | True | 0 | ROZPOCET
| VV |  | PR3 - 2.NP | [14 empty] | VV | 1 | 1 | True | 0 | ROZPOCET
| VV |  | (6,375+4,75)*2,7 |  | 30.038 | [12 empty] | VV | 1 | 2 | True | 0 | ROZPOCET
| VV |  | -0,8*1,97*2 |  | -3.152 | [12 empty] | VV | 1 | 2 | True | 0 | ROZPOCET
| VV |  | Součet |  | 64.036 | [12 empty] | VV | 1 | 4 | True | 1 | ROZPOCET
41 | K | 317168056 | Překlad keramický vysoký v 238 mm dl 2250 mm | kus | 9 |  | 0 |  |  | základní |  | 0 | 0.081848 | 0.73663 | 0 | 0 | 4 | K | 1 |  |  |  | ROZPOCET | 0 | 0 | 0 | 0 | 0 | 1 | 0 | 4 | -1658832914
| VV |  | 1.NP - keram. překlad | [14 empty] | VV | 1 | 1 | True | 0 | ROZPOCET
| VV |  | P12 | [14 empty] | VV | 1 | 1 | True | 0 | ROZPOCET
| VV |  | 3*2 |  | 6 | [12 empty] | VV | 1 | 2 | True | 0 | ROZPOCET
| VV |  | 2.NP | [14 empty] | VV | 1 | 1 | True | 0 | ROZPOCET
| VV |  | P12 | [14 empty] | VV | 1 | 1 | True | 0 | ROZPOCET
| VV |  | 3*1 |  | 3 | [12 empty] | VV | 1 | 2 | True | 0 | ROZPOCET
| VV |  | Součet |  | 9 | [12 empty] | VV | 1 | 4 | True | 1 | ROZPOCET
42 | K | 317168052 | Překlad keramický vysoký v 238 mm dl 1250 mm | kus | 14 |  | 0 |  |  | základní |  | 0 | 0.045548 | 0.63767 | 0 | 0 | 4 | K | 1 |  |  |  | ROZPOCET | 0 | 0 | 0 | 0 | 0 | 1 | 0 | 4 | -1153508597
| VV |  | 1.NP - keram. překlad | [14 empty] | VV | 1 | 1 | True | 0 | ROZPOCET
| VV |  | P14 | [14 empty] | VV | 1 | 1 | True | 0 | ROZPOCET
| VV |  | 2*3 |  | 6 | [12 empty] | VV | 1 | 2 | True | 0 | ROZPOCET
| VV |  | P16 | [14 empty] | VV | 1 | 1 | True | 0 | ROZPOCET
| VV |  | 4*1 |  | 4 | [12 empty] | VV | 1 | 2 | True | 0 | ROZPOCET
| VV |  | 2.NP | [14 empty] | VV | 1 | 1 | True | 0 | ROZPOCET
| VV |  | P14 | [14 empty] | VV | 1 | 1 | True | 0 | ROZPOCET
| VV |  | 2*2 |  | 4 | [12 empty] | VV | 1 | 2 | True | 0 | ROZPOCET
| VV |  | Součet |  | 14 | [12 empty] | VV | 1 | 4 | True | 1 | ROZPOCET
43 | K | 317168059 | Překlad keramický vysoký v 238 mm dl 3000 mm | kus | 4 |  | 0 |  |  | základní |  | 0 | 0.10905 | 0.43619 | 0 | 0 | 4 | K | 1 |  |  |  | ROZPOCET | 0 | 0 | 0 | 0 | 0 | 1 | 0 | 4 | 1771255140
| VV |  | 1.NP - keram. překlad | [14 empty] | VV | 1 | 1 | True | 0 | ROZPOCET
| VV |  | P15 | [14 empty] | VV | 1 | 1 | True | 0 | ROZPOCET
| VV |  | 2*1 |  | 2 | [12 empty] | VV | 1 | 2 | True | 0 | ROZPOCET
| VV |  | 2.NP | [14 empty] | VV | 1 | 1 | True | 0 | ROZPOCET
| VV |  | P15 | [14 empty] | VV | 1 | 1 | True | 0 | ROZPOCET
| VV |  | 2*1 |  | 2 | [12 empty] | VV | 1 | 2 | True | 0 | ROZPOCET
| VV |  | Součet |  | 4 | [12 empty] | VV | 1 | 4 | True | 1 | ROZPOCET
44 | K | 317168051 | Překlad keramický vysoký v 238 mm dl 1000 mm | kus | 2 |  | 0 |  |  | základní |  | 0 | 0.036548 | 0.073096 | 0 | 0 | 4 | K | 1 |  |  |  | ROZPOCET | 0 | 0 | 0 | 0 | 0 | 1 | 0 | 4 | 1347697600
| VV |  | 1.NP - keram. překlad | [14 empty] | VV | 1 | 1 | True | 0 | ROZPOCET
| VV |  | P27 | [14 empty] | VV | 1 | 1 | True | 0 | ROZPOCET
| VV |  | 2*1 |  | 2 | [12 empty] | VV | 1 | 2 | True | 0 | ROZPOCET
| VV |  | Součet |  | 2 | [12 empty] | VV | 1 | 4 | True | 1 | ROZPOCET
45 | K | 317168053 | Překlad keramický vysoký v 238 mm dl 1500 mm | kus | 6 |  | 0 |  |  | základní |  | 0 | 0.054548 | 0.32729 | 0 | 0 | 4 | K | 1 |  |  |  | ROZPOCET | 0 | 0 | 0 | 0 | 0 | 1 | 0 | 4 | -1426289512
| VV |  | 2.NP - systémový překlad | [14 empty] | VV | 1 | 1 | True | 0 | ROZPOCET
| VV |  | P13 | [14 empty] | VV | 1 | 1 | True | 0 | ROZPOCET
| VV |  | 3*2 |  | 6 | [12 empty] | VV | 1 | 2 | True | 0 | ROZPOCET
| VV |  | Součet |  | 6 | [12 empty] | VV | 1 | 4 | True | 1 | ROZPOCET
46 | K | 317998124 | Tepelná izolace mezi překlady jakékoliv výšky z polystyrénu tl 90 mm | m2 | 2.321 |  | 0 |  |  | základní |  | 0 | 0.0014175 | 0.00329 | 0 | 0 | 4 | K | 1 |  |  |  | ROZPOCET | 0 | 0 | 0 | 0 | 0 | 1 | 0 | 4 | -1902153631
| VV |  | překlad P12 | [14 empty] | VV | 1 | 1 | True | 0 | ROZPOCET
| VV |  | 2,25*0,238*2 |  | 1.071 | [12 empty] | VV | 1 | 2 | True | 0 | ROZPOCET
| VV |  | 2,25*0,238*1 |  | 0.536 | [12 empty] | VV | 1 | 2 | True | 0 | ROZPOCET
| VV |  | překlad P13 | [14 empty] | VV | 1 | 1 | True | 0 | ROZPOCET
| VV |  | 1,5*0,238*2 |  | 0.714 | [12 empty] | VV | 1 | 2 | True | 0 | ROZPOCET
| VV |  | Součet |  | 2.321 | [12 empty] | VV | 1 | 4 | True | 1 | ROZPOCET
47 | K | 317998120 | Tepelná izolace mezi překlady jakékoliv výšky z polystyrénu tl do 30 mm | m2 | 2.916 |  | 0 |  |  | základní |  | 0 | 0.0004725 | 0.0013778 | 0 | 0 | 4 | K | 1 |  |  |  | ROZPOCET | 0 | 0 | 0 | 0 | 0 | 1 | 0 | 4 | 1193546714
| VV |  | překlad P14+15 | [14 empty] | VV | 1 | 1 | True | 0 | ROZPOCET
| VV |  | 1,25*0,238*3 |  | 0.893 | [12 empty] | VV | 1 | 2 | True | 0 | ROZPOCET
| VV |  | 3*0,238*1 |  | 0.714 | [12 empty] | VV | 1 | 2 | True | 0 | ROZPOCET
| VV |  | 1,25*0,238*2 |  | 0.595 | [12 empty] | VV | 1 | 2 | True | 0 | ROZPOCET
| VV |  | 3*0,238*1 |  | 0.714 | [12 empty] | VV | 1 | 2 | True | 0 | ROZPOCET
| VV |  | Součet |  | 2.916 | [12 empty] | VV | 1 | 4 | True | 1 | ROZPOCET
48 | K | 317141214 | Překlady ploché z pórobetonu Ytong š 125 mm pro světlost otvoru do 1250 mm | kus | 1 |  | 0 |  |  | základní |  | 0 | 0.02443 | 0.02443 | 0 | 0 | 4 | K | 1 |  |  |  | ROZPOCET | 0 | 0 | 0 | 0 | 0 | 1 | 0 | 4 | 341406692
| VV |  | porobetonový překlad - 1.NP | [14 empty] | VV | 1 | 1 | True | 0 | ROZPOCET
| VV |  | P18 | [14 empty] | VV | 1 | 1 | True | 0 | ROZPOCET
| VV |  | 1 |  | 1 | [12 empty] | VV | 1 | 2 | True | 0 | ROZPOCET
| VV |  | Součet |  | 1 | [12 empty] | VV | 1 | 4 | True | 1 | ROZPOCET
49 | K | 317142422 | Překlad nenosný pórobetonový š 100 mm v do 250 mm na tenkovrstvou maltu dl do 1250 mm | kus | 2 |  | 0 |  |  | základní |  | 0 | 0.02628 | 0.05256 | 0 | 0 | 4 | K | 1 |  |  |  | ROZPOCET | 0 | 0 | 0 | 0 | 0 | 1 | 0 | 4 | -1731272755
| VV |  | 1.NP porobetonový překlad | [14 empty] | VV | 1 | 1 | True | 0 | ROZPOCET
| VV |  | 2 |  | 2 | [12 empty] | VV | 1 | 2 | True | 0 | ROZPOCET
| VV |  | Součet |  | 2 | [12 empty] | VV | 1 | 4 | True | 1 | ROZPOCET
50 | K | 317142432 | Překlad nenosný pórobetonový š 125 mm v do 250 mm na tenkovrstvou maltu dl do 1250 mm | kus | 1 |  | 0 |  |  | základní |  | 0 | 0.03235 | 0.03235 | 0 | 0 | 4 | K | 1 |  |  |  | ROZPOCET | 0 | 0 | 0 | 0 | 0 | 1 | 0 | 4 | -528349090
| VV |  | 1.NP - porobetonový překlad | [14 empty] | VV | 1 | 1 | True | 0 | ROZPOCET
| VV |  | P21 | [14 empty] | VV | 1 | 1 | True | 0 | ROZPOCET
| VV |  | 1 |  | 1 | [12 empty] | VV | 1 | 2 | True | 0 | ROZPOCET
| VV |  | Součet |  | 1 | [12 empty] | VV | 1 | 4 | True | 1 | ROZPOCET
51 | K | 346272256 | Přizdívka z pórobetonových tvárnic tl 150 mm | m2 | 8.76 |  | 0 |  |  | základní |  | 0 | 0.07991 | 0.70001 | 0 | 0 | 4 | K | 1 |  |  |  | ROZPOCET | 0 | 0 | 0 | 0 | 0 | 1 | 0 | 4 | 1313525641
| VV |  | 1.NP (P.01) | [14 empty] | VV | 1 | 1 | True | 0 | ROZPOCET
| VV |  | 3,35*1,2 |  | 4.02 | [12 empty] | VV | 1 | 2 | True | 0 | ROZPOCET
| VV |  | 2.NP (P.01) | [14 empty] | VV | 1 | 1 | True | 0 | ROZPOCET
| VV |  | 3,95*1,2 |  | 4.74 | [12 empty] | VV | 1 | 2 | True | 0 | ROZPOCET
| VV |  | Součet |  | 8.76 | [12 empty] | VV | 1 | 4 | True | 1 | ROZPOCET
| D | D5 | 004: Vodorovné konstrukce |  |  |  | 0 |  |  |  |  | 0 |  | 5234.4318 |  | 0 | 1 | D | 0 |  |  |  | ROZPOCET | [6 empty] | 0
52 | K | 411324444 | Stropy deskové ze ŽB pohledového tř. C 25/30 | m3 | 4.939 |  | 0 |  |  | základní |  | 0 | 2.4534 | 12.1175 | 0 | 0 | 4 | K | 1 |  |  |  | ROZPOCET | 0 | 0 | 0 | 0 | 0 | 1 | 0 | 4 | 234167467
| VV |  | VP 2b - strop nad sklady 001 a 002 | [14 empty] | VV | 1 | 1 | True | 0 | ROZPOCET
| VV |  | 14,01*2,35*0,15 |  | 4.939 | [12 empty] | VV | 1 | 2 | True | 0 | ROZPOCET
| VV |  | Součet |  | 4.939 | [12 empty] | VV | 1 | 4 | True | 1 | ROZPOCET
53 | K | 411351101 | Zřízení bednění stropů deskových | m2 | 32.924 |  | 0 |  |  | základní |  | 0 | 0.07079 | 2.3307 | 0 | 0 | 4 | K | 1 |  |  |  | ROZPOCET | 0 | 0 | 0 | 0 | 0 | 1 | 0 | 4 | -1710775126
| VV |  | VP 2b - strop nad sklady 001 a 002 | [14 empty] | VV | 1 | 1 | True | 0 | ROZPOCET
| VV |  | 14,01*2,35 |  | 32.924 | [12 empty] | VV | 1 | 2 | True | 0 | ROZPOCET
| VV |  | Součet |  | 32.924 | [12 empty] | VV | 1 | 4 | True | 1 | ROZPOCET
54 | K | 411351102 | Odstranění bednění stropů deskových | m2 | 32.924 |  | 0 |  |  | základní |  | 0 | 0 | 0 | 0 | 0 | 4 | K | 1 |  |  |  | ROZPOCET | 0 | 0 | 0 | 0 | 0 | 1 | 0 | 4 | -484635558
| VV |  | VP 2b - strop nad sklady 001 a 002 | [14 empty] | VV | 1 | 1 | True | 0 | ROZPOCET
| VV |  | 14,01*2,35 |  | 32.924 | [12 empty] | VV | 1 | 2 | True | 0 | ROZPOCET
| VV |  | Součet |  | 32.924 | [12 empty] | VV | 1 | 4 | True | 1 | ROZPOCET
55 | K | 411359111 | Příplatek k cenám bednění stropů za pohledový beton | m2 | 32.924 |  | 0 |  |  | základní |  | 0 | 0.0032 | 0.10536 | 0 | 0 | 4 | K | 1 |  |  |  | ROZPOCET | 0 | 0 | 0 | 0 | 0 | 1 | 0 | 4 | -981922163
56 | K | 411354171 | Zřízení podpěrné konstrukce stropů v do 4 m pro zatížení do 5 kPa | m2 | 32.924 |  | 0 |  |  | základní |  | 0 | 0.10206 | 3.3602 | 0 | 0 | 4 | K | 1 |  |  |  | ROZPOCET | 0 | 0 | 0 | 0 | 0 | 1 | 0 | 4 | -505544473
57 | K | 411354172 | Odstranění podpěrné konstrukce stropů v do 4 m pro zatížení do 5 kPa | m2 | 32.924 |  | 0 |  |  | základní |  | 0 | 0 | 0 | 0 | 0 | 4 | K | 1 |  |  |  | ROZPOCET | 0 | 0 | 0 | 0 | 0 | 1 | 0 | 4 | -1387949792
58 | K | 411361821 | Výztuž stropů betonářskou ocelí 10 505 | t | 0.702 |  | 0 |  |  | základní |  | 0 | 1.0555 | 0.741 | 0 | 0 | 4 | K | 1 |  |  |  | ROZPOCET | 0 | 0 | 0 | 0 | 0 | 1 | 0 | 4 | -954293984
| VV |  | VP 2b - strop nad sklady 001 a 002 | [14 empty] | VV | 1 | 1 | True | 0 | ROZPOCET
| VV |  | předpokládaná výztuž 128 kg/m3 | [14 empty] | VV | 1 | 1 | True | 0 | ROZPOCET
| VV |  | 14,01*2,35*0,15*128*0,001*1,11 |  | 0.702 | [12 empty] | VV | 1 | 2 | True | 0 | ROZPOCET
| VV |  | Součet |  | 0.702 | [12 empty] | VV | 1 | 4 | True | 1 | ROZPOCET
59 | K | 411362021 | Výztuž stropů svařovanými sítěmi Kari | t | 0.162 |  | 0 |  |  | základní |  | 0 | 1.0628 | 0.17217 | 0 | 0 | 4 | K | 1 |  |  |  | ROZPOCET | 0 | 0 | 0 | 0 | 0 | 1 | 0 | 4 | 1943873389
| VV |  | 6/100x6/100........4,44 kg/m2 | [14 empty] | VV | 1 | 1 | True | 0 | ROZPOCET
| VV |  | VP 2b - strop nad sklady 001 a 002 | [14 empty] | VV | 1 | 1 | True | 0 | ROZPOCET
| VV |  | 14,01*2,35*4,44*0,001*1,11 |  | 0.162 | [12 empty] | VV | 1 | 2 | True | 0 | ROZPOCET
| VV |  | Součet |  | 0.162 | [12 empty] | VV | 1 | 4 | True | 1 | ROZPOCET
60 | K | 43431111VL | Schodišťové stupně dusané na terén z betonu tř. C 20/25 vč. bednění+povrch.úpravy | m | 2 |  | 0 |  |  | základní |  | 0 | 0.22092 | 0.44184 | 0 | 0 | 4 | K | 1 |  |  |  | ROZPOCET | 0 | 0 | 0 | 0 | 0 | 1 | 0 | 4 | -553221199
| VV |  | VP1 - sklady 001- schody | [14 empty] | VV | 1 | 1 | True | 0 | ROZPOCET
| VV |  | 1*2 |  | 2 | [12 empty] | VV | 1 | 2 | True | 0 | ROZPOCET
| VV |  | Součet |  | 2 | [12 empty] | VV | 1 | 4 | True | 1 | ROZPOCET
61 | K | 4113542VL | Bednění stropů ztracené z TR50/250T plech pozinkovaný tl 0,75 mm - viz popis SK3+SK4 | m2 | 45.68 |  | 0 |  |  | základní |  | 0 | 0.38874 | 17.7576 | 0 | 0 | 4 | K | 1 |  |  |  | ROZPOCET | 0 | 0 | 0 | 0 | 0 | 1 | 0 | 4 | -77815818
| VV |  | 1.NP strop nad zádveřím P.07 | [14 empty] | VV | 1 | 1 | True | 0 | ROZPOCET
| VV |  | 22,84 |  | 22.84 | [12 empty] | VV | 1 | 2 | True | 0 | ROZPOCET
| VV |  | 2.NP | [14 empty] | VV | 1 | 1 | True | 0 | ROZPOCET
| VV |  | 22,84 |  | 22.84 | [12 empty] | VV | 1 | 2 | True | 0 | ROZPOCET
| VV |  | Součet |  | 45.68 | [12 empty] | VV | 1 | 4 | True | 1 | ROZPOCET
62 | K | 413941121VL | Osazování ocelových válcovaných nosníků stropů I, IE, U, UE nebo L do č.12 - vč. vysekání kapes a zazdění | t | 0.385 |  | 0 |  |  | základní |  | 0 | 0.00753 | 0.0028991 | 0 | 0 | 4 | K | 1 |  |  |  | ROZPOCET | 0 | 0 | 0 | 0 | 0 | 1 | 0 | 4 | 1984925796
| VV |  | 2.NP HEA 120.....19,90 kg/mb (SK4) | [14 empty] | VV | 1 | 1 | True | 0 | ROZPOCET
| VV |  | (13,25+6,12)*19,90*0,001 |  | 0.385 | [12 empty] | VV | 1 | 2 | True | 0 | ROZPOCET
| VV |  | Součet |  | 0.385 | [12 empty] | VV | 1 | 4 | True | 1 | ROZPOCET
63 | M | 13010952 | ocel profilová HE-A 120 jakost 11 375 | t | 0.424 |  | 0 |  |  | základní |  | 0 | 1 | 0.424 | 0 | 0 | 8 | M | 1 |  |  |  | ROZPOCET | 0 | 0 | 0 | 0 | 0 | 1 | 0 | 4 | 419539682
| VV |  | 2.NP HEA 120.....19,90 kg/mb (SK4) | [14 empty] | VV | 1 | 1 | True | 0 | ROZPOCET
| VV |  | (13,25+6,12)*19,90*0,001*1,1 |  | 0.424 | [12 empty] | VV | 1 | 2 | True | 0 | ROZPOCET
| VV |  | Součet |  | 0.424 | [12 empty] | VV | 1 | 4 | True | 1 | ROZPOCET
64 | M | 13010930 | ocel profilová UPE 120 jakost 11 375 | t | 0.035 |  | 0 |  |  | základní |  | 0 | 1 | 0.035 | 0 | 0 | 8 | M | 1 |  |  |  | ROZPOCET | 0 | 0 | 0 | 0 | 0 | 1 | 0 | 4 | 242465196
| VV |  | UPE 120.....12,10 kg/mb | [14 empty] | VV | 1 | 1 | True | 0 | ROZPOCET
| VV |  | 2,64*12,1*0,001*1,1 |  | 0.035 | [12 empty] | VV | 1 | 2 | True | 0 | ROZPOCET
| VV |  | Součet |  | 0.035 | [12 empty] | VV | 1 | 4 | True | 1 | ROZPOCET
65 | K | 413941123VL | Osazování ocelových válcovaných nosníků stropů I, IE, U, UE nebo L do č. 22 - vč. vysekání kapes a zazdění | t | 0.312 |  | 0 |  |  | základní |  | 0 | 0.00534 | 0.0016661 | 0 | 0 | 4 | K | 1 |  |  |  | ROZPOCET | 0 | 0 | 0 | 0 | 0 | 1 | 0 | 4 | -521752968
| VV |  | 1.NP ......I 180.....21,9 kg/mb (SK3) | [14 empty] | VV | 1 | 1 | True | 0 | ROZPOCET
| VV |  | (11,08+3,18)*21,9*0,001 |  | 0.312 | [12 empty] | VV | 1 | 2 | True | 0 | ROZPOCET
| VV |  | Součet |  | 0.312 | [12 empty] | VV | 1 | 4 | True | 1 | ROZPOCET
66 | M | 13010720 | ocel profilová IPN 180 jakost 11 375 | t | 0.344 |  | 0 |  |  | základní |  | 0 | 1 | 0.344 | 0 | 0 | 8 | M | 1 |  |  |  | ROZPOCET | 0 | 0 | 0 | 0 | 0 | 1 | 0 | 4 | 802859319
| VV |  | 1.NP ......I 180.....21,9 kg/mb (SK3) | [14 empty] | VV | 1 | 1 | True | 0 | ROZPOCET
| VV |  | (11,08+3,18)*21,9*0,001*1,1 |  | 0.344 | [12 empty] | VV | 1 | 2 | True | 0 | ROZPOCET
| VV |  | Součet |  | 0.344 | [12 empty] | VV | 1 | 4 | True | 1 | ROZPOCET
67 | K | 411321414 | Stropy deskové ze ŽB tř. C 25/30 | m3 | 5.482 |  | 0 |  |  | základní |  | 0 | 2.4534 | 13.4497 | 0 | 0 | 4 | K | 1 |  |  |  | ROZPOCET | 0 | 0 | 0 | 0 | 0 | 1 | 0 | 4 | -1266967416
| VV |  | na trapézovém plechu SK 3+4 | [14 empty] | VV | 1 | 1 | True | 0 | ROZPOCET
| VV |  | 1.NP strop nad zádveřím P.07 | [14 empty] | VV | 1 | 1 | True | 0 | ROZPOCET
| VV |  | 22,84*0,12 |  | 2.741 | [12 empty] | VV | 1 | 2 | True | 0 | ROZPOCET
| VV |  | 2.NP | [14 empty] | VV | 1 | 1 | True | 0 | ROZPOCET
| VV |  | 22,84*0,12 |  | 2.741 | [12 empty] | VV | 1 | 2 | True | 0 | ROZPOCET
| VV |  | Součet |  | 5.482 | [12 empty] | VV | 1 | 4 | True | 1 | ROZPOCET
68 | K | 411351101 | Zřízení bednění stropů deskových | m2 | 45.68 |  | 0 |  |  | základní |  | 0 | 0.07079 | 3.2337 | 0 | 0 | 4 | K | 1 |  |  |  | ROZPOCET | 0 | 0 | 0 | 0 | 0 | 1 | 0 | 4 | 1430202674
| VV |  | 1.NP strop nad zádveřím P.07 | [14 empty] | VV | 1 | 1 | True | 0 | ROZPOCET
| VV |  | 22,84 |  | 22.84 | [12 empty] | VV | 1 | 2 | True | 0 | ROZPOCET
| VV |  | 2.NP | [14 empty] | VV | 1 | 1 | True | 0 | ROZPOCET
| VV |  | 22,84 |  | 22.84 | [12 empty] | VV | 1 | 2 | True | 0 | ROZPOCET
| VV |  | Součet |  | 45.68 | [12 empty] | VV | 1 | 4 | True | 1 | ROZPOCET
69 | K | 411351102 | Odstranění bednění stropů deskových | m2 | 45.68 |  | 0 |  |  | základní |  | 0 | 0 | 0 | 0 | 0 | 4 | K | 1 |  |  |  | ROZPOCET | 0 | 0 | 0 | 0 | 0 | 1 | 0 | 4 | -466158607
| VV |  | 1.NP strop nad zádveřím P.07 | [14 empty] | VV | 1 | 1 | True | 0 | ROZPOCET
| VV |  | 22,84 |  | 22.84 | [12 empty] | VV | 1 | 2 | True | 0 | ROZPOCET
| VV |  | 2.NP | [14 empty] | VV | 1 | 1 | True | 0 | ROZPOCET
| VV |  | 22,84 |  | 22.84 | [12 empty] | VV | 1 | 2 | True | 0 | ROZPOCET
| VV |  | Součet |  | 45.68 | [12 empty] | VV | 1 | 4 | True | 1 | ROZPOCET
70 | K | 411354171 | Zřízení podpěrné konstrukce stropů v do 4 m pro zatížení do 5 kPa | m2 | 45.68 |  | 0 |  |  | základní |  | 0 | 0.10206 | 4.6621 | 0 | 0 | 4 | K | 1 |  |  |  | ROZPOCET | 0 | 0 | 0 | 0 | 0 | 1 | 0 | 4 | -233127874
| VV |  | 1.NP strop nad zádveřím P.07 | [14 empty] | VV | 1 | 1 | True | 0 | ROZPOCET
| VV |  | 22,84 |  | 22.84 | [12 empty] | VV | 1 | 2 | True | 0 | ROZPOCET
| VV |  | 2.NP | [14 empty] | VV | 1 | 1 | True | 0 | ROZPOCET
| VV |  | 22,84 |  | 22.84 | [12 empty] | VV | 1 | 2 | True | 0 | ROZPOCET
| VV |  | Součet |  | 45.68 | [12 empty] | VV | 1 | 4 | True | 1 | ROZPOCET
71 | K | 411354172 | Odstranění podpěrné konstrukce stropů v do 4 m pro zatížení do 5 kPa | m2 | 45.68 |  | 0 |  |  | základní |  | 0 | 0 | 0 | 0 | 0 | 4 | K | 1 |  |  |  | ROZPOCET | 0 | 0 | 0 | 0 | 0 | 1 | 0 | 4 | 109535319
| VV |  | 1.NP strop nad zádveřím P.07 | [14 empty] | VV | 1 | 1 | True | 0 | ROZPOCET
| VV |  | 22,84 |  | 22.84 | [12 empty] | VV | 1 | 2 | True | 0 | ROZPOCET
| VV |  | 2.NP | [14 empty] | VV | 1 | 1 | True | 0 | ROZPOCET
| VV |  | 22,84 |  | 22.84 | [12 empty] | VV | 1 | 2 | True | 0 | ROZPOCET
| VV |  | Součet |  | 45.68 | [12 empty] | VV | 1 | 4 | True | 1 | ROZPOCET
72 | K | 411361821 | Výztuž stropů betonářskou ocelí 10 505 | t | 0.852 |  | 0 |  |  | základní |  | 0 | 1.0555 | 0.89933 | 0 | 0 | 4 | K | 1 |  |  |  | ROZPOCET | 0 | 0 | 0 | 0 | 0 | 1 | 0 | 4 | -226172185
| VV |  | SK3+4 - stropy nad spojovacím krčkem | [14 empty] | VV | 1 | 1 | True | 0 | ROZPOCET
| VV |  | předpokládaná výztuž 140 kg/m3 | [14 empty] | VV | 1 | 1 | True | 0 | ROZPOCET
| VV |  | 5,482*140*0,001*1,11 |  | 0.852 | [12 empty] | VV | 1 | 2 | True | 0 | ROZPOCET
| VV |  | Součet |  | 0.852 | [12 empty] | VV | 1 | 4 | True | 1 | ROZPOCET
73 | K | 411362021 | Výztuž stropů svařovanými sítěmi Kari | t | 0.225 |  | 0 |  |  | základní |  | 0 | 1.0628 | 0.23912 | 0 | 0 | 4 | K | 1 |  |  |  | ROZPOCET | 0 | 0 | 0 | 0 | 0 | 1 | 0 | 4 | -535947203
| VV |  | 6/100x6/100........4,44 kg/m2 | [14 empty] | VV | 1 | 1 | True | 0 | ROZPOCET
| VV |  | SWK3+4 - stropy nad spojovacím krčkem | [14 empty] | VV | 1 | 1 | True | 0 | ROZPOCET
| VV |  | 22,84*2*4,44*0,001*1,11 |  | 0.225 | [12 empty] | VV | 1 | 2 | True | 0 | ROZPOCET
| VV |  | Součet |  | 0.225 | [12 empty] | VV | 1 | 4 | True | 1 | ROZPOCET
74 | K | 41112113VL | Montáž prefabrikovaných ŽB stropů ze stropních panelů š 1190mm tl.320mm - vč. ucpávek, dobetonávky | kus | 8 |  | 0 |  |  | základní |  | 0 | 1.1844 | 9.4752 | 0 | 0 | 4 | K | 1 |  |  |  | ROZPOCET | 0 | 0 | 0 | 0 | 0 | 1 | 0 | 4 | 684885215
| VV |  | 1.NP tl. 320mm | [14 empty] | VV | 1 | 1 | True | 0 | ROZPOCET
| VV |  | 8 |  | 8 | [12 empty] | VV | 1 | 2 | True | 0 | ROZPOCET
| VV |  | Součet |  | 8 | [12 empty] | VV | 1 | 4 | True | 1 | ROZPOCET
75 | M | 5934687VL | panel stropní předpjatý 1000x1190x320mm | m | 84.88 |  | 0 |  |  | základní |  | 0 | 25.0396 | 2125.3612 | 0 | 0 | 8 | M | 1 |  |  |  | ROZPOCET | 0 | 0 | 0 | 0 | 0 | 1 | 0 | 4 | 774063977
| VV |  | 53,05+31,83 |  | 84.88 | [12 empty] | VV | 1 | 2 | True | 0 | ROZPOCET
| VV |  | Součet |  | 84.88 | [12 empty] | VV | 1 | 4 | True | 1 | ROZPOCET
76 | K | 41112112VL | Montáž prefabrikovaných ŽB stropů ze stropních panelů š 1190mm tl.250mm - vč. ucpávek, dobetonávky | kus | 8 |  | 0 |  |  | základní |  | 0 | 1.1963 | 9.5706 | 0 | 0 | 4 | K | 1 |  |  |  | ROZPOCET | 0 | 0 | 0 | 0 | 0 | 1 | 0 | 4 | -1163003630
| VV |  | 1.NP tl. 250mm | [14 empty] | VV | 1 | 1 | True | 0 | ROZPOCET
| VV |  | 8 |  | 8 | [12 empty] | VV | 1 | 2 | True | 0 | ROZPOCET
| VV |  | Součet |  | 8 | [12 empty] | VV | 1 | 4 | True | 1 | ROZPOCET
77 | M | 5934686VL | panel stropní předpjatý 1000x1190x250mm | m | 84.88 |  | 0 |  |  | základní |  | 0 | 35.0554 | 2975.5057 | 0 | 0 | 8 | M | 1 |  |  |  | ROZPOCET | 0 | 0 | 0 | 0 | 0 | 1 | 0 | 4 | -1359544921
| VV |  | 84,88 |  | 84.88 | [12 empty] | VV | 1 | 2 | True | 0 | ROZPOCET
| VV |  | Součet |  | 84.88 | [12 empty] | VV | 1 | 4 | True | 1 | ROZPOCET
78 | K | 4113613VL | Kleštinová výztuž stropů - dodávka a montáž | t | 0.094 |  | 0 |  |  | základní |  | 0 | 0.09915 | 0.0093201 | 0 | 0 | 4 | K | 1 |  |  |  | ROZPOCET | 0 | 0 | 0 | 0 | 0 | 1 | 0 | 4 | -1772701738
| VV |  | (53,2+31,9)*0,001*1,11 |  | 0.094 | [12 empty] | VV | 1 | 2 | True | 0 | ROZPOCET
| VV |  | Součet |  | 0.094 | [12 empty] | VV | 1 | 4 | True | 1 | ROZPOCET
79 | K | 417321515 | Ztužující pásy a věnce ze ŽB tř. C 25/30 | m3 | 20.876 |  | 0 |  |  | základní |  | 0 | 2.4534 | 51.2171 | 0 | 0 | 4 | K | 1 |  |  |  | ROZPOCET | 0 | 0 | 0 | 0 | 0 | 1 | 0 | 4 | 526621521
80 | K | 417351115 | Zřízení bednění ztužujících věnců | m2 | 140.51 |  | 0 |  |  | základní |  | 0 | 0.0057646 | 0.80999 | 0 | 0 | 4 | K | 1 |  |  |  | ROZPOCET | 0 | 0 | 0 | 0 | 0 | 1 | 0 | 4 | 43905912
| VV |  | 1.NP | [14 empty] | VV | 1 | 1 | True | 0 | ROZPOCET
| VV |  | V1 | [14 empty] | VV | 1 | 1 | True | 0 | ROZPOCET
| VV |  | 3,8*2*0,55 |  | 4.18 | [12 empty] | VV | 1 | 2 | True | 0 | ROZPOCET
| VV |  | 3,8*2*0,3 |  | 2.28 | [12 empty] | VV | 1 | 2 | True | 0 | ROZPOCET
| VV |  | V2 | [14 empty] | VV | 1 | 1 | True | 0 | ROZPOCET
| VV |  | 10,85*2*0,55 |  | 11.935 | [12 empty] | VV | 1 | 2 | True | 0 | ROZPOCET
| VV |  | 10,85*2*0,3 |  | 6.51 | [12 empty] | VV | 1 | 2 | True | 0 | ROZPOCET
| VV |  | V3 | [14 empty] | VV | 1 | 1 | True | 0 | ROZPOCET
| VV |  | 2,7*2*0,55 |  | 2.97 | [12 empty] | VV | 1 | 2 | True | 0 | ROZPOCET
| VV |  | V4 | [14 empty] | VV | 1 | 1 | True | 0 | ROZPOCET
| VV |  | 9,7*2*0,25 |  | 4.85 | [12 empty] | VV | 1 | 2 | True | 0 | ROZPOCET
| VV |  | 9,7*2*0,3 |  | 5.82 | [12 empty] | VV | 1 | 2 | True | 0 | ROZPOCET
| VV |  | V5 | [14 empty] | VV | 1 | 1 | True | 0 | ROZPOCET
| VV |  | 3,2*2*0,55 |  | 3.52 | [12 empty] | VV | 1 | 2 | True | 0 | ROZPOCET
| VV |  | V6 | [14 empty] | VV | 1 | 1 | True | 0 | ROZPOCET
| VV |  | 10,85*0,85*2 |  | 18.445 | [12 empty] | VV | 1 | 2 | True | 0 | ROZPOCET
| VV |  | V7 | [14 empty] | VV | 1 | 1 | True | 0 | ROZPOCET
| VV |  | 6,55*2*0,25 |  | 3.275 | [12 empty] | VV | 1 | 2 | True | 0 | ROZPOCET
| VV |  | 6,55*0,3*2 |  | 3.93 | [12 empty] | VV | 1 | 2 | True | 0 | ROZPOCET
| VV |  | 2.NP | [14 empty] | VV | 1 | 1 | True | 0 | ROZPOCET
| VV |  | V1.1 | [14 empty] | VV | 1 | 1 | True | 0 | ROZPOCET
| VV |  | 3,25*2*0,7 |  | 4.55 | [12 empty] | VV | 1 | 2 | True | 0 | ROZPOCET
| VV |  | 3,25*0,25*2 |  | 1.625 | [12 empty] | VV | 1 | 2 | True | 0 | ROZPOCET
| VV |  | V1.2 | [14 empty] | VV | 1 | 1 | True | 0 | ROZPOCET
| VV |  | 3,75*2*0,7 |  | 5.25 | [12 empty] | VV | 1 | 2 | True | 0 | ROZPOCET
| VV |  | 3,75*0,25*2 |  | 1.875 | [12 empty] | VV | 1 | 2 | True | 0 | ROZPOCET
| VV |  | V1.3 | [14 empty] | VV | 1 | 1 | True | 0 | ROZPOCET
| VV |  | 3*2*0,7 |  | 4.2 | [12 empty] | VV | 1 | 2 | True | 0 | ROZPOCET
| VV |  | 3*0,25*2 |  | 1.5 | [12 empty] | VV | 1 | 2 | True | 0 | ROZPOCET
| VV |  | V2 | [14 empty] | VV | 1 | 1 | True | 0 | ROZPOCET
| VV |  | (3+3,7)*2*0,4 |  | 5.36 | [12 empty] | VV | 1 | 2 | True | 0 | ROZPOCET
| VV |  | V3 | [14 empty] | VV | 1 | 1 | True | 0 | ROZPOCET
| VV |  | 10,85*2*0,55 |  | 11.935 | [12 empty] | VV | 1 | 2 | True | 0 | ROZPOCET
| VV |  | 10,85*2*0,35 |  | 7.595 | [12 empty] | VV | 1 | 2 | True | 0 | ROZPOCET
| VV |  | V4 | [14 empty] | VV | 1 | 1 | True | 0 | ROZPOCET
| VV |  | 3,8*2*0,55 |  | 4.18 | [12 empty] | VV | 1 | 2 | True | 0 | ROZPOCET
| VV |  | 3,8*0,25*2 |  | 1.9 | [12 empty] | VV | 1 | 2 | True | 0 | ROZPOCET
| VV |  | V5 | [14 empty] | VV | 1 | 1 | True | 0 | ROZPOCET
| VV |  | 6,55*2*0,25 |  | 3.275 | [12 empty] | VV | 1 | 2 | True | 0 | ROZPOCET
| VV |  | 6,55*0,25*2 |  | 3.275 | [12 empty] | VV | 1 | 2 | True | 0 | ROZPOCET
| VV |  | V6 | [14 empty] | VV | 1 | 1 | True | 0 | ROZPOCET
| VV |  | 10,85*2*0,75 |  | 16.275 | [12 empty] | VV | 1 | 2 | True | 0 | ROZPOCET
| VV |  | Součet |  | 140.51 | [12 empty] | VV | 1 | 4 | True | 1 | ROZPOCET
81 | K | 417351116 | Odstranění bednění ztužujících věnců | m2 | 140.51 |  | 0 |  |  | základní |  | 0 | 0 | 0 | 0 | 0 | 4 | K | 1 |  |  |  | ROZPOCET | 0 | 0 | 0 | 0 | 0 | 1 | 0 | 4 | 2007052107
| VV |  | 1.NP | [14 empty] | VV | 1 | 1 | True | 0 | ROZPOCET
| VV |  | V1 | [14 empty] | VV | 1 | 1 | True | 0 | ROZPOCET
| VV |  | 3,8*2*0,55 |  | 4.18 | [12 empty] | VV | 1 | 2 | True | 0 | ROZPOCET
| VV |  | 3,8*2*0,3 |  | 2.28 | [12 empty] | VV | 1 | 2 | True | 0 | ROZPOCET
| VV |  | V2 | [14 empty] | VV | 1 | 1 | True | 0 | ROZPOCET
| VV |  | 10,85*2*0,55 |  | 11.935 | [12 empty] | VV | 1 | 2 | True | 0 | ROZPOCET
| VV |  | 10,85*2*0,3 |  | 6.51 | [12 empty] | VV | 1 | 2 | True | 0 | ROZPOCET
| VV |  | V3 | [14 empty] | VV | 1 | 1 | True | 0 | ROZPOCET
| VV |  | 2,7*2*0,55 |  | 2.97 | [12 empty] | VV | 1 | 2 | True | 0 | ROZPOCET
| VV |  | V4 | [14 empty] | VV | 1 | 1 | True | 0 | ROZPOCET
| VV |  | 9,7*2*0,25 |  | 4.85 | [12 empty] | VV | 1 | 2 | True | 0 | ROZPOCET
| VV |  | 9,7*2*0,3 |  | 5.82 | [12 empty] | VV | 1 | 2 | True | 0 | ROZPOCET
| VV |  | V5 | [14 empty] | VV | 1 | 1 | True | 0 | ROZPOCET
| VV |  | 3,2*2*0,55 |  | 3.52 | [12 empty] | VV | 1 | 2 | True | 0 | ROZPOCET
| VV |  | V6 | [14 empty] | VV | 1 | 1 | True | 0 | ROZPOCET
| VV |  | 10,85*0,85*2 |  | 18.445 | [12 empty] | VV | 1 | 2 | True | 0 | ROZPOCET
| VV |  | V7 | [14 empty] | VV | 1 | 1 | True | 0 | ROZPOCET
| VV |  | 6,55*2*0,25 |  | 3.275 | [12 empty] | VV | 1 | 2 | True | 0 | ROZPOCET
| VV |  | 6,55*0,3*2 |  | 3.93 | [12 empty] | VV | 1 | 2 | True | 0 | ROZPOCET
| VV |  | 2.NP | [14 empty] | VV | 1 | 1 | True | 0 | ROZPOCET
| VV |  | V1.1 | [14 empty] | VV | 1 | 1 | True | 0 | ROZPOCET
| VV |  | 3,25*2*0,7 |  | 4.55 | [12 empty] | VV | 1 | 2 | True | 0 | ROZPOCET
| VV |  | 3,25*0,25*2 |  | 1.625 | [12 empty] | VV | 1 | 2 | True | 0 | ROZPOCET
| VV |  | V1.2 | [14 empty] | VV | 1 | 1 | True | 0 | ROZPOCET
| VV |  | 3,75*2*0,7 |  | 5.25 | [12 empty] | VV | 1 | 2 | True | 0 | ROZPOCET
| VV |  | 3,75*0,25*2 |  | 1.875 | [12 empty] | VV | 1 | 2 | True | 0 | ROZPOCET
| VV |  | V1.3 | [14 empty] | VV | 1 | 1 | True | 0 | ROZPOCET
| VV |  | 3*2*0,7 |  | 4.2 | [12 empty] | VV | 1 | 2 | True | 0 | ROZPOCET
| VV |  | 3*0,25*2 |  | 1.5 | [12 empty] | VV | 1 | 2 | True | 0 | ROZPOCET
| VV |  | V2 | [14 empty] | VV | 1 | 1 | True | 0 | ROZPOCET
| VV |  | (3+3,7)*2*0,4 |  | 5.36 | [12 empty] | VV | 1 | 2 | True | 0 | ROZPOCET
| VV |  | V3 | [14 empty] | VV | 1 | 1 | True | 0 | ROZPOCET
| VV |  | 10,85*2*0,55 |  | 11.935 | [12 empty] | VV | 1 | 2 | True | 0 | ROZPOCET
| VV |  | 10,85*2*0,35 |  | 7.595 | [12 empty] | VV | 1 | 2 | True | 0 | ROZPOCET
| VV |  | V4 | [14 empty] | VV | 1 | 1 | True | 0 | ROZPOCET
| VV |  | 3,8*2*0,55 |  | 4.18 | [12 empty] | VV | 1 | 2 | True | 0 | ROZPOCET
| VV |  | 3,8*0,25*2 |  | 1.9 | [12 empty] | VV | 1 | 2 | True | 0 | ROZPOCET
| VV |  | V5 | [14 empty] | VV | 1 | 1 | True | 0 | ROZPOCET
| VV |  | 6,55*2*0,25 |  | 3.275 | [12 empty] | VV | 1 | 2 | True | 0 | ROZPOCET
| VV |  | 6,55*0,25*2 |  | 3.275 | [12 empty] | VV | 1 | 2 | True | 0 | ROZPOCET
| VV |  | V6 | [14 empty] | VV | 1 | 1 | True | 0 | ROZPOCET
| VV |  | 10,85*2*0,75 |  | 16.275 | [12 empty] | VV | 1 | 2 | True | 0 | ROZPOCET
| VV |  | Součet |  | 140.51 | [12 empty] | VV | 1 | 4 | True | 1 | ROZPOCET
82 | K | 417361821 | Výztuž ztužujících pásů a věnců betonářskou ocelí 10 505 | t | 2.056 |  | 0 |  |  | základní |  | 0 | 1.0529 | 2.1648 | 0 | 0 | 4 | K | 1 |  |  |  | ROZPOCET | 0 | 0 | 0 | 0 | 0 | 1 | 0 | 4 | -464941203
| VV |  | 1.NP | [14 empty] | VV | 1 | 1 | True | 0 | ROZPOCET
| VV |  | 10,503*94*0,001*1,1 |  | 1.086 | [12 empty] | VV | 1 | 2 | True | 0 | ROZPOCET
| VV |  | 2.NP | [14 empty] | VV | 1 | 1 | True | 0 | ROZPOCET
| VV |  | 10,373*85*0,001*1,1 |  | 0.97 | [12 empty] | VV | 1 | 2 | True | 0 | ROZPOCET
| VV |  | Součet |  | 2.056 | [12 empty] | VV | 1 | 4 | True | 1 | ROZPOCET
| D | D6 | 005: Komunikace |  |  |  | 0 |  |  |  |  | 0 |  | 15.2044 |  | 0 | 1 | D | 0 |  |  |  | ROZPOCET | [6 empty] | 0
83 | K | 564710011 | Podklad z kameniva hrubého drceného vel. 8-16 mm tl. 50 mm | m2 | 28.72 |  | 0 |  |  | základní |  | 0 | 0.106 | 3.0443 | 0 | 0 | 4 | K | 1 |  |  |  | ROZPOCET | 0 | 0 | 0 | 0 | 0 | 1 | 0 | 4 | -724633974
| VV |  | VP1 - sklady | [14 empty] | VV | 1 | 1 | True | 0 | ROZPOCET
| VV |  | 17+11,72 |  | 28.72 | [12 empty] | VV | 1 | 2 | True | 0 | ROZPOCET
| VV |  | Součet |  | 28.72 | [12 empty] | VV | 1 | 4 | True | 1 | ROZPOCET
84 | K | 564731111 | Podklad z kameniva hrubého drceného vel. 32-63 mm tl 100 mm | m2 | 28.72 |  | 0 |  |  | základní |  | 0 | 0.197 | 5.6578 | 0 | 0 | 4 | K | 1 |  |  |  | ROZPOCET | 0 | 0 | 0 | 0 | 0 | 1 | 0 | 4 | 823486489
| VV |  | VP1 - sklady | [14 empty] | VV | 1 | 1 | True | 0 | ROZPOCET
| VV |  | 17+11,72 |  | 28.72 | [12 empty] | VV | 1 | 2 | True | 0 | ROZPOCET
| VV |  | Součet |  | 28.72 | [12 empty] | VV | 1 | 4 | True | 1 | ROZPOCET
85 | K | 596811220 | Kladení betonové dlažby komunikací pro pěší do lože z kameniva vel do 0,25 m2 plochy do 50 m2 | m2 | 28.72 |  | 0 |  |  | základní |  | 0 | 0.101 | 2.9007 | 0 | 0 | 4 | K | 1 |  |  |  | ROZPOCET | 0 | 0 | 0 | 0 | 0 | 1 | 0 | 4 | -1074896307
| VV |  | VP1 - sklady | [14 empty] | VV | 1 | 1 | True | 0 | ROZPOCET
| VV |  | 17+11,72 |  | 28.72 | [12 empty] | VV | 1 | 2 | True | 0 | ROZPOCET
| VV |  | Součet |  | 28.72 | [12 empty] | VV | 1 | 4 | True | 1 | ROZPOCET
86 | M | 59246003 | dlažba plošná betonová terasová hladká 500x500x50mm | m2 | 31.592 |  | 0 |  |  | základní |  | 0 | 0.114 | 3.6015 | 0 | 0 | 8 | M | 1 |  |  |  | ROZPOCET | 0 | 0 | 0 | 0 | 0 | 1 | 0 | 4 | 814449519
| VV |  | VP1 - sklady | [14 empty] | VV | 1 | 1 | True | 0 | ROZPOCET
| VV |  | (17+11,72)*1,1 |  | 31.592 | [12 empty] | VV | 1 | 2 | True | 0 | ROZPOCET
| VV |  | Součet |  | 31.592 | [12 empty] | VV | 1 | 4 | True | 1 | ROZPOCET
| D | D7 | 006: Úpravy povrchu |  |  |  | 0 |  |  |  |  | 0 |  | 387.0832 |  | 0 | 1 | D | 0 |  |  |  | ROZPOCET | [6 empty] | 0
87 | K | 632481213 | Separační vrstva z PE fólie | m2 | 33.34 |  | 0 |  |  | základní |  | 0 | 0.000132 | 0.0044009 | 0 | 0 | 4 | K | 1 |  |  |  | ROZPOCET | 0 | 0 | 0 | 0 | 0 | 1 | 0 | 4 | 840389009
| VV |  | 1.NP | [14 empty] | VV | 1 | 1 | True | 0 | ROZPOCET
| VV |  | PD 1c | [14 empty] | VV | 1 | 1 | True | 0 | ROZPOCET
| VV |  | m.č.101 | [14 empty] | VV | 1 | 1 | True | 0 | ROZPOCET
| VV |  | 22,84 |  | 22.84 | [12 empty] | VV | 1 | 2 | True | 0 | ROZPOCET
| VV |  | 2.NP | [14 empty] | VV | 1 | 1 | True | 0 | ROZPOCET
| VV |  | PD 2c | [14 empty] | VV | 1 | 1 | True | 0 | ROZPOCET
| VV |  | 10,5 |  | 10.5 | [12 empty] | VV | 1 | 2 | True | 0 | ROZPOCET
| VV |  | Součet |  | 33.34 | [12 empty] | VV | 1 | 4 | True | 1 | ROZPOCET
88 | M | 28329042 | fólie PE separační či ochranná tl. 0,2mm | m2 | 38.341 |  | 0 |  |  | základní |  | 0 | 0.0004 | 0.015336 | 0 | 0 | 8 | M | 1 |  |  |  | ROZPOCET | 0 | 0 | 0 | 0 | 0 | 1 | 0 | 4 | 610063009
| VV |  | 1.NP | [14 empty] | VV | 1 | 1 | True | 0 | ROZPOCET
| VV |  | PD 1c | [14 empty] | VV | 1 | 1 | True | 0 | ROZPOCET
| VV |  | m.č.101 | [14 empty] | VV | 1 | 1 | True | 0 | ROZPOCET
| VV |  | 22,84*1,15 |  | 26.266 | [12 empty] | VV | 1 | 2 | True | 0 | ROZPOCET
| VV |  | 2.NP | [14 empty] | VV | 1 | 1 | True | 0 | ROZPOCET
| VV |  | PD 2c | [14 empty] | VV | 1 | 1 | True | 0 | ROZPOCET
| VV |  | 10,5*1,15 |  | 12.075 | [12 empty] | VV | 1 | 2 | True | 0 | ROZPOCET
| VV |  | Součet |  | 38.341 | [12 empty] | VV | 1 | 4 | True | 1 | ROZPOCET
89 | K | 632441220 | Potěr anhydritový samonivelační litý C25 do 50 mm | m2 | 211.36 |  | 0 |  |  | základní |  | 0 | 0.1122 | 23.7146 | 0 | 0 | 4 | K | 1 |  |  |  | ROZPOCET | 0 | 0 | 0 | 0 | 0 | 1 | 0 | 4 | -802253989
| VV |  | 1.NP | [14 empty] | VV | 1 | 1 | True | 0 | ROZPOCET
| VV |  | PD 1a,b a d | [14 empty] | VV | 1 | 1 | True | 0 | ROZPOCET
| VV |  | 67,45+17+14,56 |  | 99.01 | [12 empty] | VV | 1 | 2 | True | 0 | ROZPOCET
| VV |  | 2.NP | [14 empty] | VV | 1 | 1 | True | 0 | ROZPOCET
| VV |  | PD 2a+b | [14 empty] | VV | 1 | 1 | True | 0 | ROZPOCET
| VV |  | 96,2+16,15 |  | 112.35 | [12 empty] | VV | 1 | 2 | True | 0 | ROZPOCET
| VV |  | Součet |  | 211.36 | [12 empty] | VV | 1 | 4 | True | 1 | ROZPOCET
90 | K | 632441292 | Příplatek k anhydritovému samonivelačnímu litému potěru C25 ZKD 5 mm tloušťky | m2 | 538.66 |  | 0 |  |  | základní |  | 0 | 0.01122 | 6.0438 | 0 | 0 | 4 | K | 1 |  |  |  | ROZPOCET | 0 | 0 | 0 | 0 | 0 | 1 | 0 | 4 | 1468104264
| VV |  | 1.NP | [14 empty] | VV | 1 | 1 | True | 0 | ROZPOCET
| VV |  | PD 1a,b a d | [14 empty] | VV | 1 | 1 | True | 0 | ROZPOCET
| VV |  | 67,45*3 |  | 202.35 | [12 empty] | VV | 1 | 2 | True | 0 | ROZPOCET
| VV |  | 17 |  | 17 | [12 empty] | VV | 1 | 2 | True | 0 | ROZPOCET
| VV |  | 14,56 |  | 14.56 | [12 empty] | VV | 1 | 2 | True | 0 | ROZPOCET
| VV |  | 2.NP | [14 empty] | VV | 1 | 1 | True | 0 | ROZPOCET
| VV |  | PD 2a+b | [14 empty] | VV | 1 | 1 | True | 0 | ROZPOCET
| VV |  | 96,2*3 |  | 288.6 | [12 empty] | VV | 1 | 2 | True | 0 | ROZPOCET
| VV |  | 16,15 |  | 16.15 | [12 empty] | VV | 1 | 2 | True | 0 | ROZPOCET
| VV |  | Součet |  | 538.66 | [12 empty] | VV | 1 | 4 | True | 1 | ROZPOCET
91 | K | 632451234 | Potěr cementový samonivelační litý C25 tl do 50 mm | m2 | 33.34 |  | 0 |  |  | základní |  | 0 | 0.11 | 3.6674 | 0 | 0 | 4 | K | 1 |  |  |  | ROZPOCET | 0 | 0 | 0 | 0 | 0 | 1 | 0 | 4 | 1428224526
| VV |  | 1.NP | [14 empty] | VV | 1 | 1 | True | 0 | ROZPOCET
| VV |  | PD 1c | [14 empty] | VV | 1 | 1 | True | 0 | ROZPOCET
| VV |  | 22,84 |  | 22.84 | [12 empty] | VV | 1 | 2 | True | 0 | ROZPOCET
| VV |  | 2.NP | [14 empty] | VV | 1 | 1 | True | 0 | ROZPOCET
| VV |  | PD 2c | [14 empty] | VV | 1 | 1 | True | 0 | ROZPOCET
| VV |  | 10,5 |  | 10.5 | [12 empty] | VV | 1 | 2 | True | 0 | ROZPOCET
| VV |  | Součet |  | 33.34 | [12 empty] | VV | 1 | 4 | True | 1 | ROZPOCET
92 | K | 632451292 | Příplatek k cementovému samonivelačnímu litému potěru C25 ZKD 5 mm tloušťky přes 50 mm | m2 | 77.18 |  | 0 |  |  | základní |  | 0 | 0.011 | 0.84898 | 0 | 0 | 4 | K | 1 |  |  |  | ROZPOCET | 0 | 0 | 0 | 0 | 0 | 1 | 0 | 4 | 2119088363
| VV |  | 1.NP | [14 empty] | VV | 1 | 1 | True | 0 | ROZPOCET
| VV |  | PD 1c - celková tl.56mm | [14 empty] | VV | 1 | 1 | True | 0 | ROZPOCET
| VV |  | 22,84*2 |  | 45.68 | [12 empty] | VV | 1 | 2 | True | 0 | ROZPOCET
| VV |  | 2.NP | [14 empty] | VV | 1 | 1 | True | 0 | ROZPOCET
| VV |  | PD 2c - celková 48-73mm | [14 empty] | VV | 1 | 1 | True | 0 | ROZPOCET
| VV |  | 10,5*3 |  | 31.5 | [12 empty] | VV | 1 | 2 | True | 0 | ROZPOCET
| VV |  | Součet |  | 77.18 | [12 empty] | VV | 1 | 4 | True | 1 | ROZPOCET
93 | K | 637121111VL | Okapový chodník z kačírku tl 100 mm - po obvodu střechy STR1 | m2 | 20.94 |  | 0 |  |  | základní |  | 0 | 3.8467 | 80.5495 | 0 | 0 | 4 | K | 1 |  |  |  | ROZPOCET | 0 | 0 | 0 | 0 | 0 | 1 | 0 | 4 | -1165895957
| VV |  | STR1 - po obvodu střechy | [14 empty] | VV | 1 | 1 | True | 0 | ROZPOCET
| VV |  | (9,85+10,35)*2*0,5 |  | 20.2 | [12 empty] | VV | 1 | 2 | True | 0 | ROZPOCET
| VV |  | kolem střešních vpustí | [14 empty] | VV | 1 | 1 | True | 0 | ROZPOCET
| VV |  | 0,7*0,7 |  | 0.49 | [12 empty] | VV | 1 | 2 | True | 0 | ROZPOCET
| VV |  | 0,5*0,5 |  | 0.25 | [12 empty] | VV | 1 | 2 | True | 0 | ROZPOCET
| VV |  | Součet |  | 20.94 | [12 empty] | VV | 1 | 4 | True | 1 | ROZPOCET
94 | K | 622211031 | Montáž kontaktního zateplení vnějších stěn z polystyrénových desek tl do 160 mm | m2 | 38.46 |  | 0 |  |  | základní |  | 0 | 0.0085962 | 0.33061 | 0 | 0 | 4 | K | 1 |  |  |  | ROZPOCET | 0 | 0 | 0 | 0 | 0 | 1 | 0 | 4 | 1279306208
| VV |  | SK2 - soklové zdivo v=1m | [14 empty] | VV | 1 | 1 | True | 0 | ROZPOCET
| VV |  | (10,07+11,01+2,91+0,5+13,67+0,3)*1 |  | 38.46 | [12 empty] | VV | 1 | 2 | True | 0 | ROZPOCET
| VV |  | Součet |  | 38.46 | [12 empty] | VV | 1 | 4 | True | 1 | ROZPOCET
95 | M | 28376425 | deska z polystyrénu XPS, lambda=0,034,soklový, tl 160mm | m3 | 6.769 |  | 0 |  |  | základní |  | 0 | 0.0048 | 0.032491 | 0 | 0 | 8 | M | 1 |  |  |  | ROZPOCET | 0 | 0 | 0 | 0 | 0 | 1 | 0 | 4 | 291775017
| VV |  | SK2 - soklové zdivo v=1m | [14 empty] | VV | 1 | 1 | True | 0 | ROZPOCET
| VV |  | (10,07+11,01+2,91+0,5+13,67+0,3)*1*0,16*1,1 |  | 6.769 | [12 empty] | VV | 1 | 2 | True | 0 | ROZPOCET
| VV |  | Součet |  | 6.769 | [12 empty] | VV | 1 | 4 | True | 1 | ROZPOCET
96 | K | 622142001 | Potažení vnějších stěn sklovláknitým pletivem vtlačeným do tenkovrstvé hmoty | m2 | 236.376 |  | 0 |  |  | základní |  | 0 | 0.004384 | 1.0363 | 0 | 0 | 4 | K | 1 |  |  |  | ROZPOCET | 0 | 0 | 0 | 0 | 0 | 1 | 0 | 4 | 326194680
| VV |  | SK2 - soklové zdivo v=1m | [14 empty] | VV | 1 | 1 | True | 0 | ROZPOCET
| VV |  | (10,07+11,01+2,91+0,5+13,67+0,3)*1 |  | 38.46 | [12 empty] | VV | 1 | 2 | True | 0 | ROZPOCET
| VV |  | OP1 | [14 empty] | VV | 1 | 1 | True | 0 | ROZPOCET
| VV |  | 11,25*7,5+0,35*7,5 |  | 87 | [12 empty] | VV | 1 | 2 | True | 0 | ROZPOCET
| VV |  | 10,75*8,05 |  | 86.538 | [12 empty] | VV | 1 | 2 | True | 0 | ROZPOCET
| VV |  | 11,25*7,85+0,45*7,85 |  | 91.845 | [12 empty] | VV | 1 | 2 | True | 0 | ROZPOCET
| VV |  | odpočet otvorů | [14 empty] | VV | 1 | 1 | True | 0 | ROZPOCET
| VV |  | -2,25*1,375*3 |  | -9.281 | [12 empty] | VV | 1 | 2 | True | 0 | ROZPOCET
| VV |  | -2,25*2 |  | -4.5 | [12 empty] | VV | 1 | 2 | True | 0 | ROZPOCET
| VV |  | -2,25*2,5*3 |  | -16.875 | [12 empty] | VV | 1 | 2 | True | 0 | ROZPOCET
| VV |  | -2,25*2,25*3 |  | -15.188 | [12 empty] | VV | 1 | 2 | True | 0 | ROZPOCET
| VV |  | -2,25*2 |  | -4.5 | [12 empty] | VV | 1 | 2 | True | 0 | ROZPOCET
| VV |  | -0,9*2,15 |  | -1.935 | [12 empty] | VV | 1 | 2 | True | 0 | ROZPOCET
| VV |  | -2,25*2,25*3 |  | -15.188 | [12 empty] | VV | 1 | 2 | True | 0 | ROZPOCET
| VV |  | Součet |  | 236.376 | [12 empty] | VV | 1 | 4 | True | 1 | ROZPOCET
97 | K | 622131121 | Penetrační disperzní nátěr vnějších stěn nanášený ručně | m2 | 213.3 |  | 0 |  |  | základní |  | 0 | 0.000263 | 0.056098 | 0 | 0 | 4 | K | 1 |  |  |  | ROZPOCET | 0 | 0 | 0 | 0 | 0 | 1 | 0 | 4 | 1088448216
| VV |  | SK2 - nad terénem, t.j.400mm | [14 empty] | VV | 1 | 1 | True | 0 | ROZPOCET
| VV |  | (10,07+11,01+2,91+0,5+13,67+0,3)*0,4 |  | 15.384 | [12 empty] | VV | 1 | 2 | True | 0 | ROZPOCET
| VV |  | OP1 | [14 empty] | VV | 1 | 1 | True | 0 | ROZPOCET
| VV |  | 11,25*7,5+0,35*7,5 |  | 87 | [12 empty] | VV | 1 | 2 | True | 0 | ROZPOCET
| VV |  | 10,75*8,05 |  | 86.538 | [12 empty] | VV | 1 | 2 | True | 0 | ROZPOCET
| VV |  | 11,25*7,85+0,45*7,85 |  | 91.845 | [12 empty] | VV | 1 | 2 | True | 0 | ROZPOCET
| VV |  | odpočet otvorů | [14 empty] | VV | 1 | 1 | True | 0 | ROZPOCET
| VV |  | -2,25*1,375*3 |  | -9.281 | [12 empty] | VV | 1 | 2 | True | 0 | ROZPOCET
| VV |  | -2,25*2 |  | -4.5 | [12 empty] | VV | 1 | 2 | True | 0 | ROZPOCET
| VV |  | -2,25*2,5*3 |  | -16.875 | [12 empty] | VV | 1 | 2 | True | 0 | ROZPOCET
| VV |  | -2,25*2,25*3 |  | -15.188 | [12 empty] | VV | 1 | 2 | True | 0 | ROZPOCET
| VV |  | -2,25*2 |  | -4.5 | [12 empty] | VV | 1 | 2 | True | 0 | ROZPOCET
| VV |  | -0,9*2,15 |  | -1.935 | [12 empty] | VV | 1 | 2 | True | 0 | ROZPOCET
| VV |  | -2,25*2,25*3 |  | -15.188 | [12 empty] | VV | 1 | 2 | True | 0 | ROZPOCET
| VV |  | Součet |  | 213.3 | [12 empty] | VV | 1 | 4 | True | 1 | ROZPOCET
98 | K | 622211041 | Montáž kontaktního zateplení vnějších stěn z polystyrénových desek tl do 200 mm | m2 | 197.916 |  | 0 |  |  | základní |  | 0 | 0.0086762 | 1.7172 | 0 | 0 | 4 | K | 1 |  |  |  | ROZPOCET | 0 | 0 | 0 | 0 | 0 | 1 | 0 | 4 | -1229149991
| VV |  | OP1 | [14 empty] | VV | 1 | 1 | True | 0 | ROZPOCET
| VV |  | 11,25*7,5+0,35*7,5 |  | 87 | [12 empty] | VV | 1 | 2 | True | 0 | ROZPOCET
| VV |  | 10,75*8,05 |  | 86.538 | [12 empty] | VV | 1 | 2 | True | 0 | ROZPOCET
| VV |  | 11,25*7,85+0,45*7,85 |  | 91.845 | [12 empty] | VV | 1 | 2 | True | 0 | ROZPOCET
| VV |  | odpočet otvorů | [14 empty] | VV | 1 | 1 | True | 0 | ROZPOCET
| VV |  | -2,25*1,375*3 |  | -9.281 | [12 empty] | VV | 1 | 2 | True | 0 | ROZPOCET
| VV |  | -2,25*2 |  | -4.5 | [12 empty] | VV | 1 | 2 | True | 0 | ROZPOCET
| VV |  | -2,25*2,5*3 |  | -16.875 | [12 empty] | VV | 1 | 2 | True | 0 | ROZPOCET
| VV |  | -2,25*2,25*3 |  | -15.188 | [12 empty] | VV | 1 | 2 | True | 0 | ROZPOCET
| VV |  | -2,25*2 |  | -4.5 | [12 empty] | VV | 1 | 2 | True | 0 | ROZPOCET
| VV |  | -0,9*2,15 |  | -1.935 | [12 empty] | VV | 1 | 2 | True | 0 | ROZPOCET
| VV |  | -2,25*2,25*3 |  | -15.188 | [12 empty] | VV | 1 | 2 | True | 0 | ROZPOCET
| VV |  | Součet |  | 197.916 | [12 empty] | VV | 1 | 4 | True | 1 | ROZPOCET
99 | M | 28376081 | deska EPS grafitová fasadní lambda=0,031 tl 200mm | m2 | 217.708 |  | 0 |  |  | základní |  | 0 | 0.003 | 0.65312 | 0 | 0 | 8 | M | 1 |  |  |  | ROZPOCET | 0 | 0 | 0 | 0 | 0 | 1 | 0 | 4 | -1101081563
| VV |  | OP1 | [14 empty] | VV | 1 | 1 | True | 0 | ROZPOCET
| VV |  | 197,916*1,1 |  | 217.708 | [12 empty] | VV | 1 | 2 | True | 0 | ROZPOCET
| VV |  | Součet |  | 217.708 | [12 empty] | VV | 1 | 4 | True | 1 | ROZPOCET
100 | K | 62227103VL | Montáž odvětrávané fasády stěn na dřevěný rošt tepelná izolace 2 vrstvy tl. 100+100 mm - KVH hranoly-2 vrstvy....100x100mm | m2 | 49.194 |  | 0 |  |  | základní |  | 0 | 0.49194 | 24.2005 | 0 | 0 | 4 | K | 1 |  |  |  | ROZPOCET | 0 | 0 | 0 | 0 | 0 | 1 | 0 | 4 | -1689702512
| VV |  | OP2 - provětrávaná.....2 vrstvy tl.100+100mm (obousměrný rošt) | [14 empty] | VV | 1 | 1 | True | 0 | ROZPOCET
| VV |  | 2,5*6,6*2 |  | 33 | [12 empty] | VV | 1 | 2 | True | 0 | ROZPOCET
| VV |  | 2,91*6,5*2 |  | 37.83 | [12 empty] | VV | 1 | 2 | True | 0 | ROZPOCET
| VV |  | odpočet otvorů | [14 empty] | VV | 1 | 1 | True | 0 | ROZPOCET
| VV |  | -1,55*2,16*2 |  | -6.696 | [12 empty] | VV | 1 | 2 | True | 0 | ROZPOCET
| VV |  | -1,55*2,4*2 |  | -7.44 | [12 empty] | VV | 1 | 2 | True | 0 | ROZPOCET
| VV |  | -1,25*1,25*2 |  | -3.125 | [12 empty] | VV | 1 | 2 | True | 0 | ROZPOCET
| VV |  | -1,75*1,25*2 |  | -4.375 | [12 empty] | VV | 1 | 2 | True | 0 | ROZPOCET
| VV |  | Součet |  | 49.194 | [12 empty] | VV | 1 | 4 | True | 1 | ROZPOCET
101 | K | 6315357VL | rohož izolační z minerální plsťi tl.100 mm, lambda 0,03 | m2 | 54.113 |  | 0 |  |  | základní |  | 0 | 0.35174 | 19.0337 | 0 | 0 | 4 | K | 1 |  |  |  | ROZPOCET | 0 | 0 | 0 | 0 | 0 | 1 | 0 | 4 | -1920590001
102 | K | 622135002 | Vyrovnání podkladu vnějších stěn maltou cementovou tl do 10 mm | m2 | 24.597 |  | 0 |  |  | základní |  | 0 | 0.0273 | 0.6715 | 0 | 0 | 4 | K | 1 |  |  |  | ROZPOCET | 0 | 0 | 0 | 0 | 0 | 1 | 0 | 4 | -873635805
103 | K | 71329122VL | Montáž izolace tepelné difuzně propustná zábrana stěn fólií | m2 | 24.597 |  | 0 |  |  | základní |  | 0 | 0.00098 | 0.024105 | 0 | 0 | 4 | K | 1 |  |  |  | ROZPOCET | 0 | 0 | 0 | 0 | 0 | 1 | 0 | 4 | -1552184439
104 | K | 28329038 | fólie kontaktní difuzně propustná pro doplňkovou hydroizolační vrstvu skládaných větraných fasád s otevřenými spárami (spára max 20 mm, max.20% plochy) | m2 | 28.287 |  | 0 |  |  | základní |  | 0 | 0.00368 | 0.1041 | 0 | 0 | 4 | K | 1 |  |  |  | ROZPOCET | 0 | 0 | 0 | 0 | 0 | 1 | 0 | 4 | -2012205829
| VV |  | SK 2 | [14 empty] | VV | 1 | 1 | True | 0 | ROZPOCET
| VV |  | 24,597*1,15 |  | 28.287 | [12 empty] | VV | 1 | 2 | True | 0 | ROZPOCET
| VV |  | Součet |  | 28.287 | [12 empty] | VV | 1 | 4 | True | 1 | ROZPOCET
105 | K | 622532031 | Tenkovrstvá silikonová hydrofilní zrnitá omítka tl. 3,0 mm včetně penetrace vnějších stěn | m2 | 213.3 |  | 0 |  |  | základní |  | 0 | 1.0196 | 217.4764 | 0 | 0 | 4 | K | 1 |  |  |  | ROZPOCET | 0 | 0 | 0 | 0 | 0 | 1 | 0 | 4 | 952340712
| VV |  | SK2 - soklové zdivo - nad terénem, t.j.400mm | [14 empty] | VV | 1 | 1 | True | 0 | ROZPOCET
| VV |  | (10,07+11,01+2,91+0,5+13,67+0,3)*0,4 |  | 15.384 | [12 empty] | VV | 1 | 2 | True | 0 | ROZPOCET
| VV |  | OP1 | [14 empty] | VV | 1 | 1 | True | 0 | ROZPOCET
| VV |  | 11,25*7,5+0,35*7,5 |  | 87 | [12 empty] | VV | 1 | 2 | True | 0 | ROZPOCET
| VV |  | 10,75*8,05 |  | 86.538 | [12 empty] | VV | 1 | 2 | True | 0 | ROZPOCET
| VV |  | 11,25*7,85+0,45*7,85 |  | 91.845 | [12 empty] | VV | 1 | 2 | True | 0 | ROZPOCET
| VV |  | odpočet otvorů | [14 empty] | VV | 1 | 1 | True | 0 | ROZPOCET
| VV |  | -2,25*1,375*3 |  | -9.281 | [12 empty] | VV | 1 | 2 | True | 0 | ROZPOCET
| VV |  | -2,25*2 |  | -4.5 | [12 empty] | VV | 1 | 2 | True | 0 | ROZPOCET
| VV |  | -2,25*2,5*3 |  | -16.875 | [12 empty] | VV | 1 | 2 | True | 0 | ROZPOCET
| VV |  | -2,25*2,25*3 |  | -15.188 | [12 empty] | VV | 1 | 2 | True | 0 | ROZPOCET
| VV |  | -2,25*2 |  | -4.5 | [12 empty] | VV | 1 | 2 | True | 0 | ROZPOCET
| VV |  | -0,9*2,15 |  | -1.935 | [12 empty] | VV | 1 | 2 | True | 0 | ROZPOCET
| VV |  | -2,25*2,25*3 |  | -15.188 | [12 empty] | VV | 1 | 2 | True | 0 | ROZPOCET
| VV |  | Součet |  | 213.3 | [12 empty] | VV | 1 | 4 | True | 1 | ROZPOCET
106 | K | 622252001 | Montáž zakládacích soklových lišt kontaktního zateplení | m | 38.46 |  | 0 |  |  | základní |  | 0 | 3e-05 | 0.0011538 | 0 | 0 | 4 | K | 1 |  |  |  | ROZPOCET | 0 | 0 | 0 | 0 | 0 | 1 | 0 | 4 | 864586960
| VV |  | SK2 - zakládací lišta 200 | [14 empty] | VV | 1 | 1 | True | 0 | ROZPOCET
| VV |  | 10,07+11,01+2,91+0,5+13,67+0,3 |  | 38.46 | [12 empty] | VV | 1 | 2 | True | 0 | ROZPOCET
| VV |  | Součet |  | 38.46 | [12 empty] | VV | 1 | 4 | True | 1 | ROZPOCET
107 | M | 59051657 | lišta soklová Al s okapničkou zakládací U 20cm 0,95/200cm | m | 42.306 |  | 0 |  |  | základní |  | 0 | 0.00072 | 0.03046 | 0 | 0 | 8 | M | 1 |  |  |  | ROZPOCET | 0 | 0 | 0 | 0 | 0 | 1 | 0 | 4 | 909926058
| VV |  | SK2 - zakládací lišta 200 | [14 empty] | VV | 1 | 1 | True | 0 | ROZPOCET
| VV |  | (10,07+11,01+2,91+0,5+13,67+0,3)*1,1 |  | 42.306 | [12 empty] | VV | 1 | 2 | True | 0 | ROZPOCET
| VV |  | Součet |  | 42.306 | [12 empty] | VV | 1 | 4 | True | 1 | ROZPOCET
108 | K | 622252002 | Montáž ostatních lišt kontaktního zateplení | m | 273.14 |  | 0 |  |  | základní |  | 0 | 0 | 0 | 0 | 0 | 4 | K | 1 |  |  |  | ROZPOCET | 0 | 0 | 0 | 0 | 0 | 1 | 0 | 4 | 423231827
| VV |  | podparapetní lišty | [14 empty] | VV | 1 | 1 | True | 0 | ROZPOCET
| VV |  | 2,25*3 |  | 6.75 | [12 empty] | VV | 1 | 2 | True | 0 | ROZPOCET
| VV |  | 2,25 |  | 2.25 | [12 empty] | VV | 1 | 2 | True | 0 | ROZPOCET
| VV |  | 2,25*3 |  | 6.75 | [12 empty] | VV | 1 | 2 | True | 0 | ROZPOCET
| VV |  | 2,25*3 |  | 6.75 | [12 empty] | VV | 1 | 2 | True | 0 | ROZPOCET
| VV |  | 2,25 |  | 2.25 | [12 empty] | VV | 1 | 2 | True | 0 | ROZPOCET
| VV |  | 2,25*3 |  | 6.75 | [12 empty] | VV | 1 | 2 | True | 0 | ROZPOCET
| VV |  | 1,25 |  | 1.25 | [12 empty] | VV | 1 | 2 | True | 0 | ROZPOCET
| VV |  | 1,75 |  | 1.75 | [12 empty] | VV | 1 | 2 | True | 0 | ROZPOCET
| VV |  | okenní začišťovací lišty | [14 empty] | VV | 1 | 1 | True | 0 | ROZPOCET
| VV |  | 1,55+2,16*2 |  | 5.87 | [12 empty] | VV | 1 | 2 | True | 0 | ROZPOCET
| VV |  | 1,55+2,4*2 |  | 6.35 | [12 empty] | VV | 1 | 2 | True | 0 | ROZPOCET
| VV |  | 1,25+1,25*2 |  | 3.75 | [12 empty] | VV | 1 | 2 | True | 0 | ROZPOCET
| VV |  | 1,75+1,25*2 |  | 4.25 | [12 empty] | VV | 1 | 2 | True | 0 | ROZPOCET
| VV |  | (2,25+1,375*2)*3 |  | 15 | [12 empty] | VV | 1 | 2 | True | 0 | ROZPOCET
| VV |  | 2,25+2*2 |  | 6.25 | [12 empty] | VV | 1 | 2 | True | 0 | ROZPOCET
| VV |  | (2,25+2,5*2)*3 |  | 21.75 | [12 empty] | VV | 1 | 2 | True | 0 | ROZPOCET
| VV |  | (2,25+2,25*2)*3 |  | 20.25 | [12 empty] | VV | 1 | 2 | True | 0 | ROZPOCET
| VV |  | 2,25+2*2 |  | 6.25 | [12 empty] | VV | 1 | 2 | True | 0 | ROZPOCET
| VV |  | 0,9+2,15*2 |  | 5.2 | [12 empty] | VV | 1 | 2 | True | 0 | ROZPOCET
| VV |  | (2,25+2,25*2)*3 |  | 20.25 | [12 empty] | VV | 1 | 2 | True | 0 | ROZPOCET
| VV |  | svislé lišty kolem oken | [14 empty] | VV | 1 | 1 | True | 0 | ROZPOCET
| VV |  | 2,16*2 |  | 4.32 | [12 empty] | VV | 1 | 2 | True | 0 | ROZPOCET
| VV |  | 2,4*2 |  | 4.8 | [12 empty] | VV | 1 | 2 | True | 0 | ROZPOCET
| VV |  | 1,25*2 |  | 2.5 | [12 empty] | VV | 1 | 2 | True | 0 | ROZPOCET
| VV |  | 1,25*2 |  | 2.5 | [12 empty] | VV | 1 | 2 | True | 0 | ROZPOCET
| VV |  | 1,375*3*2 |  | 8.25 | [12 empty] | VV | 1 | 2 | True | 0 | ROZPOCET
| VV |  | 2*2 |  | 4 | [12 empty] | VV | 1 | 2 | True | 0 | ROZPOCET
| VV |  | 2,5*3*2 |  | 15 | [12 empty] | VV | 1 | 2 | True | 0 | ROZPOCET
| VV |  | 2,25*3*2 |  | 13.5 | [12 empty] | VV | 1 | 2 | True | 0 | ROZPOCET
| VV |  | 2*2 |  | 4 | [12 empty] | VV | 1 | 2 | True | 0 | ROZPOCET
| VV |  | 2,15*2 |  | 4.3 | [12 empty] | VV | 1 | 2 | True | 0 | ROZPOCET
| VV |  | 2,25*3*2 |  | 13.5 | [12 empty] | VV | 1 | 2 | True | 0 | ROZPOCET
| VV |  | rohy objektu | [14 empty] | VV | 1 | 1 | True | 0 | ROZPOCET
| VV |  | 7*2+6,6*2+6,5 |  | 33.7 | [12 empty] | VV | 1 | 2 | True | 0 | ROZPOCET
| VV |  | dilatační koutová | [14 empty] | VV | 1 | 1 | True | 0 | ROZPOCET
| VV |  | 6,5 |  | 6.5 | [12 empty] | VV | 1 | 2 | True | 0 | ROZPOCET
| VV |  | dilatační průběžná | [14 empty] | VV | 1 | 1 | True | 0 | ROZPOCET
| VV |  | 6,6 |  | 6.6 | [12 empty] | VV | 1 | 2 | True | 0 | ROZPOCET
| VV |  | Součet |  | 273.14 | [12 empty] | VV | 1 | 4 | True | 1 | ROZPOCET
109 | M | 59051486 | lišta rohová PVC 10/15cm s tkaninou | m | 121.407 |  | 0 |  |  | základní |  | 0 | 3e-05 | 0.0036422 | 0 | 0 | 8 | M | 1 |  |  |  | ROZPOCET | 0 | 0 | 0 | 0 | 0 | 1 | 0 | 4 | -1317554399
| VV |  | svislé lišty kolem oken | [14 empty] | VV | 1 | 1 | True | 0 | ROZPOCET
| VV |  | 2,16*2*1,1 |  | 4.752 | [12 empty] | VV | 1 | 2 | True | 0 | ROZPOCET
| VV |  | 2,4*2*1,1 |  | 5.28 | [12 empty] | VV | 1 | 2 | True | 0 | ROZPOCET
| VV |  | 1,25*2*1,1 |  | 2.75 | [12 empty] | VV | 1 | 2 | True | 0 | ROZPOCET
| VV |  | 1,25*2*1,1 |  | 2.75 | [12 empty] | VV | 1 | 2 | True | 0 | ROZPOCET
| VV |  | 1,375*3*2*1,1 |  | 9.075 | [12 empty] | VV | 1 | 2 | True | 0 | ROZPOCET
| VV |  | 2*2*1,1 |  | 4.4 | [12 empty] | VV | 1 | 2 | True | 0 | ROZPOCET
| VV |  | 2,5*3*2*1,1 |  | 16.5 | [12 empty] | VV | 1 | 2 | True | 0 | ROZPOCET
| VV |  | 2,25*3*2*1,1 |  | 14.85 | [12 empty] | VV | 1 | 2 | True | 0 | ROZPOCET
| VV |  | 2*2*1,1 |  | 4.4 | [12 empty] | VV | 1 | 2 | True | 0 | ROZPOCET
| VV |  | 2,15*2*1,1 |  | 4.73 | [12 empty] | VV | 1 | 2 | True | 0 | ROZPOCET
| VV |  | 2,25*3*2*1,1 |  | 14.85 | [12 empty] | VV | 1 | 2 | True | 0 | ROZPOCET
| VV |  | rohy objektu | [14 empty] | VV | 1 | 1 | True | 0 | ROZPOCET
| VV |  | (7*2+6,6*2+6,5)*1,1 |  | 37.07 | [12 empty] | VV | 1 | 2 | True | 0 | ROZPOCET
| VV |  | Součet |  | 121.407 | [12 empty] | VV | 1 | 4 | True | 1 | ROZPOCET
110 | M | 59051481 | lišta PVC podparapetní | m | 37.95 |  | 0 |  |  | základní |  | 0 | 0.00114 | 0.043263 | 0 | 0 | 8 | M | 1 |  |  |  | ROZPOCET | 0 | 0 | 0 | 0 | 0 | 1 | 0 | 4 | -529019199
| VV |  | 34,5*1,1 |  | 37.95 | [12 empty] | VV | 1 | 2 | True | 0 | ROZPOCET
| VV |  | Součet |  | 37.95 | [12 empty] | VV | 1 | 4 | True | 1 | ROZPOCET
111 | M | 59051482 | lišta PVC okenní začišťovací | m | 126.687 |  | 0 |  |  | základní |  | 0 | 0.0038 | 0.48141 | 0 | 0 | 8 | M | 1 |  |  |  | ROZPOCET | 0 | 0 | 0 | 0 | 0 | 1 | 0 | 4 | -1816813256
| VV |  | 115,17*1,1 |  | 126.687 | [12 empty] | VV | 1 | 2 | True | 0 | ROZPOCET
| VV |  | Součet |  | 126.687 | [12 empty] | VV | 1 | 4 | True | 1 | ROZPOCET
112 | M | 59051483 | lišta PVC pro nadpraží | m | 41.36 |  | 0 |  |  | základní |  | 0 | 0.00124 | 0.051286 | 0 | 0 | 8 | M | 1 |  |  |  | ROZPOCET | 0 | 0 | 0 | 0 | 0 | 1 | 0 | 4 | 2015493760
| VV |  | lišta s okapničkou nadpraží | [14 empty] | VV | 1 | 1 | True | 0 | ROZPOCET
| VV |  | 2,25*3*1,1 |  | 7.425 | [12 empty] | VV | 1 | 2 | True | 0 | ROZPOCET
| VV |  | 2,25*1,1 |  | 2.475 | [12 empty] | VV | 1 | 2 | True | 0 | ROZPOCET
| VV |  | 2,25*3*1,1 |  | 7.425 | [12 empty] | VV | 1 | 2 | True | 0 | ROZPOCET
| VV |  | 2,25*3*1,1 |  | 7.425 | [12 empty] | VV | 1 | 2 | True | 0 | ROZPOCET
| VV |  | 2,25*1,1 |  | 2.475 | [12 empty] | VV | 1 | 2 | True | 0 | ROZPOCET
| VV |  | 2,25*3*1,1 |  | 7.425 | [12 empty] | VV | 1 | 2 | True | 0 | ROZPOCET
| VV |  | 1,25*1,1 |  | 1.375 | [12 empty] | VV | 1 | 2 | True | 0 | ROZPOCET
| VV |  | 1,75*1,1 |  | 1.925 | [12 empty] | VV | 1 | 2 | True | 0 | ROZPOCET
| VV |  | 1,55*2*1,1 |  | 3.41 | [12 empty] | VV | 1 | 2 | True | 0 | ROZPOCET
| VV |  | Součet |  | 41.36 | [12 empty] | VV | 1 | 4 | True | 1 | ROZPOCET
113 | M | 59051484 | lišta dilatační koutová | m | 7.15 |  | 0 |  |  | základní |  | 0 | 0.00021 | 0.0015015 | 0 | 0 | 8 | M | 1 |  |  |  | ROZPOCET | 0 | 0 | 0 | 0 | 0 | 1 | 0 | 4 | -1904000838
| VV |  | 6,5*1,1 |  | 7.15 | [12 empty] | VV | 1 | 2 | True | 0 | ROZPOCET
| VV |  | Součet |  | 7.15 | [12 empty] | VV | 1 | 4 | True | 1 | ROZPOCET
114 | M | 59051485 | lišta dilatační průběžná | m | 7.26 |  | 0 |  |  | základní |  | 0 | 0.00022 | 0.0015972 | 0 | 0 | 8 | M | 1 |  |  |  | ROZPOCET | 0 | 0 | 0 | 0 | 0 | 1 | 0 | 4 | -764063084
| VV |  | 6,6*1,1 |  | 7.26 | [12 empty] | VV | 1 | 2 | True | 0 | ROZPOCET
| VV |  | Součet |  | 7.26 | [12 empty] | VV | 1 | 4 | True | 1 | ROZPOCET
115 | K | 612131121 | Penetrační disperzní nátěr vnitřních stěn nanášený ručně | m2 | 329.369 |  | 0 |  |  | základní |  | 0 | 0.000263 | 0.086624 | 0 | 0 | 4 | K | 1 |  |  |  | ROZPOCET | 0 | 0 | 0 | 0 | 0 | 1 | 0 | 4 | -1895550943
116 | K | 612341121 | Sádrová nebo vápenosádrová omítka hladká jednovrstvá vnitřních stěn nanášená ručně | m2 | 329.369 |  | 0 |  |  | základní |  | 0 | 0.01103 | 3.6329 | 0 | 0 | 4 | K | 1 |  |  |  | ROZPOCET | 0 | 0 | 0 | 0 | 0 | 1 | 0 | 4 | 305964884
117 | K | 612341191 | Příplatek k sádrové omítce vnitřních stěn za každých dalších 5 mm tloušťky ručně | m2 | 329.369 |  | 0 |  |  | základní |  | 0 | 0.00552 | 1.8181 | 0 | 0 | 4 | K | 1 |  |  |  | ROZPOCET | 0 | 0 | 0 | 0 | 0 | 1 | 0 | 4 | 865713285
118 | K | 612345301 | Sádrová hladká omítka ostění nebo nadpraží | m2 | 44.81 |  | 0 |  |  | základní |  | 0 | 0.016763 | 0.75115 | 0 | 0 | 4 | K | 1 |  |  |  | ROZPOCET | 0 | 0 | 0 | 0 | 0 | 1 | 0 | 4 | -2135830537
| D | D8 | 008: Vedení dálková a přípojná |  |  |  | 0 |  |  |  |  | 0 |  | 0.33651 |  | 0 | 1 | D | 0 |  |  |  | ROZPOCET | [6 empty] | 0
119 | K | 871219111 | Kladení drenážního potrubí bezvýkopovým způsobem z flexibilního PVC průměru do 65 mm bez obsypu | m | 26.8 |  | 0 |  |  | základní |  | 0 | 0 | 0 | 0 | 0 | 4 | K | 1 |  |  |  | ROZPOCET | 0 | 0 | 0 | 0 | 0 | 1 | 0 | 4 | -695520168
| VV |  | P.01 - drenážní potrubí | [14 empty] | VV | 1 | 1 | True | 0 | ROZPOCET
| VV |  | 3*7+5,8 |  | 26.8 | [12 empty] | VV | 1 | 2 | True | 0 | ROZPOCET
| VV |  | Součet |  | 26.8 | [12 empty] | VV | 1 | 4 | True | 1 | ROZPOCET
120 | M | 28611223 | trubka PVC drenážní flexibilní D 100mm | m | 30.82 |  | 0 |  |  | základní |  | 0 | 0.00048 | 0.014794 | 0 | 0 | 8 | M | 1 |  |  |  | ROZPOCET | 0 | 0 | 0 | 0 | 0 | 1 | 0 | 4 | -2046061966
| VV |  | P.01 - drenážní potrubí | [14 empty] | VV | 1 | 1 | True | 0 | ROZPOCET
| VV |  | (3*7+5,8)*1,15 |  | 30.82 | [12 empty] | VV | 1 | 2 | True | 0 | ROZPOCET
| VV |  | Součet |  | 30.82 | [12 empty] | VV | 1 | 4 | True | 1 | ROZPOCET
121 | K | 8712281VL | Kladení drenážního+stoupacího potrubí průměru do 150 mm | m | 11 |  | 0 |  |  | základní |  | 0 | 0 | 0 | 0 | 0 | 4 | K | 1 |  |  |  | ROZPOCET | 0 | 0 | 0 | 0 | 0 | 1 | 0 | 4 | 1400403005
| VV |  | P.02 drenážní v základech | [14 empty] | VV | 1 | 1 | True | 0 | ROZPOCET
| VV |  | 0,6+2 |  | 2.6 | [12 empty] | VV | 1 | 2 | True | 0 | ROZPOCET
| VV |  | P.03 - stoupací potrubí až nad střech | [14 empty] | VV | 1 | 1 | True | 0 | ROZPOCET
| VV |  | 8,4 |  | 8.4 | [12 empty] | VV | 1 | 2 | True | 0 | ROZPOCET
| VV |  | Součet |  | 11 | [12 empty] | VV | 1 | 4 | True | 1 | ROZPOCET
122 | M | 2861111VL | trubka PVC DN 100mm plná | m | 12.65 |  | 0 |  |  | základní |  | 0 | 0.02188 | 0.27678 | 0 | 0 | 8 | M | 1 |  |  |  | ROZPOCET | 0 | 0 | 0 | 0 | 0 | 1 | 0 | 4 | -67555769
| VV |  | P.02 drenážní v základech | [14 empty] | VV | 1 | 1 | True | 0 | ROZPOCET
| VV |  | (0,6+2)*1,15 |  | 2.99 | [12 empty] | VV | 1 | 2 | True | 0 | ROZPOCET
| VV |  | P.03 - stoupací potrubí až nad střech | [14 empty] | VV | 1 | 1 | True | 0 | ROZPOCET
| VV |  | 8,4*1,15 |  | 9.66 | [12 empty] | VV | 1 | 2 | True | 0 | ROZPOCET
| VV |  | Součet |  | 12.65 | [12 empty] | VV | 1 | 4 | True | 1 | ROZPOCET
123 | K | 87121911VL | Kladení drenážního potrubí z flexibilního PVC s obsypem | m | 35 |  | 0 |  |  | základní |  | 0 | 0 | 0 | 0 | 0 | 4 | K | 1 |  |  |  | ROZPOCET | 0 | 0 | 0 | 0 | 0 | 1 | 0 | 4 | -941446962
| VV |  | P.06 - odvodnění na rubové straně opěrných stěn | [14 empty] | VV | 1 | 1 | True | 0 | ROZPOCET
| VV |  | 35 |  | 35 | [12 empty] | VV | 1 | 2 | True | 0 | ROZPOCET
| VV |  | Součet |  | 35 | [12 empty] | VV | 1 | 4 | True | 1 | ROZPOCET
124 | M | 28611225 | trubka PVC drenážní flexibilní D 160mm | m | 38.5 |  | 0 |  |  | základní |  | 0 | 0.00114 | 0.04389 | 0 | 0 | 8 | M | 1 |  |  |  | ROZPOCET | 0 | 0 | 0 | 0 | 0 | 1 | 0 | 4 | 279483845
| VV |  | P.06 - odvodnění na rubové straně opěrných stěn | [14 empty] | VV | 1 | 1 | True | 0 | ROZPOCET
| VV |  | 35*1,1 |  | 38.5 | [12 empty] | VV | 1 | 2 | True | 0 | ROZPOCET
| VV |  | Součet |  | 38.5 | [12 empty] | VV | 1 | 4 | True | 1 | ROZPOCET
125 | K | 899661311 | Zřízení filtračního obalu drenážních trubek | m | 61.8 |  | 0 |  |  | základní |  | 0 | 1.698e-05 | 0.0010494 | 0 | 0 | 4 | K | 1 |  |  |  | ROZPOCET | 0 | 0 | 0 | 0 | 0 | 1 | 0 | 4 | -1926934916
| VV |  | P.01 - drenážní potrubí | [14 empty] | VV | 1 | 1 | True | 0 | ROZPOCET
| VV |  | 3*7+5,8 |  | 26.8 | [12 empty] | VV | 1 | 2 | True | 0 | ROZPOCET
| VV |  | P.06 - odvodnění na rubové straně opěrných stěn | [14 empty] | VV | 1 | 1 | True | 0 | ROZPOCET
| VV |  | 35 |  | 35 | [12 empty] | VV | 1 | 2 | True | 0 | ROZPOCET
| VV |  | Součet |  | 61.8 | [12 empty] | VV | 1 | 4 | True | 1 | ROZPOCET
| D | D9 | 009: Ostatní konstrukce a práce |  |  |  | 0 |  |  |  |  | 0 |  | 8.362 |  | 0 | 1 | D | 0 |  |  |  | ROZPOCET | [6 empty] | 0
126 | K | 98542111VL | Injektáž trhlin v cihelném zdivu tl do 600 mm včetně vrtání - viz popis | m | 35.625 |  | 0 |  |  | základní |  | 0 | 0.21054 | 7.5005 | 0 | 0 | 4 | K | 1 |  |  |  | ROZPOCET | 0 | 0 | 0 | 0 | 0 | 1 | 0 | 4 | -1157642475
| VV |  | nad podkladním betonem (řez A-A) | [14 empty] | VV | 1 | 1 | True | 0 | ROZPOCET
| VV |  | předpoklad cca 25 vrtů na 1m2 v tl.zdiva do 500mm | [14 empty] | VV | 1 | 1 | True | 0 | ROZPOCET
| VV |  | 9,5*0,3*25*0,5 |  | 35.625 | [12 empty] | VV | 1 | 2 | True | 0 | ROZPOCET
| VV |  | Součet |  | 35.625 | [12 empty] | VV | 1 | 4 | True | 1 | ROZPOCET
127 | K | 95333461VL | Těsnící křížový plech a separační plech do řízených smršťovacích spar betonových kcí š do 150 mm | m | 5.5 |  | 0 |  |  | základní |  | 0 | 0.01117 | 0.061435 | 0 | 0 | 4 | K | 1 |  |  |  | ROZPOCET | 0 | 0 | 0 | 0 | 0 | 1 | 0 | 4 | -1005303002
| VV |  | Z/1 - těsnící a separační plech š=150mm | [14 empty] | VV | 1 | 1 | True | 0 | ROZPOCET
| VV |  | 2,75*2 |  | 5.5 | [12 empty] | VV | 1 | 2 | True | 0 | ROZPOCET
| VV |  | Součet |  | 5.5 | [12 empty] | VV | 1 | 4 | True | 1 | ROZPOCET
128 | K | 9535118VL | Nosný tepelně-izolační prvek Isonosník s nerez.pruty, TI tl.120, v=180mmk, dl.1m - viz popis Statika - vč. vyplnění vatou | kus | 7 |  | 0 |  |  | základní |  | 0 | 0.0147 | 0.1029 | 0 | 0 | 4 | K | 1 |  |  |  | ROZPOCET | 0 | 0 | 0 | 0 | 0 | 1 | 0 | 4 | 1997176308
| VV |  | N1 - Isonosník v.č. D.1.2.03 | [14 empty] | VV | 1 | 1 | True | 0 | ROZPOCET
| VV |  | 7 |  | 7 | [12 empty] | VV | 1 | 2 | True | 0 | ROZPOCET
| VV |  | Součet |  | 7 | [12 empty] | VV | 1 | 4 | True | 1 | ROZPOCET
129 | K | 941111121 | Montáž lešení řadového trubkového lehkého s podlahami zatížení do 200 kg/m2 š do 1,2 m v do 10 m | m2 | 338.498 |  | 0 |  |  | základní |  | 0 | 0 | 0 | 0 | 0 | 4 | K | 1 |  |  |  | ROZPOCET | 0 | 0 | 0 | 0 | 0 | 1 | 0 | 4 | -1675069432
| VV |  | (13,55+1,2)*7,8 |  | 115.05 | [12 empty] | VV | 1 | 2 | True | 0 | ROZPOCET
| VV |  | (10,75+2*1,2)*8 |  | 105.2 | [12 empty] | VV | 1 | 2 | True | 0 | ROZPOCET
| VV |  | (13,96+1,2)*7,8 |  | 118.248 | [12 empty] | VV | 1 | 2 | True | 0 | ROZPOCET
| VV |  | Součet |  | 338.498 | [12 empty] | VV | 1 | 4 | True | 1 | ROZPOCET
130 | K | 941111221 | Příplatek k lešení řadovému trubkovému lehkému s podlahami š 1,2 m v 10 m za první a ZKD den použití | m2 | 30464.82 |  | 0 |  |  | základní |  | 0 | 0 | 0 | 0 | 0 | 4 | K | 1 |  |  |  | ROZPOCET | 0 | 0 | 0 | 0 | 0 | 1 | 0 | 4 | 632122793
| VV |  | na celkem 3 měsíce..........90 dní | [14 empty] | VV | 1 | 1 | True | 0 | ROZPOCET
| VV |  | 338,498*90 |  | 30464.82 | [12 empty] | VV | 1 | 2 | True | 0 | ROZPOCET
| VV |  | Součet |  | 30464.82 | [12 empty] | VV | 1 | 4 | True | 1 | ROZPOCET
131 | K | 941111821 | Demontáž lešení řadového trubkového lehkého s podlahami zatížení do 200 kg/m2 š do 1,2 m v do 10 m | m2 | 338.498 |  | 0 |  |  | základní |  | 0 | 0 | 0 | 0 | 0 | 4 | K | 1 |  |  |  | ROZPOCET | 0 | 0 | 0 | 0 | 0 | 1 | 0 | 4 | 882391257
132 | K | 949101112 | Lešení pomocné pro objekty pozemních staveb s lešeňovou podlahou v do 3,5 m zatížení do 150 kg/m2 | m2 | 244.7 |  | 0 |  |  | základní |  | 0 | 0.00021 | 0.051387 | 0 | 0 | 4 | K | 1 |  |  |  | ROZPOCET | 0 | 0 | 0 | 0 | 0 | 1 | 0 | 4 | -2126127806
| VV |  | 1.NP | [14 empty] | VV | 1 | 1 | True | 0 | ROZPOCET
| VV |  | 121,85 |  | 121.85 | [12 empty] | VV | 1 | 2 | True | 0 | ROZPOCET
| VV |  | 2.NP | [14 empty] | VV | 1 | 1 | True | 0 | ROZPOCET
| VV |  | 122,85 |  | 122.85 | [12 empty] | VV | 1 | 2 | True | 0 | ROZPOCET
| VV |  | Součet |  | 244.7 | [12 empty] | VV | 1 | 4 | True | 1 | ROZPOCET
133 | K | 9539416VL | Montáž a dodávka hasících přístrojů - viz výpis | kus | 11 |  | 0 |  |  | základní |  | 0 | 0.04862 | 0.53482 | 0 | 0 | 4 | K | 1 |  |  |  | ROZPOCET | 0 | 0 | 0 | 0 | 0 | 1 | 0 | 4 | -1611480962
134 | K | 953941210 | Osazování kovových poklopů s rámy pl do 1 m2 | kus | 1 |  | 0 |  |  | základní |  | 0 | 0.045968 | 0.045968 | 0 | 0 | 4 | K | 1 |  |  |  | ROZPOCET | 0 | 0 | 0 | 0 | 0 | 1 | 0 | 4 | -2101280584
| VV |  | D/01 | [14 empty] | VV | 1 | 1 | True | 0 | ROZPOCET
| VV |  | 1 |  | 1 | [12 empty] | VV | 1 | 2 | True | 0 | ROZPOCET
| VV |  | Součet |  | 1 | [12 empty] | VV | 1 | 4 | True | 1 | ROZPOCET
135 | K | D/01 | poklop šachtový třída D 400, čtvercový rám 850, vstup 600 mm, bez ventilace | kus | 1 |  | 0 |  |  | základní |  | 0 | 0.065 | 0.065 | 0 | 0 | 4 | K | 1 |  |  |  | ROZPOCET | 0 | 0 | 0 | 0 | 0 | 1 | 0 | 4 | 1596622299
| D | D10 | 099: Přesun hmot HSV |  |  |  | 0 |  |  |  |  | 0 |  | 0 |  | 0 | 1 | D | 0 |  |  |  | ROZPOCET | [6 empty] | 0
136 | K | 998011002 | Přesun hmot pro budovy zděné v do 12 m | t | 655.063 |  | 0 |  |  | základní |  | 0 | 0 | 0 | 0 | 0 | 4 | K | 1 |  |  |  | ROZPOCET | 0 | 0 | 0 | 0 | 0 | 1 | 0 | 4 | -931055558
| D | D11 | 711: Izolace proti vodě a vlhkosti |  |  |  | 0 |  |  |  |  | 0 |  | 4.1846 |  | 0 | 1 | D | 0 |  |  |  | ROZPOCET | [6 empty] | 0
137 | K | 711111001 | Provedení izolace proti zemní vlhkosti vodorovné za studena nátěrem penetračním | m2 | 176.974 |  | 0 |  |  | základní |  | 0 | 0 | 0 | 0 | 0 | 4 | K | 1 |  |  |  | ROZPOCET | 0 | 0 | 0 | 0 | 0 | 1 | 0 | 4 | 1596988805
| VV |  | VP 2b - strop nad sklady 001 a 002 | [14 empty] | VV | 1 | 1 | True | 0 | ROZPOCET
| VV |  | 14,01*2,35 |  | 32.924 | [12 empty] | VV | 1 | 2 | True | 0 | ROZPOCET
| VV |  | PD 1a-d - podlahy | [14 empty] | VV | 1 | 1 | True | 0 | ROZPOCET
| VV |  | 13,4*10,75 |  | 144.05 | [12 empty] | VV | 1 | 2 | True | 0 | ROZPOCET
| VV |  | Součet |  | 176.974 | [12 empty] | VV | 1 | 4 | True | 1 | ROZPOCET
138 | K | 711112001 | Provedení izolace proti zemní vlhkosti svislé za studena nátěrem penetračním | m2 | 77.698 |  | 0 |  |  | základní |  | 0 | 0 | 0 | 0 | 0 | 4 | K | 1 |  |  |  | ROZPOCET | 0 | 0 | 0 | 0 | 0 | 1 | 0 | 4 | -70082205
| VV |  | revizní šachta | [14 empty] | VV | 1 | 1 | True | 0 | ROZPOCET
| VV |  | (0,6+0,9)*2*0,7 |  | 2.1 | [12 empty] | VV | 1 | 2 | True | 0 | ROZPOCET
| VV |  | po obvodu základů objektu v=1,5m | [14 empty] | VV | 1 | 1 | True | 0 | ROZPOCET
| VV |  | (13,4+0,55+12,4+0,675+3,26)*1,5 |  | 45.428 | [12 empty] | VV | 1 | 2 | True | 0 | ROZPOCET
| VV |  | (3,76+14,01+2,4)*1 |  | 20.17 | [12 empty] | VV | 1 | 2 | True | 0 | ROZPOCET
| VV |  | izolace u zesíleného stávajícího základu v=1m | [14 empty] | VV | 1 | 1 | True | 0 | ROZPOCET
| VV |  | 10*1 |  | 10 | [12 empty] | VV | 1 | 2 | True | 0 | ROZPOCET
| VV |  | Součet |  | 77.698 | [12 empty] | VV | 1 | 4 | True | 1 | ROZPOCET
139 | M | 11163150 | lak penetrační asfaltový | t | 0.066 |  | 0 |  |  | základní |  | 0 | 1 | 0.066 | 0 | 0 | 8 | M | 1 |  |  |  | ROZPOCET | 0 | 0 | 0 | 0 | 0 | 1 | 0 | 4 | 1794923486
140 | K | 711141559 | Provedení izolace proti zemní vlhkosti pásy přitavením vodorovné NAIP | m2 | 353.947 |  | 0 |  |  | základní |  | 0 | 0.00039825 | 0.14096 | 0 | 0 | 4 | K | 1 |  |  |  | ROZPOCET | 0 | 0 | 0 | 0 | 0 | 1 | 0 | 4 | 333744574
| VV |  | VP 2b - strop nad sklady 001 a 002 - 2 vrstvy | [14 empty] | VV | 1 | 1 | True | 0 | ROZPOCET
| VV |  | 14,01*2,35*2 |  | 65.847 | [12 empty] | VV | 1 | 2 | True | 0 | ROZPOCET
| VV |  | PD 1a-d - podlahy - 2 vrstvy | [14 empty] | VV | 1 | 1 | True | 0 | ROZPOCET
| VV |  | 13,4*10,75*2 |  | 288.1 | [12 empty] | VV | 1 | 2 | True | 0 | ROZPOCET
| VV |  | Součet |  | 353.947 | [12 empty] | VV | 1 | 4 | True | 1 | ROZPOCET
141 | K | 711142559 | Provedení izolace proti zemní vlhkosti pásy přitavením svislé NAIP | m2 | 155.395 |  | 0 |  |  | základní |  | 0 | 0.00039825 | 0.061886 | 0 | 0 | 4 | K | 1 |  |  |  | ROZPOCET | 0 | 0 | 0 | 0 | 0 | 1 | 0 | 4 | 424741011
| VV |  | revizní šachta - 2 vrstvy | [14 empty] | VV | 1 | 1 | True | 0 | ROZPOCET
| VV |  | (0,6+0,9)*2*0,7*2 |  | 4.2 | [12 empty] | VV | 1 | 2 | True | 0 | ROZPOCET
| VV |  | po obvodu základů objektu v=1,5m - 2 vrstvy | [14 empty] | VV | 1 | 1 | True | 0 | ROZPOCET
| VV |  | (13,4+0,55+12,4+0,675+3,26)*1,5*2 |  | 90.855 | [12 empty] | VV | 1 | 2 | True | 0 | ROZPOCET
| VV |  | (3,76+14,01+2,4)*1*2 |  | 40.34 | [12 empty] | VV | 1 | 2 | True | 0 | ROZPOCET
| VV |  | izolace u zesíleného stávajícího základu v=1m....2 vrstvy | [14 empty] | VV | 1 | 1 | True | 0 | ROZPOCET
| VV |  | 10*1*2 |  | 20 | [12 empty] | VV | 1 | 2 | True | 0 | ROZPOCET
| VV |  | Součet |  | 155.395 | [12 empty] | VV | 1 | 4 | True | 1 | ROZPOCET
142 | M | 62853005 | pás asfaltový natavitelný modifikovaný SBS tl 4mm s vložkou ze skleněné tkaniny a hrubozrnným břidličným posypem na horním povrchu | m2 | 296.757 |  | 0 |  |  | základní |  | 0 | 0.0048 | 1.4244 | 0 | 0 | 8 | M | 1 |  |  |  | ROZPOCET | 0 | 0 | 0 | 0 | 0 | 1 | 0 | 4 | -895592426
| VV |  | vodorovná izolace | [14 empty] | VV | 1 | 1 | True | 0 | ROZPOCET
| VV |  | VP 2b - strop nad sklady 001 a 002 | [14 empty] | VV | 1 | 1 | True | 0 | ROZPOCET
| VV |  | 14,01*2,35*1,15 |  | 37.862 | [12 empty] | VV | 1 | 2 | True | 0 | ROZPOCET
| VV |  | PD 1a-d - podlahy | [14 empty] | VV | 1 | 1 | True | 0 | ROZPOCET
| VV |  | 13,4*10,75*1,15 |  | 165.658 | [12 empty] | VV | 1 | 2 | True | 0 | ROZPOCET
| VV |  | svislá izolace | [14 empty] | VV | 1 | 1 | True | 0 | ROZPOCET
| VV |  | revizní šachta | [14 empty] | VV | 1 | 1 | True | 0 | ROZPOCET
| VV |  | (0,6+0,9)*2*0,7*1,2 |  | 2.52 | [12 empty] | VV | 1 | 2 | True | 0 | ROZPOCET
| VV |  | po obvodu základů objektu v=1,5m | [14 empty] | VV | 1 | 1 | True | 0 | ROZPOCET
| VV |  | (13,4+0,55+12,4+0,675+3,26)*1,5*1,2 |  | 54.513 | [12 empty] | VV | 1 | 2 | True | 0 | ROZPOCET
| VV |  | (3,76+14,01+2,4)*1*1,2 |  | 24.204 | [12 empty] | VV | 1 | 2 | True | 0 | ROZPOCET
| VV |  | izolace u zesíleného stávajícího základu v=1m | [14 empty] | VV | 1 | 1 | True | 0 | ROZPOCET
| VV |  | 10*1*1,2 |  | 12 | [12 empty] | VV | 1 | 2 | True | 0 | ROZPOCET
| VV |  | Součet |  | 296.757 | [12 empty] | VV | 1 | 4 | True | 1 | ROZPOCET
143 | M | 62855003 | pás asfaltový natavitelný modifikovaný SBS tl 4mm s vložkou z polyesterové rohože a hrubozrnným břidličným posypem na horním povrchu | m2 | 296.757 |  | 0 |  |  | základní |  | 0 | 0.00486 | 1.4422 | 0 | 0 | 8 | M | 1 |  |  |  | ROZPOCET | 0 | 0 | 0 | 0 | 0 | 1 | 0 | 4 | 686646716
| VV |  | vodorovná izolace | [14 empty] | VV | 1 | 1 | True | 0 | ROZPOCET
| VV |  | VP 2b - strop nad sklady 001 a 002 | [14 empty] | VV | 1 | 1 | True | 0 | ROZPOCET
| VV |  | 14,01*2,35*1,15 |  | 37.862 | [12 empty] | VV | 1 | 2 | True | 0 | ROZPOCET
| VV |  | PD 1a-d - podlahy | [14 empty] | VV | 1 | 1 | True | 0 | ROZPOCET
| VV |  | 13,4*10,75*1,15 |  | 165.658 | [12 empty] | VV | 1 | 2 | True | 0 | ROZPOCET
| VV |  | svislá izolace | [14 empty] | VV | 1 | 1 | True | 0 | ROZPOCET
| VV |  | revizní šachta | [14 empty] | VV | 1 | 1 | True | 0 | ROZPOCET
| VV |  | (0,6+0,9)*2*0,7*1,2 |  | 2.52 | [12 empty] | VV | 1 | 2 | True | 0 | ROZPOCET
| VV |  | po obvodu základů objektu v=1,5m | [14 empty] | VV | 1 | 1 | True | 0 | ROZPOCET
| VV |  | (13,4+0,55+12,4+0,675+3,26)*1,5*1,2 |  | 54.513 | [12 empty] | VV | 1 | 2 | True | 0 | ROZPOCET
| VV |  | (3,76+14,01+2,4)*1*1,2 |  | 24.204 | [12 empty] | VV | 1 | 2 | True | 0 | ROZPOCET
| VV |  | izolace u zesíleného stávajícího základu v=1m. | [14 empty] | VV | 1 | 1 | True | 0 | ROZPOCET
| VV |  | 10*1*1,2 |  | 12 | [12 empty] | VV | 1 | 2 | True | 0 | ROZPOCET
| VV |  | Součet |  | 296.757 | [12 empty] | VV | 1 | 4 | True | 1 | ROZPOCET
144 | K | 711191201 | Provedení izolace proti zemní vlhkosti hydroizolační stěrkou vodorovné na betonu, 2 vrstvy | m2 | 43.65 |  | 0 |  |  | základní |  | 0 | 0 | 0 | 0 | 0 | 4 | K | 1 |  |  |  | ROZPOCET | 0 | 0 | 0 | 0 | 0 | 1 | 0 | 4 | -1291006598
| VV |  | 1.NP | [14 empty] | VV | 1 | 1 | True | 0 | ROZPOCET
| VV |  | PD 1b | [14 empty] | VV | 1 | 1 | True | 0 | ROZPOCET
| VV |  | 17 |  | 17 | [12 empty] | VV | 1 | 2 | True | 0 | ROZPOCET
| VV |  | 2.NP | [14 empty] | VV | 1 | 1 | True | 0 | ROZPOCET
| VV |  | PD 2b | [14 empty] | VV | 1 | 1 | True | 0 | ROZPOCET
| VV |  | 16,15 |  | 16.15 | [12 empty] | VV | 1 | 2 | True | 0 | ROZPOCET
| VV |  | PD 2c | [14 empty] | VV | 1 | 1 | True | 0 | ROZPOCET
| VV |  | 10,5 |  | 10.5 | [12 empty] | VV | 1 | 2 | True | 0 | ROZPOCET
| VV |  | Součet |  | 43.65 | [12 empty] | VV | 1 | 4 | True | 1 | ROZPOCET
145 | K | 711161222 | Izolace proti zemní vlhkosti nopovou fólií s textilií 300g/m2 svislá, nopek v 8,0 mm, tl do 0,6 mm | m2 | 40.273 |  | 0 |  |  | základní |  | 0 | 0.000635 | 0.025573 | 0 | 0 | 4 | K | 1 |  |  |  | ROZPOCET | 0 | 0 | 0 | 0 | 0 | 1 | 0 | 4 | -592940668
| VV |  | SK 1 - po obvodu základů objektu - pod terénem | [14 empty] | VV | 1 | 1 | True | 0 | ROZPOCET
| VV |  | (13,4+0,55+12,4+0,675+3,26)*0,6 |  | 18.171 | [12 empty] | VV | 1 | 2 | True | 0 | ROZPOCET
| VV |  | (3,76+14,01+2,4)*0,6 |  | 12.102 | [12 empty] | VV | 1 | 2 | True | 0 | ROZPOCET
| VV |  | izolace u zesíleného stávajícího základu v=1m | [14 empty] | VV | 1 | 1 | True | 0 | ROZPOCET
| VV |  | 10*1 |  | 10 | [12 empty] | VV | 1 | 2 | True | 0 | ROZPOCET
| VV |  | Součet |  | 40.273 | [12 empty] | VV | 1 | 4 | True | 1 | ROZPOCET
146 | K | 711161381 | Izolace proti zemní vlhkosti foliemi nopovými ukončené horní lištou | m | 60.455 |  | 0 |  |  | základní |  | 0 | 0.01693 | 1.0235 | 0 | 0 | 4 | K | 1 |  |  |  | ROZPOCET | 0 | 0 | 0 | 0 | 0 | 1 | 0 | 4 | -46554360
| VV |  | SK 1 - pod terénem - po obvodu základů objektu v-0,6m | [14 empty] | VV | 1 | 1 | True | 0 | ROZPOCET
| VV |  | 13,4+0,55+12,4+0,675+3,26 |  | 30.285 | [12 empty] | VV | 1 | 2 | True | 0 | ROZPOCET
| VV |  | 3,76+14,01+2,4 |  | 20.17 | [12 empty] | VV | 1 | 2 | True | 0 | ROZPOCET
| VV |  | izolace u zesíleného stávajícího základu v=1m | [14 empty] | VV | 1 | 1 | True | 0 | ROZPOCET
| VV |  | 10 |  | 10 | [12 empty] | VV | 1 | 2 | True | 0 | ROZPOCET
| VV |  | Součet |  | 60.455 | [12 empty] | VV | 1 | 4 | True | 1 | ROZPOCET
147 | K | 998711202 | Přesun hmot procentní pro izolace proti vodě, vlhkosti a plynům v objektech v do 12 m | % |  |  | 0 |  |  | základní |  | 0 | 0 | 0 | 0 | 0 | 4 | K | 1 |  |  |  | ROZPOCET | 0 | 0 | 0 | 0 | 0 | 1 | 0 | 4 | 2122469027
| D | D12 | 712: Povlakové krytiny |  |  |  | 0 |  |  |  |  | 0 |  | 8.4135 |  | 0 | 1 | D | 0 |  |  |  | ROZPOCET | [6 empty] | 0
148 | K | 712311101 | Provedení povlakové krytiny střech do 10° za studena lakem penetračním nebo asfaltovým | m2 | 143.8 |  | 0 |  |  | základní |  | 0 | 0 | 0 | 0 | 0 | 4 | K | 1 |  |  |  | ROZPOCET | 0 | 0 | 0 | 0 | 0 | 1 | 0 | 4 | -727824137
| VV |  | na Spirollech (STR1) | [14 empty] | VV | 1 | 1 | True | 0 | ROZPOCET
| VV |  | 121 |  | 121 | [12 empty] | VV | 1 | 2 | True | 0 | ROZPOCET
| VV |  | STR 2 - na trapéz.plechu a betonovou vrstvou | [14 empty] | VV | 1 | 1 | True | 0 | ROZPOCET
| VV |  | 22,8 |  | 22.8 | [12 empty] | VV | 1 | 2 | True | 0 | ROZPOCET
| VV |  | Součet |  | 143.8 | [12 empty] | VV | 1 | 4 | True | 1 | ROZPOCET
149 | K | 712811102 | Provedení povlakové krytiny vytažením na konstrukce za studena lakem asfaltovým | m2 | 77.3 |  | 0 |  |  | základní |  | 0 | 0 | 0 | 0 | 0 | 4 | K | 1 |  |  |  | ROZPOCET | 0 | 0 | 0 | 0 | 0 | 1 | 0 | 4 | -71958418
| VV |  | na Spirollech tl.50mm (STR1) | [14 empty] | VV | 1 | 1 | True | 0 | ROZPOCET
| VV |  | (10,35+9,85)*2*1 |  | 40.4 | [12 empty] | VV | 1 | 2 | True | 0 | ROZPOCET
| VV |  | STR 2 - na trapéz.plechu a betonovou vrstvou | [14 empty] | VV | 1 | 1 | True | 0 | ROZPOCET
| VV |  | (10+2,3)*2*1,5 |  | 36.9 | [12 empty] | VV | 1 | 2 | True | 0 | ROZPOCET
| VV |  | Součet |  | 77.3 | [12 empty] | VV | 1 | 4 | True | 1 | ROZPOCET
150 | K | 11163153 | emulze asfaltová penetrační | litr | 74.06 |  | 0 |  |  | základní |  | 0 | 0.07406 | 5.4849 | 0 | 0 | 4 | K | 1 |  |  |  | ROZPOCET | 0 | 0 | 0 | 0 | 0 | 1 | 0 | 4 | 1569920787
| VV |  | na Spirollech tl.50mm (STR1) | [14 empty] | VV | 1 | 1 | True | 0 | ROZPOCET
| VV |  | 121*0,3 |  | 36.3 | [12 empty] | VV | 1 | 2 | True | 0 | ROZPOCET
| VV |  | STR 2 - na trapéz.plechu a betonovou vrstvou | [14 empty] | VV | 1 | 1 | True | 0 | ROZPOCET
| VV |  | 22,8*0,3 |  | 6.84 | [12 empty] | VV | 1 | 2 | True | 0 | ROZPOCET
| VV |  | vytažená izolace na atiku | [14 empty] | VV | 1 | 1 | True | 0 | ROZPOCET
| VV |  | na Spirollech tl.50mm (STR1) | [14 empty] | VV | 1 | 1 | True | 0 | ROZPOCET
| VV |  | (10,35+9,85)*2*1*0,4 |  | 16.16 | [12 empty] | VV | 1 | 2 | True | 0 | ROZPOCET
| VV |  | STR 2 - na trapéz.plechu a betonovou vrstvou | [14 empty] | VV | 1 | 1 | True | 0 | ROZPOCET
| VV |  | (10+2,3)*2*1,5*0,4 |  | 14.76 | [12 empty] | VV | 1 | 2 | True | 0 | ROZPOCET
| VV |  | Součet |  | 74.06 | [12 empty] | VV | 1 | 4 | True | 1 | ROZPOCET
151 | K | 712341559 | Provedení povlakové krytiny střech do 10° pásy NAIP přitavením v plné ploše | m2 | 143.8 |  | 0 |  |  | základní |  | 0 | 0.00088313 | 0.12699 | 0 | 0 | 4 | K | 1 |  |  |  | ROZPOCET | 0 | 0 | 0 | 0 | 0 | 1 | 0 | 4 | 1327504828
| VV |  | na Spirollech (STR1) | [14 empty] | VV | 1 | 1 | True | 0 | ROZPOCET
| VV |  | 121 |  | 121 | [12 empty] | VV | 1 | 2 | True | 0 | ROZPOCET
| VV |  | STR 2 - na trapéz.plechu a betonovou vrstvou | [14 empty] | VV | 1 | 1 | True | 0 | ROZPOCET
| VV |  | 22,8 |  | 22.8 | [12 empty] | VV | 1 | 2 | True | 0 | ROZPOCET
| VV |  | Součet |  | 143.8 | [12 empty] | VV | 1 | 4 | True | 1 | ROZPOCET
152 | K | 712841559 | Provedení povlakové krytiny vytažením na konstrukce pásy přitavením NAIP | m2 | 77.3 |  | 0 |  |  | základní |  | 0 | 0.00094131 | 0.072763 | 0 | 0 | 4 | K | 1 |  |  |  | ROZPOCET | 0 | 0 | 0 | 0 | 0 | 1 | 0 | 4 | 1939541018
| VV |  | na Spirollech tl.50mm (STR1) | [14 empty] | VV | 1 | 1 | True | 0 | ROZPOCET
| VV |  | (10,35+9,85)*2*1 |  | 40.4 | [12 empty] | VV | 1 | 2 | True | 0 | ROZPOCET
| VV |  | STR 2 - na trapéz.plechu a betonovou vrstvou | [14 empty] | VV | 1 | 1 | True | 0 | ROZPOCET
| VV |  | (10+2,3)*2*1,5 |  | 36.9 | [12 empty] | VV | 1 | 2 | True | 0 | ROZPOCET
| VV |  | Součet |  | 77.3 | [12 empty] | VV | 1 | 4 | True | 1 | ROZPOCET
153 | M | 62856011 | pás asfaltový natavitelný modifikovaný SBS tl 4,0mm s vložkou z hliníkové fólie, hliníkové fólie s textilií a spalitelnou PE fólií nebo jemnozrnný minerálním posypem na horním povrchu | m2 | 258.13 |  | 0 |  |  | základní |  | 0 | 0.0047 | 1.2132 | 0 | 0 | 8 | M | 1 |  |  |  | ROZPOCET | 0 | 0 | 0 | 0 | 0 | 1 | 0 | 4 | -605666635
| VV |  | natažení na atiku | [14 empty] | VV | 1 | 1 | True | 0 | ROZPOCET
| VV |  | na Spirollech (STR1) | [14 empty] | VV | 1 | 1 | True | 0 | ROZPOCET
| VV |  | (10,35+9,85)*2*1*1,2 |  | 48.48 | [12 empty] | VV | 1 | 2 | True | 0 | ROZPOCET
| VV |  | STR 2 - na trapéz.plechu a betonovou vrstvou | [14 empty] | VV | 1 | 1 | True | 0 | ROZPOCET
| VV |  | (10+2,3)*2*1,5*1,2 |  | 44.28 | [12 empty] | VV | 1 | 2 | True | 0 | ROZPOCET
| VV |  | vodorovná itzolace | [14 empty] | VV | 1 | 1 | True | 0 | ROZPOCET
| VV |  | na Spirollech (STR1) | [14 empty] | VV | 1 | 1 | True | 0 | ROZPOCET
| VV |  | 121*1,15 |  | 139.15 | [12 empty] | VV | 1 | 2 | True | 0 | ROZPOCET
| VV |  | STR 2 - na trapéz.plechu a betonovou vrstvou | [14 empty] | VV | 1 | 1 | True | 0 | ROZPOCET
| VV |  | 22,8*1,15 |  | 26.22 | [12 empty] | VV | 1 | 2 | True | 0 | ROZPOCET
| VV |  | Součet |  | 258.13 | [12 empty] | VV | 1 | 4 | True | 1 | ROZPOCET
154 | K | 712771271 | Provedení filtrační vrstvy vegetační střechy z textilií sklon do 5° | m2 | 322.8 |  | 0 |  |  | základní |  | 0 | 0 | 0 | 0 | 0 | 4 | K | 1 |  |  |  | ROZPOCET | 0 | 0 | 0 | 0 | 0 | 1 | 0 | 4 | 1220375186
| VV |  | na Spirollech (STR1) | [14 empty] | VV | 1 | 1 | True | 0 | ROZPOCET
| VV |  | 121*2 |  | 242 | [12 empty] | VV | 1 | 2 | True | 0 | ROZPOCET
| VV |  | na Spirollech (STR1) - vytažení na atiku | [14 empty] | VV | 1 | 1 | True | 0 | ROZPOCET
| VV |  | (10,35+9,85)*2*1*2 |  | 80.8 | [12 empty] | VV | 1 | 2 | True | 0 | ROZPOCET
| VV |  | Součet |  | 322.8 | [12 empty] | VV | 1 | 4 | True | 1 | ROZPOCET
155 | M | 69311060 | geotextilie netkaná separační, ochranná, filtrační, drenážní PP 200g/m2 | m2 | 185.61 |  | 0 |  |  | základní |  | 0 | 0.0002 | 0.037122 | 0 | 0 | 8 | M | 1 |  |  |  | ROZPOCET | 0 | 0 | 0 | 0 | 0 | 1 | 0 | 4 | 379843660
| VV |  | na Spirollech (STR1) | [14 empty] | VV | 1 | 1 | True | 0 | ROZPOCET
| VV |  | 121*1,15 |  | 139.15 | [12 empty] | VV | 1 | 2 | True | 0 | ROZPOCET
| VV |  | na Spirollech (STR1) - vytažení na atiku | [14 empty] | VV | 1 | 1 | True | 0 | ROZPOCET
| VV |  | (10,35+9,85)*2*1*1,15 |  | 46.46 | [12 empty] | VV | 1 | 2 | True | 0 | ROZPOCET
| VV |  | Součet |  | 185.61 | [12 empty] | VV | 1 | 4 | True | 1 | ROZPOCET
156 | M | 69311068 | geotextilie netkaná separační, ochranná, filtrační, drenážní PP 300g/m2 | m2 | 185.61 |  | 0 |  |  | základní |  | 0 | 0.0003 | 0.055683 | 0 | 0 | 8 | M | 1 |  |  |  | ROZPOCET | 0 | 0 | 0 | 0 | 0 | 1 | 0 | 4 | -2036172342
| VV |  | na Spirollech (STR1) | [14 empty] | VV | 1 | 1 | True | 0 | ROZPOCET
| VV |  | 121*1,15 |  | 139.15 | [12 empty] | VV | 1 | 2 | True | 0 | ROZPOCET
| VV |  | na Spirollech (STR1) - vytažení na atiku | [14 empty] | VV | 1 | 1 | True | 0 | ROZPOCET
| VV |  | (10,35+9,85)*2*1*1,15 |  | 46.46 | [12 empty] | VV | 1 | 2 | True | 0 | ROZPOCET
| VV |  | Součet |  | 185.61 | [12 empty] | VV | 1 | 4 | True | 1 | ROZPOCET
157 | K | 712771401 | Provedení vegetační vrstvy ze substrátu tloušťky do 100 mm vegetační střechy sklon do 5° | m2 | 121 |  | 0 |  |  | základní |  | 0 | 0 | 0 | 0 | 0 | 4 | K | 1 |  |  |  | ROZPOCET | 0 | 0 | 0 | 0 | 0 | 1 | 0 | 4 | 1049356166
| VV |  | na Spirollech (STR1) | [14 empty] | VV | 1 | 1 | True | 0 | ROZPOCET
| VV |  | 121 |  | 121 | [12 empty] | VV | 1 | 2 | True | 0 | ROZPOCET
| VV |  | Součet |  | 121 | [12 empty] | VV | 1 | 4 | True | 1 | ROZPOCET
158 | M | 10321001 | substrát vegetačních střech extenzivní suchomilných rostlin | m3 | 3.63 |  | 0 |  |  | základní |  | 0 | 0.35 | 1.2705 | 0 | 0 | 8 | M | 1 |  |  |  | ROZPOCET | 0 | 0 | 0 | 0 | 0 | 1 | 0 | 4 | 140047212
| VV |  | na Spirollech (STR1) - tl.substrátu 30mm | [14 empty] | VV | 1 | 1 | True | 0 | ROZPOCET
| VV |  | 121*0,03 |  | 3.63 | [12 empty] | VV | 1 | 2 | True | 0 | ROZPOCET
| VV |  | Součet |  | 3.63 | [12 empty] | VV | 1 | 4 | True | 1 | ROZPOCET
159 | K | 71236308VL | D+M střešní folie mPVC tl.2mm, spoje uzavřeny zálivkou - viz popis | m2 | 161.4 |  | 0 |  |  | základní |  | 0 | 0 | 0 | 0 | 0 | 4 | K | 1 |  |  |  | ROZPOCET | 0 | 0 | 0 | 0 | 0 | 1 | 0 | 4 | -137656753
| VV |  | na Spirollech (STR1) | [14 empty] | VV | 1 | 1 | True | 0 | ROZPOCET
| VV |  | 121 |  | 121 | [12 empty] | VV | 1 | 2 | True | 0 | ROZPOCET
| VV |  | na Spirollech (STR1) - vytažení na atiku | [14 empty] | VV | 1 | 1 | True | 0 | ROZPOCET
| VV |  | (10,35+9,85)*2*1 |  | 40.4 | [12 empty] | VV | 1 | 2 | True | 0 | ROZPOCET
| VV |  | Součet |  | 161.4 | [12 empty] | VV | 1 | 4 | True | 1 | ROZPOCET
160 | K | 71236307VL | D+M střešní folie mPVC tl.1,5mm s vložkou PES - viz popis | m2 | 22.8 |  | 0 |  |  | základní |  | 0 | 0 | 0 | 0 | 0 | 4 | K | 1 |  |  |  | ROZPOCET | 0 | 0 | 0 | 0 | 0 | 1 | 0 | 4 | 781945112
| VV |  | STR 2 - na trapéz.plechu a betonovou vrstvou | [14 empty] | VV | 1 | 1 | True | 0 | ROZPOCET
| VV |  | 22,8 |  | 22.8 | [12 empty] | VV | 1 | 2 | True | 0 | ROZPOCET
| VV |  | Součet |  | 22.8 | [12 empty] | VV | 1 | 4 | True | 1 | ROZPOCET
161 | K | 712332135 | Povlaková krytina plochých střech nopovou folií s perforovanou deskou, nopek v 20 mm, tl do 1,0 mm | m2 | 161.4 |  | 0 |  |  | základní |  | 0 | 0.000944 | 0.15236 | 0 | 0 | 4 | K | 1 |  |  |  | ROZPOCET | 0 | 0 | 0 | 0 | 0 | 1 | 0 | 4 | 1983966329
| VV |  | na Spirollech (STR1) | [14 empty] | VV | 1 | 1 | True | 0 | ROZPOCET
| VV |  | 121 |  | 121 | [12 empty] | VV | 1 | 2 | True | 0 | ROZPOCET
| VV |  | na Spirollech (STR1) - vytažení na atiku | [14 empty] | VV | 1 | 1 | True | 0 | ROZPOCET
| VV |  | (10,35+9,85)*2*1 |  | 40.4 | [12 empty] | VV | 1 | 2 | True | 0 | ROZPOCET
| VV |  | Součet |  | 161.4 | [12 empty] | VV | 1 | 4 | True | 1 | ROZPOCET
162 | K | D/07 | Odvodnění vegetační střechy osazením kontrolní šachty vč.dodávky | kus | 1 |  | 0 |  |  | základní |  | 0 | 0 | 0 | 0 | 0 | 4 | K | 1 |  |  |  | ROZPOCET | 0 | 0 | 0 | 0 | 0 | 1 | 0 | 4 | -284430592
163 | K | 998712202 | Přesun hmot procentní pro krytiny povlakové v objektech v do 12 m | % |  |  | 0 |  |  | základní |  | 0 | 0 | 0 | 0 | 0 | 4 | K | 1 |  |  |  | ROZPOCET | 0 | 0 | 0 | 0 | 0 | 1 | 0 | 4 | -1596162227
| D | D13 | 713: Izolace tepelné |  |  |  | 0 |  |  |  |  | 0 |  | 634.5944 |  | 0 | 1 | D | 0 |  |  |  | ROZPOCET | [6 empty] | 0
164 | K | 713121121 | Montáž izolace tepelné podlah volně kladenými rohožemi, pásy, dílci, deskami 2 vrstvy | m2 | 243.7 |  | 0 |  |  | základní |  | 0 | 0 | 0 | 0 | 0 | 4 | K | 1 |  |  |  | ROZPOCET | 0 | 0 | 0 | 0 | 0 | 1 | 0 | 4 | 1871985253
| VV |  | PD 1a-d | [14 empty] | VV | 1 | 1 | True | 0 | ROZPOCET
| VV |  | m.č.102b,103,101 a 102a | [14 empty] | VV | 1 | 1 | True | 0 | ROZPOCET
| VV |  | (67,45+17+22,84+14,56)*2 |  | 243.7 | [12 empty] | VV | 1 | 2 | True | 0 | ROZPOCET
| VV |  | Součet |  | 243.7 | [12 empty] | VV | 1 | 4 | True | 1 | ROZPOCET
165 | M | 28375912 | deska EPS 150 pro trvalé zatížení v tlaku (max. 3000 kg/m2) tl 80mm | m3 | 17.426 |  | 0 |  |  | základní |  | 0 | 0.0024 | 0.041822 | 0 | 0 | 8 | M | 1 |  |  |  | ROZPOCET | 0 | 0 | 0 | 0 | 0 | 1 | 0 | 4 | -1997819477
| VV |  | PD 1a-d | [14 empty] | VV | 1 | 1 | True | 0 | ROZPOCET
| VV |  | m.č.102b,103 a 102a | [14 empty] | VV | 1 | 1 | True | 0 | ROZPOCET
| VV |  | (67,45+17+14,56)*2*0,08*1,1 |  | 17.426 | [12 empty] | VV | 1 | 2 | True | 0 | ROZPOCET
| VV |  | Součet |  | 17.426 | [12 empty] | VV | 1 | 4 | True | 1 | ROZPOCET
166 | M | 28375914 | deska EPS 150 pro trvalé zatížení v tlaku (max. 3000 kg/m2) tl 100mm | m3 | 4.522 |  | 0 |  |  | základní |  | 0 | 0.0029 | 0.013114 | 0 | 0 | 8 | M | 1 |  |  |  | ROZPOCET | 0 | 0 | 0 | 0 | 0 | 1 | 0 | 4 | 463360836
| VV |  | PD 1a-d | [14 empty] | VV | 1 | 1 | True | 0 | ROZPOCET
| VV |  | m.č.101 | [14 empty] | VV | 1 | 1 | True | 0 | ROZPOCET
| VV |  | 22,84*2*0,09*1,1 |  | 4.522 | [12 empty] | VV | 1 | 2 | True | 0 | ROZPOCET
| VV |  | Součet |  | 4.522 | [12 empty] | VV | 1 | 4 | True | 1 | ROZPOCET
167 | K | 713121111 | Montáž izolace tepelné podlah volně kladenými rohožemi, pásy, dílci, deskami 1 vrstva | m2 | 122.85 |  | 0 |  |  | základní |  | 0 | 0 | 0 | 0 | 0 | 4 | K | 1 |  |  |  | ROZPOCET | 0 | 0 | 0 | 0 | 0 | 1 | 0 | 4 | 2040346277
| VV |  | 2.NP | [14 empty] | VV | 1 | 1 | True | 0 | ROZPOCET
| VV |  | m.č.214 | [14 empty] | VV | 1 | 1 | True | 0 | ROZPOCET
| VV |  | 96,20 |  | 96.2 | [12 empty] | VV | 1 | 2 | True | 0 | ROZPOCET
| VV |  | m.č.215 | [14 empty] | VV | 1 | 1 | True | 0 | ROZPOCET
| VV |  | 16,15 |  | 16.15 | [12 empty] | VV | 1 | 2 | True | 0 | ROZPOCET
| VV |  | m.č.216 | [14 empty] | VV | 1 | 1 | True | 0 | ROZPOCET
| VV |  | 10,5 |  | 10.5 | [12 empty] | VV | 1 | 2 | True | 0 | ROZPOCET
| VV |  | Součet |  | 122.85 | [12 empty] | VV | 1 | 4 | True | 1 | ROZPOCET
168 | M | 63141432 | deska tepelně izolační minerální podlah lambda=0,039 tl 30mm - viz popis | m3 | 4.054 |  | 0 |  |  | základní |  | 0 | 0.003 | 0.012162 | 0 | 0 | 8 | M | 1 |  |  |  | ROZPOCET | 0 | 0 | 0 | 0 | 0 | 1 | 0 | 4 | 1569147997
169 | K | 713141131 | Montáž izolace tepelné střech plochých lepené za studena plně 1 vrstva rohoží, pásů, dílců, desek | m2 | 317.9 |  | 0 |  |  | základní |  | 0 | 0.001159 | 0.36845 | 0 | 0 | 4 | K | 1 |  |  |  | ROZPOCET | 0 | 0 | 0 | 0 | 0 | 1 | 0 | 4 | 1097243203
| VV |  | na Spirollech (STR1) | [14 empty] | VV | 1 | 1 | True | 0 | ROZPOCET
| VV |  | 121 |  | 121 | [12 empty] | VV | 1 | 2 | True | 0 | ROZPOCET
| VV |  | spádové desky | [14 empty] | VV | 1 | 1 | True | 0 | ROZPOCET
| VV |  | 121 |  | 121 | [12 empty] | VV | 1 | 2 | True | 0 | ROZPOCET
| VV |  | STR 2 - na trapéz.plechu a betonovou vrstvou | [14 empty] | VV | 1 | 1 | True | 0 | ROZPOCET
| VV |  | 22,8 |  | 22.8 | [12 empty] | VV | 1 | 2 | True | 0 | ROZPOCET
| VV |  | spádové desky | [14 empty] | VV | 1 | 1 | True | 0 | ROZPOCET
| VV |  | 22,8 |  | 22.8 | [12 empty] | VV | 1 | 2 | True | 0 | ROZPOCET
| VV |  | izolace svislá na atice tl.100mm, v=750mm (STR1) | [14 empty] | VV | 1 | 1 | True | 0 | ROZPOCET
| VV |  | (10,35+9,85)*2*0,75 |  | 30.3 | [12 empty] | VV | 1 | 2 | True | 0 | ROZPOCET
| VV |  | Součet |  | 317.9 | [12 empty] | VV | 1 | 4 | True | 1 | ROZPOCET
170 | M | 2837596VL | deska EPS 200 pro trvalé zatížení v tlaku (max. 3600 kg/m2) tl 260mm - viz popis | m3 | 34.606 |  | 0 |  |  | základní |  | 0 | 0.24224 | 8.383 | 0 | 0 | 8 | M | 1 |  |  |  | ROZPOCET | 0 | 0 | 0 | 0 | 0 | 1 | 0 | 4 | -2112962183
| VV |  | na Spirollech tl.50mm (STR1) | [14 empty] | VV | 1 | 1 | True | 0 | ROZPOCET
| VV |  | 121*0,26*1,1 |  | 34.606 | [12 empty] | VV | 1 | 2 | True | 0 | ROZPOCET
| VV |  | Součet |  | 34.606 | [12 empty] | VV | 1 | 4 | True | 1 | ROZPOCET
171 | M | 28375926 | deska EPS 200 pro trvalé zatížení v tlaku (max. 3600 kg/m2) tl 100mm | m3 | 3.333 |  | 0 |  |  | základní |  | 0 | 0.0035 | 0.011666 | 0 | 0 | 8 | M | 1 |  |  |  | ROZPOCET | 0 | 0 | 0 | 0 | 0 | 1 | 0 | 4 | -2018416164
| VV |  | izolace svislá na atice tl.100mm, v=750mm (STR1) | [14 empty] | VV | 1 | 1 | True | 0 | ROZPOCET
| VV |  | (10,35+9,85)*2*0,75*0,1*1,1 |  | 3.333 | [12 empty] | VV | 1 | 2 | True | 0 | ROZPOCET
| VV |  | Součet |  | 3.333 | [12 empty] | VV | 1 | 4 | True | 1 | ROZPOCET
172 | M | 28375960VL | deska EPS 200 pro trvalé zatížení v tlaku (max. 3600 kg/m2) tl 220mm - viz popis | m3 | 5.518 |  | 0 |  |  | základní |  | 0 | 0.03476 | 0.19181 | 0 | 0 | 8 | M | 1 |  |  |  | ROZPOCET | 0 | 0 | 0 | 0 | 0 | 1 | 0 | 4 | -969152840
| VV |  | STR 2 - na trapéz.plechu a betonovou vrstvou | [14 empty] | VV | 1 | 1 | True | 0 | ROZPOCET
| VV |  | 22,8*0,22*1,1 |  | 5.518 | [12 empty] | VV | 1 | 2 | True | 0 | ROZPOCET
| VV |  | Součet |  | 5.518 | [12 empty] | VV | 1 | 4 | True | 1 | ROZPOCET
173 | M | 2837614VL | Desky izolační z polystyrenu EPS 150 spádový - 3% tl.20-60mm | m2 | 158.18 |  | 0 |  |  | základní |  | 0 | 3.9545 | 625.5228 | 0 | 0 | 8 | M | 1 |  |  |  | ROZPOCET | 0 | 0 | 0 | 0 | 0 | 1 | 0 | 4 | -2099656207
| VV |  | na Spirollech tl.50mm (STR1) | [14 empty] | VV | 1 | 1 | True | 0 | ROZPOCET
| VV |  | spádové desky | [14 empty] | VV | 1 | 1 | True | 0 | ROZPOCET
| VV |  | 121*1,1 |  | 133.1 | [12 empty] | VV | 1 | 2 | True | 0 | ROZPOCET
| VV |  | STR 2 - na trapéz.plechu a betonovou vrstvou | [14 empty] | VV | 1 | 1 | True | 0 | ROZPOCET
| VV |  | spádové desky | [14 empty] | VV | 1 | 1 | True | 0 | ROZPOCET
| VV |  | 22,8*1,1 |  | 25.08 | [12 empty] | VV | 1 | 2 | True | 0 | ROZPOCET
| VV |  | Součet |  | 158.18 | [12 empty] | VV | 1 | 4 | True | 1 | ROZPOCET
174 | K | 713191132 | Montáž izolace tepelné podlah, stropů vrchem nebo střech překrytí separační fólií z PE | m2 | 143.8 |  | 0 |  |  | základní |  | 0 | 0 | 0 | 0 | 0 | 4 | K | 1 |  |  |  | ROZPOCET | 0 | 0 | 0 | 0 | 0 | 1 | 0 | 4 | 107500082
| VV |  | na Spirollech tl.50mm (STR1) | [14 empty] | VV | 1 | 1 | True | 0 | ROZPOCET
| VV |  | 121 |  | 121 | [12 empty] | VV | 1 | 2 | True | 0 | ROZPOCET
| VV |  | STR 2 - na trapéz.plechu a betonovou vrstvou | [14 empty] | VV | 1 | 1 | True | 0 | ROZPOCET
| VV |  | 22,8 |  | 22.8 | [12 empty] | VV | 1 | 2 | True | 0 | ROZPOCET
| VV |  | Součet |  | 143.8 | [12 empty] | VV | 1 | 4 | True | 1 | ROZPOCET
175 | M | 69311068 | geotextilie netkaná separační, ochranná, filtrační, drenážní PP 300g/m2 | m2 | 165.37 |  | 0 |  |  | základní |  | 0 | 0.0003 | 0.049611 | 0 | 0 | 8 | M | 1 |  |  |  | ROZPOCET | 0 | 0 | 0 | 0 | 0 | 1 | 0 | 4 | 329855028
| VV |  | na Spirollech tl.50mm (STR1) | [14 empty] | VV | 1 | 1 | True | 0 | ROZPOCET
| VV |  | 121*1,15 |  | 139.15 | [12 empty] | VV | 1 | 2 | True | 0 | ROZPOCET
| VV |  | STR 2 - na trapéz.plechu a betonovou vrstvou | [14 empty] | VV | 1 | 1 | True | 0 | ROZPOCET
| VV |  | 22,8*1,15 |  | 26.22 | [12 empty] | VV | 1 | 2 | True | 0 | ROZPOCET
| VV |  | Součet |  | 165.37 | [12 empty] | VV | 1 | 4 | True | 1 | ROZPOCET
176 | K | 998713202 | Přesun hmot procentní pro izolace tepelné v objektech v do 12 m | % |  |  | 0 |  |  | základní |  | 0 | 0 | 0 | 0 | 0 | 4 | K | 1 |  |  |  | ROZPOCET | 0 | 0 | 0 | 0 | 0 | 1 | 0 | 4 | 701935835
| D | D14 | 721: Vnitřní kanalizace |  |  |  | 0 |  |  |  |  | 0 |  | 0.00571 |  | 0 | 1 | D | 0 |  |  |  | ROZPOCET | [6 empty] | 0
177 | K | 72121140VL | D+M pojistný přepad na střeše STR1 | kus | 1 |  | 0 |  |  | základní |  | 0 | 0.00092 | 0.00092 | 0 | 0 | 4 | K | 1 |  |  |  | ROZPOCET | 0 | 0 | 0 | 0 | 0 | 1 | 0 | 4 | 988959823
178 | K | 721233112 | Střešní vtok polypropylen PP pro ploché střechy svislý odtok DN 110 - STR2 - viz popis | kus | 1 |  | 0 |  |  | základní |  | 0 | 0.00212 | 0.00212 | 0 | 0 | 4 | K | 1 |  |  |  | ROZPOCET | 0 | 0 | 0 | 0 | 0 | 1 | 0 | 4 | 1217467037
179 | K | 721233114 | Střešní vtok polypropylen PP pro ploché střechy svislý odtok DN 160 - STR1 - viz popis | kus | 1 |  | 0 |  |  | základní |  | 0 | 0.00267 | 0.00267 | 0 | 0 | 4 | K | 1 |  |  |  | ROZPOCET | 0 | 0 | 0 | 0 | 0 | 1 | 0 | 4 | -1915665144
180 | K | 998721202 | Přesun hmot procentní pro vnitřní kanalizace v objektech v do 12 m | % |  |  | 0 |  |  | základní |  | 0 | 0 | 0 | 0 | 0 | 4 | K | 1 |  |  |  | ROZPOCET | 0 | 0 | 0 | 0 | 0 | 1 | 0 | 4 | -1541469227
| D | D15 | 725: Zařizovací předměty |  |  |  | 0 |  |  |  |  | 0 |  | 0.0072 |  | 0 | 1 | D | 0 |  |  |  | ROZPOCET | [6 empty] | 0
181 | K | D/15 | Doplňky zařízení koupelen a záchodů nerezové madlo rovné dl 500 mm | soubor | 1 |  | 0 |  |  | základní |  | 0 | 0.0008 | 0.0008 | 0 | 0 | 4 | K | 1 |  |  |  | ROZPOCET | 0 | 0 | 0 | 0 | 0 | 1 | 0 | 4 | -2079592719
182 | K | D/16 | Doplňky zařízení koupelen a záchodů nerezové madlo sklopné dl.600mm | soubor | 2 |  | 0 |  |  | základní |  | 0 | 0.0017 | 0.0034 | 0 | 0 | 4 | K | 1 |  |  |  | ROZPOCET | 0 | 0 | 0 | 0 | 0 | 1 | 0 | 4 | -1342722453
183 | K | 725291642 | Doplňky zařízení koupelen a záchodů nerezové sedačky do sprchy vč. dodávky | soubor | 1 |  | 0 |  |  | základní |  | 0 | 0.003 | 0.003 | 0 | 0 | 4 | K | 1 |  |  |  | ROZPOCET | 0 | 0 | 0 | 0 | 0 | 1 | 0 | 4 | -63360227
184 | K | 998725202 | Přesun hmot procentní pro zařizovací předměty v objektech v do 12 m | % |  |  | 0 |  |  | základní |  | 0 | 0 | 0 | 0 | 0 | 4 | K | 1 |  |  |  | ROZPOCET | 0 | 0 | 0 | 0 | 0 | 1 | 0 | 4 | -401259176
| D | D16 | 735: Ústřední vytápění - otopná tělesa |  |  |  | 0 |  |  |  |  | 0 |  | 0.36734 |  | 0 | 1 | D | 0 |  |  |  | ROZPOCET | [6 empty] | 0
185 | K | 735511008 | Podlahové vytápění - systémová deska s kombinovanou tepelnou a kročejovou izolací celkové výšky 50 až 53 mm | m2 | 211.36 |  | 0 |  |  | základní |  | 0 | 0.001738 | 0.36734 | 0 | 0 | 4 | K | 1 |  |  |  | ROZPOCET | 0 | 0 | 0 | 0 | 0 | 1 | 0 | 4 | 2093356620
| VV |  | PD 1a-d | [14 empty] | VV | 1 | 1 | True | 0 | ROZPOCET
| VV |  | 1.NP | [14 empty] | VV | 1 | 1 | True | 0 | ROZPOCET
| VV |  | m.č.102b,103 a 102a | [14 empty] | VV | 1 | 1 | True | 0 | ROZPOCET
| VV |  | 67,45+17+14,56 |  | 99.01 | [12 empty] | VV | 1 | 2 | True | 0 | ROZPOCET
| VV |  | PD 2a+b | [14 empty] | VV | 1 | 1 | True | 0 | ROZPOCET
| VV |  | 2.NP | [14 empty] | VV | 1 | 1 | True | 0 | ROZPOCET
| VV |  | m.č.214+215 | [14 empty] | VV | 1 | 1 | True | 0 | ROZPOCET
| VV |  | 96,2+16,15 |  | 112.35 | [12 empty] | VV | 1 | 2 | True | 0 | ROZPOCET
| VV |  | Součet |  | 211.36 | [12 empty] | VV | 1 | 4 | True | 1 | ROZPOCET
186 | K | 998735202 | Přesun hmot procentní pro otopná tělesa v objektech v do 12 m | % |  |  | 0 |  |  | základní |  | 0 | 0 | 0 | 0 | 0 | 4 | K | 1 |  |  |  | ROZPOCET | 0 | 0 | 0 | 0 | 0 | 1 | 0 | 4 | -1082791361
| D | D17 | 762: Konstrukce tesařské |  |  |  | 0 |  |  |  |  | 0 |  | 283472.6676 |  | 0 | 1 | D | 0 |  |  |  | ROZPOCET | [6 empty] | 0
187 | K | 762951002 | Montáž podkladního roštu terasy z plných profilů osové vzdálenosti podpěr přes 300 do 420 mm | m2 | 130.62 |  | 0 |  |  | základní |  | 0 | 0 | 0 | 0 | 0 | 4 | K | 1 |  |  |  | ROZPOCET | 0 | 0 | 0 | 0 | 0 | 1 | 0 | 4 | -527306598
| VV |  | VP 2a - terasa na terénu - 2 vrstvy hranolů | [14 empty] | VV | 1 | 1 | True | 0 | ROZPOCET
| VV |  | (3,7*13,3+3,4*1,4)*2 |  | 107.94 | [12 empty] | VV | 1 | 2 | True | 0 | ROZPOCET
| VV |  | VP 2b-terasa nad suterénem | [14 empty] | VV | 1 | 1 | True | 0 | ROZPOCET
| VV |  | 2,1*10,8 |  | 22.68 | [12 empty] | VV | 1 | 2 | True | 0 | ROZPOCET
| VV |  | Součet |  | 130.62 | [12 empty] | VV | 1 | 4 | True | 1 | ROZPOCET
188 | M | 6051212VL | podkladní hranol 45x70 vč. povrchových úprav | m | 717.915 |  | 0 |  |  | základní |  | 0 | 394.8533 | 283471.071 | 0 | 0 | 8 | M | 1 |  |  |  | ROZPOCET | 0 | 0 | 0 | 0 | 0 | 1 | 0 | 4 | -1768487357
| VV |  | hranol 45x70 | [14 empty] | VV | 1 | 1 | True | 0 | ROZPOCET
| VV |  | 5*76,56*1,1 |  | 421.08 | [12 empty] | VV | 1 | 2 | True | 0 | ROZPOCET
| VV |  | hranol 50x70 | [14 empty] | VV | 1 | 1 | True | 0 | ROZPOCET
| VV |  | 5*53,97*1,1 |  | 296.835 | [12 empty] | VV | 1 | 2 | True | 0 | ROZPOCET
| VV |  | Součet |  | 717.915 | [12 empty] | VV | 1 | 4 | True | 1 | ROZPOCET
189 | K | 762952024 | Montáž teras z prken přes 135 mm z dřevin tvrdých skrytým spojem broušených bez povrchové úpravy | m2 | 76.65 |  | 0 |  |  | základní |  | 0 | 4.0158e-05 | 0.0030781 | 0 | 0 | 4 | K | 1 |  |  |  | ROZPOCET | 0 | 0 | 0 | 0 | 0 | 1 | 0 | 4 | 1503209975
| VV |  | VP 2a - terasa na terénu | [14 empty] | VV | 1 | 1 | True | 0 | ROZPOCET
| VV |  | 3,7*13,3+3,4*1,4 |  | 53.97 | [12 empty] | VV | 1 | 2 | True | 0 | ROZPOCET
| VV |  | VP 2b-terasa nad suterénem | [14 empty] | VV | 1 | 1 | True | 0 | ROZPOCET
| VV |  | 2,1*10,8 |  | 22.68 | [12 empty] | VV | 1 | 2 | True | 0 | ROZPOCET
| VV |  | Součet |  | 76.65 | [12 empty] | VV | 1 | 4 | True | 1 | ROZPOCET
190 | M | 61198124 | terasový profil dřevěný 27x145mm sibiřský modřín | m2 | 84.315 |  | 0 |  |  | základní |  | 0 | 0.0189 | 1.5936 | 0 | 0 | 8 | M | 1 |  |  |  | ROZPOCET | 0 | 0 | 0 | 0 | 0 | 1 | 0 | 4 | -581755025
| VV |  | VP 2a - terasa na terénu - | [14 empty] | VV | 1 | 1 | True | 0 | ROZPOCET
| VV |  | (3,7*13,3+3,4*1,4)*1,1 |  | 59.367 | [12 empty] | VV | 1 | 2 | True | 0 | ROZPOCET
| VV |  | VP 2b-terasa nad suterénem | [14 empty] | VV | 1 | 1 | True | 0 | ROZPOCET
| VV |  | 2,1*10,8*1,1 |  | 24.948 | [12 empty] | VV | 1 | 2 | True | 0 | ROZPOCET
| VV |  | Součet |  | 84.315 | [12 empty] | VV | 1 | 4 | True | 1 | ROZPOCET
191 | K | 998762202 | Přesun hmot procentní pro kce tesařské v objektech v do 12 m | % |  |  | 0 |  |  | základní |  | 0 | 0 | 0 | 0 | 0 | 4 | K | 1 |  |  |  | ROZPOCET | 0 | 0 | 0 | 0 | 0 | 1 | 0 | 4 | 1295182393
| D | D18 | 763: Konstrukce montované |  |  |  | 0 |  |  |  |  | 0 |  | 385.1534 |  | 0 | 1 | D | 0 |  |  |  | ROZPOCET | [6 empty] | 0
192 | K | 763131471 | SDK podhled deska 1xH2DF 12,5 bez TI dvouvrstvá spodní kce profil CD+UD | m2 | 45.79 |  | 0 |  |  | základní |  | 0 | 0.013849 | 0.63413 | 0 | 0 | 4 | K | 1 |  |  |  | ROZPOCET | 0 | 0 | 0 | 0 | 0 | 1 | 0 | 4 | 483947714
| VV |  | m.č.101 - požární podhled | [14 empty] | VV | 1 | 1 | True | 0 | ROZPOCET
| VV |  | 22,84 |  | 22.84 | [12 empty] | VV | 1 | 2 | True | 0 | ROZPOCET
| VV |  | m.č.216 | [14 empty] | VV | 1 | 1 | True | 0 | ROZPOCET
| VV |  | 10,5 |  | 10.5 | [12 empty] | VV | 1 | 2 | True | 0 | ROZPOCET
| VV |  | m.č.214 | [14 empty] | VV | 1 | 1 | True | 0 | ROZPOCET
| VV |  | 4,15*3 |  | 12.45 | [12 empty] | VV | 1 | 2 | True | 0 | ROZPOCET
| VV |  | Součet |  | 45.79 | [12 empty] | VV | 1 | 4 | True | 1 | ROZPOCET
193 | K | 763135102 | Montáž SDK kazetového podhledu z kazet 600x600 mm na zavěšenou polozapuštěnou nosnou konstrukci | m2 | 33.15 |  | 0 |  |  | základní |  | 0 | 0.0012531 | 0.041542 | 0 | 0 | 4 | K | 1 |  |  |  | ROZPOCET | 0 | 0 | 0 | 0 | 0 | 1 | 0 | 4 | 1441132306
| VV |  | m.č.103 | [14 empty] | VV | 1 | 1 | True | 0 | ROZPOCET
| VV |  | 17 |  | 17 | [12 empty] | VV | 1 | 2 | True | 0 | ROZPOCET
| VV |  | m.č.215 | [14 empty] | VV | 1 | 1 | True | 0 | ROZPOCET
| VV |  | 16,15 |  | 16.15 | [12 empty] | VV | 1 | 2 | True | 0 | ROZPOCET
| VV |  | Součet |  | 33.15 | [12 empty] | VV | 1 | 4 | True | 1 | ROZPOCET
194 | K | 76313149VL | Širokopásmový akustický podhled | m2 | 151.2 |  | 0 |  |  | základní |  | 0 | 2.5417 | 384.3005 | 0 | 0 | 4 | K | 1 |  |  |  | ROZPOCET | 0 | 0 | 0 | 0 | 0 | 1 | 0 | 4 | -470687355
| VV |  | m.č.102b | [14 empty] | VV | 1 | 1 | True | 0 | ROZPOCET
| VV |  | 67,45 |  | 67.45 | [12 empty] | VV | 1 | 2 | True | 0 | ROZPOCET
| VV |  | m.č.214 | [14 empty] | VV | 1 | 1 | True | 0 | ROZPOCET
| VV |  | 96,20 |  | 96.2 | [12 empty] | VV | 1 | 2 | True | 0 | ROZPOCET
| VV |  | protipožární podhled | [14 empty] | VV | 1 | 1 | True | 0 | ROZPOCET
| VV |  | -12,45 |  | -12.45 | [12 empty] | VV | 1 | 2 | True | 0 | ROZPOCET
| VV |  | Součet |  | 151.2 | [12 empty] | VV | 1 | 4 | True | 1 | ROZPOCET
195 | K | 763131511 | SDK podhled deska 1xA 12,5 bez TI jednovrstvá spodní kce profil CD+UD | m2 | 14.56 |  | 0 |  |  | základní |  | 0 | 0.01217 | 0.17719 | 0 | 0 | 4 | K | 1 |  |  |  | ROZPOCET | 0 | 0 | 0 | 0 | 0 | 1 | 0 | 4 | -1664363413
| VV |  | m.č.102a | [14 empty] | VV | 1 | 1 | True | 0 | ROZPOCET
| VV |  | 14,56 |  | 14.56 | [12 empty] | VV | 1 | 2 | True | 0 | ROZPOCET
| VV |  | Součet |  | 14.56 | [12 empty] | VV | 1 | 4 | True | 1 | ROZPOCET
196 | K | 998763202 | Přesun hmot procentní pro dřevostavby v objektech v do 24 m | % |  |  | 0 |  |  | základní |  | 0 | 0 | 0 | 0 | 0 | 4 | K | 1 |  |  |  | ROZPOCET | 0 | 0 | 0 | 0 | 0 | 1 | 0 | 4 | -691173945
| D | D19 | 764: Konstrukce klempířské |  |  |  | 0 |  |  |  |  | 0 |  | 55.537 |  | 0 | 1 | D | 0 |  |  |  | ROZPOCET | [6 empty] | 0
197 | K | 764203152 | Montáž střešního výlezu pro krytinu skládanou nebo plechovou | kus | 1 |  | 0 |  |  | základní |  | 0 | 0 | 0 | 0 | 0 | 4 | K | 1 |  |  |  | ROZPOCET | 0 | 0 | 0 | 0 | 0 | 1 | 0 | 4 | -1223148350
| VV |  | STR2 - střešní výlez 700/1200 | [14 empty] | VV | 1 | 1 | True | 0 | ROZPOCET
| VV |  | 1 |  | 1 | [12 empty] | VV | 1 | 2 | True | 0 | ROZPOCET
| VV |  | Součet |  | 1 | [12 empty] | VV | 1 | 4 | True | 1 | ROZPOCET
198 | K | 5916462VL | výlez na střechu 700x1200mm protipožární, zateplený | kus | 1 |  | 0 |  |  | základní |  | 0 | 0.006 | 0.006 | 0 | 0 | 4 | K | 1 |  |  |  | ROZPOCET | 0 | 0 | 0 | 0 | 0 | 1 | 0 | 4 | -807499890
199 | K | 76430610VL | Montáž a dodávka větracích komínků STR1 + STR2 | kus | 6 |  | 0 |  |  | základní |  | 0 | 0 | 0 | 0 | 0 | 4 | K | 1 |  |  |  | ROZPOCET | 0 | 0 | 0 | 0 | 0 | 1 | 0 | 4 | -709224064
200 | K | 76421660VL | Oplechování rovných parapetů mechanicky kotvené z Pz s povrchovou úpravou rš do 330 mm - vč.podlepení XPS tl.do 20mm, bez povrchové úpravy (podparapetní lišty v KZS) | m | 28.53 |  | 0 |  |  | základní |  | 0 | 0.08302 | 2.3686 | 0 | 0 | 4 | K | 1 |  |  |  | ROZPOCET | 0 | 0 | 0 | 0 | 0 | 1 | 0 | 4 | 1442435502
| VV |  | K/01 | [14 empty] | VV | 1 | 1 | True | 0 | ROZPOCET
| VV |  | (2,25+0,03*2)*11 |  | 25.41 | [12 empty] | VV | 1 | 2 | True | 0 | ROZPOCET
| VV |  | K/02 | [14 empty] | VV | 1 | 1 | True | 0 | ROZPOCET
| VV |  | (1,75+2*0,03)*1 |  | 1.81 | [12 empty] | VV | 1 | 2 | True | 0 | ROZPOCET
| VV |  | K/016 | [14 empty] | VV | 1 | 1 | True | 0 | ROZPOCET
| VV |  | (1,25+2*0,03)*1 |  | 1.31 | [12 empty] | VV | 1 | 2 | True | 0 | ROZPOCET
| VV |  | Součet |  | 28.53 | [12 empty] | VV | 1 | 4 | True | 1 | ROZPOCET
201 | K | 764216665 | Příplatek za zvýšenou pracnost oplechování rohů rovných parapetů z PZ s povrch úpravou rš do 400 mm | kus | 26 |  | 0 |  |  | základní |  | 0 | 0 | 0 | 0 | 0 | 4 | K | 1 |  |  |  | ROZPOCET | 0 | 0 | 0 | 0 | 0 | 1 | 0 | 4 | -1042248376
| VV |  | K/01 | [14 empty] | VV | 1 | 1 | True | 0 | ROZPOCET
| VV |  | 2*11 |  | 22 | [12 empty] | VV | 1 | 2 | True | 0 | ROZPOCET
| VV |  | K/02 | [14 empty] | VV | 1 | 1 | True | 0 | ROZPOCET
| VV |  | 2*1 |  | 2 | [12 empty] | VV | 1 | 2 | True | 0 | ROZPOCET
| VV |  | K/016 | [14 empty] | VV | 1 | 1 | True | 0 | ROZPOCET
| VV |  | 2*1 |  | 2 | [12 empty] | VV | 1 | 2 | True | 0 | ROZPOCET
| VV |  | Součet |  | 26 | [12 empty] | VV | 1 | 4 | True | 1 | ROZPOCET
202 | K | KL/25 | Kačírková lišta rš.190mm Al | m | 40 |  | 0 |  |  | základní |  | 0 | 0.1156 | 4.624 | 0 | 0 | 4 | K | 1 |  |  |  | ROZPOCET | 0 | 0 | 0 | 0 | 0 | 1 | 0 | 4 | 1765881586
203 | K | KL/26 | Rohová lišta rš.100mm - poplast.plech | m | 123 |  | 0 |  |  | základní |  | 0 | 0.35547 | 43.7228 | 0 | 0 | 4 | K | 1 |  |  |  | ROZPOCET | 0 | 0 | 0 | 0 | 0 | 1 | 0 | 4 | 1656400913
204 | K | KL/24 | Závětrná lišta Pz rš.250mm | m | 47 |  | 0 |  |  | základní |  | 0 | 0.10246 | 4.8156 | 0 | 0 | 4 | K | 1 |  |  |  | ROZPOCET | 0 | 0 | 0 | 0 | 0 | 1 | 0 | 4 | -912313550
205 | K | 998764202 | Přesun hmot procentní pro konstrukce klempířské v objektech v do 12 m | % |  |  | 0 |  |  | základní |  | 0 | 0 | 0 | 0 | 0 | 4 | K | 1 |  |  |  | ROZPOCET | 0 | 0 | 0 | 0 | 0 | 1 | 0 | 4 | -1236562176
| D | D20 | 766: Konstrukce truhlářské |  |  |  | 0 |  |  |  |  | 0 |  | 6.8473 |  | 0 | 1 | D | 0 |  |  |  | ROZPOCET | [6 empty] | 0
206 | K | 76641422VL | Montáž obložení stěn - horizontální dřevěný obklad tl.24mm | m2 | 24.597 |  | 0 |  |  | základní |  | 0 | 0 | 0 | 0 | 0 | 4 | K | 1 |  |  |  | ROZPOCET | 0 | 0 | 0 | 0 | 0 | 1 | 0 | 4 | -213802397
207 | K | 6119115VL | Horizontální fasádní dřevěný obklad tl.24mm vč. povrchové úpravy | m2 | 27.057 |  | 0 |  |  | základní |  | 0 | 0.2519 | 6.8157 | 0 | 0 | 4 | K | 1 |  |  |  | ROZPOCET | 0 | 0 | 0 | 0 | 0 | 1 | 0 | 4 | -421993684
| VV |  | 24,597*1,1 |  | 27.057 | [12 empty] | VV | 1 | 2 | True | 0 | ROZPOCET
| VV |  | Součet |  | 27.057 | [12 empty] | VV | 1 | 4 | True | 1 | ROZPOCET
208 | K | 76641721VL | Montáž obložení stěn podkladového roštu z KVH hranolků 40x40 | m | 40.74 |  | 0 |  |  | základní |  | 0 | 0 | 0 | 0 | 0 | 4 | K | 1 |  |  |  | ROZPOCET | 0 | 0 | 0 | 0 | 0 | 1 | 0 | 4 | -989508800
| VV |  | 14*2,91 |  | 40.74 | [12 empty] | VV | 1 | 2 | True | 0 | ROZPOCET
| VV |  | Součet |  | 40.74 | [12 empty] | VV | 1 | 4 | True | 1 | ROZPOCET
209 | M | 61223110 | hranol vrstvený lepený nepohledový | m3 | 0.072 |  | 0 |  |  | základní |  | 0 | 0.44 | 0.03168 | 0 | 0 | 8 | M | 1 |  |  |  | ROZPOCET | 0 | 0 | 0 | 0 | 0 | 1 | 0 | 4 | -1170597415
| VV |  | 40,74*0,04*0,04*1,1 |  | 0.072 | [12 empty] | VV | 1 | 2 | True | 0 | ROZPOCET
| VV |  | Součet |  | 0.072 | [12 empty] | VV | 1 | 4 | True | 1 | ROZPOCET
210 | K | T/01 | Montáž a dodávka dveřních křídel otvíravých jednokř. 900/1970,do ocelové zárubně - vč. zárubně,čtečka a el.zámek - viz popis | kus | 1 |  | 0 |  |  | základní |  | 0 | 0 | 0 | 0 | 0 | 4 | K | 1 |  |  |  | ROZPOCET | 0 | 0 | 0 | 0 | 0 | 1 | 0 | 4 | 1649977959
211 | K | T/03 | Montáž a dodávka dveřních křídel PP EW15/DP3 otvíravých jednokř. 900/1970 do ocelové zárubně - vč. zárubně,samozavírač - viz popis | kus | 1 |  | 0 |  |  | základní |  | 0 | 0 | 0 | 0 | 0 | 4 | K | 1 |  |  |  | ROZPOCET | 0 | 0 | 0 | 0 | 0 | 1 | 0 | 4 | -1994301854
212 | K | T/07a | Montáž a dodávka dveřních křídel otvíravých jednokří. 800/1970 do ocelové zárubně - vč. zárubně,vč. větrací mřížky - viz popis | kus | 3 |  | 0 |  |  | základní |  | 0 | 0 | 0 | 0 | 0 | 4 | K | 1 |  |  |  | ROZPOCET | 0 | 0 | 0 | 0 | 0 | 1 | 0 | 4 | 60869785
213 | K | T/07b | Montáž a dodávka dveřních křídel PP EW 15/DP3 otvíravých jednokří. 800/1970 do ocelové zárubně - vč. zárubně,vč.samozavírač - viz popis | kus | 1 |  | 0 |  |  | základní |  | 0 | 0 | 0 | 0 | 0 | 4 | K | 1 |  |  |  | ROZPOCET | 0 | 0 | 0 | 0 | 0 | 1 | 0 | 4 | 1874559180
214 | K | T/10 | Montáž a dodávka dveřních křídel otvíravých jednokř. 900/1970, PP EW30/DP3 do obložkové zárubně - vč.obl.zárubně,čtečka, el.zámek,samozavírač - viz popis | kus | 1 |  | 0 |  |  | základní |  | 0 | 0 | 0 | 0 | 0 | 4 | K | 1 |  |  |  | ROZPOCET | 0 | 0 | 0 | 0 | 0 | 1 | 0 | 4 | -1531377091
215 | K | T/13 | Montáž a dodávka dveřních křídel otvíravých jednokř. 900/1970 do ocelové zárubně - vč. zárubně - viz popis | kus | 1 |  | 0 |  |  | základní |  | 0 | 0 | 0 | 0 | 0 | 4 | K | 1 |  |  |  | ROZPOCET | 0 | 0 | 0 | 0 | 0 | 1 | 0 | 4 | 1117167905
216 | K | T/22 | Montáž a dodávka stěny vel. 10,415x3,1m - vč. ocelové konstrukce, vč. řeziva a povrchových úprav - viz popis | soubor | 1 |  | 0 |  |  | základní |  | 0 | 0 | 0 | 0 | 0 | 4 | K | 1 |  |  |  | ROZPOCET | 0 | 0 | 0 | 0 | 0 | 1 | 0 | 4 | 2010116128
217 | K | 998766202 | Přesun hmot procentní pro konstrukce truhlářské v objektech v do 12 m | % |  |  | 0 |  |  | základní |  | 0 | 0 | 0 | 0 | 0 | 4 | K | 1 |  |  |  | ROZPOCET | 0 | 0 | 0 | 0 | 0 | 1 | 0 | 4 | -367553515
| D | D21 | 767: Konstrukce zámečnické |  |  |  | 0 |  |  |  |  | 0 |  | 81.3924 |  | 0 | 1 | D | 0 |  |  |  | ROZPOCET | [6 empty] | 0
218 | K | 7679951VL | Montáž a dodávka únikového ocelového schodiště - viz statika v.č.D.1.2.07 - vč.povrchových úprav | kg | 1155.4 |  | 0 |  |  | základní |  | 0 | 0.06932 | 80.0923 | 0 | 0 | 4 | K | 1 |  |  |  | ROZPOCET | 0 | 0 | 0 | 0 | 0 | 1 | 0 | 4 | 1860561148
219 | K | 767881115 | Montáž sloupků záchytného systému do dutinového panelu expanzní kotvou, mechanickým kotvením | kus | 4 |  | 0 |  |  | základní |  | 0 | 0 | 0 | 0 | 0 | 4 | K | 1 |  |  |  | ROZPOCET | 0 | 0 | 0 | 0 | 0 | 1 | 0 | 4 | -91094985
220 | K | 767881118 | Montáž sloupků záchytného systému do trapézového plechu samořeznými vruty, příchytkami | kus | 2 |  | 0 |  |  | základní |  | 0 | 0 | 0 | 0 | 0 | 4 | K | 1 |  |  |  | ROZPOCET | 0 | 0 | 0 | 0 | 0 | 1 | 0 | 4 | -1584117882
221 | K | 767881161 | Montáž a dodávka lana do nástavců v záchytném systému - 23m | kus | 1 |  | 0 |  |  | základní |  | 0 | 0 | 0 | 0 | 0 | 4 | K | 1 |  |  |  | ROZPOCET | 0 | 0 | 0 | 0 | 0 | 1 | 0 | 4 | 973650168
222 | K | 767531111 | Montáž vnitřních rohoží čistících zón - lepené | m2 | 15.618 |  | 0 |  |  | základní |  | 0 | 0 | 0 | 0 | 0 | 4 | K | 1 |  |  |  | ROZPOCET | 0 | 0 | 0 | 0 | 0 | 1 | 0 | 4 | 118989827
| VV |  | m.č.101 | [14 empty] | VV | 1 | 1 | True | 0 | ROZPOCET
| VV |  | 1,5*2,5+3,84*2,5 |  | 13.35 | [12 empty] | VV | 1 | 2 | True | 0 | ROZPOCET
| VV |  | Z/21 | [14 empty] | VV | 1 | 1 | True | 0 | ROZPOCET
| VV |  | 2,18*0,6 |  | 1.308 | [12 empty] | VV | 1 | 2 | True | 0 | ROZPOCET
| VV |  | Z/22 | [14 empty] | VV | 1 | 1 | True | 0 | ROZPOCET
| VV |  | 1,6*0,6 |  | 0.96 | [12 empty] | VV | 1 | 2 | True | 0 | ROZPOCET
| VV |  | Součet |  | 15.618 | [12 empty] | VV | 1 | 4 | True | 1 | ROZPOCET
223 | M | 69752121 | koberec čistící zóna, střižená smyčka, vlákno PA Econyl, 920g/m2, zátěž 33, Bfl-S1, záda vinyl | m2 | 14.685 |  | 0 |  |  | základní |  | 0 | 0.0034 | 0.049929 | 0 | 0 | 8 | M | 1 |  |  |  | ROZPOCET | 0 | 0 | 0 | 0 | 0 | 1 | 0 | 4 | 293019290
| VV |  | m.č.101 | [14 empty] | VV | 1 | 1 | True | 0 | ROZPOCET
| VV |  | (1,5*2,5+3,84*2,5)*1,1 |  | 14.685 | [12 empty] | VV | 1 | 2 | True | 0 | ROZPOCET
| VV |  | Součet |  | 14.685 | [12 empty] | VV | 1 | 4 | True | 1 | ROZPOCET
224 | M | Z/2122 | rohož čistící kartáčová černá venkovní, vstupní - vč. náběhového rámu | m2 | 2.495 |  | 0 |  |  | základní |  | 0 | 0.00848 | 0.021158 | 0 | 0 | 8 | M | 1 |  |  |  | ROZPOCET | 0 | 0 | 0 | 0 | 0 | 1 | 0 | 4 | 787417145
| VV |  | Z/21 | [14 empty] | VV | 1 | 1 | True | 0 | ROZPOCET
| VV |  | 2,18*0,6*1,1 |  | 1.439 | [12 empty] | VV | 1 | 2 | True | 0 | ROZPOCET
| VV |  | Z/22 | [14 empty] | VV | 1 | 1 | True | 0 | ROZPOCET
| VV |  | 1,6*0,6*1,1 |  | 1.056 | [12 empty] | VV | 1 | 2 | True | 0 | ROZPOCET
| VV |  | Součet |  | 2.495 | [12 empty] | VV | 1 | 4 | True | 1 | ROZPOCET
225 | K | Z/19a | Montáž a dodávka dveří ocelových vchodových dvoukřídlových bez nadsvětlíku | kus | 1 |  | 0 |  |  | základní |  | 0 | 0 | 0 | 0 | 0 | 4 | K | 1 |  |  |  | ROZPOCET | 0 | 0 | 0 | 0 | 0 | 1 | 0 | 4 | 2068863580
226 | K | Z/19b | Montáž a dodávka ocelových výplní dvoukřídlových | kus | 2 |  | 0 |  |  | základní |  | 0 | 0 | 0 | 0 | 0 | 4 | K | 1 |  |  |  | ROZPOCET | 0 | 0 | 0 | 0 | 0 | 1 | 0 | 4 | -1722489287
227 | K | Z/24L | Montáž a dodávka dveří ocelových vchodových jednokřídlových bez nadsvětlíku vč. zárubní | kus | 1 |  | 0 |  |  | základní |  | 0 | 0 | 0 | 0 | 0 | 4 | K | 1 |  |  |  | ROZPOCET | 0 | 0 | 0 | 0 | 0 | 1 | 0 | 4 | -1603449762
228 | K | D/17 | Montáž a dodávka mřížek větracích čtyřhranných 150/150 - vč. dodávky | kus | 3 |  | 0 |  |  | základní |  | 0 | 0 | 0 | 0 | 0 | 4 | K | 1 |  |  |  | ROZPOCET | 0 | 0 | 0 | 0 | 0 | 1 | 0 | 4 | -277437684
| VV |  | 1.PP | [14 empty] | VV | 1 | 1 | True | 0 | ROZPOCET
| VV |  | 3 |  | 3 | [12 empty] | VV | 1 | 2 | True | 0 | ROZPOCET
| VV |  | Součet |  | 3 | [12 empty] | VV | 1 | 4 | True | 1 | ROZPOCET
229 | K | Z/1011 | Montáž a dodávka oken AL jednoduchých FIX do zdiva plochy do 2,5 m2 | m2 | 3.863 |  | 0 |  |  | základní |  | 0 | 0.00127 | 0.004906 | 0 | 0 | 4 | K | 1 |  |  |  | ROZPOCET | 0 | 0 | 0 | 0 | 0 | 1 | 0 | 4 | 592890776
| VV |  | 1.NP | [14 empty] | VV | 1 | 1 | True | 0 | ROZPOCET
| VV |  | 2,5*0,77 |  | 1.925 | [12 empty] | VV | 1 | 2 | True | 0 | ROZPOCET
| VV |  | 2.NP | [14 empty] | VV | 1 | 1 | True | 0 | ROZPOCET
| VV |  | 2,5*0,775 |  | 1.938 | [12 empty] | VV | 1 | 2 | True | 0 | ROZPOCET
| VV |  | Součet |  | 3.863 | [12 empty] | VV | 1 | 4 | True | 1 | ROZPOCET
230 | K | Z/1518 | Montáž a dodávka dřevěného (ocelového) madla vč. kotvení - viz popis | m | 18.8 |  | 0 |  |  | základní |  | 0 | 0.00113 | 0.021244 | 0 | 0 | 4 | K | 1 |  |  |  | ROZPOCET | 0 | 0 | 0 | 0 | 0 | 1 | 0 | 4 | 1239352488
| VV |  | Z/15 | [14 empty] | VV | 1 | 1 | True | 0 | ROZPOCET
| VV |  | 4,15*2 |  | 8.3 | [12 empty] | VV | 1 | 2 | True | 0 | ROZPOCET
| VV |  | Z/18 | [14 empty] | VV | 1 | 1 | True | 0 | ROZPOCET
| VV |  | 5,25*2 |  | 10.5 | [12 empty] | VV | 1 | 2 | True | 0 | ROZPOCET
| VV |  | Součet |  | 18.8 | [12 empty] | VV | 1 | 4 | True | 1 | ROZPOCET
231 | K | Z/06 | Montáž a dodávka zábradlí rovného z profilové oceli vč.madla a povrchové úpravy | m | 37.26 |  | 0 |  |  | základní |  | 0 | 0.00224 | 0.083462 | 0 | 0 | 4 | K | 1 |  |  |  | ROZPOCET | 0 | 0 | 0 | 0 | 0 | 1 | 0 | 4 | -864071044
232 | K | Z/7 | Montáž a dodávka zábradlí schodišťového z profilové oceli vč.madla a povrchové úpravy - únikové schodiště | m | 22.08 |  | 0 |  |  | základní |  | 0 | 0 | 0 | 0 | 0 | 4 | K | 1 |  |  |  | ROZPOCET | 0 | 0 | 0 | 0 | 0 | 1 | 0 | 4 | -250318261
233 | K | O/1-5,7-9,11 | Montáž a dodávka oken a dveří AL - viz výpis prvků - vč. interiérové žaluzie | m2 | 64.359 |  | 0 |  |  | základní |  | 0 | 0.01738 | 1.1186 | 0 | 0 | 4 | K | 1 |  |  |  | ROZPOCET | 0 | 0 | 0 | 0 | 0 | 1 | 0 | 4 | -1803250793
234 | K | Z/13 | Montáž a dodávka venkovních požárních žebříků do zdiva | m | 4.74 |  | 0 |  |  | základní |  | 0 | 0 | 0 | 0 | 0 | 4 | K | 1 |  |  |  | ROZPOCET | 0 | 0 | 0 | 0 | 0 | 1 | 0 | 4 | 438670953
235 | K | D/09 | Montáž a dodávka stříšek nad vstupy kotvených pomocí závěsů rovných, výplň skleněná šířky do 1,50 m | kus | 1 |  | 0 |  |  | základní |  | 0 | 4e-05 | 4e-05 | 0 | 0 | 4 | K | 1 |  |  |  | ROZPOCET | 0 | 0 | 0 | 0 | 0 | 1 | 0 | 4 | 543826217
236 | K | D/1112 | Montáž mřížek větracích čtyřhranných průřezu do 0,09 m2 | kus | 2 |  | 0 |  |  | základní |  | 0 | 0 | 0 | 0 | 0 | 4 | K | 1 |  |  |  | ROZPOCET | 0 | 0 | 0 | 0 | 0 | 1 | 0 | 4 | 1200505670
237 | K | 553414VL | mřížka větrací kovová se síťovinou 400x200mm | kus | 1 |  | 0 |  |  | základní |  | 0 | 0.00046 | 0.00046 | 0 | 0 | 4 | K | 1 |  |  |  | ROZPOCET | 0 | 0 | 0 | 0 | 0 | 1 | 0 | 4 | -844824353
238 | K | 553414Vla | mřížka větrací kovová se síťovinou 250x350mm | kus | 1 |  | 0 |  |  | základní |  | 0 | 0.00035 | 0.00035 | 0 | 0 | 4 | K | 1 |  |  |  | ROZPOCET | 0 | 0 | 0 | 0 | 0 | 1 | 0 | 4 | -1056601601
239 | K | 998767202 | Přesun hmot procentní pro zámečnické konstrukce v objektech v do 12 m | % |  |  | 0 |  |  | základní |  | 0 | 0 | 0 | 0 | 0 | 4 | K | 1 |  |  |  | ROZPOCET | 0 | 0 | 0 | 0 | 0 | 1 | 0 | 4 | -1655966354
| D | D22 | 771: Podlahy z dlaždic |  |  |  | 0 |  |  |  |  | 0 |  | 15.6241 |  | 0 | 1 | D | 0 |  |  |  | ROZPOCET | [6 empty] | 0
240 | K | 77159111VL | Hloubková penetrace podkladu - viz popis | m2 | 58.21 |  | 0 |  |  | základní |  | 0 | 0.01746 | 1.0163 | 0 | 0 | 4 | K | 1 |  |  |  | ROZPOCET | 0 | 0 | 0 | 0 | 0 | 1 | 0 | 4 | -1559442563
| VV |  | 1.NP | [14 empty] | VV | 1 | 1 | True | 0 | ROZPOCET
| VV |  | PD 1b | [14 empty] | VV | 1 | 1 | True | 0 | ROZPOCET
| VV |  | 17 |  | 17 | [12 empty] | VV | 1 | 2 | True | 0 | ROZPOCET
| VV |  | PD 1d | [14 empty] | VV | 1 | 1 | True | 0 | ROZPOCET
| VV |  | 14,56 |  | 14.56 | [12 empty] | VV | 1 | 2 | True | 0 | ROZPOCET
| VV |  | 2.NP | [14 empty] | VV | 1 | 1 | True | 0 | ROZPOCET
| VV |  | PD 2b | [14 empty] | VV | 1 | 1 | True | 0 | ROZPOCET
| VV |  | 16,15 |  | 16.15 | [12 empty] | VV | 1 | 2 | True | 0 | ROZPOCET
| VV |  | PD 2c | [14 empty] | VV | 1 | 1 | True | 0 | ROZPOCET
| VV |  | 10,5 |  | 10.5 | [12 empty] | VV | 1 | 2 | True | 0 | ROZPOCET
| VV |  | Součet |  | 58.21 | [12 empty] | VV | 1 | 4 | True | 1 | ROZPOCET
241 | K | 771574131 | Montáž podlah keramických režných protiskluzných lepených flexibilním lepidlem do 50 ks/m2 | m2 | 58.21 |  | 0 |  |  | základní |  | 0 | 0.22818 | 13.2824 | 0 | 0 | 4 | K | 1 |  |  |  | ROZPOCET | 0 | 0 | 0 | 0 | 0 | 1 | 0 | 4 | 1273886059
| VV |  | 1.NP | [14 empty] | VV | 1 | 1 | True | 0 | ROZPOCET
| VV |  | PD 1b | [14 empty] | VV | 1 | 1 | True | 0 | ROZPOCET
| VV |  | 17 |  | 17 | [12 empty] | VV | 1 | 2 | True | 0 | ROZPOCET
| VV |  | PD 1d | [14 empty] | VV | 1 | 1 | True | 0 | ROZPOCET
| VV |  | 14,56 |  | 14.56 | [12 empty] | VV | 1 | 2 | True | 0 | ROZPOCET
| VV |  | 2.NP | [14 empty] | VV | 1 | 1 | True | 0 | ROZPOCET
| VV |  | PD 2b | [14 empty] | VV | 1 | 1 | True | 0 | ROZPOCET
| VV |  | 16,15 |  | 16.15 | [12 empty] | VV | 1 | 2 | True | 0 | ROZPOCET
| VV |  | PD 2c | [14 empty] | VV | 1 | 1 | True | 0 | ROZPOCET
| VV |  | 10,5 |  | 10.5 | [12 empty] | VV | 1 | 2 | True | 0 | ROZPOCET
| VV |  | Součet |  | 58.21 | [12 empty] | VV | 1 | 4 | True | 1 | ROZPOCET
242 | M | 59761012 | dlažba keramická protiskluzná do interiéru - viz popis | m2 | 64.031 |  | 0 |  |  | základní |  | 0 | 0.0207 | 1.3254 | 0 | 0 | 8 | M | 1 |  |  |  | ROZPOCET | 0 | 0 | 0 | 0 | 0 | 1 | 0 | 4 | -77408970
| VV |  | 1.NP | [14 empty] | VV | 1 | 1 | True | 0 | ROZPOCET
| VV |  | PD 1b | [14 empty] | VV | 1 | 1 | True | 0 | ROZPOCET
| VV |  | 17*1,1 |  | 18.7 | [12 empty] | VV | 1 | 2 | True | 0 | ROZPOCET
| VV |  | PD 1d | [14 empty] | VV | 1 | 1 | True | 0 | ROZPOCET
| VV |  | 14,56*1,1 |  | 16.016 | [12 empty] | VV | 1 | 2 | True | 0 | ROZPOCET
| VV |  | 2.NP | [14 empty] | VV | 1 | 1 | True | 0 | ROZPOCET
| VV |  | PD 2b | [14 empty] | VV | 1 | 1 | True | 0 | ROZPOCET
| VV |  | 16,15*1,1 |  | 17.765 | [12 empty] | VV | 1 | 2 | True | 0 | ROZPOCET
| VV |  | PD 2c | [14 empty] | VV | 1 | 1 | True | 0 | ROZPOCET
| VV |  | 10,5*1,1 |  | 11.55 | [12 empty] | VV | 1 | 2 | True | 0 | ROZPOCET
| VV |  | Součet |  | 64.031 | [12 empty] | VV | 1 | 4 | True | 1 | ROZPOCET
243 | K | 998771202 | Přesun hmot procentní pro podlahy z dlaždic v objektech v do 12 m | % |  |  | 0 |  |  | základní |  | 0 | 0 | 0 | 0 | 0 | 4 | K | 1 |  |  |  | ROZPOCET | 0 | 0 | 0 | 0 | 0 | 1 | 0 | 4 | -1817833415
| D | D23 | 772: Podlahy z kamene |  |  |  | 0 |  |  |  |  | 0 |  | 0.20821 |  | 0 | 1 | D | 0 |  |  |  | ROZPOCET | [6 empty] | 0
244 | K | 77252224VL | Montáž parapetů z litého mramoru tl do 30 mm | m2 | 2.1 |  | 0 |  |  | základní |  | 0 | 0.01995 | 0.041895 | 0 | 0 | 4 | K | 1 |  |  |  | ROZPOCET | 0 | 0 | 0 | 0 | 0 | 1 | 0 | 4 | 290659597
| VV |  | T/15 - vnitřní parapet | [14 empty] | VV | 1 | 1 | True | 0 | ROZPOCET
| VV |  | 2,25*0,28*2 |  | 1.26 | [12 empty] | VV | 1 | 2 | True | 0 | ROZPOCET
| VV |  | T/18 | [14 empty] | VV | 1 | 1 | True | 0 | ROZPOCET
| VV |  | 1,75*0,28*1 |  | 0.49 | [12 empty] | VV | 1 | 2 | True | 0 | ROZPOCET
| VV |  | T/19 | [14 empty] | VV | 1 | 1 | True | 0 | ROZPOCET
| VV |  | 1,25*0,28*1 |  | 0.35 | [12 empty] | VV | 1 | 2 | True | 0 | ROZPOCET
| VV |  | Součet |  | 2.1 | [12 empty] | VV | 1 | 4 | True | 1 | ROZPOCET
245 | M | 58387070 | obklad parapetů litý mramor š 280mm tl 20mm | m2 | 2.31 |  | 0 |  |  | základní |  | 0 | 0.072 | 0.16632 | 0 | 0 | 8 | M | 1 |  |  |  | ROZPOCET | 0 | 0 | 0 | 0 | 0 | 1 | 0 | 4 | -569450590
| VV |  | T/15 - vnitřní parapet | [14 empty] | VV | 1 | 1 | True | 0 | ROZPOCET
| VV |  | 2,25*0,28*2*1,1 |  | 1.386 | [12 empty] | VV | 1 | 2 | True | 0 | ROZPOCET
| VV |  | T/18 | [14 empty] | VV | 1 | 1 | True | 0 | ROZPOCET
| VV |  | 1,75*0,28*1*1,1 |  | 0.539 | [12 empty] | VV | 1 | 2 | True | 0 | ROZPOCET
| VV |  | T/19 | [14 empty] | VV | 1 | 1 | True | 0 | ROZPOCET
| VV |  | 1,25*0,28*1*1,1 |  | 0.385 | [12 empty] | VV | 1 | 2 | True | 0 | ROZPOCET
| VV |  | Součet |  | 2.31 | [12 empty] | VV | 1 | 4 | True | 1 | ROZPOCET
246 | K | 998772202 | Přesun hmot procentní pro podlahy z kamene v objektech v do 12 m | % |  |  | 0 |  |  | základní |  | 0 | 0 | 0 | 0 | 0 | 4 | K | 1 |  |  |  | ROZPOCET | 0 | 0 | 0 | 0 | 0 | 1 | 0 | 4 | 1341958688
| D | D24 | 776: Podlahy povlakové |  |  |  | 0 |  |  |  |  | 0 |  | 89.9757 |  | 0 | 1 | D | 0 |  |  |  | ROZPOCET | [6 empty] | 0
247 | K | 776121411 | Dvousložková penetrace podkladu povlakových podlah | m2 | 186.49 |  | 0 |  |  | základní |  | 0 | 0.0005 | 0.093245 | 0 | 0 | 4 | K | 1 |  |  |  | ROZPOCET | 0 | 0 | 0 | 0 | 0 | 1 | 0 | 4 | 705604740
| VV |  | 1.NP | [14 empty] | VV | 1 | 1 | True | 0 | ROZPOCET
| VV |  | PD 1a | [14 empty] | VV | 1 | 1 | True | 0 | ROZPOCET
| VV |  | 67,45 |  | 67.45 | [12 empty] | VV | 1 | 2 | True | 0 | ROZPOCET
| VV |  | PD 1c | [14 empty] | VV | 1 | 1 | True | 0 | ROZPOCET
| VV |  | 22,84 |  | 22.84 | [12 empty] | VV | 1 | 2 | True | 0 | ROZPOCET
| VV |  | 2.NP | [14 empty] | VV | 1 | 1 | True | 0 | ROZPOCET
| VV |  | PD 2a | [14 empty] | VV | 1 | 1 | True | 0 | ROZPOCET
| VV |  | 96,20 |  | 96.2 | [12 empty] | VV | 1 | 2 | True | 0 | ROZPOCET
| VV |  | Součet |  | 186.49 | [12 empty] | VV | 1 | 4 | True | 1 | ROZPOCET
248 | K | 776141121 | Vyrovnání podkladu povlakových podlah stěrkou pevnosti 30 MPa tl 2 mm | m2 | 163.65 |  | 0 |  |  | základní |  | 0 | 0.0045 | 0.73642 | 0 | 0 | 4 | K | 1 |  |  |  | ROZPOCET | 0 | 0 | 0 | 0 | 0 | 1 | 0 | 4 | 1879344959
| VV |  | 1.NP | [14 empty] | VV | 1 | 1 | True | 0 | ROZPOCET
| VV |  | PD 1a | [14 empty] | VV | 1 | 1 | True | 0 | ROZPOCET
| VV |  | 67,45 |  | 67.45 | [12 empty] | VV | 1 | 2 | True | 0 | ROZPOCET
| VV |  | 2.NP | [14 empty] | VV | 1 | 1 | True | 0 | ROZPOCET
| VV |  | PD 2a | [14 empty] | VV | 1 | 1 | True | 0 | ROZPOCET
| VV |  | 96,20 |  | 96.2 | [12 empty] | VV | 1 | 2 | True | 0 | ROZPOCET
| VV |  | Součet |  | 163.65 | [12 empty] | VV | 1 | 4 | True | 1 | ROZPOCET
249 | K | 77623111VL | Lepení podlah z vinylu disperzním lepidlem vč. soklíku | m2 | 163.65 |  | 0 |  |  | základní |  | 0 | 0.0491 | 8.0352 | 0 | 0 | 4 | K | 1 |  |  |  | ROZPOCET | 0 | 0 | 0 | 0 | 0 | 1 | 0 | 4 | -1849627215
| VV |  | 1.NP | [14 empty] | VV | 1 | 1 | True | 0 | ROZPOCET
| VV |  | PD 1a | [14 empty] | VV | 1 | 1 | True | 0 | ROZPOCET
| VV |  | 67,45 |  | 67.45 | [12 empty] | VV | 1 | 2 | True | 0 | ROZPOCET
| VV |  | 2.NP | [14 empty] | VV | 1 | 1 | True | 0 | ROZPOCET
| VV |  | PD 2a | [14 empty] | VV | 1 | 1 | True | 0 | ROZPOCET
| VV |  | 96,20 |  | 96.2 | [12 empty] | VV | 1 | 2 | True | 0 | ROZPOCET
| VV |  | Součet |  | 163.65 | [12 empty] | VV | 1 | 4 | True | 1 | ROZPOCET
250 | M | 28412111 | heterogenní akustický zátěžový vinyl, vč. soklíku | m2 | 180.015 |  | 0 |  |  | základní |  | 0 | 0.45004 | 81.014 | 0 | 0 | 8 | M | 1 |  |  |  | ROZPOCET | 0 | 0 | 0 | 0 | 0 | 1 | 0 | 4 | -1636561244
| VV |  | 1.NP | [14 empty] | VV | 1 | 1 | True | 0 | ROZPOCET
| VV |  | PD 1a | [14 empty] | VV | 1 | 1 | True | 0 | ROZPOCET
| VV |  | 67,45*1,1 |  | 74.195 | [12 empty] | VV | 1 | 2 | True | 0 | ROZPOCET
| VV |  | 2.NP | [14 empty] | VV | 1 | 1 | True | 0 | ROZPOCET
| VV |  | PD 2a | [14 empty] | VV | 1 | 1 | True | 0 | ROZPOCET
| VV |  | 96,20*1,1 |  | 105.82 | [12 empty] | VV | 1 | 2 | True | 0 | ROZPOCET
| VV |  | Součet |  | 180.015 | [12 empty] | VV | 1 | 4 | True | 1 | ROZPOCET
251 | K | 776211131 | Lepení textilních pásů tkaných | m2 | 22.84 |  | 0 |  |  | základní |  | 0 | 0.0005 | 0.01142 | 0 | 0 | 4 | K | 1 |  |  |  | ROZPOCET | 0 | 0 | 0 | 0 | 0 | 1 | 0 | 4 | -1704658976
| VV |  | PD 1c | [14 empty] | VV | 1 | 1 | True | 0 | ROZPOCET
| VV |  | 22,84 |  | 22.84 | [12 empty] | VV | 1 | 2 | True | 0 | ROZPOCET
| VV |  | Součet |  | 22.84 | [12 empty] | VV | 1 | 4 | True | 1 | ROZPOCET
252 | M | 69752120 | koberec čistící zóna | m2 | 25.124 |  | 0 |  |  | základní |  | 0 | 0.0034 | 0.085422 | 0 | 0 | 8 | M | 1 |  |  |  | ROZPOCET | 0 | 0 | 0 | 0 | 0 | 1 | 0 | 4 | 1748151385
| VV |  | PD 1c | [14 empty] | VV | 1 | 1 | True | 0 | ROZPOCET
| VV |  | 22,84*1,1 |  | 25.124 | [12 empty] | VV | 1 | 2 | True | 0 | ROZPOCET
| VV |  | Součet |  | 25.124 | [12 empty] | VV | 1 | 4 | True | 1 | ROZPOCET
253 | K | 998776202 | Přesun hmot procentní pro podlahy povlakové v objektech v do 12 m | % |  |  | 0 |  |  | základní |  | 0 | 0 | 0 | 0 | 0 | 4 | K | 1 |  |  |  | ROZPOCET | 0 | 0 | 0 | 0 | 0 | 1 | 0 | 4 | -258960548
| D | D25 | 781: Obklady |  |  |  | 0 |  |  |  |  | 0 |  | 1.2229 |  | 0 | 1 | D | 0 |  |  |  | ROZPOCET | [6 empty] | 0
254 | K | 781474115 | Montáž obkladů vnitřních keramických hladkých do 25 ks/m2 lepených flexibilním lepidlem | m2 | 62.134 |  | 0 |  |  | základní |  | 0 | 0.0052 | 0.3231 | 0 | 0 | 4 | K | 1 |  |  |  | ROZPOCET | 0 | 0 | 0 | 0 | 0 | 1 | 0 | 4 | -769836592
| VV |  | m.č.103 | [14 empty] | VV | 1 | 1 | True | 0 | ROZPOCET
| VV |  | (5+3,4)*2*2,02 |  | 33.936 | [12 empty] | VV | 1 | 2 | True | 0 | ROZPOCET
| VV |  | -2*0,8*1,97 |  | -3.152 | [12 empty] | VV | 1 | 2 | True | 0 | ROZPOCET
| VV |  | m.č.215 | [14 empty] | VV | 1 | 1 | True | 0 | ROZPOCET
| VV |  | (3,4+4,75)*2*2,02 |  | 32.926 | [12 empty] | VV | 1 | 2 | True | 0 | ROZPOCET
| VV |  | -0,8*1,97 |  | -1.576 | [12 empty] | VV | 1 | 2 | True | 0 | ROZPOCET
| VV |  | Součet |  | 62.134 | [12 empty] | VV | 1 | 4 | True | 1 | ROZPOCET
255 | K | 781674112 | Montáž obkladů parapetů šířky do 150 mm z dlaždic keramických lepených flexibilním lepidlem | m | 4 |  | 0 |  |  | základní |  | 0 | 0.000735 | 0.00294 | 0 | 0 | 4 | K | 1 |  |  |  | ROZPOCET | 0 | 0 | 0 | 0 | 0 | 1 | 0 | 4 | -350954338
| VV |  | m.č.215 - přizdívka u WC | [14 empty] | VV | 1 | 1 | True | 0 | ROZPOCET
| VV |  | 4 |  | 4 | [12 empty] | VV | 1 | 2 | True | 0 | ROZPOCET
| VV |  | Součet |  | 4 | [12 empty] | VV | 1 | 4 | True | 1 | ROZPOCET
256 | K | 781494511 | Plastové profily ukončovací a rohové (koutové) lepené flexibilním lepidlem | m | 53.26 |  | 0 |  |  | základní |  | 0 | 0.0005 | 0.02663 | 0 | 0 | 4 | K | 1 |  |  |  | ROZPOCET | 0 | 0 | 0 | 0 | 0 | 1 | 0 | 4 | -1816618797
| VV |  | m.č.103 | [14 empty] | VV | 1 | 1 | True | 0 | ROZPOCET
| VV |  | ukončovací | [14 empty] | VV | 1 | 1 | True | 0 | ROZPOCET
| VV |  | (5+3,4)*2 |  | 16.8 | [12 empty] | VV | 1 | 2 | True | 0 | ROZPOCET
| VV |  | koutové | [14 empty] | VV | 1 | 1 | True | 0 | ROZPOCET
| VV |  | 2,02*4 |  | 8.08 | [12 empty] | VV | 1 | 2 | True | 0 | ROZPOCET
| VV |  | m.č.215 | [14 empty] | VV | 1 | 1 | True | 0 | ROZPOCET
| VV |  | (3,4+4,75)*2+4 |  | 20.3 | [12 empty] | VV | 1 | 2 | True | 0 | ROZPOCET
| VV |  | koutové | [14 empty] | VV | 1 | 1 | True | 0 | ROZPOCET
| VV |  | 4*2,02 |  | 8.08 | [12 empty] | VV | 1 | 2 | True | 0 | ROZPOCET
| VV |  | Součet |  | 53.26 | [12 empty] | VV | 1 | 4 | True | 1 | ROZPOCET
257 | M | 59761039 | obklad keramický hladký přes 22 do 25ks/m2 | m2 | 69.067 |  | 0 |  |  | základní |  | 0 | 0.0126 | 0.87024 | 0 | 0 | 8 | M | 1 |  |  |  | ROZPOCET | 0 | 0 | 0 | 0 | 0 | 1 | 0 | 4 | -849575279
| VV |  | 62,134*1,1 |  | 68.347 | [12 empty] | VV | 1 | 2 | True | 0 | ROZPOCET
| VV |  | 4*0,15*1,2 |  | 0.72 | [12 empty] | VV | 1 | 2 | True | 0 | ROZPOCET
| VV |  | Součet |  | 69.067 | [12 empty] | VV | 1 | 4 | True | 1 | ROZPOCET
258 | K | 998781202 | Přesun hmot procentní pro obklady keramické v objektech v do 12 m | % |  |  | 0 |  |  | základní |  | 0 | 0 | 0 | 0 | 0 | 4 | K | 1 |  |  |  | ROZPOCET | 0 | 0 | 0 | 0 | 0 | 1 | 0 | 4 | -619091183
| D | D26 | 784: Malby |  |  |  | 0 |  |  |  |  | 0 |  | 0.2685 |  | 0 | 1 | D | 0 |  |  |  | ROZPOCET | [6 empty] | 0
259 | K | 784181121 | Hloubková jednonásobná penetrace podkladu v místnostech výšky do 3,80 m | m2 | 585.729 |  | 0 |  |  | základní |  | 0 | 0.0002 | 0.11715 | 0 | 0 | 4 | K | 1 |  |  |  | ROZPOCET | 0 | 0 | 0 | 0 | 0 | 1 | 0 | 4 | 711274829
| VV |  | 1.NP - a (pod sádrové omítky) | [14 empty] | VV | 1 | 1 | True | 0 | ROZPOCET
| VV |  | m.č.101 | [14 empty] | VV | 1 | 1 | True | 0 | ROZPOCET
| VV |  | (3,075+8,525)*2*2,95 |  | 68.44 | [12 empty] | VV | 1 | 2 | True | 0 | ROZPOCET
| VV |  | -2*0,9*1,97 |  | -3.546 | [12 empty] | VV | 1 | 2 | True | 0 | ROZPOCET
| VV |  | -1,55*2,16 |  | -3.348 | [12 empty] | VV | 1 | 2 | True | 0 | ROZPOCET
| VV |  | -1,55*2,4 |  | -3.72 | [12 empty] | VV | 1 | 2 | True | 0 | ROZPOCET
| VV |  | m.č.102a | [14 empty] | VV | 1 | 1 | True | 0 | ROZPOCET
| VV |  | (4,575+3,4)*2*2,93 |  | 46.734 | [12 empty] | VV | 1 | 2 | True | 0 | ROZPOCET
| VV |  | -2*0,9*1,97-0,8*1,97 |  | -5.122 | [12 empty] | VV | 1 | 2 | True | 0 | ROZPOCET
| VV |  | m.č.102b | [14 empty] | VV | 1 | 1 | True | 0 | ROZPOCET
| VV |  | (7,275+9,75)*2*2,93 |  | 99.767 | [12 empty] | VV | 1 | 2 | True | 0 | ROZPOCET
| VV |  | -2,25*2,5*2 |  | -11.25 | [12 empty] | VV | 1 | 2 | True | 0 | ROZPOCET
| VV |  | -2,25*2 |  | -4.5 | [12 empty] | VV | 1 | 2 | True | 0 | ROZPOCET
| VV |  | -0,9*1,97 |  | -1.773 | [12 empty] | VV | 1 | 2 | True | 0 | ROZPOCET
| VV |  | -0,8*1,97 |  | -1.576 | [12 empty] | VV | 1 | 2 | True | 0 | ROZPOCET
| VV |  | -2,25*1,375*2 |  | -6.188 | [12 empty] | VV | 1 | 2 | True | 0 | ROZPOCET
| VV |  | m.č.103 | [14 empty] | VV | 1 | 1 | True | 0 | ROZPOCET
| VV |  | (3,4+5)*2*(2,7-2,02) |  | 11.424 | [12 empty] | VV | 1 | 2 | True | 0 | ROZPOCET
| VV |  | -2,25*0,4 |  | -0.9 | [12 empty] | VV | 1 | 2 | True | 0 | ROZPOCET
| VV |  | 2.NP | [14 empty] | VV | 1 | 1 | True | 0 | ROZPOCET
| VV |  | m.č.214 | [14 empty] | VV | 1 | 1 | True | 0 | ROZPOCET
| VV |  | (13,05+9,75)*2*3,18 |  | 145.008 | [12 empty] | VV | 1 | 2 | True | 0 | ROZPOCET
| VV |  | -2,25*2,25*5 |  | -25.313 | [12 empty] | VV | 1 | 2 | True | 0 | ROZPOCET
| VV |  | -1,75*1,25 |  | -2.188 | [12 empty] | VV | 1 | 2 | True | 0 | ROZPOCET
| VV |  | -0,9*2,15 |  | -1.935 | [12 empty] | VV | 1 | 2 | True | 0 | ROZPOCET
| VV |  | -2,25*2 |  | -4.5 | [12 empty] | VV | 1 | 2 | True | 0 | ROZPOCET
| VV |  | -2,5*0,775 |  | -1.938 | [12 empty] | VV | 1 | 2 | True | 0 | ROZPOCET
| VV |  | -2*0,8*1,97 |  | -3.152 | [12 empty] | VV | 1 | 2 | True | 0 | ROZPOCET
| VV |  | -0,9*1,97 |  | -1.773 | [12 empty] | VV | 1 | 2 | True | 0 | ROZPOCET
| VV |  | m.č.215 | [14 empty] | VV | 1 | 1 | True | 0 | ROZPOCET
| VV |  | (3,2+4,75)*2*(2,75-2,02) |  | 11.607 | [12 empty] | VV | 1 | 2 | True | 0 | ROZPOCET
| VV |  | -2,25*0,735 |  | -1.654 | [12 empty] | VV | 1 | 2 | True | 0 | ROZPOCET
| VV |  | m.č.216 | [14 empty] | VV | 1 | 1 | True | 0 | ROZPOCET
| VV |  | (2,5+4,2)*2*2,53 |  | 33.902 | [12 empty] | VV | 1 | 2 | True | 0 | ROZPOCET
| VV |  | -0,8*1,97 |  | -1.576 | [12 empty] | VV | 1 | 2 | True | 0 | ROZPOCET
| VV |  | -1,25*1,25 |  | -1.563 | [12 empty] | VV | 1 | 2 | True | 0 | ROZPOCET
| VV |  | ostění oken a dveří | [14 empty] | VV | 1 | 1 | True | 0 | ROZPOCET
| VV |  | 1.NP - a (pod sádrové omítky) | [14 empty] | VV | 1 | 1 | True | 0 | ROZPOCET
| VV |  | m.č.101 | [14 empty] | VV | 1 | 1 | True | 0 | ROZPOCET
| VV |  | (0,9+1,97*2)*0,3 |  | 1.452 | [12 empty] | VV | 1 | 2 | True | 0 | ROZPOCET
| VV |  | (1,55+2,16*2)*0,3 |  | 1.761 | [12 empty] | VV | 1 | 2 | True | 0 | ROZPOCET
| VV |  | (1,55+2,4*2)*0,3 |  | 1.905 | [12 empty] | VV | 1 | 2 | True | 0 | ROZPOCET
| VV |  | m.č.102a | [14 empty] | VV | 1 | 1 | True | 0 | ROZPOCET
| VV |  | 2*(0,9*1,97*2)*0,175-(0,8+1,97*2)*0,175 |  | 0.412 | [12 empty] | VV | 1 | 2 | True | 0 | ROZPOCET
| VV |  | m.č.102b | [14 empty] | VV | 1 | 1 | True | 0 | ROZPOCET
| VV |  | (2,25+2,5)*2*0,3*2 |  | 5.7 | [12 empty] | VV | 1 | 2 | True | 0 | ROZPOCET
| VV |  | (2,25+2*2)*0,3 |  | 1.875 | [12 empty] | VV | 1 | 2 | True | 0 | ROZPOCET
| VV |  | (0,9+1,97*2)*0,175 |  | 0.847 | [12 empty] | VV | 1 | 2 | True | 0 | ROZPOCET
| VV |  | (0,8+1,97*2)*0,175 |  | 0.83 | [12 empty] | VV | 1 | 2 | True | 0 | ROZPOCET
| VV |  | (2,25+1,375)*2*2*0,175 |  | 2.538 | [12 empty] | VV | 1 | 2 | True | 0 | ROZPOCET
| VV |  | m.č.103 | [14 empty] | VV | 1 | 1 | True | 0 | ROZPOCET
| VV |  | (2,25+0,4*2)*0,3 |  | 0.915 | [12 empty] | VV | 1 | 2 | True | 0 | ROZPOCET
| VV |  | 2.NP | [14 empty] | VV | 1 | 1 | True | 0 | ROZPOCET
| VV |  | m.č.214 | [14 empty] | VV | 1 | 1 | True | 0 | ROZPOCET
| VV |  | (2,25+2,25)*2*0,3*5 |  | 13.5 | [12 empty] | VV | 1 | 2 | True | 0 | ROZPOCET
| VV |  | (1,75+1,25)*2*0,3 |  | 1.8 | [12 empty] | VV | 1 | 2 | True | 0 | ROZPOCET
| VV |  | (0,9+2,15*2)*0,3 |  | 1.56 | [12 empty] | VV | 1 | 2 | True | 0 | ROZPOCET
| VV |  | (2,25+2)*2*0,3 |  | 2.55 | [12 empty] | VV | 1 | 2 | True | 0 | ROZPOCET
| VV |  | (2,5+0,775*2)*0,3 |  | 1.215 | [12 empty] | VV | 1 | 2 | True | 0 | ROZPOCET
| VV |  | 2*(0,8+1,97*2)*0,175 |  | 1.659 | [12 empty] | VV | 1 | 2 | True | 0 | ROZPOCET
| VV |  | (0,9+1,97*2)*0,175 |  | 0.847 | [12 empty] | VV | 1 | 2 | True | 0 | ROZPOCET
| VV |  | m.č.215 | [14 empty] | VV | 1 | 1 | True | 0 | ROZPOCET
| VV |  | (2,25+0,735*2)*0,3 |  | 1.116 | [12 empty] | VV | 1 | 2 | True | 0 | ROZPOCET
| VV |  | m.č.216 | [14 empty] | VV | 1 | 1 | True | 0 | ROZPOCET
| VV |  | (0,8+1,97*2)*0,175 |  | 0.83 | [12 empty] | VV | 1 | 2 | True | 0 | ROZPOCET
| VV |  | (1,25+1,25)*2*0,3 |  | 1.5 | [12 empty] | VV | 1 | 2 | True | 0 | ROZPOCET
| VV |  | SDK | [14 empty] | VV | 1 | 1 | True | 0 | ROZPOCET
| VV |  | m.č.101 +214 - požární podhled | [14 empty] | VV | 1 | 1 | True | 0 | ROZPOCET
| VV |  | 45,79 |  | 45.79 | [12 empty] | VV | 1 | 2 | True | 0 | ROZPOCET
| VV |  | m.č.102b + 214 | [14 empty] | VV | 1 | 1 | True | 0 | ROZPOCET
| VV |  | 67,45+83,75 |  | 151.2 | [12 empty] | VV | 1 | 2 | True | 0 | ROZPOCET
| VV |  | m.č.102a | [14 empty] | VV | 1 | 1 | True | 0 | ROZPOCET
| VV |  | 14,56 |  | 14.56 | [12 empty] | VV | 1 | 2 | True | 0 | ROZPOCET
| VV |  | Součet |  | 585.729 | [12 empty] | VV | 1 | 4 | True | 1 | ROZPOCET
260 | K | 784211101 | Dvojnásobné bílé malby ze směsí za mokra výborně otěruvzdorných v místnostech výšky do 3,80 m | m2 | 585.729 |  | 0 |  |  | základní |  | 0 | 0.0002584 | 0.15135 | 0 | 0 | 4 | K | 1 |  |  |  | ROZPOCET | 0 | 0 | 0 | 0 | 0 | 1 | 0 | 4 | -2108311768
| D | D27 | 786: Čalounické úpravy |  |  |  | 0 |  |  |  |  | 0 |  | 0 |  | 0 | 1 | D | 0 |  |  |  | ROZPOCET | [6 empty] | 0
261 | K | D/02a | Montáž a dodávka lamelové žaluzie venkovní pro okna kovová Z90 - viz popis - motorický pohon | m2 | 32.063 |  | 0 |  |  | základní |  | 0 | 0 | 0 | 0 | 0 | 4 | K | 1 |  |  |  | ROZPOCET | 0 | 0 | 0 | 0 | 0 | 1 | 0 | 4 | 1949459715
| VV |  | 2,25*2,5*3 |  | 16.875 | [12 empty] | VV | 1 | 2 | True | 0 | ROZPOCET
| VV |  | 2,25*2,25*3 |  | 15.188 | [12 empty] | VV | 1 | 2 | True | 0 | ROZPOCET
| VV |  | Součet |  | 32.063 | [12 empty] | VV | 1 | 4 | True | 1 | ROZPOCET
262 | K | 998786202 | Přesun hmot procentní pro čalounické úpravy v objektech v do 12 m | % |  |  | 0 |  |  | základní |  | 0 | 0 | 0 | 0 | 0 | 4 | K | 1 |  |  |  | ROZPOCET | 0 | 0 | 0 | 0 | 0 | 1 | 0 | 4 | -1572893583
| D | D28 | V01: Průzkumné, geodetické a projektové práce |  |  |  | 0 |  |  |  |  | 0 |  | 0 |  | 0 | 1 | D | 0 |  |  |  | ROZPOCET | [6 empty] | 0
263 | K | 012002000 | Geodetické práce | soubor | 1 |  | 0 |  |  | základní |  | 0 | 0 | 0 | 0 | 0 | 4 | K | 1 |  |  |  | ROZPOCET | 0 | 0 | 0 | 0 | 0 | 1 | 0 | 4 | -438351098
264 | K | 013254000 | Dokumentace skutečného provedení stavby | soubor | 1 |  | 0 |  |  | základní |  | 0 | 0 | 0 | 0 | 0 | 4 | K | 1 |  |  |  | ROZPOCET | 0 | 0 | 0 | 0 | 0 | 1 | 0 | 4 | 1113534397
| D | D29 | V03: Zařízení staveniště |  |  |  | 0 |  |  |  |  | 0 |  | 0 |  | 0 | 1 | D | 0 |  |  |  | ROZPOCET | [6 empty] | 0
265 | K | 034503000 | Informační tabule na staveništi | kus | 2 |  | 0 |  |  | základní |  | 0 | 0 | 0 | 0 | 0 | 4 | K | 1 |  |  |  | ROZPOCET | 0 | 0 | 0 | 0 | 0 | 1 | 0 | 4 | -800069821
| D | D30 | V04: Inženýrská činnost |  |  |  | 0 |  |  |  |  | 0 |  | 0 |  | 0 | 1 | D | 0 |  |  |  | ROZPOCET | [6 empty] | 0
266 | K | 043194000 | Ostatní zkoušky | soubor | 1 |  | 0 |  |  | základní |  | 0 | 0 | 0 | 0 | 0 | 4 | K | 1 |  |  |  | ROZPOCET | 0 | 0 | 0 | 0 | 0 | 1 | 0 | 4 | -635063743
267 | K | 044002000 | Revize | soubor | 1 |  | 0 |  |  | základní |  | 0 | 0 | 0 | 0 | 0 | 4 | K | 1 |  |  |  | ROZPOCET | 0 | 0 | 0 | 0 | 0 | 1 | 0 | 4 | 166248740
| D | D32 | VRN: Vedlejší rozpočtové náklady |  |  |  | 0 |  |  |  |  | 0 |  | 0 |  | 0 | 1 | D | 0 |  |  |  | ROZPOCET | [6 empty] | 0
269 | K | 07 | Zařízení staveniště | % |  |  | 0 |  |  | základní |  | 0 | 0 | 0 | 0 | 0 | 4 | K | 1 |  |  |  | ROZPOCET | 0 | 0 | 0 | 0 | 0 | 1 | 0 | 4 | 1165904028

## 1-SO02 - Dvůr MŠ
{bf207c6e-2003-4ad4-89e8-08ffbab9581e}
2
| KRYCÍ LIST SOUPISU PRACÍ | [7 empty] | v --- níže se nacházejí doplnkové a pomocné údaje k sestavám --- v | [8 empty] | False
Stavba:
Rekonstrukce a přístavba MŠ Blučina
Objekt:
1-SO02 - Dvůr MŠ
| KSO: |  |  |  |  | CC-CZ:
| Místo: |  |  |  |  | Datum: | 26. 5. 2021
| Zadavatel: |  |  |  |  | IČ:
DIČ:
| Uchazeč: |  |  |  |  | IČ: | Vyplň údaj
|  | Vyplň údaj |  |  |  | DIČ: | Vyplň údaj
| Projektant: |  |  |  |  | IČ:
DIČ:
| Zpracovatel: |  |  |  |  | IČ:
DIČ:
Poznámka:
| Cena bez DPH | [5 empty] | 0
|  |  | Základ daně |  |  | Sazba daně | Výše daně
| DPH | základní | 0 |  |  | 21% | 0
|  | snížená | 0 |  |  | 15% | 0
|  | zákl. přenesená | 0 |  |  | 21% | 0
|  | sníž. přenesená | 0 |  |  | 15% | 0
|  | nulová | 0 |  |  | 0% | 0
| Cena s DPH |  |  | v | CZK |  | 0
| Projektant |  |  | Zpracovatel
| Datum a podpis: |  | Razítko | Datum a podpis: |  |  | Razítko
| Objednavatel |  |  | Uchazeč
| Datum a podpis: |  | Razítko | Datum a podpis: |  |  | Razítko
REKAPITULACE ČLENĚNÍ SOUPISU PRACÍ
Stavba:
Rekonstrukce a přístavba MŠ Blučina
Objekt:
1-SO02 - Dvůr MŠ
Místo: | [5 empty] | Datum: | 26. 5. 2021
Zadavatel: | [5 empty] | Projektant:
Uchazeč: |  |  | Vyplň údaj |  |  | Zpracovatel:
Kód dílu - Popis | [6 empty] | Cena celkem [CZK]
Náklady ze soupisu prací | [6 empty] | 0 | [11 empty] | -1
| HSV - Práce a dodávky HSV | [5 empty] | 0
| 1 - Zemní práce | [5 empty] | 0
| 2 - Zakládání | [5 empty] | 0
| 211 - Drenáže - položka D19 | [5 empty] | 0
| 3 - Svislé a kompletní konstrukce | [5 empty] | 0
| 4 - Vodorovné konstrukce | [5 empty] | 0
| 5 - Komunikace pozemní | [5 empty] | 0
| 8 - Trubní vedení | [5 empty] | 0
| 9 - Ostatní konstrukce a práce, bourání | [5 empty] | 0
| 997 - Přesun sutě | [5 empty] | 0
| PSV - Práce a dodávky PSV | [5 empty] | 0
| 762 - Konstrukce tesařské | [5 empty] | 0
| 766 - Konstrukce truhlářské | [5 empty] | 0
| 767 - Konstrukce zámečnické | [5 empty] | 0
SOUPIS PRACÍ
Stavba:
Rekonstrukce a přístavba MŠ Blučina
Objekt:
1-SO02 - Dvůr MŠ
Místo: | [5 empty] | Datum: | 26. 5. 2021
Zadavatel: | [5 empty] | Projektant:
Uchazeč: |  |  | Vyplň údaj |  |  | Zpracovatel:
PČ | Typ | Kód | Popis | MJ | Množství | J.cena [CZK] | Cena celkem [CZK] | Cenová soustava |  | DPH | J. Nh [h] | Nh celkem [h] | J. hmotnost [t] | Hmotnost celkem [t] | J. suť [t] | Suť Celkem [t]
Náklady soupisu celkem | [6 empty] | 0 |  |  |  |  | 0 |  | 270.3968 |  | 323.4155 |  | D | -1 | [10 empty] | 0
| D | HSV | Práce a dodávky HSV |  |  |  | 0 |  |  |  |  | 0 |  | 270.3968 |  | 322.6155 | 1 | D | 0 |  |  |  | ROZPOCET | [6 empty] | 0
| D | 1 | Zemní práce |  |  |  | 0 |  |  |  |  | 0 |  | 0 |  | 205.71 | 1 | D | 1 |  |  |  | ROZPOCET | [6 empty] | 0
1 | K | 111151103 | Odstranění travin a rákosu strojně travin, při celkové ploše přes 500 m2 | m2 | 504 |  | 0 |  |  | základní |  | 0 | 0 | 0 | 0 | 0 | 4 | K | 2 |  |  |  | ROZPOCET | 0 | 0 | 0 | 0 | 0 | 1 | 0 | 4 | 99457456
| VV |  | "vč. D.1.1.3 (34)" | [14 empty] | VV | 2 | 1 | True | 0 | ROZPOCET
| VV |  | 0,0504*10000 |  | 504 | [12 empty] | VV | 2 | 2 | True | 0 | ROZPOCET
| VV |  | Součet |  | 504 | [12 empty] | VV | 2 | 4 | True | 1 | ROZPOCET
2 | K | 111211101 | Odstranění křovin a stromů s odstraněním kořenů ručně průměru kmene do 100 mm jakékoliv plochy v rovině nebo ve svahu o sklonu do 1:5 | m2 | 20 |  | 0 |  |  | základní |  | 0 | 0 | 0 | 0 | 0 | 4 | K | 2 |  |  |  | ROZPOCET | 0 | 0 | 0 | 0 | 0 | 1 | 0 | 4 | -1257381894
| VV |  | "viz vč.D.1.1.3 (34)" | [14 empty] | VV | 2 | 1 | True | 0 | ROZPOCET
| VV |  | 20 |  | 20 | [12 empty] | VV | 2 | 2 | True | 0 | ROZPOCET
| VV |  | Součet |  | 20 | [12 empty] | VV | 2 | 4 | True | 1 | ROZPOCET
3 | K | 112101102 | Odstranění stromů s odřezáním kmene a s odvětvením listnatých, průměru kmene přes 300 do 500 mm | kus | 1 |  | 0 |  |  | základní |  | 0 | 0 | 0 | 0 | 0 | 4 | K | 2 |  |  |  | ROZPOCET | 0 | 0 | 0 | 0 | 0 | 1 | 0 | 4 | -969327991
| VV |  | "vč. D.1.1.3 (34)" | [14 empty] | VV | 2 | 1 | True | 0 | ROZPOCET
| VV |  | 1 |  | 1 | [12 empty] | VV | 2 | 2 | True | 0 | ROZPOCET
| VV |  | Součet |  | 1 | [12 empty] | VV | 2 | 4 | True | 1 | ROZPOCET
4 | K | 112101122 | Odstranění stromů s odřezáním kmene a s odvětvením jehličnatých bez odkornění, průměru kmene přes 300 do 500 mm | kus | 4 |  | 0 |  |  | základní |  | 0 | 0 | 0 | 0 | 0 | 4 | K | 2 |  |  |  | ROZPOCET | 0 | 0 | 0 | 0 | 0 | 1 | 0 | 4 | -763109173
| VV |  | "vč. D.1.1.3 (34)" | [14 empty] | VV | 2 | 1 | True | 0 | ROZPOCET
| VV |  | "cypřiš" | [14 empty] | VV | 2 | 1 | True | 0 | ROZPOCET
| VV |  | 2 |  | 2 | [12 empty] | VV | 2 | 2 | True | 0 | ROZPOCET
| VV |  | "tůje" | [14 empty] | VV | 2 | 1 | True | 0 | ROZPOCET
| VV |  | 2 |  | 2 | [12 empty] | VV | 2 | 2 | True | 0 | ROZPOCET
| VV |  | Součet |  | 4 | [12 empty] | VV | 2 | 4 | True | 1 | ROZPOCET
5 | K | 112201113 | Odstranění pařezu v rovině nebo na svahu do 1:5 o průměru pařezu na řezné ploše přes 300 do 400 mm | kus | 5 |  | 0 |  |  | základní |  | 0 | 0 | 0 | 0 | 0 | 4 | K | 2 |  |  |  | ROZPOCET | 0 | 0 | 0 | 0 | 0 | 1 | 0 | 4 | -807042811
| VV |  | "vč. D.1.1.3 (34)" | [14 empty] | VV | 2 | 1 | True | 0 | ROZPOCET
| VV |  | 5 |  | 5 | [12 empty] | VV | 2 | 2 | True | 0 | ROZPOCET
| VV |  | Součet |  | 5 | [12 empty] | VV | 2 | 4 | True | 1 | ROZPOCET
6 | K | 113106121 | Rozebrání dlažeb komunikací pro pěší s přemístěním hmot na skládku na vzdálenost do 3 m nebo s naložením na dopravní prostředek s ložem z kameniva nebo živice a s jakoukoliv výplní spár ručně z betonových nebo kameninových dlaždic, desek nebo tvarovek | m2 | 276 |  | 0 |  |  | základní |  | 0 | 0 | 0 | 0.255 | 70.38 | 4 | K | 2 |  |  |  | ROZPOCET | 0 | 0 | 0 | 0 | 0 | 1 | 0 | 4 | 432445842
| VV |  | "viz vč.D.1.1.3 (18)" | [14 empty] | VV | 2 | 1 | True | 0 | ROZPOCET
| VV |  | 276 |  | 276 | [12 empty] | VV | 2 | 2 | True | 0 | ROZPOCET
| VV |  | Součet |  | 276 | [12 empty] | VV | 2 | 4 | True | 1 | ROZPOCET
7 | K | 113107223 | Odstranění podkladů nebo krytů strojně plochy jednotlivě přes 200 m2 s přemístěním hmot na skládku na vzdálenost do 20 m nebo s naložením na dopravní prostředek z kameniva hrubého drceného, o tl. vrstvy přes 200 do 300 mm | m2 | 276 |  | 0 |  |  | základní |  | 0 | 0 | 0 | 0.44 | 121.44 | 4 | K | 2 |  |  |  | ROZPOCET | 0 | 0 | 0 | 0 | 0 | 1 | 0 | 4 | -1474453784
| VV |  | "viz vč.D.1.1.3 (18)" | [14 empty] | VV | 2 | 1 | True | 0 | ROZPOCET
| VV |  | "tl.250mm" | [14 empty] | VV | 2 | 1 | True | 0 | ROZPOCET
| VV |  | "pod bet.dlažbou" | [14 empty] | VV | 2 | 1 | True | 0 | ROZPOCET
| VV |  | 276 |  | 276 | [12 empty] | VV | 2 | 2 | True | 0 | ROZPOCET
| VV |  | Součet |  | 276 | [12 empty] | VV | 2 | 4 | True | 1 | ROZPOCET
8 | K | 113107331 | Odstranění podkladů nebo krytů strojně plochy jednotlivě do 50 m2 s přemístěním hmot na skládku na vzdálenost do 3 m nebo s naložením na dopravní prostředek z betonu prostého, o tl. vrstvy přes 100 do 150 mm | m2 | 24 |  | 0 |  |  | základní |  | 0 | 0 | 0 | 0.325 | 7.8 | 4 | K | 2 |  |  |  | ROZPOCET | 0 | 0 | 0 | 0 | 0 | 1 | 0 | 4 | -842449919
| VV |  | "viz vč.D.1.1.3 (19)" | [14 empty] | VV | 2 | 1 | True | 0 | ROZPOCET
| VV |  | 24 |  | 24 | [12 empty] | VV | 2 | 2 | True | 0 | ROZPOCET
| VV |  | Součet |  | 24 | [12 empty] | VV | 2 | 4 | True | 1 | ROZPOCET
9 | K | 113201112 | Vytrhání obrub s vybouráním lože, s přemístěním hmot na skládku na vzdálenost do 3 m nebo s naložením na dopravní prostředek silničních ležatých | m | 21 |  | 0 |  |  | základní |  | 0 | 0 | 0 | 0.29 | 6.09 | 4 | K | 2 |  |  |  | ROZPOCET | 0 | 0 | 0 | 0 | 0 | 1 | 0 | 4 | 701171986
| VV |  | "viz vč.D.1.1.3 (35)" | [14 empty] | VV | 2 | 1 | True | 0 | ROZPOCET
| VV |  | 21 |  | 21 | [12 empty] | VV | 2 | 2 | True | 0 | ROZPOCET
| VV |  | Součet |  | 21 | [12 empty] | VV | 2 | 4 | True | 1 | ROZPOCET
10 | K | 122251101 | Odkopávky a prokopávky nezapažené strojně v hornině třídy těžitelnosti I skupiny 3 do 20 m3 | m3 | 5.72 |  | 0 |  |  | základní |  | 0 | 0 | 0 | 0 | 0 | 4 | K | 2 |  |  |  | ROZPOCET | 0 | 0 | 0 | 0 | 0 | 1 | 0 | 4 | -326761819
| VV |  | "vč.D.1.1.3 (22)" | [14 empty] | VV | 2 | 1 | True | 0 | ROZPOCET
| VV |  | "zemina po vybourané zídce" | [14 empty] | VV | 2 | 1 | True | 0 | ROZPOCET
| VV |  | 5,72 |  | 5.72 | [12 empty] | VV | 2 | 2 | True | 0 | ROZPOCET
| VV |  | Součet |  | 5.72 | [12 empty] | VV | 2 | 4 | True | 1 | ROZPOCET
11 | K | 131213101 | Hloubení jam ručně zapažených i nezapažených s urovnáním dna do předepsaného profilu a spádu v hornině třídy těžitelnosti I skupiny 3 soudržných | m3 | 8.802 |  | 0 |  |  | základní |  | 0 | 0 | 0 | 0 | 0 | 4 | K | 2 |  |  |  | ROZPOCET | 0 | 0 | 0 | 0 | 0 | 1 | 0 | 4 | -283028656
| VV |  | "pro podkladní beton" | [14 empty] | VV | 2 | 1 | True | 0 | ROZPOCET
| VV |  | "pod základové pasy schodišť" | [14 empty] | VV | 2 | 1 | True | 0 | ROZPOCET
| VV |  | (7,76+1,96+7,75+2,135)*0,55*0,05 |  | 0.539 | [12 empty] | VV | 2 | 2 | True | 0 | ROZPOCET
| VV |  | "pod žb desky schodišť" | [14 empty] | VV | 2 | 1 | True | 0 | ROZPOCET
| VV |  | "v řezu 1 a 2" | [14 empty] | VV | 2 | 1 | True | 0 | ROZPOCET
| VV |  | ((8,36+8,26+8,11+7,96+7,81)*0,696+7,66*0,28)*0,05 |  | 1.517 | [12 empty] | VV | 2 | 2 | True | 0 | ROZPOCET
| VV |  | "v řezu 6" | [14 empty] | VV | 2 | 1 | True | 0 | ROZPOCET
| VV |  | 2,135*(1,082+0,1)*0,05 |  | 0.126 | [12 empty] | VV | 2 | 2 | True | 0 | ROZPOCET
| VV |  | "v řezu 5" | [14 empty] | VV | 2 | 1 | True | 0 | ROZPOCET
| VV |  | ((7,1+7,41)/2*0,55+7,55*(0,55+0,1))*0,05 |  | 0.445 | [12 empty] | VV | 2 | 2 | True | 0 | ROZPOCET
| VV |  | "v řezu 4" | [14 empty] | VV | 2 | 1 | True | 0 | ROZPOCET
| VV |  | ((1,96+2,31)/2*0,35+2,66*(0,726+0,1))*0,05 |  | 0.147 | [12 empty] | VV | 2 | 2 | True | 0 | ROZPOCET
| VV |  | "pod žb desku VP3" | [14 empty] | VV | 2 | 1 | True | 0 | ROZPOCET
| VV |  | 104,96*0,05 |  | 5.248 | [12 empty] | VV | 2 | 2 | True | 0 | ROZPOCET
| VV |  | "pod schodiště u opěrné stěny" | [14 empty] | VV | 2 | 1 | True | 0 | ROZPOCET
| VV |  | 1,865*0,6*0,05+1,865*(3,387+0,1)*0,05 |  | 0.381 | [12 empty] | VV | 2 | 2 | True | 0 | ROZPOCET
| VV |  | "pod opěrnou stěnu" | [14 empty] | VV | 2 | 1 | True | 0 | ROZPOCET
| VV |  | ((2,193+0,673)/2*1,8+(2,138+3,856)/2*1,8)*0,05 |  | 0.399 | [12 empty] | VV | 2 | 2 | True | 0 | ROZPOCET
| VV |  | Součet |  | 8.802 | [12 empty] | VV | 2 | 4 | True | 1 | ROZPOCET
12 | K | 131251102 | Hloubení nezapažených jam a zářezů strojně s urovnáním dna do předepsaného profilu a spádu v hornině třídy těžitelnosti I skupiny 3 přes 20 do 50 m3 | m3 | 40.507 |  | 0 |  |  | základní |  | 0 | 0 | 0 | 0 | 0 | 4 | K | 2 |  |  |  | ROZPOCET | 0 | 0 | 0 | 0 | 0 | 1 | 0 | 4 | -753691037
| VV |  | "hlavní schodiště v řezu D" | [14 empty] | VV | 2 | 1 | True | 0 | ROZPOCET
| VV |  | (7,66+7,96)/2*(1,75+2,15)/2*(0,7+0,85)/2 |  | 11.803 | [12 empty] | VV | 2 | 2 | True | 0 | ROZPOCET
| VV |  | (7,96+8,36)/2*2,4*0,2 |  | 3.917 | [12 empty] | VV | 2 | 2 | True | 0 | ROZPOCET
| VV |  | "vedlejší schodiště v řezu D" | [14 empty] | VV | 2 | 1 | True | 0 | ROZPOCET
| VV |  | 1,96*(1,75+2,1)/2*(0,7+0,75)/2 |  | 2.735 | [12 empty] | VV | 2 | 2 | True | 0 | ROZPOCET
| VV |  | "sedací záhon" | [14 empty] | VV | 2 | 1 | True | 0 | ROZPOCET
| VV |  | 3*3*(0,25+0,4)/2 |  | 2.925 | [12 empty] | VV | 2 | 2 | True | 0 | ROZPOCET
| VV |  | "opěrná stěna" | [14 empty] | VV | 2 | 1 | True | 0 | ROZPOCET
| VV |  | 4*3,383*0,3+2,797*1,423*2,55 |  | 14.209 | [12 empty] | VV | 2 | 2 | True | 0 | ROZPOCET
| VV |  | "schodiště u opěrné stěny" | [14 empty] | VV | 2 | 1 | True | 0 | ROZPOCET
| VV |  | 1,865*((1,55+1,9)/2*(0,7+0,85)/2+(0,8+0,9)/2*(0,2+0,6)/2+2,8*(0,15+0,25)/2) |  | 4.172 | [12 empty] | VV | 2 | 2 | True | 0 | ROZPOCET
| VV |  | 1,865*2*0,2 |  | 0.746 | [12 empty] | VV | 2 | 2 | True | 0 | ROZPOCET
| VV |  | Součet |  | 40.507 | [12 empty] | VV | 2 | 4 | True | 1 | ROZPOCET
13 | K | 132251101 | Hloubení nezapažených rýh šířky do 800 mm strojně s urovnáním dna do předepsaného profilu a spádu v hornině třídy těžitelnosti I skupiny 3 do 20 m3 | m3 | 27.767 |  | 0 |  |  | základní |  | 0 | 0 | 0 | 0 | 0 | 4 | K | 2 |  |  |  | ROZPOCET | 0 | 0 | 0 | 0 | 0 | 1 | 0 | 4 | -1010755758
| VV |  | "základ pro schody v řezu C" | [14 empty] | VV | 2 | 1 | True | 0 | ROZPOCET
| VV |  | 9,895*0,6*0,6 |  | 3.562 | [12 empty] | VV | 2 | 2 | True | 0 | ROZPOCET
| VV |  | "základ pro vyvýšený záhon" | [14 empty] | VV | 2 | 1 | True | 0 | ROZPOCET
| VV |  | (0,9+6,81)*2*0,5 |  | 7.71 | [12 empty] | VV | 2 | 2 | True | 0 | ROZPOCET
| VV |  | "základ pro sedací záhon" | [14 empty] | VV | 2 | 1 | True | 0 | ROZPOCET
| VV |  | (3+2,4)*2*0,3*0,5 |  | 1.62 | [12 empty] | VV | 2 | 2 | True | 0 | ROZPOCET
| VV |  | "drenáž kolem obruby" | [14 empty] | VV | 2 | 1 | True | 0 | ROZPOCET
| VV |  | 17*(0,8+0,95)/2*1 |  | 14.875 | [12 empty] | VV | 2 | 2 | True | 0 | ROZPOCET
| VV |  | Součet |  | 27.767 | [12 empty] | VV | 2 | 4 | True | 1 | ROZPOCET
14 | K | 162201402 | Vodorovné přemístění větví, kmenů nebo pařezů s naložením, složením a dopravou do 1000 m větví stromů listnatých, průměru kmene přes 300 do 500 mm | kus | 1 |  | 0 |  |  | základní |  | 0 | 0 | 0 | 0 | 0 | 4 | K | 2 |  |  |  | ROZPOCET | 0 | 0 | 0 | 0 | 0 | 1 | 0 | 4 | -1705575852
15 | K | 162201406 | Vodorovné přemístění větví, kmenů nebo pařezů s naložením, složením a dopravou do 1000 m větví stromů jehličnatých, průměru kmene přes 300 do 500 mm | kus | 4 |  | 0 |  |  | základní |  | 0 | 0 | 0 | 0 | 0 | 4 | K | 2 |  |  |  | ROZPOCET | 0 | 0 | 0 | 0 | 0 | 1 | 0 | 4 | -503581257
16 | K | 162201412 | Vodorovné přemístění větví, kmenů nebo pařezů s naložením, složením a dopravou do 1000 m kmenů stromů listnatých, průměru přes 300 do 500 mm | kus | 1 |  | 0 |  |  | základní |  | 0 | 0 | 0 | 0 | 0 | 4 | K | 2 |  |  |  | ROZPOCET | 0 | 0 | 0 | 0 | 0 | 1 | 0 | 4 | -1307034910
17 | K | 162201416 | Vodorovné přemístění větví, kmenů nebo pařezů s naložením, složením a dopravou do 1000 m kmenů stromů jehličnatých, průměru přes 300 do 500 mm | kus | 4 |  | 0 |  |  | základní |  | 0 | 0 | 0 | 0 | 0 | 4 | K | 2 |  |  |  | ROZPOCET | 0 | 0 | 0 | 0 | 0 | 1 | 0 | 4 | 207974656
18 | K | 162201422 | Vodorovné přemístění větví, kmenů nebo pařezů s naložením, složením a dopravou do 1000 m pařezů kmenů, průměru přes 300 do 500 mm | kus | 5 |  | 0 |  |  | základní |  | 0 | 0 | 0 | 0 | 0 | 4 | K | 2 |  |  |  | ROZPOCET | 0 | 0 | 0 | 0 | 0 | 1 | 0 | 4 | -1760640212
19 | K | 162211311 | Vodorovné přemístění výkopku nebo sypaniny stavebním kolečkem s naložením a vyprázdněním kolečka na hromady nebo do dopravního prostředku na vzdálenost do 10 m z horniny třídy těžitelnosti I, skupiny 1 až 3 | m3 | 8.802 |  | 0 |  |  | základní |  | 0 | 0 | 0 | 0 | 0 | 4 | K | 2 |  |  |  | ROZPOCET | 0 | 0 | 0 | 0 | 0 | 1 | 0 | 4 | 1218331928
| VV |  | "ruční výkop" | [14 empty] | VV | 2 | 1 | True | 0 | ROZPOCET
| VV |  | 8,802 |  | 8.802 | [12 empty] | VV | 2 | 2 | True | 0 | ROZPOCET
| VV |  | Součet |  | 8.802 | [12 empty] | VV | 2 | 4 | True | 1 | ROZPOCET
20 | K | 162251102 | Vodorovné přemístění výkopku nebo sypaniny po suchu na obvyklém dopravním prostředku, bez naložení výkopku, avšak se složením bez rozhrnutí z horniny třídy těžitelnosti I skupiny 1 až 3 na vzdálenost přes 20 do 50 m | m3 | 186.932 |  | 0 |  |  | základní |  | 0 | 0 | 0 | 0 | 0 | 4 | K | 2 |  |  |  | ROZPOCET | 0 | 0 | 0 | 0 | 0 | 1 | 0 | 4 | 1838458782
| VV |  | "na meziskládku" | [14 empty] | VV | 2 | 1 | True | 0 | ROZPOCET
| VV |  | 5,72+8,802+40,507+27,767 |  | 82.796 | [12 empty] | VV | 2 | 2 | True | 0 | ROZPOCET
| VV |  | "pro zásypy" | [14 empty] | VV | 2 | 1 | True | 0 | ROZPOCET
| VV |  | 104,136 |  | 104.136 | [12 empty] | VV | 2 | 2 | True | 0 | ROZPOCET
| VV |  | Součet |  | 186.932 | [12 empty] | VV | 2 | 4 | True | 1 | ROZPOCET
21 | K | 162301501 | Vodorovné přemístění smýcených křovin do průměru kmene 100 mm na vzdálenost do 5 000 m | m2 | 20 |  | 0 |  |  | základní |  | 0 | 0 | 0 | 0 | 0 | 4 | K | 2 |  |  |  | ROZPOCET | 0 | 0 | 0 | 0 | 0 | 1 | 0 | 4 | -148974850
22 | K | 162301932 | Vodorovné přemístění větví, kmenů nebo pařezů s naložením, složením a dopravou Příplatek k cenám za každých dalších i započatých 1000 m přes 1000 m větví stromů listnatých, průměru kmene přes 300 do 500 mm | kus | 14 |  | 0 |  |  | základní |  | 0 | 0 | 0 | 0 | 0 | 4 | K | 2 |  |  |  | ROZPOCET | 0 | 0 | 0 | 0 | 0 | 1 | 0 | 4 | -1342440719
| VV |  | "vč. D.1.1.3 (34)" | [14 empty] | VV | 2 | 1 | True | 0 | ROZPOCET
| VV |  | 1*14 |  | 14 | [12 empty] | VV | 2 | 2 | True | 0 | ROZPOCET
| VV |  | Součet |  | 14 | [12 empty] | VV | 2 | 4 | True | 1 | ROZPOCET
23 | K | 162301942 | Vodorovné přemístění větví, kmenů nebo pařezů s naložením, složením a dopravou Příplatek k cenám za každých dalších i započatých 1000 m přes 1000 m větví stromů jehličnatých, o průměru kmene přes 300 do 500 mm | kus | 56 |  | 0 |  |  | základní |  | 0 | 0 | 0 | 0 | 0 | 4 | K | 2 |  |  |  | ROZPOCET | 0 | 0 | 0 | 0 | 0 | 1 | 0 | 4 | -1783209287
| VV |  | "vč. D.1.1.3 (34)" | [14 empty] | VV | 2 | 1 | True | 0 | ROZPOCET
| VV |  | 4*14 |  | 56 | [12 empty] | VV | 2 | 2 | True | 0 | ROZPOCET
| VV |  | Součet |  | 56 | [12 empty] | VV | 2 | 4 | True | 1 | ROZPOCET
24 | K | 162301972 | Vodorovné přemístění větví, kmenů nebo pařezů s naložením, složením a dopravou Příplatek k cenám za každých dalších i započatých 1000 m přes 1000 m pařezů kmenů, průměru přes 300 do 500 mm | kus | 70 |  | 0 |  |  | základní |  | 0 | 0 | 0 | 0 | 0 | 4 | K | 2 |  |  |  | ROZPOCET | 0 | 0 | 0 | 0 | 0 | 1 | 0 | 4 | 1473703276
| VV |  | "celkem do 15km" | [14 empty] | VV | 2 | 1 | True | 0 | ROZPOCET
| VV |  | 5*14 |  | 70 | [12 empty] | VV | 2 | 2 | True | 0 | ROZPOCET
| VV |  | Součet |  | 70 | [12 empty] | VV | 2 | 4 | True | 1 | ROZPOCET
25 | K | 162301981 | Vodorovné přemístění smýcených křovin Příplatek k ceně za každých dalších i započatých 1 000 m | m2 | 280 |  | 0 |  |  | základní |  | 0 | 0 | 0 | 0 | 0 | 4 | K | 2 |  |  |  | ROZPOCET | 0 | 0 | 0 | 0 | 0 | 1 | 0 | 4 | -1237633345
| VV |  | "celkem do 15km" | [14 empty] | VV | 2 | 1 | True | 0 | ROZPOCET
| VV |  | 20*14 |  | 280 | [12 empty] | VV | 2 | 2 | True | 0 | ROZPOCET
| VV |  | Součet |  | 280 | [12 empty] | VV | 2 | 4 | True | 1 | ROZPOCET
26 | K | 167151111 | Nakládání, skládání a překládání neulehlého výkopku nebo sypaniny strojně nakládání, množství přes 100 m3, z hornin třídy těžitelnosti I, skupiny 1 až 3 | m3 | 104.136 |  | 0 |  |  | základní |  | 0 | 0 | 0 | 0 | 0 | 4 | K | 2 |  |  |  | ROZPOCET | 0 | 0 | 0 | 0 | 0 | 1 | 0 | 4 | 587100122
| VV |  | "pro zásypy" | [14 empty] | VV | 2 | 1 | True | 0 | ROZPOCET
| VV |  | 104,136 |  | 104.136 | [12 empty] | VV | 2 | 2 | True | 0 | ROZPOCET
| VV |  | Součet |  | 104.136 | [12 empty] | VV | 2 | 4 | True | 1 | ROZPOCET
27 | K | 17120121R | Poplatek za uložení pokácených stromů, větví a pařezů na skládku | kus | 5 |  | 0 |  |  | základní |  | 0 | 0 | 0 | 0 | 0 | 4 | K | 2 |  |  |  | ROZPOCET | 0 | 0 | 0 | 0 | 0 | 1 | 0 | 4 | 1921304284
28 | K | 17120122R | Poplatek za uložení křovin vč. kořenů na skládku | m2 | 20 |  | 0 |  |  | základní |  | 0 | 0 | 0 | 0 | 0 | 4 | K | 2 |  |  |  | ROZPOCET | 0 | 0 | 0 | 0 | 0 | 1 | 0 | 4 | 1203510337
29 | K | 174151101 | Zásyp sypaninou z jakékoliv horniny strojně s uložením výkopku ve vrstvách se zhutněním jam, šachet, rýh nebo kolem objektů v těchto vykopávkách | m3 | 104.136 |  | 0 |  |  | základní |  | 0 | 0 | 0 | 0 | 0 | 4 | K | 2 |  |  |  | ROZPOCET | 0 | 0 | 0 | 0 | 0 | 1 | 0 | 4 | -1877700278
| VV |  | "hlavní schodiště v řezu D" | [14 empty] | VV | 2 | 1 | True | 0 | ROZPOCET
| VV |  | (7,66+7,96)/2*((1,75+2,15)/2-0,35)*(0,8+0,95)/2-7,96*0,9*0,25/2 |  | 10.039 | [12 empty] | VV | 2 | 2 | True | 0 | ROZPOCET
| VV |  | (7,96+8,36)/2*2,5*((0,35+0,45)/2+0,25*2) |  | 18.36 | [12 empty] | VV | 2 | 2 | True | 0 | ROZPOCET
| VV |  | "vedlejší schodiště v řezu D" | [14 empty] | VV | 2 | 1 | True | 0 | ROZPOCET
| VV |  | 1,96*(0,7+0,85)/2*0,45+1,96*((0,7+0,85)/2*0,75+(0,9+0,2)/2*0,25) |  | 2.092 | [12 empty] | VV | 2 | 2 | True | 0 | ROZPOCET
| VV |  | "schody v řezu C" | [14 empty] | VV | 2 | 1 | True | 0 | ROZPOCET
| VV |  | 9,895*((0,6-0,35)*0,4+1*(0,35+0,65)/2) |  | 5.937 | [12 empty] | VV | 2 | 2 | True | 0 | ROZPOCET
| VV |  | "pod VP2a" | [14 empty] | VV | 2 | 1 | True | 0 | ROZPOCET
| VV |  | 9,85*1,9*0,25 |  | 4.679 | [12 empty] | VV | 2 | 2 | True | 0 | ROZPOCET
| VV |  | "schodiště u opěrné zdi" | [14 empty] | VV | 2 | 1 | True | 0 | ROZPOCET
| VV |  | 1,865*((0,6+0,75)/2*0,75+0,6*1/2+1,5*0,8/2+2,8*(0,15+0,25)/2+2*0,2) |  | 4.413 | [12 empty] | VV | 2 | 2 | True | 0 | ROZPOCET
| VV |  | "opěrná zeď" | [14 empty] | VV | 2 | 1 | True | 0 | ROZPOCET
| VV |  | 2,797*1,423*2,55+(4*3,383-(1,627+2,038)*1,6)*0,3 |  | 12.45 | [12 empty] | VV | 2 | 2 | True | 0 | ROZPOCET
| VV |  | "pod VP1 v řezu B" | [14 empty] | VV | 2 | 1 | True | 0 | ROZPOCET
| VV |  | 2,65*5,915*0,4+1,85*6,05*0,4/2 |  | 8.508 | [12 empty] | VV | 2 | 2 | True | 0 | ROZPOCET
| VV |  | "vč. D.1.1.3 (33)-betonová nádrž" | [14 empty] | VV | 2 | 1 | True | 0 | ROZPOCET
| VV |  | 30,22 |  | 30.22 | [12 empty] | VV | 2 | 2 | True | 0 | ROZPOCET
| VV |  | "drenáž kolem obruby" | [14 empty] | VV | 2 | 1 | True | 0 | ROZPOCET
| VV |  | 17*(0,8+0,95)/2*(1-0,5) |  | 7.438 | [12 empty] | VV | 2 | 2 | True | 0 | ROZPOCET
| VV |  | Součet |  | 104.136 | [12 empty] | VV | 2 | 4 | True | 1 | ROZPOCET
30 | K | 181951112 | Úprava pláně vyrovnáním výškových rozdílů strojně v hornině třídy těžitelnosti I, skupiny 1 až 3 se zhutněním | m2 | 192.64 |  | 0 |  |  | základní |  | 0 | 0 | 0 | 0 | 0 | 4 | K | 2 |  |  |  | ROZPOCET | 0 | 0 | 0 | 0 | 0 | 1 | 0 | 4 | -1541185117
| VV |  | "zhutnění na 60MP1" | [14 empty] | VV | 2 | 1 | True | 0 | ROZPOCET
| VV |  | "VP3" | [14 empty] | VV | 2 | 1 | True | 0 | ROZPOCET
| VV |  | 104,96 |  | 104.96 | [12 empty] | VV | 2 | 2 | True | 0 | ROZPOCET
| VV |  | "VP1" | [14 empty] | VV | 2 | 1 | True | 0 | ROZPOCET
| VV |  | 69,5 |  | 69.5 | [12 empty] | VV | 2 | 2 | True | 0 | ROZPOCET
| VV |  | "VP2a" | [14 empty] | VV | 2 | 1 | True | 0 | ROZPOCET
| VV |  | 1,7*9,9+2,25*0,2*3 |  | 18.18 | [12 empty] | VV | 2 | 2 | True | 0 | ROZPOCET
| VV |  | Součet |  | 192.64 | [12 empty] | VV | 2 | 4 | True | 1 | ROZPOCET
| D | 2 | Zakládání |  |  |  | 0 |  |  |  |  | 0 |  | 126.577 |  | 0 | 1 | D | 1 |  |  |  | ROZPOCET | [6 empty] | 0
31 | K | 271532212 | Podsyp pod základové konstrukce se zhutněním a urovnáním povrchu z kameniva hrubého, frakce 16 - 32 mm | m3 | 15.744 |  | 0 |  |  | základní |  | 0 | 2.16 | 34.007 | 0 | 0 | 4 | K | 2 |  |  |  | ROZPOCET | 0 | 0 | 0 | 0 | 0 | 1 | 0 | 4 | -2045004189
| VV |  | "frakce 0/32" | [14 empty] | VV | 2 | 1 | True | 0 | ROZPOCET
| VV |  | "zhutněno na 60MPa" | [14 empty] | VV | 2 | 1 | True | 0 | ROZPOCET
| VV |  | "VP3" | [14 empty] | VV | 2 | 1 | True | 0 | ROZPOCET
| VV |  | 104,96*0,15 |  | 15.744 | [12 empty] | VV | 2 | 2 | True | 0 | ROZPOCET
| VV |  | Součet |  | 15.744 | [12 empty] | VV | 2 | 4 | True | 1 | ROZPOCET
32 | K | 271572211 | Podsyp pod základové konstrukce se zhutněním a urovnáním povrchu ze štěrkopísku netříděného | m3 | 5.248 |  | 0 |  |  | základní |  | 0 | 1.98 | 10.391 | 0 | 0 | 4 | K | 2 |  |  |  | ROZPOCET | 0 | 0 | 0 | 0 | 0 | 1 | 0 | 4 | -898246419
| VV |  | "VP3" | [14 empty] | VV | 2 | 1 | True | 0 | ROZPOCET
| VV |  | 104,96*0,05 |  | 5.248 | [12 empty] | VV | 2 | 2 | True | 0 | ROZPOCET
| VV |  | Součet |  | 5.248 | [12 empty] | VV | 2 | 4 | True | 1 | ROZPOCET
33 | K | 273313511 | Základy z betonu prostého desky z betonu kamenem neprokládaného tř. C 12/15 | m3 | 8.802 |  | 0 |  |  | základní |  | 0 | 2.2563 | 19.8603 | 0 | 0 | 4 | K | 2 |  |  |  | ROZPOCET | 0 | 0 | 0 | 0 | 0 | 1 | 0 | 4 | 1587772163
| VV |  | "podkladní beton" | [14 empty] | VV | 2 | 1 | True | 0 | ROZPOCET
| VV |  | "pro podkladní beton" | [14 empty] | VV | 2 | 1 | True | 0 | ROZPOCET
| VV |  | "pod základové pasy schodišť" | [14 empty] | VV | 2 | 1 | True | 0 | ROZPOCET
| VV |  | (7,76+1,96+7,75+2,135)*0,55*0,05 |  | 0.539 | [12 empty] | VV | 2 | 2 | True | 0 | ROZPOCET
| VV |  | "pod žb desky schodišť" | [14 empty] | VV | 2 | 1 | True | 0 | ROZPOCET
| VV |  | "v řezu 1 a 2" | [14 empty] | VV | 2 | 1 | True | 0 | ROZPOCET
| VV |  | ((8,36+8,26+8,11+7,96+7,81)*0,696+7,66*0,28)*0,05 |  | 1.517 | [12 empty] | VV | 2 | 2 | True | 0 | ROZPOCET
| VV |  | "v řezu 6" | [14 empty] | VV | 2 | 1 | True | 0 | ROZPOCET
| VV |  | 2,135*(1,082+0,1)*0,05 |  | 0.126 | [12 empty] | VV | 2 | 2 | True | 0 | ROZPOCET
| VV |  | "v řezu 5" | [14 empty] | VV | 2 | 1 | True | 0 | ROZPOCET
| VV |  | ((7,1+7,41)/2*0,55+7,55*(0,55+0,1))*0,05 |  | 0.445 | [12 empty] | VV | 2 | 2 | True | 0 | ROZPOCET
| VV |  | "v řezu 4" | [14 empty] | VV | 2 | 1 | True | 0 | ROZPOCET
| VV |  | ((1,96+2,31)/2*0,35+2,66*(0,726+0,1))*0,05 |  | 0.147 | [12 empty] | VV | 2 | 2 | True | 0 | ROZPOCET
| VV |  | "pod žb desku VP3" | [14 empty] | VV | 2 | 1 | True | 0 | ROZPOCET
| VV |  | 104,96*0,05 |  | 5.248 | [12 empty] | VV | 2 | 2 | True | 0 | ROZPOCET
| VV |  | "pod schodiště u opěrné stěny" | [14 empty] | VV | 2 | 1 | True | 0 | ROZPOCET
| VV |  | 1,865*0,6*0,05+1,865*(3,387+0,1)*0,05 |  | 0.381 | [12 empty] | VV | 2 | 2 | True | 0 | ROZPOCET
| VV |  | "pod opěrnou stěnu" | [14 empty] | VV | 2 | 1 | True | 0 | ROZPOCET
| VV |  | ((2,193+0,673)/2*1,8+(2,138+3,856)/2*1,8)*0,05 |  | 0.399 | [12 empty] | VV | 2 | 2 | True | 0 | ROZPOCET
| VV |  | Součet |  | 8.802 | [12 empty] | VV | 2 | 4 | True | 1 | ROZPOCET
34 | K | 273322511 | Základy z betonu železového (bez výztuže) desky z betonu se zvýšenými nároky na prostředí tř. C 25/30 | m3 | 12.595 |  | 0 |  |  | základní |  | 0 | 2.4533 | 30.8992 | 0 | 0 | 4 | K | 2 |  |  |  | ROZPOCET | 0 | 0 | 0 | 0 | 0 | 1 | 0 | 4 | 1296080003
| VV |  | "třída betonu C25/30 XC2 XF4" | [14 empty] | VV | 2 | 1 | True | 0 | ROZPOCET
| VV |  | "VP3" | [14 empty] | VV | 2 | 1 | True | 0 | ROZPOCET
| VV |  | 104,96*0,12 |  | 12.595 | [12 empty] | VV | 2 | 2 | True | 0 | ROZPOCET
| VV |  | Součet |  | 12.595 | [12 empty] | VV | 2 | 4 | True | 1 | ROZPOCET
35 | K | 27333-001 | Příplatek za kartáčovaný povrch žb desky | m2 | 104.96 |  | 0 |  |  | základní |  | 0 | 0 | 0 | 0 | 0 | 4 | K | 2 |  |  |  | ROZPOCET | 0 | 0 | 0 | 0 | 0 | 1 | 0 | 4 | -471248481
36 | K | 273351121 | Bednění základů desek zřízení | m2 | 1.068 |  | 0 |  |  | základní |  | 0 | 0.0024719 | 0.00264 | 0 | 0 | 4 | K | 2 |  |  |  | ROZPOCET | 0 | 0 | 0 | 0 | 0 | 1 | 0 | 4 | -540898520
| VV |  | 8,9*0,12 |  | 1.068 | [12 empty] | VV | 2 | 2 | True | 0 | ROZPOCET
| VV |  | Součet |  | 1.068 | [12 empty] | VV | 2 | 4 | True | 1 | ROZPOCET
37 | K | 273351122 | Bednění základů desek odstranění | m2 | 1.068 |  | 0 |  |  | základní |  | 0 | 0 | 0 | 0 | 0 | 4 | K | 2 |  |  |  | ROZPOCET | 0 | 0 | 0 | 0 | 0 | 1 | 0 | 4 | -373047558
38 | K | 273362021 | Výztuž základů desek ze svařovaných sítí z drátů typu KARI | t | 0.606 |  | 0 |  |  | základní |  | 0 | 1.0628 | 0.64404 | 0 | 0 | 4 | K | 2 |  |  |  | ROZPOCET | 0 | 0 | 0 | 0 | 0 | 1 | 0 | 4 | 64556811
| VV |  | "VP3" | [14 empty] | VV | 2 | 1 | True | 0 | ROZPOCET
| VV |  | 104,96*1,3*4,44/1000 |  | 0.606 | [12 empty] | VV | 2 | 2 | True | 0 | ROZPOCET
| VV |  | Součet |  | 0.606 | [12 empty] | VV | 2 | 4 | True | 1 | ROZPOCET
39 | K | 274321511 | Základy z betonu železového (bez výztuže) pasy z betonu bez zvláštních nároků na prostředí tř. C 25/30 | m3 | 12.069 |  | 0 |  |  | základní |  | 0 | 2.4533 | 29.6088 | 0 | 0 | 4 | K | 2 |  |  |  | ROZPOCET | 0 | 0 | 0 | 0 | 0 | 1 | 0 | 4 | -164859031
| VV |  | "třída betonu C25/30 XC2 XF4" | [14 empty] | VV | 2 | 1 | True | 0 | ROZPOCET
| VV |  | "schody řez 1" | [14 empty] | VV | 2 | 1 | True | 0 | ROZPOCET
| VV |  | 7,66*0,35*0,607 |  | 1.627 | [12 empty] | VV | 2 | 2 | True | 0 | ROZPOCET
| VV |  | "sedací záhon" | [14 empty] | VV | 2 | 1 | True | 0 | ROZPOCET
| VV |  | (3+2,4)*2*0,3*0,83 |  | 2.689 | [12 empty] | VV | 2 | 2 | True | 0 | ROZPOCET
| VV |  | "zvýšený truhlík" | [14 empty] | VV | 2 | 1 | True | 0 | ROZPOCET
| VV |  | (6,17+0,9+0,9)*0,3*0,975+6,17*0,3*1,205 |  | 4.562 | [12 empty] | VV | 2 | 2 | True | 0 | ROZPOCET
| VV |  | "schody řez 4" | [14 empty] | VV | 2 | 1 | True | 0 | ROZPOCET
| VV |  | 1,96*0,35*0,6 |  | 0.412 | [12 empty] | VV | 2 | 2 | True | 0 | ROZPOCET
| VV |  | "schody řez 5" | [14 empty] | VV | 2 | 1 | True | 0 | ROZPOCET
| VV |  | 7,75*0,35*0,6 |  | 1.628 | [12 empty] | VV | 2 | 2 | True | 0 | ROZPOCET
| VV |  | "schody řez 6" | [14 empty] | VV | 2 | 1 | True | 0 | ROZPOCET
| VV |  | 2,135*0,35*0,6 |  | 0.448 | [12 empty] | VV | 2 | 2 | True | 0 | ROZPOCET
| VV |  | "schody u opěrné stěny"" | [14 empty] | VV | 2 | 1 | True | 0 | ROZPOCET
| VV |  | 1,85*0,4*0,95 |  | 0.703 | [12 empty] | VV | 2 | 2 | True | 0 | ROZPOCET
| VV |  | Součet |  | 12.069 | [12 empty] | VV | 2 | 4 | True | 1 | ROZPOCET
40 | K | 274351121 | Bednění základů pasů rovné zřízení | m2 | 75.79 |  | 0 |  |  | základní |  | 0 | 0.0026919 | 0.20402 | 0 | 0 | 4 | K | 2 |  |  |  | ROZPOCET | 0 | 0 | 0 | 0 | 0 | 1 | 0 | 4 | -1213191665
| VV |  | "třída betonu C25/30 XC2 XF4" | [14 empty] | VV | 2 | 1 | True | 0 | ROZPOCET
| VV |  | "schody řez 1" | [14 empty] | VV | 2 | 1 | True | 0 | ROZPOCET
| VV |  | 7,66*0,607*2+0,35*0,607 |  | 9.512 | [12 empty] | VV | 2 | 2 | True | 0 | ROZPOCET
| VV |  | "sedací záhon" | [14 empty] | VV | 2 | 1 | True | 0 | ROZPOCET
| VV |  | (3+2,4)*2*0,83*2 |  | 17.928 | [12 empty] | VV | 2 | 2 | True | 0 | ROZPOCET
| VV |  | "zvýšený truhlík" | [14 empty] | VV | 2 | 1 | True | 0 | ROZPOCET
| VV |  | (6,17+0,9+0,9)*0,975*2+6,17*1,205*2 |  | 30.411 | [12 empty] | VV | 2 | 2 | True | 0 | ROZPOCET
| VV |  | "schody řez 4" | [14 empty] | VV | 2 | 1 | True | 0 | ROZPOCET
| VV |  | 1,96*0,6*2+0,35*0,6 |  | 2.562 | [12 empty] | VV | 2 | 2 | True | 0 | ROZPOCET
| VV |  | "schody řez 5" | [14 empty] | VV | 2 | 1 | True | 0 | ROZPOCET
| VV |  | 7,75*0,6*2 |  | 9.3 | [12 empty] | VV | 2 | 2 | True | 0 | ROZPOCET
| VV |  | "schody řez 6" | [14 empty] | VV | 2 | 1 | True | 0 | ROZPOCET
| VV |  | 2,135*0,6*2 |  | 2.562 | [12 empty] | VV | 2 | 2 | True | 0 | ROZPOCET
| VV |  | "schody u opěrné stěny"" | [14 empty] | VV | 2 | 1 | True | 0 | ROZPOCET
| VV |  | 1,85*0,95*2 |  | 3.515 | [12 empty] | VV | 2 | 2 | True | 0 | ROZPOCET
| VV |  | Součet |  | 75.79 | [12 empty] | VV | 2 | 4 | True | 1 | ROZPOCET
41 | K | 274351122 | Bednění základů pasů rovné odstranění | m2 | 75.79 |  | 0 |  |  | základní |  | 0 | 0 | 0 | 0 | 0 | 4 | K | 2 |  |  |  | ROZPOCET | 0 | 0 | 0 | 0 | 0 | 1 | 0 | 4 | -906768045
42 | K | 274361821 | Výztuž základů pasů z betonářské oceli 10 505 (R) nebo BSt 500 | t | 0.905 |  | 0 |  |  | základní |  | 0 | 1.0606 | 0.95986 | 0 | 0 | 4 | K | 2 |  |  |  | ROZPOCET | 0 | 0 | 0 | 0 | 0 | 1 | 0 | 4 | 1326147213
| VV |  | 12,069*0,075 |  | 0.905 | [12 empty] | VV | 2 | 2 | True | 0 | ROZPOCET
| VV |  | Součet |  | 0.905 | [12 empty] | VV | 2 | 4 | True | 1 | ROZPOCET
| D | 211 | Drenáže - položka D19 |  |  |  | 0 |  |  |  |  | 0 |  | 28.5328 |  | 0.059 | 1 | D | 1 |  |  |  | ROZPOCET | [6 empty] | 0
43 | K | 211561111 | Výplň kamenivem do rýh odvodňovacích žeber nebo trativodů bez zhutnění, s úpravou povrchu výplně kamenivem hrubým drceným frakce 4 až 16 mm | m3 | 12.748 |  | 0 |  |  | základní |  | 0 | 1.665 | 21.2254 | 0 | 0 | 4 | K | 2 |  |  |  | ROZPOCET | 0 | 0 | 0 | 0 | 0 | 1 | 0 | 4 | 2095540337
| VV |  | "kolem obrubníku" | [14 empty] | VV | 2 | 1 | True | 0 | ROZPOCET
| VV |  | 17*(0,8+0,95)/2*0,5 |  | 7.438 | [12 empty] | VV | 2 | 2 | True | 0 | ROZPOCET
| VV |  | "kolem budovy" | [14 empty] | VV | 2 | 1 | True | 0 | ROZPOCET
| VV |  | 20*(0,8+0,95)/2*0,5 |  | 8.75 | [12 empty] | VV | 2 | 2 | True | 0 | ROZPOCET
| VV |  | "odečet lože z kameniva" | [14 empty] | VV | 2 | 1 | True | 0 | ROZPOCET
| VV |  | -4,44 |  | -4.44 | [12 empty] | VV | 2 | 2 | True | 0 | ROZPOCET
| VV |  | "zasakovací jáma" | [14 empty] | VV | 2 | 1 | True | 0 | ROZPOCET
| VV |  | 1*1*1 |  | 1 | [12 empty] | VV | 2 | 2 | True | 0 | ROZPOCET
| VV |  | Součet |  | 12.748 | [12 empty] | VV | 2 | 4 | True | 1 | ROZPOCET
44 | K | 211971110 | Zřízení opláštění výplně z geotextilie odvodňovacích žeber nebo trativodů v rýze nebo zářezu se stěnami šikmými o sklonu do 1:2 | m2 | 101.75 |  | 0 |  |  | základní |  | 0 | 0.00016694 | 0.016986 | 0 | 0 | 4 | K | 2 |  |  |  | ROZPOCET | 0 | 0 | 0 | 0 | 0 | 1 | 0 | 4 | 1013833451
| VV |  | "kolem obrubníku" | [14 empty] | VV | 2 | 1 | True | 0 | ROZPOCET
| VV |  | 17*(0,8+0,95+0,5*2) |  | 46.75 | [12 empty] | VV | 2 | 2 | True | 0 | ROZPOCET
| VV |  | "kolem budovy" | [14 empty] | VV | 2 | 1 | True | 0 | ROZPOCET
| VV |  | 20*(0,8+0,95+0,5*2) |  | 55 | [12 empty] | VV | 2 | 2 | True | 0 | ROZPOCET
| VV |  | Součet |  | 101.75 | [12 empty] | VV | 2 | 4 | True | 1 | ROZPOCET
45 | M | 69311172 | geotextilie PP s ÚV stabilizací 300g/m2 | m2 | 117.013 |  | 0 |  |  | základní |  | 0 | 0.0003 | 0.035104 | 0 | 0 | 8 | M | 2 |  |  |  | ROZPOCET | 0 | 0 | 0 | 0 | 0 | 1 | 0 | 4 | -347248423
| VV |  | 101,75*1,15 |  | 117.013 | [12 empty] | VV | 2 | 2 | True | 0 | ROZPOCET
| VV |  | Součet |  | 117.013 | [12 empty] | VV | 2 | 4 | True | 1 | ROZPOCET
46 | K | 212532111 | Lože pro trativody z kameniva hrubého drceného | m3 | 4.44 |  | 0 |  |  | základní |  | 0 | 1.63 | 7.2372 | 0 | 0 | 4 | K | 2 |  |  |  | ROZPOCET | 0 | 0 | 0 | 0 | 0 | 1 | 0 | 4 | 377921347
| VV |  | "kolem obrubníku" | [14 empty] | VV | 2 | 1 | True | 0 | ROZPOCET
| VV |  | 17*0,8*0,15 |  | 2.04 | [12 empty] | VV | 2 | 2 | True | 0 | ROZPOCET
| VV |  | "kolem budovy" | [14 empty] | VV | 2 | 1 | True | 0 | ROZPOCET
| VV |  | 20*0,8*0,15 |  | 2.4 | [12 empty] | VV | 2 | 2 | True | 0 | ROZPOCET
| VV |  | Součet |  | 4.44 | [12 empty] | VV | 2 | 4 | True | 1 | ROZPOCET
47 | K | 212755214 | Trativody bez lože z drenážních trubek plastových flexibilních D 100 mm | m | 37 |  | 0 |  |  | základní |  | 0 | 0.0004896 | 0.018115 | 0 | 0 | 4 | K | 2 |  |  |  | ROZPOCET | 0 | 0 | 0 | 0 | 0 | 1 | 0 | 4 | -1132413784
| VV |  | "kolem obrubníku" | [14 empty] | VV | 2 | 1 | True | 0 | ROZPOCET
| VV |  | 17 |  | 17 | [12 empty] | VV | 2 | 2 | True | 0 | ROZPOCET
| VV |  | "kolem budovy" | [14 empty] | VV | 2 | 1 | True | 0 | ROZPOCET
| VV |  | 20 |  | 20 | [12 empty] | VV | 2 | 2 | True | 0 | ROZPOCET
| VV |  | Součet |  | 37 | [12 empty] | VV | 2 | 4 | True | 1 | ROZPOCET
48 | K | 971052341 | Vybourání a prorážení otvorů v železobetonových příčkách a zdech základových nebo nadzákladových, plochy do 0,09 m2, tl. do 300 mm | kus | 1 |  | 0 |  |  | základní |  | 0 | 0 | 0 | 0.059 | 0.059 | 4 | K | 2 |  |  |  | ROZPOCET | 0 | 0 | 0 | 0 | 0 | 1 | 0 | 4 | -80908291
| VV |  | "pro drenáž" | [14 empty] | VV | 2 | 1 | True | 0 | ROZPOCET
| VV |  | 1 |  | 1 | [12 empty] | VV | 2 | 2 | True | 0 | ROZPOCET
| VV |  | Součet |  | 1 | [12 empty] | VV | 2 | 4 | True | 1 | ROZPOCET
| D | 3 | Svislé a kompletní konstrukce |  |  |  | 0 |  |  |  |  | 0 |  | 14.0297 |  | 0 | 1 | D | 1 |  |  |  | ROZPOCET | [6 empty] | 0
49 | K | 311321814 | Nadzákladové zdi z betonu železového (bez výztuže) nosné pohledového (v přírodní barvě drtí a přísad) tř. C 25/30 | m3 | 5.413 |  | 0 |  |  | základní |  | 0 | 2.4533 | 13.2797 | 0 | 0 | 4 | K | 2 |  |  |  | ROZPOCET | 0 | 0 | 0 | 0 | 0 | 1 | 0 | 4 | 1538550458
| VV |  | "třída betonu C25/30 XC3 XF4" | [14 empty] | VV | 2 | 1 | True | 0 | ROZPOCET
| VV |  | "pohledovost PB2" | [14 empty] | VV | 2 | 1 | True | 0 | ROZPOCET
| VV |  | "pata" | [14 empty] | VV | 2 | 1 | True | 0 | ROZPOCET
| VV |  | ((0,673+2,183)/2*1,6+(3,656+2,038)/2*1,6)*0,3 |  | 2.052 | [12 empty] | VV | 2 | 2 | True | 0 | ROZPOCET
| VV |  | "dřík" | [14 empty] | VV | 2 | 1 | True | 0 | ROZPOCET
| VV |  | 1,627*0,3*2,55+2,797*0,3*(2,55+2,495)/2 |  | 3.361 | [12 empty] | VV | 2 | 2 | True | 0 | ROZPOCET
| VV |  | Součet |  | 5.413 | [12 empty] | VV | 2 | 4 | True | 1 | ROZPOCET
50 | K | 311351121 | Bednění nadzákladových zdí nosných rovné oboustranné za každou stranu zřízení | m2 | 31.043 |  | 0 |  |  | základní |  | 0 | 0.0027469 | 0.085272 | 0 | 0 | 4 | K | 2 |  |  |  | ROZPOCET | 0 | 0 | 0 | 0 | 0 | 1 | 0 | 4 | -1875945626
| VV |  | "pohledovost PB2" | [14 empty] | VV | 2 | 1 | True | 0 | ROZPOCET
| VV |  | "pata" | [14 empty] | VV | 2 | 1 | True | 0 | ROZPOCET
| VV |  | (0,673+2,038+1,6+3,638+2,183+1,6)*0,3 |  | 3.52 | [12 empty] | VV | 2 | 2 | True | 0 | ROZPOCET
| VV |  | "dřík" | [14 empty] | VV | 2 | 1 | True | 0 | ROZPOCET
| VV |  | (2,183+0,3)*2*2,55+2,797*(2,55+2,495)/2*2+0,3*2,495 |  | 27.523 | [12 empty] | VV | 2 | 2 | True | 0 | ROZPOCET
| VV |  | Součet |  | 31.043 | [12 empty] | VV | 2 | 4 | True | 1 | ROZPOCET
51 | K | 311351122 | Bednění nadzákladových zdí nosných rovné oboustranné za každou stranu odstranění | m2 | 31.043 |  | 0 |  |  | základní |  | 0 | 0 | 0 | 0 | 0 | 4 | K | 2 |  |  |  | ROZPOCET | 0 | 0 | 0 | 0 | 0 | 1 | 0 | 4 | 870271481
52 | K | 311351911 | Bednění nadzákladových zdí nosných Příplatek k cenám bednění za pohledový beton | m2 | 27.523 |  | 0 |  |  | základní |  | 0 | 0.0025 | 0.068808 | 0 | 0 | 4 | K | 2 |  |  |  | ROZPOCET | 0 | 0 | 0 | 0 | 0 | 1 | 0 | 4 | 166018347
| VV |  | "dřík" | [14 empty] | VV | 2 | 1 | True | 0 | ROZPOCET
| VV |  | (2,183+0,3)*2*2,55+2,797*(2,55+2,495)/2*2+0,3*2,495 |  | 27.523 | [12 empty] | VV | 2 | 2 | True | 0 | ROZPOCET
| VV |  | Součet |  | 27.523 | [12 empty] | VV | 2 | 4 | True | 1 | ROZPOCET
53 | K | 311361821 | Výztuž nadzákladových zdí nosných svislých nebo odkloněných od svislice, rovných nebo oblých z betonářské oceli 10 505 (R) nebo BSt 500 | t | 0.568 |  | 0 |  |  | základní |  | 0 | 1.0492 | 0.59596 | 0 | 0 | 4 | K | 2 |  |  |  | ROZPOCET | 0 | 0 | 0 | 0 | 0 | 1 | 0 | 4 | 853759886
| VV |  | 5,413*0,105 |  | 0.568 | [12 empty] | VV | 2 | 2 | True | 0 | ROZPOCET
| VV |  | Součet |  | 0.568 | [12 empty] | VV | 2 | 4 | True | 1 | ROZPOCET
| D | 4 | Vodorovné konstrukce |  |  |  | 0 |  |  |  |  | 0 |  | 40.2999 |  | 0 | 1 | D | 1 |  |  |  | ROZPOCET | [6 empty] | 0
54 | K | 430321414 | Schodišťové konstrukce a rampy z betonu železového (bez výztuže) stupně, schodnice, ramena, podesty s nosníky tř. C 25/30 | m3 | 15.436 |  | 0 |  |  | základní |  | 0 | 2.4534 | 37.8702 | 0 | 0 | 4 | K | 2 |  |  |  | ROZPOCET | 0 | 0 | 0 | 0 | 0 | 1 | 0 | 4 | 823089433
| VV |  | "třída betonu C 25/30 XC2 XF4" | [14 empty] | VV | 2 | 1 | True | 0 | ROZPOCET
| VV |  | "schody u opěrné stěny" | [14 empty] | VV | 2 | 1 | True | 0 | ROZPOCET
| VV |  | "deska" | [14 empty] | VV | 2 | 1 | True | 0 | ROZPOCET
| VV |  | 1,865*3,387*0,15 |  | 0.948 | [12 empty] | VV | 2 | 2 | True | 0 | ROZPOCET
| VV |  | "stupně" | [14 empty] | VV | 2 | 1 | True | 0 | ROZPOCET
| VV |  | 1,865*0,31*0,165/2*10 |  | 0.477 | [12 empty] | VV | 2 | 2 | True | 0 | ROZPOCET
| VV |  | Mezisoučet |  | 1.425 | [12 empty] | VV | 2 | 3 | True | 0 | ROZPOCET
| VV |  | "schody řez 1 a 2" | [14 empty] | VV | 2 | 1 | True | 0 | ROZPOCET
| VV |  | "deska" | [14 empty] | VV | 2 | 1 | True | 0 | ROZPOCET
| VV |  | ((8,36+8,26+8,11+7,96+7,81)*0,696+7,66*0,28)*0,15 |  | 4.55 | [12 empty] | VV | 2 | 2 | True | 0 | ROZPOCET
| VV |  | "stupně" | [14 empty] | VV | 2 | 1 | True | 0 | ROZPOCET
| VV |  | (8,36+8,26+8,11+7,96+7,81)*0,62*0,289/2+7,66*0,31*0,193 |  | 4.087 | [12 empty] | VV | 2 | 2 | True | 0 | ROZPOCET
| VV |  | "nadbetonované stupně" | [14 empty] | VV | 2 | 1 | True | 0 | ROZPOCET
| VV |  | (1,48+1,3+1,78+1,8+2,08+2,3+1,78+2,1+1,48+1,9)*0,31*0,1413 |  | 0.788 | [12 empty] | VV | 2 | 2 | True | 0 | ROZPOCET
| VV |  | Mezisoučet |  | 9.425 | [12 empty] | VV | 2 | 3 | True | 0 | ROZPOCET
| VV |  | "schody řez 6" | [14 empty] | VV | 2 | 1 | True | 0 | ROZPOCET
| VV |  | "deska" | [14 empty] | VV | 2 | 1 | True | 0 | ROZPOCET
| VV |  | 2,135*1,082*0,16 |  | 0.37 | [12 empty] | VV | 2 | 2 | True | 0 | ROZPOCET
| VV |  | "stupně" | [14 empty] | VV | 2 | 1 | True | 0 | ROZPOCET
| VV |  | 2,135*0,34*0,332+2,135*(0,34*0,13/2+0,34*0,127/2+0,34*0,105/2) |  | 0.372 | [12 empty] | VV | 2 | 2 | True | 0 | ROZPOCET
| VV |  | Mezisoučet |  | 0.742 | [12 empty] | VV | 2 | 3 | True | 0 | ROZPOCET
| VV |  | "schody řez 5" | [14 empty] | VV | 2 | 1 | True | 0 | ROZPOCET
| VV |  | "deska" | [14 empty] | VV | 2 | 1 | True | 0 | ROZPOCET
| VV |  | (7,75*0,55+(7,1+7,41)/2*0,55)*0,16 |  | 1.32 | [12 empty] | VV | 2 | 2 | True | 0 | ROZPOCET
| VV |  | "stupně" | [14 empty] | VV | 2 | 1 | True | 0 | ROZPOCET
| VV |  | 7,41*0,68*0,308/2+7,1*0,35*0,151+7,75*0,68*0,218/2 |  | 1.726 | [12 empty] | VV | 2 | 2 | True | 0 | ROZPOCET
| VV |  | Mezisoučet |  | 3.046 | [12 empty] | VV | 2 | 3 | True | 0 | ROZPOCET
| VV |  | "schody řez 4" | [14 empty] | VV | 2 | 1 | True | 0 | ROZPOCET
| VV |  | "deska" | [14 empty] | VV | 2 | 1 | True | 0 | ROZPOCET
| VV |  | ((1,96+2,31)/2*0,35+2,66*0,726)*0,15 |  | 0.402 | [12 empty] | VV | 2 | 2 | True | 0 | ROZPOCET
| VV |  | "stupně" | [14 empty] | VV | 2 | 1 | True | 0 | ROZPOCET
| VV |  | 1,96*0,34*0,34+2,66*0,34*0,125/2*3 |  | 0.396 | [12 empty] | VV | 2 | 2 | True | 0 | ROZPOCET
| VV |  | Mezisoučet |  | 0.798 | [12 empty] | VV | 2 | 3 | True | 0 | ROZPOCET
| VV |  | Součet |  | 15.436 | [12 empty] | VV | 2 | 4 | True | 1 | ROZPOCET
55 | K | 43033-001 | Příplatek za kartáčovaný povrch schodiště | m2 | 89.257 |  | 0 |  |  | základní |  | 0 | 0 | 0 | 0 | 0 | 4 | K | 2 |  |  |  | ROZPOCET | 0 | 0 | 0 | 0 | 0 | 1 | 0 | 4 | -1418388150
| VV |  | "schody u opěrné stěny" | [14 empty] | VV | 2 | 1 | True | 0 | ROZPOCET
| VV |  | 1,865*(0,31+0,165)*10+0,31*0,165/2*10 |  | 9.115 | [12 empty] | VV | 2 | 2 | True | 0 | ROZPOCET
| VV |  | Mezisoučet |  | 9.115 | [12 empty] | VV | 2 | 3 | True | 0 | ROZPOCET
| VV |  | "schody řez 1 a 2" | [14 empty] | VV | 2 | 1 | True | 0 | ROZPOCET
| VV |  | "stupně" | [14 empty] | VV | 2 | 1 | True | 0 | ROZPOCET
| VV |  | (8,36+8,26+8,11+7,96+7,81)*(0,62+0,289)+0,62*0,289/2*5+7,66*(0,31+0,193*2) |  | 42.594 | [12 empty] | VV | 2 | 2 | True | 0 | ROZPOCET
| VV |  | 0,31*0,191 |  | 0.059 | [12 empty] | VV | 2 | 2 | True | 0 | ROZPOCET
| VV |  | "nadbetonované stupně" | [14 empty] | VV | 2 | 1 | True | 0 | ROZPOCET
| VV |  | (1,48+1,3+1,78+1,8+2,08+2,3+1,78+2,1+1,48+1,9)*(0,31+0,1413) |  | 8.123 | [12 empty] | VV | 2 | 2 | True | 0 | ROZPOCET
| VV |  | 0,31*0,1413*15 |  | 0.657 | [12 empty] | VV | 2 | 2 | True | 0 | ROZPOCET
| VV |  | Mezisoučet |  | 51.433 | [12 empty] | VV | 2 | 3 | True | 0 | ROZPOCET
| VV |  | "schody řez 6" | [14 empty] | VV | 2 | 1 | True | 0 | ROZPOCET
| VV |  | "stupně" | [14 empty] | VV | 2 | 1 | True | 0 | ROZPOCET
| VV |  | 2,135*(0,34+0,332)+0,34*0,332+2,135*(0,34+0,13+0,34+0,127+0,34+0,105) |  | 4.498 | [12 empty] | VV | 2 | 2 | True | 0 | ROZPOCET
| VV |  | 0,34*0,13/2+3,34*0,127/2+0,34*0,105/2 |  | 0.252 | [12 empty] | VV | 2 | 2 | True | 0 | ROZPOCET
| VV |  | Mezisoučet |  | 4.75 | [12 empty] | VV | 2 | 3 | True | 0 | ROZPOCET
| VV |  | "schody řez 5" | [14 empty] | VV | 2 | 1 | True | 0 | ROZPOCET
| VV |  | "stupně" | [14 empty] | VV | 2 | 1 | True | 0 | ROZPOCET
| VV |  | 7,41*(0,68+0,308)+7,1*(0,35+0,151)+7,75*(0,68+0,218) |  | 17.838 | [12 empty] | VV | 2 | 2 | True | 0 | ROZPOCET
| VV |  | 0,68*0,308/2+0,35*0,151+0,68*0,218/2 |  | 0.232 | [12 empty] | VV | 2 | 2 | True | 0 | ROZPOCET
| VV |  | Mezisoučet |  | 18.07 | [12 empty] | VV | 2 | 3 | True | 0 | ROZPOCET
| VV |  | "schody řez 4" | [14 empty] | VV | 2 | 1 | True | 0 | ROZPOCET
| VV |  | "stupně" | [14 empty] | VV | 2 | 1 | True | 0 | ROZPOCET
| VV |  | 1,96*(0,34*2+0,34)+2,66*(0,34+0,125)*3 |  | 5.71 | [12 empty] | VV | 2 | 2 | True | 0 | ROZPOCET
| VV |  | 0,34*0,125/2*3+0,34*0,34 |  | 0.179 | [12 empty] | VV | 2 | 2 | True | 0 | ROZPOCET
| VV |  | Mezisoučet |  | 5.889 | [12 empty] | VV | 2 | 3 | True | 0 | ROZPOCET
| VV |  | Součet |  | 89.257 | [12 empty] | VV | 2 | 4 | True | 1 | ROZPOCET
56 | K | 430361821 | Výztuž schodišťových konstrukcí a ramp stupňů, schodnic, ramen, podest s nosníky z betonářské oceli 10 505 (R) nebo BSt 500 | t | 1.083 |  | 0 |  |  | základní |  | 0 | 1.0493 | 1.1364 | 0 | 0 | 4 | K | 2 |  |  |  | ROZPOCET | 0 | 0 | 0 | 0 | 0 | 1 | 0 | 4 | -956795291
| VV |  | "třída betonu C 25/30 XC2 XF4" | [14 empty] | VV | 2 | 1 | True | 0 | ROZPOCET
| VV |  | "schody u opěrné stěny" | [14 empty] | VV | 2 | 1 | True | 0 | ROZPOCET
| VV |  | "deska" | [14 empty] | VV | 2 | 1 | True | 0 | ROZPOCET
| VV |  | 1,865*3,387*0,15*0,065 |  | 0.062 | [12 empty] | VV | 2 | 2 | True | 0 | ROZPOCET
| VV |  | "stupně" | [14 empty] | VV | 2 | 1 | True | 0 | ROZPOCET
| VV |  | 1,865*0,31*0,165/2*10*0,075 |  | 0.036 | [12 empty] | VV | 2 | 2 | True | 0 | ROZPOCET
| VV |  | Mezisoučet |  | 0.098 | [12 empty] | VV | 2 | 3 | True | 0 | ROZPOCET
| VV |  | "schody řez 1 a 2" | [14 empty] | VV | 2 | 1 | True | 0 | ROZPOCET
| VV |  | "deska" | [14 empty] | VV | 2 | 1 | True | 0 | ROZPOCET
| VV |  | (((8,36+8,26+8,11+7,96+7,81)*0,696+7,66*0,28)*0,15)*0,065 |  | 0.296 | [12 empty] | VV | 2 | 2 | True | 0 | ROZPOCET
| VV |  | "stupně" | [14 empty] | VV | 2 | 1 | True | 0 | ROZPOCET
| VV |  | ((8,36+8,26+8,11+7,96+7,81)*0,62*0,289/2+7,66*0,31*0,193)*0,075 |  | 0.307 | [12 empty] | VV | 2 | 2 | True | 0 | ROZPOCET
| VV |  | "nadbetonované stupně" | [14 empty] | VV | 2 | 1 | True | 0 | ROZPOCET
| VV |  | (1,48+1,3+1,78+1,8+2,08+2,3+1,78+2,1+1,48+1,9)*0,31*0,1413*0,075 |  | 0.059 | [12 empty] | VV | 2 | 2 | True | 0 | ROZPOCET
| VV |  | Mezisoučet |  | 0.662 | [12 empty] | VV | 2 | 3 | True | 0 | ROZPOCET
| VV |  | "schody řez 6" | [14 empty] | VV | 2 | 1 | True | 0 | ROZPOCET
| VV |  | "deska" | [14 empty] | VV | 2 | 1 | True | 0 | ROZPOCET
| VV |  | 2,135*1,082*0,16*0,065 |  | 0.024 | [12 empty] | VV | 2 | 2 | True | 0 | ROZPOCET
| VV |  | "stupně" | [14 empty] | VV | 2 | 1 | True | 0 | ROZPOCET
| VV |  | (2,135*0,34*0,332+2,135*(0,34*0,13/2+0,34*0,127/2+0,34*0,105/2))*0,075 |  | 0.028 | [12 empty] | VV | 2 | 2 | True | 0 | ROZPOCET
| VV |  | Mezisoučet |  | 0.052 | [12 empty] | VV | 2 | 3 | True | 0 | ROZPOCET
| VV |  | "schody řez 5" | [14 empty] | VV | 2 | 1 | True | 0 | ROZPOCET
| VV |  | "deska" | [14 empty] | VV | 2 | 1 | True | 0 | ROZPOCET
| VV |  | (7,75*0,55+(7,1+7,41)/2*0,55)*0,16*0,065 |  | 0.086 | [12 empty] | VV | 2 | 2 | True | 0 | ROZPOCET
| VV |  | "stupně" | [14 empty] | VV | 2 | 1 | True | 0 | ROZPOCET
| VV |  | (7,41*0,68*0,308/2+7,1*0,35*0,151+7,75*0,68*0,218/2)*0,075 |  | 0.129 | [12 empty] | VV | 2 | 2 | True | 0 | ROZPOCET
| VV |  | Mezisoučet |  | 0.215 | [12 empty] | VV | 2 | 3 | True | 0 | ROZPOCET
| VV |  | "schody řez 4" | [14 empty] | VV | 2 | 1 | True | 0 | ROZPOCET
| VV |  | "deska" | [14 empty] | VV | 2 | 1 | True | 0 | ROZPOCET
| VV |  | ((1,96+2,31)/2*0,35+2,66*0,726)*0,15*0,065 |  | 0.026 | [12 empty] | VV | 2 | 2 | True | 0 | ROZPOCET
| VV |  | "stupně" | [14 empty] | VV | 2 | 1 | True | 0 | ROZPOCET
| VV |  | (1,96*0,34*0,34+2,66*0,34*0,125/2*3)*0,075 |  | 0.03 | [12 empty] | VV | 2 | 2 | True | 0 | ROZPOCET
| VV |  | Mezisoučet |  | 0.056 | [12 empty] | VV | 2 | 3 | True | 0 | ROZPOCET
| VV |  | Součet |  | 1.083 | [12 empty] | VV | 2 | 4 | True | 1 | ROZPOCET
57 | K | 430362021 | Výztuž schodišťových konstrukcí a ramp stupňů, schodnic, ramen, podest s nosníky ze svařovaných sítí z drátů typu KARI | t | 0.664 |  | 0 |  |  | základní |  | 0 | 1.0628 | 0.70568 | 0 | 0 | 4 | K | 2 |  |  |  | ROZPOCET | 0 | 0 | 0 | 0 | 0 | 1 | 0 | 4 | 1786943584
| VV |  | "schody u opěrné stěny" | [14 empty] | VV | 2 | 1 | True | 0 | ROZPOCET
| VV |  | "deska" | [14 empty] | VV | 2 | 1 | True | 0 | ROZPOCET
| VV |  | 1,865*(3,387+0,34)*1,3*4,44/1000*2 |  | 0.08 | [12 empty] | VV | 2 | 2 | True | 0 | ROZPOCET
| VV |  | Mezisoučet |  | 0.08 | [12 empty] | VV | 2 | 3 | True | 0 | ROZPOCET
| VV |  | "schody řez 1 a 2" | [14 empty] | VV | 2 | 1 | True | 0 | ROZPOCET
| VV |  | "deska" | [14 empty] | VV | 2 | 1 | True | 0 | ROZPOCET
| VV |  | ((8,36+8,26+8,11+7,96+7,81)*0,696+7,66*(0,28+0,34))*1,3*4,44/1000*2 |  | 0.38 | [12 empty] | VV | 2 | 2 | True | 0 | ROZPOCET
| VV |  | Mezisoučet |  | 0.38 | [12 empty] | VV | 2 | 3 | True | 0 | ROZPOCET
| VV |  | "schody řez 6" | [14 empty] | VV | 2 | 1 | True | 0 | ROZPOCET
| VV |  | "deska" | [14 empty] | VV | 2 | 1 | True | 0 | ROZPOCET
| VV |  | 2,135*(0,34+1,082)*1,4*4,44/1000*2 |  | 0.038 | [12 empty] | VV | 2 | 2 | True | 0 | ROZPOCET
| VV |  | Mezisoučet |  | 0.038 | [12 empty] | VV | 2 | 3 | True | 0 | ROZPOCET
| VV |  | "schody řez 5" | [14 empty] | VV | 2 | 1 | True | 0 | ROZPOCET
| VV |  | "deska" | [14 empty] | VV | 2 | 1 | True | 0 | ROZPOCET
| VV |  | (7,75*(0,34+0,55)+(7,1+7,41)/2*0,55)*1,3*4,44/1000*2 |  | 0.126 | [12 empty] | VV | 2 | 2 | True | 0 | ROZPOCET
| VV |  | Mezisoučet |  | 0.126 | [12 empty] | VV | 2 | 3 | True | 0 | ROZPOCET
| VV |  | "schody řez 4" | [14 empty] | VV | 2 | 1 | True | 0 | ROZPOCET
| VV |  | "deska" | [14 empty] | VV | 2 | 1 | True | 0 | ROZPOCET
| VV |  | ((1,96+2,31)/2*(0,35+0,35)+2,66*0,726)*1,3*4,44/1000*2 |  | 0.04 | [12 empty] | VV | 2 | 2 | True | 0 | ROZPOCET
| VV |  | Mezisoučet |  | 0.04 | [12 empty] | VV | 2 | 3 | True | 0 | ROZPOCET
| VV |  | Součet |  | 0.664 | [12 empty] | VV | 2 | 4 | True | 1 | ROZPOCET
58 | K | 434351141 | Bednění stupňů betonovaných na podstupňové desce nebo na terénu půdorysně přímočarých zřízení | m2 | 89.257 |  | 0 |  |  | základní |  | 0 | 0.0065846 | 0.58773 | 0 | 0 | 4 | K | 2 |  |  |  | ROZPOCET | 0 | 0 | 0 | 0 | 0 | 1 | 0 | 4 | -1216741817
| VV |  | "pohledovost PB2" | [14 empty] | VV | 2 | 1 | True | 0 | ROZPOCET
| VV |  | "schody u opěrné stěny" | [14 empty] | VV | 2 | 1 | True | 0 | ROZPOCET
| VV |  | 1,865*(0,31+0,165)*10+0,31*0,165/2*10 |  | 9.115 | [12 empty] | VV | 2 | 2 | True | 0 | ROZPOCET
| VV |  | Mezisoučet |  | 9.115 | [12 empty] | VV | 2 | 3 | True | 0 | ROZPOCET
| VV |  | "schody řez 1 a 2" | [14 empty] | VV | 2 | 1 | True | 0 | ROZPOCET
| VV |  | "stupně" | [14 empty] | VV | 2 | 1 | True | 0 | ROZPOCET
| VV |  | (8,36+8,26+8,11+7,96+7,81)*(0,62+0,289)+0,62*0,289/2*5+7,66*(0,31+0,193*2) |  | 42.594 | [12 empty] | VV | 2 | 2 | True | 0 | ROZPOCET
| VV |  | 0,31*0,191 |  | 0.059 | [12 empty] | VV | 2 | 2 | True | 0 | ROZPOCET
| VV |  | "nadbetonované stupně" | [14 empty] | VV | 2 | 1 | True | 0 | ROZPOCET
| VV |  | (1,48+1,3+1,78+1,8+2,08+2,3+1,78+2,1+1,48+1,9)*(0,31+0,1413) |  | 8.123 | [12 empty] | VV | 2 | 2 | True | 0 | ROZPOCET
| VV |  | 0,31*0,1413*15 |  | 0.657 | [12 empty] | VV | 2 | 2 | True | 0 | ROZPOCET
| VV |  | Mezisoučet |  | 51.433 | [12 empty] | VV | 2 | 3 | True | 0 | ROZPOCET
| VV |  | "schody řez 6" | [14 empty] | VV | 2 | 1 | True | 0 | ROZPOCET
| VV |  | "stupně" | [14 empty] | VV | 2 | 1 | True | 0 | ROZPOCET
| VV |  | 2,135*(0,34+0,332)+0,34*0,332+2,135*(0,34+0,13+0,34+0,127+0,34+0,105) |  | 4.498 | [12 empty] | VV | 2 | 2 | True | 0 | ROZPOCET
| VV |  | 0,34*0,13/2+3,34*0,127/2+0,34*0,105/2 |  | 0.252 | [12 empty] | VV | 2 | 2 | True | 0 | ROZPOCET
| VV |  | Mezisoučet |  | 4.75 | [12 empty] | VV | 2 | 3 | True | 0 | ROZPOCET
| VV |  | "schody řez 5" | [14 empty] | VV | 2 | 1 | True | 0 | ROZPOCET
| VV |  | "stupně" | [14 empty] | VV | 2 | 1 | True | 0 | ROZPOCET
| VV |  | 7,41*(0,68+0,308)+7,1*(0,35+0,151)+7,75*(0,68+0,218) |  | 17.838 | [12 empty] | VV | 2 | 2 | True | 0 | ROZPOCET
| VV |  | 0,68*0,308/2+0,35*0,151+0,68*0,218/2 |  | 0.232 | [12 empty] | VV | 2 | 2 | True | 0 | ROZPOCET
| VV |  | Mezisoučet |  | 18.07 | [12 empty] | VV | 2 | 3 | True | 0 | ROZPOCET
| VV |  | "schody řez 4" | [14 empty] | VV | 2 | 1 | True | 0 | ROZPOCET
| VV |  | "stupně" | [14 empty] | VV | 2 | 1 | True | 0 | ROZPOCET
| VV |  | 1,96*(0,34*2+0,34)+2,66*(0,34+0,125)*3 |  | 5.71 | [12 empty] | VV | 2 | 2 | True | 0 | ROZPOCET
| VV |  | 0,34*0,125/2*3+0,34*0,34 |  | 0.179 | [12 empty] | VV | 2 | 2 | True | 0 | ROZPOCET
| VV |  | Mezisoučet |  | 5.889 | [12 empty] | VV | 2 | 3 | True | 0 | ROZPOCET
| VV |  | Součet |  | 89.257 | [12 empty] | VV | 2 | 4 | True | 1 | ROZPOCET
59 | K | 434351142 | Bednění stupňů betonovaných na podstupňové desce nebo na terénu půdorysně přímočarých odstranění | m2 | 89.257 |  | 0 |  |  | základní |  | 0 | 0 | 0 | 0 | 0 | 4 | K | 2 |  |  |  | ROZPOCET | 0 | 0 | 0 | 0 | 0 | 1 | 0 | 4 | -2046656158
| D | 5 | Komunikace pozemní |  |  |  | 0 |  |  |  |  | 0 |  | 49.6501 |  | 0 | 1 | D | 1 |  |  |  | ROZPOCET | [6 empty] | 0
60 | K | 564731112 | Podklad nebo kryt z kameniva hrubého drceného vel. 32-63 mm s rozprostřením a zhutněním, po zhutnění tl. 110 mm | m2 | 69.5 |  | 0 |  |  | základní |  | 0 | 0.21588 | 15.0037 | 0 | 0 | 4 | K | 2 |  |  |  | ROZPOCET | 0 | 0 | 0 | 0 | 0 | 1 | 0 | 4 | -2092295650
| VV |  | "frakce 0/63" | [14 empty] | VV | 2 | 1 | True | 0 | ROZPOCET
| VV |  | "VP1" | [14 empty] | VV | 2 | 1 | True | 0 | ROZPOCET
| VV |  | 69,5 |  | 69.5 | [12 empty] | VV | 2 | 2 | True | 0 | ROZPOCET
| VV |  | Součet |  | 69.5 | [12 empty] | VV | 2 | 4 | True | 1 | ROZPOCET
61 | K | 564750011 | Podklad nebo kryt z kameniva hrubého drceného vel. 8-16 mm s rozprostřením a zhutněním, po zhutnění tl. 150 mm | m2 | 69.5 |  | 0 |  |  | základní |  | 0 | 0.299 | 20.7805 | 0 | 0 | 4 | K | 2 |  |  |  | ROZPOCET | 0 | 0 | 0 | 0 | 0 | 1 | 0 | 4 | 2146211530
| VV |  | "VP1" | [14 empty] | VV | 2 | 1 | True | 0 | ROZPOCET
| VV |  | 69,5 |  | 69.5 | [12 empty] | VV | 2 | 2 | True | 0 | ROZPOCET
| VV |  | Součet |  | 69.5 | [12 empty] | VV | 2 | 4 | True | 1 | ROZPOCET
62 | K | 596211111 | Kladení dlažby z betonových zámkových dlaždic komunikací pro pěší s ložem z kameniva těženého nebo drceného tl. do 40 mm, s vyplněním spár s dvojitým hutněním, vibrováním a se smetením přebytečného materiálu na krajnici tl. 60 mm skupiny A, pro plochy pře | m2 | 69.5 |  | 0 |  |  | základní |  | 0 | 0.08425 | 5.8554 | 0 | 0 | 4 | K | 2 |  |  |  | ROZPOCET | 0 | 0 | 0 | 0 | 0 | 1 | 0 | 4 | 1536646649
| VV |  | "VP1" | [14 empty] | VV | 2 | 1 | True | 0 | ROZPOCET
| VV |  | 69,5 |  | 69.5 | [12 empty] | VV | 2 | 2 | True | 0 | ROZPOCET
| VV |  | Součet |  | 69.5 | [12 empty] | VV | 2 | 4 | True | 1 | ROZPOCET
63 | M | 59245015 | dlažba zámková tl. 60mm přírodní | m2 | 70.89 |  | 0 |  |  | základní |  | 0 | 0.113 | 8.0106 | 0 | 0 | 8 | M | 2 |  |  |  | ROZPOCET | 0 | 0 | 0 | 0 | 0 | 1 | 0 | 4 | 514934609
| VV |  | 69,5*1,02 |  | 70.89 | [12 empty] | VV | 2 | 2 | True | 0 | ROZPOCET
| VV |  | Součet |  | 70.89 | [12 empty] | VV | 2 | 4 | True | 1 | ROZPOCET
| D | 8 | Trubní vedení |  |  |  | 0 |  |  |  |  | 0 |  | 0 |  | 2.93 | 1 | D | 1 |  |  |  | ROZPOCET | [6 empty] | 0
64 | K | 830361811 | Bourání stávajícího potrubí z kameninových trub v otevřeném výkopu DN přes 150 do 250 | m | 42 |  | 0 |  |  | základní |  | 0 | 0 | 0 | 0.065 | 2.73 | 4 | K | 2 |  |  |  | ROZPOCET | 0 | 0 | 0 | 0 | 0 | 1 | 0 | 4 | 2020175182
| VV |  | "areálový rozvod" | [14 empty] | VV | 2 | 1 | True | 0 | ROZPOCET
| VV |  | 42 |  | 42 | [12 empty] | VV | 2 | 2 | True | 0 | ROZPOCET
| VV |  | Součet |  | 42 | [12 empty] | VV | 2 | 4 | True | 1 | ROZPOCET
65 | K | 899102211 | Demontáž poklopů litinových a ocelových včetně rámů, hmotnosti jednotlivě přes 50 do 100 Kg | kus | 2 |  | 0 |  |  | základní |  | 0 | 0 | 0 | 0.1 | 0.2 | 4 | K | 2 |  |  |  | ROZPOCET | 0 | 0 | 0 | 0 | 0 | 1 | 0 | 4 | 737798032
| D | 9 | Ostatní konstrukce a práce, bourání |  |  |  | 0 |  |  |  |  | 0 |  | 11.3073 |  | 113.9165 | 1 | D | 1 |  |  |  | ROZPOCET | [6 empty] | 0
66 | K | 916331112 | Osazení zahradního obrubníku betonového s ložem tl. od 50 do 100 mm z betonu prostého tř. C 12/15 s boční opěrou z betonu prostého tř. C 12/15 | m | 32.95 |  | 0 |  |  | základní |  | 0 | 0.10095 | 3.3262 | 0 | 0 | 4 | K | 2 |  |  |  | ROZPOCET | 0 | 0 | 0 | 0 | 0 | 1 | 0 | 4 | -807310480
| VV |  | "u VP1" | [14 empty] | VV | 2 | 1 | True | 0 | ROZPOCET
| VV |  | 8,9+12,45+0,5+11,1 |  | 32.95 | [12 empty] | VV | 2 | 2 | True | 0 | ROZPOCET
| VV |  | Součet |  | 32.95 | [12 empty] | VV | 2 | 4 | True | 1 | ROZPOCET
67 | M | 59217001 | obrubník betonový zahradní 1000x50x250mm | m | 33.28 |  | 0 |  |  | základní |  | 0 | 0.028 | 0.93184 | 0 | 0 | 8 | M | 2 |  |  |  | ROZPOCET | 0 | 0 | 0 | 0 | 0 | 1 | 0 | 4 | -158142590
| VV |  | 32,95*1,01 |  | 33.28 | [12 empty] | VV | 2 | 2 | True | 0 | ROZPOCET
| VV |  | Součet |  | 33.28 | [12 empty] | VV | 2 | 4 | True | 1 | ROZPOCET
68 | K | 916991121 | Lože pod obrubníky, krajníky nebo obruby z dlažebních kostek z betonu prostého | m3 | 1.483 |  | 0 |  |  | základní |  | 0 | 2.2563 | 3.3462 | 0 | 0 | 4 | K | 2 |  |  |  | ROZPOCET | 0 | 0 | 0 | 0 | 0 | 1 | 0 | 4 | 113852588
| VV |  | 32,95*0,3*0,15 |  | 1.483 | [12 empty] | VV | 2 | 2 | True | 0 | ROZPOCET
| VV |  | Součet |  | 1.483 | [12 empty] | VV | 2 | 4 | True | 1 | ROZPOCET
69 | K | 919111114 | Řezání dilatačních spár v čerstvém cementobetonovém krytu příčných nebo podélných, šířky 4 mm, hloubky přes 90 do 100 mm | m | 53.65 |  | 0 |  |  | základní |  | 0 | 1.035e-05 | 0.00055528 | 0 | 0 | 4 | K | 2 |  |  |  | ROZPOCET | 0 | 0 | 0 | 0 | 0 | 1 | 0 | 4 | 1837211601
| VV |  | "žb deska" | [14 empty] | VV | 2 | 1 | True | 0 | ROZPOCET
| VV |  | 4,05*2+5,5+3,65+2,9+3+3,15+3,1*2+2,95*2+3,6*2+1,95*3+2,2 |  | 53.65 | [12 empty] | VV | 2 | 2 | True | 0 | ROZPOCET
| VV |  | Součet |  | 53.65 | [12 empty] | VV | 2 | 4 | True | 1 | ROZPOCET
70 | K | 634663111 | Výplň dilatačních spar mazanin polyuretanovou samonivelační hmotou, šířka spáry do 10 mm | m | 53.65 |  | 0 |  |  | základní |  | 0 | 0.000233 | 0.0125 | 0 | 0 | 4 | K | 2 |  |  |  | ROZPOCET | 0 | 0 | 0 | 0 | 0 | 1 | 0 | 4 | -210021924
| VV |  | "žb deska" | [14 empty] | VV | 2 | 1 | True | 0 | ROZPOCET
| VV |  | 4,05*2+5,5+3,65+2,9+3+3,15+3,1*2+2,95*2+3,6*2+1,95*3+2,2 |  | 53.65 | [12 empty] | VV | 2 | 2 | True | 0 | ROZPOCET
| VV |  | Součet |  | 53.65 | [12 empty] | VV | 2 | 4 | True | 1 | ROZPOCET
71 | K | 935113111 | Osazení odvodňovacího žlabu s krycím roštem polymerbetonového šířky do 200 mm | m | 12.6 |  | 0 |  |  | základní |  | 0 | 0.29221 | 3.6818 | 0 | 0 | 4 | K | 2 |  |  |  | ROZPOCET | 0 | 0 | 0 | 0 | 0 | 1 | 0 | 4 | -909154926
| VV |  | (3,3+3)*2 |  | 12.6 | [12 empty] | VV | 2 | 2 | True | 0 | ROZPOCET
| VV |  | Součet |  | 12.6 | [12 empty] | VV | 2 | 4 | True | 1 | ROZPOCET
72 | M | 592270071 | žlab odvodňovací polymerbetonový se spádem dna 0,5% , vč. odtolu, čel , mřížky a veškerých doplňků, kompletní dodávka | m | 12.6 |  | 0 |  |  | základní |  | 0 | 0 | 0 | 0 | 0 | 8 | M | 2 |  |  |  | ROZPOCET | 0 | 0 | 0 | 0 | 0 | 1 | 0 | 4 | -567046090
73 | K | 953312122 | Vložky svislé do dilatačních spár z polystyrenových desek extrudovaných včetně dodání a osazení, v jakémkoliv zdivu přes 10 do 20 mm | m2 | 13.069 |  | 0 |  |  | základní |  | 0 | 0.00063 | 0.0082335 | 0 | 0 | 4 | K | 2 |  |  |  | ROZPOCET | 0 | 0 | 0 | 0 | 0 | 1 | 0 | 4 | -1782560458
| VV |  | "u opěrné stěny" | [14 empty] | VV | 2 | 1 | True | 0 | ROZPOCET
| VV |  | 1,6*0,3+0,4*0,95*2+0,31*0,2274*2+0,31*1,165/2*11+3,387*0,15*2 |  | 4.383 | [12 empty] | VV | 2 | 2 | True | 0 | ROZPOCET
| VV |  | "kolem VP3" | [14 empty] | VV | 2 | 1 | True | 0 | ROZPOCET
| VV |  | (2,4+1,51+8,875+2,66*2+0,34+2,985+8,36+6,17+0,48+6,18*2+0,38*2+0,7)*0,12 |  | 6.031 | [12 empty] | VV | 2 | 2 | True | 0 | ROZPOCET
| VV |  | "kolem schodišť" | [14 empty] | VV | 2 | 1 | True | 0 | ROZPOCET
| VV |  | 1,082*0,16*2+0,34*0,322*2+0,34*0,13/2*2+0,34*0,127/2*2+0,34*0,105/2*2 |  | 0.688 | [12 empty] | VV | 2 | 2 | True | 0 | ROZPOCET
| VV |  | 3,76*0,15+0,62*0,285/2*5+0,31*0,193+0,31*0,1413*5 |  | 1.285 | [12 empty] | VV | 2 | 2 | True | 0 | ROZPOCET
| VV |  | 1,076*0,15*2+0,34*0,34*2+0,34*0,125/2*6 |  | 0.682 | [12 empty] | VV | 2 | 2 | True | 0 | ROZPOCET
| VV |  | Součet |  | 13.069 | [12 empty] | VV | 2 | 4 | True | 1 | ROZPOCET
74 | K | 961055111 | Bourání základů z betonu železového | m3 | 4.548 |  | 0 |  |  | základní |  | 0 | 0 | 0 | 2.4 | 10.9152 | 4 | K | 2 |  |  |  | ROZPOCET | 0 | 0 | 0 | 0 | 0 | 1 | 0 | 4 | -1163591050
| VV |  | "viz vč.D.1.1.3 (40)-pod zděným plotem" | [14 empty] | VV | 2 | 1 | True | 0 | ROZPOCET
| VV |  | 18,19*0,5*0,5 |  | 4.548 | [12 empty] | VV | 2 | 2 | True | 0 | ROZPOCET
| VV |  | Součet |  | 4.548 | [12 empty] | VV | 2 | 4 | True | 1 | ROZPOCET
75 | K | 962023491 | Bourání zdiva nadzákladového smíšeného na maltu cementovou, objemu přes 1 m3 | m3 | 13.37 |  | 0 |  |  | základní |  | 0 | 0 | 0 | 2.27 | 30.3499 | 4 | K | 2 |  |  |  | ROZPOCET | 0 | 0 | 0 | 0 | 0 | 1 | 0 | 4 | 1608733544
| VV |  | "viz vč.D.1.1.3 (40)-zděný plot" | [14 empty] | VV | 2 | 1 | True | 0 | ROZPOCET
| VV |  | "předpoklad v=210mm" | [14 empty] | VV | 2 | 1 | True | 0 | ROZPOCET
| VV |  | 18,19*0,35*2,1 |  | 13.37 | [12 empty] | VV | 2 | 2 | True | 0 | ROZPOCET
| VV |  | Součet |  | 13.37 | [12 empty] | VV | 2 | 4 | True | 1 | ROZPOCET
76 | K | 962052211 | Bourání zdiva železobetonového nadzákladového, objemu přes 1 m3 | m3 | 23.288 |  | 0 |  |  | základní |  | 0 | 0 | 0 | 2.4 | 55.8912 | 4 | K | 2 |  |  |  | ROZPOCET | 0 | 0 | 0 | 0 | 0 | 1 | 0 | 4 | -939334044
| VV |  | "vč. D.1.1.3 (22)" | [14 empty] | VV | 2 | 1 | True | 0 | ROZPOCET
| VV |  | "předpoklad do hl.500mm" | [14 empty] | VV | 2 | 1 | True | 0 | ROZPOCET
| VV |  | 8,05*(1+0,5)*0,2 |  | 2.415 | [12 empty] | VV | 2 | 2 | True | 0 | ROZPOCET
| VV |  | (8,7+7,8+2)*1*0,22 |  | 4.07 | [12 empty] | VV | 2 | 2 | True | 0 | ROZPOCET
| VV |  | Mezisoučet |  | 6.485 | [12 empty] | VV | 2 | 3 | True | 0 | ROZPOCET
| VV |  | "vč. D.1.1.3 (33)-betonová nádrž" | [14 empty] | VV | 2 | 1 | True | 0 | ROZPOCET
| VV |  | (2,9+4,9)*2*2*0,35+2,9*4,9*0,3+(1,2+1,5)*2*1*0,3 |  | 16.803 | [12 empty] | VV | 2 | 2 | True | 0 | ROZPOCET
| VV |  | Součet |  | 23.288 | [12 empty] | VV | 2 | 4 | True | 1 | ROZPOCET
77 | K | 963015161 | Demontáž prefabrikovaných krycích desek kanálů, šachet nebo žump hmotnosti do 2,0 t | kus | 2 |  | 0 |  |  | základní |  | 0 | 0 | 0 | 1.472 | 2.944 | 4 | K | 2 |  |  |  | ROZPOCET | 0 | 0 | 0 | 0 | 0 | 1 | 0 | 4 | 467910405
| VV |  | "vč. D.1.1.3 (33)-betonová nádrž" | [14 empty] | VV | 2 | 1 | True | 0 | ROZPOCET
| VV |  | 2 |  | 2 | [12 empty] | VV | 2 | 2 | True | 0 | ROZPOCET
| VV |  | Součet |  | 2 | [12 empty] | VV | 2 | 4 | True | 1 | ROZPOCET
78 | K | 963053937 | Bourání železobetonových monolitických schodišťových ramen na schodnicích s vybouráním schodnic | m2 | 13.75 |  | 0 |  |  | základní |  | 0 | 0 | 0 | 0.383 | 5.2663 | 4 | K | 2 |  |  |  | ROZPOCET | 0 | 0 | 0 | 0 | 0 | 1 | 0 | 4 | 549368214
| VV |  | "vč. D.1.1.3 (20)" | [14 empty] | VV | 2 | 1 | True | 0 | ROZPOCET
| VV |  | 2*3,6+2,3*1,7+1,1*2,4 |  | 13.75 | [12 empty] | VV | 2 | 2 | True | 0 | ROZPOCET
| VV |  | Součet |  | 13.75 | [12 empty] | VV | 2 | 4 | True | 1 | ROZPOCET
79 | K | 9630749.R1 | Vybourání únikového schodiště z ocelových nosníků vč. ocel.sloupků, vč. odvozu a uložení a poplatku na řízené skládce | kus | 1 |  | 0 |  |  | základní |  | 0 | 0 | 0 | 0 | 0 | 4 | K | 2 |  |  |  | ROZPOCET | 0 | 0 | 0 | 0 | 0 | 1 | 0 | 4 | -126530936
| VV |  | "vč. D.1.1.3 (21)" | [14 empty] | VV | 2 | 1 | True | 0 | ROZPOCET
| VV |  | 1 |  | 1 | [12 empty] | VV | 2 | 2 | True | 0 | ROZPOCET
| VV |  | Součet |  | 1 | [12 empty] | VV | 2 | 4 | True | 1 | ROZPOCET
80 | K | 9660012.R2 | Odstranění lavičky stabolní zabetonové vč. odvozu a uložení a poplatku na řízené skládce | kus | 1 |  | 0 |  |  | základní |  | 0 | 0 | 0 | 0 | 0 | 4 | K | 2 |  |  |  | ROZPOCET | 0 | 0 | 0 | 0 | 0 | 1 | 0 | 4 | 729165569
| VV |  | "viz vč.D.1.1.3 (38)" | [14 empty] | VV | 2 | 1 | True | 0 | ROZPOCET
| VV |  | 1 |  | 1 | [12 empty] | VV | 2 | 2 | True | 0 | ROZPOCET
| VV |  | Součet |  | 1 | [12 empty] | VV | 2 | 4 | True | 1 | ROZPOCET
81 | K | 9660012.R3 | Vybourání pískoviště vč. odvozu a uložení a poplatku na řízené skládce | m2 | 27.5 |  | 0 |  |  | základní |  | 0 | 0 | 0 | 0 | 0 | 4 | K | 2 |  |  |  | ROZPOCET | 0 | 0 | 0 | 0 | 0 | 1 | 0 | 4 | -1263681553
| VV |  | "viz vč.D.1.1.3 (39)" | [14 empty] | VV | 2 | 1 | True | 0 | ROZPOCET
| VV |  | 27,5 |  | 27.5 | [12 empty] | VV | 2 | 2 | True | 0 | ROZPOCET
| VV |  | Součet |  | 27.5 | [12 empty] | VV | 2 | 4 | True | 1 | ROZPOCET
82 | K | 9660012.R4 | Vybourání ohniště vč. odvozu a uložení a poplatku na řízené skládce | kus | 1 |  | 0 |  |  | základní |  | 0 | 0 | 0 | 0 | 0 | 4 | K | 2 |  |  |  | ROZPOCET | 0 | 0 | 0 | 0 | 0 | 1 | 0 | 4 | -1670709558
| VV |  | "viz vč.D.1.1.3 (37)" | [14 empty] | VV | 2 | 1 | True | 0 | ROZPOCET
| VV |  | 1 |  | 1 | [12 empty] | VV | 2 | 2 | True | 0 | ROZPOCET
| VV |  | Součet |  | 1 | [12 empty] | VV | 2 | 4 | True | 1 | ROZPOCET
83 | K | 966008221 | Bourání odvodňovacího žlabu s odklizením a uložením vybouraného materiálu na skládku na vzdálenost do 10 m nebo s naložením na dopravní prostředek betonového nebo polymerbetonového s krycím roštem šířky do 200 mm | m | 9.5 |  | 0 |  |  | základní |  | 0 | 0 | 0 | 0.9 | 8.55 | 4 | K | 2 |  |  |  | ROZPOCET | 0 | 0 | 0 | 0 | 0 | 1 | 0 | 4 | -930119121
| VV |  | "viz vč.D.1.1.3 (41) | [14 empty] | VV | 2 | 1 | True | 0 | ROZPOCET
| VV |  | 9,5 |  | 9.5 | [12 empty] | VV | 2 | 2 | True | 0 | ROZPOCET
| VV |  | Součet |  | 9.5 | [12 empty] | VV | 2 | 4 | True | 1 | ROZPOCET
| D | 997 | Přesun sutě |  |  |  | 0 |  |  |  |  | 0 |  | 0 |  | 0 | 1 | D | 1 |  |  |  | ROZPOCET | [6 empty] | 0
84 | K | 997002611 | Nakládání suti a vybouraných hmot na dopravní prostředek pro vodorovné přemístění | t | 323.56 |  | 0 |  |  | základní |  | 0 | 0 | 0 | 0 | 0 | 4 | K | 2 |  |  |  | ROZPOCET | 0 | 0 | 0 | 0 | 0 | 1 | 0 | 4 | 1978668079
85 | K | 997221551 | Vodorovná doprava suti bez naložení, ale se složením a s hrubým urovnáním ze sypkých materiálů, na vzdálenost do 1 km | t | 323.56 |  | 0 |  |  | základní |  | 0 | 0 | 0 | 0 | 0 | 4 | K | 2 |  |  |  | ROZPOCET | 0 | 0 | 0 | 0 | 0 | 1 | 0 | 4 | -1275557067
86 | K | 997221559 | Vodorovná doprava suti bez naložení, ale se složením a s hrubým urovnáním Příplatek k ceně za každý další i započatý 1 km přes 1 km | t | 4529.84 |  | 0 |  |  | základní |  | 0 | 0 | 0 | 0 | 0 | 4 | K | 2 |  |  |  | ROZPOCET | 0 | 0 | 0 | 0 | 0 | 1 | 0 | 4 | 1127195890
| VV |  | 323,56*14 "Přepočtené koeficientem množství |  | 4529.84 | [12 empty] | VV | 2 | 2 | True | 0 | ROZPOCET
| VV |  | Součet |  | 4529.84 | [12 empty] | VV | 2 | 4 | True | 1 | ROZPOCET
87 | K | 997221615 | Poplatek za uložení stavebního odpadu na skládce (skládkovné) z prostého betonu zatříděného do Katalogu odpadů pod kódem 17 01 01 | t | 201.32 |  | 0 |  |  | základní |  | 0 | 0 | 0 | 0 | 0 | 4 | K | 2 |  |  |  | ROZPOCET | 0 | 0 | 0 | 0 | 0 | 1 | 0 | 4 | -139074560
| VV |  | 323,56-121,44-0,8 |  | 201.32 | [12 empty] | VV | 2 | 2 | True | 0 | ROZPOCET
| VV |  | Součet |  | 201.32 | [12 empty] | VV | 2 | 4 | True | 1 | ROZPOCET
88 | K | 997221655 | Poplatek za uložení stavebního odpadu na skládce (skládkovné) zeminy a kamení zatříděného do Katalogu odpadů pod kódem 17 05 04 | t | 121.44 |  | 0 |  |  | základní |  | 0 | 0 | 0 | 0 | 0 | 4 | K | 2 |  |  |  | ROZPOCET | 0 | 0 | 0 | 0 | 0 | 1 | 0 | 4 | 327937523
| VV |  | 276*0,44 |  | 121.44 | [12 empty] | VV | 2 | 2 | True | 0 | ROZPOCET
| VV |  | Součet |  | 121.44 | [12 empty] | VV | 2 | 4 | True | 1 | ROZPOCET
89 | K | 9972216.R5 | Výzisk z prodeje železného šrotu | T | 0.8 |  | 0 |  |  | základní |  | 0 | 0 | 0 | 0 | 0 | 4 | K | 2 |  |  |  | ROZPOCET | 0 | 0 | 0 | 0 | 0 | 1 | 0 | 4 | 820866333
| D | PSV | Práce a dodávky PSV |  |  |  | 0 |  |  |  |  | 0 |  | 0 |  | 0.8 | 2 | D | 0 |  |  |  | ROZPOCET | [6 empty] | 0
| D | 762 | Konstrukce tesařské |  |  |  | 0 |  |  |  |  | 0 |  | 0 |  | 0 | 2 | D | 1 |  |  |  | ROZPOCET | [6 empty] | 0
90 | K | 76200-001 | M+D terasová dřevěná prkna tl.27mm, podkladnmí rošt z hranolků 45x70mm vč.statických podložek a rektifikačních šroubů vhodných pro instalaci terasy | m2 | 53.238 |  | 0 |  |  | základní |  | 0 | 0 | 0 | 0 | 0 | 16 | K | 2 |  |  |  | ROZPOCET | 0 | 0 | 0 | 0 | 0 | 1 | 0 | 16 | -1788817372
| VV |  | "VP2a" | [14 empty] | VV | 2 | 1 | True | 0 | ROZPOCET
| VV |  | 1,7*9,9+2,25*0,2*3 |  | 18.18 | [12 empty] | VV | 2 | 2 | True | 0 | ROZPOCET
| VV |  | "VP2b" | [14 empty] | VV | 2 | 1 | True | 0 | ROZPOCET
| VV |  | 6,4*3,1+2,05*10,75-6,2*1,1 |  | 35.058 | [12 empty] | VV | 2 | 2 | True | 0 | ROZPOCET
| VV |  | Součet |  | 53.238 | [12 empty] | VV | 2 | 4 | True | 1 | ROZPOCET
| D | 766 | Konstrukce truhlářské |  |  |  | 0 |  |  |  |  | 0 |  | 0 |  | 0 | 2 | D | 1 |  |  |  | ROZPOCET | [6 empty] | 0
91 | K | 76600-1023 | T/23 M+D dřevěné hranění venkovního truhlíku, obvod z modřín.hranolků 300x300mm, k betonové podestě je přichycena modřín.fošna 350x40x5360mm, vč. kotvení a povrchové úpravy | m3 | 1.38 |  | 0 |  |  | základní |  | 0 | 0 | 0 | 0 | 0 | 16 | K | 2 |  |  |  | ROZPOCET | 0 | 0 | 0 | 0 | 0 | 1 | 0 | 16 | 232504890
92 | K | 76600-1025 | T/25 M+D dřevěná venkovní lavička - dřevěné sezení kolem stromu, vč. ocel. konzol, kotvení a povrchové úpravy | m3 | 0.38 |  | 0 |  |  | základní |  | 0 | 0 | 0 | 0 | 0 | 16 | K | 2 |  |  |  | ROZPOCET | 0 | 0 | 0 | 0 | 0 | 1 | 0 | 16 | 437017765
93 | K | 998766101 | Přesun hmot pro konstrukce truhlářské stanovený z hmotnosti přesunovaného materiálu vodorovná dopravní vzdálenost do 50 m v objektech výšky do 6 m | t | 1.051 |  | 0 |  |  | základní |  | 0 | 0 | 0 | 0 | 0 | 16 | K | 2 |  |  |  | ROZPOCET | 0 | 0 | 0 | 0 | 0 | 1 | 0 | 16 | 2043997323
| D | 767 | Konstrukce zámečnické |  |  |  | 0 |  |  |  |  | 0 |  | 0 |  | 0.8 | 2 | D | 1 |  |  |  | ROZPOCET | [6 empty] | 0
94 | K | 76700-1002 | Z/02 M+D ocelová brána 2540/1800mm vč.základů, sloupků, kotvení, kování, zámku, veškerých doplňků, povrchové úpravy, kompletní provedení dle PD | kus | 1 |  | 0 |  |  | základní |  | 0 | 0 | 0 | 0 | 0 | 16 | K | 2 |  |  |  | ROZPOCET | 0 | 0 | 0 | 0 | 0 | 1 | 0 | 16 | -1602529053
95 | K | 76700-1003 | Z/03 M+D ocelová brána 2900/1800mm vč.základů, sloupků, kotvení, kování, zámku, veškerých doplňků, povrchové úpravy, kompletní provedení dle PD | kus | 1 |  | 0 |  |  | základní |  | 0 | 0 | 0 | 0 | 0 | 16 | K | 2 |  |  |  | ROZPOCET | 0 | 0 | 0 | 0 | 0 | 1 | 0 | 16 | -273558491
96 | K | 76700-1004a | Z/04a M+D ocelový pororošt 1000x900mm vč. rámu z L profilů, kotvení, veškerých doplňků, povrchové úpravy, kompletní provedení dle PD | m2 | 59.2 |  | 0 |  |  | základní |  | 0 | 0 | 0 | 0 | 0 | 16 | K | 2 |  |  |  | ROZPOCET | 0 | 0 | 0 | 0 | 0 | 1 | 0 | 16 | 1351394660
97 | K | 76700-1004b | Z/04b M+D ocelový pororošt 500x900mm vč. rámu z L profilů, kotvení, veškerých doplňků, povrchové úpravy, kompletní provedení dle PD | m2 | 0.4 |  | 0 |  |  | základní |  | 0 | 0 | 0 | 0 | 0 | 16 | K | 2 |  |  |  | ROZPOCET | 0 | 0 | 0 | 0 | 0 | 1 | 0 | 16 | 419596586
98 | K | 76700-1005 | Z/05 M+D branka k anglickému dvorku 700/13000mm vč.základů, sloupků, kotvení, kování, zámku, veškerých doplňků, povrchové úpravy, kompletní provedení dle PD | kus | 1 |  | 0 |  |  | základní |  | 0 | 0 | 0 | 0 | 0 | 16 | K | 2 |  |  |  | ROZPOCET | 0 | 0 | 0 | 0 | 0 | 1 | 0 | 16 | -1889446018
99 | K | 76700-1009 | Z/09 M+D ocelový plot do zahrady vč. sloupků, kotvení, veškerých doplňků, povrchové úpravy, kompletní provedení dle PD | kg | 307.06 |  | 0 |  |  | základní |  | 0 | 0 | 0 | 0 | 0 | 16 | K | 2 |  |  |  | ROZPOCET | 0 | 0 | 0 | 0 | 0 | 1 | 0 | 16 | 867396832
100 | K | 76700-1016 | Z/16 M+D ocelový plot před objektem vč. sloupků, kotvení, veškerých doplňků, povrchové úpravy, kompletní provedení dle PD | kg | 206.12 |  | 0 |  |  | základní |  | 0 | 0 | 0 | 0 | 0 | 16 | K | 2 |  |  |  | ROZPOCET | 0 | 0 | 0 | 0 | 0 | 1 | 0 | 16 | 1606624594
101 | K | 76700-1017 | Z/17 M+D ocelové madlo venkovního zábradlí, vč. kotvení, veškerých doplňků, povrchové úpravy, kompletní provedení dle PD | kg | 9.67 |  | 0 |  |  | základní |  | 0 | 0 | 0 | 0 | 0 | 16 | K | 2 |  |  |  | ROZPOCET | 0 | 0 | 0 | 0 | 0 | 1 | 0 | 16 | -19110799
102 | K | 76700-1018 | Z/18 M+D ocelové madlo venkovního zábradlí, vč. kotvení, veškerých doplňků, povrchové úpravy, kompletní provedení dle PD | kg | 21.66 |  | 0 |  |  | základní |  | 0 | 0 | 0 | 0 | 0 | 16 | K | 2 |  |  |  | ROZPOCET | 0 | 0 | 0 | 0 | 0 | 1 | 0 | 16 | -352873222
103 | K | 76700-1019a | Z/03 M+D ocelová brána 2900/1800mm vč.základů, sloupků, kotvení, kování, zámku, veškerých doplňků, povrchové úpravy, kompletní provedení dle PD | kus | 1 |  | 0 |  |  | základní |  | 0 | 0 | 0 | 0 | 0 | 16 | K | 2 |  |  |  | ROZPOCET | 0 | 0 | 0 | 0 | 0 | 1 | 0 | 16 | -1111301628
104 | K | 76700-1019b | Z/19b M+D výplňový panel 1850/1805mm vč. kotvení, veškerých doplňků, povrchové úpravy, kompletní provedení dle PD | kus | 2 |  | 0 |  |  | základní |  | 0 | 0 | 0 | 0 | 0 | 16 | K | 2 |  |  |  | ROZPOCET | 0 | 0 | 0 | 0 | 0 | 1 | 0 | 16 | -1608342830
105 | K | 76700-1020 | Z/20 M+D nípis "MŠ BLUČINA" z tvarovaného plechu vč. kotvení, veškerých doplňků, povrchové úpravy, kompletní provedení dle PD | kus | 1 |  | 0 |  |  | základní |  | 0 | 0 | 0 | 0 | 0 | 16 | K | 2 |  |  |  | ROZPOCET | 0 | 0 | 0 | 0 | 0 | 1 | 0 | 16 | -886840861
106 | K | 76700-1023 | Z/23 M+D ocelové zábradlí, vč. kotvení, veškerých doplňků, povrchové úpravy, kompletní provedení dle PD | kg | 137.2 |  | 0 |  |  | základní |  | 0 | 0 | 0 | 0 | 0 | 16 | K | 2 |  |  |  | ROZPOCET | 0 | 0 | 0 | 0 | 0 | 1 | 0 | 16 | -1272059671
107 | K | 767996701 | Demontáž ostatních zámečnických konstrukcí o hmotnosti jednotlivých dílů řezáním do 50 kg | kg | 800 |  | 0 |  |  | základní |  | 0 | 0 | 0 | 0.001 | 0.8 | 16 | K | 2 |  |  |  | ROZPOCET | 0 | 0 | 0 | 0 | 0 | 1 | 0 | 16 | -474146104
| VV |  | "viz vč.D.1.1.3 (24)" | [14 empty] | VV | 2 | 1 | True | 0 | ROZPOCET
| VV |  | 800 |  | 800 | [12 empty] | VV | 2 | 2 | True | 0 | ROZPOCET
| VV |  | Součet |  | 800 | [12 empty] | VV | 2 | 4 | True | 1 | ROZPOCET
108 | K | 998767101 | Přesun hmot pro zámečnické konstrukce stanovený z hmotnosti přesunovaného materiálu vodorovná dopravní vzdálenost do 50 m v objektech výšky do 6 m | t | 2.12 |  | 0 |  |  | základní |  | 0 | 0 | 0 | 0 | 0 | 16 | K | 2 |  |  |  | ROZPOCET | 0 | 0 | 0 | 0 | 0 | 1 | 0 | 16 | 259301455

## 1-SO03 - Parkovací stání ...
{faaafc2b-f71b-4e23-b857-808fef71c287}
2
| KRYCÍ LIST SOUPISU PRACÍ | [7 empty] | v --- níže se nacházejí doplnkové a pomocné údaje k sestavám --- v | [8 empty] | False
Stavba:
Rekonstrukce a přístavba MŠ Blučina
Objekt:
1-SO03 - Parkovací stání u MŠ
| KSO: |  |  |  |  | CC-CZ:
| Místo: |  |  |  |  | Datum: | 26. 5. 2021
| Zadavatel: |  |  |  |  | IČ:
DIČ:
| Uchazeč: |  |  |  |  | IČ: | Vyplň údaj
|  | Vyplň údaj |  |  |  | DIČ: | Vyplň údaj
| Projektant: |  |  |  |  | IČ:
DIČ:
| Zpracovatel: |  |  |  |  | IČ:
DIČ:
Poznámka:
| Cena bez DPH | [5 empty] | 0
|  |  | Základ daně |  |  | Sazba daně | Výše daně
| DPH | základní | 0 |  |  | 21% | 0
|  | snížená | 0 |  |  | 15% | 0
|  | zákl. přenesená | 0 |  |  | 21% | 0
|  | sníž. přenesená | 0 |  |  | 15% | 0
|  | nulová | 0 |  |  | 0% | 0
| Cena s DPH |  |  | v | CZK |  | 0
| Projektant |  |  | Zpracovatel
| Datum a podpis: |  | Razítko | Datum a podpis: |  |  | Razítko
| Objednavatel |  |  | Uchazeč
| Datum a podpis: |  | Razítko | Datum a podpis: |  |  | Razítko
REKAPITULACE ČLENĚNÍ SOUPISU PRACÍ
Stavba:
Rekonstrukce a přístavba MŠ Blučina
Objekt:
1-SO03 - Parkovací stání u MŠ
Místo: | [5 empty] | Datum: | 26. 5. 2021
Zadavatel: | [5 empty] | Projektant:
Uchazeč: |  |  | Vyplň údaj |  |  | Zpracovatel:
Kód dílu - Popis | [6 empty] | Cena celkem [CZK]
Náklady ze soupisu prací | [6 empty] | 0 | [11 empty] | -1
| HSV - Práce a dodávky HSV | [5 empty] | 0
| 1 - Zemní práce | [5 empty] | 0
| 5 - Komunikace pozemní | [5 empty] | 0
| 8 - Trubní vedení | [5 empty] | 0
| 9 - Ostatní konstrukce a práce, bourání | [5 empty] | 0
| 997 - Přesun sutě | [5 empty] | 0
| 998 - Přesun hmot | [5 empty] | 0
SOUPIS PRACÍ
Stavba:
Rekonstrukce a přístavba MŠ Blučina
Objekt:
1-SO03 - Parkovací stání u MŠ
Místo: | [5 empty] | Datum: | 26. 5. 2021
Zadavatel: | [5 empty] | Projektant:
Uchazeč: |  |  | Vyplň údaj |  |  | Zpracovatel:
PČ | Typ | Kód | Popis | MJ | Množství | J.cena [CZK] | Cena celkem [CZK] | Cenová soustava |  | DPH | J. Nh [h] | Nh celkem [h] | J. hmotnost [t] | Hmotnost celkem [t] | J. suť [t] | Suť Celkem [t]
Náklady soupisu celkem | [6 empty] | 0 |  |  |  |  | 0 |  | 362.4277 |  | 241.295 |  | D | -1 | [10 empty] | 0
| D | HSV | Práce a dodávky HSV |  |  |  | 0 |  |  |  |  | 0 |  | 362.4277 |  | 241.295 | 1 | D | 0 |  |  |  | ROZPOCET | [6 empty] | 0
| D | 1 | Zemní práce |  |  |  | 0 |  |  |  |  | 0 |  | 0 |  | 241.195 | 1 | D | 1 |  |  |  | ROZPOCET | [6 empty] | 0
1 | K | 113106121 | Rozebrání dlažeb komunikací pro pěší s přemístěním hmot na skládku na vzdálenost do 3 m nebo s naložením na dopravní prostředek s ložem z kameniva nebo živice a s jakoukoliv výplní spár ručně z betonových nebo kameninových dlaždic, desek nebo tvarovek | m2 | 262 |  | 0 |  |  | základní |  | 0 | 0 | 0 | 0.255 | 66.81 | 4 | K | 2 |  |  |  | ROZPOCET | 0 | 0 | 0 | 0 | 0 | 1 | 0 | 4 | -423269932
| VV |  | "viz vč.D.1.1.3 (42)" | [14 empty] | VV | 2 | 1 | True | 0 | ROZPOCET
| VV |  | 262 |  | 262 | [12 empty] | VV | 2 | 2 | True | 0 | ROZPOCET
| VV |  | Součet |  | 262 | [12 empty] | VV | 2 | 4 | True | 1 | ROZPOCET
2 | K | 113107182 | Odstranění podkladů nebo krytů strojně plochy jednotlivě přes 50 m2 do 200 m2 s přemístěním hmot na skládku na vzdálenost do 20 m nebo s naložením na dopravní prostředek živičných, o tl. vrstvy přes 50 do 100 mm | m2 | 127 |  | 0 |  |  | základní |  | 0 | 0 | 0 | 0.22 | 27.94 | 4 | K | 2 |  |  |  | ROZPOCET | 0 | 0 | 0 | 0 | 0 | 1 | 0 | 4 | 221211662
| VV |  | "viz vč.D.1.1.3 (45)" | [14 empty] | VV | 2 | 1 | True | 0 | ROZPOCET
| VV |  | 127 |  | 127 | [12 empty] | VV | 2 | 2 | True | 0 | ROZPOCET
| VV |  | Součet |  | 127 | [12 empty] | VV | 2 | 4 | True | 1 | ROZPOCET
3 | K | 113107223 | Odstranění podkladů nebo krytů strojně plochy jednotlivě přes 200 m2 s přemístěním hmot na skládku na vzdálenost do 20 m nebo s naložením na dopravní prostředek z kameniva hrubého drceného, o tl. vrstvy přes 200 do 300 mm | m2 | 262 |  | 0 |  |  | základní |  | 0 | 0 | 0 | 0.44 | 115.28 | 4 | K | 2 |  |  |  | ROZPOCET | 0 | 0 | 0 | 0 | 0 | 1 | 0 | 4 | -166745791
| VV |  | "viz vč.D.1.1.3 (42)" | [14 empty] | VV | 2 | 1 | True | 0 | ROZPOCET
| VV |  | "tl.250mm" | [14 empty] | VV | 2 | 1 | True | 0 | ROZPOCET
| VV |  | "pod bet.dlažbou" | [14 empty] | VV | 2 | 1 | True | 0 | ROZPOCET
| VV |  | 262 |  | 262 | [12 empty] | VV | 2 | 2 | True | 0 | ROZPOCET
| VV |  | Součet |  | 262 | [12 empty] | VV | 2 | 4 | True | 1 | ROZPOCET
4 | K | 113107331 | Odstranění podkladů nebo krytů strojně plochy jednotlivě do 50 m2 s přemístěním hmot na skládku na vzdálenost do 3 m nebo s naložením na dopravní prostředek z betonu prostého, o tl. vrstvy přes 100 do 150 mm | m2 | 12 |  | 0 |  |  | základní |  | 0 | 0 | 0 | 0.325 | 3.9 | 4 | K | 2 |  |  |  | ROZPOCET | 0 | 0 | 0 | 0 | 0 | 1 | 0 | 4 | -1322828389
| VV |  | "viz vč.D.1.1.3 (43)" | [14 empty] | VV | 2 | 1 | True | 0 | ROZPOCET
| VV |  | 12 |  | 12 | [12 empty] | VV | 2 | 2 | True | 0 | ROZPOCET
| VV |  | Součet |  | 12 | [12 empty] | VV | 2 | 4 | True | 1 | ROZPOCET
5 | K | 113202111 | Vytrhání obrub s vybouráním lože, s přemístěním hmot na skládku na vzdálenost do 3 m nebo s naložením na dopravní prostředek z krajníků nebo obrubníků stojatých | m | 133 |  | 0 |  |  | základní |  | 0 | 0 | 0 | 0.205 | 27.265 | 4 | K | 2 |  |  |  | ROZPOCET | 0 | 0 | 0 | 0 | 0 | 1 | 0 | 4 | -818713408
| VV |  | "viz vč.D.1.1.3 (44)" | [14 empty] | VV | 2 | 1 | True | 0 | ROZPOCET
| VV |  | 133 |  | 133 | [12 empty] | VV | 2 | 2 | True | 0 | ROZPOCET
| VV |  | Součet |  | 133 | [12 empty] | VV | 2 | 4 | True | 1 | ROZPOCET
6 | K | 122552203 | Odkopávky a prokopávky nezapažené pro silnice a dálnice strojně v hornině třídy těžitelnosti III do 100 m3 | m3 | 58.097 |  | 0 |  |  | základní |  | 0 | 0 | 0 | 0 | 0 | 4 | K | 2 |  |  |  | ROZPOCET | 0 | 0 | 0 | 0 | 0 | 1 | 0 | 4 | -1671044507
| VV |  | "chodník" | [14 empty] | VV | 2 | 1 | True | 0 | ROZPOCET
| VV |  | ((11+8,6)/2*(2,25+3,45)/2+5*1,95+(5+4)/2*(1,5+2)/2+20,25*(1,95+4,4)/2)*0,37 |  | 40.644 | [12 empty] | VV | 2 | 2 | True | 0 | ROZPOCET
| VV |  | (2,3*0,6+10,2*2,8/2+10,2*4,8/2+3,6*0,6/2+33,15*(2,15+1,55)/2)*0,37 |  | 37.943 | [12 empty] | VV | 2 | 2 | True | 0 | ROZPOCET
| VV |  | ((4,8+4,2)/2*1,35+0,8*(2+1,4)/2+0,6*0,65/2)*0,37 |  | 2.823 | [12 empty] | VV | 2 | 2 | True | 0 | ROZPOCET
| VV |  | Mezisoučet |  | 81.41 | [12 empty] | VV | 2 | 3 | True | 0 | ROZPOCET
| VV |  | "parkovací stání" | [14 empty] | VV | 2 | 1 | True | 0 | ROZPOCET
| VV |  | (1*2/2+17,25*2+1*2/2*3+28,78*2+7*3,5+3*3,7)*0,42 |  | 55.297 | [12 empty] | VV | 2 | 2 | True | 0 | ROZPOCET
| VV |  | Mezisoučet |  | 55.297 | [12 empty] | VV | 2 | 3 | True | 0 | ROZPOCET
| VV |  | "rozšíření dlážděné plochy" | [14 empty] | VV | 2 | 1 | True | 0 | ROZPOCET
| VV |  | 10*(1,4+0,7)/2*0,42 |  | 4.41 | [12 empty] | VV | 2 | 2 | True | 0 | ROZPOCET
| VV |  | Mezisoučet |  | 4.41 | [12 empty] | VV | 2 | 3 | True | 0 | ROZPOCET
| VV |  | "odečet bouraných konstrukcí" | [14 empty] | VV | 2 | 1 | True | 0 | ROZPOCET
| VV |  | -(262*0,25+262*0,06+12*0,15) |  | -83.02 | [12 empty] | VV | 2 | 2 | True | 0 | ROZPOCET
| VV |  | Součet |  | 58.097 | [12 empty] | VV | 2 | 4 | True | 1 | ROZPOCET
7 | K | 162251102 | Vodorovné přemístění výkopku nebo sypaniny po suchu na obvyklém dopravním prostředku, bez naložení výkopku, avšak se složením bez rozhrnutí z horniny třídy těžitelnosti I skupiny 1 až 3 na vzdálenost přes 20 do 50 m | m3 | 4.277 |  | 0 |  |  | základní |  | 0 | 0 | 0 | 0 | 0 | 4 | K | 2 |  |  |  | ROZPOCET | 0 | 0 | 0 | 0 | 0 | 1 | 0 | 4 | -75918597
| VV |  | "odvoz na meziskládku - zemina ponechaná pro zásypy SO02" | [14 empty] | VV | 2 | 1 | True | 0 | ROZPOCET
| VV |  | 4,277 |  | 4.277 | [12 empty] | VV | 2 | 2 | True | 0 | ROZPOCET
| VV |  | Součet |  | 4.277 | [12 empty] | VV | 2 | 4 | True | 1 | ROZPOCET
8 | K | 162751117 | Vodorovné přemístění výkopku nebo sypaniny po suchu na obvyklém dopravním prostředku, bez naložení výkopku, avšak se složením bez rozhrnutí z horniny třídy těžitelnosti I skupiny 1 až 3 na vzdálenost přes 9 000 do 10 000 m | m3 | 36.757 |  | 0 |  |  | základní |  | 0 | 0 | 0 | 0 | 0 | 4 | K | 2 |  |  |  | ROZPOCET | 0 | 0 | 0 | 0 | 0 | 1 | 0 | 4 | 1084212759
| VV |  | "výkopek" | [14 empty] | VV | 2 | 1 | True | 0 | ROZPOCET
| VV |  | 58,097 |  | 58.097 | [12 empty] | VV | 2 | 2 | True | 0 | ROZPOCET
| VV |  | "zemina ponechaná pro zásypy SO02" | [14 empty] | VV | 2 | 1 | True | 0 | ROZPOCET
| VV |  | -21,34 |  | -21.34 | [12 empty] | VV | 2 | 2 | True | 0 | ROZPOCET
| VV |  | Součet |  | 36.757 | [12 empty] | VV | 2 | 4 | True | 1 | ROZPOCET
9 | K | 171201221 | Poplatek za uložení stavebního odpadu na skládce (skládkovné) zeminy a kamení zatříděného do Katalogu odpadů pod kódem 17 05 04 | t | 66.163 |  | 0 |  |  | základní |  | 0 | 0 | 0 | 0 | 0 | 4 | K | 2 |  |  |  | ROZPOCET | 0 | 0 | 0 | 0 | 0 | 1 | 0 | 4 | 327436249
| VV |  | 36,757*1,8 |  | 66.163 | [12 empty] | VV | 2 | 2 | True | 0 | ROZPOCET
| VV |  | Součet |  | 66.163 | [12 empty] | VV | 2 | 4 | True | 1 | ROZPOCET
10 | K | 181951112 | Úprava pláně vyrovnáním výškových rozdílů strojně v hornině třídy těžitelnosti I, skupiny 1 až 3 se zhutněním | m2 | 362.187 |  | 0 |  |  | základní |  | 0 | 0 | 0 | 0 | 0 | 4 | K | 2 |  |  |  | ROZPOCET | 0 | 0 | 0 | 0 | 0 | 1 | 0 | 4 | 547064047
| VV |  | "chodník" | [14 empty] | VV | 2 | 1 | True | 0 | ROZPOCET
| VV |  | ((11+8,6)/2*(2,25+3,45)/2+5*1,95+(5+4)/2*(1,5+2)/2+20,25*(1,95+4,4)/2) |  | 109.849 | [12 empty] | VV | 2 | 2 | True | 0 | ROZPOCET
| VV |  | (2,3*0,6+10,2*2,8/2+10,2*4,8/2+3,6*0,6/2+33,15*(2,15+1,55)/2) |  | 102.548 | [12 empty] | VV | 2 | 2 | True | 0 | ROZPOCET
| VV |  | ((4,8+4,2)/2*1,35+0,8*(2+1,4)/2+0,6*0,65/2) |  | 7.63 | [12 empty] | VV | 2 | 2 | True | 0 | ROZPOCET
| VV |  | Mezisoučet |  | 220.027 | [12 empty] | VV | 2 | 3 | True | 0 | ROZPOCET
| VV |  | "parkovací stání" | [14 empty] | VV | 2 | 1 | True | 0 | ROZPOCET
| VV |  | (1*2/2+17,25*2+1*2/2*3+28,78*2+7*3,5+3*3,7) |  | 131.66 | [12 empty] | VV | 2 | 2 | True | 0 | ROZPOCET
| VV |  | Mezisoučet |  | 131.66 | [12 empty] | VV | 2 | 3 | True | 0 | ROZPOCET
| VV |  | "rozšíření dlážděné plochy" | [14 empty] | VV | 2 | 1 | True | 0 | ROZPOCET
| VV |  | 10*(1,4+0,7)/2 |  | 10.5 | [12 empty] | VV | 2 | 2 | True | 0 | ROZPOCET
| VV |  | Mezisoučet |  | 10.5 | [12 empty] | VV | 2 | 3 | True | 0 | ROZPOCET
| VV |  | Součet |  | 362.187 | [12 empty] | VV | 2 | 4 | True | 1 | ROZPOCET
| D | 5 | Komunikace pozemní |  |  |  | 0 |  |  |  |  | 0 |  | 294.5058 |  | 0 | 1 | D | 1 |  |  |  | ROZPOCET | [6 empty] | 0
11 | K | 564851111 | Podklad ze štěrkodrti ŠD s rozprostřením a zhutněním, po zhutnění tl. 150 mm | m2 | 142.16 |  | 0 |  |  | základní |  | 0 | 0.345 | 49.0452 | 0 | 0 | 4 | K | 2 |  |  |  | ROZPOCET | 0 | 0 | 0 | 0 | 0 | 1 | 0 | 4 | 1555957565
| VV |  | "frakce 0/63" | [14 empty] | VV | 2 | 1 | True | 0 | ROZPOCET
| VV |  | "parkovací stání" | [14 empty] | VV | 2 | 1 | True | 0 | ROZPOCET
| VV |  | (1*2/2+17,25*2+1*2/2*3+28,78*2+7*3,5+3*3,7) |  | 131.66 | [12 empty] | VV | 2 | 2 | True | 0 | ROZPOCET
| VV |  | Mezisoučet |  | 131.66 | [12 empty] | VV | 2 | 3 | True | 0 | ROZPOCET
| VV |  | "rozšíření dlážděné plochy" | [14 empty] | VV | 2 | 1 | True | 0 | ROZPOCET
| VV |  | 10*(1,4+0,7)/2 |  | 10.5 | [12 empty] | VV | 2 | 2 | True | 0 | ROZPOCET
| VV |  | Mezisoučet |  | 10.5 | [12 empty] | VV | 2 | 3 | True | 0 | ROZPOCET
| VV |  | Součet |  | 142.16 | [12 empty] | VV | 2 | 4 | True | 1 | ROZPOCET
12 | K | 564851111 | Podklad ze štěrkodrti ŠD s rozprostřením a zhutněním, po zhutnění tl. 150 mm | m2 | 142.16 |  | 0 |  |  | základní |  | 0 | 0.345 | 49.0452 | 0 | 0 | 4 | K | 2 |  |  |  | ROZPOCET | 0 | 0 | 0 | 0 | 0 | 1 | 0 | 4 | 1373395383
| VV |  | "frakce 0/32" | [14 empty] | VV | 2 | 1 | True | 0 | ROZPOCET
| VV |  | "parkovací stání" | [14 empty] | VV | 2 | 1 | True | 0 | ROZPOCET
| VV |  | (1*2/2+17,25*2+1*2/2*3+28,78*2+7*3,5+3*3,7) |  | 131.66 | [12 empty] | VV | 2 | 2 | True | 0 | ROZPOCET
| VV |  | Mezisoučet |  | 131.66 | [12 empty] | VV | 2 | 3 | True | 0 | ROZPOCET
| VV |  | "rozšíření dlážděné plochy" | [14 empty] | VV | 2 | 1 | True | 0 | ROZPOCET
| VV |  | 10*(1,4+0,7)/2 |  | 10.5 | [12 empty] | VV | 2 | 2 | True | 0 | ROZPOCET
| VV |  | Mezisoučet |  | 10.5 | [12 empty] | VV | 2 | 3 | True | 0 | ROZPOCET
| VV |  | Součet |  | 142.16 | [12 empty] | VV | 2 | 4 | True | 1 | ROZPOCET
13 | K | 564871111 | Podklad ze štěrkodrti ŠD s rozprostřením a zhutněním, po zhutnění tl. 250 mm | m2 | 220.027 |  | 0 |  |  | základní |  | 0 | 0.575 | 126.5155 | 0 | 0 | 4 | K | 2 |  |  |  | ROZPOCET | 0 | 0 | 0 | 0 | 0 | 1 | 0 | 4 | 570904396
| VV |  | "frakce 0/32" | [14 empty] | VV | 2 | 1 | True | 0 | ROZPOCET
| VV |  | "chodník" | [14 empty] | VV | 2 | 1 | True | 0 | ROZPOCET
| VV |  | ((11+8,6)/2*(2,25+3,45)/2+5*1,95+(5+4)/2*(1,5+2)/2+20,25*(1,95+4,4)/2) |  | 109.849 | [12 empty] | VV | 2 | 2 | True | 0 | ROZPOCET
| VV |  | (2,3*0,6+10,2*2,8/2+10,2*4,8/2+3,6*0,6/2+33,15*(2,15+1,55)/2) |  | 102.548 | [12 empty] | VV | 2 | 2 | True | 0 | ROZPOCET
| VV |  | ((4,8+4,2)/2*1,35+0,8*(2+1,4)/2+0,6*0,65/2) |  | 7.63 | [12 empty] | VV | 2 | 2 | True | 0 | ROZPOCET
| VV |  | Součet |  | 220.027 | [12 empty] | VV | 2 | 4 | True | 1 | ROZPOCET
14 | K | 596211212 | Kladení dlažby z betonových zámkových dlaždic komunikací pro pěší s ložem z kameniva těženého nebo drceného tl. do 40 mm, s vyplněním spár s dvojitým hutněním, vibrováním a se smetením přebytečného materiálu na krajnici tl. 80 mm skupiny A, pro plochy pře | m2 | 220.027 |  | 0 |  |  | základní |  | 0 | 0.08565 | 18.8453 | 0 | 0 | 4 | K | 2 |  |  |  | ROZPOCET | 0 | 0 | 0 | 0 | 0 | 1 | 0 | 4 | 1942462730
| VV |  | "chodník" | [14 empty] | VV | 2 | 1 | True | 0 | ROZPOCET
| VV |  | 220,027-(4,4+7,8+1,4+1,4+1+9,6)*0,4 |  | 209.787 | [12 empty] | VV | 2 | 2 | True | 0 | ROZPOCET
| VV |  | "varovný pás" | [14 empty] | VV | 2 | 1 | True | 0 | ROZPOCET
| VV |  | (4,4+7,8+1,4+1,4+1+9,6)*0,4 |  | 10.24 | [12 empty] | VV | 2 | 2 | True | 0 | ROZPOCET
| VV |  | Součet |  | 220.027 | [12 empty] | VV | 2 | 4 | True | 1 | ROZPOCET
15 | M | 59245013 | dlažba zámková tl. 80mm přírodní | m2 | 213.983 |  | 0 |  |  | základní |  | 0 | 0.152 | 32.5254 | 0 | 0 | 8 | M | 2 |  |  |  | ROZPOCET | 0 | 0 | 0 | 0 | 0 | 1 | 0 | 4 | -146130220
| VV |  | 209,787*1,02 |  | 213.983 | [12 empty] | VV | 2 | 2 | True | 0 | ROZPOCET
| VV |  | Součet |  | 213.983 | [12 empty] | VV | 2 | 4 | True | 1 | ROZPOCET
16 | M | 59212316 | dlaždice betonová pro nástupiště s varovným pásem sloučeným s vodící linií 495x400x80mm | m2 | 10.445 |  | 0 |  |  | základní |  | 0 | 0 | 0 | 0 | 0 | 8 | M | 2 |  |  |  | ROZPOCET | 0 | 0 | 0 | 0 | 0 | 1 | 0 | 4 | 735979745
| VV |  | "v chodníku" | [14 empty] | VV | 2 | 1 | True | 0 | ROZPOCET
| VV |  | 10,24*1,02 |  | 10.445 | [12 empty] | VV | 2 | 2 | True | 0 | ROZPOCET
| VV |  | Součet |  | 10.445 | [12 empty] | VV | 2 | 4 | True | 1 | ROZPOCET
17 | K | 596212212 | Kladení dlažby z betonových zámkových dlaždic pozemních komunikací s ložem z kameniva těženého nebo drceného tl. do 50 mm, s vyplněním spár, s dvojitým hutněním vibrováním a se smetením přebytečného materiálu na krajnici tl. 80 mm skupiny A, pro plochy př | m2 | 142.16 |  | 0 |  |  | základní |  | 0 | 0.10362 | 14.7306 | 0 | 0 | 4 | K | 2 |  |  |  | ROZPOCET | 0 | 0 | 0 | 0 | 0 | 1 | 0 | 4 | 1472944161
| VV |  | "parkovací stání" | [14 empty] | VV | 2 | 1 | True | 0 | ROZPOCET
| VV |  | (1*2/2+17,25*2+1*2/2*3+28,78*2+7*3,5+3*3,7) |  | 131.66 | [12 empty] | VV | 2 | 2 | True | 0 | ROZPOCET
| VV |  | Mezisoučet |  | 131.66 | [12 empty] | VV | 2 | 3 | True | 0 | ROZPOCET
| VV |  | "rozšíření dlážděné plochy" | [14 empty] | VV | 2 | 1 | True | 0 | ROZPOCET
| VV |  | 10*(1,4+0,7)/2 |  | 10.5 | [12 empty] | VV | 2 | 2 | True | 0 | ROZPOCET
| VV |  | Mezisoučet |  | 10.5 | [12 empty] | VV | 2 | 3 | True | 0 | ROZPOCET
| VV |  | Součet |  | 142.16 | [12 empty] | VV | 2 | 4 | True | 1 | ROZPOCET
18 | M | 592452921 | dlažba betonová distanční 200x100x80mm přírodní | m2 | 107.059 |  | 0 |  |  | základní |  | 0 | 0 | 0 | 0 | 0 | 8 | M | 2 |  |  |  | ROZPOCET | 0 | 0 | 0 | 0 | 0 | 1 | 0 | 4 | 1443711481
| VV |  | (142,16-3*3,7-3,5*7-1*0,4-3*0,4)*1,02 |  | 107.059 | [12 empty] | VV | 2 | 2 | True | 0 | ROZPOCET
| VV |  | Součet |  | 107.059 | [12 empty] | VV | 2 | 4 | True | 1 | ROZPOCET
19 | M | 592452922 | dlažba betonová distanční 200x200x80mm přírodní | m2 | 11.322 |  | 0 |  |  | základní |  | 0 | 0 | 0 | 0 | 0 | 8 | M | 2 |  |  |  | ROZPOCET | 0 | 0 | 0 | 0 | 0 | 1 | 0 | 4 | -1907918333
| VV |  | 3*3,7*1,02 |  | 11.322 | [12 empty] | VV | 2 | 2 | True | 0 | ROZPOCET
| VV |  | Součet |  | 11.322 | [12 empty] | VV | 2 | 4 | True | 1 | ROZPOCET
20 | M | 59245013 | dlažba zámková tl. 80mm přírodní | m2 | 24.99 |  | 0 |  |  | základní |  | 0 | 0.152 | 3.7985 | 0 | 0 | 8 | M | 2 |  |  |  | ROZPOCET | 0 | 0 | 0 | 0 | 0 | 1 | 0 | 4 | -915979860
| VV |  | 3,5*7*1,02 |  | 24.99 | [12 empty] | VV | 2 | 2 | True | 0 | ROZPOCET
| VV |  | Součet |  | 24.99 | [12 empty] | VV | 2 | 4 | True | 1 | ROZPOCET
21 | M | 59212316 | dlaždice betonová pro nástupiště s varovným pásem sloučeným s vodící linií 495x400x80mm | m2 | 1.632 |  | 0 |  |  | základní |  | 0 | 0 | 0 | 0 | 0 | 8 | M | 2 |  |  |  | ROZPOCET | 0 | 0 | 0 | 0 | 0 | 1 | 0 | 4 | 1882183097
| VV |  | "v chodníku" | [14 empty] | VV | 2 | 1 | True | 0 | ROZPOCET
| VV |  | (3+1)*0,4*1,02 |  | 1.632 | [12 empty] | VV | 2 | 2 | True | 0 | ROZPOCET
| VV |  | Součet |  | 1.632 | [12 empty] | VV | 2 | 4 | True | 1 | ROZPOCET
| D | 8 | Trubní vedení |  |  |  | 0 |  |  |  |  | 0 |  | 0 |  | 0.1 | 1 | D | 1 |  |  |  | ROZPOCET | [6 empty] | 0
22 | K | 899102211 | Demontáž poklopů litinových a ocelových včetně rámů, hmotnosti jednotlivě přes 50 do 100 Kg | kus | 1 |  | 0 |  |  | základní |  | 0 | 0 | 0 | 0.1 | 0.1 | 4 | K | 2 |  |  |  | ROZPOCET | 0 | 0 | 0 | 0 | 0 | 1 | 0 | 4 | -11056998
| VV |  | "viz vč.D.1.1.3 (46)" | [14 empty] | VV | 2 | 1 | True | 0 | ROZPOCET
| VV |  | 1 |  | 1 | [12 empty] | VV | 2 | 2 | True | 0 | ROZPOCET
| VV |  | Součet |  | 1 | [12 empty] | VV | 2 | 4 | True | 1 | ROZPOCET
| D | 9 | Ostatní konstrukce a práce, bourání |  |  |  | 0 |  |  |  |  | 0 |  | 67.9219 |  | 0 | 1 | D | 1 |  |  |  | ROZPOCET | [6 empty] | 0
23 | K | 914111111 | Montáž svislé dopravní značky základní velikosti do 1 m2 objímkami na sloupky nebo konzoly | kus | 3 |  | 0 |  |  | základní |  | 0 | 0.0007 | 0.0021 | 0 | 0 | 4 | K | 2 |  |  |  | ROZPOCET | 0 | 0 | 0 | 0 | 0 | 1 | 0 | 4 | -1453339081
| VV |  | "IP12" | [14 empty] | VV | 2 | 1 | True | 0 | ROZPOCET
| VV |  | 1 |  | 1 | [12 empty] | VV | 2 | 2 | True | 0 | ROZPOCET
| VV |  | "E13" | [14 empty] | VV | 2 | 1 | True | 0 | ROZPOCET
| VV |  | 1 |  | 1 | [12 empty] | VV | 2 | 2 | True | 0 | ROZPOCET
| VV |  | "značka 30km/hod dle čsn, tab.17" | [14 empty] | VV | 2 | 1 | True | 0 | ROZPOCET
| VV |  | 1 |  | 1 | [12 empty] | VV | 2 | 2 | True | 0 | ROZPOCET
| VV |  | Součet |  | 3 | [12 empty] | VV | 2 | 4 | True | 1 | ROZPOCET
24 | M | 40445625 | informativní značky provozní IP8, IP9, IP11-IP13 500x700mm | kus | 1 |  | 0 |  |  | základní |  | 0 | 0.0035 | 0.0035 | 0 | 0 | 8 | M | 2 |  |  |  | ROZPOCET | 0 | 0 | 0 | 0 | 0 | 1 | 0 | 4 | 538195445
| VV |  | "IP12" | [14 empty] | VV | 2 | 1 | True | 0 | ROZPOCET
| VV |  | 1 |  | 1 | [12 empty] | VV | 2 | 2 | True | 0 | ROZPOCET
| VV |  | Součet |  | 1 | [12 empty] | VV | 2 | 4 | True | 1 | ROZPOCET
25 | M | 40445650 | dodatkové tabulky E7, E12, E13 500x300mm | kus | 1 |  | 0 |  |  | základní |  | 0 | 0.0017 | 0.0017 | 0 | 0 | 8 | M | 2 |  |  |  | ROZPOCET | 0 | 0 | 0 | 0 | 0 | 1 | 0 | 4 | 963234941
| VV |  | "E13+symbol č.225" | [14 empty] | VV | 2 | 1 | True | 0 | ROZPOCET
| VV |  | 1 |  | 1 | [12 empty] | VV | 2 | 2 | True | 0 | ROZPOCET
| VV |  | Součet |  | 1 | [12 empty] | VV | 2 | 4 | True | 1 | ROZPOCET
26 | M | 404456201 | značka 30km/hod dle ČSN, tab.17 | kus | 1 |  | 0 |  |  | základní |  | 0 | 0 | 0 | 0 | 0 | 8 | M | 2 |  |  |  | ROZPOCET | 0 | 0 | 0 | 0 | 0 | 1 | 0 | 4 | 572602617
27 | K | 914511112 | Montáž sloupku dopravních značek délky do 3,5 m do hliníkové patky | kus | 2 |  | 0 |  |  | základní |  | 0 | 0.11241 | 0.22481 | 0 | 0 | 4 | K | 2 |  |  |  | ROZPOCET | 0 | 0 | 0 | 0 | 0 | 1 | 0 | 4 | 1054547306
| VV |  | 1+1 |  | 2 | [12 empty] | VV | 2 | 2 | True | 0 | ROZPOCET
| VV |  | Součet |  | 2 | [12 empty] | VV | 2 | 4 | True | 1 | ROZPOCET
28 | M | 40445235 | sloupek pro dopravní značku Al D 60mm v 3,5m | kus | 2 |  | 0 |  |  | základní |  | 0 | 0.0025 | 0.005 | 0 | 0 | 8 | M | 2 |  |  |  | ROZPOCET | 0 | 0 | 0 | 0 | 0 | 1 | 0 | 4 | -1622885288
29 | M | 40445240 | patka pro sloupek Al D 60mm | kus | 2 |  | 0 |  |  | základní |  | 0 | 0.003 | 0.006 | 0 | 0 | 8 | M | 2 |  |  |  | ROZPOCET | 0 | 0 | 0 | 0 | 0 | 1 | 0 | 4 | 1743204073
30 | K | 916131113 | Osazení silničního obrubníku betonového se zřízením lože, s vyplněním a zatřením spár cementovou maltou ležatého s boční opěrou z betonu prostého, do lože z betonu prostého | m | 60 |  | 0 |  |  | základní |  | 0 | 0.20219 | 12.1313 | 0 | 0 | 4 | K | 2 |  |  |  | ROZPOCET | 0 | 0 | 0 | 0 | 0 | 1 | 0 | 4 | -1505735313
31 | M | 59217029 | obrubník betonový silniční nájezdový 1000x150x150mm | m | 60.6 |  | 0 |  |  | základní |  | 0 | 0.0483 | 2.927 | 0 | 0 | 8 | M | 2 |  |  |  | ROZPOCET | 0 | 0 | 0 | 0 | 0 | 1 | 0 | 4 | -460649048
| VV |  | 60*1,01 |  | 60.6 | [12 empty] | VV | 2 | 2 | True | 0 | ROZPOCET
| VV |  | Součet |  | 60.6 | [12 empty] | VV | 2 | 4 | True | 1 | ROZPOCET
32 | K | 916131213 | Osazení silničního obrubníku betonového se zřízením lože, s vyplněním a zatřením spár cementovou maltou stojatého s boční opěrou z betonu prostého, do lože z betonu prostého | m | 93 |  | 0 |  |  | základní |  | 0 | 0.1554 | 14.4522 | 0 | 0 | 4 | K | 2 |  |  |  | ROZPOCET | 0 | 0 | 0 | 0 | 0 | 1 | 0 | 4 | -1233839059
| VV |  | 10+(1+2)*4+1+46+5+2,4+11+5,6 |  | 93 | [12 empty] | VV | 2 | 2 | True | 0 | ROZPOCET
| VV |  | Součet |  | 93 | [12 empty] | VV | 2 | 4 | True | 1 | ROZPOCET
33 | M | 59217031 | obrubník betonový silniční 1000x150x250mm | m | 93.93 |  | 0 |  |  | základní |  | 0 | 0.08 | 7.5144 | 0 | 0 | 8 | M | 2 |  |  |  | ROZPOCET | 0 | 0 | 0 | 0 | 0 | 1 | 0 | 4 | -997476618
| VV |  | 93*1,01 |  | 93.93 | [12 empty] | VV | 2 | 2 | True | 0 | ROZPOCET
| VV |  | Součet |  | 93.93 | [12 empty] | VV | 2 | 4 | True | 1 | ROZPOCET
34 | K | 916231213 | Osazení chodníkového obrubníku betonového se zřízením lože, s vyplněním a zatřením spár cementovou maltou stojatého s boční opěrou z betonu prostého, do lože z betonu prostého | m | 13.4 |  | 0 |  |  | základní |  | 0 | 0.1295 | 1.7353 | 0 | 0 | 4 | K | 2 |  |  |  | ROZPOCET | 0 | 0 | 0 | 0 | 0 | 1 | 0 | 4 | -235044048
| VV |  | "kolem zelených ploch" | [14 empty] | VV | 2 | 1 | True | 0 | ROZPOCET
| VV |  | (2+2)*2+3,4+2 |  | 13.4 | [12 empty] | VV | 2 | 2 | True | 0 | ROZPOCET
| VV |  | Součet |  | 13.4 | [12 empty] | VV | 2 | 4 | True | 1 | ROZPOCET
35 | M | 59217017 | obrubník betonový chodníkový 1000x100x250mm | m | 13.534 |  | 0 |  |  | základní |  | 0 | 0.05612 | 0.75953 | 0 | 0 | 8 | M | 2 |  |  |  | ROZPOCET | 0 | 0 | 0 | 0 | 0 | 1 | 0 | 4 | -162554356
| VV |  | 13,4*1,01 |  | 13.534 | [12 empty] | VV | 2 | 2 | True | 0 | ROZPOCET
| VV |  | Součet |  | 13.534 | [12 empty] | VV | 2 | 4 | True | 1 | ROZPOCET
36 | K | 916991121 | Lože pod obrubníky, krajníky nebo obruby z dlažebních kostek z betonu prostého | m3 | 12.48 |  | 0 |  |  | základní |  | 0 | 2.2563 | 28.1591 | 0 | 0 | 4 | K | 2 |  |  |  | ROZPOCET | 0 | 0 | 0 | 0 | 0 | 1 | 0 | 4 | 1818675451
| VV |  | (60+93+13,4)*0,3*0,25 |  | 12.48 | [12 empty] | VV | 2 | 2 | True | 0 | ROZPOCET
| VV |  | Součet |  | 12.48 | [12 empty] | VV | 2 | 4 | True | 1 | ROZPOCET
37 | K | 92000-001R | Přesun svislého dopravního značení Is3b a IS3c na společném sloupku | kus | 1 |  | 0 |  |  | základní |  | 0 | 0 | 0 | 0 | 0 | 4 | K | 2 |  |  |  | ROZPOCET | 0 | 0 | 0 | 0 | 0 | 1 | 0 | 4 | -1929410937
38 | K | 92000-002R | Přesun svislého dopravního značení IP13e+E1+E13 na společném sloupku | kus | 1 |  | 0 |  |  | základní |  | 0 | 0 | 0 | 0 | 0 | 4 | K | 2 |  |  |  | ROZPOCET | 0 | 0 | 0 | 0 | 0 | 1 | 0 | 4 | 1481463296
| D | 997 | Přesun sutě |  |  |  | 0 |  |  |  |  | 0 |  | 0 |  | 0 | 1 | D | 1 |  |  |  | ROZPOCET | [6 empty] | 0
39 | K | 997002611 | Nakládání suti a vybouraných hmot na dopravní prostředek pro vodorovné přemístění | t | 241.295 |  | 0 |  |  | základní |  | 0 | 0 | 0 | 0 | 0 | 4 | K | 2 |  |  |  | ROZPOCET | 0 | 0 | 0 | 0 | 0 | 1 | 0 | 4 | 1691122880
40 | K | 997221551 | Vodorovná doprava suti bez naložení, ale se složením a s hrubým urovnáním ze sypkých materiálů, na vzdálenost do 1 km | t | 241.295 |  | 0 |  |  | základní |  | 0 | 0 | 0 | 0 | 0 | 4 | K | 2 |  |  |  | ROZPOCET | 0 | 0 | 0 | 0 | 0 | 1 | 0 | 4 | -1771655415
41 | K | 997221559 | Vodorovná doprava suti bez naložení, ale se složením a s hrubým urovnáním Příplatek k ceně za každý další i započatý 1 km přes 1 km | t | 3378.13 |  | 0 |  |  | základní |  | 0 | 0 | 0 | 0 | 0 | 4 | K | 2 |  |  |  | ROZPOCET | 0 | 0 | 0 | 0 | 0 | 1 | 0 | 4 | 422169900
| VV |  | 241,295*14 "Přepočtené koeficientem množství |  | 3378.13 | [12 empty] | VV | 2 | 2 | True | 0 | ROZPOCET
| VV |  | Součet |  | 3378.13 | [12 empty] | VV | 2 | 4 | True | 1 | ROZPOCET
42 | K | 997221615 | Poplatek za uložení stavebního odpadu na skládce (skládkovné) z prostého betonu zatříděného do Katalogu odpadů pod kódem 17 01 01 | t | 102.075 |  | 0 |  |  | základní |  | 0 | 0 | 0 | 0 | 0 | 4 | K | 2 |  |  |  | ROZPOCET | 0 | 0 | 0 | 0 | 0 | 1 | 0 | 4 | -563163040
| VV |  | 245,295-27,94-115,28 |  | 102.075 | [12 empty] | VV | 2 | 2 | True | 0 | ROZPOCET
| VV |  | Součet |  | 102.075 | [12 empty] | VV | 2 | 4 | True | 1 | ROZPOCET
43 | K | 997221645 | Poplatek za uložení stavebního odpadu na skládce (skládkovné) asfaltového bez obsahu dehtu zatříděného do Katalogu odpadů pod kódem 17 03 02 | t | 27.94 |  | 0 |  |  | základní |  | 0 | 0 | 0 | 0 | 0 | 4 | K | 2 |  |  |  | ROZPOCET | 0 | 0 | 0 | 0 | 0 | 1 | 0 | 4 | 945611847
| VV |  | 127*0,22 |  | 27.94 | [12 empty] | VV | 2 | 2 | True | 0 | ROZPOCET
| VV |  | Součet |  | 27.94 | [12 empty] | VV | 2 | 4 | True | 1 | ROZPOCET
44 | K | 997221655 | Poplatek za uložení stavebního odpadu na skládce (skládkovné) zeminy a kamení zatříděného do Katalogu odpadů pod kódem 17 05 04 | t | 115.28 |  | 0 |  |  | základní |  | 0 | 0 | 0 | 0 | 0 | 4 | K | 2 |  |  |  | ROZPOCET | 0 | 0 | 0 | 0 | 0 | 1 | 0 | 4 | -1047639858
| VV |  | 262*0,44 |  | 115.28 | [12 empty] | VV | 2 | 2 | True | 0 | ROZPOCET
| VV |  | Součet |  | 115.28 | [12 empty] | VV | 2 | 4 | True | 1 | ROZPOCET
| D | 998 | Přesun hmot |  |  |  | 0 |  |  |  |  | 0 |  | 0 |  | 0 | 1 | D | 1 |  |  |  | ROZPOCET | [6 empty] | 0
45 | K | 998223011 | Přesun hmot pro pozemní komunikace s krytem dlážděným dopravní vzdálenost do 200 m jakékoliv délky objektu | t | 159.41 |  | 0 |  |  | základní |  | 0 | 0 | 0 | 0 | 0 | 4 | K | 2 |  |  |  | ROZPOCET | 0 | 0 | 0 | 0 | 0 | 1 | 0 | 4 | -2097942409

## 1-SO04 - Terénní úpravy
{51484ac5-be92-4009-8fdf-e62bbf5c3807}
2
| KRYCÍ LIST SOUPISU PRACÍ | [7 empty] | v --- níže se nacházejí doplnkové a pomocné údaje k sestavám --- v | [8 empty] | False
Stavba:
Rekonstrukce a přístavba MŠ Blučina
Objekt:
1-SO04 - Terénní úpravy
| KSO: |  |  |  |  | CC-CZ:
| Místo: |  |  |  |  | Datum: | 26. 5. 2021
| Zadavatel: |  |  |  |  | IČ:
DIČ:
| Uchazeč: |  |  |  |  | IČ: | Vyplň údaj
|  | Vyplň údaj |  |  |  | DIČ: | Vyplň údaj
| Projektant: |  |  |  |  | IČ:
DIČ:
| Zpracovatel: |  |  |  |  | IČ:
DIČ:
Poznámka:
| Cena bez DPH | [5 empty] | 0
|  |  | Základ daně |  |  | Sazba daně | Výše daně
| DPH | základní | 0 |  |  | 21% | 0
|  | snížená | 0 |  |  | 15% | 0
|  | zákl. přenesená | 0 |  |  | 21% | 0
|  | sníž. přenesená | 0 |  |  | 15% | 0
|  | nulová | 0 |  |  | 0% | 0
| Cena s DPH |  |  | v | CZK |  | 0
| Projektant |  |  | Zpracovatel
| Datum a podpis: |  | Razítko | Datum a podpis: |  |  | Razítko
| Objednavatel |  |  | Uchazeč
| Datum a podpis: |  | Razítko | Datum a podpis: |  |  | Razítko
REKAPITULACE ČLENĚNÍ SOUPISU PRACÍ
Stavba:
Rekonstrukce a přístavba MŠ Blučina
Objekt:
1-SO04 - Terénní úpravy
Místo: | [5 empty] | Datum: | 26. 5. 2021
Zadavatel: | [5 empty] | Projektant:
Uchazeč: |  |  | Vyplň údaj |  |  | Zpracovatel:
Kód dílu - Popis | [6 empty] | Cena celkem [CZK]
Náklady ze soupisu prací | [6 empty] | 0 | [11 empty] | -1
| HSV - Práce a dodávky HSV | [5 empty] | 0
| 101 - ZEMNÍ PRÁCE | [5 empty] | 0
| 102 - STROMY | [5 empty] | 0
| 103 - POPÍNAVÉ ROSTLINY | [5 empty] | 0
| 104 - TRÁVNÍK | [5 empty] | 0
| 105 - ÚDRŽBA | [5 empty] | 0
SOUPIS PRACÍ
Stavba:
Rekonstrukce a přístavba MŠ Blučina
Objekt:
1-SO04 - Terénní úpravy
Místo: | [5 empty] | Datum: | 26. 5. 2021
Zadavatel: | [5 empty] | Projektant:
Uchazeč: |  |  | Vyplň údaj |  |  | Zpracovatel:
PČ | Typ | Kód | Popis | MJ | Množství | J.cena [CZK] | Cena celkem [CZK] | Cenová soustava |  | DPH | J. Nh [h] | Nh celkem [h] | J. hmotnost [t] | Hmotnost celkem [t] | J. suť [t] | Suť Celkem [t]
Náklady soupisu celkem | [6 empty] | 0 |  |  |  |  | 0 |  | 0 |  | 0 |  | D | -1 | [7 empty] | 0
| D | HSV | Práce a dodávky HSV |  |  |  | 0 |  |  |  |  | 0 |  | 0 |  | 0 | 1 | D | 0 | ROZPOCET | [6 empty] | 0
| D | 101 | ZEMNÍ PRÁCE |  |  |  | 0 |  |  |  |  | 0 |  | 0 |  | 0 | 1 | D | 1 | ROZPOCET | [6 empty] | 0
1 | K | 183402111 | Rozrušení půdy do hl. 15 cm v rovině (ostrůvky v parkovací ploše, strom ve dvoře, plocha pro popínavé rostliy) | m2 | 20.5 |  | 0 |  |  | základní |  | 0 | 0 | 0 | 0 | 0 | 4 | K | 2 | ROZPOCET | 0 | 0 | 0 | 0 | 0 | 1 | 0 | 4 | 797794855
2 | K | 182001121 | Plošná úprava terénu hornina tř 1 - 4 nerovnosti do +/-150 mm v rovině a na svahu do 1:5 | m2 | 20.5 |  | 0 |  |  | základní |  | 0 | 0 | 0 | 0 | 0 | 4 | K | 2 | ROZPOCET | 0 | 0 | 0 | 0 | 0 | 1 | 0 | 4 | -331386788
3 | K | 100004101 | Uložení podorniční zeminy do spodní části vyvýšeného záhonu | m3 | 3 |  | 0 |  |  | základní |  | 0 | 0 | 0 | 0 | 0 | 4 | K | 2 | ROZPOCET | 0 | 0 | 0 | 0 | 0 | 1 | 0 | 4 | -1639705929
4 | M | 1001 | Dodávka podorniční zeminy včetně naložení, dopravy a složení (5*0,6) | m3 | 3 |  | 0 |  |  | základní |  | 0 | 0 | 0 | 0 | 0 | 8 | M | 2 | ROZPOCET | 0 | 0 | 0 | 0 | 0 | 1 | 0 | 4 | 363565436
5 | K | 100004101.1 | Uložení a urovnání ornice jako vrchní vrstvy vyvýšeného záhonu | m3 | 1.5 |  | 0 |  |  | základní |  | 0 | 0 | 0 | 0 | 0 | 4 | K | 2 | ROZPOCET | 0 | 0 | 0 | 0 | 0 | 1 | 0 | 4 | 1794458989
6 | M | 1002 | Dodávka kvalitní ornice včetně naložení, dopravy a složení (5*0,3) | m3 | 1.5 |  | 0 |  |  | základní |  | 0 | 0 | 0 | 0 | 0 | 8 | M | 2 | ROZPOCET | 0 | 0 | 0 | 0 | 0 | 1 | 0 | 4 | -2010399030
7 | K | 181R | Položení drenážní nopové fólie 25 mm na stěny výsadbové jámy pro strom a stěny vyvýšeného záhonu | m2 | 24.022 |  | 0 |  |  | základní |  | 0 | 0 | 0 | 0 | 0 | 4 | K | 2 | ROZPOCET | 0 | 0 | 0 | 0 | 0 | 1 | 0 | 4 | 314544565
8 | M | 1003 | Drenážní nopová fólie tl. 25 mm + 10% rezerva na ořezy | m2 | 26.424 |  | 0 |  |  | základní |  | 0 | 0 | 0 | 0 | 0 | 8 | M | 2 | ROZPOCET | 0 | 0 | 0 | 0 | 0 | 1 | 0 | 4 | -1295298905
9 | K | 182R | Položení betonových dlaždic 200x200x60 mm, vč. materiálu a dovozu | ks | 16 |  | 0 |  |  | základní |  | 0 | 0 | 0 | 0 | 0 | 4 | K | 2 | ROZPOCET | 0 | 0 | 0 | 0 | 0 | 1 | 0 | 4 | -676331086
10 | K | 183R | Položení pororoštů 1000x700x30 mm, vč. příp. zakrácení, materiálu a dovozu (cca 3,7 m2) | ks | 6 |  | 0 |  |  | základní |  | 0 | 0 | 0 | 0 | 0 | 4 | K | 2 | ROZPOCET | 0 | 0 | 0 | 0 | 0 | 1 | 0 | 4 | 1362694191
11 | K | 184R | Rozprostření 150-200 mm vrstvy praného kačírku fr. 4/8 v rovině | m2 | 3.2 |  | 0 |  |  | základní |  | 0 | 0 | 0 | 0 | 0 | 4 | K | 2 | ROZPOCET | 0 | 0 | 0 | 0 | 0 | 1 | 0 | 4 | 1544706913
12 | M | 1004 | Praný kačírek fr. 4/8, vrstva 150-200 mm, včetně naložení, dopravy a složení | m3 | 0.56 |  | 0 |  |  | základní |  | 0 | 0 | 0 | 0 | 0 | 8 | M | 2 | ROZPOCET | 0 | 0 | 0 | 0 | 0 | 1 | 0 | 4 | 111472109
| D | 102 | STROMY |  |  |  | 0 |  |  |  |  | 0 |  | 0 |  | 0 | 1 | D | 1 | ROZPOCET | [6 empty] | 0
13 | M | 1005 | Acer campestre (javor babyka), ob.km. 14-16 cm | kus | 3 |  | 0 |  |  | základní |  | 0 | 0 | 0 | 0 | 0 | 8 | M | 2 | ROZPOCET | 0 | 0 | 0 | 0 | 0 | 1 | 0 | 4 | -927580175
14 | M | 1006 | Prunus avium 'Plena' (třešeň ptačí), ob.km. 14-16 cm | kus | 1 |  | 0 |  |  | základní |  | 0 | 0 | 0 | 0 | 0 | 8 | M | 2 | ROZPOCET | 0 | 0 | 0 | 0 | 0 | 1 | 0 | 4 | 468130996
15 | K | 183101221 | Jamky pro výsadbu s 50% výměnou půdy horniny tř 1-4 objem do 1 m3 v rovině a na svahu do 1:5 | kus | 4 |  | 0 |  |  | základní |  | 0 | 0 | 0 | 0 | 0 | 4 | K | 2 | ROZPOCET | 0 | 0 | 0 | 0 | 0 | 1 | 0 | 4 | -1487346249
16 | M | 1007 | Dodávka substrátu pro výměnu půdy, včetně naložení, dopravy a složení | m3 | 2 |  | 0 |  |  | základní |  | 0 | 0 | 0 | 0 | 0 | 8 | M | 2 | ROZPOCET | 0 | 0 | 0 | 0 | 0 | 1 | 0 | 4 | -1469209104
17 | K | 184102116 | Výsadba dřeviny s balem do jamky se zalitím v rovině a na svahu do 1:5 D balu do 0,8 m | kus | 4 |  | 0 |  |  | základní |  | 0 | 0 | 0 | 0 | 0 | 4 | K | 2 | ROZPOCET | 0 | 0 | 0 | 0 | 0 | 1 | 0 | 4 | -1764298487
18 | K | 184202112 | Ukotvení dřeviny 3 kůly D do 0,1 m a délky přes 2 do 3 m | kus | 3 |  | 0 |  |  | základní |  | 0 | 0 | 0 | 0 | 0 | 4 | K | 2 | ROZPOCET | 0 | 0 | 0 | 0 | 0 | 1 | 0 | 4 | 701583843
19 | K | 185R | Ukotvení dřeviny pomocí systému podzemního ukotvení stromů | kus | 1 |  | 0 |  |  | základní |  | 0 | 0 | 0 | 0 | 0 | 4 | K | 2 | ROZPOCET | 0 | 0 | 0 | 0 | 0 | 1 | 0 | 4 | 192998855
20 | K | 184804111 | Ochrana dřevin před poškozením chráničem z bambusu v rovině a svahu do 1:5 | kus | 4 |  | 0 |  |  | základní |  | 0 | 0 | 0 | 0 | 0 | 4 | K | 2 | ROZPOCET | 0 | 0 | 0 | 0 | 0 | 1 | 0 | 4 | -229029354
21 | M | 1008 | Chránička z bambusu, úvazky | kus | 4 |  | 0 |  |  | základní |  | 0 | 0 | 0 | 0 | 0 | 8 | M | 2 | ROZPOCET | 0 | 0 | 0 | 0 | 0 | 1 | 0 | 4 | 292093248
22 | M | 1009 | Tyče dřevěné - kůly ke stromům dl. 250 cm,, průměr 80 mm; 3 ks /strom | kus | 9 |  | 0 |  |  | základní |  | 0 | 0 | 0 | 0 | 0 | 8 | M | 2 | ROZPOCET | 0 | 0 | 0 | 0 | 0 | 1 | 0 | 4 | -2128183963
23 | M | 1010 | Tyče dřevěné - půlkulatina dl. 250 cm,, průměr 80 mm; 1 ks /strom - dělený na 3 části, příčné zpevnění kotvících kůlů | kus | 3 |  | 0 |  |  | základní |  | 0 | 0 | 0 | 0 | 0 | 8 | M | 2 | ROZPOCET | 0 | 0 | 0 | 0 | 0 | 1 | 0 | 4 | -355993768
24 | M | 1011 | Pružné úvazky | m | 7.5 |  | 0 |  |  | základní |  | 0 | 0 | 0 | 0 | 0 | 8 | M | 2 | ROZPOCET | 0 | 0 | 0 | 0 | 0 | 1 | 0 | 4 | 1173061241
25 | M | 1012 | Sada pro kotvení kořenového balu (3 popruhy s ocelovými kovami, 1 textilie pro ochranu kořenového balu, 1 napínací pás s ráčnou d. 250 cm) | kus | 1 |  | 0 |  |  | základní |  | 0 | 0 | 0 | 0 | 0 | 8 | M | 2 | ROZPOCET | 0 | 0 | 0 | 0 | 0 | 1 | 0 | 4 | -1029490240
26 | M | 1013 | Hnojivové tablety 15ks / strom | kus | 60 |  | 0 |  |  | základní |  | 0 | 0 | 0 | 0 | 0 | 8 | M | 2 | ROZPOCET | 0 | 0 | 0 | 0 | 0 | 1 | 0 | 4 | -1829216268
27 | M | 1014 | Půdní kondicionér (hydroabsorbent) 0,5kg/strom | kg | 2 |  | 0 |  |  | základní |  | 0 | 0 | 0 | 0 | 0 | 8 | M | 2 | ROZPOCET | 0 | 0 | 0 | 0 | 0 | 1 | 0 | 4 | -1213757116
28 | M | 1015 | Zalití rostlin vodou (80l/kus) | m3 | 0.32 |  | 0 |  |  | základní |  | 0 | 0 | 0 | 0 | 0 | 8 | M | 2 | ROZPOCET | 0 | 0 | 0 | 0 | 0 | 1 | 0 | 4 | -811447581
29 | K | 184921093 | Mulčování rostlin borkou tl. mulče do 0,1 m v rovině a na svahu do 1:5 (1m2/strom) - pouze stromy v uličním prostoru | m2 | 3 |  | 0 |  |  | základní |  | 0 | 0 | 0 | 0 | 0 | 4 | K | 2 | ROZPOCET | 0 | 0 | 0 | 0 | 0 | 1 | 0 | 4 | 1944220633
30 | M | 1016 | Kůra mulčovací, tl. 10 cm, včetně naložení, dopravy a složení | m3 | 0.3 |  | 0 |  |  | základní |  | 0 | 0 | 0 | 0 | 0 | 8 | M | 2 | ROZPOCET | 0 | 0 | 0 | 0 | 0 | 1 | 0 | 4 | -483440713
| D | 103 | POPÍNAVÉ ROSTLINY |  |  |  | 0 |  |  |  |  | 0 |  | 0 |  | 0 | 1 | D | 1 | ROZPOCET | [6 empty] | 0
31 | M | 1017 | Parthenocissus tricuspidata, vel. 80-100 cm | kus | 13 |  | 0 |  |  | základní |  | 0 | 0 | 0 | 0 | 0 | 8 | M | 2 | ROZPOCET | 0 | 0 | 0 | 0 | 0 | 1 | 0 | 4 | 1479912927
32 | K | 183101112 | Jamky pro výsadbu bez výměny půdy horniny tř 1-4 objem do 0,02 m3 v rovině a na svahu do 1:5 | kus | 13 |  | 0 |  |  | základní |  | 0 | 0 | 0 | 0 | 0 | 4 | K | 2 | ROZPOCET | 0 | 0 | 0 | 0 | 0 | 1 | 0 | 4 | -1079170776
33 | K | 184102111 | Výsadba dřeviny s balem do jamky se zalitím v rovině a na svahu do 1:5 D balu do 0,2 m | kus | 13 |  | 0 |  |  | základní |  | 0 | 0 | 0 | 0 | 0 | 4 | K | 2 | ROZPOCET | 0 | 0 | 0 | 0 | 0 | 1 | 0 | 4 | 1160738252
34 | M | 1018 | Hnojivové tablety 1 ks/rostlina | kus | 13 |  | 0 |  |  | základní |  | 0 | 0 | 0 | 0 | 0 | 8 | M | 2 | ROZPOCET | 0 | 0 | 0 | 0 | 0 | 1 | 0 | 4 | -1945322489
35 | M | 1019 | Zalití rostlin vodou (5l/kus) | m3 | 0.065 |  | 0 |  |  | základní |  | 0 | 0 | 0 | 0 | 0 | 8 | M | 2 | ROZPOCET | 0 | 0 | 0 | 0 | 0 | 1 | 0 | 4 | 1302084449
36 | K | 185851121 | Dovoz vody pro zálivku rostlin na vzdálenost do 1000 m | m3 | 0.065 |  | 0 |  |  | základní |  | 0 | 0 | 0 | 0 | 0 | 4 | K | 2 | ROZPOCET | 0 | 0 | 0 | 0 | 0 | 1 | 0 | 4 | 1793868332
37 | K | 184911421 | Mulčování rostlin štěrkem fr. 16/32, tl. mulče 4 cm v rovině a na svahu do 1:5 | m2 | 7.4 |  | 0 |  |  | základní |  | 0 | 0 | 0 | 0 | 0 | 4 | K | 2 | ROZPOCET | 0 | 0 | 0 | 0 | 0 | 1 | 0 | 4 | 245148873
38 | M | 1020 | Štěrk fr. 16/32, tl. 4 cm, včetně naložení, dopravy a složení | m3 | 0.296 |  | 0 |  |  | základní |  | 0 | 0 | 0 | 0 | 0 | 8 | M | 2 | ROZPOCET | 0 | 0 | 0 | 0 | 0 | 1 | 0 | 4 | 1776421263
| D | 104 | TRÁVNÍK |  |  |  | 0 |  |  |  |  | 0 |  | 0 |  | 0 | 1 | D | 1 | ROZPOCET | [6 empty] | 0
39 | K | 183403153 | Obdělávání půdy hrabáním, v rovině nebo na svahu 1:5 | m2 | 9.9 |  | 0 |  |  | základní |  | 0 | 0 | 0 | 0 | 0 | 4 | K | 2 | ROZPOCET | 0 | 0 | 0 | 0 | 0 | 1 | 0 | 4 | 2146554016
40 | K | 183403161 | Obdělávání půdy válením, v rovině nebo na svahu 1:5 | m2 | 9.9 |  | 0 |  |  | základní |  | 0 | 0 | 0 | 0 | 0 | 4 | K | 2 | ROZPOCET | 0 | 0 | 0 | 0 | 0 | 1 | 0 | 4 | -1711045059
41 | K | 180402111 | Založení trávníku parkový trávník, výsevem, v rovině nebo na svahu do 1:5 | m2 | 9.9 |  | 0 |  |  | základní |  | 0 | 0 | 0 | 0 | 0 | 4 | K | 2 | ROZPOCET | 0 | 0 | 0 | 0 | 0 | 1 | 0 | 4 | -983324485
42 | M | 1021 | Směs travní parková 30 g/m2 | kg | 0.297 |  | 0 |  |  | základní |  | 0 | 0 | 0 | 0 | 0 | 8 | M | 2 | ROZPOCET | 0 | 0 | 0 | 0 | 0 | 1 | 0 | 4 | -1062214167
43 | K | 111104211 | Pokosení trávníku trávník parkový, v rovině nebo na svahu do 1:5, odvoz do 20 km se složením,s případným naložením shrabků na dopravní prostředek, odvozem do 20 km a se složením; (2x) | m2 | 19.8 |  | 0 |  |  | základní |  | 0 | 0 | 0 | 0 | 0 | 4 | K | 2 | ROZPOCET | 0 | 0 | 0 | 0 | 0 | 1 | 0 | 4 | 17804421
| D | 105 | ÚDRŽBA |  |  |  | 0 |  |  |  |  | 0 |  | 0 |  | 0 | 1 | D | 1 | ROZPOCET | [6 empty] | 0
44 | K | 186R | údžba po dobu 24 měsíců - stromy | kus | 4 |  | 0 |  |  | základní |  | 0 | 0 | 0 | 0 | 0 | 4 | K | 2 | ROZPOCET | 0 | 0 | 0 | 0 | 0 | 1 | 0 | 4 | -108048271
45 | K | 187R | údžba po dobu 24 měsíců - popínavé rostliny | kus | 13 |  | 0 |  |  | základní |  | 0 | 0 | 0 | 0 | 0 | 4 | K | 2 | ROZPOCET | 0 | 0 | 0 | 0 | 0 | 1 | 0 | 4 | -785623068

## D.1.4.1 - Zdravotně-techn...
{b523b2d3-580b-4c89-8d16-cce6d629275a}
2
| KRYCÍ LIST SOUPISU PRACÍ | [7 empty] | v --- níže se nacházejí doplnkové a pomocné údaje k sestavám --- v | [8 empty] | False
Stavba:
Rekonstrukce a přístavba MŠ Blučina
Objekt:
D.1.4.1 - Zdravotně-technická instalace
| KSO: |  |  |  |  | CC-CZ:
| Místo: |  |  |  |  | Datum: | 26. 5. 2021
| Zadavatel: |  |  |  |  | IČ:
DIČ:
| Uchazeč: |  |  |  |  | IČ: | Vyplň údaj
|  | Vyplň údaj |  |  |  | DIČ: | Vyplň údaj
| Projektant: |  |  |  |  | IČ:
DIČ:
| Zpracovatel: |  |  |  |  | IČ:
DIČ:
Poznámka:
| Cena bez DPH | [5 empty] | 0
|  |  | Základ daně |  |  | Sazba daně | Výše daně
| DPH | základní | 0 |  |  | 21% | 0
|  | snížená | 0 |  |  | 15% | 0
|  | zákl. přenesená | 0 |  |  | 21% | 0
|  | sníž. přenesená | 0 |  |  | 15% | 0
|  | nulová | 0 |  |  | 0% | 0
| Cena s DPH |  |  | v | CZK |  | 0
| Projektant |  |  | Zpracovatel
| Datum a podpis: |  | Razítko | Datum a podpis: |  |  | Razítko
| Objednavatel |  |  | Uchazeč
| Datum a podpis: |  | Razítko | Datum a podpis: |  |  | Razítko
REKAPITULACE ČLENĚNÍ SOUPISU PRACÍ
Stavba:
Rekonstrukce a přístavba MŠ Blučina
Objekt:
D.1.4.1 - Zdravotně-technická instalace
Místo: | [5 empty] | Datum: | 26. 5. 2021
Zadavatel: | [5 empty] | Projektant:
Uchazeč: |  |  | Vyplň údaj |  |  | Zpracovatel:
Kód dílu - Popis | [6 empty] | Cena celkem [CZK]
Náklady ze soupisu prací | [6 empty] | 0 | [11 empty] | -1
| 13 - HSV HLOUBENÉ VYKOPÁVKY | [5 empty] | 0
| 15 - HSV ROUBENÍ | [5 empty] | 0
| 16 - HSV PŘEMÍSTĚNÍ VÝKOPKU/SUTI | [5 empty] | 0
| 17 - HSV KONSTRUKCE ZE ZEMIN/ULOŽENÍ SUTI | [5 empty] | 0
| 45 - HSV PODKLADNÍ A VEDLEJŠÍ KONSTRUKCE | [5 empty] | 0
| 89 - HSV DROBNÉ OBJEKTY A ZAŘÍZENÍ | [5 empty] | 0
| 713 - PSV TEPELNÉ IZOLACE | [5 empty] | 0
| 721 - PSV KANALIZACE | [5 empty] | 0
| 722 - PSV VODOVOD | [5 empty] | 0
| 725 - PSV ZAŘIZOVACÍ PŘEDMĚTY | [5 empty] | 0
| VRN4 - Inženýrská činnost | [5 empty] | 0
SOUPIS PRACÍ
Stavba:
Rekonstrukce a přístavba MŠ Blučina
Objekt:
D.1.4.1 - Zdravotně-technická instalace
Místo: | [5 empty] | Datum: | 26. 5. 2021
Zadavatel: | [5 empty] | Projektant:
Uchazeč: |  |  | Vyplň údaj |  |  | Zpracovatel:
PČ | Typ | Kód | Popis | MJ | Množství | J.cena [CZK] | Cena celkem [CZK] | Cenová soustava |  | DPH | J. Nh [h] | Nh celkem [h] | J. hmotnost [t] | Hmotnost celkem [t] | J. suť [t] | Suť Celkem [t]
Náklady soupisu celkem | [6 empty] | 0 |  |  |  |  | 0 |  | 0 |  | 0 |  | D | -1 | [7 empty] | 0
| D | 13 | HSV HLOUBENÉ VYKOPÁVKY |  |  |  | 0 |  |  |  |  | 0 |  | 0 |  | 0 | 1 | D | 0 | ROZPOCET | [6 empty] | 0
0 | K | 45252124-3 | HLOUB RÝH A ŠACHET V HOR 1-4 DO 100 M3 | M3 | 23.904 |  | 0 |  |  | základní |  | 0 | 0 | 0 | 0 | 0 | 4 | K | 1 | ROZPOCET | 0 | 0 | 0 | 0 | 0 | 1 | 0 | 4 | 1921890366
0 | K | 45252124-3.1 | PŘÍPLATEK ZA LEPIVOST | M3 | 23.904 |  | 0 |  |  | základní |  | 0 | 0 | 0 | 0 | 0 | 4 | K | 1 | ROZPOCET | 0 | 0 | 0 | 0 | 0 | 1 | 0 | 4 | -1523573843
0 | K | 45252124-3.2 | VYKOPÁVKA V UZAVŘENÝCH PROSTORÁCH | M3 | 12.296 |  | 0 |  |  | základní |  | 0 | 0 | 0 | 0 | 0 | 4 | K | 1 | ROZPOCET | 0 | 0 | 0 | 0 | 0 | 1 | 0 | 4 | -1398277721
| D | 15 | HSV ROUBENÍ |  |  |  | 0 |  |  |  |  | 0 |  | 0 |  | 0 | 1 | D | 0 | ROZPOCET | [6 empty] | 0
0 | K | 45252124-3.3 | ZŘÍZENÍ PŘÍLOŽNÉHO PAŽENÍ | M2 | 36.2 |  | 0 |  |  | základní |  | 0 | 0 | 0 | 0 | 0 | 4 | K | 1 | ROZPOCET | 0 | 0 | 0 | 0 | 0 | 1 | 0 | 4 | 507561718
0 | K | 45252124-3.4 | ODSTRANĚNÍ PŘÍLOŽNÉHO PAŽENÍ | M2 | 36.2 |  | 0 |  |  | základní |  | 0 | 0 | 0 | 0 | 0 | 4 | K | 1 | ROZPOCET | 0 | 0 | 0 | 0 | 0 | 1 | 0 | 4 | -1389425802
0 | K | 45252124-3.5 | ZŘÍZENÍ ROZEPŘENÍ | M2 | 36.2 |  | 0 |  |  | základní |  | 0 | 0 | 0 | 0 | 0 | 4 | K | 1 | ROZPOCET | 0 | 0 | 0 | 0 | 0 | 1 | 0 | 4 | 1134511637
0 | K | 45252124-3.6 | ODSTRANĚNÍ ROZEPŘENÍ | M2 | 36.2 |  | 0 |  |  | základní |  | 0 | 0 | 0 | 0 | 0 | 4 | K | 1 | ROZPOCET | 0 | 0 | 0 | 0 | 0 | 1 | 0 | 4 | 583615930
| D | 16 | HSV PŘEMÍSTĚNÍ VÝKOPKU/SUTI |  |  |  | 0 |  |  |  |  | 0 |  | 0 |  | 0 | 1 | D | 0 | ROZPOCET | [6 empty] | 0
0 | K | 45252124-3.7 | SVISLÉ PŘEMÍSTĚNÍ VÝKOPKU DO 2 M | M3 | 36.2 |  | 0 |  |  | základní |  | 0 | 0 | 0 | 0 | 0 | 4 | K | 1 | ROZPOCET | 0 | 0 | 0 | 0 | 0 | 1 | 0 | 4 | 1237576755
0 | K | 45252124-3.8 | VODOROVNÉ PŘEMÍSTĚNÍ VÝKOPKU | M3 | 29.27 |  | 0 |  |  | základní |  | 0 | 0 | 0 | 0 | 0 | 4 | K | 1 | ROZPOCET | 0 | 0 | 0 | 0 | 0 | 1 | 0 | 4 | 1479823989
0 | K | 45252124-3.9 | NAKLÁDÁNÍ VÝKOPKU HOR 1-4 | M3 | 29.27 |  | 0 |  |  | základní |  | 0 | 0 | 0 | 0 | 0 | 4 | K | 1 | ROZPOCET | 0 | 0 | 0 | 0 | 0 | 1 | 0 | 4 | 400861147
| D | 17 | HSV KONSTRUKCE ZE ZEMIN/ULOŽENÍ SUTI |  |  |  | 0 |  |  |  |  | 0 |  | 0 |  | 0 | 1 | D | 0 | ROZPOCET | [6 empty] | 0
0 | K | 45252124-3.10 | ZÁSYP A ZHUTNĚNÍ JAM RÝH ŠACHET | M3 | 6.93 |  | 0 |  |  | základní |  | 0 | 0 | 0 | 0 | 0 | 4 | K | 1 | ROZPOCET | 0 | 0 | 0 | 0 | 0 | 1 | 0 | 4 | -1759339945
0 | K | 45252124-3.11 | OBSYP A ZÁSYP POTRUBÍ BEZ PROHOZENÍ | M3 | 15.17 |  | 0 |  |  | základní |  | 0 | 0 | 0 | 0 | 0 | 4 | K | 1 | ROZPOCET | 0 | 0 | 0 | 0 | 0 | 1 | 0 | 4 | 2094135505
0 | K | 14210000-6 | ZÁSYP PÍSEK FRAKCE 0-8 | M3 | 15.17 |  | 0 |  |  | základní |  | 0 | 0 | 0 | 0 | 0 | 4 | K | 1 | ROZPOCET | 0 | 0 | 0 | 0 | 0 | 1 | 0 | 4 | 1526885259
0 | K | 14210000-6.1 | ZÁSYP ŠTĚRKOPÍSEK DO 32 mm | M3 | 10 |  | 0 |  |  | základní |  | 0 | 0 | 0 | 0 | 0 | 4 | K | 1 | ROZPOCET | 0 | 0 | 0 | 0 | 0 | 1 | 0 | 4 | 729791883
0 | K | 45252124-3.12 | ULOŽENÍ ZEMINY NA SKLÁDKU | TUNA | 48.296 |  | 0 |  |  | základní |  | 0 | 0 | 0 | 0 | 0 | 4 | K | 1 | ROZPOCET | 0 | 0 | 0 | 0 | 0 | 1 | 0 | 4 | -764918083
0 | K | 45252124-3.13 | POPLATEK ZA ULOŽENÍ ZEMINY NA SKLÁDKU | TUNA | 48.296 |  | 0 |  |  | základní |  | 0 | 0 | 0 | 0 | 0 | 4 | K | 1 | ROZPOCET | 0 | 0 | 0 | 0 | 0 | 1 | 0 | 4 | -2025804594
| D | 45 | HSV PODKLADNÍ A VEDLEJŠÍ KONSTRUKCE |  |  |  | 0 |  |  |  |  | 0 |  | 0 |  | 0 | 1 | D | 0 | ROZPOCET | [6 empty] | 0
0 | K | 14210000-6.2 | LOŽE POD POTRUBÍ A OBJEKTY Z PÍSKU 0-8 | M3 | 4.1 |  | 0 |  |  | základní |  | 0 | 0 | 0 | 0 | 0 | 4 | K | 1 | ROZPOCET | 0 | 0 | 0 | 0 | 0 | 1 | 0 | 4 | -1429131358
| D | 89 | HSV DROBNÉ OBJEKTY A ZAŘÍZENÍ |  |  |  | 0 |  |  |  |  | 0 |  | 0 |  | 0 | 1 | D | 0 | ROZPOCET | [6 empty] | 0
0 | K | 28862500-7 | ŠACHTA ARMATURNÍ Z PB DO 1,5 M2 | KUS | 1 |  | 0 |  |  | základní |  | 0 | 0 | 0 | 0 | 0 | 4 | K | 1 | ROZPOCET | 0 | 0 | 0 | 0 | 0 | 1 | 0 | 4 | -804638533
0 | K | 28814200-3 | DESKA STROPNÍ PZD 59/29/9 P5 | KUS | 1 |  | 0 |  |  | základní |  | 0 | 0 | 0 | 0 | 0 | 4 | K | 1 | ROZPOCET | 0 | 0 | 0 | 0 | 0 | 1 | 0 | 4 | 532312901
0 | K | 28814200-3.1 | PŘEKLAD ŽB RZP 119/24/19 P | KUS | 1 |  | 0 |  |  | základní |  | 0 | 0 | 0 | 0 | 0 | 4 | K | 1 | ROZPOCET | 0 | 0 | 0 | 0 | 0 | 1 | 0 | 4 | -1241264131
0 | K | 28814200-3.2 | PŘEKLAD ŽB RZP 119/12/19 P | KUS | 3 |  | 0 |  |  | základní |  | 0 | 0 | 0 | 0 | 0 | 4 | K | 1 | ROZPOCET | 0 | 0 | 0 | 0 | 0 | 1 | 0 | 4 | -877840970
0 | K | 45232440-8 | ŠACHTA PLASTOVÁ KRUHOVÁ Z DÍLCŮ DO D 425 | KUS | 3 |  | 0 |  |  | základní |  | 0 | 0 | 0 | 0 | 0 | 4 | K | 1 | ROZPOCET | 0 | 0 | 0 | 0 | 0 | 1 | 0 | 4 | 905293674
0 | K | 45232440-8.1 | OSAZENÍ POKLOPŮ/MŘÍŽÍ DO 100 KG | KUS | 3 |  | 0 |  |  | základní |  | 0 | 0 | 0 | 0 | 0 | 4 | K | 1 | ROZPOCET | 0 | 0 | 0 | 0 | 0 | 1 | 0 | 4 | -1665411976
0 | K | 45232440-8.2 | WAVIN TEGRA 425 - DNO KG 160 PŘÍMÉ (VČ.TĚSNĚNÍ) | KUS | 1 |  | 0 |  |  | základní |  | 0 | 0 | 0 | 0 | 0 | 4 | K | 1 | ROZPOCET | 0 | 0 | 0 | 0 | 0 | 1 | 0 | 4 | 973233478
0 | K | 45232440-8.3 | WAVIN TEGRA 425 - DNO KG 160 ÚHEL 90° (VČ.TĚSNĚNÍ) | KUS | 1 |  | 0 |  |  | základní |  | 0 | 0 | 0 | 0 | 0 | 4 | K | 1 | ROZPOCET | 0 | 0 | 0 | 0 | 0 | 1 | 0 | 4 | -653819755
0 | K | 45232440-8.4 | WAVIN TEGRA 425 - DNO KG 160 TYP T (VČ.TĚSNĚNÍ) | KUS | 1 |  | 0 |  |  | základní |  | 0 | 0 | 0 | 0 | 0 | 4 | K | 1 | ROZPOCET | 0 | 0 | 0 | 0 | 0 | 1 | 0 | 4 | -1547493794
0 | K | 45232440-8.5 | RŠ D400 - ŠACHT.ROURA KORUGOVANÁ 400/1000 | KUS | 3 |  | 0 |  |  | základní |  | 0 | 0 | 0 | 0 | 0 | 4 | K | 1 | ROZPOCET | 0 | 0 | 0 | 0 | 0 | 1 | 0 | 4 | -2071054947
0 | K | 45232440-8.6 | REDUKUJÍCÍ TĚSNÍCÍ MANŽETA 400/315 PRO KORUG.ROURU | KUS | 3 |  | 0 |  |  | základní |  | 0 | 0 | 0 | 0 | 0 | 4 | K | 1 | ROZPOCET | 0 | 0 | 0 | 0 | 0 | 1 | 0 | 4 | 1755133847
0 | K | 45232440-8.7 | POKLOP LITINOVÝ 315/D400 DO TELESKOPU KULATÝ | KUS | 3 |  | 0 |  |  | základní |  | 0 | 0 | 0 | 0 | 0 | 4 | K | 1 | ROZPOCET | 0 | 0 | 0 | 0 | 0 | 1 | 0 | 4 | -1143886995
0 | K | 45232440-8.8 | TELESKOPICKÁ ROURA 315/375 (BEZ.TĚSNĚNÍ) | KUS | 3 |  | 0 |  |  | základní |  | 0 | 0 | 0 | 0 | 0 | 4 | K | 1 | ROZPOCET | 0 | 0 | 0 | 0 | 0 | 1 | 0 | 4 | -1130817933
0 | K | 45232440-8.9 | OSAZENÍ POKLOPŮ LITINOVÝCH DO 100 KG | KUS | 1 |  | 0 |  |  | základní |  | 0 | 0 | 0 | 0 | 0 | 4 | K | 1 | ROZPOCET | 0 | 0 | 0 | 0 | 0 | 1 | 0 | 4 | 426609892
0 | K | 45232440-8.10 | LEHKÝ ČTVER POKLOP 60X60 ČSN 13 6305 | KUS | 1 |  | 0 |  |  | základní |  | 0 | 0 | 0 | 0 | 0 | 4 | K | 1 | ROZPOCET | 0 | 0 | 0 | 0 | 0 | 1 | 0 | 4 | -1558035011
| D | 713 | PSV TEPELNÉ IZOLACE |  |  |  | 0 |  |  |  |  | 0 |  | 0 |  | 0 | 2 | D | 0 | ROZPOCET | [6 empty] | 0
0 | K | 76211100-6 | MONTÁŽ IZOLACE Z LEHČENÝCH HMOT DO D 25 MM | METR | 266.2 |  | 0 |  |  | základní |  | 0 | 0 | 0 | 0 | 0 | 16 | K | 1 | ROZPOCET | 0 | 0 | 0 | 0 | 0 | 1 | 0 | 16 | 668696785
0 | K | 76211100-6.1 | MONTÁŽ IZOLACE Z LEHČENÝCH HMOT DO D 63 MM | METR | 31.7 |  | 0 |  |  | základní |  | 0 | 0 | 0 | 0 | 0 | 16 | K | 1 | ROZPOCET | 0 | 0 | 0 | 0 | 0 | 1 | 0 | 16 | -1919405955
0 | K | 76211100-6.2 | MONTÁŽ IZOLACE KANALIZACE Z LEHČENÝCH HMOT DO D 160 MM | METR | 113.5 |  | 0 |  |  | základní |  | 0 | 0 | 0 | 0 | 0 | 16 | K | 1 | ROZPOCET | 0 | 0 | 0 | 0 | 0 | 1 | 0 | 16 | 1976934160
0 | K | 28815210-3 | SILIKONOVÁNÍ SPAR ZAŘIZOVACÍCH PŘEDMĚTŮ | METR | 26.7 |  | 0 |  |  | základní |  | 0 | 0 | 0 | 0 | 0 | 16 | K | 1 | ROZPOCET | 0 | 0 | 0 | 0 | 0 | 1 | 0 | 16 | 304338409
0 | K | 28815210-3.1 | SILIKONOVÝ TMEL S PROTIPLÍSŇOVOU ÚPRAVOU, BARVA DLE ZP | KUS | 2 |  | 0 |  |  | základní |  | 0 | 0 | 0 | 0 | 0 | 16 | K | 1 | ROZPOCET | 0 | 0 | 0 | 0 | 0 | 1 | 0 | 16 | 2034795434
0 | K | 28815210-3.2 | TMELENÍ POŽÁRNÍCH PROSTUPŮ | KUS | 20 |  | 0 |  |  | základní |  | 0 | 0 | 0 | 0 | 0 | 16 | K | 1 | ROZPOCET | 0 | 0 | 0 | 0 | 0 | 1 | 0 | 16 | -102472333
0 | K | 28815210-3.3 | POŽÁRNĚ OCHRANNÝ TMEL KARTUŠ 310 ML | KUS | 5 |  | 0 |  |  | základní |  | 0 | 0 | 0 | 0 | 0 | 16 | K | 1 | ROZPOCET | 0 | 0 | 0 | 0 | 0 | 1 | 0 | 16 | -1505797773
0 | K | 45321000-3 | IZOLACE TRUBEK DN/T 22/9 Z PĚNĚNÉHO PE | METR | 190.3 |  | 0 |  |  | základní |  | 0 | 0 | 0 | 0 | 0 | 16 | K | 1 | ROZPOCET | 0 | 0 | 0 | 0 | 0 | 1 | 0 | 16 | 321776333
0 | K | 45321000-3.1 | IZOLACE TRUBEK DN/T 25/9 Z PĚNĚNÉHO PE | METR | 75.9 |  | 0 |  |  | základní |  | 0 | 0 | 0 | 0 | 0 | 16 | K | 1 | ROZPOCET | 0 | 0 | 0 | 0 | 0 | 1 | 0 | 16 | 928450314
0 | K | 45321000-3.2 | IZOLACE TRUBEK DN/T 32/9 Z PĚNĚNÉHO PE | METR | 17.1 |  | 0 |  |  | základní |  | 0 | 0 | 0 | 0 | 0 | 16 | K | 1 | ROZPOCET | 0 | 0 | 0 | 0 | 0 | 1 | 0 | 16 | 493577643
0 | K | 45321000-3.3 | IZOLACE TRUBEK DN/T 40/9 Z PĚNĚNÉHO PE | METR | 3.1 |  | 0 |  |  | základní |  | 0 | 0 | 0 | 0 | 0 | 16 | K | 1 | ROZPOCET | 0 | 0 | 0 | 0 | 0 | 1 | 0 | 16 | -776128291
0 | K | 45321000-3.4 | IZOLACE TRUBEK DN/T 54/9 Z PĚNĚNÉHO PE | METR | 11.5 |  | 0 |  |  | základní |  | 0 | 0 | 0 | 0 | 0 | 16 | K | 1 | ROZPOCET | 0 | 0 | 0 | 0 | 0 | 1 | 0 | 16 | 754530630
0 | K | 45321000-3.5 | NÁVLEKOVÁ HADICE AKUSTIK 35×3 | METR | 1.4 |  | 0 |  |  | základní |  | 0 | 0 | 0 | 0 | 0 | 16 | K | 1 | ROZPOCET | 0 | 0 | 0 | 0 | 0 | 1 | 0 | 16 | 1183093314
0 | K | 45321000-3.6 | NÁVLEKOVÁ HADICE AKUSTIK 42×3 | METR | 7.9 |  | 0 |  |  | základní |  | 0 | 0 | 0 | 0 | 0 | 16 | K | 1 | ROZPOCET | 0 | 0 | 0 | 0 | 0 | 1 | 0 | 16 | -973157778
0 | K | 45321000-3.7 | NÁVLEKOVÁ HADICE AKUSTIK 50×3 | METR | 19 |  | 0 |  |  | základní |  | 0 | 0 | 0 | 0 | 0 | 16 | K | 1 | ROZPOCET | 0 | 0 | 0 | 0 | 0 | 1 | 0 | 16 | 264854631
0 | K | 45321000-3.8 | NÁVLEKOVÁ HADICE AKUSTIK 75×5 | METR | 17.4 |  | 0 |  |  | základní |  | 0 | 0 | 0 | 0 | 0 | 16 | K | 1 | ROZPOCET | 0 | 0 | 0 | 0 | 0 | 1 | 0 | 16 | 1730403818
0 | K | 45321000-3.9 | NÁVLEKOVÁ HADICE AKUSTIK 110×5 | METR | 39.3 |  | 0 |  |  | základní |  | 0 | 0 | 0 | 0 | 0 | 16 | K | 1 | ROZPOCET | 0 | 0 | 0 | 0 | 0 | 1 | 0 | 16 | -1978957280
0 | K | 45321000-3.10 | NÁVLEKOVÁ HADICE AKUSTIK 125×5 | METR | 12.2 |  | 0 |  |  | základní |  | 0 | 0 | 0 | 0 | 0 | 16 | K | 1 | ROZPOCET | 0 | 0 | 0 | 0 | 0 | 1 | 0 | 16 | -674463808
0 | K | 45321000-3.8 | NÁVLEKOVÁ HADICE AKUSTIK 75×5 | METR | 16.3 |  | 0 |  |  | základní |  | 0 | 0 | 0 | 0 | 0 | 16 | K | 1 | ROZPOCET | 0 | 0 | 0 | 0 | 0 | 1 | 0 | 16 | -312279615
0 | K | 45321000-3.11 | LEPIDLO 1 L | LITR | 3.547 |  | 0 |  |  | základní |  | 0 | 0 | 0 | 0 | 0 | 16 | K | 1 | ROZPOCET | 0 | 0 | 0 | 0 | 0 | 1 | 0 | 16 | -1426018475
0 | K | 45321000-3.12 | LEPIDLO NA PĚNĚNÝ POLYETYLEN 80G | KUS | 5 |  | 0 |  |  | základní |  | 0 | 0 | 0 | 0 | 0 | 16 | K | 1 | ROZPOCET | 0 | 0 | 0 | 0 | 0 | 1 | 0 | 16 | 669297666
0 | K | 45321000-3.13 | PÁSKA SAMOLEPÍCÍ AL (50 M) | KUS | 3 |  | 0 |  |  | základní |  | 0 | 0 | 0 | 0 | 0 | 16 | K | 1 | ROZPOCET | 0 | 0 | 0 | 0 | 0 | 1 | 0 | 16 | -2032618050
0 | K | 45321000-3.14 | SPONKA PLASTOVÁ K IZOLACI TRUBEK | KUS | 993 |  | 0 |  |  | základní |  | 0 | 0 | 0 | 0 | 0 | 16 | K | 1 | ROZPOCET | 0 | 0 | 0 | 0 | 0 | 1 | 0 | 16 | 332727396
| D | 721 | PSV KANALIZACE |  |  |  | 0 |  |  |  |  | 0 |  | 0 |  | 0 | 2 | D | 0 | ROZPOCET | [6 empty] | 0
0 | K | 28815210-3.4 | POTRUBÍ KAMENINOVÉ PROPOJENÍ DO DN 150 | KUS | 1 |  | 0 |  |  | základní |  | 0 | 0 | 0 | 0 | 0 | 16 | K | 1 | ROZPOCET | 0 | 0 | 0 | 0 | 0 | 1 | 0 | 16 | 974357994
0 | K | 45332300-6 | MONTÁŽ POTRUBÍ Z PLASTOVÝCH HRDLOVÝCH TRUB DO D 75 | METR | 33.7 |  | 0 |  |  | základní |  | 0 | 0 | 0 | 0 | 0 | 16 | K | 1 | ROZPOCET | 0 | 0 | 0 | 0 | 0 | 1 | 0 | 16 | 767542875
0 | K | 45332300-6.1 | MONTÁŽ POTRUBÍ Z PLASTOVÝCH HRDLOVÝCH TRUB DO D 150 | METR | 51.5 |  | 0 |  |  | základní |  | 0 | 0 | 0 | 0 | 0 | 16 | K | 1 | ROZPOCET | 0 | 0 | 0 | 0 | 0 | 1 | 0 | 16 | -583746314
0 | K | 28815210-3.5 | POTRUBÍ PPs HRDLOVÉ ODPADNÍ D 75 - HT VČ TVAROVEK | METR | 17.4 |  | 0 |  |  | základní |  | 0 | 0 | 0 | 0 | 0 | 16 | K | 1 | ROZPOCET | 0 | 0 | 0 | 0 | 0 | 1 | 0 | 16 | 327187076
0 | K | 28815210-3.6 | POTRUBÍ PPs HRDLOVÉ ODPADNÍ D 110 - HT VČ TVAROVEK | METR | 39.3 |  | 0 |  |  | základní |  | 0 | 0 | 0 | 0 | 0 | 16 | K | 1 | ROZPOCET | 0 | 0 | 0 | 0 | 0 | 1 | 0 | 16 | 264968103
0 | K | 28815210-3.7 | POTRUBÍ PPs HRDLOVÉ ODPADNÍ D 125 - HT VČ TVAROVEK | METR | 12.2 |  | 0 |  |  | základní |  | 0 | 0 | 0 | 0 | 0 | 16 | K | 1 | ROZPOCET | 0 | 0 | 0 | 0 | 0 | 1 | 0 | 16 | -1367623587
0 | K | 28815210-3.8 | POTRUBÍ PPs HRDLOVÉ DEŠŤOVÉ D 75 - HT VČ TVAROVEK | METR | 16.3 |  | 0 |  |  | základní |  | 0 | 0 | 0 | 0 | 0 | 16 | K | 1 | ROZPOCET | 0 | 0 | 0 | 0 | 0 | 1 | 0 | 16 | -1057360983
0 | K | 45332300-6.2 | MONTÁŽ POTRUBÍ Z PLASTOVÝCH HRDLOVÝCH TRUB DO D 250 | METR | 80.5 |  | 0 |  |  | základní |  | 0 | 0 | 0 | 0 | 0 | 16 | K | 1 | ROZPOCET | 0 | 0 | 0 | 0 | 0 | 1 | 0 | 16 | 1126400202
0 | K | 28815210-3.9 | POTRUBÍ PVC SN4 HRDLOVÉ D 110 VČ TVAROVEK | METR | 17.1 |  | 0 |  |  | základní |  | 0 | 0 | 0 | 0 | 0 | 16 | K | 1 | ROZPOCET | 0 | 0 | 0 | 0 | 0 | 1 | 0 | 16 | 1934181427
0 | K | 28815210-3.10 | POTRUBÍ PVC SN4 HRDLOVÉ D 125 VČ TVAROVEK | METR | 32 |  | 0 |  |  | základní |  | 0 | 0 | 0 | 0 | 0 | 16 | K | 1 | ROZPOCET | 0 | 0 | 0 | 0 | 0 | 1 | 0 | 16 | 1807126279
0 | K | 28815210-3.11 | POTRUBÍ PVC SN4 HRDLOVÉ D 160 VČ TVAROVEK | METR | 31.4 |  | 0 |  |  | základní |  | 0 | 0 | 0 | 0 | 0 | 16 | K | 1 | ROZPOCET | 0 | 0 | 0 | 0 | 0 | 1 | 0 | 16 | -1210766161
0 | K | 45332300-6.3 | MONTÁŽ PROTIPOŽÁRNÍCH PRŮCHODEK | KUS | 10 |  | 0 |  |  | základní |  | 0 | 0 | 0 | 0 | 0 | 16 | K | 1 | ROZPOCET | 0 | 0 | 0 | 0 | 0 | 1 | 0 | 16 | -745037212
0 | K | 28815210-3.12 | POŽÁRNÍ MANŽETA RS 10 75 -60 | KUS | 5 |  | 0 |  |  | základní |  | 0 | 0 | 0 | 0 | 0 | 16 | K | 1 | ROZPOCET | 0 | 0 | 0 | 0 | 0 | 1 | 0 | 16 | 381748219
0 | K | 28815210-3.13 | POŽÁRNÍ MANŽETA RS 10 110 -60 | KUS | 5 |  | 0 |  |  | základní |  | 0 | 0 | 0 | 0 | 0 | 16 | K | 1 | ROZPOCET | 0 | 0 | 0 | 0 | 0 | 1 | 0 | 16 | -2027112462
0 | K | 45332300-6.4 | MONTÁŽ POTRUBÍ Z PLASTOVÝCH TRUB DO D 50 | METR | 28.3 |  | 0 |  |  | základní |  | 0 | 0 | 0 | 0 | 0 | 16 | K | 1 | ROZPOCET | 0 | 0 | 0 | 0 | 0 | 1 | 0 | 16 | 1168442011
0 | K | 28815210-3.14 | POTRUBÍ PPs HRDLOVÉ ODPADNÍ D 32 - HT VČ TVAROVEK | METR | 1.4 |  | 0 |  |  | základní |  | 0 | 0 | 0 | 0 | 0 | 16 | K | 1 | ROZPOCET | 0 | 0 | 0 | 0 | 0 | 1 | 0 | 16 | 89901403
0 | K | 28815210-3.15 | POTRUBÍ PPs HRDLOVÉ ODPADNÍ D 40 - HT VČ TVAROVEK | METR | 7.9 |  | 0 |  |  | základní |  | 0 | 0 | 0 | 0 | 0 | 16 | K | 1 | ROZPOCET | 0 | 0 | 0 | 0 | 0 | 1 | 0 | 16 | -263589215
0 | K | 28815210-3.16 | POTRUBÍ PPs HRDLOVÉ ODPADNÍ D 50 - HT VČ TVAROVEK | METR | 19 |  | 0 |  |  | základní |  | 0 | 0 | 0 | 0 | 0 | 16 | K | 1 | ROZPOCET | 0 | 0 | 0 | 0 | 0 | 1 | 0 | 16 | -22450440
0 | K | 45332300-6.5 | PROPOJENÍ HRDLOVÉHO POTRUBÍ | KUS | 5 |  | 0 |  |  | základní |  | 0 | 0 | 0 | 0 | 0 | 16 | K | 1 | ROZPOCET | 0 | 0 | 0 | 0 | 0 | 1 | 0 | 16 | 449548319
0 | K | 45332300-6.6 | VYVEDENÍ KANALIZAČNÍCH VÝPUSTEK DO D 63 | KUS | 23 |  | 0 |  |  | základní |  | 0 | 0 | 0 | 0 | 0 | 16 | K | 1 | ROZPOCET | 0 | 0 | 0 | 0 | 0 | 1 | 0 | 16 | 1334481891
0 | K | 45332300-6.7 | VYVEDENÍ KANALIZAČNÍCH VÝPUSTEK DO D 110 | KUS | 12 |  | 0 |  |  | základní |  | 0 | 0 | 0 | 0 | 0 | 16 | K | 1 | ROZPOCET | 0 | 0 | 0 | 0 | 0 | 1 | 0 | 16 | 1760036126
0 | K | 45332300-6.8 | NAPOJENÍ VZT JEDNOTKY/KAZETY NA ODVOD KONDENZÁTU | KUS | 2 |  | 0 |  |  | základní |  | 0 | 0 | 0 | 0 | 0 | 16 | K | 1 | ROZPOCET | 0 | 0 | 0 | 0 | 0 | 1 | 0 | 16 | -1851670037
0 | K | 28815210-3.17 | HL 30.2 PŘECHODOVÝ KUS DN 32×1/2" | KUS | 2 |  | 0 |  |  | základní |  | 0 | 0 | 0 | 0 | 0 | 16 | K | 1 | ROZPOCET | 0 | 0 | 0 | 0 | 0 | 1 | 0 | 16 | -569746850
0 | K | 45332300-6.9 | MONTÁŽ LINIOVÉ VPUSTI VNITŘNÍ | KUS | 1 |  | 0 |  |  | základní |  | 0 | 0 | 0 | 0 | 0 | 16 | K | 1 | ROZPOCET | 0 | 0 | 0 | 0 | 0 | 1 | 0 | 16 | -675052160
0 | K | 45332300-6.10 | HL 50F LINIOVÝ ŽLAB DO SPRCHY 700 MM / 600 MM KRYT | KUS | 1 |  | 0 |  |  | základní |  | 0 | 0 | 0 | 0 | 0 | 16 | K | 1 | ROZPOCET | 0 | 0 | 0 | 0 | 0 | 1 | 0 | 16 | -1992611710
0 | K | 45332300-6.11 | MONTÁŽ UZÁVĚREK ZÁPACH PODLAHOVÝCH A ZPĚTNÝCH KLAPEK | KUS | 2 |  | 0 |  |  | základní |  | 0 | 0 | 0 | 0 | 0 | 16 | K | 1 | ROZPOCET | 0 | 0 | 0 | 0 | 0 | 1 | 0 | 16 | 901184260
0 | K | 28815210-3.18 | HL 83.M IZOLAČNÍ SOUPRAVA S FÓLIÍ PRO STĚRKU | KUS | 2 |  | 0 |  |  | základní |  | 0 | 0 | 0 | 0 | 0 | 16 | K | 1 | ROZPOCET | 0 | 0 | 0 | 0 | 0 | 1 | 0 | 16 | -906111240
0 | K | 28815210-3.19 | HL 540 PODLAHOVÁ VPUST PRIMUS DRAIN H=80 MM IZOLACE PRO STĚRKY DN 50 | KUS | 2 |  | 0 |  |  | základní |  | 0 | 0 | 0 | 0 | 0 | 16 | K | 1 | ROZPOCET | 0 | 0 | 0 | 0 | 0 | 1 | 0 | 16 | -86775706
0 | K | 45332300-6.12 | MONTÁŽ VTOKŮ STŘEŠNÍCH PLASTOVÝCH + NÁSTAVCŮ | KUS | 3 |  | 0 |  |  | základní |  | 0 | 0 | 0 | 0 | 0 | 16 | K | 1 | ROZPOCET | 0 | 0 | 0 | 0 | 0 | 1 | 0 | 16 | -918990372
0 | K | 28815210-3.20 | HL 62/70 STŘEŠNÍ VTOK DN 70 | KUS | 2 |  | 0 |  |  | základní |  | 0 | 0 | 0 | 0 | 0 | 16 | K | 1 | ROZPOCET | 0 | 0 | 0 | 0 | 0 | 1 | 0 | 16 | 830494387
0 | K | 28815210-3.21 | HL 65 NÁSTAVEC STŘEŠNÍHO VTOKU DN 125 | KUS | 1 |  | 0 |  |  | základní |  | 0 | 0 | 0 | 0 | 0 | 16 | K | 1 | ROZPOCET | 0 | 0 | 0 | 0 | 0 | 1 | 0 | 16 | 936857280
0 | K | 28815210-3.22 | HL 160 ODVODŇOVACÍ KROUŽEK K HL 350, LH 62, HL 64 | KUS | 1 |  | 0 |  |  | základní |  | 0 | 0 | 0 | 0 | 0 | 16 | K | 1 | ROZPOCET | 0 | 0 | 0 | 0 | 0 | 1 | 0 | 16 | 1925228901
0 | K | 45332300-6.13 | MONTÁŽ LAPAČŮ STŘEŠNÍCH SPLAVENIN | KUS | 2 |  | 0 |  |  | základní |  | 0 | 0 | 0 | 0 | 0 | 16 | K | 1 | ROZPOCET | 0 | 0 | 0 | 0 | 0 | 1 | 0 | 16 | -1218205106
0 | K | 28815210-3.23 | HL 600N PP LAPAČ SPLAVENIN DN 100/125 | KUS | 2 |  | 0 |  |  | základní |  | 0 | 0 | 0 | 0 | 0 | 16 | K | 1 | ROZPOCET | 0 | 0 | 0 | 0 | 0 | 1 | 0 | 16 | 1542864494
0 | K | 45332300-6.14 | MONTÁŽ HLAVIC VENTILAČNÍCH PLASTOVÝCH | KUS | 4 |  | 0 |  |  | základní |  | 0 | 0 | 0 | 0 | 0 | 16 | K | 1 | ROZPOCET | 0 | 0 | 0 | 0 | 0 | 1 | 0 | 16 | 218331217
0 | K | 28815210-3.24 | HL 807 PP VENTILAČNÍ SOUPRAVA DN 70 | KUS | 1 |  | 0 |  |  | základní |  | 0 | 0 | 0 | 0 | 0 | 16 | K | 1 | ROZPOCET | 0 | 0 | 0 | 0 | 0 | 1 | 0 | 16 | -470127918
0 | K | 28815210-3.25 | HL 810 PP VENTILAČNÍ SOUPRAVA DN 100 | KUS | 3 |  | 0 |  |  | základní |  | 0 | 0 | 0 | 0 | 0 | 16 | K | 1 | ROZPOCET | 0 | 0 | 0 | 0 | 0 | 1 | 0 | 16 | -781338151
0 | K | 45332300-6.15 | ZKOUŠKA KANALIZACE VODOU | METR | 80.5 |  | 0 |  |  | základní |  | 0 | 0 | 0 | 0 | 0 | 16 | K | 1 | ROZPOCET | 0 | 0 | 0 | 0 | 0 | 1 | 0 | 16 | -1013154776
| D | 722 | PSV VODOVOD |  |  |  | 0 |  |  |  |  | 0 |  | 0 |  | 0 | 2 | D | 0 | ROZPOCET | [6 empty] | 0
0 | K | 45332200-5 | POTRUBÍ ZÁVIT VSAZENÍ ODBOČKY DO 1" | KUS | 6 |  | 0 |  |  | základní |  | 0 | 0 | 0 | 0 | 0 | 16 | K | 1 | ROZPOCET | 0 | 0 | 0 | 0 | 0 | 1 | 0 | 16 | -671804040
0 | K | 45332200-5.1 | POTRUBÍ ZÁVIT VSAZENÍ ODBOČKY DO 2" | KUS | 4 |  | 0 |  |  | základní |  | 0 | 0 | 0 | 0 | 0 | 16 | K | 1 | ROZPOCET | 0 | 0 | 0 | 0 | 0 | 1 | 0 | 16 | -1685482960
0 | K | 45332200-5.2 | MONTÁŽ POTRUBÍ Z PLASTICKÝCH HMOT DO D 25 | METR | 266.2 |  | 0 |  |  | základní |  | 0 | 0 | 0 | 0 | 0 | 16 | K | 1 | ROZPOCET | 0 | 0 | 0 | 0 | 0 | 1 | 0 | 16 | 946264669
0 | K | 45332200-5.3 | MONTÁŽ POTRUBÍ Z PLASTICKÝCH HMOT DO D 40 | METR | 20.2 |  | 0 |  |  | základní |  | 0 | 0 | 0 | 0 | 0 | 16 | K | 1 | ROZPOCET | 0 | 0 | 0 | 0 | 0 | 1 | 0 | 16 | -1900380460
0 | K | 45332200-5.4 | MONTÁŽ POTRUBÍ Z PLASTICKÝCH HMOT DO D 63 | METR | 11.5 |  | 0 |  |  | základní |  | 0 | 0 | 0 | 0 | 0 | 16 | K | 1 | ROZPOCET | 0 | 0 | 0 | 0 | 0 | 1 | 0 | 16 | 696982717
0 | K | 45332200-5.5 | MONTÁŽ POTRUBÍ Z PLASTŮ DO D 63 DO VÝKOPU | METR | 6 |  | 0 |  |  | základní |  | 0 | 0 | 0 | 0 | 0 | 16 | K | 1 | ROZPOCET | 0 | 0 | 0 | 0 | 0 | 1 | 0 | 16 | 21395455
0 | K | 25212210-5 | POTRUBÍ PE TŘÍVRSTVÉ PE100 RC SDR 11 PN 16 50×4,6 | METR | 6 |  | 0 |  |  | základní |  | 0 | 0 | 0 | 0 | 0 | 16 | K | 1 | ROZPOCET | 0 | 0 | 0 | 0 | 0 | 1 | 0 | 16 | 1134209559
0 | K | 28815210-3.26 | POTRUBÍ PP-RCT FIBER BASALT VČETNĚ TVAROVEK D 20/2,8 | METR | 190.3 |  | 0 |  |  | základní |  | 0 | 0 | 0 | 0 | 0 | 16 | K | 1 | ROZPOCET | 0 | 0 | 0 | 0 | 0 | 1 | 0 | 16 | 1121635186
0 | K | 28815210-3.27 | POTRUBÍ PP-RCT FIBER BASALT VČETNĚ TVAROVEK D 25/3,5 | METR | 75.9 |  | 0 |  |  | základní |  | 0 | 0 | 0 | 0 | 0 | 16 | K | 1 | ROZPOCET | 0 | 0 | 0 | 0 | 0 | 1 | 0 | 16 | 1251352042
0 | K | 28815210-3.28 | POTRUBÍ PP-RCT FIBER BASALT VČETNĚ TVAROVEK D 32/4,4 | METR | 17.1 |  | 0 |  |  | základní |  | 0 | 0 | 0 | 0 | 0 | 16 | K | 1 | ROZPOCET | 0 | 0 | 0 | 0 | 0 | 1 | 0 | 16 | -861028477
0 | K | 28815210-3.29 | POTRUBÍ PP-RCT FIBER BASALT VČETNĚ TVAROVEK D 40/5,5 | METR | 3.1 |  | 0 |  |  | základní |  | 0 | 0 | 0 | 0 | 0 | 16 | K | 1 | ROZPOCET | 0 | 0 | 0 | 0 | 0 | 1 | 0 | 16 | 1848132046
0 | K | 28815210-3.30 | POTRUBÍ PP-RCT FIBER BASALT VČETNĚ TVAROVEK D 50/6,9 | METR | 11.5 |  | 0 |  |  | základní |  | 0 | 0 | 0 | 0 | 0 | 16 | K | 1 | ROZPOCET | 0 | 0 | 0 | 0 | 0 | 1 | 0 | 16 | 2001832956
0 | K | 45332200-5.6 | MONTÁŽ ODBOČKY/PROPOJENÍ PLAST POTRUBÍ DO D 75 | KUS | 2 |  | 0 |  |  | základní |  | 0 | 0 | 0 | 0 | 0 | 16 | K | 1 | ROZPOCET | 0 | 0 | 0 | 0 | 0 | 1 | 0 | 16 | -679172363
0 | K | 28815210-3.31 | TVAROVKA ISO HAWLE 6100 50X6/4" VNĚJŠÍ ZÁVIT | KUS | 2 |  | 0 |  |  | základní |  | 0 | 0 | 0 | 0 | 0 | 16 | K | 1 | ROZPOCET | 0 | 0 | 0 | 0 | 0 | 1 | 0 | 16 | 251654025
0 | K | 45332200-5.7 | PŘÍPOJKA VODOVODNÍ PEVNÁ DO DN 20 | KUS | 1 |  | 0 |  |  | základní |  | 0 | 0 | 0 | 0 | 0 | 16 | K | 1 | ROZPOCET | 0 | 0 | 0 | 0 | 0 | 1 | 0 | 16 | 1307924003
0 | K | 45332200-5.8 | PŘÍPOJKA VODOVODNÍ PEVNÁ DO DN 32 | KUS | 2 |  | 0 |  |  | základní |  | 0 | 0 | 0 | 0 | 0 | 16 | K | 1 | ROZPOCET | 0 | 0 | 0 | 0 | 0 | 1 | 0 | 16 | 2121062071
0 | K | 45332200-5.9 | VYVEDENÍ UPEVNĚNÍ VÝPUSTEK DO DN 50 | KUS | 44 |  | 0 |  |  | základní |  | 0 | 0 | 0 | 0 | 0 | 16 | K | 1 | ROZPOCET | 0 | 0 | 0 | 0 | 0 | 1 | 0 | 16 | 2063509767
0 | K | 45332200-5.10 | MONTÁŽ VODOVODNÍCH ARMATUR S 1 ZÁVITEM 1/2" | KUS | 2 |  | 0 |  |  | základní |  | 0 | 0 | 0 | 0 | 0 | 16 | K | 1 | ROZPOCET | 0 | 0 | 0 | 0 | 0 | 1 | 0 | 16 | 719982300
0 | K | 45332200-5.11 | MONTÁŽ VODOVODNÍCH ARMATUR S 1 ZÁVITEM 3/4" | KUS | 1 |  | 0 |  |  | základní |  | 0 | 0 | 0 | 0 | 0 | 16 | K | 1 | ROZPOCET | 0 | 0 | 0 | 0 | 0 | 1 | 0 | 16 | -1995741206
0 | K | 28815210-3.32 | KOHOUT KULOVÝ R620 ZAHRADNÍ 1/2" | KUS | 2 |  | 0 |  |  | základní |  | 0 | 0 | 0 | 0 | 0 | 16 | K | 1 | ROZPOCET | 0 | 0 | 0 | 0 | 0 | 1 | 0 | 16 | 1223089690
0 | K | 28815210-3.33 | VENTIL POJISTNÝ DUCO G 3/4"×1" 8 BAR | KUS | 1 |  | 0 |  |  | základní |  | 0 | 0 | 0 | 0 | 0 | 16 | K | 1 | ROZPOCET | 0 | 0 | 0 | 0 | 0 | 1 | 0 | 16 | 1693131526
0 | K | 45332200-5.12 | MONTÁŽ VODOVODNÍCH ARMATUR SE 2 ZÁVITY 1/2" | KUS | 3 |  | 0 |  |  | základní |  | 0 | 0 | 0 | 0 | 0 | 16 | K | 1 | ROZPOCET | 0 | 0 | 0 | 0 | 0 | 1 | 0 | 16 | 14489588
0 | K | 45332200-5.13 | MONTÁŽ VODOVODNÍCH ARMATUR SE 2 ZÁVITY 3/4" | KUS | 3 |  | 0 |  |  | základní |  | 0 | 0 | 0 | 0 | 0 | 16 | K | 1 | ROZPOCET | 0 | 0 | 0 | 0 | 0 | 1 | 0 | 16 | -1592706981
0 | K | 45332200-5.14 | MONTÁŽ VODOVODNÍCH ARMATUR SE 2 ZÁVITY 1" | KUS | 3 |  | 0 |  |  | základní |  | 0 | 0 | 0 | 0 | 0 | 16 | K | 1 | ROZPOCET | 0 | 0 | 0 | 0 | 0 | 1 | 0 | 16 | 828672754
0 | K | 45332200-5.15 | MONTÁŽ VODOVODNÍCH ARMATUR SE 2 ZÁVITY 5/4" | KUS | 1 |  | 0 |  |  | základní |  | 0 | 0 | 0 | 0 | 0 | 16 | K | 1 | ROZPOCET | 0 | 0 | 0 | 0 | 0 | 1 | 0 | 16 | -815016236
0 | K | 45332200-5.16 | MONTÁŽ VODOVODNÍCH ARMATUR SE 2 ZÁVITY 6/4" | KUS | 4 |  | 0 |  |  | základní |  | 0 | 0 | 0 | 0 | 0 | 16 | K | 1 | ROZPOCET | 0 | 0 | 0 | 0 | 0 | 1 | 0 | 16 | -554741502
0 | K | 28815210-3.34 | ŠROUBENÍ MOSAZNÉ 1/2" 37 MM | KUS | 3 |  | 0 |  |  | základní |  | 0 | 0 | 0 | 0 | 0 | 16 | K | 1 | ROZPOCET | 0 | 0 | 0 | 0 | 0 | 1 | 0 | 16 | -1301867304
0 | K | 28815210-3.35 | ŠROUBENÍ MOSAZNÉ 3/4" 46 MM | KUS | 3 |  | 0 |  |  | základní |  | 0 | 0 | 0 | 0 | 0 | 16 | K | 1 | ROZPOCET | 0 | 0 | 0 | 0 | 0 | 1 | 0 | 16 | 169673440
0 | K | 28815210-3.36 | ŠROUBENÍ MOSAZNÉ 1" 46,5 MM | KUS | 2 |  | 0 |  |  | základní |  | 0 | 0 | 0 | 0 | 0 | 16 | K | 1 | ROZPOCET | 0 | 0 | 0 | 0 | 0 | 1 | 0 | 16 | 1046353201
0 | K | 28815210-3.37 | ŠROUBENÍ MOSAZNÉ 5/4" 56 MM | KUS | 1 |  | 0 |  |  | základní |  | 0 | 0 | 0 | 0 | 0 | 16 | K | 1 | ROZPOCET | 0 | 0 | 0 | 0 | 0 | 1 | 0 | 16 | -413679500
0 | K | 28815210-3.38 | ŠROUBENÍ MOSAZNÉ 6/4" 66 MM | KUS | 4 |  | 0 |  |  | základní |  | 0 | 0 | 0 | 0 | 0 | 16 | K | 1 | ROZPOCET | 0 | 0 | 0 | 0 | 0 | 1 | 0 | 16 | -1536075222
0 | K | 28815210-3.39 | CIRKUL VENTIL MULTI-THERM 1/2" 30°C-50°C | KUS | 1 |  | 0 |  |  | základní |  | 0 | 0 | 0 | 0 | 0 | 16 | K | 1 | ROZPOCET | 0 | 0 | 0 | 0 | 0 | 1 | 0 | 16 | -1879555014
0 | K | 28815210-3.40 | VYPOUŠTĚCÍ VENTIL PRO MULTI-THERM J710917300 | KUS | 1 |  | 0 |  |  | základní |  | 0 | 0 | 0 | 0 | 0 | 16 | K | 1 | ROZPOCET | 0 | 0 | 0 | 0 | 0 | 1 | 0 | 16 | 2000715880
0 | K | 28815210-3.41 | IZOLAČNÍ POUZDRO PRO MULTI-THERM 471 11 015 | KUS | 1 |  | 0 |  |  | základní |  | 0 | 0 | 0 | 0 | 0 | 16 | K | 1 | ROZPOCET | 0 | 0 | 0 | 0 | 0 | 1 | 0 | 16 | -1289917909
0 | K | 29131400-0 | KOHOUT KULOVÝ GIACOMINI POCHROMOVANÝ R250D 1/2" | KUS | 2 |  | 0 |  |  | základní |  | 0 | 0 | 0 | 0 | 0 | 16 | K | 1 | ROZPOCET | 0 | 0 | 0 | 0 | 0 | 1 | 0 | 16 | 361400068
0 | K | 29131400-0.1 | KOHOUT KULOVÝ GIACOMINI POCHROMOVANÝ R250D 3/4" | KUS | 3 |  | 0 |  |  | základní |  | 0 | 0 | 0 | 0 | 0 | 16 | K | 1 | ROZPOCET | 0 | 0 | 0 | 0 | 0 | 1 | 0 | 16 | -65856296
0 | K | 29131400-0.2 | KOHOUT KULOVÝ GIACOMINI POCHROMOVANÝ R250D 1" | KUS | 2 |  | 0 |  |  | základní |  | 0 | 0 | 0 | 0 | 0 | 16 | K | 1 | ROZPOCET | 0 | 0 | 0 | 0 | 0 | 1 | 0 | 16 | 1930507755
0 | K | 29131400-0.3 | KOHOUT KULOVÝ GIACOMINI POCHROMOVANÝ R250D 6/4" | KUS | 3 |  | 0 |  |  | základní |  | 0 | 0 | 0 | 0 | 0 | 16 | K | 1 | ROZPOCET | 0 | 0 | 0 | 0 | 0 | 1 | 0 | 16 | -762264344
0 | K | 29131292-9 | ZPĚTNÁ KLAPKA N5 1" | KUS | 1 |  | 0 |  |  | základní |  | 0 | 0 | 0 | 0 | 0 | 16 | K | 1 | ROZPOCET | 0 | 0 | 0 | 0 | 0 | 1 | 0 | 16 | -188907333
0 | K | 29131292-9.1 | ZPĚTNÁ KLAPKA N5 6/4" | KUS | 1 |  | 0 |  |  | základní |  | 0 | 0 | 0 | 0 | 0 | 16 | K | 1 | ROZPOCET | 0 | 0 | 0 | 0 | 0 | 1 | 0 | 16 | 1145722362
0 | K | 28815210-3.42 | FILTR ZÁVITOVÝ 100 MIKRONŮ FF06 5/4" AA | KUS | 1 |  | 0 |  |  | základní |  | 0 | 0 | 0 | 0 | 0 | 16 | K | 1 | ROZPOCET | 0 | 0 | 0 | 0 | 0 | 1 | 0 | 16 | -674609956
0 | K | 45332200-5.17 | TLAKOVÁ ZKOUŠKA VODOVODNÍHO POTRUBÍ 50 | METR | 303.9 |  | 0 |  |  | základní |  | 0 | 0 | 0 | 0 | 0 | 16 | K | 1 | ROZPOCET | 0 | 0 | 0 | 0 | 0 | 1 | 0 | 16 | -900115317
0 | K | 45332200-5.18 | PROPLACH A DEZINFEKCE POTRUBÍ DO DN 100 | METR | 303.9 |  | 0 |  |  | základní |  | 0 | 0 | 0 | 0 | 0 | 16 | K | 1 | ROZPOCET | 0 | 0 | 0 | 0 | 0 | 1 | 0 | 16 | -719999910
| D | 725 | PSV ZAŘIZOVACÍ PŘEDMĚTY |  |  |  | 0 |  |  |  |  | 0 |  | 0 |  | 0 | 2 | D | 0 | ROZPOCET | [6 empty] | 0
0 | K | 45332400-7 | MONTÁŽ SPLACHOVACÍCH NÁDRŽÍ | KUS | 2 |  | 0 |  |  | základní |  | 0 | 0 | 0 | 0 | 0 | 16 | K | 1 | ROZPOCET | 0 | 0 | 0 | 0 | 0 | 1 | 0 | 16 | -229032663
0 | K | 45332400-7.1 | MONTÁŽ SPLACHOVACÍCH NÁDRŽÍ PRO ZÁVĚSNÉ KLOZETY/VÝLEVKY | KUS | 10 |  | 0 |  |  | základní |  | 0 | 0 | 0 | 0 | 0 | 16 | K | 1 | ROZPOCET | 0 | 0 | 0 | 0 | 0 | 1 | 0 | 16 | 164577239
0 | K | 28815210-3.43 | 123.700.11.1 SPLACHOVACÍ NÁDRŽ VYSOKO POLOŽENÁ GEBERIT AP123 | KUS | 2 |  | 0 |  |  | základní |  | 0 | 0 | 0 | 0 | 0 | 16 | K | 1 | ROZPOCET | 0 | 0 | 0 | 0 | 0 | 1 | 0 | 16 | -264109253
0 | K | 28815210-3.44 | INSTALAČNÍ PRVEK ZÁVĚSNÍHO WC PRO ZAZDĚNÍ VÝŠKA 1100 OVLÁDÁNÍ ZEPŘEDU | KUS | 10 |  | 0 |  |  | základní |  | 0 | 0 | 0 | 0 | 0 | 16 | K | 1 | ROZPOCET | 0 | 0 | 0 | 0 | 0 | 1 | 0 | 16 | 1255097758
0 | K | 28815210-3.45 | OVLÁDACÍ DESKA BÍLÁ PLASTOVÁ | KUS | 10 |  | 0 |  |  | základní |  | 0 | 0 | 0 | 0 | 0 | 16 | K | 1 | ROZPOCET | 0 | 0 | 0 | 0 | 0 | 1 | 0 | 16 | 651101330
0 | K | 28815210-3.46 | NAPÁJECÍ ZDROJ ZAC 1/20 | KUS | 1 |  | 0 |  |  | základní |  | 0 | 0 | 0 | 0 | 0 | 16 | K | 1 | ROZPOCET | 0 | 0 | 0 | 0 | 0 | 1 | 0 | 16 | 1974582394
0 | K | 45332400-7.2 | MONTÁŽ KLOZETOVÝCH MÍS NORMÁLNÍCH/NÁSTĚNNÝCH | KUS | 10 |  | 0 |  |  | základní |  | 0 | 0 | 0 | 0 | 0 | 16 | K | 1 | ROZPOCET | 0 | 0 | 0 | 0 | 0 | 1 | 0 | 16 | -1741593434
0 | K | 26214000-1 | KLOZET DĚTSKÝ 8.2003.1.000.000.1 ZÁVĚSNÝ LAUFEN FLORA KIDS | KUS | 9 |  | 0 |  |  | základní |  | 0 | 0 | 0 | 0 | 0 | 16 | K | 1 | ROZPOCET | 0 | 0 | 0 | 0 | 0 | 1 | 0 | 16 | -999052331
0 | K | 26214000-1.1 | KLOZET ZÁVĚSNÝ 360×520 BÍLÝ S HLUBOKÝM SPLACHOVÁNÍM | KUS | 1 |  | 0 |  |  | základní |  | 0 | 0 | 0 | 0 | 0 | 16 | K | 1 | ROZPOCET | 0 | 0 | 0 | 0 | 0 | 1 | 0 | 16 | 1089845772
0 | K | 28815210-3.47 | TLUMÍCÍ PODLOŽKA POD ZÁVĚSNÝ KLOZET/BIDET | KUS | 10 |  | 0 |  |  | základní |  | 0 | 0 | 0 | 0 | 0 | 16 | K | 1 | ROZPOCET | 0 | 0 | 0 | 0 | 0 | 1 | 0 | 16 | -720066501
0 | K | 28815210-3.48 | SEDÁTKO DURAPLAST KOVOVÉ KLOUBY | KUS | 1 |  | 0 |  |  | základní |  | 0 | 0 | 0 | 0 | 0 | 16 | K | 1 | ROZPOCET | 0 | 0 | 0 | 0 | 0 | 1 | 0 | 16 | 2063128955
0 | K | 28815210-3.49 | SEDÁTKO WC LAUFEN FLORA KIDS ZELENO-BÍLÉ | KUS | 9 |  | 0 |  |  | základní |  | 0 | 0 | 0 | 0 | 0 | 16 | K | 1 | ROZPOCET | 0 | 0 | 0 | 0 | 0 | 1 | 0 | 16 | 1479041701
0 | K | 28815210-3.50 | HL 205 PP PŘIPOJOVACÍ KOLENO WC DN 100 | KUS | 2 |  | 0 |  |  | základní |  | 0 | 0 | 0 | 0 | 0 | 16 | K | 1 | ROZPOCET | 0 | 0 | 0 | 0 | 0 | 1 | 0 | 16 | 848745222
0 | K | 28815210-3.51 | HL 7 EL.100 PRUŽNÁ ROZETA ELASTIK DN 100 | KUS | 2 |  | 0 |  |  | základní |  | 0 | 0 | 0 | 0 | 0 | 16 | K | 1 | ROZPOCET | 0 | 0 | 0 | 0 | 0 | 1 | 0 | 16 | -889979714
0 | K | 45332400-7.3 | MONTÁŽ UMYVADEL SE SIFONEM NA KOTEV ŠROUBY | KUS | 11 |  | 0 |  |  | základní |  | 0 | 0 | 0 | 0 | 0 | 16 | K | 1 | ROZPOCET | 0 | 0 | 0 | 0 | 0 | 1 | 0 | 16 | -545541613
0 | K | 26214000-1.2 | UMYVADLO BÍLÉ S OTVOREM PRO BATERII 600 | KUS | 2 |  | 0 |  |  | základní |  | 0 | 0 | 0 | 0 | 0 | 16 | K | 1 | ROZPOCET | 0 | 0 | 0 | 0 | 0 | 1 | 0 | 16 | 1337991381
0 | K | 26214000-1 | KLOZET DĚTSKÝ 8.2003.1.000.000.1 ZÁVĚSNÝ LAUFEN FLORA KIDS | KUS | 9 |  | 0 |  |  | základní |  | 0 | 0 | 0 | 0 | 0 | 16 | K | 1 | ROZPOCET | 0 | 0 | 0 | 0 | 0 | 1 | 0 | 16 | 393058941
0 | K | 28815210-3.52 | TRUBKOVÝ SIFON 305611 UMYVADLOVÝ CHROM 5/4" | KUS | 11 |  | 0 |  |  | základní |  | 0 | 0 | 0 | 0 | 0 | 16 | K | 1 | ROZPOCET | 0 | 0 | 0 | 0 | 0 | 1 | 0 | 16 | -201890358
0 | K | 45332400-7.4 | MONTÁŽ SPRCHOVÝCH MÍS | KUS | 1 |  | 0 |  |  | základní |  | 0 | 0 | 0 | 0 | 0 | 16 | K | 1 | ROZPOCET | 0 | 0 | 0 | 0 | 0 | 1 | 0 | 16 | 535705965
0 | K | 45332400-7.5 | MONTÁŽ STĚN A SPRCHOVÝCH KOUTŮ | KUS | 3 |  | 0 |  |  | základní |  | 0 | 0 | 0 | 0 | 0 | 16 | K | 1 | ROZPOCET | 0 | 0 | 0 | 0 | 0 | 1 | 0 | 16 | 1124667339
0 | K | 28815210-3.53 | SPRCHOVÁ ZÁSTĚNA, ČTVEREC 90×90, POSUVNÉ DVEŘE, VÝPLŇ BEZPEČNOSTNÍ SKLO | KUS | 2 |  | 0 |  |  | základní |  | 0 | 0 | 0 | 0 | 0 | 16 | K | 1 | ROZPOCET | 0 | 0 | 0 | 0 | 0 | 1 | 0 | 16 | -1947418364
0 | K | 28815210-3.54 | SPRCHOVÁ ZÁSTĚNA, DO NIKY 90, POSUVNÉ DVEŘE, VÝPLŇ BEZPEČNOSTNÍ SKLO | KUS | 1 |  | 0 |  |  | základní |  | 0 | 0 | 0 | 0 | 0 | 16 | K | 1 | ROZPOCET | 0 | 0 | 0 | 0 | 0 | 1 | 0 | 16 | -297839231
0 | K | 28815210-3.55 | SPRCHOVÁ VANIČKA KERAMICKÁ ČTVERCOVÁ 90 | KUS | 1 |  | 0 |  |  | základní |  | 0 | 0 | 0 | 0 | 0 | 16 | K | 1 | ROZPOCET | 0 | 0 | 0 | 0 | 0 | 1 | 0 | 16 | 1839068942
0 | K | 28815210-3.56 | SIFON SPRCHOVÝ, KRYTKA CHROMOVANÁ | KUS | 1 |  | 0 |  |  | základní |  | 0 | 0 | 0 | 0 | 0 | 16 | K | 1 | ROZPOCET | 0 | 0 | 0 | 0 | 0 | 1 | 0 | 16 | 2079627760
0 | K | 45332400-7.6 | MONTÁŽ DŘEZŮ JEDN VELKOKUCHYŇSKÝCH SE SIFONEM | KUS | 1 |  | 0 |  |  | základní |  | 0 | 0 | 0 | 0 | 0 | 16 | K | 1 | ROZPOCET | 0 | 0 | 0 | 0 | 0 | 1 | 0 | 16 | -992973952
0 | K | 45332400-7.7 | MONTÁŽ DŘEZŮ V KUCHYŇSKÉ SESTAVĚ | KUS | 3 |  | 0 |  |  | základní |  | 0 | 0 | 0 | 0 | 0 | 16 | K | 1 | ROZPOCET | 0 | 0 | 0 | 0 | 0 | 1 | 0 | 16 | 1184093411
0 | K | 45332400-7.8 | PŘIPOJENÍ TECHNOLOGICKÉHO ZAŘÍZENÍ NA ODPAD A PITNOU VODU | KUS | 2 |  | 0 |  |  | základní |  | 0 | 0 | 0 | 0 | 0 | 16 | K | 1 | ROZPOCET | 0 | 0 | 0 | 0 | 0 | 1 | 0 | 16 | 608602552
0 | K | 28815210-3.57 | HL 100G50 PP SIFON 50 | KUS | 4 |  | 0 |  |  | základní |  | 0 | 0 | 0 | 0 | 0 | 16 | K | 1 | ROZPOCET | 0 | 0 | 0 | 0 | 0 | 1 | 0 | 16 | 1048608856
0 | K | 45332400-7.9 | MONTÁŽ VÝLEVEK | KUS | 2 |  | 0 |  |  | základní |  | 0 | 0 | 0 | 0 | 0 | 16 | K | 1 | ROZPOCET | 0 | 0 | 0 | 0 | 0 | 1 | 0 | 16 | -1815960795
0 | K | 45222110-3 | VÝLEVKA KERAMICKÁ S MŘÍŽKOU 8.5104.6.000.000.1 | KUS | 2 |  | 0 |  |  | základní |  | 0 | 0 | 0 | 0 | 0 | 16 | K | 1 | ROZPOCET | 0 | 0 | 0 | 0 | 0 | 1 | 0 | 16 | -2092087039
0 | K | 45332400-7.10 | MONTÁŽ VENTILŮ NÁSTĚNNÝCH G 1/2" | KUS | 1 |  | 0 |  |  | základní |  | 0 | 0 | 0 | 0 | 0 | 16 | K | 1 | ROZPOCET | 0 | 0 | 0 | 0 | 0 | 1 | 0 | 16 | 850448739
0 | K | 45332400-7.11 | MONTÁŽ VENTILŮ ROHOVÝCH G 1/2" | KUS | 14 |  | 0 |  |  | základní |  | 0 | 0 | 0 | 0 | 0 | 16 | K | 1 | ROZPOCET | 0 | 0 | 0 | 0 | 0 | 1 | 0 | 16 | 40251277
0 | K | 45332400-7.12 | MONTÁŽ VENTILŮ NEZÁMRZNÝCH | KUS | 1 |  | 0 |  |  | základní |  | 0 | 0 | 0 | 0 | 0 | 16 | K | 1 | ROZPOCET | 0 | 0 | 0 | 0 | 0 | 1 | 0 | 16 | 1746257559
0 | K | 28815210-3.58 | VENTIL PRAČKOVÝ ZAJIŠTĚNÝ PROTI ZP TOKU CHROM VRŠEK S MAZIVOVOU KOMOROU | KUS | 1 |  | 0 |  |  | základní |  | 0 | 0 | 0 | 0 | 0 | 16 | K | 1 | ROZPOCET | 0 | 0 | 0 | 0 | 0 | 1 | 0 | 16 | 2124005135
0 | K | 28815210-3.59 | NEZÁMRZNÝ VENTIL CHROM ZAJIŠTĚNÝ PROTI ZP TOKU CHROM VRŠEK S MAZIVOVOU KOMOROU | KUS | 1 |  | 0 |  |  | základní |  | 0 | 0 | 0 | 0 | 0 | 16 | K | 1 | ROZPOCET | 0 | 0 | 0 | 0 | 0 | 1 | 0 | 16 | 1930065832
0 | K | 28815210-3.60 | VENTIL ROHOVÝ G 1/2" | KUS | 14 |  | 0 |  |  | základní |  | 0 | 0 | 0 | 0 | 0 | 16 | K | 1 | ROZPOCET | 0 | 0 | 0 | 0 | 0 | 1 | 0 | 16 | -43863684
0 | K | 28815210-3.61 | PRODLOUŽENÍ T 216 × G 1/2×100 | KUS | 4 |  | 0 |  |  | základní |  | 0 | 0 | 0 | 0 | 0 | 16 | K | 1 | ROZPOCET | 0 | 0 | 0 | 0 | 0 | 1 | 0 | 16 | 2022513845
0 | K | 45332400-7.13 | MONTÁŽ BATERIÍ NÁSTĚNNÝCH | KUS | 2 |  | 0 |  |  | základní |  | 0 | 0 | 0 | 0 | 0 | 16 | K | 1 | ROZPOCET | 0 | 0 | 0 | 0 | 0 | 1 | 0 | 16 | -850425204
0 | K | 45332400-7.14 | MONTÁŽ BATERIÍ STOJÁNKOVÝCH/DÁVKOVAČŮ STOJÁNKOVÝCH | KUS | 5 |  | 0 |  |  | základní |  | 0 | 0 | 0 | 0 | 0 | 16 | K | 1 | ROZPOCET | 0 | 0 | 0 | 0 | 0 | 1 | 0 | 16 | -590904644
0 | K | 45332400-7.15 | MONTÁŽ BEZDOTYKOVÝCH BATERIÍ UMYVADLOVÝCH | KUS | 1 |  | 0 |  |  | základní |  | 0 | 0 | 0 | 0 | 0 | 16 | K | 1 | ROZPOCET | 0 | 0 | 0 | 0 | 0 | 1 | 0 | 16 | -1967488594
0 | K | 45332400-7.16 | MONTÁŽ SPRCHOVÝCH SETŮ A PANELŮ (VČETNĚ BATERIE) | KUS | 3 |  | 0 |  |  | základní |  | 0 | 0 | 0 | 0 | 0 | 16 | K | 1 | ROZPOCET | 0 | 0 | 0 | 0 | 0 | 1 | 0 | 16 | 20360034
0 | K | 45332400-7.17 | MONTÁŽ SMĚŠOVACÍCH VENTILŮ VENTILŮ | KUS | 2 |  | 0 |  |  | základní |  | 0 | 0 | 0 | 0 | 0 | 16 | K | 1 | ROZPOCET | 0 | 0 | 0 | 0 | 0 | 1 | 0 | 16 | -1268677851
0 | K | 28815210-3.62 | DELABIE CENTRÁLNÍ SMĚŠOVACÍ VENTIL PREMIER COMPACT 3/4" 733021 | KUS | 2 |  | 0 |  |  | základní |  | 0 | 0 | 0 | 0 | 0 | 16 | K | 1 | ROZPOCET | 0 | 0 | 0 | 0 | 0 | 1 | 0 | 16 | 1652487380
0 | K | 28815210-3.63 | DELABIE STOJÁNKOVÁ ČASOVÁ BATERIE TEMPOMIX 3 794100 - 1.5-6 L/MIN ANTIVANDAL | KUS | 9 |  | 0 |  |  | základní |  | 0 | 0 | 0 | 0 | 0 | 16 | K | 1 | ROZPOCET | 0 | 0 | 0 | 0 | 0 | 1 | 0 | 16 | -1781551167
0 | K | 28815210-3.64 | BATERIE UMYVADLOVÁ STOJÁNKOVÁ CHROM S OVL ODTOKU A SILK MOVE KERAM KARTUŠÍ | KUS | 1 |  | 0 |  |  | základní |  | 0 | 0 | 0 | 0 | 0 | 16 | K | 1 | ROZPOCET | 0 | 0 | 0 | 0 | 0 | 1 | 0 | 16 | 168039523
0 | K | 28815210-3.65 | BATERIE DŘEZOVÁ STOJÁNKOVÁ CHROM A SILK MOVE KERAM KARTUŠÍ | KUS | 4 |  | 0 |  |  | základní |  | 0 | 0 | 0 | 0 | 0 | 16 | K | 1 | ROZPOCET | 0 | 0 | 0 | 0 | 0 | 1 | 0 | 16 | 1957201791
0 | K | 28815210-3.66 | BATERIE DŘEZOVÁ NÁSTĚNNÁ CHROM A SILK MOVE KERAM KARTUŠÍ | KUS | 2 |  | 0 |  |  | základní |  | 0 | 0 | 0 | 0 | 0 | 16 | K | 1 | ROZPOCET | 0 | 0 | 0 | 0 | 0 | 1 | 0 | 16 | -1691876878
0 | K | 28815210-3.67 | GROHE TERMOSTATICKÁ SPRCHOVÁ BATERIE GROHETHERM 1000 34151003 SE SPRCHOVÝM SETEM | KUS | 3 |  | 0 |  |  | základní |  | 0 | 0 | 0 | 0 | 0 | 16 | K | 1 | ROZPOCET | 0 | 0 | 0 | 0 | 0 | 1 | 0 | 16 | -221781595
0 | K | 28815210-3.68 | AZP AUTOMATICKÁ UMYVADLOVÁ BATERIE AUM 16.TV TERMOSTATICKÁ | KUS | 1 |  | 0 |  |  | základní |  | 0 | 0 | 0 | 0 | 0 | 16 | K | 1 | ROZPOCET | 0 | 0 | 0 | 0 | 0 | 1 | 0 | 16 | 1039541193
0 | K | 45332400-7.18 | MONTÁŽ ZÁPACHOVÝCH UZÁVĚREK A ODP PRVKŮ | KUS | 3 |  | 0 |  |  | základní |  | 0 | 0 | 0 | 0 | 0 | 16 | K | 1 | ROZPOCET | 0 | 0 | 0 | 0 | 0 | 1 | 0 | 16 | 1538547388
0 | K | 28815210-3.69 | HL 138 PP SIFON PRO ODVOD KONDENZÁTU DN32 PODOMÍTKOVÝ | KUS | 2 |  | 0 |  |  | základní |  | 0 | 0 | 0 | 0 | 0 | 16 | K | 1 | ROZPOCET | 0 | 0 | 0 | 0 | 0 | 1 | 0 | 16 | -1506167878
0 | K | 28815210-3.70 | HL 405ECO PE SIFON PRAČKOVÝ DN 40/50 S PŘÍPOJEM VODY | KUS | 1 |  | 0 |  |  | základní |  | 0 | 0 | 0 | 0 | 0 | 16 | K | 1 | ROZPOCET | 0 | 0 | 0 | 0 | 0 | 1 | 0 | 16 | -224860176
| D | VRN4 | Inženýrská činnost |  |  |  | 0 |  |  |  |  | 0 |  | 0 |  | 0 | 5 | D | 0 | ROZPOCET | [6 empty] | 0
2 | K | 044002004 | Předání stavby | hod | 8 |  | 0 |  |  | základní |  | 0 | 0 | 0 | 0 | 0 | 1024 | K | 1 | ROZPOCET | 0 | 0 | 0 | 0 | 0 | 1 | 0 | 1024 | 1799794521
6 | K | 044002011 | Rozbor vody | kus | 1 |  | 0 |  |  | základní |  | 0 | 0 | 0 | 0 | 0 | 1024 | K | 1 | ROZPOCET | 0 | 0 | 0 | 0 | 0 | 1 | 0 | 1024 | 1954173017
3 | K | 044002048 | Dokumentace skutečného provedení | kus | 1 |  | 0 |  |  | základní |  | 0 | 0 | 0 | 0 | 0 | 1024 | K | 1 | ROZPOCET | 0 | 0 | 0 | 0 | 0 | 1 | 0 | 1024 | 1732116599
4 | K | 044002067 | Mimostaveništní doprava zaměstnanců | kus | 1 |  | 0 |  |  | základní |  | 0 | 0 | 0 | 0 | 0 | 1024 | K | 1 | ROZPOCET | 0 | 0 | 0 | 0 | 0 | 1 | 0 | 1024 | 1808195115
5 | K | 044002084 | Zařízení staveniště | kus | 1 |  | 0 |  |  | základní |  | 0 | 0 | 0 | 0 | 0 | 1024 | K | 1 | ROZPOCET | 0 | 0 | 0 | 0 | 0 | 1 | 0 | 1024 | -653534522

## D.1.4.2 - Plynová zařízení
{27510118-e92a-45ce-a475-42417bf9d84f}
2
| KRYCÍ LIST SOUPISU PRACÍ | [7 empty] | v --- níže se nacházejí doplnkové a pomocné údaje k sestavám --- v | [8 empty] | False
Stavba:
Rekonstrukce a přístavba MŠ Blučina
Objekt:
D.1.4.2 - Plynová zařízení
| KSO: |  |  |  |  | CC-CZ:
| Místo: |  |  |  |  | Datum: | 26. 5. 2021
| Zadavatel: |  |  |  |  | IČ:
DIČ:
| Uchazeč: |  |  |  |  | IČ: | Vyplň údaj
|  | Vyplň údaj |  |  |  | DIČ: | Vyplň údaj
| Projektant: |  |  |  |  | IČ:
DIČ:
| Zpracovatel: |  |  |  |  | IČ:
DIČ:
Poznámka:
| Cena bez DPH | [5 empty] | 0
|  |  | Základ daně |  |  | Sazba daně | Výše daně
| DPH | základní | 0 |  |  | 21% | 0
|  | snížená | 0 |  |  | 15% | 0
|  | zákl. přenesená | 0 |  |  | 21% | 0
|  | sníž. přenesená | 0 |  |  | 15% | 0
|  | nulová | 0 |  |  | 0% | 0
| Cena s DPH |  |  | v | CZK |  | 0
| Projektant |  |  | Zpracovatel
| Datum a podpis: |  | Razítko | Datum a podpis: |  |  | Razítko
| Objednavatel |  |  | Uchazeč
| Datum a podpis: |  | Razítko | Datum a podpis: |  |  | Razítko
REKAPITULACE ČLENĚNÍ SOUPISU PRACÍ
Stavba:
Rekonstrukce a přístavba MŠ Blučina
Objekt:
D.1.4.2 - Plynová zařízení
Místo: | [5 empty] | Datum: | 26. 5. 2021
Zadavatel: | [5 empty] | Projektant:
Uchazeč: |  |  | Vyplň údaj |  |  | Zpracovatel:
Kód dílu - Popis | [6 empty] | Cena celkem [CZK]
Náklady ze soupisu prací | [6 empty] | 0 | [11 empty] | -1
| 1 - DEMONTÁŽE A BOURÁNÍ | [5 empty] | 0
| 16 - HSV PŘEMÍSTĚNÍ VÝKOPKU/SUTI | [5 empty] | 0
| 17 - HSV KONSTRUKCE ZE ZEMIN/ULOŽENÍ SUTI | [5 empty] | 0
| 723 - PSV PLYNOVOD | [5 empty] | 0
| 767 - PSV KOVOVÉ KONSTRUKCE | [5 empty] | 0
| 783 - PSV NÁTĚRY | [5 empty] | 0
| VRN4 - Inženýrská činnost | [5 empty] | 0
SOUPIS PRACÍ
Stavba:
Rekonstrukce a přístavba MŠ Blučina
Objekt:
D.1.4.2 - Plynová zařízení
Místo: | [5 empty] | Datum: | 26. 5. 2021
Zadavatel: | [5 empty] | Projektant:
Uchazeč: |  |  | Vyplň údaj |  |  | Zpracovatel:
PČ | Typ | Kód | Popis | MJ | Množství | J.cena [CZK] | Cena celkem [CZK] | Cenová soustava |  | DPH | J. Nh [h] | Nh celkem [h] | J. hmotnost [t] | Hmotnost celkem [t] | J. suť [t] | Suť Celkem [t]
Náklady soupisu celkem | [6 empty] | 0 |  |  |  |  | 0 |  | 0 |  | 0 |  | D | -1 | [7 empty] | 0
| D | 1 | DEMONTÁŽE A BOURÁNÍ |  |  |  | 0 |  |  |  |  | 0 |  | 0 |  | 0 | 1 | D | 0 | ROZPOCET | [6 empty] | 0
0 | K | 45111000-8 | VYBOURÁNÍ OTV VE ZDIVU CIHELNÉM DO 0,025 M2 DO 600 MM | KUS | 2 |  | 0 |  |  | základní |  | 0 | 0 | 0 | 0 | 0 | 4 | K | 1 | ROZPOCET | 0 | 0 | 0 | 0 | 0 | 1 | 0 | 4 | -760068470
0 | K | 45111000-8.1 | VYBOURÁNÍ RÝH 70×50 MM | METR | 13 |  | 0 |  |  | základní |  | 0 | 0 | 0 | 0 | 0 | 4 | K | 1 | ROZPOCET | 0 | 0 | 0 | 0 | 0 | 1 | 0 | 4 | -208149493
0 | K | 45111000-8.2 | SVISLÉ PŘEMÍSTĚNÍ SUTI A HMOT DO VÝŠKY 3,5 M | TUNA | 0.123 |  | 0 |  |  | základní |  | 0 | 0 | 0 | 0 | 0 | 4 | K | 1 | ROZPOCET | 0 | 0 | 0 | 0 | 0 | 1 | 0 | 4 | -1418199716
| D | 16 | HSV PŘEMÍSTĚNÍ VÝKOPKU/SUTI |  |  |  | 0 |  |  |  |  | 0 |  | 0 |  | 0 | 1 | D | 0 | ROZPOCET | [6 empty] | 0
0 | K | 45252124-3 | NAKLÁDÁNÍ SUTI | TUNA | 0.123 |  | 0 |  |  | základní |  | 0 | 0 | 0 | 0 | 0 | 4 | K | 1 | ROZPOCET | 0 | 0 | 0 | 0 | 0 | 1 | 0 | 4 | 334560706
0 | K | 45252124-3.1 | VODOROVNÉ PŘEMÍSTĚNÍ SUTI | TUNA | 0.123 |  | 0 |  |  | základní |  | 0 | 0 | 0 | 0 | 0 | 4 | K | 1 | ROZPOCET | 0 | 0 | 0 | 0 | 0 | 1 | 0 | 4 | 1639272360
| D | 17 | HSV KONSTRUKCE ZE ZEMIN/ULOŽENÍ SUTI |  |  |  | 0 |  |  |  |  | 0 |  | 0 |  | 0 | 1 | D | 0 | ROZPOCET | [6 empty] | 0
0 | K | 45252124-3.2 | ULOŽENÍ SUTI Z REKONSTRUKCÍ NA SKLÁDKU | TUNA | 0.123 |  | 0 |  |  | základní |  | 0 | 0 | 0 | 0 | 0 | 4 | K | 1 | ROZPOCET | 0 | 0 | 0 | 0 | 0 | 1 | 0 | 4 | 1948207771
0 | K | 45252124-3.3 | POPLATEK ZA ULOŽENÍ SUTI Z REKONSTRUKCÍ NA SKLÁDKU | TUNA | 0.123 |  | 0 |  |  | základní |  | 0 | 0 | 0 | 0 | 0 | 4 | K | 1 | ROZPOCET | 0 | 0 | 0 | 0 | 0 | 1 | 0 | 4 | -615550478
| D | 723 | PSV PLYNOVOD |  |  |  | 0 |  |  |  |  | 0 |  | 0 |  | 0 | 2 | D | 0 | ROZPOCET | [6 empty] | 0
0 | K | 45333000-0 | MONTÁŽ POTRUBÍ OCEL HLADKÉHO SVAŘ D 38 | METR | 21 |  | 0 |  |  | základní |  | 0 | 0 | 0 | 0 | 0 | 16 | K | 1 | ROZPOCET | 0 | 0 | 0 | 0 | 0 | 1 | 0 | 16 | -1014538577
0 | K | 28861100-6 | POTRUBÍ OCEL HLADKÉ ČERNÉ BEZEŠVÉ D 28/2.3 | METR | 21 |  | 0 |  |  | základní |  | 0 | 0 | 0 | 0 | 0 | 16 | K | 1 | ROZPOCET | 0 | 0 | 0 | 0 | 0 | 1 | 0 | 16 | -612186945
0 | K | 28815210-3 | CHRÁNIČKA DO D 57 | METR | 0.6 |  | 0 |  |  | základní |  | 0 | 0 | 0 | 0 | 0 | 16 | K | 1 | ROZPOCET | 0 | 0 | 0 | 0 | 0 | 1 | 0 | 16 | 2107568552
0 | K | 45333000-0.1 | MONTÁŽ PŘÍPOJKY PLYNOVODNÍ PEVNÉ DO DN 20 | KUS | 1 |  | 0 |  |  | základní |  | 0 | 0 | 0 | 0 | 0 | 16 | K | 1 | ROZPOCET | 0 | 0 | 0 | 0 | 0 | 1 | 0 | 16 | -1794412491
0 | K | 45333000-0.2 | ODVZDUŠNĚNÍ A NAPUŠTĚNÍ PLYN POTRUBÍ | METR | 21 |  | 0 |  |  | základní |  | 0 | 0 | 0 | 0 | 0 | 16 | K | 1 | ROZPOCET | 0 | 0 | 0 | 0 | 0 | 1 | 0 | 16 | 1929466217
0 | K | 45333000-0.3 | TLAKOVÁ ZKOUŠKA POTRUBÍ VZDUCHEM | METR | 21 |  | 0 |  |  | základní |  | 0 | 0 | 0 | 0 | 0 | 16 | K | 1 | ROZPOCET | 0 | 0 | 0 | 0 | 0 | 1 | 0 | 16 | -1288009810
0 | K | 45333000-0.4 | NAVAŘ ODBOČKY NA PLYN POTRUBÍ DO DN 20 | KUS | 1 |  | 0 |  |  | základní |  | 0 | 0 | 0 | 0 | 0 | 16 | K | 1 | ROZPOCET | 0 | 0 | 0 | 0 | 0 | 1 | 0 | 16 | 1398312612
0 | K | 28815210-3.1 | KOHOUT KULOVÝ R950 PLYN 3/4" | KUS | 2 |  | 0 |  |  | základní |  | 0 | 0 | 0 | 0 | 0 | 16 | K | 1 | ROZPOCET | 0 | 0 | 0 | 0 | 0 | 1 | 0 | 16 | -875062793
| D | 767 | PSV KOVOVÉ KONSTRUKCE |  |  |  | 0 |  |  |  |  | 0 |  | 0 |  | 0 | 2 | D | 0 | ROZPOCET | [6 empty] | 0
0 | K | 45223100-7 | MONTÁŽ ATYP KOV KCÍ DO 5 KG | KG | 4 |  | 0 |  |  | základní |  | 0 | 0 | 0 | 0 | 0 | 16 | K | 1 | ROZPOCET | 0 | 0 | 0 | 0 | 0 | 1 | 0 | 16 | -896885420
0 | K | 28500000-7 | OBJÍMKA S PRYŽÍ 3/4" M8 25-30 | KUS | 10 |  | 0 |  |  | základní |  | 0 | 0 | 0 | 0 | 0 | 16 | K | 1 | ROZPOCET | 0 | 0 | 0 | 0 | 0 | 1 | 0 | 16 | 73644498
0 | K | 28500000-7.1 | ZÁVITOVÁ TYČ | KUS | 10 |  | 0 |  |  | základní |  | 0 | 0 | 0 | 0 | 0 | 16 | K | 1 | ROZPOCET | 0 | 0 | 0 | 0 | 0 | 1 | 0 | 16 | -1033974297
| D | 783 | PSV NÁTĚRY |  |  |  | 0 |  |  |  |  | 0 |  | 0 |  | 0 | 2 | D | 0 | ROZPOCET | [6 empty] | 0
0 | K | 45442121-1 | NÁTĚR SYNTETICKÝ POTRUBÍ 50 Z+1+1E | METR | 21 |  | 0 |  |  | základní |  | 0 | 0 | 0 | 0 | 0 | 16 | K | 1 | ROZPOCET | 0 | 0 | 0 | 0 | 0 | 1 | 0 | 16 | -1636663503
| D | VRN4 | Inženýrská činnost |  |  |  | 0 |  |  |  |  | 0 |  | 0 |  | 0 | 5 | D | 0 | ROZPOCET | [6 empty] | 0
1 | K | 044002000 | Revize + revizní zpráva | kus | 1 |  | 0 |  |  | základní |  | 0 | 0 | 0 | 0 | 0 | 1024 | K | 1 | ROZPOCET | 0 | 0 | 0 | 0 | 0 | 1 | 0 | 1024 | -384290819
2 | K | 044002004 | Předání stavby | hod | 3 |  | 0 |  |  | základní |  | 0 | 0 | 0 | 0 | 0 | 1024 | K | 1 | ROZPOCET | 0 | 0 | 0 | 0 | 0 | 1 | 0 | 1024 | 459434945
3 | K | 044002048 | Dokumentace skutečného provedení | kus | 1 |  | 0 |  |  | základní |  | 0 | 0 | 0 | 0 | 0 | 1024 | K | 1 | ROZPOCET | 0 | 0 | 0 | 0 | 0 | 1 | 0 | 1024 | 695070562
4 | K | 044002067 | Mimostaveništní doprava zaměstnanců | kus | 1 |  | 0 |  |  | základní |  | 0 | 0 | 0 | 0 | 0 | 1024 | K | 1 | ROZPOCET | 0 | 0 | 0 | 0 | 0 | 1 | 0 | 1024 | -1103117789
5 | K | 044002084 | Zařízení staveniště | kus | 1 |  | 0 |  |  | základní |  | 0 | 0 | 0 | 0 | 0 | 1024 | K | 1 | ROZPOCET | 0 | 0 | 0 | 0 | 0 | 1 | 0 | 1024 | -1785713852

## D.1.4.3 - Vytápění
{a02e582c-413a-4d49-85af-337331b4bfc7}
2
| KRYCÍ LIST SOUPISU PRACÍ | [7 empty] | v --- níže se nacházejí doplnkové a pomocné údaje k sestavám --- v | [8 empty] | False
Stavba:
Rekonstrukce a přístavba MŠ Blučina
Objekt:
D.1.4.3 - Vytápění
| KSO: |  |  |  |  | CC-CZ:
| Místo: |  |  |  |  | Datum: | 26. 5. 2021
| Zadavatel: |  |  |  |  | IČ:
DIČ:
| Uchazeč: |  |  |  |  | IČ: | Vyplň údaj
|  | Vyplň údaj |  |  |  | DIČ: | Vyplň údaj
| Projektant: |  |  |  |  | IČ:
DIČ:
| Zpracovatel: |  |  |  |  | IČ:
DIČ:
Poznámka:
| Cena bez DPH | [5 empty] | 0
|  |  | Základ daně |  |  | Sazba daně | Výše daně
| DPH | základní | 0 |  |  | 21% | 0
|  | snížená | 0 |  |  | 15% | 0
|  | zákl. přenesená | 0 |  |  | 21% | 0
|  | sníž. přenesená | 0 |  |  | 15% | 0
|  | nulová | 0 |  |  | 0% | 0
| Cena s DPH |  |  | v | CZK |  | 0
| Projektant |  |  | Zpracovatel
| Datum a podpis: |  | Razítko | Datum a podpis: |  |  | Razítko
| Objednavatel |  |  | Uchazeč
| Datum a podpis: |  | Razítko | Datum a podpis: |  |  | Razítko
REKAPITULACE ČLENĚNÍ SOUPISU PRACÍ
Stavba:
Rekonstrukce a přístavba MŠ Blučina
Objekt:
D.1.4.3 - Vytápění
Místo: | [5 empty] | Datum: | 26. 5. 2021
Zadavatel: | [5 empty] | Projektant:
Uchazeč: |  |  | Vyplň údaj |  |  | Zpracovatel:
Kód dílu - Popis | [6 empty] | Cena celkem [CZK]
Náklady ze soupisu prací | [6 empty] | 0 | [11 empty] | -1
| 713 - Izolace tepelné | [5 empty] | 0
| 731 - Zdroj tepla | [5 empty] | 0
| 732 - Strojovna UT | [5 empty] | 0
| 733 - Rozvod potrubí | [5 empty] | 0
| 734 - Armatury | [5 empty] | 0
| 735 - Otopná tělesa | [5 empty] | 0
| D1 - Podlahové vytápění | [5 empty] | 0
| 767 - Konstrukce zámečnické | [5 empty] | 0
| 783 - Nátěry | [5 empty] | 0
| VRN - Vedlejší rozpočtové náklady | [5 empty] | 0
| OST - Ostatní náklady | [5 empty] | 0
SOUPIS PRACÍ
Stavba:
Rekonstrukce a přístavba MŠ Blučina
Objekt:
D.1.4.3 - Vytápění
Místo: | [5 empty] | Datum: | 26. 5. 2021
Zadavatel: | [5 empty] | Projektant:
Uchazeč: |  |  | Vyplň údaj |  |  | Zpracovatel:
PČ | Typ | Kód | Popis | MJ | Množství | J.cena [CZK] | Cena celkem [CZK] | Cenová soustava |  | DPH | J. Nh [h] | Nh celkem [h] | J. hmotnost [t] | Hmotnost celkem [t] | J. suť [t] | Suť Celkem [t]
Náklady soupisu celkem | [6 empty] | 0 |  |  |  |  | 0 |  | 0 |  | 0 |  | D | -1 | [7 empty] | 0
| D | 713 | Izolace tepelné |  |  |  | 0 |  |  |  |  | 0 |  | 0 |  | 0 | 2 | D | 0 | ROZPOCET | [6 empty] | 0
1 | K | 713463311 | Montáž izolace tepelné potrubí potrubními pouzdry s Al fólií s přesahem Al páskou 1x D do 50 mm | m | 154.7 |  | 0 |  |  | základní |  | 0 | 0 | 0 | 0 | 0 | 16 | K | 1 | ROZPOCET | 0 | 0 | 0 | 0 | 0 | 1 | 0 | 16 | -1695012406
2 | K | 713463315 | Montáž izolace tepelné ohybů potrubními pouzdry s Al fólií s přesahem Al páskou 1x D do 50 mm | m | 66.3 |  | 0 |  |  | základní |  | 0 | 0 | 0 | 0 | 0 | 16 | K | 1 | ROZPOCET | 0 | 0 | 0 | 0 | 0 | 1 | 0 | 16 | -1382087693
3 | K | vlastní cena | Tepelná izolace potrubí z pěnového polyethylénu laminovaná zesílenou hliníkovou fólií, tl. 15 x 13 mm | m | 55 |  | 0 |  |  | základní |  | 0 | 0 | 0 | 0 | 0 | 16 | K | 1 | ROZPOCET | 0 | 0 | 0 | 0 | 0 | 1 | 0 | 16 | -2018521376
4 | K | vlastní cena.1 | Tepelná izolace potrubí z pěnového polyethylénu laminovaná zesílenou hliníkovou fólií, tl. 18 x 20 mm | m | 7 |  | 0 |  |  | základní |  | 0 | 0 | 0 | 0 | 0 | 16 | K | 1 | ROZPOCET | 0 | 0 | 0 | 0 | 0 | 1 | 0 | 16 | 982050707
5 | K | vlastní cena.2 | Tepelná izolace potrubí z pěnového polyethylénu laminovaná zesílenou hliníkovou fólií, tl. 22 x 20 mm | m | 40 |  | 0 |  |  | základní |  | 0 | 0 | 0 | 0 | 0 | 16 | K | 1 | ROZPOCET | 0 | 0 | 0 | 0 | 0 | 1 | 0 | 16 | -1120003559
6 | K | vlastní cena.3 | Tepelná izolace potrubí z pěnového polyethylénu laminovaná zesílenou hliníkovou fólií, tl. 28 x 25 mm | m | 11 |  | 0 |  |  | základní |  | 0 | 0 | 0 | 0 | 0 | 16 | K | 1 | ROZPOCET | 0 | 0 | 0 | 0 | 0 | 1 | 0 | 16 | 1215278927
7 | K | vlastní cena.4 | Tvarovky a ohyby izolace z pěnového polyethylénu laminovaná zesílenou hliníkovou fólií | % |  |  | 0 |  |  | základní |  | 0 | 0 | 0 | 0 | 0 | 16 | K | 1 | ROZPOCET | 0 | 0 | 0 | 0 | 0 | 1 | 0 | 16 | 301695642
8 | K | vlastní cena.5 | Kašírovaná potrubní izolační pouzdra z minerální vlny a hliníkovou fólií na povrchu, 22 x 40 mm | m | 60 |  | 0 |  |  | základní |  | 0 | 0 | 0 | 0 | 0 | 16 | K | 1 | ROZPOCET | 0 | 0 | 0 | 0 | 0 | 1 | 0 | 16 | 369010688
9 | K | vlastní cena.6 | Kašírovaná potrubní izolační pouzdra z minerální vlny a hliníkovou fólií na povrchu, 28 x 40 mm | m | 36 |  | 0 |  |  | základní |  | 0 | 0 | 0 | 0 | 0 | 16 | K | 1 | ROZPOCET | 0 | 0 | 0 | 0 | 0 | 1 | 0 | 16 | 611863317
10 | K | vlastní cena.7 | Kašírovaná potrubní izolační pouzdra z minerální vlny a hliníkovou fólií na povrchu, 35 x 40 mm | m | 12 |  | 0 |  |  | základní |  | 0 | 0 | 0 | 0 | 0 | 16 | K | 1 | ROZPOCET | 0 | 0 | 0 | 0 | 0 | 1 | 0 | 16 | 1884656482
11 | K | vlastní cena.8 | Tvarovky a ohyby izolace z minerální vlny a hliníkovou fólií na povrchu | % |  |  | 0 |  |  | základní |  | 0 | 0 | 0 | 0 | 0 | 16 | K | 1 | ROZPOCET | 0 | 0 | 0 | 0 | 0 | 1 | 0 | 16 | -1263363993
12 | K | vlastní cena.9 | Tepelná izolace armatur | ks | 36 |  | 0 |  |  | základní |  | 0 | 0 | 0 | 0 | 0 | 16 | K | 1 | ROZPOCET | 0 | 0 | 0 | 0 | 0 | 1 | 0 | 16 | 1763782203
13 | K | 998713101 | Přesun hmot tonážní pro izolace tepelné v objektech v do 6 m | t | 0.15 |  | 0 |  |  | základní |  | 0 | 0 | 0 | 0 | 0 | 16 | K | 1 | ROZPOCET | 0 | 0 | 0 | 0 | 0 | 1 | 0 | 16 | 26799879
| D | 731 | Zdroj tepla |  |  |  | 0 |  |  |  |  | 0 |  | 0 |  | 0 | 2 | D | 0 | ROZPOCET | [6 empty] | 0
14 | K | 731244493 | Montáž kotle ocelového závěsného na plyn kondenzačního o výkonu do 28 kW | soubor | 1 |  | 0 |  |  | základní |  | 0 | 0 | 0 | 0 | 0 | 16 | K | 1 | ROZPOCET | 0 | 0 | 0 | 0 | 0 | 1 | 0 | 16 | 1018310438
15 | K | vlastní cena.10 | Plynový závěsný kondenzační kotel o výkonu 18 kW se zásobníkem teplé vody o objemu 125 l | kus | 1 |  | 0 |  |  | základní |  | 0 | 0 | 0 | 0 | 0 | 16 | K | 1 | ROZPOCET | 0 | 0 | 0 | 0 | 0 | 1 | 0 | 16 | -1766252871
16 | K | vlastní cena.11 | Odkouření: Koaxiální trubka Ø 60/100 mm pro kondenzační kotle délka 1000 mm (plast/plast) | kus | 4 |  | 0 |  |  | základní |  | 0 | 0 | 0 | 0 | 0 | 16 | K | 1 | ROZPOCET | 0 | 0 | 0 | 0 | 0 | 1 | 0 | 16 | 1426829067
17 | K | vlastní cena.12 | Odkouření: Revizní T-kus pro přímou montáž Ø 60/100 mm (plast/plast) | kus | 1 |  | 0 |  |  | základní |  | 0 | 0 | 0 | 0 | 0 | 16 | K | 1 | ROZPOCET | 0 | 0 | 0 | 0 | 0 | 1 | 0 | 16 | 1900087191
18 | K | vlastní cena.13 | Odkouření: Koaxiální koleno 45° – Ø 60/100 mm (plast/plast) | kus | 2 |  | 0 |  |  | základní |  | 0 | 0 | 0 | 0 | 0 | 16 | K | 1 | ROZPOCET | 0 | 0 | 0 | 0 | 0 | 1 | 0 | 16 | 524770525
19 | K | vlastní cena.14 | Vertikální komínová koncovka Ø 60/100 mm, délka 1,1 m (0,7 m nad střechu) | kus | 1 |  | 0 |  |  | základní |  | 0 | 0 | 0 | 0 | 0 | 16 | K | 1 | ROZPOCET | 0 | 0 | 0 | 0 | 0 | 1 | 0 | 16 | -279329992
20 | K | vlastní cena.15 | Průchodka střechou – pro vodorovné střechy | kus | 1 |  | 0 |  |  | základní |  | 0 | 0 | 0 | 0 | 0 | 16 | K | 1 | ROZPOCET | 0 | 0 | 0 | 0 | 0 | 1 | 0 | 16 | 1214957874
21 | K | vlastní cena.16 | Souprava pro drátové připojení | kus | 1 |  | 0 |  |  | základní |  | 0 | 0 | 0 | 0 | 0 | 16 | K | 1 | ROZPOCET | 0 | 0 | 0 | 0 | 0 | 1 | 0 | 16 | 1121363197
22 | K | vlastní cena.17 | Externí modul | kus | 1 |  | 0 |  |  | základní |  | 0 | 0 | 0 | 0 | 0 | 16 | K | 1 | ROZPOCET | 0 | 0 | 0 | 0 | 0 | 1 | 0 | 16 | -175174945
23 | K | vlastní cena.18 | Montáž spalinové cesty | soubor | 1 |  | 0 |  |  | základní |  | 0 | 0 | 0 | 0 | 0 | 16 | K | 1 | ROZPOCET | 0 | 0 | 0 | 0 | 0 | 1 | 0 | 16 | -809719986
24 | K | vlastní cena.19 | Revize spalinové cesty | soubor | 1 |  | 0 |  |  | základní |  | 0 | 0 | 0 | 0 | 0 | 16 | K | 1 | ROZPOCET | 0 | 0 | 0 | 0 | 0 | 1 | 0 | 16 | 362021965
25 | K | 998731101 | Přesun hmot tonážní pro kotelny v objektech v do 6 m | t | 0.05 |  | 0 |  |  | základní |  | 0 | 0 | 0 | 0 | 0 | 16 | K | 1 | ROZPOCET | 0 | 0 | 0 | 0 | 0 | 1 | 0 | 16 | -442746904
| D | 732 | Strojovna UT |  |  |  | 0 |  |  |  |  | 0 |  | 0 |  | 0 | 2 | D | 0 | ROZPOCET | [6 empty] | 0
20 | K | 732199100 | Montáž orientačních štítků | kus | 10 |  | 0 |  |  | základní |  | 0 | 0 | 0 | 0 | 0 | 16 | K | 1 | ROZPOCET | 0 | 0 | 0 | 0 | 0 | 1 | 0 | 16 | -92804733
21 | K | 735-34535 | Tabulka bezpečnostní s tiskem 2 barvy A6 105x148mm | kus | 10 |  | 0 |  |  | základní |  | 0 | 0 | 0 | 0 | 0 | 16 | K | 1 | ROZPOCET | 0 | 0 | 0 | 0 | 0 | 1 | 0 | 16 | 1570257640
22 | K | 732219301 | Montáž ohříváku vody stojatého kombinovaného do 200 litrů | kus | 1 |  | 0 |  |  | základní |  | 0 | 0 | 0 | 0 | 0 | 16 | K | 1 | ROZPOCET | 0 | 0 | 0 | 0 | 0 | 1 | 0 | 16 | -1136127439
23 | K | vlastní cena.20 | Montáž hydraulického vyrovnávače dynamických tlaků | kus | 1 |  | 0 |  |  | základní |  | 0 | 0 | 0 | 0 | 0 | 16 | K | 1 | ROZPOCET | 0 | 0 | 0 | 0 | 0 | 1 | 0 | 16 | -1025078037
24 | K | vlastní cena.21 | Hydraulický vyrovnávač dynamických tlaků, závitové připojení, Qmax = 2,5 m3/hod | kus | 1 |  | 0 |  |  | základní |  | 0 | 0 | 0 | 0 | 0 | 16 | K | 1 | ROZPOCET | 0 | 0 | 0 | 0 | 0 | 1 | 0 | 16 | -127494139
25 | K | vlastní cena.22 | Izolační pouzdro pro hydraulický vyrovnávač dynamických tlaků (např. ETL HVDT 63B) | kus | 1 |  | 0 |  |  | základní |  | 0 | 0 | 0 | 0 | 0 | 16 | K | 1 | ROZPOCET | 0 | 0 | 0 | 0 | 0 | 1 | 0 | 16 | 941909896
26 | K | vlastní cena.23 | Montáž kombinovaného rozdělovače | kus | 1 |  | 0 |  |  | základní |  | 0 | 0 | 0 | 0 | 0 | 16 | K | 1 | ROZPOCET | 0 | 0 | 0 | 0 | 0 | 1 | 0 | 16 | -209275736
27 | K | vlastní cena.24 | RS KOMBI rozdělovač, MODUL 100, PN 6, Tmax = 105 °C, l = 1850 mm, m = 36,8 kg | kus | 1 |  | 0 |  |  | základní |  | 0 | 0 | 0 | 0 | 0 | 16 | K | 1 | ROZPOCET | 0 | 0 | 0 | 0 | 0 | 1 | 0 | 16 | -2025287473
28 | K | vlastní cena.25 | Stavitelný stojan l = 450 - 680 mm, m = 4,0 kg | kus | 2 |  | 0 |  |  | základní |  | 0 | 0 | 0 | 0 | 0 | 16 | K | 1 | ROZPOCET | 0 | 0 | 0 | 0 | 0 | 1 | 0 | 16 | -1491542411
29 | K | vlastní cena.26 | Tepelná PUR izolace M 100, m = 0,2 kg | kus | 1 |  | 0 |  |  | základní |  | 0 | 0 | 0 | 0 | 0 | 16 | K | 1 | ROZPOCET | 0 | 0 | 0 | 0 | 0 | 1 | 0 | 16 | -252810384
30 | K | 732331614 | Nádoba tlaková expanzní s membránou závitové připojení PN 0,6 o objemu 25 l | kus | 1 |  | 0 |  |  | základní |  | 0 | 0 | 0 | 0 | 0 | 16 | K | 1 | ROZPOCET | 0 | 0 | 0 | 0 | 0 | 1 | 0 | 16 | -275832753
31 | K | vlastní cena.27 | Servisní kulový kohout G 3/4" - Uzavírací kulový kohout se zajištěním v otevřené poloze s integrovaným vypouštěním. Hmotnost (kg): 0,5; DN připojení: Rp 3/4" | kus | 1 |  | 0 |  |  | základní |  | 0 | 0 | 0 | 0 | 0 | 16 | K | 1 | ROZPOCET | 0 | 0 | 0 | 0 | 0 | 1 | 0 | 16 | 1342651067
32 | K | 732429212 | Montáž čerpadla oběhového mokroběžného závitového DN 25 | kus | 2 |  | 0 |  |  | základní |  | 0 | 0 | 0 | 0 | 0 | 16 | K | 1 | ROZPOCET | 0 | 0 | 0 | 0 | 0 | 1 | 0 | 16 | 2054822356
33 | K | 732429225 | Montáž čerpadla oběhového mokroběžného přírubového DN 50 jednodílné | kus | 1 |  | 0 |  |  | základní |  | 0 | 0 | 0 | 0 | 0 | 16 | K | 1 | ROZPOCET | 0 | 0 | 0 | 0 | 0 | 1 | 0 | 16 | -963443311
34 | K | vlastní cena.28 | Oběhové čerpadlo PN 10, Qmax = 2,7 m3/hod, doprávní výška 1-4 m, -10 °C až +95 °C, elektronické, příkon 20 W, 230 V, 50 Hz, připojka trubek G 1" | kus | 2 |  | 0 |  |  | základní |  | 0 | 0 | 0 | 0 | 0 | 16 | K | 1 | ROZPOCET | 0 | 0 | 0 | 0 | 0 | 1 | 0 | 16 | -575764861
35 | K | vlastní cena.29 | Oběhové čerpadlo PN 10, Qmax = 3,6 m3/hod, doprávní výška 1-6 m, -10 °C až +95 °C, elektronické, příkon 40 W, 230 V, 50 Hz, připojka trubek G 2" | kus | 1 |  | 0 |  |  | základní |  | 0 | 0 | 0 | 0 | 0 | 16 | K | 1 | ROZPOCET | 0 | 0 | 0 | 0 | 0 | 1 | 0 | 16 | -602185549
36 | K | 998732101 | Přesun hmot tonážní pro strojovny v objektech v do 6 m | t | 0.1 |  | 0 |  |  | základní |  | 0 | 0 | 0 | 0 | 0 | 16 | K | 1 | ROZPOCET | 0 | 0 | 0 | 0 | 0 | 1 | 0 | 16 | -1044211505
| D | 733 | Rozvod potrubí |  |  |  | 0 |  |  |  |  | 0 |  | 0 |  | 0 | 2 | D | 0 | ROZPOCET | [6 empty] | 0
37 | K | 733111103 | Potrubí ocelové závitové bezešvé běžné nízkotlaké DN 15 | m | 89 |  | 0 |  |  | základní |  | 0 | 0 | 0 | 0 | 0 | 16 | K | 1 | ROZPOCET | 0 | 0 | 0 | 0 | 0 | 1 | 0 | 16 | -1259136140
38 | K | 733111104 | Potrubí ocelové závitové bezešvé běžné nízkotlaké DN 20 | m | 36 |  | 0 |  |  | základní |  | 0 | 0 | 0 | 0 | 0 | 16 | K | 1 | ROZPOCET | 0 | 0 | 0 | 0 | 0 | 1 | 0 | 16 | 1029562986
39 | K | 733111105 | Potrubí ocelové závitové bezešvé běžné nízkotlaké DN 25 | m | 12 |  | 0 |  |  | základní |  | 0 | 0 | 0 | 0 | 0 | 16 | K | 1 | ROZPOCET | 0 | 0 | 0 | 0 | 0 | 1 | 0 | 16 | -479511664
40 | K | 733190108 | Zkouška těsnosti potrubí ocelové závitové do DN 50 | m | 137 |  | 0 |  |  | základní |  | 0 | 0 | 0 | 0 | 0 | 16 | K | 1 | ROZPOCET | 0 | 0 | 0 | 0 | 0 | 1 | 0 | 16 | -976319268
41 | K | 733223102 | Potrubí měděné tvrdé spojované měkkým pájením D 15x1 | m | 55 |  | 0 |  |  | základní |  | 0 | 0 | 0 | 0 | 0 | 16 | K | 1 | ROZPOCET | 0 | 0 | 0 | 0 | 0 | 1 | 0 | 16 | -210598276
42 | K | 733223103 | Potrubí měděné tvrdé spojované měkkým pájením D 18x1 | m | 7 |  | 0 |  |  | základní |  | 0 | 0 | 0 | 0 | 0 | 16 | K | 1 | ROZPOCET | 0 | 0 | 0 | 0 | 0 | 1 | 0 | 16 | -2022130756
43 | K | 733223104 | Potrubí měděné tvrdé spojované měkkým pájením D 22x1 | m | 40 |  | 0 |  |  | základní |  | 0 | 0 | 0 | 0 | 0 | 16 | K | 1 | ROZPOCET | 0 | 0 | 0 | 0 | 0 | 1 | 0 | 16 | -1992185334
44 | K | 733223105 | Potrubí měděné tvrdé spojované měkkým pájením D 28x1 | m | 11 |  | 0 |  |  | základní |  | 0 | 0 | 0 | 0 | 0 | 16 | K | 1 | ROZPOCET | 0 | 0 | 0 | 0 | 0 | 1 | 0 | 16 | -517220066
45 | K | 733223106 | Potrubí měděné tvrdé spojované měkkým pájením D 35x1,5 | m | 20 |  | 0 |  |  | základní |  | 0 | 0 | 0 | 0 | 0 | 16 | K | 1 | ROZPOCET | 0 | 0 | 0 | 0 | 0 | 1 | 0 | 16 | -323069001
46 | K | 733223107 | Potrubí měděné tvrdé spojované měkkým pájením D 42x1,5 | m | 9 |  | 0 |  |  | základní |  | 0 | 0 | 0 | 0 | 0 | 16 | K | 1 | ROZPOCET | 0 | 0 | 0 | 0 | 0 | 1 | 0 | 16 | 1063366331
47 | K | 733291101 | Zkouška těsnosti potrubí měděné do D 35x1,5 | m | 133 |  | 0 |  |  | základní |  | 0 | 0 | 0 | 0 | 0 | 16 | K | 1 | ROZPOCET | 0 | 0 | 0 | 0 | 0 | 1 | 0 | 16 | 802817048
48 | K | 733291102 | Zkouška těsnosti potrubí měděné od D 35x1,5 do D 64x2 | m | 9 |  | 0 |  |  | základní |  | 0 | 0 | 0 | 0 | 0 | 16 | K | 1 | ROZPOCET | 0 | 0 | 0 | 0 | 0 | 1 | 0 | 16 | -1632255196
49 | K | 998733101 | Přesun hmot tonážní pro rozvody potrubí v objektech v do 6 m | t | 0.25 |  | 0 |  |  | základní |  | 0 | 0 | 0 | 0 | 0 | 16 | K | 1 | ROZPOCET | 0 | 0 | 0 | 0 | 0 | 1 | 0 | 16 | -814573277
| D | 734 | Armatury |  |  |  | 0 |  |  |  |  | 0 |  | 0 |  | 0 | 2 | D | 0 | ROZPOCET | [6 empty] | 0
50 | K | 734291123 | Kohout plnící a vypouštěcí G 1/2 PN 10 do 90°C závitový | kus | 13 |  | 0 |  |  | základní |  | 0 | 0 | 0 | 0 | 0 | 16 | K | 1 | ROZPOCET | 0 | 0 | 0 | 0 | 0 | 1 | 0 | 16 | -1934973306
51 | K | 734211120 | Ventil závitový odvzdušňovací G 1/2 PN 14 do 120°C automatický | kus | 7 |  | 0 |  |  | základní |  | 0 | 0 | 0 | 0 | 0 | 16 | K | 1 | ROZPOCET | 0 | 0 | 0 | 0 | 0 | 1 | 0 | 16 | -1173106474
52 | K | 734209113 | Montáž armatury závitové s dvěma závity G 1/2 | kus | 22 |  | 0 |  |  | základní |  | 0 | 0 | 0 | 0 | 0 | 16 | K | 1 | ROZPOCET | 0 | 0 | 0 | 0 | 0 | 1 | 0 | 16 | 1488742846
53 | K | 734209114 | Montáž armatury závitové s dvěma závity G 3/4 | kus | 6 |  | 0 |  |  | základní |  | 0 | 0 | 0 | 0 | 0 | 16 | K | 1 | ROZPOCET | 0 | 0 | 0 | 0 | 0 | 1 | 0 | 16 | -1979999671
54 | K | 734209115 | Montáž armatury závitové s dvěma závity G 1 | kus | 1 |  | 0 |  |  | základní |  | 0 | 0 | 0 | 0 | 0 | 16 | K | 1 | ROZPOCET | 0 | 0 | 0 | 0 | 0 | 1 | 0 | 16 | -99910796
55 | K | 734209116 | Montáž armatury závitové s dvěma závity G 1 1/4 | kus | 2 |  | 0 |  |  | základní |  | 0 | 0 | 0 | 0 | 0 | 16 | K | 1 | ROZPOCET | 0 | 0 | 0 | 0 | 0 | 1 | 0 | 16 | 1901691922
56 | K | 734209117 | Montáž armatury závitové s dvěma závity G 1 1/2 | kus | 1 |  | 0 |  |  | základní |  | 0 | 0 | 0 | 0 | 0 | 16 | K | 1 | ROZPOCET | 0 | 0 | 0 | 0 | 0 | 1 | 0 | 16 | -1594363386
57 | K | 734209123 | Montáž armatury závitové s třemi závity G 1/2 | kus | 1 |  | 0 |  |  | základní |  | 0 | 0 | 0 | 0 | 0 | 16 | K | 1 | ROZPOCET | 0 | 0 | 0 | 0 | 0 | 1 | 0 | 16 | 495555066
58 | K | 734209125 | Montáž armatury závitové s třemi závity G 1 | kus | 1 |  | 0 |  |  | základní |  | 0 | 0 | 0 | 0 | 0 | 16 | K | 1 | ROZPOCET | 0 | 0 | 0 | 0 | 0 | 1 | 0 | 16 | -804557209
59 | K | 734292714 | Kohout kulový přímý G 3/4 PN 42 do 185°C vnitřní závit | kus | 13 |  | 0 |  |  | základní |  | 0 | 0 | 0 | 0 | 0 | 16 | K | 1 | ROZPOCET | 0 | 0 | 0 | 0 | 0 | 1 | 0 | 16 | -155049093
60 | K | 734292715 | Kohout kulový přímý G 1 PN 35 do 185°C vnitřní závit | kus | 1 |  | 0 |  |  | základní |  | 0 | 0 | 0 | 0 | 0 | 16 | K | 1 | ROZPOCET | 0 | 0 | 0 | 0 | 0 | 1 | 0 | 16 | 1709276776
61 | K | 734292716 | Kohout kulový přímý G 1 1/4 PN 42 do 185°C vnitřní závit | kus | 4 |  | 0 |  |  | základní |  | 0 | 0 | 0 | 0 | 0 | 16 | K | 1 | ROZPOCET | 0 | 0 | 0 | 0 | 0 | 1 | 0 | 16 | 487269738
62 | K | 734292717 | Kohout kulový přímý G 1 1/2 PN 42 do 185°C vnitřní závit | kus | 5 |  | 0 |  |  | základní |  | 0 | 0 | 0 | 0 | 0 | 16 | K | 1 | ROZPOCET | 0 | 0 | 0 | 0 | 0 | 1 | 0 | 16 | 817215391
63 | K | vlastní cena.30 | Filtr závitový přímý G 3/4 PN 30 do 130°C s vnitřními závity | kus | 2 |  | 0 |  |  | základní |  | 0 | 0 | 0 | 0 | 0 | 16 | K | 1 | ROZPOCET | 0 | 0 | 0 | 0 | 0 | 1 | 0 | 16 | 1731529906
64 | K | vlastní cena.31 | Filtr závitový přímý G 1 1/4 PN 16 do 130°C s vnitřními závity | kus | 1 |  | 0 |  |  | základní |  | 0 | 0 | 0 | 0 | 0 | 16 | K | 1 | ROZPOCET | 0 | 0 | 0 | 0 | 0 | 1 | 0 | 16 | 549084763
65 | K | vlastní cena.32 | Filtr závitový přímý G 1 1/2 PN 30 do 130°C s vnitřními závity s integrovaným magnetem | kus | 1 |  | 0 |  |  | základní |  | 0 | 0 | 0 | 0 | 0 | 16 | K | 1 | ROZPOCET | 0 | 0 | 0 | 0 | 0 | 1 | 0 | 16 | 1663699410
66 | K | 734242413 | Ventil závitový zpětný přímý G 3/4 PN 16 do 110°C | kus | 2 |  | 0 |  |  | základní |  | 0 | 0 | 0 | 0 | 0 | 16 | K | 1 | ROZPOCET | 0 | 0 | 0 | 0 | 0 | 1 | 0 | 16 | 1527336660
67 | K | 734242415 | Ventil závitový zpětný přímý G 1 1/4 PN 16 do 110°C | kus | 1 |  | 0 |  |  | základní |  | 0 | 0 | 0 | 0 | 0 | 16 | K | 1 | ROZPOCET | 0 | 0 | 0 | 0 | 0 | 1 | 0 | 16 | 273405030
68 | K | vlastní cena.33 | Vyvažovací ventil bez vypouštění DN 20 s měřícími vsuvkami, PN 25 do 120°C vnitřní závit | kus | 4 |  | 0 |  |  | základní |  | 0 | 0 | 0 | 0 | 0 | 16 | K | 1 | ROZPOCET | 0 | 0 | 0 | 0 | 0 | 1 | 0 | 16 | 1492434441
69 | K | vlastní cena.34 | Vyvažovací ventil bez vypouštění DN 25 s měřícími vsuvkami, PN 25 do 120°C vnitřní závit | kus | 1 |  | 0 |  |  | základní |  | 0 | 0 | 0 | 0 | 0 | 16 | K | 1 | ROZPOCET | 0 | 0 | 0 | 0 | 0 | 1 | 0 | 16 | -2076302413
70 | K | vlastní cena.35 | Vyvažovací ventil bez vypouštění DN 32 s měřícími vsuvkami, PN 25 do 120°C vnitřní závit | kus | 1 |  | 0 |  |  | základní |  | 0 | 0 | 0 | 0 | 0 | 16 | K | 1 | ROZPOCET | 0 | 0 | 0 | 0 | 0 | 1 | 0 | 16 | 931500301
71 | K | vlastní cena.36 | Termostatická hlavice kapalinová s vestavěným čidlem a protimrazovou ochranou, PN 10 do 110°C, upevnění převlečnou maticí M30x1,5 | kus | 11 |  | 0 |  |  | základní |  | 0 | 0 | 0 | 0 | 0 | 16 | K | 1 | ROZPOCET | 0 | 0 | 0 | 0 | 0 | 1 | 0 | 16 | -855262106
72 | K | vlastní cena.37 | Montáž termostatické hlavice | kus | 11 |  | 0 |  |  | základní |  | 0 | 0 | 0 | 0 | 0 | 16 | K | 1 | ROZPOCET | 0 | 0 | 0 | 0 | 0 | 1 | 0 | 16 | 1452769348
73 | K | vlastní cena.38 | Ventilové těleso s přednastavením, připojení na soustavu vnitřním závitem, DN 15, přímé | kus | 1 |  | 0 |  |  | základní |  | 0 | 0 | 0 | 0 | 0 | 16 | K | 1 | ROZPOCET | 0 | 0 | 0 | 0 | 0 | 1 | 0 | 16 | 1514347247
74 | K | vlastní cena.39 | Ventilové těleso s přednastavením, připojení na soustavu vnitřním závitem, DN 15, rohové | kus | 10 |  | 0 |  |  | základní |  | 0 | 0 | 0 | 0 | 0 | 16 | K | 1 | ROZPOCET | 0 | 0 | 0 | 0 | 0 | 1 | 0 | 16 | 878601204
75 | K | vlastní cena.40 | Radiátorové šroubení přednastavitelná, s uzavíráním a vypouštěním, DN 15, přímé | kus | 1 |  | 0 |  |  | základní |  | 0 | 0 | 0 | 0 | 0 | 16 | K | 1 | ROZPOCET | 0 | 0 | 0 | 0 | 0 | 1 | 0 | 16 | -416574453
76 | K | vlastní cena.41 | Radiátorové šroubení přednastavitelná, s uzavíráním a vypouštěním, DN 15, rohové | kus | 10 |  | 0 |  |  | základní |  | 0 | 0 | 0 | 0 | 0 | 16 | K | 1 | ROZPOCET | 0 | 0 | 0 | 0 | 0 | 1 | 0 | 16 | 693870213
77 | K | vlastní cena.42 | Svěrné spojky pro měděná a přesná ocelová, pochromované | kus | 22 |  | 0 |  |  | základní |  | 0 | 0 | 0 | 0 | 0 | 16 | K | 1 | ROZPOCET | 0 | 0 | 0 | 0 | 0 | 1 | 0 | 16 | -129033695
78 | K | vlastní cena.43 | Plnící a výpustná armatura | kus | 1 |  | 0 |  |  | základní |  | 0 | 0 | 0 | 0 | 0 | 16 | K | 1 | ROZPOCET | 0 | 0 | 0 | 0 | 0 | 1 | 0 | 16 | -86936169
79 | K | 734411103 | Teploměr s jímkou 1/2” 0 - 120 °C, zadní připojení, délka jímky 50 mm | kus | 10 |  | 0 |  |  | základní |  | 0 | 0 | 0 | 0 | 0 | 16 | K | 1 | ROZPOCET | 0 | 0 | 0 | 0 | 0 | 1 | 0 | 16 | -691286762
80 | K | 734421101 | Tlakoměr s pevným stonkem a zpětnou klapkou, tlak 0-6 bar, průměr 52 mm, spodní připojení | kus | 8 |  | 0 |  |  | základní |  | 0 | 0 | 0 | 0 | 0 | 16 | K | 1 | ROZPOCET | 0 | 0 | 0 | 0 | 0 | 1 | 0 | 16 | -620682679
81 | K | 734424912 | Příslušenství tlakoměrů kohouty čepové s nátrubkovou přípojkou PN 25 do 50°C M 20 x 1,5 | kus | 8 |  | 0 |  |  | základní |  | 0 | 0 | 0 | 0 | 0 | 16 | K | 1 | ROZPOCET | 0 | 0 | 0 | 0 | 0 | 1 | 0 | 16 | 2087199765
82 | K | 998734101 | Přesun hmot tonážní pro armatury v objektech v do 6 m | t | 0.03 |  | 0 |  |  | základní |  | 0 | 0 | 0 | 0 | 0 | 16 | K | 1 | ROZPOCET | 0 | 0 | 0 | 0 | 0 | 1 | 0 | 16 | -1065665712
| D | 735 | Otopná tělesa |  |  |  | 0 |  |  |  |  | 0 |  | 0 |  | 0 | 2 | D | 0 | ROZPOCET | [6 empty] | 0
83 | K | 735159110 | Montáž otopných těles panelových jednořadých délky do 1500 mm | kus | 4 |  | 0 |  |  | základní |  | 0 | 0 | 0 | 0 | 0 | 16 | K | 1 | ROZPOCET | 0 | 0 | 0 | 0 | 0 | 1 | 0 | 16 | 555652713
84 | K | 735159210 | Montáž otopných těles panelových dvouřadých délky do 1140 mm | kus | 3 |  | 0 |  |  | základní |  | 0 | 0 | 0 | 0 | 0 | 16 | K | 1 | ROZPOCET | 0 | 0 | 0 | 0 | 0 | 1 | 0 | 16 | 1272471300
85 | K | 735159310 | Montáž otopných těles panelových třířadých délky do 1140 mm | kus | 4 |  | 0 |  |  | základní |  | 0 | 0 | 0 | 0 | 0 | 16 | K | 1 | ROZPOCET | 0 | 0 | 0 | 0 | 0 | 1 | 0 | 16 | -1911443718
86 | K | vlastní cena.44 | Otopné těleso panelové jednodeskové 1 přídavná přestupní plocha, výška/délka 500/400 mm | kus | 1 |  | 0 |  |  | základní |  | 0 | 0 | 0 | 0 | 0 | 16 | K | 1 | ROZPOCET | 0 | 0 | 0 | 0 | 0 | 1 | 0 | 16 | -130887590
87 | K | vlastní cena.45 | Otopné těleso panelové jednodeskové 1 přídavná přestupní plocha, výška/délka 600/1100 mm | kus | 1 |  | 0 |  |  | základní |  | 0 | 0 | 0 | 0 | 0 | 16 | K | 1 | ROZPOCET | 0 | 0 | 0 | 0 | 0 | 1 | 0 | 16 | -1498771263
88 | K | vlastní cena.46 | Otopné těleso panelové dvoudeskové 1 přídavná přestupní plocha, výška/délka 600/800 mm | kus | 2 |  | 0 |  |  | základní |  | 0 | 0 | 0 | 0 | 0 | 16 | K | 1 | ROZPOCET | 0 | 0 | 0 | 0 | 0 | 1 | 0 | 16 | 1593666119
89 | K | vlastní cena.47 | Otopné těleso panelové dvoudeskové 2 přídavné přestupní plochy, výška/délka 900/900 mm | kus | 1 |  | 0 |  |  | základní |  | 0 | 0 | 0 | 0 | 0 | 16 | K | 1 | ROZPOCET | 0 | 0 | 0 | 0 | 0 | 1 | 0 | 16 | -618255822
90 | K | vlastní cena.48 | Otopné těleso panelové třídeskové 3 přídavné přestupní plochy, výška/délka 600/600 mm | kus | 3 |  | 0 |  |  | základní |  | 0 | 0 | 0 | 0 | 0 | 16 | K | 1 | ROZPOCET | 0 | 0 | 0 | 0 | 0 | 1 | 0 | 16 | -125500534
91 | K | vlastní cena.49 | Otopné těleso panelové třídeskové 3 přídavné přestupní plochy, výška/délka 900/900 mm | kus | 1 |  | 0 |  |  | základní |  | 0 | 0 | 0 | 0 | 0 | 16 | K | 1 | ROZPOCET | 0 | 0 | 0 | 0 | 0 | 1 | 0 | 16 | -1848568569
92 | K | vlastní cena.50 | Designová otopná tělesa se svisle orientovanými profily a s bočním připojením, otopné profily orientovány svisle, výška/délka 1800/366 mm (např. Korado Koratherm Vertikal typ K10V) | kus | 2 |  | 0 |  |  | základní |  | 0 | 0 | 0 | 0 | 0 | 16 | K | 1 | ROZPOCET | 0 | 0 | 0 | 0 | 0 | 1 | 0 | 16 | -956113685
93 | K | 998735101 | Přesun hmot tonážní pro otopná tělesa v objektech v do 6 m | t | 0.25 |  | 0 |  |  | základní |  | 0 | 0 | 0 | 0 | 0 | 16 | K | 1 | ROZPOCET | 0 | 0 | 0 | 0 | 0 | 1 | 0 | 16 | 1840433771
| D | D1 | Podlahové vytápění |  |  |  | 0 |  |  |  |  | 0 |  | 0 |  | 0 | 1 | D | 0 | ROZPOCET | [6 empty] | 0
94 | K | vlastní cena.51 | Potrubí podlahového vytápění 16x2,0 mm, materiál polyetylén, hliníková vrstva, zesítěný polyetylén, bílá barva, odpovídající technickým podmínkám podle DIN 4726 a EN 15876 | m | 1199 |  | 0 |  |  | základní |  | 0 | 0 | 0 | 0 | 0 | 4 | K | 1 | ROZPOCET | 0 | 0 | 0 | 0 | 0 | 1 | 0 | 4 | -1781599291
95 | K | vlastní cena.52 | Svěrné šroubení 16x2 ALU - EK na vícevrstvé potrubí ALPEX, závit Eurokonus (EK), materiál mosaz CW617N, O-kroužek EPDM, PN 10, T = +120 °C | kus | 32 |  | 0 |  |  | základní |  | 0 | 0 | 0 | 0 | 0 | 4 | K | 1 | ROZPOCET | 0 | 0 | 0 | 0 | 0 | 1 | 0 | 4 | 1388667763
96 | K | vlastní cena.53 | Ochranná trubka pro potrubí ALPEX a PEX Ø 16–18 mm nutná při nástěnné montáži rozdělovače jako přechod od podlahy k rozdělovači v místech, kde není žádoucí přenos tepla nebo jako ochrana při křížení dilatační spáry v betonu, materiál PE-HD, rozměr vnitřní | m | 75 |  | 0 |  |  | základní |  | 0 | 0 | 0 | 0 | 0 | 4 | K | 1 | ROZPOCET | 0 | 0 | 0 | 0 | 0 | 1 | 0 | 4 | 337241545
97 | K | vlastní cena.54 | Sestava rozdělovač / sběrač 7cestný pro systém podlahového vytápění s ventily pro přívodní a vratné potrubí, vhodné pro napojení pomocí adaptérů a pressadaptérů. Sestava zahrnuje rozdělovač s regulačními průtokoměry, sběrač s uzavíracími ventily, upevňova | kus | 1 |  | 0 |  |  | základní |  | 0 | 0 | 0 | 0 | 0 | 4 | K | 1 | ROZPOCET | 0 | 0 | 0 | 0 | 0 | 1 | 0 | 4 | 1946671530
98 | K | vlastní cena.55 | Sestava rozdělovač / sběrač 9cestný pro systém podlahového vytápění s ventily pro přívodní a vratné potrubí, vhodné pro napojení pomocí adaptérů a pressadaptérů. Sestava zahrnuje rozdělovač s regulačními průtokoměry, sběrač s uzavíracími ventily, upevňova | kus | 1 |  | 0 |  |  | základní |  | 0 | 0 | 0 | 0 | 0 | 4 | K | 1 | ROZPOCET | 0 | 0 | 0 | 0 | 0 | 1 | 0 | 4 | -630538787
99 | K | vlastní cena.56 | Systémová izolační deska s ochrannou hydroizolační fólií. Systémová deska pro podlahové vytápění podle DIN 4109 a DIN 4725 a izolací proti vlhkosti, vhodná pro obytné prostory, délka 1200 mm, šířka 600 mm, výška 35 mm, výstupky pro uchycení trubek d 15–18 | m2 | 240 |  | 0 |  |  | základní |  | 0 | 0 | 0 | 0 | 0 | 4 | K | 1 | ROZPOCET | 0 | 0 | 0 | 0 | 0 | 1 | 0 | 4 | 741718151
100 | K | vlastní cena.57 | Obvodový dilatační pás se samolepící fólií z pěnového polyetylenu, tloušťka cca 10 mm, výška 160 mm, s nalepenou fólií a jednostranným přesahem fólie proti zatékání betonové mazaniny (anhydritové směsi), samolepicí pruh na zadní straně, prostor pro dilata | m | 259 |  | 0 |  |  | základní |  | 0 | 0 | 0 | 0 | 0 | 4 | K | 1 | ROZPOCET | 0 | 0 | 0 | 0 | 0 | 1 | 0 | 4 | 1947319565
101 | K | vlastní cena.58 | Středový dilatační profil z pěnového polyetylenu, tloušťka cca 10 mm, výška 60 mm, samolepicí pruh na základně, prostor pro dilataci 5 mm podle DIN 18560. PJ: 1800mm/ks | m | 53 |  | 0 |  |  | základní |  | 0 | 0 | 0 | 0 | 0 | 4 | K | 1 | ROZPOCET | 0 | 0 | 0 | 0 | 0 | 1 | 0 | 4 | -1656486999
102 | K | vlastní cena.59 | Plastifikátor-přísada do potěru, pro plastifikaci potěru, v kanystru, dávkování cca 0,4 kg/m2. PJ: 1 ks -10 kg | kg | 96 |  | 0 |  |  | základní |  | 0 | 0 | 0 | 0 | 0 | 4 | K | 1 | ROZPOCET | 0 | 0 | 0 | 0 | 0 | 1 | 0 | 4 | 1269465729
103 | K | vlastní cena.60 | Elektrotermický hlavice 230V, NC, bez proudu uzavřen, ukazatel stavu otevření, druh ochrany IP 54,třída ochrany II, výkon 2,5 W, přípojné vedení 2 x 0,75 mm2 (1,0 m dlouhé), 230 V. Otevírací čas 3,5 min. 230 V | kus | 16 |  | 0 |  |  | základní |  | 0 | 0 | 0 | 0 | 0 | 4 | K | 1 | ROZPOCET | 0 | 0 | 0 | 0 | 0 | 1 | 0 | 4 | 827333150
104 | K | vlastní cena.61 | Rozvodnice (ovládání 12 zón bez transformátoru) zprostředkovávají drátovou komunikaci mezi pokojovými termostaty a elektrotermickými hlavicemi příslušných okruhů, případně zdrojem tepla, nebo oběhovým čerpadlem, specifikace 24 V/24 V nebo 230 V/230 V | kus | 2 |  | 0 |  |  | základní |  | 0 | 0 | 0 | 0 | 0 | 4 | K | 1 | ROZPOCET | 0 | 0 | 0 | 0 | 0 | 1 | 0 | 4 | -269700857
105 | K | vlastní cena.62 | Digitální prostorový termostat s týdenním časovým programem, napájení baterie 2 x AA 1,5 V, životnost baterie 2 roky, jako digitální nástěnný přístroj s časovým programem k regulaci prostorové teploty, ve spojení s elektrickou lištou k ovládání max. 4 ele | kus | 5 |  | 0 |  |  | základní |  | 0 | 0 | 0 | 0 | 0 | 4 | K | 1 | ROZPOCET | 0 | 0 | 0 | 0 | 0 | 1 | 0 | 4 | 546272382
106 | K | vlastní cena.63 | Montáž podl. vytápění | m2 | 240 |  | 0 |  |  | základní |  | 0 | 0 | 0 | 0 | 0 | 4 | K | 1 | ROZPOCET | 0 | 0 | 0 | 0 | 0 | 1 | 0 | 4 | -711146063
107 | K | 998735101 | Přesun hmot tonážní pro otopná tělesa v objektech v do 6 m | t | 1.1 |  | 0 |  |  | základní |  | 0 | 0 | 0 | 0 | 0 | 4 | K | 1 | ROZPOCET | 0 | 0 | 0 | 0 | 0 | 1 | 0 | 4 | -1665991771
| D | 767 | Konstrukce zámečnické |  |  |  | 0 |  |  |  |  | 0 |  | 0 |  | 0 | 2 | D | 0 | ROZPOCET | [6 empty] | 0
108 | K | 767995111 | Montáž atypických zámečnických konstrukcí hmotnosti do 5 kg | kg | 40 |  | 0 |  |  | základní |  | 0 | 0 | 0 | 0 | 0 | 16 | K | 1 | ROZPOCET | 0 | 0 | 0 | 0 | 0 | 1 | 0 | 16 | 509880188
109 | K | vlastní cena.64 | Závitová tyč, Závit – M8, délka - 1000 mm, Složení materiálu - Stupeň oceli 4.8 - DIN 976-1, Povrchová úprava - Pozinkováno (např. Hilti AM M8x1000 4.8 pozink) | kus | 20 |  | 0 |  |  | základní |  | 0 | 0 | 0 | 0 | 0 | 16 | K | 1 | ROZPOCET | 0 | 0 | 0 | 0 | 0 | 1 | 0 | 16 | 1464682516
110 | K | vlastní cena.65 | Galvanicky pozinkovaná patní deska k připevňování metrických závitových tyčí se dvěma kotevními body, složení materiálu: DD11 - DIN EN 10111, povrchová úprava: Pozinkováno, počet otvorů: 2 | kus | 40 |  | 0 |  |  | základní |  | 0 | 0 | 0 | 0 | 0 | 16 | K | 1 | ROZPOCET | 0 | 0 | 0 | 0 | 0 | 1 | 0 | 16 | -346608029
111 | K | vlastní cena.66 | Prémiová pozinkovaná potrubní objímka s rychlým uzavřením pro ekonomické aplikace s lehkým zatížením, Jmenovitá velikost trubky 3/8", Závitové spojení M8, Rozsah upínání D 15 - 20 mm, Maximální zatížení F 400 N, Snížení hlučnosti 18,5 dB (A), Složení mate | kus | 12 |  | 0 |  |  | základní |  | 0 | 0 | 0 | 0 | 0 | 16 | K | 1 | ROZPOCET | 0 | 0 | 0 | 0 | 0 | 1 | 0 | 16 | 196193126
112 | K | vlastní cena.67 | Prémiová pozinkovaná potrubní objímka s rychlým uzavřením pro ekonomické aplikace s lehkým zatížením, Jmenovitá velikost trubky 1/2", Závitové spojení M8, Rozsah upínání D 20 - 26 mm, Maximální zatížení F 400 N, Snížení hlučnosti 18,5 dB (A), Složení mate | kus | 20 |  | 0 |  |  | základní |  | 0 | 0 | 0 | 0 | 0 | 16 | K | 1 | ROZPOCET | 0 | 0 | 0 | 0 | 0 | 1 | 0 | 16 | 1855481349
113 | K | vlastní cena.68 | Prémiová pozinkovaná potrubní objímka s rychlým uzavřením pro ekonomické aplikace s lehkým zatížením, Jmenovitá velikost trubky 1", Závitové spojení M8, Rozsah upínání D 32 - 38 mm, Maximální zatížení F 400 N, Snížení hlučnosti 18,5 dB (A), Složení materi | kus | 8 |  | 0 |  |  | základní |  | 0 | 0 | 0 | 0 | 0 | 16 | K | 1 | ROZPOCET | 0 | 0 | 0 | 0 | 0 | 1 | 0 | 16 | 345808686
114 | K | 998767101 | Přesun hmot tonážní pro zámečnické konstrukce v objektech v do 6 m | t | 0.05 |  | 0 |  |  | základní |  | 0 | 0 | 0 | 0 | 0 | 16 | K | 1 | ROZPOCET | 0 | 0 | 0 | 0 | 0 | 1 | 0 | 16 | 500507278
| D | 783 | Nátěry |  |  |  | 0 |  |  |  |  | 0 |  | 0 |  | 0 | 2 | D | 0 | ROZPOCET | [6 empty] | 0
115 | K | 783324101 | Základní jednonásobný akrylátový nátěr zámečnických konstrukcí | m2 | 5 |  | 0 |  |  | základní |  | 0 | 0 | 0 | 0 | 0 | 16 | K | 1 | ROZPOCET | 0 | 0 | 0 | 0 | 0 | 1 | 0 | 16 | -218664233
116 | K | 783624651 | Základní antikorozní jednonásobný akrylátový nátěr potrubí DN do 50 mm | m | 137 |  | 0 |  |  | základní |  | 0 | 0 | 0 | 0 | 0 | 16 | K | 1 | ROZPOCET | 0 | 0 | 0 | 0 | 0 | 1 | 0 | 16 | -1453387884
| D | VRN | Vedlejší rozpočtové náklady |  |  |  | 0 |  |  |  |  | 0 |  | 0 |  | 0 | 5 | D | 0 | ROZPOCET | [6 empty] | 0
117 | K | vlastní cena.69 | Zařízení staveniště | kus | 1 |  | 0 |  |  | základní |  | 0 | 0 | 0 | 0 | 0 | 4 | K | 1 | ROZPOCET | 0 | 0 | 0 | 0 | 0 | 1 | 0 | 4 | -396521237
| D | OST | Ostatní náklady |  |  |  | 0 |  |  |  |  | 0 |  | 0 |  | 0 | 4 | D | 0 | ROZPOCET | [6 empty] | 0
118 | K | vlastní cena.70 | Dokumentace skutečného stavu včetně fotodokumentace skrytých a těžko přístupných částí | soubor | 1 |  | 0 |  |  | základní |  | 0 | 0 | 0 | 0 | 0 | 262144 | K | 1 | ROZPOCET | 0 | 0 | 0 | 0 | 0 | 1 | 0 | 262144 | 620714366
119 | K | vlastní cena.71 | Proplach potrubí 2x | m | 1478 |  | 0 |  |  | základní |  | 0 | 0 | 0 | 0 | 0 | 262144 | K | 1 | ROZPOCET | 0 | 0 | 0 | 0 | 0 | 1 | 0 | 262144 | -1633849865
120 | K | vlastní cena.72 | Napuštění topného systému upravenou vodou, včetně odvzdušnění | m | 1478 |  | 0 |  |  | základní |  | 0 | 0 | 0 | 0 | 0 | 262144 | K | 1 | ROZPOCET | 0 | 0 | 0 | 0 | 0 | 1 | 0 | 262144 | -660552023
121 | K | vlastní cena.73 | Provozní zkoušky (72 hod) | soubor | 1 |  | 0 |  |  | základní |  | 0 | 0 | 0 | 0 | 0 | 262144 | K | 1 | ROZPOCET | 0 | 0 | 0 | 0 | 0 | 1 | 0 | 262144 | -1461682027
122 | K | vlastní cena.74 | Vypuštění a napuštění stávajícího topného systému | hod | 10 |  | 0 |  |  | základní |  | 0 | 0 | 0 | 0 | 0 | 262144 | K | 1 | ROZPOCET | 0 | 0 | 0 | 0 | 0 | 1 | 0 | 262144 | 1635451964
123 | K | vlastní cena.75 | Demontáž stávajícího systému vytápění a jeho ekologická likvidace | hod | 80 |  | 0 |  |  | základní |  | 0 | 0 | 0 | 0 | 0 | 262144 | K | 1 | ROZPOCET | 0 | 0 | 0 | 0 | 0 | 1 | 0 | 262144 | -57190376
124 | K | vlastní cena.76 | Demontáž a zpětná montáž otopných těles | hod | 70 |  | 0 |  |  | základní |  | 0 | 0 | 0 | 0 | 0 | 262144 | K | 1 | ROZPOCET | 0 | 0 | 0 | 0 | 0 | 1 | 0 | 262144 | -358360032
125 | K | vlastní cena.77 | Úpravy na stávajícím topném systému | hod | 90 |  | 0 |  |  | základní |  | 0 | 0 | 0 | 0 | 0 | 262144 | K | 1 | ROZPOCET | 0 | 0 | 0 | 0 | 0 | 1 | 0 | 262144 | -75541069
126 | K | vlastní cena.78 | Výpomocné práce | hod | 30 |  | 0 |  |  | základní |  | 0 | 0 | 0 | 0 | 0 | 262144 | K | 1 | ROZPOCET | 0 | 0 | 0 | 0 | 0 | 1 | 0 | 262144 | 555219340
127 | K | vlastní cena.79 | Zaregulování a zprovoznění systému | hod | 24 |  | 0 |  |  | základní |  | 0 | 0 | 0 | 0 | 0 | 262144 | K | 1 | ROZPOCET | 0 | 0 | 0 | 0 | 0 | 1 | 0 | 262144 | 1582417344

## D.1.4.4 - Vzduchotechnika
{ea7f923b-84ea-4c4d-9e54-89ed34d5c1b9}
2
| KRYCÍ LIST SOUPISU PRACÍ | [7 empty] | v --- níže se nacházejí doplnkové a pomocné údaje k sestavám --- v | [8 empty] | False
Stavba:
Rekonstrukce a přístavba MŠ Blučina
Objekt:
D.1.4.4 - Vzduchotechnika
| KSO: |  |  |  |  | CC-CZ:
| Místo: |  |  |  |  | Datum: | 26. 5. 2021
| Zadavatel: |  |  |  |  | IČ:
DIČ:
| Uchazeč: |  |  |  |  | IČ: | Vyplň údaj
|  | Vyplň údaj |  |  |  | DIČ: | Vyplň údaj
| Projektant: |  |  |  |  | IČ:
DIČ:
| Zpracovatel: |  |  |  |  | IČ:
DIČ:
Poznámka:
| Cena bez DPH | [5 empty] | 0
|  |  | Základ daně |  |  | Sazba daně | Výše daně
| DPH | základní | 0 |  |  | 21% | 0
|  | snížená | 0 |  |  | 15% | 0
|  | zákl. přenesená | 0 |  |  | 21% | 0
|  | sníž. přenesená | 0 |  |  | 15% | 0
|  | nulová | 0 |  |  | 0% | 0
| Cena s DPH |  |  | v | CZK |  | 0
| Projektant |  |  | Zpracovatel
| Datum a podpis: |  | Razítko | Datum a podpis: |  |  | Razítko
| Objednavatel |  |  | Uchazeč
| Datum a podpis: |  | Razítko | Datum a podpis: |  |  | Razítko
REKAPITULACE ČLENĚNÍ SOUPISU PRACÍ
Stavba:
Rekonstrukce a přístavba MŠ Blučina
Objekt:
D.1.4.4 - Vzduchotechnika
Místo: | [5 empty] | Datum: | 26. 5. 2021
Zadavatel: | [5 empty] | Projektant:
Uchazeč: |  |  | Vyplň údaj |  |  | Zpracovatel:
Kód dílu - Popis | [6 empty] | Cena celkem [CZK]
Náklady ze soupisu prací | [6 empty] | 0 | [11 empty] | -1
| D1 - 1. Klimatizace | [5 empty] | 0
| D2 - Zařízení číslo 2 Větrání podtlakové | [5 empty] | 0
| D3 - Zařízení číslo 3 Větrání přípravny | [5 empty] | 0
| D4 - Zařízení číslo 4 Úprava na stávajícím vzt zařízení - větrání kuchyně | [5 empty] | 0
| D5 - Ostatní náklady | [5 empty] | 0
SOUPIS PRACÍ
Stavba:
Rekonstrukce a přístavba MŠ Blučina
Objekt:
D.1.4.4 - Vzduchotechnika
Místo: | [5 empty] | Datum: | 26. 5. 2021
Zadavatel: | [5 empty] | Projektant:
Uchazeč: |  |  | Vyplň údaj |  |  | Zpracovatel:
PČ | Typ | Kód | Popis | MJ | Množství | J.cena [CZK] | Cena celkem [CZK] | Cenová soustava |  | DPH | J. Nh [h] | Nh celkem [h] | J. hmotnost [t] | Hmotnost celkem [t] | J. suť [t] | Suť Celkem [t]
Náklady soupisu celkem | [6 empty] | 0 |  |  |  |  | 0 |  | 0 |  | 0 |  | D | -1 | [7 empty] | 0
| D | D1 | 1. Klimatizace |  |  |  | 0 |  |  |  |  | 0 |  | 0 |  | 0 | 1 | D | 0 | ROZPOCET | [6 empty] | 0
0 | K | 1.1 - 2 | Venkovní kondenzační jednotka |  | 2 |  | 0 |  |  | základní |  | 0 | 0 | 0 | 0 | 0 | 4 | K | 1 | ROZPOCET | 0 | 0 | 0 | 0 | 0 | 1 | 0 | 4 | -949783923
0 | K | Pol81 | Vnitřní jednotka nástěnná | ks | 2 |  | 0 |  |  | základní |  | 0 | 0 | 0 | 0 | 0 | 4 | K | 1 | ROZPOCET | 0 | 0 | 0 | 0 | 0 | 1 | 0 | 4 | 1190145533
0 | K | Pol82 | Měděnné potrubí kapalina včetně izolace | m | 30 |  | 0 |  |  | základní |  | 0 | 0 | 0 | 0 | 0 | 4 | K | 1 | ROZPOCET | 0 | 0 | 0 | 0 | 0 | 1 | 0 | 4 | 1205467381
0 | K | Pol83 | Měděnné potrubí kapalina včetně izolace | m | 30 |  | 0 |  |  | základní |  | 0 | 0 | 0 | 0 | 0 | 4 | K | 1 | ROZPOCET | 0 | 0 | 0 | 0 | 0 | 1 | 0 | 4 | -579207823
0 | K | Pol84 | Propojení venkovní a vnitřní jednotky - komunikační kabeláž | ks | 2 |  | 0 |  |  | základní |  | 0 | 0 | 0 | 0 | 0 | 4 | K | 1 | ROZPOCET | 0 | 0 | 0 | 0 | 0 | 1 | 0 | 4 | -731203751
0 | K | Pol85 | Propojení ovladače komunikační kabeláží vč. kabelu a úchytného materiálu | ks | 2 |  | 0 |  |  | základní |  | 0 | 0 | 0 | 0 | 0 | 4 | K | 1 | ROZPOCET | 0 | 0 | 0 | 0 | 0 | 1 | 0 | 4 | -406237880
0 | K | Pol86 | Doplnění chladiva R32 včetně obalového materiálu a ekologické likvidace | ks | 2 |  | 0 |  |  | základní |  | 0 | 0 | 0 | 0 | 0 | 4 | K | 1 | ROZPOCET | 0 | 0 | 0 | 0 | 0 | 1 | 0 | 4 | -2125221564
0 | K | Pol87 | Zkouška těsnosti potrubí, vstupní revize, vč. založení evidenční knihy chladícího zařízení | ks | 2 |  | 0 |  |  | základní |  | 0 | 0 | 0 | 0 | 0 | 4 | K | 1 | ROZPOCET | 0 | 0 | 0 | 0 | 0 | 1 | 0 | 4 | -1214800264
0 | K | Pol88 | Zprovoznění zařízení autorizovaným technikem | ks | 2 |  | 0 |  |  | základní |  | 0 | 0 | 0 | 0 | 0 | 4 | K | 1 | ROZPOCET | 0 | 0 | 0 | 0 | 0 | 1 | 0 | 4 | -259689334
| D | D2 | Zařízení číslo 2 Větrání podtlakové |  |  |  | 0 |  |  |  |  | 0 |  | 0 |  | 0 | 1 | D | 0 | ROZPOCET | [6 empty] | 0
0 | K | 2.1 | Radiální ventilátor | ks | 2 |  | 0 |  |  | základní |  | 0 | 0 | 0 | 0 | 0 | 4 | K | 1 | ROZPOCET | 0 | 0 | 0 | 0 | 0 | 1 | 0 | 4 | 2058284731
0 | K | 2.6 | Ventilátor diagonální do kruhového potrubí | ks | 3 |  | 0 |  |  | základní |  | 0 | 0 | 0 | 0 | 0 | 4 | K | 1 | ROZPOCET | 0 | 0 | 0 | 0 | 0 | 1 | 0 | 4 | 722616941
0 | K | Pol89 | Servisní vypínač | ks | 3 |  | 0 |  |  | základní |  | 0 | 0 | 0 | 0 | 0 | 4 | K | 1 | ROZPOCET | 0 | 0 | 0 | 0 | 0 | 1 | 0 | 4 | -751096969
0 | K | Pol90 | Pružná manžeta | ks | 6 |  | 0 |  |  | základní |  | 0 | 0 | 0 | 0 | 0 | 4 | K | 1 | ROZPOCET | 0 | 0 | 0 | 0 | 0 | 1 | 0 | 4 | 672099936
0 | K | Pol91 | Spona | ks | 6 |  | 0 |  |  | základní |  | 0 | 0 | 0 | 0 | 0 | 4 | K | 1 | ROZPOCET | 0 | 0 | 0 | 0 | 0 | 1 | 0 | 4 | 526342937
0 | K | Pol92 | Zpětná klapka - kruhová - pozinkovaná | ks | 3 |  | 0 |  |  | základní |  | 0 | 0 | 0 | 0 | 0 | 4 | K | 1 | ROZPOCET | 0 | 0 | 0 | 0 | 0 | 1 | 0 | 4 | 744187767
0 | K | 2.7 | Talířový ventil kovový - odvodní vč. upínacího kroužku a zděře | ks | 10 |  | 0 |  |  | základní |  | 0 | 0 | 0 | 0 | 0 | 4 | K | 1 | ROZPOCET | 0 | 0 | 0 | 0 | 0 | 1 | 0 | 4 | -1178177070
0 | K | 2.8 | Talířový ventil kovový - odvodní vč. upínacího kroužku a zděře | ks | 3 |  | 0 |  |  | základní |  | 0 | 0 | 0 | 0 | 0 | 4 | K | 1 | ROZPOCET | 0 | 0 | 0 | 0 | 0 | 1 | 0 | 4 | -2121158028
0 | K | 2.10 | Kruhové potrubí SPIRO z poz. plechu sk. I v běžném provedení v třídě těsnosti A (I a II). 40% tvarovek | bm | 139 |  | 0 |  |  | základní |  | 0 | 0 | 0 | 0 | 0 | 4 | K | 1 | ROZPOCET | 0 | 0 | 0 | 0 | 0 | 1 | 0 | 4 | 428419417
0 | K | Pol93 | Výfuková hlavice | ks | 1 |  | 0 |  |  | základní |  | 0 | 0 | 0 | 0 | 0 | 4 | K | 1 | ROZPOCET | 0 | 0 | 0 | 0 | 0 | 1 | 0 | 4 | 1291676192
0 | K | Pol94 | Výfuková hlavice | ks | 3 |  | 0 |  |  | základní |  | 0 | 0 | 0 | 0 | 0 | 4 | K | 1 | ROZPOCET | 0 | 0 | 0 | 0 | 0 | 1 | 0 | 4 | 1340252940
0 | K | Pol95 | Ohebná Al hluk tlumící hadice | bm | 2 |  | 0 |  |  | základní |  | 0 | 0 | 0 | 0 | 0 | 4 | K | 1 | ROZPOCET | 0 | 0 | 0 | 0 | 0 | 1 | 0 | 4 | -1363091405
0 | K | Pol96 | Ohebná Al hluk tlumící hadice | bm | 20 |  | 0 |  |  | základní |  | 0 | 0 | 0 | 0 | 0 | 4 | K | 1 | ROZPOCET | 0 | 0 | 0 | 0 | 0 | 1 | 0 | 4 | 947334230
0 | K | Pol97 | Samolepící parotěsná kaučuková izolace s Al polepem | m2 | 20 |  | 0 |  |  | základní |  | 0 | 0 | 0 | 0 | 0 | 4 | K | 1 | ROZPOCET | 0 | 0 | 0 | 0 | 0 | 1 | 0 | 4 | 96323912
0 | K | Pol98 | Tepelná a hluková izolace z kamenné vlny tl. 40mm s Al polepem - plní funkci požární izolace s odolností dle PBŘ | m2 | 32 |  | 0 |  |  | základní |  | 0 | 0 | 0 | 0 | 0 | 4 | K | 1 | ROZPOCET | 0 | 0 | 0 | 0 | 0 | 1 | 0 | 4 | -1824215805
| D | D3 | Zařízení číslo 3 Větrání přípravny |  |  |  | 0 |  |  |  |  | 0 |  | 0 |  | 0 | 1 | D | 0 | ROZPOCET | [6 empty] | 0
0 | K | 3.1 | Digestoř | ks | 1 |  | 0 |  |  | základní |  | 0 | 0 | 0 | 0 | 0 | 4 | K | 1 | ROZPOCET | 0 | 0 | 0 | 0 | 0 | 1 | 0 | 4 | -234213860
0 | K | 3.10 | Kruhové potrubí SPIRO z poz. plechu sk. I v běžném provedení v třídě těsnosti A (I a II). 40% tvarovek | bm | 14 |  | 0 |  |  | základní |  | 0 | 0 | 0 | 0 | 0 | 4 | K | 1 | ROZPOCET | 0 | 0 | 0 | 0 | 0 | 1 | 0 | 4 | 582256953
0 | K | Pol94 | Výfuková hlavice | ks | 1 |  | 0 |  |  | základní |  | 0 | 0 | 0 | 0 | 0 | 4 | K | 1 | ROZPOCET | 0 | 0 | 0 | 0 | 0 | 1 | 0 | 4 | 23535278
0 | K | Pol99 | Ohebná Al hluk tlumící hadice | bm | 1 |  | 0 |  |  | základní |  | 0 | 0 | 0 | 0 | 0 | 4 | K | 1 | ROZPOCET | 0 | 0 | 0 | 0 | 0 | 1 | 0 | 4 | -719675569
0 | K | Pol97 | Samolepící parotěsná kaučuková izolace s Al polepem | m2 | 1 |  | 0 |  |  | základní |  | 0 | 0 | 0 | 0 | 0 | 4 | K | 1 | ROZPOCET | 0 | 0 | 0 | 0 | 0 | 1 | 0 | 4 | -386284312
0 | K | Pol98 | Tepelná a hluková izolace z kamenné vlny tl. 40mm s Al polepem - plní funkci požární izolace s odolností dle PBŘ | m2 | 8 |  | 0 |  |  | základní |  | 0 | 0 | 0 | 0 | 0 | 4 | K | 1 | ROZPOCET | 0 | 0 | 0 | 0 | 0 | 1 | 0 | 4 | 1268695917
| D | D4 | Zařízení číslo 4 Úprava na stávajícím vzt zařízení - větrání kuchyně |  |  |  | 0 |  |  |  |  | 0 |  | 0 |  | 0 | 1 | D | 0 | ROZPOCET | [6 empty] | 0
0 | K | 4.1 | Protidešťová žaluzie atypická se sítí propustnost 60% | ks | 1 |  | 0 |  |  | základní |  | 0 | 0 | 0 | 0 | 0 | 4 | K | 1 | ROZPOCET | 0 | 0 | 0 | 0 | 0 | 1 | 0 | 4 | -2133998344
0 | K | 4.10 | Ocelové čtyřhranné potrubí sk.I tl. (1+4) s těsností A - 30% tvarovek | m2 | 22 |  | 0 |  |  | základní |  | 0 | 0 | 0 | 0 | 0 | 4 | K | 1 | ROZPOCET | 0 | 0 | 0 | 0 | 0 | 1 | 0 | 4 | -1637672042
0 | K | Pol97 | Samolepící parotěsná kaučuková izolace s Al polepem | m2 | 2 |  | 0 |  |  | základní |  | 0 | 0 | 0 | 0 | 0 | 4 | K | 1 | ROZPOCET | 0 | 0 | 0 | 0 | 0 | 1 | 0 | 4 | -1683119469
0 | K | Pol100 | Tepelná a hluková izolace z desek z kamenné vlny tl. 60mm s Al polepem - plní funkci požární izolace s odolností dle PBŘ | m2 | 26 |  | 0 |  |  | základní |  | 0 | 0 | 0 | 0 | 0 | 4 | K | 1 | ROZPOCET | 0 | 0 | 0 | 0 | 0 | 1 | 0 | 4 | 1769350582
| D | D5 | Ostatní náklady |  |  |  | 0 |  |  |  |  | 0 |  | 0 |  | 0 | 1 | D | 0 | ROZPOCET | [6 empty] | 0
0 | K | Pol101 | Náklady na dopravu | % |  |  | 0 |  |  | základní |  | 0 | 0 | 0 | 0 | 0 | 4 | K | 1 | ROZPOCET | 0 | 0 | 0 | 0 | 0 | 1 | 0 | 4 | -1109053267
0 | K | Pol102 | Vnitrostaveništní doprava | % |  |  | 0 |  |  | základní |  | 0 | 0 | 0 | 0 | 0 | 4 | K | 1 | ROZPOCET | 0 | 0 | 0 | 0 | 0 | 1 | 0 | 4 | -1050943210
0 | K | Pol103 | Demomtáž | % |  |  | 0 |  |  | základní |  | 0 | 0 | 0 | 0 | 0 | 4 | K | 1 | ROZPOCET | 0 | 0 | 0 | 0 | 0 | 1 | 0 | 4 | -103705210
0 | K | Pol104 | Montáž | % |  |  | 0 |  |  | základní |  | 0 | 0 | 0 | 0 | 0 | 4 | K | 1 | ROZPOCET | 0 | 0 | 0 | 0 | 0 | 1 | 0 | 4 | 1933469039
0 | K | Pol105 | Montážní, těsnící a spojovací materiál, kotvení a uložení svazků Cu potrubí včetně rámečků a žlabů | % |  |  | 0 |  |  | základní |  | 0 | 0 | 0 | 0 | 0 | 4 | K | 1 | ROZPOCET | 0 | 0 | 0 | 0 | 0 | 1 | 0 | 4 | 698819903
0 | K | Pol106 | Komplexní vyzkoušení a zaregulování systému, zaškolení obsluhy | % |  |  | 0 |  |  | základní |  | 0 | 0 | 0 | 0 | 0 | 4 | K | 1 | ROZPOCET | 0 | 0 | 0 | 0 | 0 | 1 | 0 | 4 | 603288119
0 | K | Pol107 | Značení vzduchotechnického zařízení a potrubí dle platných ČSN | % |  |  | 0 |  |  | základní |  | 0 | 0 | 0 | 0 | 0 | 4 | K | 1 | ROZPOCET | 0 | 0 | 0 | 0 | 0 | 1 | 0 | 4 | -1438702272

## D.1.4.5 - Gastrotechnologie
{3c701465-fd85-4649-863d-2da2fbafa95f}
2
| KRYCÍ LIST SOUPISU PRACÍ | [7 empty] | v --- níže se nacházejí doplnkové a pomocné údaje k sestavám --- v | [8 empty] | False
Stavba:
Rekonstrukce a přístavba MŠ Blučina
Objekt:
D.1.4.5 - Gastrotechnologie
| KSO: |  |  |  |  | CC-CZ:
| Místo: |  |  |  |  | Datum: | 26. 5. 2021
| Zadavatel: |  |  |  |  | IČ:
DIČ:
| Uchazeč: |  |  |  |  | IČ: | Vyplň údaj
|  | Vyplň údaj |  |  |  | DIČ: | Vyplň údaj
| Projektant: |  |  |  |  | IČ:
DIČ:
| Zpracovatel: |  |  |  |  | IČ:
DIČ:
Poznámka:
| Cena bez DPH | [5 empty] | 0
|  |  | Základ daně |  |  | Sazba daně | Výše daně
| DPH | základní | 0 |  |  | 21% | 0
|  | snížená | 0 |  |  | 15% | 0
|  | zákl. přenesená | 0 |  |  | 21% | 0
|  | sníž. přenesená | 0 |  |  | 15% | 0
|  | nulová | 0 |  |  | 0% | 0
| Cena s DPH |  |  | v | CZK |  | 0
| Projektant |  |  | Zpracovatel
| Datum a podpis: |  | Razítko | Datum a podpis: |  |  | Razítko
| Objednavatel |  |  | Uchazeč
| Datum a podpis: |  | Razítko | Datum a podpis: |  |  | Razítko
REKAPITULACE ČLENĚNÍ SOUPISU PRACÍ
Stavba:
Rekonstrukce a přístavba MŠ Blučina
Objekt:
D.1.4.5 - Gastrotechnologie
Místo: | [5 empty] | Datum: | 26. 5. 2021
Zadavatel: | [5 empty] | Projektant:
Uchazeč: |  |  | Vyplň údaj |  |  | Zpracovatel:
Kód dílu - Popis | [6 empty] | Cena celkem [CZK]
Náklady ze soupisu prací | [6 empty] | 0 | [11 empty] | -1
| D1 - | [5 empty] | 0
| D1 - | [5 empty] | 0
| D1 - | [5 empty] | 0
| D1 - | [5 empty] | 0
SOUPIS PRACÍ
Stavba:
Rekonstrukce a přístavba MŠ Blučina
Objekt:
D.1.4.5 - Gastrotechnologie
Místo: | [5 empty] | Datum: | 26. 5. 2021
Zadavatel: | [5 empty] | Projektant:
Uchazeč: |  |  | Vyplň údaj |  |  | Zpracovatel:
PČ | Typ | Kód | Popis | MJ | Množství | J.cena [CZK] | Cena celkem [CZK] | Cenová soustava |  | DPH | J. Nh [h] | Nh celkem [h] | J. hmotnost [t] | Hmotnost celkem [t] | J. suť [t] | Suť Celkem [t]
Náklady soupisu celkem | [6 empty] | 0 |  |  |  |  | 0 |  | 0 |  | 0 |  | D | -1 | [7 empty] | 0
| D | D1 |  |  |  |  | 0 |  |  |  |  | 0 |  | 0 |  | 0 | 1 | D | 0 | ROZPOCET | [6 empty] | 0
0 | K | Pol108 | Nerezový pracovní stůl, police Z+L lem |  | 1 |  | 0 |  |  | základní |  | 0 | 0 | 0 | 0 | 0 | 4 | K | 1 | ROZPOCET | 0 | 0 | 0 | 0 | 0 | 1 | 0 | 4 | -1235368151
0 | K | Pol109 | Nerezový pracovní stůl, police | kus | 1 |  | 0 |  |  | základní |  | 0 | 0 | 0 | 0 | 0 | 4 | K | 1 | ROZPOCET | 0 | 0 | 0 | 0 | 0 | 1 | 0 | 4 | -1666442680
0 | K | Pol110 | Nerezová police nástěnná plná dvoupatrová, 3 lišty | kus | 1 |  | 0 |  |  | základní |  | 0 | 0 | 0 | 0 | 0 | 4 | K | 1 | ROZPOCET | 0 | 0 | 0 | 0 | 0 | 1 | 0 | 4 | 2114921729
0 | K | Pol111 | Nerezový regál 5 polic | kus | 1 |  | 0 |  |  | základní |  | 0 | 0 | 0 | 0 | 0 | 4 | K | 1 | ROZPOCET | 0 | 0 | 0 | 0 | 0 | 1 | 0 | 4 | 292966291
| D | D1 |  |  |  |  | 0 |  |  |  |  | 0 |  | 0 |  | 0 | 1 | D | 0 | ROZPOCET | [6 empty] | 0
0 | K | Pol112 | Nerezový transportní vozík, 4 police | kus | 1 |  | 0 |  |  | základní |  | 0 | 0 | 0 | 0 | 0 | 4 | K | 1 | ROZPOCET | 0 | 0 | 0 | 0 | 0 | 1 | 0 | 4 | -448430531
0 | K | Pol113 | Nerezový mycí stůl se dřezem 500x500x300 vlevo, TS, lokální prolis, police, 6 nohou, prostor pro podstolovou myčku vpravo, Z lem | kus | 1 |  | 0 |  |  | základní |  | 0 | 0 | 0 | 0 | 0 | 4 | K | 1 | ROZPOCET | 0 | 0 | 0 | 0 | 0 | 1 | 0 | 4 | -1882177579
0 | K | Pol114 | Tlaková sprcha | kus | 1 |  | 0 |  |  | základní |  | 0 | 0 | 0 | 0 | 0 | 4 | K | 1 | ROZPOCET | 0 | 0 | 0 | 0 | 0 | 1 | 0 | 4 | 763922258
0 | K | Pol115 | Nerezová police roštová na koše jednopatrová | kus | 1 |  | 0 |  |  | základní |  | 0 | 0 | 0 | 0 | 0 | 4 | K | 1 | ROZPOCET | 0 | 0 | 0 | 0 | 0 | 1 | 0 | 4 | -1391730697
0 | K | ZM WORK 4,5 BNT 650 | Změkčovač vody | kus | 1 |  | 0 |  |  | základní |  | 0 | 0 | 0 | 0 | 0 | 4 | K | 1 | ROZPOCET | 0 | 0 | 0 | 0 | 0 | 1 | 0 | 4 | 1022316451
0 | K | COP-504 B DD | Podstolová myčka, oplachové čerpadlo, odpadové čerpadlo, dávkovač mycího prostředku | kus | 1 |  | 0 |  |  | základní |  | 0 | 0 | 0 | 0 | 0 | 4 | K | 1 | ROZPOCET | 0 | 0 | 0 | 0 | 0 | 1 | 0 | 4 | 292400790
0 | K | Pol117 | Nerezový regál, 5 polic | kus | 1 |  | 0 |  |  | základní |  | 0 | 0 | 0 | 0 | 0 | 4 | K | 1 | ROZPOCET | 0 | 0 | 0 | 0 | 0 | 1 | 0 | 4 | 732739930
| D | D1 |  |  |  |  | 0 |  |  |  |  | 0 |  | 0 |  | 0 | 1 | D | 0 | ROZPOCET | [6 empty] | 0
0 | K | Pol118 | Nerezový mycí stůl se dřezem 400x400x250 vpravo, SB, lokální prolis, police, zásuvka pod PD vlevo, Z+P lem | kus | 1 |  | 0 |  |  | základní |  | 0 | 0 | 0 | 0 | 0 | 4 | K | 1 | ROZPOCET | 0 | 0 | 0 | 0 | 0 | 1 | 0 | 4 | -574103243
0 | K | Pol119 | Stojánková baterie | kus | 1 |  | 0 |  |  | základní |  | 0 | 0 | 0 | 0 | 0 | 4 | K | 1 | ROZPOCET | 0 | 0 | 0 | 0 | 0 | 1 | 0 | 4 | -557292677
0 | K | Pol120 | Nerezová police nástěnná plná dvoupatrová | kus | 1 |  | 0 |  |  | základní |  | 0 | 0 | 0 | 0 | 0 | 4 | K | 1 | ROZPOCET | 0 | 0 | 0 | 0 | 0 | 1 | 0 | 4 | 1225908211
0 | K | Pol121 | Pracovní stůl s ohřevem na 2 GN uprostřed, police, prostor pro podstolovou lednici vpravo, 6 nohou, Z lem | kus | 1 |  | 0 |  |  | základní |  | 0 | 0 | 0 | 0 | 0 | 4 | K | 1 | ROZPOCET | 0 | 0 | 0 | 0 | 0 | 1 | 0 | 4 | -905124929
0 | K | UR 200 | Podstolová lednice | kus | 1 |  | 0 |  |  | základní |  | 0 | 0 | 0 | 0 | 0 | 4 | K | 1 | ROZPOCET | 0 | 0 | 0 | 0 | 0 | 1 | 0 | 4 | 1086371432
0 | K | Pol120 | Nerezová police nástěnná plná dvoupatrová | kus | 1 |  | 0 |  |  | základní |  | 0 | 0 | 0 | 0 | 0 | 4 | K | 1 | ROZPOCET | 0 | 0 | 0 | 0 | 0 | 1 | 0 | 4 | 636833176
0 | K | Pol122 | Hygienické umyvadlo na ruce | kus | 1 |  | 0 |  |  | základní |  | 0 | 0 | 0 | 0 | 0 | 4 | K | 1 | ROZPOCET | 0 | 0 | 0 | 0 | 0 | 1 | 0 | 4 | 964665614
0 | K | HHT-081E | Udržovací transportní vozík na 8 GN 1/1 | kus | 1 |  | 0 |  |  | základní |  | 0 | 0 | 0 | 0 | 0 | 4 | K | 1 | ROZPOCET | 0 | 0 | 0 | 0 | 0 | 1 | 0 | 4 | -2098737202
| D | D1 |  |  |  |  | 0 |  |  |  |  | 0 |  | 0 |  | 0 | 1 | D | 0 | ROZPOCET | [6 empty] | 0
0 | K | Pol123 | Doprava | kus | 1 |  | 0 |  |  | základní |  | 0 | 0 | 0 | 0 | 0 | 4 | K | 1 | ROZPOCET | 0 | 0 | 0 | 0 | 0 | 1 | 0 | 4 | 906206725
0 | K | Pol124 | Montáž | kus | 1 |  | 0 |  |  | základní |  | 0 | 0 | 0 | 0 | 0 | 4 | K | 1 | ROZPOCET | 0 | 0 | 0 | 0 | 0 | 1 | 0 | 4 | -370453163

## D.1.4.6 - Silnoproud
{bb11605f-2e11-49eb-9dc2-f752a8159286}
2
| KRYCÍ LIST SOUPISU PRACÍ | [7 empty] | v --- níže se nacházejí doplnkové a pomocné údaje k sestavám --- v | [8 empty] | False
Stavba:
Rekonstrukce a přístavba MŠ Blučina
Objekt:
D.1.4.6 - Silnoproud
| KSO: |  |  |  |  | CC-CZ:
| Místo: |  |  |  |  | Datum: | 26. 5. 2021
| Zadavatel: |  |  |  |  | IČ:
DIČ:
| Uchazeč: |  |  |  |  | IČ: | Vyplň údaj
|  | Vyplň údaj |  |  |  | DIČ: | Vyplň údaj
| Projektant: |  |  |  |  | IČ:
DIČ:
| Zpracovatel: |  |  |  |  | IČ:
DIČ:
Poznámka:
| Cena bez DPH | [5 empty] | 0
|  |  | Základ daně |  |  | Sazba daně | Výše daně
| DPH | základní | 0 |  |  | 21% | 0
|  | snížená | 0 |  |  | 15% | 0
|  | zákl. přenesená | 0 |  |  | 21% | 0
|  | sníž. přenesená | 0 |  |  | 15% | 0
|  | nulová | 0 |  |  | 0% | 0
| Cena s DPH |  |  | v | CZK |  | 0
| Projektant |  |  | Zpracovatel
| Datum a podpis: |  | Razítko | Datum a podpis: |  |  | Razítko
| Objednavatel |  |  | Uchazeč
| Datum a podpis: |  | Razítko | Datum a podpis: |  |  | Razítko
REKAPITULACE ČLENĚNÍ SOUPISU PRACÍ
Stavba:
Rekonstrukce a přístavba MŠ Blučina
Objekt:
D.1.4.6 - Silnoproud
Místo: | [5 empty] | Datum: | 26. 5. 2021
Zadavatel: | [5 empty] | Projektant:
Uchazeč: |  |  | Vyplň údaj |  |  | Zpracovatel:
Kód dílu - Popis | [6 empty] | Cena celkem [CZK]
Náklady ze soupisu prací | [6 empty] | 0 | [11 empty] | -1
| D1 - Rozvaděče ( s prostorovou rezervou) | [5 empty] | 0
| D2 - Svítidla vč.zdrojů, závěsů a rec. poplatků (popis v knize svítidel) | [5 empty] | 0
| D3 - Kabely | [5 empty] | 0
| D4 - Nosný materiál | [5 empty] | 0
| D5 - Zásuvky, spínače | [5 empty] | 0
| D6 - Napojení periferií ÚT (vč.montáže a kalibrace) | [5 empty] | 0
| D7 - Bleskosvod a uzemnění | [5 empty] | 0
SOUPIS PRACÍ
Stavba:
Rekonstrukce a přístavba MŠ Blučina
Objekt:
D.1.4.6 - Silnoproud
Místo: | [5 empty] | Datum: | 26. 5. 2021
Zadavatel: | [5 empty] | Projektant:
Uchazeč: |  |  | Vyplň údaj |  |  | Zpracovatel:
PČ | Typ | Kód | Popis | MJ | Množství | J.cena [CZK] | Cena celkem [CZK] | Cenová soustava |  | DPH | J. Nh [h] | Nh celkem [h] | J. hmotnost [t] | Hmotnost celkem [t] | J. suť [t] | Suť Celkem [t]
Náklady soupisu celkem | [6 empty] | 0 |  |  |  |  | 0 |  | 0 |  | 0 |  | D | -1 | [7 empty] | 0
| D | D1 | Rozvaděče ( s prostorovou rezervou) |  |  |  | 0 |  |  |  |  | 0 |  | 0 |  | 0 | 1 | D | 0 | ROZPOCET | [6 empty] | 0
0 | K | 01.01 | Doplnění rozvaděč RH, vč.montáže a zapojení , v.č. D.1.4.6.9 | ks | 1 |  | 0 |  |  | základní |  | 0 | 0 | 0 | 0 | 0 | 4 | K | 1 | ROZPOCET | 0 | 0 | 0 | 0 | 0 | 1 | 0 | 4 | 21712355
0 | K | 01.02 | Doplnění rozvaděč RMS1, vč.montáže a zapojení , v.č. D.1.4.6.10 | ks | 1 |  | 0 |  |  | základní |  | 0 | 0 | 0 | 0 | 0 | 4 | K | 1 | ROZPOCET | 0 | 0 | 0 | 0 | 0 | 1 | 0 | 4 | -1203687085
0 | K | 01.03 | Rozvaděč RMS1.2, vč.montáže a zapojení , v.č. D.1.4.6.11 | ks | 1 |  | 0 |  |  | základní |  | 0 | 0 | 0 | 0 | 0 | 4 | K | 1 | ROZPOCET | 0 | 0 | 0 | 0 | 0 | 1 | 0 | 4 | 2034005563
0 | K | 01.04 | Rozvaděč RMS2.1, vč.montáže a zapojení , v.č. D.1.4.6.12 | ks | 1 |  | 0 |  |  | základní |  | 0 | 0 | 0 | 0 | 0 | 4 | K | 1 | ROZPOCET | 0 | 0 | 0 | 0 | 0 | 1 | 0 | 4 | -600121114
0 | K | 01.05 | Rozvaděč RP1, vč.montáže a zapojení , v.č. D.1.4.6.13 | ks | 1 |  | 0 |  |  | základní |  | 0 | 0 | 0 | 0 | 0 | 4 | K | 1 | ROZPOCET | 0 | 0 | 0 | 0 | 0 | 1 | 0 | 4 | -167627508
0 | K | 01.06 | Rozvaděč RP2, vč.montáže a zapojení , v.č. D.1.4.6.14 | ks | 1 |  | 0 |  |  | základní |  | 0 | 0 | 0 | 0 | 0 | 4 | K | 1 | ROZPOCET | 0 | 0 | 0 | 0 | 0 | 1 | 0 | 4 | -1340406925
0 | K | 01.07 | Rozvaděč RP0, 12mod, prázdný vč.montáže a zapojení | ks | 1 |  | 0 |  |  | základní |  | 0 | 0 | 0 | 0 | 0 | 4 | K | 1 | ROZPOCET | 0 | 0 | 0 | 0 | 0 | 1 | 0 | 4 | -1105279270
| D | D2 | Svítidla vč.zdrojů, závěsů a rec. poplatků (popis v knize svítidel) |  |  |  | 0 |  |  |  |  | 0 |  | 0 |  | 0 | 1 | D | 0 | ROZPOCET | [6 empty] | 0
0 | K | 01.08 | A.1 | ks | 10 |  | 0 |  |  | základní |  | 0 | 0 | 0 | 0 | 0 | 4 | K | 1 | ROZPOCET | 0 | 0 | 0 | 0 | 0 | 1 | 0 | 4 | -1337589943
0 | K | 01.09 | A.1-N | ks | 10 |  | 0 |  |  | základní |  | 0 | 0 | 0 | 0 | 0 | 4 | K | 1 | ROZPOCET | 0 | 0 | 0 | 0 | 0 | 1 | 0 | 4 | -752381434
0 | K | 01.10 | A.2 | ks | 2 |  | 0 |  |  | základní |  | 0 | 0 | 0 | 0 | 0 | 4 | K | 1 | ROZPOCET | 0 | 0 | 0 | 0 | 0 | 1 | 0 | 4 | -2014682212
0 | K | 01.11 | B.1 | ks | 20 |  | 0 |  |  | základní |  | 0 | 0 | 0 | 0 | 0 | 4 | K | 1 | ROZPOCET | 0 | 0 | 0 | 0 | 0 | 1 | 0 | 4 | 654021245
0 | K | 01.12 | B.1a | ks | 10 |  | 0 |  |  | základní |  | 0 | 0 | 0 | 0 | 0 | 4 | K | 1 | ROZPOCET | 0 | 0 | 0 | 0 | 0 | 1 | 0 | 4 | 2018304321
0 | K | 01.13 | B.2 | ks | 2 |  | 0 |  |  | základní |  | 0 | 0 | 0 | 0 | 0 | 4 | K | 1 | ROZPOCET | 0 | 0 | 0 | 0 | 0 | 1 | 0 | 4 | 1954663904
0 | K | 01.14 | C.1 | ks | 12 |  | 0 |  |  | základní |  | 0 | 0 | 0 | 0 | 0 | 4 | K | 1 | ROZPOCET | 0 | 0 | 0 | 0 | 0 | 1 | 0 | 4 | 515281313
0 | K | 01.15 | D.1 | ks | 1 |  | 0 |  |  | základní |  | 0 | 0 | 0 | 0 | 0 | 4 | K | 1 | ROZPOCET | 0 | 0 | 0 | 0 | 0 | 1 | 0 | 4 | 177549848
0 | K | 01.16 | E.1 | ks | 1 |  | 0 |  |  | základní |  | 0 | 0 | 0 | 0 | 0 | 4 | K | 1 | ROZPOCET | 0 | 0 | 0 | 0 | 0 | 1 | 0 | 4 | 1871778200
0 | K | 01.17 | F.1 | ks | 4 |  | 0 |  |  | základní |  | 0 | 0 | 0 | 0 | 0 | 4 | K | 1 | ROZPOCET | 0 | 0 | 0 | 0 | 0 | 1 | 0 | 4 | 951702528
0 | K | 01.18 | G.1 | ks | 3 |  | 0 |  |  | základní |  | 0 | 0 | 0 | 0 | 0 | 4 | K | 1 | ROZPOCET | 0 | 0 | 0 | 0 | 0 | 1 | 0 | 4 | -1130751983
0 | K | 01.19 | H.1 | ks | 2 |  | 0 |  |  | základní |  | 0 | 0 | 0 | 0 | 0 | 4 | K | 1 | ROZPOCET | 0 | 0 | 0 | 0 | 0 | 1 | 0 | 4 | -690668574
0 | K | 01.20 | H.2 | ks | 9 |  | 0 |  |  | základní |  | 0 | 0 | 0 | 0 | 0 | 4 | K | 1 | ROZPOCET | 0 | 0 | 0 | 0 | 0 | 1 | 0 | 4 | 2132782422
0 | K | 01.21 | H.3 | ks | 2 |  | 0 |  |  | základní |  | 0 | 0 | 0 | 0 | 0 | 4 | K | 1 | ROZPOCET | 0 | 0 | 0 | 0 | 0 | 1 | 0 | 4 | 1864469328
0 | K | 01.22 | I.1 | ks | 2 |  | 0 |  |  | základní |  | 0 | 0 | 0 | 0 | 0 | 4 | K | 1 | ROZPOCET | 0 | 0 | 0 | 0 | 0 | 1 | 0 | 4 | -589929738
0 | K | 01.23 | J.1 | ks | 4 |  | 0 |  |  | základní |  | 0 | 0 | 0 | 0 | 0 | 4 | K | 1 | ROZPOCET | 0 | 0 | 0 | 0 | 0 | 1 | 0 | 4 | -1837727232
0 | K | 01.24 | P.1 | ks | 9 |  | 0 |  |  | základní |  | 0 | 0 | 0 | 0 | 0 | 4 | K | 1 | ROZPOCET | 0 | 0 | 0 | 0 | 0 | 1 | 0 | 4 | 473880701
0 | K | 01.25 | P.2 | ks | 5 |  | 0 |  |  | základní |  | 0 | 0 | 0 | 0 | 0 | 4 | K | 1 | ROZPOCET | 0 | 0 | 0 | 0 | 0 | 1 | 0 | 4 | 1474353294
0 | K | 01.26 | EXT.1 | ks | 5 |  | 0 |  |  | základní |  | 0 | 0 | 0 | 0 | 0 | 4 | K | 1 | ROZPOCET | 0 | 0 | 0 | 0 | 0 | 1 | 0 | 4 | 508545780
0 | K | 01.27 | EXT.2 | ks | 5 |  | 0 |  |  | základní |  | 0 | 0 | 0 | 0 | 0 | 4 | K | 1 | ROZPOCET | 0 | 0 | 0 | 0 | 0 | 1 | 0 | 4 | 375319654
0 | K | 01.28 | EXT.3a | ks | 1 |  | 0 |  |  | základní |  | 0 | 0 | 0 | 0 | 0 | 4 | K | 1 | ROZPOCET | 0 | 0 | 0 | 0 | 0 | 1 | 0 | 4 | 1731560708
0 | K | 01.29 | EXT.3b | ks | 1 |  | 0 |  |  | základní |  | 0 | 0 | 0 | 0 | 0 | 4 | K | 1 | ROZPOCET | 0 | 0 | 0 | 0 | 0 | 1 | 0 | 4 | 742724977
0 | K | 01.30 | Svítidla - montáž | ks | 120 |  | 0 |  |  | základní |  | 0 | 0 | 0 | 0 | 0 | 4 | K | 1 | ROZPOCET | 0 | 0 | 0 | 0 | 0 | 1 | 0 | 4 | 2008953766
| D | D3 | Kabely |  |  |  | 0 |  |  |  |  | 0 |  | 0 |  | 0 | 1 | D | 0 | ROZPOCET | [6 empty] | 0
0 | K | 01.31 | Vodič Cu 4 ZŽ | m | 120 |  | 0 |  |  | základní |  | 0 | 0 | 0 | 0 | 0 | 4 | K | 1 | ROZPOCET | 0 | 0 | 0 | 0 | 0 | 1 | 0 | 4 | 703033521
0 | K | 01.32 | Vodič Cu 6 ZŽ | m | 70 |  | 0 |  |  | základní |  | 0 | 0 | 0 | 0 | 0 | 4 | K | 1 | ROZPOCET | 0 | 0 | 0 | 0 | 0 | 1 | 0 | 4 | -822557599
0 | K | 01.33 | Vodič Cu 10 ZŽ | m | 10 |  | 0 |  |  | základní |  | 0 | 0 | 0 | 0 | 0 | 4 | K | 1 | ROZPOCET | 0 | 0 | 0 | 0 | 0 | 1 | 0 | 4 | 1385882347
0 | K | 01.34 | Vodič Cu 16 ZŽ | m | 160 |  | 0 |  |  | základní |  | 0 | 0 | 0 | 0 | 0 | 4 | K | 1 | ROZPOCET | 0 | 0 | 0 | 0 | 0 | 1 | 0 | 4 | -1229723783
0 | K | 01.35 | Kabel CYKY 2Ax1,5 vč. uložení a zapojení, ukončení | m | 120 |  | 0 |  |  | základní |  | 0 | 0 | 0 | 0 | 0 | 4 | K | 1 | ROZPOCET | 0 | 0 | 0 | 0 | 0 | 1 | 0 | 4 | 619909912
0 | K | 01.36 | Kabel CYKY 3Ax1,5 vč. uložení a zapojení, ukončení | m | 250 |  | 0 |  |  | základní |  | 0 | 0 | 0 | 0 | 0 | 4 | K | 1 | ROZPOCET | 0 | 0 | 0 | 0 | 0 | 1 | 0 | 4 | 1692420283
0 | K | 01.37 | Kabel CYKY 3Cx1,5 vč. uložení a zapojení, ukončení | m | 1750 |  | 0 |  |  | základní |  | 0 | 0 | 0 | 0 | 0 | 4 | K | 1 | ROZPOCET | 0 | 0 | 0 | 0 | 0 | 1 | 0 | 4 | -234161541
0 | K | 01.38 | Kabel CYKY 5Cx1,5 vč. uložení a zapojení, ukončení | m | 510 |  | 0 |  |  | základní |  | 0 | 0 | 0 | 0 | 0 | 4 | K | 1 | ROZPOCET | 0 | 0 | 0 | 0 | 0 | 1 | 0 | 4 | -1895887062
0 | K | 01.39 | Kabel CYKY 3Cx2,5 vč. uložení a zapojení, ukončení | m | 1060 |  | 0 |  |  | základní |  | 0 | 0 | 0 | 0 | 0 | 4 | K | 1 | ROZPOCET | 0 | 0 | 0 | 0 | 0 | 1 | 0 | 4 | 1031927672
0 | K | 01.40 | Kabel CYKY 5Cx2,5 vč. uložení a zapojení, ukončení | m | 80 |  | 0 |  |  | základní |  | 0 | 0 | 0 | 0 | 0 | 4 | K | 1 | ROZPOCET | 0 | 0 | 0 | 0 | 0 | 1 | 0 | 4 | -190751905
0 | K | 01.41 | Kabel CYKY 3Cx4 vč. uložení a zapojení, ukončení | m | 60 |  | 0 |  |  | základní |  | 0 | 0 | 0 | 0 | 0 | 4 | K | 1 | ROZPOCET | 0 | 0 | 0 | 0 | 0 | 1 | 0 | 4 | -1442422164
0 | K | 01.42 | Kabel CYKY 5Cx6 vč. uložení a zapojení, ukončení | m | 110 |  | 0 |  |  | základní |  | 0 | 0 | 0 | 0 | 0 | 4 | K | 1 | ROZPOCET | 0 | 0 | 0 | 0 | 0 | 1 | 0 | 4 | -687679698
0 | K | 01.43 | Kabel CYKY 5Cx10 vč. uložení a zapojení, ukončení | m | 55 |  | 0 |  |  | základní |  | 0 | 0 | 0 | 0 | 0 | 4 | K | 1 | ROZPOCET | 0 | 0 | 0 | 0 | 0 | 1 | 0 | 4 | 1901360204
0 | K | 01.44 | Kabel AYKY 4Bx50 vč. uložení a zapojení, ukončení | m | 18 |  | 0 |  |  | základní |  | 0 | 0 | 0 | 0 | 0 | 4 | K | 1 | ROZPOCET | 0 | 0 | 0 | 0 | 0 | 1 | 0 | 4 | 1696725462
0 | K | 01.45 | Kabel CGSG 3Cx4 vč. uložení a zapojení, ukončení | m | 4 |  | 0 |  |  | základní |  | 0 | 0 | 0 | 0 | 0 | 4 | K | 1 | ROZPOCET | 0 | 0 | 0 | 0 | 0 | 1 | 0 | 4 | -303880423
0 | K | 01.46 | Kabel CGSG 5Cx2,5 vč. uložení a zapojení, ukončení | m | 2 |  | 0 |  |  | základní |  | 0 | 0 | 0 | 0 | 0 | 4 | K | 1 | ROZPOCET | 0 | 0 | 0 | 0 | 0 | 1 | 0 | 4 | -527665501
0 | K | 01.47 | Kabel H07RN-F 5Cx1,5 vč. uložení a zapojení, ukončení | m | 40 |  | 0 |  |  | základní |  | 0 | 0 | 0 | 0 | 0 | 4 | K | 1 | ROZPOCET | 0 | 0 | 0 | 0 | 0 | 1 | 0 | 4 | -1057199975
0 | K | 01.48 | Kabel CMFM 2x1,5mm vč. uložení a zapojení, ukončení | m | 170 |  | 0 |  |  | základní |  | 0 | 0 | 0 | 0 | 0 | 4 | K | 1 | ROZPOCET | 0 | 0 | 0 | 0 | 0 | 1 | 0 | 4 | 1032111175
0 | K | 01.49 | Kabel CMFM 4x1,5mm vč. uložení a zapojení, ukončení | m | 20 |  | 0 |  |  | základní |  | 0 | 0 | 0 | 0 | 0 | 4 | K | 1 | ROZPOCET | 0 | 0 | 0 | 0 | 0 | 1 | 0 | 4 | -1369148013
| D | D4 | Nosný materiál |  |  |  | 0 |  |  |  |  | 0 |  | 0 |  | 0 | 1 | D | 0 | ROZPOCET | [6 empty] | 0
0 | K | 01.50 | TRUBKA ø20mm TUHÁ S VYSOKOU MECHANICKOU ODOLNOSTÍ, černá, včetně uchycení | m | 40 |  | 0 |  |  | základní |  | 0 | 0 | 0 | 0 | 0 | 4 | K | 1 | ROZPOCET | 0 | 0 | 0 | 0 | 0 | 1 | 0 | 4 | -2000473270
0 | K | 01.51 | TRUBKA ø25mm TUHÁ S VYSOKOU MECHANICKOU ODOLNOSTÍ, černá, včetně uchycení | m | 20 |  | 0 |  |  | základní |  | 0 | 0 | 0 | 0 | 0 | 4 | K | 1 | ROZPOCET | 0 | 0 | 0 | 0 | 0 | 1 | 0 | 4 | 1376476753
0 | K | 01.52 | Trubky ohebné PVC to 25 vč. uložení | m | 40 |  | 0 |  |  | základní |  | 0 | 0 | 0 | 0 | 0 | 4 | K | 1 | ROZPOCET | 0 | 0 | 0 | 0 | 0 | 1 | 0 | 4 | -1034545430
0 | K | 01.53 | Ocel. nos. konstr. pomocná s nařezáním a úpravou | kg | 40 |  | 0 |  |  | základní |  | 0 | 0 | 0 | 0 | 0 | 4 | K | 1 | ROZPOCET | 0 | 0 | 0 | 0 | 0 | 1 | 0 | 4 | -2071163951
0 | K | 01.54 | Chránička průměr 63 vč. uložení | m | 8 |  | 0 |  |  | základní |  | 0 | 0 | 0 | 0 | 0 | 4 | K | 1 | ROZPOCET | 0 | 0 | 0 | 0 | 0 | 1 | 0 | 4 | -1667183929
0 | K | 01.55 | Kabelový žlab drátěný 50/50 včetně uložení | m | 20 |  | 0 |  |  | základní |  | 0 | 0 | 0 | 0 | 0 | 4 | K | 1 | ROZPOCET | 0 | 0 | 0 | 0 | 0 | 1 | 0 | 4 | 45318780
0 | K | 01.56 | Kabelový žlab drátěný 100/50 včetně uložení | m | 20 |  | 0 |  |  | základní |  | 0 | 0 | 0 | 0 | 0 | 4 | K | 1 | ROZPOCET | 0 | 0 | 0 | 0 | 0 | 1 | 0 | 4 | -158079868
0 | K | 01.57 | Kabelový žlab drátěný 200/50 včetně uložení | m | 8 |  | 0 |  |  | základní |  | 0 | 0 | 0 | 0 | 0 | 4 | K | 1 | ROZPOCET | 0 | 0 | 0 | 0 | 0 | 1 | 0 | 4 | 1268596561
0 | K | 01.58 | Kabelová příchytka, 2 kab. | ks | 30 |  | 0 |  |  | základní |  | 0 | 0 | 0 | 0 | 0 | 4 | K | 1 | ROZPOCET | 0 | 0 | 0 | 0 | 0 | 1 | 0 | 4 | 994046284
0 | K | 01.59 | Stropní kabelová příchytka, 15 kab. | ks | 10 |  | 0 |  |  | základní |  | 0 | 0 | 0 | 0 | 0 | 4 | K | 1 | ROZPOCET | 0 | 0 | 0 | 0 | 0 | 1 | 0 | 4 | -823056673
0 | K | 01.60 | Krabice přístrojová (zeď, sádrokarton) pr. 68 vč. uložení a zapojení | ks | 167 |  | 0 |  |  | základní |  | 0 | 0 | 0 | 0 | 0 | 4 | K | 1 | ROZPOCET | 0 | 0 | 0 | 0 | 0 | 1 | 0 | 4 | 833018439
0 | K | 01.61 | Krabicová rozvodka (zeď, sádrokarton) pr. 68mm vč. svorek, uložení a zapojení | ks | 65 |  | 0 |  |  | základní |  | 0 | 0 | 0 | 0 | 0 | 4 | K | 1 | ROZPOCET | 0 | 0 | 0 | 0 | 0 | 1 | 0 | 4 | 231469813
0 | K | 01.62 | Krabicová rozvodka (zeď, sádrokarton) pr. 103mm vč. svorek, uložení a zapojení | ks | 2 |  | 0 |  |  | základní |  | 0 | 0 | 0 | 0 | 0 | 4 | K | 1 | ROZPOCET | 0 | 0 | 0 | 0 | 0 | 1 | 0 | 4 | -900538963
0 | K | 01.63 | Krabicová rozvodka do vlhka IP44 + svorky s upevněním na stěnu nebo do žlabu, včetně zapojení | ks | 20 |  | 0 |  |  | základní |  | 0 | 0 | 0 | 0 | 0 | 4 | K | 1 | ROZPOCET | 0 | 0 | 0 | 0 | 0 | 1 | 0 | 4 | 1474179572
0 | K | 01.64 | Podružný připojovací pás | ks | 4 |  | 0 |  |  | základní |  | 0 | 0 | 0 | 0 | 0 | 4 | K | 1 | ROZPOCET | 0 | 0 | 0 | 0 | 0 | 1 | 0 | 4 | -60750479
| D | D5 | Zásuvky, spínače |  |  |  | 0 |  |  |  |  | 0 |  | 0 |  | 0 | 1 | D | 0 | ROZPOCET | [6 empty] | 0
0 | K | 01.65 | Spínač řaz.1, 250V, 10A, IP20, bílý, zapuštěný, kompletní | ks | 14 |  | 0 |  |  | základní |  | 0 | 0 | 0 | 0 | 0 | 4 | K | 1 | ROZPOCET | 0 | 0 | 0 | 0 | 0 | 1 | 0 | 4 | -1470898709
0 | K | 01.66 | Spínač řaz.5, 250V, 10A, IP20, bílý, zapuštěný, kompletní | ks | 3 |  | 0 |  |  | základní |  | 0 | 0 | 0 | 0 | 0 | 4 | K | 1 | ROZPOCET | 0 | 0 | 0 | 0 | 0 | 1 | 0 | 4 | -926590805
0 | K | 01.67 | Spínač řaz.6, 250V, 10A, IP20, bílý, zapuštěný, kompletní | ks | 15 |  | 0 |  |  | základní |  | 0 | 0 | 0 | 0 | 0 | 4 | K | 1 | ROZPOCET | 0 | 0 | 0 | 0 | 0 | 1 | 0 | 4 | 1596351038
0 | K | 01.68 | Spínač řaz.7, 250V, 10A, IP20, bílý, zapuštěný, kompletní | ks | 1 |  | 0 |  |  | základní |  | 0 | 0 | 0 | 0 | 0 | 4 | K | 1 | ROZPOCET | 0 | 0 | 0 | 0 | 0 | 1 | 0 | 4 | 1511747346
0 | K | 01.69 | Spínač řaz.6+6, 250V, 10A, IP20, bílý, zapuštěný, kompletní | ks | 4 |  | 0 |  |  | základní |  | 0 | 0 | 0 | 0 | 0 | 4 | K | 1 | ROZPOCET | 0 | 0 | 0 | 0 | 0 | 1 | 0 | 4 | -120687514
0 | K | 01.70 | Žaluziový spínač 10A 250V IP20, bílý, zapuštěný, kompletní | ks | 6 |  | 0 |  |  | základní |  | 0 | 0 | 0 | 0 | 0 | 4 | K | 1 | ROZPOCET | 0 | 0 | 0 | 0 | 0 | 1 | 0 | 4 | -250057534
0 | K | 01.71 | Spínač řaz.1, 250V, 10A, IP44, bílý, zapuštěný, kompletní | ks | 6 |  | 0 |  |  | základní |  | 0 | 0 | 0 | 0 | 0 | 4 | K | 1 | ROZPOCET | 0 | 0 | 0 | 0 | 0 | 1 | 0 | 4 | -1455993666
0 | K | 01.72 | Spínač řaz.6, 250V, 10A, IP44, bílý, zapuštěný, kompletní | ks | 5 |  | 0 |  |  | základní |  | 0 | 0 | 0 | 0 | 0 | 4 | K | 1 | ROZPOCET | 0 | 0 | 0 | 0 | 0 | 1 | 0 | 4 | -569967084
0 | K | 01.73 | Spínač řaz.5, 250V, 10A, IP44, bílý, zapuštěný, kompletní | ks | 1 |  | 0 |  |  | základní |  | 0 | 0 | 0 | 0 | 0 | 4 | K | 1 | ROZPOCET | 0 | 0 | 0 | 0 | 0 | 1 | 0 | 4 | 845350001
0 | K | 01.74 | Spínač řaz.7, 250V, 10A, IP4, bílý, zapuštěný, kompletní | ks | 1 |  | 0 |  |  | základní |  | 0 | 0 | 0 | 0 | 0 | 4 | K | 1 | ROZPOCET | 0 | 0 | 0 | 0 | 0 | 1 | 0 | 4 | -383989270
0 | K | 01.75 | Spínač 10A 250V řaz. 1, IP44, bílý, na povrch, kompletní | ks | 1 |  | 0 |  |  | základní |  | 0 | 0 | 0 | 0 | 0 | 4 | K | 1 | ROZPOCET | 0 | 0 | 0 | 0 | 0 | 1 | 0 | 4 | 2018997855
0 | K | 01.76 | Zásuvka 1x 230V/16A IP20 kompletní, rámeček, vč. zapojení a montáže | ks | 28 |  | 0 |  |  | základní |  | 0 | 0 | 0 | 0 | 0 | 4 | K | 1 | ROZPOCET | 0 | 0 | 0 | 0 | 0 | 1 | 0 | 4 | -477676034
0 | K | 01.77 | Zásuvka 2x 230V/16A IP20 kompletní, rámeček, vč. zapojení a montáže | ks | 18 |  | 0 |  |  | základní |  | 0 | 0 | 0 | 0 | 0 | 4 | K | 1 | ROZPOCET | 0 | 0 | 0 | 0 | 0 | 1 | 0 | 4 | 960337576
0 | K | 01.78 | Zásuvka 1x 230V/16A IP20 kompletní, vč. zapojení a montáže, rudá | ks | 33 |  | 0 |  |  | základní |  | 0 | 0 | 0 | 0 | 0 | 4 | K | 1 | ROZPOCET | 0 | 0 | 0 | 0 | 0 | 1 | 0 | 4 | 621553495
0 | K | 01.79 | Zásuvka 1x 230V/16A IP20 kompletní, vč. zapojení a montáže + přep.ochr., rudá | ks | 11 |  | 0 |  |  | základní |  | 0 | 0 | 0 | 0 | 0 | 4 | K | 1 | ROZPOCET | 0 | 0 | 0 | 0 | 0 | 1 | 0 | 4 | -544976679
0 | K | 01.80 | Zásuvka 1x 230V/16A IP44 kompletní, rámeček, vč. zapojení a montáže | ks | 16 |  | 0 |  |  | základní |  | 0 | 0 | 0 | 0 | 0 | 4 | K | 1 | ROZPOCET | 0 | 0 | 0 | 0 | 0 | 1 | 0 | 4 | 2004041255
0 | K | 01.81 | Zásuvka 1x 230V/16A IP44 kompletní, na povrch vč. zapojení a montáže | ks | 2 |  | 0 |  |  | základní |  | 0 | 0 | 0 | 0 | 0 | 4 | K | 1 | ROZPOCET | 0 | 0 | 0 | 0 | 0 | 1 | 0 | 4 | -676579601
0 | K | 01.82 | Bezpečnostní zátka na zásuvky 230V příp. zásuvka s dětskou pojistkou | ks | 108 |  | 0 |  |  | základní |  | 0 | 0 | 0 | 0 | 0 | 4 | K | 1 | ROZPOCET | 0 | 0 | 0 | 0 | 0 | 1 | 0 | 4 | -585840788
0 | K | 01.83 | Klíček zátky bezpečnostní | ks | 11 |  | 0 |  |  | základní |  | 0 | 0 | 0 | 0 | 0 | 4 | K | 1 | ROZPOCET | 0 | 0 | 0 | 0 | 0 | 1 | 0 | 4 | -714238848
0 | K | 01.84 | Spínač 1P, 230V, vačkový, 25A, IP54, bílý, nástěnný, kompletní | ks | 2 |  | 0 |  |  | základní |  | 0 | 0 | 0 | 0 | 0 | 4 | K | 1 | ROZPOCET | 0 | 0 | 0 | 0 | 0 | 1 | 0 | 4 | -670499707
0 | K | 01.85 | Spínač 3P, 230V, vačkový, 16A, IP54, nástěnný, kompletní | ks | 1 |  | 0 |  |  | základní |  | 0 | 0 | 0 | 0 | 0 | 4 | K | 1 | ROZPOCET | 0 | 0 | 0 | 0 | 0 | 1 | 0 | 4 | -10465441
0 | K | 01.86 | Doběhové relé pod spínač osv. pro VZT | ks | 5 |  | 0 |  |  | základní |  | 0 | 0 | 0 | 0 | 0 | 4 | K | 1 | ROZPOCET | 0 | 0 | 0 | 0 | 0 | 1 | 0 | 4 | 1144828880
0 | K | 01.87 | Týdenní termostat 230V IP20 0-40st | ks | 5 |  | 0 |  |  | základní |  | 0 | 0 | 0 | 0 | 0 | 4 | K | 1 | ROZPOCET | 0 | 0 | 0 | 0 | 0 | 1 | 0 | 4 | 1069262354
0 | K | 01.88 | Bernard svorka vč. Cu pásku | ks | 42 |  | 0 |  |  | základní |  | 0 | 0 | 0 | 0 | 0 | 4 | K | 1 | ROZPOCET | 0 | 0 | 0 | 0 | 0 | 1 | 0 | 4 | 1132587699
0 | K | 01.89 | Štítky na krabice, spínače a zásuvky | ks | 265 |  | 0 |  |  | základní |  | 0 | 0 | 0 | 0 | 0 | 4 | K | 1 | ROZPOCET | 0 | 0 | 0 | 0 | 0 | 1 | 0 | 4 | 1768562870
0 | K | 01.90 | Protipožární ucpávky | ks | 15 |  | 0 |  |  | základní |  | 0 | 0 | 0 | 0 | 0 | 4 | K | 1 | ROZPOCET | 0 | 0 | 0 | 0 | 0 | 1 | 0 | 4 | 723519284
0 | K | 01.91 | Pomocný instalační materiál | ks | 900 |  | 0 |  |  | základní |  | 0 | 0 | 0 | 0 | 0 | 4 | K | 1 | ROZPOCET | 0 | 0 | 0 | 0 | 0 | 1 | 0 | 4 | 545806749
0 | K | 01.92 | Průrazy zdivem | ks | 35 |  | 0 |  |  | základní |  | 0 | 0 | 0 | 0 | 0 | 4 | K | 1 | ROZPOCET | 0 | 0 | 0 | 0 | 0 | 1 | 0 | 4 | 1293336449
0 | K | 01.93 | PPV, drážky pro kab. trasy, zapravení | kpl | 1 |  | 0 |  |  | základní |  | 0 | 0 | 0 | 0 | 0 | 4 | K | 1 | ROZPOCET | 0 | 0 | 0 | 0 | 0 | 1 | 0 | 4 | -1491083836
0 | K | 01.94 | Výkop 35/80cm | m | 5 |  | 0 |  |  | základní |  | 0 | 0 | 0 | 0 | 0 | 4 | K | 1 | ROZPOCET | 0 | 0 | 0 | 0 | 0 | 1 | 0 | 4 | -1694507047
0 | K | 01.95 | Výchozí revizní zpráva jako celek | kpl | 1 |  | 0 |  |  | základní |  | 0 | 0 | 0 | 0 | 0 | 4 | K | 1 | ROZPOCET | 0 | 0 | 0 | 0 | 0 | 1 | 0 | 4 | 1240843792
0 | K | 01.96 | Koordinace s ostatními profesemi během stavby | hod | 40 |  | 0 |  |  | základní |  | 0 | 0 | 0 | 0 | 0 | 4 | K | 1 | ROZPOCET | 0 | 0 | 0 | 0 | 0 | 1 | 0 | 4 | -653811740
0 | K | 01.97 | Propojení podle požadavků VZT | hod | 15 |  | 0 |  |  | základní |  | 0 | 0 | 0 | 0 | 0 | 4 | K | 1 | ROZPOCET | 0 | 0 | 0 | 0 | 0 | 1 | 0 | 4 | -60538028
0 | K | 01.98 | Propojení podle požadavků ZTI | hod | 2 |  | 0 |  |  | základní |  | 0 | 0 | 0 | 0 | 0 | 4 | K | 1 | ROZPOCET | 0 | 0 | 0 | 0 | 0 | 1 | 0 | 4 | -1560192942
0 | K | 01.99 | Úpravy ve stáv. rozvaděči | hod | 8 |  | 0 |  |  | základní |  | 0 | 0 | 0 | 0 | 0 | 4 | K | 1 | ROZPOCET | 0 | 0 | 0 | 0 | 0 | 1 | 0 | 4 | -836318270
0 | K | 01.100 | Vyhledání stáv. kabelů NN | hod | 10 |  | 0 |  |  | základní |  | 0 | 0 | 0 | 0 | 0 | 4 | K | 1 | ROZPOCET | 0 | 0 | 0 | 0 | 0 | 1 | 0 | 4 | 2080624352
0 | K | 01.101 | Úpravy stáv. elektroinstalace, napojení | hod | 20 |  | 0 |  |  | základní |  | 0 | 0 | 0 | 0 | 0 | 4 | K | 1 | ROZPOCET | 0 | 0 | 0 | 0 | 0 | 1 | 0 | 4 | 1360704456
0 | K | 01.102 | Výstražné tabulky jako celek | ks | 1 |  | 0 |  |  | základní |  | 0 | 0 | 0 | 0 | 0 | 4 | K | 1 | ROZPOCET | 0 | 0 | 0 | 0 | 0 | 1 | 0 | 4 | -129898791
| D | D6 | Napojení periferií ÚT (vč.montáže a kalibrace) |  |  |  | 0 |  |  |  |  | 0 |  | 0 |  | 0 | 1 | D | 0 | ROZPOCET | [6 empty] | 0
0 | K | 01.103 | Čidlo teploty venkovní | ks | 1 |  | 0 |  |  | základní |  | 0 | 0 | 0 | 0 | 0 | 4 | K | 1 | ROZPOCET | 0 | 0 | 0 | 0 | 0 | 1 | 0 | 4 | 2030951180
0 | K | 01.104 | Čidlo teploty příložné | ks | 4 |  | 0 |  |  | základní |  | 0 | 0 | 0 | 0 | 0 | 4 | K | 1 | ROZPOCET | 0 | 0 | 0 | 0 | 0 | 1 | 0 | 4 | -1637155164
0 | K | 01.105 | Snímač teploty kapilárový 220mm + jímka | ks | 1 |  | 0 |  |  | základní |  | 0 | 0 | 0 | 0 | 0 | 4 | K | 1 | ROZPOCET | 0 | 0 | 0 | 0 | 0 | 1 | 0 | 4 | 1252825374
0 | K | 01.106 | Trojcestný reg. ventil s pohonem - upřesní UT - pouze dodávka | ks | 2 |  | 0 |  |  | základní |  | 0 | 0 | 0 | 0 | 0 | 4 | K | 1 | ROZPOCET | 0 | 0 | 0 | 0 | 0 | 1 | 0 | 4 | 174280777
| D | D7 | Bleskosvod a uzemnění |  |  |  | 0 |  |  |  |  | 0 |  | 0 |  | 0 | 1 | D | 0 | ROZPOCET | [6 empty] | 0
0 | K | 01.107 | Zemnící pásek FeZn 30/4mm vč. upevnění | m | 85 |  | 0 |  |  | základní |  | 0 | 0 | 0 | 0 | 0 | 4 | K | 1 | ROZPOCET | 0 | 0 | 0 | 0 | 0 | 1 | 0 | 4 | -1056928698
0 | K | 01.108 | Zemnící drát AlMgSi průměr 8 vč. upevnění | m | 105 |  | 0 |  |  | základní |  | 0 | 0 | 0 | 0 | 0 | 4 | K | 1 | ROZPOCET | 0 | 0 | 0 | 0 | 0 | 1 | 0 | 4 | -249855825
0 | K | 01.109 | Zemnící drát FeZn průměr 10 vč. upevnění nebo provaření prutů | m | 16 |  | 0 |  |  | základní |  | 0 | 0 | 0 | 0 | 0 | 4 | K | 1 | ROZPOCET | 0 | 0 | 0 | 0 | 0 | 1 | 0 | 4 | -1180542839
0 | K | 01.110 | Podpěry vedení - na ploché střechy | ks | 44 |  | 0 |  |  | základní |  | 0 | 0 | 0 | 0 | 0 | 4 | K | 1 | ROZPOCET | 0 | 0 | 0 | 0 | 0 | 1 | 0 | 4 | 1937832119
0 | K | 01.111 | Svorky hromosvodné SK-křížová | ks | 12 |  | 0 |  |  | základní |  | 0 | 0 | 0 | 0 | 0 | 4 | K | 1 | ROZPOCET | 0 | 0 | 0 | 0 | 0 | 1 | 0 | 4 | 1705213841
0 | K | 01.112 | Svorky hromosvodné SS-spojovací | ks | 24 |  | 0 |  |  | základní |  | 0 | 0 | 0 | 0 | 0 | 4 | K | 1 | ROZPOCET | 0 | 0 | 0 | 0 | 0 | 1 | 0 | 4 | -1286025749
0 | K | 01.113 | Svorky hromosvodné ST | ks | 2 |  | 0 |  |  | základní |  | 0 | 0 | 0 | 0 | 0 | 4 | K | 1 | ROZPOCET | 0 | 0 | 0 | 0 | 0 | 1 | 0 | 4 | -1988783079
0 | K | 01.114 | Svorky hromosvodné SO | ks | 4 |  | 0 |  |  | základní |  | 0 | 0 | 0 | 0 | 0 | 4 | K | 1 | ROZPOCET | 0 | 0 | 0 | 0 | 0 | 1 | 0 | 4 | -401771739
0 | K | 01.115 | Svorky hromosvodné SZ | ks | 4 |  | 0 |  |  | základní |  | 0 | 0 | 0 | 0 | 0 | 4 | K | 1 | ROZPOCET | 0 | 0 | 0 | 0 | 0 | 1 | 0 | 4 | -1295721734
0 | K | 01.116 | Svorky hromosvodné Sua | ks | 10 |  | 0 |  |  | základní |  | 0 | 0 | 0 | 0 | 0 | 4 | K | 1 | ROZPOCET | 0 | 0 | 0 | 0 | 0 | 1 | 0 | 4 | 1313024119
0 | K | 01.117 | Zalévací hmota | kg | 4 |  | 0 |  |  | základní |  | 0 | 0 | 0 | 0 | 0 | 4 | K | 1 | ROZPOCET | 0 | 0 | 0 | 0 | 0 | 1 | 0 | 4 | 573374142
0 | K | 01.118 | Sváření pásku/svorky | ks | 12 |  | 0 |  |  | základní |  | 0 | 0 | 0 | 0 | 0 | 4 | K | 1 | ROZPOCET | 0 | 0 | 0 | 0 | 0 | 1 | 0 | 4 | 887705145
0 | K | 01.119 | Označovací štítek | ks | 4 |  | 0 |  |  | základní |  | 0 | 0 | 0 | 0 | 0 | 4 | K | 1 | ROZPOCET | 0 | 0 | 0 | 0 | 0 | 1 | 0 | 4 | 539433803
0 | K | 01.120 | Odkapná manžeta | ks | 4 |  | 0 |  |  | základní |  | 0 | 0 | 0 | 0 | 0 | 4 | K | 1 | ROZPOCET | 0 | 0 | 0 | 0 | 0 | 1 | 0 | 4 | 830765685
0 | K | 01.121 | Trubky ohebné netříštivé PVC to 36 vč. uložení | m | 32 |  | 0 |  |  | základní |  | 0 | 0 | 0 | 0 | 0 | 4 | K | 1 | ROZPOCET | 0 | 0 | 0 | 0 | 0 | 1 | 0 | 4 | -1335508441
0 | K | 01.122 | Krabicová rozvodka KO125 vč. uložení a zapojení | ks | 4 |  | 0 |  |  | základní |  | 0 | 0 | 0 | 0 | 0 | 4 | K | 1 | ROZPOCET | 0 | 0 | 0 | 0 | 0 | 1 | 0 | 4 | 1714998722
0 | K | 01.123 | Vyhledání a napojení na stávající uzemnění | ks | 1 |  | 0 |  |  | základní |  | 0 | 0 | 0 | 0 | 0 | 4 | K | 1 | ROZPOCET | 0 | 0 | 0 | 0 | 0 | 1 | 0 | 4 | 1574885737
0 | K | 01.124 | Napojení na stávající jímací soustavu | hod | 4 |  | 0 |  |  | základní |  | 0 | 0 | 0 | 0 | 0 | 4 | K | 1 | ROZPOCET | 0 | 0 | 0 | 0 | 0 | 1 | 0 | 4 | -1186307633
0 | K | 01.125 | Revizní zpráva hromosvodů | ks | 1 |  | 0 |  |  | základní |  | 0 | 0 | 0 | 0 | 0 | 4 | K | 1 | ROZPOCET | 0 | 0 | 0 | 0 | 0 | 1 | 0 | 4 | 2063259013

## D.1.4.7 CCTV - Slaboproud...
{d888a8fd-d851-4016-ba9d-9dd4a053a7a2}
2
| KRYCÍ LIST SOUPISU PRACÍ | [7 empty] | v --- níže se nacházejí doplnkové a pomocné údaje k sestavám --- v | [8 empty] | False
Stavba:
Rekonstrukce a přístavba MŠ Blučina
Objekt:
D.1.4.7 CCTV - Slaboproud - CCTV
| KSO: |  |  |  |  | CC-CZ:
| Místo: |  |  |  |  | Datum: | 26. 5. 2021
| Zadavatel: |  |  |  |  | IČ:
DIČ:
| Uchazeč: |  |  |  |  | IČ: | Vyplň údaj
|  | Vyplň údaj |  |  |  | DIČ: | Vyplň údaj
| Projektant: |  |  |  |  | IČ:
DIČ:
| Zpracovatel: |  |  |  |  | IČ:
DIČ:
Poznámka:
| Cena bez DPH | [5 empty] | 0
|  |  | Základ daně |  |  | Sazba daně | Výše daně
| DPH | základní | 0 |  |  | 21% | 0
|  | snížená | 0 |  |  | 15% | 0
|  | zákl. přenesená | 0 |  |  | 21% | 0
|  | sníž. přenesená | 0 |  |  | 15% | 0
|  | nulová | 0 |  |  | 0% | 0
| Cena s DPH |  |  | v | CZK |  | 0
| Projektant |  |  | Zpracovatel
| Datum a podpis: |  | Razítko | Datum a podpis: |  |  | Razítko
| Objednavatel |  |  | Uchazeč
| Datum a podpis: |  | Razítko | Datum a podpis: |  |  | Razítko
REKAPITULACE ČLENĚNÍ SOUPISU PRACÍ
Stavba:
Rekonstrukce a přístavba MŠ Blučina
Objekt:
D.1.4.7 CCTV - Slaboproud - CCTV
Místo: | [5 empty] | Datum: | 26. 5. 2021
Zadavatel: | [5 empty] | Projektant:
Uchazeč: |  |  | Vyplň údaj |  |  | Zpracovatel:
Kód dílu - Popis | [6 empty] | Cena celkem [CZK]
Náklady ze soupisu prací | [6 empty] | 0 | [11 empty] | -1
SOUPIS PRACÍ
Stavba:
Rekonstrukce a přístavba MŠ Blučina
Objekt:
D.1.4.7 CCTV - Slaboproud - CCTV
Místo: | [5 empty] | Datum: | 26. 5. 2021
Zadavatel: | [5 empty] | Projektant:
Uchazeč: |  |  | Vyplň údaj |  |  | Zpracovatel:
PČ | Typ | Kód | Popis | MJ | Množství | J.cena [CZK] | Cena celkem [CZK] | Cenová soustava |  | DPH | J. Nh [h] | Nh celkem [h] | J. hmotnost [t] | Hmotnost celkem [t] | J. suť [t] | Suť Celkem [t]
Náklady soupisu celkem | [6 empty] | 0 |  |  |  |  | 0 |  | 0 |  | 0 |  | D | -1 | [7 empty] | 0
0 | K | Pol58 | Venkovní kamera / vandal / waterproof - barevný ( Den a noc ) - 1280 x 720 - 720p - CS montáž - objektiv auto iris - varifokální, IR, 10/100 - MPEG-4, MJPEG, H.264 - DC 8 - 28 V / PoE | ks | 5 |  | 0 |  |  | základní |  | 0 | 0 | 0 | 0 | 0 | 4 | K | 0 | ROZPOCET | 0 | 0 | 0 | 0 | 0 | 1 | 0 | 4 | 2034623079
0 | K | Pol59 | Síťový rekordér 160M vstupní datový tok, 80M výstupní datový tok, Max (do 16-ch IP kamer), Max (do 6MP recording rozlišení), 50 fps (P), HDMI/VGA video out 1080P, 2 USB 2.0, 1 USB 3.0, 2 SATA rozhraní do 6TB pro každý disk ,16 POE | ks | 1 |  | 0 |  |  | základní |  | 0 | 0 | 0 | 0 | 0 | 4 | K | 0 | ROZPOCET | 0 | 0 | 0 | 0 | 0 | 1 | 0 | 4 | 163316155
0 | K | Pol60 | HDD Western Digitál pro kamerové syst., formár 3,5", kapacita 4TB, rozhranní SATA III | ks | 2 |  | 0 |  |  | základní |  | 0 | 0 | 0 | 0 | 0 | 4 | K | 0 | ROZPOCET | 0 | 0 | 0 | 0 | 0 | 1 | 0 | 4 | -2116964153
0 | K | Pol61 | Pracovní stanice i3-2120 Processor (3M Cache, 3.30 GHz), 8 GB DDR3, 1000 GB HDD SATA, Intel® HD Graphics, Windows 10 Pro, SW klient kamery | ks | 1 |  | 0 |  |  | základní |  | 0 | 0 | 0 | 0 | 0 | 4 | K | 0 | ROZPOCET | 0 | 0 | 0 | 0 | 0 | 1 | 0 | 4 | 1836664295
0 | K | Pol62 | LCD monitor 27" Full HD 1920x1080, PLS, LED, 4ms, 60Hz, 250cd/m2, 1000:1, HDMI, D-Sub(VGA), FreeSync, VESA | ks | 1 |  | 0 |  |  | základní |  | 0 | 0 | 0 | 0 | 0 | 4 | K | 0 | ROZPOCET | 0 | 0 | 0 | 0 | 0 | 1 | 0 | 4 | -912572106
0 | K | Pol63 | DL-1G-RJ45-PoE-AB přepěťová ochrana datové linky kat. 6 s konektory RJ45, DIN | ks | 5 |  | 0 |  |  | základní |  | 0 | 0 | 0 | 0 | 0 | 4 | K | 0 | ROZPOCET | 0 | 0 | 0 | 0 | 0 | 1 | 0 | 4 | 1009987444
0 | K | Pol64 | Držák pro monitor 19" - 27" pevný VESA | ks | 1 |  | 0 |  |  | základní |  | 0 | 0 | 0 | 0 | 0 | 4 | K | 0 | ROZPOCET | 0 | 0 | 0 | 0 | 0 | 1 | 0 | 4 | -1429665396
0 | K | Pol6 | 19"police 450mm | ks | 1 |  | 0 |  |  | základní |  | 0 | 0 | 0 | 0 | 0 | 4 | K | 0 | ROZPOCET | 0 | 0 | 0 | 0 | 0 | 1 | 0 | 4 | -1195036322
0 | K | Pol12 | UTP kabel kat.6 | m | 305 |  | 0 |  |  | základní |  | 0 | 0 | 0 | 0 | 0 | 4 | K | 0 | ROZPOCET | 0 | 0 | 0 | 0 | 0 | 1 | 0 | 4 | -541696778
0 | K | Pol13 | UTP Patch Cords RJ45/RJ 45 1m kat 6 | ks | 5 |  | 0 |  |  | základní |  | 0 | 0 | 0 | 0 | 0 | 4 | K | 0 | ROZPOCET | 0 | 0 | 0 | 0 | 0 | 1 | 0 | 4 | -1214943989
0 | K | Pol65 | HDMI kabel 5m | ks | 1 |  | 0 |  |  | základní |  | 0 | 0 | 0 | 0 | 0 | 4 | K | 0 | ROZPOCET | 0 | 0 | 0 | 0 | 0 | 1 | 0 | 4 | 1544178278
0 | K | Pol16 | Trubka 2323 PVC pod omítkou vč. zapravení | m | 280 |  | 0 |  |  | základní |  | 0 | 0 | 0 | 0 | 0 | 4 | K | 0 | ROZPOCET | 0 | 0 | 0 | 0 | 0 | 1 | 0 | 4 | -389652663
0 | K | Pol17 | Trubka 2348 PVC pod omítkou vč. zapravení | m | 28 |  | 0 |  |  | základní |  | 0 | 0 | 0 | 0 | 0 | 4 | K | 0 | ROZPOCET | 0 | 0 | 0 | 0 | 0 | 1 | 0 | 4 | -2138188651
0 | K | Pol66 | Příchytka pro tr.23,36,48 | ks | 50 |  | 0 |  |  | základní |  | 0 | 0 | 0 | 0 | 0 | 4 | K | 0 | ROZPOCET | 0 | 0 | 0 | 0 | 0 | 1 | 0 | 4 | 2029666843
0 | K | Pol21 | Osazení hmoždinky 8 mm včetně vrutu | ks | 80 |  | 0 |  |  | základní |  | 0 | 0 | 0 | 0 | 0 | 4 | K | 0 | ROZPOCET | 0 | 0 | 0 | 0 | 0 | 1 | 0 | 4 | 106765613
0 | K | Pol67 | Krimpovací konektor RJ 45 kat6 | ks | 10 |  | 0 |  |  | základní |  | 0 | 0 | 0 | 0 | 0 | 4 | K | 0 | ROZPOCET | 0 | 0 | 0 | 0 | 0 | 1 | 0 | 4 | -1951933210
0 | K | Pol20 | Krabice KO 125 vč. víčka | ks | 2 |  | 0 |  |  | základní |  | 0 | 0 | 0 | 0 | 0 | 4 | K | 0 | ROZPOCET | 0 | 0 | 0 | 0 | 0 | 1 | 0 | 4 | 482160712
0 | K | Pol29 | Průraz stěnou 30cm | ks | 9 |  | 0 |  |  | základní |  | 0 | 0 | 0 | 0 | 0 | 4 | K | 0 | ROZPOCET | 0 | 0 | 0 | 0 | 0 | 1 | 0 | 4 | 400398140
0 | K | Pol30 | Průraz stěnou 60cm | ks | 2 |  | 0 |  |  | základní |  | 0 | 0 | 0 | 0 | 0 | 4 | K | 0 | ROZPOCET | 0 | 0 | 0 | 0 | 0 | 1 | 0 | 4 | 174821506
0 | K | Pol68 | Drobný elektroinstalační materiál, nespecifikována montáž | kpl | 1 |  | 0 |  |  | základní |  | 0 | 0 | 0 | 0 | 0 | 4 | K | 0 | ROZPOCET | 0 | 0 | 0 | 0 | 0 | 1 | 0 | 4 | -182013717
0 | K | Pol69 | Oživení a nastavení kamerového systému | hod | 8 |  | 0 |  |  | základní |  | 0 | 0 | 0 | 0 | 0 | 4 | K | 0 | ROZPOCET | 0 | 0 | 0 | 0 | 0 | 1 | 0 | 4 | -275751618
0 | K | Pol70 | Zaškolení obsluhy | kpl | 1 |  | 0 |  |  | základní |  | 0 | 0 | 0 | 0 | 0 | 4 | K | 0 | ROZPOCET | 0 | 0 | 0 | 0 | 0 | 1 | 0 | 4 | -1018693607
0 | K | Pol71 | Revize systému | kpl | 1 |  | 0 |  |  | základní |  | 0 | 0 | 0 | 0 | 0 | 4 | K | 0 | ROZPOCET | 0 | 0 | 0 | 0 | 0 | 1 | 0 | 4 | 1603215280
0 | K | Pol31 | Protipožární ochrana např. tmel Intumex MW (komplet) | kpl | 1 |  | 0 |  |  | základní |  | 0 | 0 | 0 | 0 | 0 | 4 | K | 0 | ROZPOCET | 0 | 0 | 0 | 0 | 0 | 1 | 0 | 4 | -1926608251
0 | K | Pol55 | Koordinace prací s dalšími profesemi | hod | 8 |  | 0 |  |  | základní |  | 0 | 0 | 0 | 0 | 0 | 4 | K | 0 | ROZPOCET | 0 | 0 | 0 | 0 | 0 | 1 | 0 | 4 | -1653758537
1 | K | Pol32 | Mimostav. doprava 3.6% z dodávky | % |  |  | 0 |  |  | základní |  | 0 | 0 | 0 | 0 | 0 | 4 | K | 0 | ROZPOCET | 0 | 0 | 0 | 0 | 0 | 1 | 0 | 4 | 1651487021
2 | K | Pol33 | PPV 1% obor 001-025 | % |  |  | 0 |  |  | základní |  | 0 | 0 | 0 | 0 | 0 | 4 | K | 0 | ROZPOCET | 0 | 0 | 0 | 0 | 0 | 1 | 0 | 4 | 1973167052
3 | K | Pol34 | PPV 6% mimo oboru 001-025 | % |  |  | 0 |  |  | základní |  | 0 | 0 | 0 | 0 | 0 | 4 | K | 0 | ROZPOCET | 0 | 0 | 0 | 0 | 0 | 1 | 0 | 4 | -1685344476

## D.1.4.7 DAT - Slaboproud ...
{a7c994f8-d807-46b8-83ca-496a1d464907}
2
| KRYCÍ LIST SOUPISU PRACÍ | [7 empty] | v --- níže se nacházejí doplnkové a pomocné údaje k sestavám --- v | [8 empty] | False
Stavba:
Rekonstrukce a přístavba MŠ Blučina
Objekt:
D.1.4.7 DAT - Slaboproud - Dat
| KSO: |  |  |  |  | CC-CZ:
| Místo: |  |  |  |  | Datum: | 26. 5. 2021
| Zadavatel: |  |  |  |  | IČ:
DIČ:
| Uchazeč: |  |  |  |  | IČ: | Vyplň údaj
|  | Vyplň údaj |  |  |  | DIČ: | Vyplň údaj
| Projektant: |  |  |  |  | IČ:
DIČ:
| Zpracovatel: |  |  |  |  | IČ:
DIČ:
Poznámka:
| Cena bez DPH | [5 empty] | 0
|  |  | Základ daně |  |  | Sazba daně | Výše daně
| DPH | základní | 0 |  |  | 21% | 0
|  | snížená | 0 |  |  | 15% | 0
|  | zákl. přenesená | 0 |  |  | 21% | 0
|  | sníž. přenesená | 0 |  |  | 15% | 0
|  | nulová | 0 |  |  | 0% | 0
| Cena s DPH |  |  | v | CZK |  | 0
| Projektant |  |  | Zpracovatel
| Datum a podpis: |  | Razítko | Datum a podpis: |  |  | Razítko
| Objednavatel |  |  | Uchazeč
| Datum a podpis: |  | Razítko | Datum a podpis: |  |  | Razítko
REKAPITULACE ČLENĚNÍ SOUPISU PRACÍ
Stavba:
Rekonstrukce a přístavba MŠ Blučina
Objekt:
D.1.4.7 DAT - Slaboproud - Dat
Místo: | [5 empty] | Datum: | 26. 5. 2021
Zadavatel: | [5 empty] | Projektant:
Uchazeč: |  |  | Vyplň údaj |  |  | Zpracovatel:
Kód dílu - Popis | [6 empty] | Cena celkem [CZK]
Náklady ze soupisu prací | [6 empty] | 0 | [11 empty] | -1
SOUPIS PRACÍ
Stavba:
Rekonstrukce a přístavba MŠ Blučina
Objekt:
D.1.4.7 DAT - Slaboproud - Dat
Místo: | [5 empty] | Datum: | 26. 5. 2021
Zadavatel: | [5 empty] | Projektant:
Uchazeč: |  |  | Vyplň údaj |  |  | Zpracovatel:
PČ | Typ | Kód | Popis | MJ | Množství | J.cena [CZK] | Cena celkem [CZK] | Cenová soustava |  | DPH | J. Nh [h] | Nh celkem [h] | J. hmotnost [t] | Hmotnost celkem [t] | J. suť [t] | Suť Celkem [t]
Náklady soupisu celkem | [6 empty] | 0 |  |  |  |  | 0 |  | 0 |  | 0 |  | D | -1 | [7 empty] | 0
0 | K | Pol1 | Datový rozvaděč 42U 600x800, zamykatelné prosklené dveře, kolečka | ks | 1 |  | 0 |  |  | základní |  | 0 | 0 | 0 | 0 | 0 | 4 | K | 0 | ROZPOCET | 0 | 0 | 0 | 0 | 0 | 1 | 0 | 4 | -377455578
0 | K | Pol2 | Ventilační jednotka s termostatem | ks | 1 |  | 0 |  |  | základní |  | 0 | 0 | 0 | 0 | 0 | 4 | K | 0 | ROZPOCET | 0 | 0 | 0 | 0 | 0 | 1 | 0 | 4 | 153077558
0 | K | Pol3 | Patch panel 24 port neosazený 1U | ks | 3 |  | 0 |  |  | základní |  | 0 | 0 | 0 | 0 | 0 | 4 | K | 0 | ROZPOCET | 0 | 0 | 0 | 0 | 0 | 1 | 0 | 4 | -1171275031
0 | K | Pol4 | Modul MINI -JACK RJ45 kat.6 do p.p. | ks | 72 |  | 0 |  |  | základní |  | 0 | 0 | 0 | 0 | 0 | 4 | K | 0 | ROZPOCET | 0 | 0 | 0 | 0 | 0 | 1 | 0 | 4 | -681197636
0 | K | Pol5 | Vyvazovací panel 1U | ks | 3 |  | 0 |  |  | základní |  | 0 | 0 | 0 | 0 | 0 | 4 | K | 0 | ROZPOCET | 0 | 0 | 0 | 0 | 0 | 1 | 0 | 4 | -339137391
0 | K | Pol6 | 19"police 450mm | ks | 1 |  | 0 |  |  | základní |  | 0 | 0 | 0 | 0 | 0 | 4 | K | 0 | ROZPOCET | 0 | 0 | 0 | 0 | 0 | 1 | 0 | 4 | -1361870422
0 | K | Pol7 | Rozvodný panel 5x 230V s předpěťovou ochranou | ks | 1 |  | 0 |  |  | základní |  | 0 | 0 | 0 | 0 | 0 | 4 | K | 0 | ROZPOCET | 0 | 0 | 0 | 0 | 0 | 1 | 0 | 4 | 2006672152
0 | K | Pol8 | APC Back-UPS 2200VA/1600W - 230V | ks | 1 |  | 0 |  |  | základní |  | 0 | 0 | 0 | 0 | 0 | 4 | K | 0 | ROZPOCET | 0 | 0 | 0 | 0 | 0 | 1 | 0 | 4 | -627952936
0 | K | Pol9 | Switch Mikrotik L2 24 port 10/100/1000 PoE, 2x SFP + modul SFP/RJ45 | ks | 1 |  | 0 |  |  | základní |  | 0 | 0 | 0 | 0 | 0 | 4 | K | 0 | ROZPOCET | 0 | 0 | 0 | 0 | 0 | 1 | 0 | 4 | -511066158
0 | K | Pol10 | Mikrotik router, řiditelný, 8 x 10/100/1000 RJ45 (z toho 4 PoE, 15.4 W/port). vč. licencí pro A.P. | ks | 1 |  | 0 |  |  | základní |  | 0 | 0 | 0 | 0 | 0 | 4 | K | 0 | ROZPOCET | 0 | 0 | 0 | 0 | 0 | 1 | 0 | 4 | 805908100
0 | K | Pol11 | Přístupový bod/hotspot s přenosovou rychlostí až 1 Gb/s, podporuje Wi-Fi standardy 802.11a/b/g/n/ac, frekvence 2,4 GHz a 5 GHz, anténní systém MIMO 3x3/2x2 (2,4/5 GHz),1 x RJ45 10/100/1000, PoE napájení, max. výstupní výkon 24/22 dBm (2,4/5 GHz). | ks | 4 |  | 0 |  |  | základní |  | 0 | 0 | 0 | 0 | 0 | 4 | K | 0 | ROZPOCET | 0 | 0 | 0 | 0 | 0 | 1 | 0 | 4 | -1685967100
0 | K | Pol12 | UTP kabel kat.6 | m | 1830 |  | 0 |  |  | základní |  | 0 | 0 | 0 | 0 | 0 | 4 | K | 0 | ROZPOCET | 0 | 0 | 0 | 0 | 0 | 1 | 0 | 4 | 1015986790
0 | K | Pol13 | UTP Patch Cords RJ45/RJ 45 1m kat 6 | ks | 30 |  | 0 |  |  | základní |  | 0 | 0 | 0 | 0 | 0 | 4 | K | 0 | ROZPOCET | 0 | 0 | 0 | 0 | 0 | 1 | 0 | 4 | -285271162
0 | K | Pol14 | UTP Patch Cords RJ45/RJ 45 2m kat 6 | ks | 30 |  | 0 |  |  | základní |  | 0 | 0 | 0 | 0 | 0 | 4 | K | 0 | ROZPOCET | 0 | 0 | 0 | 0 | 0 | 1 | 0 | 4 | 730778846
0 | K | Pol15 | Datová zásuvka 2x RJ 45cat.6 pod omítku | ks | 21 |  | 0 |  |  | základní |  | 0 | 0 | 0 | 0 | 0 | 4 | K | 0 | ROZPOCET | 0 | 0 | 0 | 0 | 0 | 1 | 0 | 4 | -1135982106
0 | K | Pol16 | Trubka 2323 PVC pod omítkou vč. zapravení | m | 425 |  | 0 |  |  | základní |  | 0 | 0 | 0 | 0 | 0 | 4 | K | 0 | ROZPOCET | 0 | 0 | 0 | 0 | 0 | 1 | 0 | 4 | 1687241103
0 | K | Pol17 | Trubka 2348 PVC pod omítkou vč. zapravení | m | 69 |  | 0 |  |  | základní |  | 0 | 0 | 0 | 0 | 0 | 4 | K | 0 | ROZPOCET | 0 | 0 | 0 | 0 | 0 | 1 | 0 | 4 | 934671366
0 | K | Pol18 | Příchytka OBO pro tr.23,36,48 | ks | 120 |  | 0 |  |  | základní |  | 0 | 0 | 0 | 0 | 0 | 4 | K | 0 | ROZPOCET | 0 | 0 | 0 | 0 | 0 | 1 | 0 | 4 | 816344420
0 | K | Pol19 | Krabice KU 68 vč. víčka | ks | 21 |  | 0 |  |  | základní |  | 0 | 0 | 0 | 0 | 0 | 4 | K | 0 | ROZPOCET | 0 | 0 | 0 | 0 | 0 | 1 | 0 | 4 | -928097789
0 | K | Pol20 | Krabice KO 125 vč. víčka | ks | 8 |  | 0 |  |  | základní |  | 0 | 0 | 0 | 0 | 0 | 4 | K | 0 | ROZPOCET | 0 | 0 | 0 | 0 | 0 | 1 | 0 | 4 | 391557871
0 | K | Pol21 | Osazení hmoždinky 8 mm včetně vrutu | ks | 150 |  | 0 |  |  | základní |  | 0 | 0 | 0 | 0 | 0 | 4 | K | 0 | ROZPOCET | 0 | 0 | 0 | 0 | 0 | 1 | 0 | 4 | 1410078314
0 | K | Pol22 | Koordinace se silnoproudem | hod | 2 |  | 0 |  |  | základní |  | 0 | 0 | 0 | 0 | 0 | 4 | K | 0 | ROZPOCET | 0 | 0 | 0 | 0 | 0 | 1 | 0 | 4 | -1585931426
0 | K | Pol23 | Koordinace ostatní profese | hod | 2 |  | 0 |  |  | základní |  | 0 | 0 | 0 | 0 | 0 | 4 | K | 0 | ROZPOCET | 0 | 0 | 0 | 0 | 0 | 1 | 0 | 4 | -610772892
0 | K | Pol24 | Značení modulů RJ | ks | 84 |  | 0 |  |  | základní |  | 0 | 0 | 0 | 0 | 0 | 4 | K | 0 | ROZPOCET | 0 | 0 | 0 | 0 | 0 | 1 | 0 | 4 | 434698977
0 | K | Pol25 | Měření segmentů UTP, FTP kat.5e | ks | 42 |  | 0 |  |  | základní |  | 0 | 0 | 0 | 0 | 0 | 4 | K | 0 | ROZPOCET | 0 | 0 | 0 | 0 | 0 | 1 | 0 | 4 | 1798897131
0 | K | Pol26 | Konfigurace aktivních prvků sítě | hod | 3 |  | 0 |  |  | základní |  | 0 | 0 | 0 | 0 | 0 | 4 | K | 0 | ROZPOCET | 0 | 0 | 0 | 0 | 0 | 1 | 0 | 4 | -1122632609
0 | K | Pol27 | Konfigurace A.P. WiFi sítě | hod | 2 |  | 0 |  |  | základní |  | 0 | 0 | 0 | 0 | 0 | 4 | K | 0 | ROZPOCET | 0 | 0 | 0 | 0 | 0 | 1 | 0 | 4 | -1405859286
0 | K | Pol28 | Demontáž stávajícího zařízení, přepojení původní technologie | hod | 16 |  | 0 |  |  | základní |  | 0 | 0 | 0 | 0 | 0 | 4 | K | 0 | ROZPOCET | 0 | 0 | 0 | 0 | 0 | 1 | 0 | 4 | -551486566
0 | K | Pol29 | Průraz stěnou 30cm | ks | 6 |  | 0 |  |  | základní |  | 0 | 0 | 0 | 0 | 0 | 4 | K | 0 | ROZPOCET | 0 | 0 | 0 | 0 | 0 | 1 | 0 | 4 | -1610909758
0 | K | Pol30 | Průraz stěnou 60cm | ks | 3 |  | 0 |  |  | základní |  | 0 | 0 | 0 | 0 | 0 | 4 | K | 0 | ROZPOCET | 0 | 0 | 0 | 0 | 0 | 1 | 0 | 4 | 583062262
0 | K | Pol31 | Protipožární ochrana např. tmel Intumex MW (komplet) | kpl | 1 |  | 0 |  |  | základní |  | 0 | 0 | 0 | 0 | 0 | 4 | K | 0 | ROZPOCET | 0 | 0 | 0 | 0 | 0 | 1 | 0 | 4 | -1876550253
1 | K | Pol32 | Mimostav. doprava 3.6% z dodávky | % |  |  | 0 |  |  | základní |  | 0 | 0 | 0 | 0 | 0 | 4 | K | 0 | ROZPOCET | 0 | 0 | 0 | 0 | 0 | 1 | 0 | 4 | 770163259
2 | K | Pol33 | PPV 1% obor 001-025 | % |  |  | 0 |  |  | základní |  | 0 | 0 | 0 | 0 | 0 | 4 | K | 0 | ROZPOCET | 0 | 0 | 0 | 0 | 0 | 1 | 0 | 4 | 1817061401
3 | K | Pol34 | PPV 6% mimo oboru 001-025 | % |  |  | 0 |  |  | základní |  | 0 | 0 | 0 | 0 | 0 | 4 | K | 0 | ROZPOCET | 0 | 0 | 0 | 0 | 0 | 1 | 0 | 4 | 474392475

## D.1.4.7 EZS - Slaboproud ...
{75459128-016f-4cfe-b457-134f2e0f38a8}
2
| KRYCÍ LIST SOUPISU PRACÍ | [7 empty] | v --- níže se nacházejí doplnkové a pomocné údaje k sestavám --- v | [8 empty] | False
Stavba:
Rekonstrukce a přístavba MŠ Blučina
Objekt:
D.1.4.7 EZS - Slaboproud - EZS
| KSO: |  |  |  |  | CC-CZ:
| Místo: |  |  |  |  | Datum: | 26. 5. 2021
| Zadavatel: |  |  |  |  | IČ:
DIČ:
| Uchazeč: |  |  |  |  | IČ: | Vyplň údaj
|  | Vyplň údaj |  |  |  | DIČ: | Vyplň údaj
| Projektant: |  |  |  |  | IČ:
DIČ:
| Zpracovatel: |  |  |  |  | IČ:
DIČ:
Poznámka:
| Cena bez DPH | [5 empty] | 0
|  |  | Základ daně |  |  | Sazba daně | Výše daně
| DPH | základní | 0 |  |  | 21% | 0
|  | snížená | 0 |  |  | 15% | 0
|  | zákl. přenesená | 0 |  |  | 21% | 0
|  | sníž. přenesená | 0 |  |  | 15% | 0
|  | nulová | 0 |  |  | 0% | 0
| Cena s DPH |  |  | v | CZK |  | 0
| Projektant |  |  | Zpracovatel
| Datum a podpis: |  | Razítko | Datum a podpis: |  |  | Razítko
| Objednavatel |  |  | Uchazeč
| Datum a podpis: |  | Razítko | Datum a podpis: |  |  | Razítko
REKAPITULACE ČLENĚNÍ SOUPISU PRACÍ
Stavba:
Rekonstrukce a přístavba MŠ Blučina
Objekt:
D.1.4.7 EZS - Slaboproud - EZS
Místo: | [5 empty] | Datum: | 26. 5. 2021
Zadavatel: | [5 empty] | Projektant:
Uchazeč: |  |  | Vyplň údaj |  |  | Zpracovatel:
Kód dílu - Popis | [6 empty] | Cena celkem [CZK]
Náklady ze soupisu prací | [6 empty] | 0 | [11 empty] | -1
SOUPIS PRACÍ
Stavba:
Rekonstrukce a přístavba MŠ Blučina
Objekt:
D.1.4.7 EZS - Slaboproud - EZS
Místo: | [5 empty] | Datum: | 26. 5. 2021
Zadavatel: | [5 empty] | Projektant:
Uchazeč: |  |  | Vyplň údaj |  |  | Zpracovatel:
PČ | Typ | Kód | Popis | MJ | Množství | J.cena [CZK] | Cena celkem [CZK] | Cenová soustava |  | DPH | J. Nh [h] | Nh celkem [h] | J. hmotnost [t] | Hmotnost celkem [t] | J. suť [t] | Suť Celkem [t]
Náklady soupisu celkem | [6 empty] | 0 |  |  |  |  | 0 |  | 0 |  | 0 |  | D | -1 | [7 empty] | 0
2 | K | Pol32 | Zálohový zdroj AWZ-100 | ks | 1 |  | 0 |  |  | základní |  | 0 | 0 | 0 | 0 | 0 | 4 | K | 0 | ROZPOCET | 0 | 0 | 0 | 0 | 0 | 1 | 0 | 4 | -1858016872
3 | K | Pol33 | klávesnice JA-114E LCD | ks | 3 |  | 0 |  |  | základní |  | 0 | 0 | 0 | 0 | 0 | 4 | K | 0 | ROZPOCET | 0 | 0 | 0 | 0 | 0 | 1 | 0 | 4 | 1824457836
4 | K | Pol34 | Akumulátor 12V/18Ah | ks | 1 |  | 0 |  |  | základní |  | 0 | 0 | 0 | 0 | 0 | 4 | K | 0 | ROZPOCET | 0 | 0 | 0 | 0 | 0 | 1 | 0 | 4 | 383548023
5 | K | Pol35 | Segment klávesnice JA-192E | ks | 6 |  | 0 |  |  | základní |  | 0 | 0 | 0 | 0 | 0 | 4 | K | 0 | ROZPOCET | 0 | 0 | 0 | 0 | 0 | 1 | 0 | 4 | 406573363
6 | K | Pol36 | PIR detektor JA-110P | ks | 11 |  | 0 |  |  | základní |  | 0 | 0 | 0 | 0 | 0 | 4 | K | 0 | ROZPOCET | 0 | 0 | 0 | 0 | 0 | 1 | 0 | 4 | 2039989322
7 | K | Pol37 | Opt+tep. JA-110ST | ks | 1 |  | 0 |  |  | základní |  | 0 | 0 | 0 | 0 | 0 | 4 | K | 0 | ROZPOCET | 0 | 0 | 0 | 0 | 0 | 1 | 0 | 4 | -263308470
8 | K | Pol38 | Modul pro 8 MK JA-118M + krabice JA-190PL | ks | 1 |  | 0 |  |  | základní |  | 0 | 0 | 0 | 0 | 0 | 4 | K | 0 | ROZPOCET | 0 | 0 | 0 | 0 | 0 | 1 | 0 | 4 | -80464903
9 | K | Pol39 | Závrtný kontakt MAS283 | ks | 10 |  | 0 |  |  | základní |  | 0 | 0 | 0 | 0 | 0 | 4 | K | 0 | ROZPOCET | 0 | 0 | 0 | 0 | 0 | 1 | 0 | 4 | 690438294
10 | K | Pol40 | JA-122E Sběrnicová venkovní čtečka RFID | ks | 6 |  | 0 |  |  | základní |  | 0 | 0 | 0 | 0 | 0 | 4 | K | 0 | ROZPOCET | 0 | 0 | 0 | 0 | 0 | 1 | 0 | 4 | 200817821
11 | K | Pol41 | JA-120N Sběrnicový modul pro el. Zámek vč. 3x baterie BAT-1V2-NiMH | ks | 6 |  | 0 |  |  | základní |  | 0 | 0 | 0 | 0 | 0 | 4 | K | 0 | ROZPOCET | 0 | 0 | 0 | 0 | 0 | 1 | 0 | 4 | -62991242
12 | K | Pol42 | Odchozí tlačítko | ks | 5 |  | 0 |  |  | základní |  | 0 | 0 | 0 | 0 | 0 | 4 | K | 0 | ROZPOCET | 0 | 0 | 0 | 0 | 0 | 1 | 0 | 4 | 1579499229
13 | K | Pol43 | Elektrický zámek BEFO PROFI 11211MB, 12V AC/DC, nastavit. Západka, mech.blokáda, nízkoodběrový | ks | 3 |  | 0 |  |  | základní |  | 0 | 0 | 0 | 0 | 0 | 4 | K | 0 | ROZPOCET | 0 | 0 | 0 | 0 | 0 | 1 | 0 | 4 | -250971054
14 | K | Pol44 | Napájecí zdroj 12V/10A DC + záložní Aku 18Ah, plechová skříň s omez.dob. Proudu a odpoj.AKU | ks | 1 |  | 0 |  |  | základní |  | 0 | 0 | 0 | 0 | 0 | 4 | K | 0 | ROZPOCET | 0 | 0 | 0 | 0 | 0 | 1 | 0 | 4 | -903225666
15 | K | Pol45 | Dveřní kování pro zámky | ks | 3 |  | 0 |  |  | základní |  | 0 | 0 | 0 | 0 | 0 | 4 | K | 0 | ROZPOCET | 0 | 0 | 0 | 0 | 0 | 1 | 0 | 4 | 974092582
16 | K | Pol46 | Pancéřová hadice z nerezové pásky, průměr 8/10 délka 1m | ks | 3 |  | 0 |  |  | základní |  | 0 | 0 | 0 | 0 | 0 | 4 | K | 0 | ROZPOCET | 0 | 0 | 0 | 0 | 0 | 1 | 0 | 4 | 1721430386
17 | K | Pol47 | Sběrnicový modul pro zámky typ JA-120N | ks | 6 |  | 0 |  |  | základní |  | 0 | 0 | 0 | 0 | 0 | 4 | K | 0 | ROZPOCET | 0 | 0 | 0 | 0 | 0 | 1 | 0 | 4 | -1602858730
18 | K | Pol48 | Venkovní siréna + vrchní kryt JA-111A | ks | 1 |  | 0 |  |  | základní |  | 0 | 0 | 0 | 0 | 0 | 4 | K | 0 | ROZPOCET | 0 | 0 | 0 | 0 | 0 | 1 | 0 | 4 | 417196239
20 | K | Kabely | Kabel CC-03 | m | 598 |  | 0 |  |  | základní |  | 0 | 0 | 0 | 0 | 0 | 4 | K | 0 | ROZPOCET | 0 | 0 | 0 | 0 | 0 | 1 | 0 | 4 | 1305559692
21 | K | Pol49 | SYKFY 3x2x0,5 | m | 248 |  | 0 |  |  | základní |  | 0 | 0 | 0 | 0 | 0 | 4 | K | 0 | ROZPOCET | 0 | 0 | 0 | 0 | 0 | 1 | 0 | 4 | 1348924906
22 | K | Pol50 | Propojovací kabel GD-04P | ks | 1 |  | 0 |  |  | základní |  | 0 | 0 | 0 | 0 | 0 | 4 | K | 0 | ROZPOCET | 0 | 0 | 0 | 0 | 0 | 1 | 0 | 4 | 1325651904
24 | K | Kabelové trasy | Plastová propojovací krabice šroubovací svorky, počet svorek 5+1 | ks | 7 |  | 0 |  |  | základní |  | 0 | 0 | 0 | 0 | 0 | 4 | K | 0 | ROZPOCET | 0 | 0 | 0 | 0 | 0 | 1 | 0 | 4 | -32083319
25 | K | Pol16 | Trubka 2323 PVC pod omítkou vč. zapravení | m | 198 |  | 0 |  |  | základní |  | 0 | 0 | 0 | 0 | 0 | 4 | K | 0 | ROZPOCET | 0 | 0 | 0 | 0 | 0 | 1 | 0 | 4 | 1528316714
26 | K | Pol17 | Trubka 2348 PVC pod omítkou vč. zapravení | m | 25 |  | 0 |  |  | základní |  | 0 | 0 | 0 | 0 | 0 | 4 | K | 0 | ROZPOCET | 0 | 0 | 0 | 0 | 0 | 1 | 0 | 4 | 1850554373
27 | K | Pol18 | Příchytka OBO pro tr.23,36,48 | ks | 100 |  | 0 |  |  | základní |  | 0 | 0 | 0 | 0 | 0 | 4 | K | 0 | ROZPOCET | 0 | 0 | 0 | 0 | 0 | 1 | 0 | 4 | -2107981342
28 | K | Pol19 | Krabice KU 68 vč. víčka | ks | 8 |  | 0 |  |  | základní |  | 0 | 0 | 0 | 0 | 0 | 4 | K | 0 | ROZPOCET | 0 | 0 | 0 | 0 | 0 | 1 | 0 | 4 | -1204977380
29 | K | Pol20 | Krabice KO 125 vč. víčka | ks | 4 |  | 0 |  |  | základní |  | 0 | 0 | 0 | 0 | 0 | 4 | K | 0 | ROZPOCET | 0 | 0 | 0 | 0 | 0 | 1 | 0 | 4 | -650597012
30 | K | Pol21 | Osazení hmoždinky 8 mm včetně vrutu | ks | 150 |  | 0 |  |  | základní |  | 0 | 0 | 0 | 0 | 0 | 4 | K | 0 | ROZPOCET | 0 | 0 | 0 | 0 | 0 | 1 | 0 | 4 | -1236614348
31 | K | Pol51 | Oživení a nastavení systému EZS | kpl. | 1 |  | 0 |  |  | základní |  | 0 | 0 | 0 | 0 | 0 | 4 | K | 0 | ROZPOCET | 0 | 0 | 0 | 0 | 0 | 1 | 0 | 4 | 215509524
32 | K | Pol52 | Výchozí revize ústředny EZS | kpl. | 1 |  | 0 |  |  | základní |  | 0 | 0 | 0 | 0 | 0 | 4 | K | 0 | ROZPOCET | 0 | 0 | 0 | 0 | 0 | 1 | 0 | 4 | -384284935
33 | K | Pol53 | Vyhledání stávajících rozvodů PZTS | hod | 10 |  | 0 |  |  | základní |  | 0 | 0 | 0 | 0 | 0 | 4 | K | 0 | ROZPOCET | 0 | 0 | 0 | 0 | 0 | 1 | 0 | 4 | 1813163757
34 | K | Pol54 | Připojení stávajících hlásičů na sběrnici | hod | 12 |  | 0 |  |  | základní |  | 0 | 0 | 0 | 0 | 0 | 4 | K | 0 | ROZPOCET | 0 | 0 | 0 | 0 | 0 | 1 | 0 | 4 | 153187766
35 | K | Pol29 | Průraz stěnou 30cm | ks | 12 |  | 0 |  |  | základní |  | 0 | 0 | 0 | 0 | 0 | 4 | K | 0 | ROZPOCET | 0 | 0 | 0 | 0 | 0 | 1 | 0 | 4 | 1362826693
36 | K | Pol30 | Průraz stěnou 60cm | ks | 6 |  | 0 |  |  | základní |  | 0 | 0 | 0 | 0 | 0 | 4 | K | 0 | ROZPOCET | 0 | 0 | 0 | 0 | 0 | 1 | 0 | 4 | -790951672
37 | K | Pol55 | Koordinace prací s dalšími profesemi | hod | 2 |  | 0 |  |  | základní |  | 0 | 0 | 0 | 0 | 0 | 4 | K | 0 | ROZPOCET | 0 | 0 | 0 | 0 | 0 | 1 | 0 | 4 | 1312465070
38 | K | Pol56 | Školení uživatelů EZS | hod | 4 |  | 0 |  |  | základní |  | 0 | 0 | 0 | 0 | 0 | 4 | K | 0 | ROZPOCET | 0 | 0 | 0 | 0 | 0 | 1 | 0 | 4 | 342082303
39 | K | Pol57 | Provozní kniha EZS | ks | 1 |  | 0 |  |  | základní |  | 0 | 0 | 0 | 0 | 0 | 4 | K | 0 | ROZPOCET | 0 | 0 | 0 | 0 | 0 | 1 | 0 | 4 | -42322221
40 | K | Pol32.1 | Mimostav. doprava 3.6% z dodávky | % |  |  | 0 |  |  | základní |  | 0 | 0 | 0 | 0 | 0 | 4 | K | 0 | ROZPOCET | 0 | 0 | 0 | 0 | 0 | 1 | 0 | 4 | 230220278
41 | K | Pol33.1 | PPV 1% obor 001-025 | % |  |  | 0 |  |  | základní |  | 0 | 0 | 0 | 0 | 0 | 4 | K | 0 | ROZPOCET | 0 | 0 | 0 | 0 | 0 | 1 | 0 | 4 | -1030792918
42 | K | Pol34.1 | PPV 6% mimo oboru 001-025 | % |  |  | 0 |  |  | základní |  | 0 | 0 | 0 | 0 | 0 | 4 | K | 0 | ROZPOCET | 0 | 0 | 0 | 0 | 0 | 1 | 0 | 4 | 1327495462

## D.1.4.7. VoIP - Slaboprou...
{13f98117-a23d-4394-bc05-3773d28c870e}
2
| KRYCÍ LIST SOUPISU PRACÍ | [7 empty] | v --- níže se nacházejí doplnkové a pomocné údaje k sestavám --- v | [8 empty] | False
Stavba:
Rekonstrukce a přístavba MŠ Blučina
Objekt:
D.1.4.7. VoIP - Slaboproud - VoIP
| KSO: |  |  |  |  | CC-CZ:
| Místo: |  |  |  |  | Datum: | 26. 5. 2021
| Zadavatel: |  |  |  |  | IČ:
DIČ:
| Uchazeč: |  |  |  |  | IČ: | Vyplň údaj
|  | Vyplň údaj |  |  |  | DIČ: | Vyplň údaj
| Projektant: |  |  |  |  | IČ:
DIČ:
| Zpracovatel: |  |  |  |  | IČ:
DIČ:
Poznámka:
| Cena bez DPH | [5 empty] | 0
|  |  | Základ daně |  |  | Sazba daně | Výše daně
| DPH | základní | 0 |  |  | 21% | 0
|  | snížená | 0 |  |  | 15% | 0
|  | zákl. přenesená | 0 |  |  | 21% | 0
|  | sníž. přenesená | 0 |  |  | 15% | 0
|  | nulová | 0 |  |  | 0% | 0
| Cena s DPH |  |  | v | CZK |  | 0
| Projektant |  |  | Zpracovatel
| Datum a podpis: |  | Razítko | Datum a podpis: |  |  | Razítko
| Objednavatel |  |  | Uchazeč
| Datum a podpis: |  | Razítko | Datum a podpis: |  |  | Razítko
REKAPITULACE ČLENĚNÍ SOUPISU PRACÍ
Stavba:
Rekonstrukce a přístavba MŠ Blučina
Objekt:
D.1.4.7. VoIP - Slaboproud - VoIP
Místo: | [5 empty] | Datum: | 26. 5. 2021
Zadavatel: | [5 empty] | Projektant:
Uchazeč: |  |  | Vyplň údaj |  |  | Zpracovatel:
Kód dílu - Popis | [6 empty] | Cena celkem [CZK]
Náklady ze soupisu prací | [6 empty] | 0 | [11 empty] | -1
SOUPIS PRACÍ
Stavba:
Rekonstrukce a přístavba MŠ Blučina
Objekt:
D.1.4.7. VoIP - Slaboproud - VoIP
Místo: | [5 empty] | Datum: | 26. 5. 2021
Zadavatel: | [5 empty] | Projektant:
Uchazeč: |  |  | Vyplň údaj |  |  | Zpracovatel:
PČ | Typ | Kód | Popis | MJ | Množství | J.cena [CZK] | Cena celkem [CZK] | Cenová soustava |  | DPH | J. Nh [h] | Nh celkem [h] | J. hmotnost [t] | Hmotnost celkem [t] | J. suť [t] | Suť Celkem [t]
Náklady soupisu celkem | [6 empty] | 0 |  |  |  |  | 0 |  | 0 |  | 0 |  | D | -1 | [7 empty] | 0
1 | K | Komponenty | Telefonní ústředna IP, Rack verze, základní modul pro 22xSIP trunk, 230V, 2x BRI | ks | 1 |  | 0 |  |  | základní |  | 0 | 0 | 0 | 0 | 0 | 4 | K | 0 | ROZPOCET | 0 | 0 | 0 | 0 | 0 | 1 | 0 | 4 | -1744482385
2 | K | Pol72 | 2N NetStar VoIP licence 1 uživatel pro IP Start Point | ks | 8 |  | 0 |  |  | základní |  | 0 | 0 | 0 | 0 | 0 | 4 | K | 0 | ROZPOCET | 0 | 0 | 0 | 0 | 0 | 1 | 0 | 4 | 542031057
3 | K | Pol73 | IP VoIP stolní, grafický 2,95" displej, podpora 1 SIP účtu, napájení ze sítě, 2× RJ-45, adresář kontaktů, indikace zmeškaných událostí, zobrazení čísla volajícího, hlasová schránka, programovatelná tlačítka | ks | 8 |  | 0 |  |  | základní |  | 0 | 0 | 0 | 0 | 0 | 4 | K | 0 | ROZPOCET | 0 | 0 | 0 | 0 | 0 | 1 | 0 | 4 | 1700015620
4 | K | Pol74 | Dveřní komunikátor, provedení IP základní jednotka, kamera, 4x2 tlačítka | ks | 4 |  | 0 |  |  | základní |  | 0 | 0 | 0 | 0 | 0 | 4 | K | 0 | ROZPOCET | 0 | 0 | 0 | 0 | 0 | 1 | 0 | 4 | 116534631
5 | K | Pol75 | Rám pro instalaci do zdi + krabice pro instalaci pod omítku | ks | 4 |  | 0 |  |  | základní |  | 0 | 0 | 0 | 0 | 0 | 4 | K | 0 | ROZPOCET | 0 | 0 | 0 | 0 | 0 | 1 | 0 | 4 | 2133291215
6 | K | Pol76 | Samozamykací zámek, 12V-24VDC, fail safe - funkce EPS(panik), pravolevý tř. 3 | ks | 4 |  | 0 |  |  | základní |  | 0 | 0 | 0 | 0 | 0 | 4 | K | 0 | ROZPOCET | 0 | 0 | 0 | 0 | 0 | 1 | 0 | 4 | 1334399879
7 | K | Pol77 | Zdroj 12V DC 2,5A v krytu | ks | 4 |  | 0 |  |  | základní |  | 0 | 0 | 0 | 0 | 0 | 4 | K | 0 | ROZPOCET | 0 | 0 | 0 | 0 | 0 | 1 | 0 | 4 | -924866323
9 | K | Kabely | UTP kabel kat.6 | m | 305 |  | 0 |  |  | základní |  | 0 | 0 | 0 | 0 | 0 | 4 | K | 0 | ROZPOCET | 0 | 0 | 0 | 0 | 0 | 1 | 0 | 4 | 549494488
10 | K | Pol13 | UTP Patch Cords RJ45/RJ 45 1m kat 6 | ks | 8 |  | 0 |  |  | základní |  | 0 | 0 | 0 | 0 | 0 | 4 | K | 0 | ROZPOCET | 0 | 0 | 0 | 0 | 0 | 1 | 0 | 4 | -1107802102
12 | K | Kabelové trasy | Trubka 2323 PVC pod omítkou vč. zapravení | m | 195 |  | 0 |  |  | základní |  | 0 | 0 | 0 | 0 | 0 | 4 | K | 0 | ROZPOCET | 0 | 0 | 0 | 0 | 0 | 1 | 0 | 4 | 1396639733
13 | K | Pol17 | Trubka 2348 PVC pod omítkou vč. zapravení | m | 19 |  | 0 |  |  | základní |  | 0 | 0 | 0 | 0 | 0 | 4 | K | 0 | ROZPOCET | 0 | 0 | 0 | 0 | 0 | 1 | 0 | 4 | -1730804520
14 | K | Pol18 | Příchytka OBO pro tr.23,36,48 | ks | 50 |  | 0 |  |  | základní |  | 0 | 0 | 0 | 0 | 0 | 4 | K | 0 | ROZPOCET | 0 | 0 | 0 | 0 | 0 | 1 | 0 | 4 | -1214545321
15 | K | Pol19 | Krabice KU 68 vč. víčka | ks | 8 |  | 0 |  |  | základní |  | 0 | 0 | 0 | 0 | 0 | 4 | K | 0 | ROZPOCET | 0 | 0 | 0 | 0 | 0 | 1 | 0 | 4 | -1472652542
16 | K | Pol20 | Krabice KO 125 vč. víčka | ks | 2 |  | 0 |  |  | základní |  | 0 | 0 | 0 | 0 | 0 | 4 | K | 0 | ROZPOCET | 0 | 0 | 0 | 0 | 0 | 1 | 0 | 4 | 78501971
17 | K | Pol21 | Osazení hmoždinky 8 mm včetně vrutu | ks | 60 |  | 0 |  |  | základní |  | 0 | 0 | 0 | 0 | 0 | 4 | K | 0 | ROZPOCET | 0 | 0 | 0 | 0 | 0 | 1 | 0 | 4 | 1274859991
18 | K | Pol22 | Koordinace se silnoproudem | hod | 2 |  | 0 |  |  | základní |  | 0 | 0 | 0 | 0 | 0 | 4 | K | 0 | ROZPOCET | 0 | 0 | 0 | 0 | 0 | 1 | 0 | 4 | -263822503
19 | K | Pol23 | Koordinace ostatní profese | hod | 2 |  | 0 |  |  | základní |  | 0 | 0 | 0 | 0 | 0 | 4 | K | 0 | ROZPOCET | 0 | 0 | 0 | 0 | 0 | 1 | 0 | 4 | 1373005636
20 | K | Pol24 | Značení modulů RJ | ks | 8 |  | 0 |  |  | základní |  | 0 | 0 | 0 | 0 | 0 | 4 | K | 0 | ROZPOCET | 0 | 0 | 0 | 0 | 0 | 1 | 0 | 4 | 1656137309
21 | K | Pol78 | Montáž a oživení PbX | ks | 1 |  | 0 |  |  | základní |  | 0 | 0 | 0 | 0 | 0 | 4 | K | 0 | ROZPOCET | 0 | 0 | 0 | 0 | 0 | 1 | 0 | 4 | 201164209
22 | K | Pol79 | Připojení Helios do sítě, programování | hod | 10 |  | 0 |  |  | základní |  | 0 | 0 | 0 | 0 | 0 | 4 | K | 0 | ROZPOCET | 0 | 0 | 0 | 0 | 0 | 1 | 0 | 4 | -542331188
23 | K | Pol80 | Přípojení vrátníka k externím zařízení(modul dveří na ovl. zámku) | hod | 6 |  | 0 |  |  | základní |  | 0 | 0 | 0 | 0 | 0 | 4 | K | 0 | ROZPOCET | 0 | 0 | 0 | 0 | 0 | 1 | 0 | 4 | 342807736
24 | K | Pol26 | Konfigurace aktivních prvků sítě | hod | 8 |  | 0 |  |  | základní |  | 0 | 0 | 0 | 0 | 0 | 4 | K | 0 | ROZPOCET | 0 | 0 | 0 | 0 | 0 | 1 | 0 | 4 | 175104923
25 | K | Pol29 | Průraz stěnou 30cm | ks | 7 |  | 0 |  |  | základní |  | 0 | 0 | 0 | 0 | 0 | 4 | K | 0 | ROZPOCET | 0 | 0 | 0 | 0 | 0 | 1 | 0 | 4 | 1380106056
26 | K | Pol30 | Průraz stěnou 60cm | ks | 3 |  | 0 |  |  | základní |  | 0 | 0 | 0 | 0 | 0 | 4 | K | 0 | ROZPOCET | 0 | 0 | 0 | 0 | 0 | 1 | 0 | 4 | 1793703388
27 | K | Pol31 | Protipožární ochrana např. tmel Intumex MW (komplet) | kus | 2 |  | 0 |  |  | základní |  | 0 | 0 | 0 | 0 | 0 | 4 | K | 0 | ROZPOCET | 0 | 0 | 0 | 0 | 0 | 1 | 0 | 4 | -1915673147
28 | K | Pol32 | Mimostav. doprava 3.6% z dodávky | % |  |  | 0 |  |  | základní |  | 0 | 0 | 0 | 0 | 0 | 4 | K | 0 | ROZPOCET | 0 | 0 | 0 | 0 | 0 | 1 | 0 | 4 | 1382982516
29 | K | Pol33 | PPV 1% obor 001-025 | % |  |  | 0 |  |  | základní |  | 0 | 0 | 0 | 0 | 0 | 4 | K | 0 | ROZPOCET | 0 | 0 | 0 | 0 | 0 | 1 | 0 | 4 | -1010522338
30 | K | Pol34 | PPV 6% mimo oboru 001-025 | % |  |  | 0 |  |  | základní |  | 0 | 0 | 0 | 0 | 0 | 4 | K | 0 | ROZPOCET | 0 | 0 | 0 | 0 | 0 | 1 | 0 | 4 | -1352339793