## Stavba
Výkaz výměr | [5 empty] | revize 4
na podkladě Projektové dokumentace Atelieru M1 architekti s.r.o. z 07/2015
PROJEKT:
Stavba 2015/057 - "Rozšíření kapacity ZŠ a ZUŠ Líbeznice - II- Etapa - výstavba tělocvičny se zázemím"
Objednatel : Obec Líbeznice, Mělnická 43, 250 65 Líbeznice | [5 empty] | IČ : | 240427
[6 empty] | DIČ : | CZ00240427
Zhotovitel : Atelier M1 architekti s.r.o., Markétská 1, Praha 6, 169 000 | [5 empty] | IČ : | 27074153
Autor: Ing. arch. Jan Hájek, Mgr. Pavel Joba, Ing. arch. Jakub Havlas | [5 empty] | DIČ : | CZ27074153
Za zhotovitele : |  |  |  |  | Za objednatele :
Rozpočtové náklady
Základ pro DPH |  | 15 | % |  |  |  | 0
DPH |  | 15 | % |  |  |  | 0
Základ pro DPH |  | 21 | % |  |  |  | 0
DPH |  | 21 | % |  |  |  | 0
Cena celkem za stavbu | [6 empty] | 0
Rekapitulace stavebních objektů a provozních souborů
Číslo a název objektu / provozního souboru |  |  |  | Cena celkem | Základ DPH 15 % | Základ DPH 21 % | DPH celkem | %
SO 01 | Tělocvična se zázemím |  |  | 0 | 0 | 0 | 0
SO 02 | Budova zázemí hřiště |  |  | 0 | 0 | 0 | 0
SO 03 | Vodovodní přípojka |  |  | 0 | 0 | 0 | 0
SO 04 | Kanalizační přípojka |  |  | 0 | 0 | 0 | 0
SO 05 | Odvod a vsakování dešťových vod |  |  | 0 | 0 | 0 | 0
SO 06 | Přípojka plynu |  |  | 0 | 0 | 0 | 0
SO 09 | Zpevněné plochy |  |  | 0 | 0 | 0 | 0
SO 10 | Sadové úpravy |  |  | 0 | 0 | 0 | 0
Celkem za stavbu |  |  |  | 0 | 0 | 0 | 0
Rekapitulace stavebních rozpočtů
Číslo objektu | Číslo a název rozpočtu |  |  | Cena celkem | Základ DPH 15 % | Základ DPH 21 % | DPH celkem | %
SO 01 | 1 - M1 Budova tělocvičny |  |  | 0 | 0 | 0 | 0
SO 01 | 2 Zdravotechnika |  |  | 0 | 0 | 0 | 0
SO 01 | 3 Ústřední topení |  |  | 0 | 0 | 0 | 0
SO 01 | 4 Vzduchotechnika |  |  | 0 | 0 | 0 | 0
SO 01 | 5 Měření a regulace |  |  | 0 | 0 | 0 | 0
SO 01 | 6 Slaboproud |  |  | 0 | 0 | 0 | 0
SO 01 | 7 Silnoproud |  |  | 0 | 0 | 0 | 0
SO 02 | 1 Budova zázemí |  |  | 0 | 0 | 0 | 0
SO 02 | 2 Zdravotechnika |  |  | 0 | 0 | 0 | 0
SO 03 | Vodovodní přípojka |  |  | 0 | 0 | 0 | 0
SO 04 | Kanalizační přípojka |  |  | 0 | 0 | 0 | 0
SO 05 | Odvod a vsakování dešťových vod |  |  | 0 | 0 | 0 | 0
SO 06 | Přípojka plynu |  |  | 0 | 0 | 0 | 0
SO 09 | Zpevněné plochy |  |  | 0 | 0 | 0 | 0
SO 10 | Sadové úpravy |  |  | 0 | 0 | 0 | 0
Celkem za stavbu |  |  |  | 0 | 0 | 0 | 0
Rekapitulace vedlejších rozpočtových nákladů
Název vedlejšího nákladu | [5 empty] | Cena celkem
Zařízení staveniště | [5 empty] | 0
Kompletační činnost (IČD) | [5 empty] | 0
Celkem za stavbu | [5 empty] | 0
Poznámka :
Nedílnou součástí tohoto dokumentu jsou Specifikace technických standardů - viz část D.1.3. této projektové dokumentace a Specifikace polychromie povrchů dle části D.10 tohoto projektu, ozn. V.1-V9. - výtvarný motiv - barevný monochrom - viz část D.10

## obsah cen
Výkaz výměr |  | revize 4
na podkladě Projektové dokumentace Atelieru M1 architekti s.r.o. z 07/2015
PROJEKT:
Stavba 2015/057 - "Rozšíření kapacity ZŠ a ZUŠ Líbeznice - II- Etapa - výstavba tělocvičny se zázemím"
Objednatel : Obec Líbeznice, Mělnická 43, 250 65 Líbeznice |  | IČ : | 240427
|  | DIČ : | CZ00240427
Zhotovitel : Atelier M1 architekti s.r.o., Markétská 1, Praha 6, 169 000 |  | IČ : | 27074153
Autor: Ing. arch. Jan Hájek, Mgr. Pavel Joba, Ing. arch. Jakub Havlas |  | DIČ : | CZ27074153
Za zhotovitele : | Za objednatele :
OBSAH CEN
Ceny jsou konečné, ceny za a měrné jednotky položek obsahují veškeré náklady potřebné pro kompletní dokončení a předání funkčního díla - dodávku, montáž, kotevní a spojovací prostředky, zapojení, oživení, zprovoznění, odzkoušení a vyregulování dodaného zařízení. Součástí dodávky je též kompletní výrobní příprava, tj. zpracování časoprostorového harmonogramu výstavby s vyznačením uzlových bodů, zhotovení dodavatelské dokumentace v digitální a listinné podobě ve čtyřech paré hrubopisu k projednání a čtyřech paré čistopisu, projednání a odsouhlasení dodavatelské dokumentace s autorem projektu a investorem, účast na kontrolních dnech stavby, koordinace speciálních profesí se stavební částí, vytýčení stávajících inženýrských sítí, ověření rozměrů na stavbě. Součástí dodávky jsou dokumentace a doklady dodaného díla dokumentaci, t.j. projekt skutečného provedení, výchozí revize, měření a odzkoušení, prohlášení o shodě, záruční listy, n ávody a manuály, zaškolení obsluhy, certifikace zdravotní nezávadnosti a bezpečnosti, certifikace požární odolnosti konstrukcí. Dodávka obsahuje veškerou dopravu, přesuny hmot, vybalení, rozmístění a instalaci prvků, odvoz a likvidaci suti, odpadu, likvidaci obalů, závěrečný čistý úklid, ostrahu stavby, seznam zařízení v členění po místnostech.Cena obsahuje dále náklady na výrobu, odzkoušení a odsouhlasení prototypů atypických výrobků, odzkoušení vzorů na místě. Vzorky, prototypy a zkoušky budou provedeny v rozsahu, počtu verzí a čase potřebném k jejich úplnému protokolárnímu odsouhlasení. Vzorování a výroba prototypů bude provedena před zadáním do výroby. Zadání do výroby bude provedeno po protokolárním odsouhlasení dodavatelské dokumentace, prototypů a vzorků ze strany autorů návrhu a investora. Místo plnění:Líbeznice

## SO 01 1 KL
SLEPÝ ROZPOČET
Rozpočet |  | 1 - M1 | Budova tělocvičny | JKSO
Objekt |  |  |  | SKP
SO 01 |  | Tělocvična se zázemím |  | Měrná jednotka
Stavba |  |  |  | Počet jednotek
2015/057 |  | Rozšíření kapacity ZŠ a ZUŠ Líbeznice |  | Náklady na m.j. | 0
Projektant |  | Atelier M1 architekti s.r.o. |  | Typ rozpočtu
Zpracovatel projektu
Objednatel |  | Obec Líbeznice
Dodavatel |  |  |  | Zakázkové číslo
Rozpočtoval |  |  |  | Počet listů
ROZPOČTOVÉ NÁKLADY
Základní rozpočtové náklady |  |  | Ostatní rozpočtové náklady
| HSV celkem | 0 | Zařízení staveniště |  | 0
Z | PSV celkem | 0 | Kompletační činnost (IČD) |  | 0
R | M práce celkem | 0
N | M dodávky celkem | 0
ZRN celkem |  | 0
HZS |  | 0
ZRN+HZS |  | 0
ZRN+ost.náklady+HZS |  | 0 | Ostatní náklady celkem |  | 0
Vypracoval |  |  | Za zhotovitele | Za objednatele
Jméno : |  |  | Jméno : | Jméno :
Datum : |  |  | Datum : | Datum :
Podpis : |  |  | Podpis: | Podpis:
Základ pro DPH |  | 21 | % | 0
DPH |  | 21 | % | 0
Základ pro DPH |  | 0 | % | 0
DPH |  | 0 | % | 0
CENA ZA OBJEKT CELKEM |  |  |  | 0
Poznámka :
Nedílnou součástí tohoto dokumentu jsou Specifikace technických standardů - viz část D.1.3. této projektové dokumentace a Specifikace polychromie povrchů dle části D.10 tohoto projektu, ozn. V.1-V9. - výtvarný motiv - barevný monochrom - viz část D.10

## SO 01 1 Rek
Stavba : |  | 2015/057 Rozšíření kapacity ZŠ a ZUŠ Líbeznice |  |  | Rozpočet : | 1 - M1
Objekt : |  | SO 01 Tělocvična se zázemím |  |  | Budova tělocvičny
REKAPITULACE STAVEBNÍCH DÍLŮ
| Stavební díl |  | HSV | PSV | Dodávka | Montáž | HZS
1 | Zemní práce |  | 0 | 0 | 0 | 0 | 0
11 | Přípravné a přidružené práce |  | 0 | 0 | 0 | 0 | 0
2 | Základy a zvláštní zakládání |  | 0 | 0 | 0 | 0 | 0
3 | Svislé a kompletní konstrukce |  | 0 | 0 | 0 | 0 | 0
4 | Vodorovné konstrukce |  | 0 | 0 | 0 | 0 | 0
9 | Ostatní konstrukce, bourání |  | 0 | 0 | 0 | 0 | 0
94 | Lešení a stavební výtahy |  | 0 | 0 | 0 | 0 | 0
95 | Dokončovací konstrukce na pozemních stavbách |  | 0 | 0 | 0 | 0 | 0
99 | Staveništní přesun hmot |  | 0 | 0 | 0 | 0 | 0
711 | Izolace proti vodě |  | 0 | 0 | 0 | 0 | 0
713 | Izolace tepelné |  | 0 | 0 | 0 | 0 | 0
762 | Konstrukce tesařské |  | 0 | 0 | 0 | 0 | 0
764 | Konstrukce klempířské |  | 0 | 0 | 0 | 0 | 0
766-1 | Konstukce truhlářské - okna, Vzduchová neprůzvučnost Rw >32 dB. |  | 0 | 0 | 0 | 0 | 0
766-2 | Konstrukce truhlářské - dveře |  | 0 | 0 | 0 | 0 | 0
766-6 | Truhlářské prvky |  | 0 | 0 | 0 | 0 | 0
767 | Konstrukce zámečnické |  | 0 | 0 | 0 | 0 | 0
767-1 | Fasáda - prosklení, Vzduchová neprůzvučnost Rw >32 dB. |  | 0 | 0 | 0 | 0 | 0
798 | Informační a orientační systém |  | 0 | 0 | 0 | 0 | 0
799 | Ostatní |  | 0 | 0 | 0 | 0 | 0
S.00 | Hrubá podlaha na terénu |  | 0 | 0 | 0 | 0 | 0
S.01 | Obvodová stěna nad terénem - rovná - PO: EW 15 DP3, Vzduchová neprůzvučnost skladby Rw >47dB |  | 0 | 0 | 0 | 0 | 0
S.02 | Obvodová stěna nad terénem - oblá - PO: EW 15 DP3, Vzduchová neprůzvučnost skladby Rw >47dB |  | 0 | 0 | 0 | 0 | 0
S.03 | Obvodová stěna pod terénem - rovná - PO: EW 15 DP3, Vzduchová neprůzvučnost skladby Rw >47dB |  | 0 | 0 | 0 | 0 | 0
S.04 | Obvodová stěna pod terénem - oblá - PO: EW 15 DP3, Vzduchová neprůzvučnost skladby Rw >47dB |  | 0 | 0 | 0 | 0 | 0
S.08 | Spotrovní podlaha v tělocvičně |  | 0 | 0 | 0 | 0 | 0
S.09 | Betonová podlaha na terénu |  | 0 | 0 | 0 | 0 | 0
S.10 | Skladba - čistící zóna |  | 0 | 0 | 0 | 0 | 0
S.11 | Keramická podlaha na terénu |  | 0 | 0 | 0 | 0 | 0
S.12 | Strop nad 1.NP - dřevěná paluba - PO REI 30 DP3, Vzduchová neprůzvučnost skladby Rw >52 dB, kročejová neprůzvučnost Lw>63dB. |  | 0 | 0 | 0 | 0 | 0
S.13 | Strop nad 1.NP - keramická dlažba - PO REI 30 PD3 |  | 0 | 0 | 0 | 0 | 0
S.14 | Strop nad 1.NP - čistící zóna - PO: dle PBŘ REI 30 DP3 |  | 0 | 0 | 0 | 0 | 0
S.15 | Střecha objektu tělocvičny - PO R15DP3 |  | 0 | 0 | 0 | 0 | 0
S.17A | SDK příčka standard - PO : dle PBŘ, část.D.2 |  | 0 | 0 | 0 | 0 | 0
S.17B | SDK příčka akustická - PO dle PBŘ, část D.2, Vzduchová neprůzvučnost skladby Rw >47dB. |  | 0 | 0 | 0 | 0 | 0
S.17C | SDK příčka vandaluvzdorná PO dle PBŘ, část D.2 |  | 0 | 0 | 0 | 0 | 0
S.18 | SDK příčka instalační - PO dle PBŘ, část D.2 |  | 0 | 0 | 0 | 0 | 0
S.20 | Akustický obklad stropu |  | 0 | 0 | 0 | 0 | 0
S.21A | Akustický obklad stěny - pohltivý |  | 0 | 0 | 0 | 0 | 0
S.21B | Akustický obklad stěny - odrazivý |  | 0 | 0 | 0 | 0 | 0
S.21C | Obklad stěny - rovný |  | 0 | 0 | 0 | 0 | 0
S.21D | Obklad stěny - oblý |  | 0 | 0 | 0 | 0 | 0
S.22 | Obklad stěny tělocvičny do výšky 2,2m |  | 0 | 0 | 0 | 0 | 0
S.23 | Obklad stěny keramický do výšky 2,2m |  | 0 | 0 | 0 | 0 | 0
S.24 | SDK zavěšený podhled - PO dle PBŘ, část D.2 |  | 0 | 0 | 0 | 0 | 0
S.25 | Příčka na balkonech v tělocvičně |  | 0 | 0 | 0 | 0 | 0
S.28 | Skladba okapového chodníčku šíře 500mm |  | 0 | 0 | 0 | 0 | 0
S.30 | Požárně dělící konstr.prostupující střechou |  | 0 | 0 | 0 | 0 | 0
D96 | Přesuny suti a vybouraných hmot |  | 0 | 0 | 0 | 0 | 0
| CELKEM OBJEKT |  | 0 | 0 | 0 | 0 | 0
VEDLEJŠÍ ROZPOČTOVÉ NÁKLADY
Název VRN |  |  | Kč | % | Základna |  | Kč
Zařízení staveniště |  |  |  |  | 0 |  | 0 | 1
kompletační činnost (IČD) | [7 empty] | 2
| CELKEM VRN |  |  |  |  | 0

## SO 01 1 Pol
Slepý rozpočet
Stavba : |  | 2015/057 Rozšíření kapacity ZŠ a ZUŠ Líbeznice |  | Rozpočet: | 1 - M1
Objekt : |  | SO 01 Tělocvična se zázemím |  | Budova tělocvičny
P.č. | Číslo položky | Název položky, index označení ve specifikacích technických standardů (část D.1.3. projektu) | MJ | množství | cena / MJ | celkem (Kč) | Jednotková hmotnost | Celková hmotnost | Jednotková dem.hmot. | Celková dem.hmot.
Díl: | 1 | Zemní práce | [10 empty] | 1
1 | 121101102R00 | Sejmutí ornice s přemístěním přes 50 do 100 m | m3 | 523.075 | 0 | 0 | 0 | 0 | 0 | 0 |  |  | 2 | 1 | 1 | 1 | 1 | 0 | 0 | 0 | 0 | 0 | 1 | 1
|  | 2092,30*0,25 |  | 523.075 | [7 empty] | 2092,30*0,25
2 | 131201113R00 | Hloubení nezapaž. jam hor.3 do 10000 m3, STROJNĚ | m3 | 4885.6191 | 0 | 0 | 0 | 0 | 0 | 0 |  |  | 2 | 1 | 1 | 1 | 1 | 0 | 0 | 0 | 0 | 0 | 1 | 1
|  | Začátek provozního součtu |  | 0 | [7 empty] | Začátek provozního součtu
|  | srovnání na - 0,550:(2092,30-1704,60)*((2,95+2,85+1,60+2,75)/4)/2 |  | 491.8944 | [7 empty] | srovnání na - 0,550:(2092,30-1704,60)*((2,95+2,85+1,60+2,75)/4)/2
|  | 1704,60*((2,95+2,85+1,70+2,75)/4) |  | 4368.0375 | [7 empty] | 1704,60*((2,95+2,85+1,70+2,75)/4)
|  | odpočet ornice:-2092,30*0,20 |  | -418.46 | [7 empty] | odpočet ornice:-2092,30*0,20
|  | Konec provozního součtu |  | 4441.4719 | [7 empty] | Konec provozního součtu
|  | 4441,4719*1,10 |  | 4885.6191 | [7 empty] | 4441,4719*1,10
3 | 132301210R00 | Hloubení rýh š.do 200 cm hor.4 do 50 m3, STROJNĚ | m3 | 87.4875 | 0 | 0 | 0 | 0 | 0 | 0 |  |  | 2 | 1 | 1 | 1 | 1 | 0 | 0 | 0 | 0 | 0 | 1 | 1
|  | pas:161,20*0,30 |  | 48.36 | [7 empty] | pas:161,20*0,30
|  | pasy -1,00:(6,35+18,15)*2*2*0,80*0,45 |  | 35.28 | [7 empty] | pasy -1,00:(6,35+18,15)*2*2*0,80*0,45
|  | 3*4,75*0,60*0,45 |  | 3.8475 | [7 empty] | 3*4,75*0,60*0,45
4 | 133301101R00 | Hloubení šachet v hor.4 do 100 m3 | m3 | 51.0537 | 0 | 0 | 0 | 0 | 0 | 0 |  |  | 2 | 1 | 1 | 1 | 1 | 0 | 0 | 0 | 0 | 0 | 1 | 1
|  | Patka A:11*2,30*2,30*0,45/2 |  | 13.0927 | [7 empty] | Patka A:11*2,30*2,30*0,45/2
|  | 11*1,40*1,40*0,35 |  | 7.546 | [7 empty] | 11*1,40*1,40*0,35
|  | Patka B:4*2,60*2,60*0,45/2 |  | 6.084 | [7 empty] | Patka B:4*2,60*2,60*0,45/2
|  | 4*1,70*1,70*0,35 |  | 4.046 | [7 empty] | 4*1,70*1,70*0,35
|  | Patka C:4*3,10*2,50*0,55/2 |  | 8.525 | [7 empty] | Patka C:4*3,10*2,50*0,55/2
|  | 4*2,00*1,40*1,05 |  | 11.76 | [7 empty] | 4*2,00*1,40*1,05
5 | 162601102R14 | Vodorovné přemístění výkopku z hor.1-4 do 20km skládka | m3 | 4708.3592 | 0 | 0 | 0 | 0 | 0 | 0 |  |  | 2 | 1 | 1 | 1 | 1 | 0 | 0 | 0 | 0 | 0 | 1 | 1
|  | SO 01 - výkopy:4885,6191+87,4875+51,0537 |  | 5024.1603 | [7 empty] | SO 01 - výkopy:4885,6191+87,4875+51,0537
|  | SO 02 - výkop / zásyp:19,188-136,40 |  | -117.212 | [7 empty] | SO 02 - výkop / zásyp:19,188-136,40
|  | SO 03 - výkop / zásyp:264,00-234,00 |  | 30 | [7 empty] | SO 03 - výkop / zásyp:264,00-234,00
|  | SO 04 - výkop / zásyp:298,00-263,00 |  | 35 | [7 empty] | SO 04 - výkop / zásyp:298,00-263,00
|  | SO 05 - výkop / zásyp:720,00+630,00-217,00 |  | 1133 | [7 empty] | SO 05 - výkop / zásyp:720,00+630,00-217,00
|  | SO 06 - výkop / zásyp:21,00-15,00 |  | 6 | [7 empty] | SO 06 - výkop / zásyp:21,00-15,00
|  | SO 09 - výkop / zásyp:0,49-517,4591 |  | -516.9691 | [7 empty] | SO 09 - výkop / zásyp:0,49-517,4591
|  | Modelace - ochranný val:-885,62 |  | -885.62 | [7 empty] | Modelace - ochranný val:-885,62
6 | 171201201R00 | Uložení sypaniny -modelace na výšku přes 2m kolem hřiště - ochranný val - vč.přesunu do 200m | m3 | 885.62 | 0 | 0 | 0 | 0 | 0 | 0 |  |  | 2 | 1 | 1 | 1 | 1 | 0 | 0 | 0 | 0 | 0 | 1 | 1
7 | 199000002R00 | Poplatek za skládku horniny 1- 4 | m3 | 4708.3592 | 0 | 0 | 0 | 0 | 0 | 0 |  |  | 2 | 1 | 1 | 1 | 1 | 0 | 0 | 0 | 0 | 0 | 1 | 1
| Celkem za | 1 Zemní práce |  |  |  | 0 |  | 0 |  | 0 |  |  | 4 |  |  |  |  | 0 | 0 | 0 | 0 | 0
Díl: | 11 | Přípravné a přidružené práce | [10 empty] | 1
8 | 113107415R00 | Odstranění podkladu nad 50 m2,kam.těžené tl.15 cm stávající zpevněné plochy | m2 | 155 | 0 | 0 | 0 | 0 | -0.33 | -51.15 |  |  | 2 | 1 | 1 | 1 | 1 | 0 | 0 | 0 | 0 | 0 | 1 | 1
9 | 113108305R00 | Odstranění podkladu pl.do 50 m2, živice tl. 5 cm stávající zpevněné plochy | m2 | 155 | 0 | 0 | 0 | 0 | -0.11 | -17.05 |  |  | 2 | 1 | 1 | 1 | 1 | 0 | 0 | 0 | 0 | 0 | 1 | 1
10 | 981011309 | Odstranění drobných prvků vč.odvozu a likvidace | soubor | 1 | 0 | 0 | 0.00075 | 0.00075 | -0.25 | -0.25 |  |  | 2 | 1 | 1 | 1 | 1 | 0 | 0 | 0 | 0 | 0 | 1 | 1
|  | (plot na hraně hřiště, lavičky, schůdky na hřiště) | [8 empty] | (plot na hraně hřiště, lavičky, schůdky na hřiště) |  | 3
11 | 981011312R00 | Demolice budov, zdivo, podíl konstr. do 15 %, MVC | m3 | 594 | 0 | 0 | 0.00075 | 0.4455 | -0.25 | -148.5 |  |  | 2 | 1 | 1 | 1 | 1 | 0 | 0 | 0 | 0 | 0 | 1 | 1
|  | Stávající klubovna:22,00*9,00*3,00 |  | 594 | [7 empty] | Stávající klubovna:22,00*9,00*3,00
| Celkem za | 11 Přípravné a přidružené práce |  |  |  | 0 |  | 0.44625 |  | -216.95 |  |  | 4 |  |  |  |  | 0 | 0 | 0 | 0 | 0
Díl: | 2 | Základy a zvláštní zakládání | [10 empty] | 1
12 | 212755114RX1 | Trativody z drenážních trubek DN 10 cm bez lože PVC | m | 81 | 0 | 0 | 0.00049 | 0.03969 | 0 | 0 |  |  | 2 | 1 | 1 | 1 | 1 | 0 | 0 | 0 | 0 | 0 | 1 | 1
|  | drenáž položená do štěrku pod základ opěrné stěny | [8 empty] | drenáž položená do štěrku pod základ opěrné stěny |  | 3
|  | Začátek provozního součtu |  | 0 | [7 empty] | Začátek provozního součtu
|  | (5,66+6,48+15,562+40,30+3,876+5,836+3,22)/3,00 |  | 26.978 | [7 empty] | (5,66+6,48+15,562+40,30+3,876+5,836+3,22)/3,00
|  | Konec provozního součtu |  | 26.978 | [7 empty] | Konec provozního součtu
|  | 27,00*3,00 |  | 81 | [7 empty] | 27,00*3,00
13 | 274321411R00 | Železobeton základových pasů C 25/30 | m3 | 85.6633 | 0 | 0 | 2.525 | 216.2998 | 0 | 0 |  |  | 2 | 1 | 1 | 1 | 1 | 0 | 0 | 0 | 0 | 0 | 1 | 1
|  | Úsek 1:5,655*1,85*0,50 |  | 5.2309 | [7 empty] | Úsek 1:5,655*1,85*0,50
|  | Úsek 2:6,479*2,15*0,50 |  | 6.9649 | [7 empty] | Úsek 2:6,479*2,15*0,50
|  | Úsek 3:15,561*2,15*0,50 |  | 16.7281 | [7 empty] | Úsek 3:15,561*2,15*0,50
|  | Úsek 4:40,30*2,15*0,50 |  | 43.3225 | [7 empty] | Úsek 4:40,30*2,15*0,50
|  | Úsek 5:3,875*2,15*0,50 |  | 4.1656 | [7 empty] | Úsek 5:3,875*2,15*0,50
|  | Úsek 6:5,836*2,15*0,50 |  | 6.2737 | [7 empty] | Úsek 6:5,836*2,15*0,50
|  | Úsek 7:3,219*1,85*0,50 |  | 2.9776 | [7 empty] | Úsek 7:3,219*1,85*0,50
14 | 274351215R00 | Bednění stěn základových pasů - zřízení | m2 | 95.375 | 0 | 0 | 0.03916 | 3.7349 | 0 | 0 |  |  | 2 | 1 | 1 | 1 | 1 | 0 | 0 | 0 | 0 | 0 | 1 | 1
|  | Úsek 1:(5,655+1,85)*2*0,50 |  | 7.505 | [7 empty] | Úsek 1:(5,655+1,85)*2*0,50
|  | Úsek 2:(6,479+2,15)*2*0,50 |  | 8.629 | [7 empty] | Úsek 2:(6,479+2,15)*2*0,50
|  | Úsek 3:(15,561+2,15)*2*0,50 |  | 17.711 | [7 empty] | Úsek 3:(15,561+2,15)*2*0,50
|  | Úsek 4:(40,30+2,15)*2*0,50 |  | 42.45 | [7 empty] | Úsek 4:(40,30+2,15)*2*0,50
|  | Úsek 5:(3,875+2,15)*2*0,50 |  | 6.025 | [7 empty] | Úsek 5:(3,875+2,15)*2*0,50
|  | Úsek 6:(5,836+2,15)*2*0,50 |  | 7.986 | [7 empty] | Úsek 6:(5,836+2,15)*2*0,50
|  | Úsek 7:(3,219+1,85)*2*0,50 |  | 5.069 | [7 empty] | Úsek 7:(3,219+1,85)*2*0,50
15 | 274351216R00 | Bednění stěn základových pasů - odstranění | m2 | 95.375 | 0 | 0 | 0 | 0 | 0 | 0 |  |  | 2 | 1 | 1 | 1 | 1 | 0 | 0 | 0 | 0 | 0 | 1 | 1
16 | 275321311R00 | Železobeton základových patek C 16/20 | m3 | 21.114 | 0 | 0 | 2.525 | 53.3128 | 0 | 0 |  |  | 2 | 1 | 1 | 1 | 1 | 0 | 0 | 0 | 0 | 0 | 1 | 1
|  | Patka A:1,20*1,20*0,85*11 |  | 13.464 | [7 empty] | Patka A:1,20*1,20*0,85*11
|  | Patka B:1,50*1,50*0,85*4 |  | 7.65 | [7 empty] | Patka B:1,50*1,50*0,85*4
17 | 275321411R00 | Železobeton základových patek C 25/30 | m3 | 6.1136 | 0 | 0 | 2.525 | 15.4368 | 0 | 0 |  |  | 2 | 1 | 1 | 1 | 1 | 0 | 0 | 0 | 0 | 0 | 1 | 1
|  | Začátek provozního součtu |  | 0 | [7 empty] | Začátek provozního součtu
|  | Patka C:1,80*1,20*0,60 |  | 1.296 | [7 empty] | Patka C:1,80*1,20*0,60
|  | 0,65*0,65*0,55 |  | 0.2324 | [7 empty] | 0,65*0,65*0,55
|  | Konec provozního součtu |  | 1.5284 | [7 empty] | Konec provozního součtu
|  | 1,5284*4 |  | 6.1136 | [7 empty] | 1,5284*4
18 | 275351215R00 | Bednění stěn základových patek - zřízení | m2 | 85.4 | 0 | 0 | 0.0392 | 3.3477 | 0 | 0 |  |  | 2 | 1 | 1 | 1 | 1 | 0 | 0 | 0 | 0 | 0 | 1 | 1
|  | Patka A:1,20*4*0,85*11 |  | 44.88 | [7 empty] | Patka A:1,20*4*0,85*11
|  | Patka B:1,50*4*0,85*4 |  | 20.4 | [7 empty] | Patka B:1,50*4*0,85*4
|  | Začátek provozního součtu |  | 0 | [7 empty] | Začátek provozního součtu
|  | Patka C:(1,80+1,20)*2*0,60 |  | 3.6 | [7 empty] | Patka C:(1,80+1,20)*2*0,60
|  | 0,65*4*0,55 |  | 1.43 | [7 empty] | 0,65*4*0,55
|  | Konec provozního součtu |  | 5.03 | [7 empty] | Konec provozního součtu
|  | 5,03*4 |  | 20.12 | [7 empty] | 5,03*4
19 | 275351216R00 | Bednění stěn základových patek - odstranění | m2 | 85.4 | 0 | 0 | 0 | 0 | 0 | 0 |  |  | 2 | 1 | 1 | 1 | 1 | 0 | 0 | 0 | 0 | 0 | 1 | 1
20 | 275361821R00 | Výztuž základových patek z betonářské ocelí 10505 | t | 0.2816 | 0 | 0 | 1.0212 | 0.28756 | 0 | 0 |  |  | 2 | 1 | 1 | 1 | 1 | 0 | 0 | 0 | 0 | 0 | 1 | 1
|  | 281,569/1000 |  | 0.2816 | [7 empty] | 281,569/1000
| Celkem za | 2 Základy a zvláštní zakládání |  |  |  | 0 |  | 292.4593 |  | 0 |  |  | 4 |  |  |  |  | 0 | 0 | 0 | 0 | 0
Díl: | 3 | Svislé a kompletní konstrukce | [10 empty] | 1
21 | 311112330RT2 | Stěna z tvárnic ztraceného bednění , tl. 30 cm zalití tvárnic betonem C 16/20, vč.výztuže | m2 | 15.425 | 0 | 0 | 0.75125 | 11.588 | 0 | 0 |  |  | 2 | 1 | 1 | 1 | 1 | 0 | 0 | 0 | 0 | 0 | 1 | 1
|  | Vstupní rampa:(1,65+2,50)*(0,70+0,80) |  | 6.225 | [7 empty] | Vstupní rampa:(1,65+2,50)*(0,70+0,80)
|  | 8,00*(0,70/2+0,80) |  | 9.2 | [7 empty] | 8,00*(0,70/2+0,80)
22 | 311321411R00 | Železobeton nadzákladových zdí C 25/30 | m3 | 71.671 | 0 | 0 | 2.5277 | 181.1606 | 0 | 0 |  |  | 2 | 1 | 1 | 1 | 1 | 0 | 0 | 0 | 0 | 0 | 1 | 1
|  | Stěna A:5,665*0,35*(0,20+0,75)/2 |  | 0.9418 | [7 empty] | Stěna A:5,665*0,35*(0,20+0,75)/2
|  | Stěna B:6,479*0,35*(0,572+1,428)/2 |  | 2.2676 | [7 empty] | Stěna B:6,479*0,35*(0,572+1,428)/2
|  | Stěna C:15,561*0,35*(1,428+3,00)/2 |  | 12.0582 | [7 empty] | Stěna C:15,561*0,35*(1,428+3,00)/2
|  | Stěna D:40,30*0,35*(3,00+3,50)/2 |  | 45.8412 | [7 empty] | Stěna D:40,30*0,35*(3,00+3,50)/2
|  | Stěna E:3,875*0,35*(3,50+2,783)/2 |  | 4.2607 | [7 empty] | Stěna E:3,875*0,35*(3,50+2,783)/2
|  | Stěna F:5,836*0,35*(2,783+1,703)/2 |  | 4.5816 | [7 empty] | Stěna F:5,836*0,35*(2,783+1,703)/2
|  | Stěna G:3,219*0,35*(1,703+1,35)/2 |  | 1.7198 | [7 empty] | Stěna G:3,219*0,35*(1,703+1,35)/2
23 | 311351105R00 | Bednění nadzákladových zdí oboustranné - zřízení | m2 | 419.2434 | 0 | 0 | 0.03931 | 16.4805 | 0 | 0 |  |  | 2 | 1 | 1 | 1 | 1 | 0 | 0 | 0 | 0 | 0 | 1 | 1
|  | Stěna A:(5,665+0,35)*2*(0,20+0,75)/2 |  | 5.7142 | [7 empty] | Stěna A:(5,665+0,35)*2*(0,20+0,75)/2
|  | Stěna B:(6,479+0,35)*2*(0,572+1,428)/2 |  | 13.658 | [7 empty] | Stěna B:(6,479+0,35)*2*(0,572+1,428)/2
|  | Stěna C:(15,561+0,35)*2*(1,428+3,00)/2 |  | 70.4539 | [7 empty] | Stěna C:(15,561+0,35)*2*(1,428+3,00)/2
|  | Stěna D:(40,30+0,35)*2*(3,00+3,50)/2 |  | 264.225 | [7 empty] | Stěna D:(40,30+0,35)*2*(3,00+3,50)/2
|  | Stěna E:(3,875+0,35)*2*(3,50+2,783)/2 |  | 26.5457 | [7 empty] | Stěna E:(3,875+0,35)*2*(3,50+2,783)/2
|  | Stěna F:(5,836+0,35)*2*(2,783+1,703)/2 |  | 27.7504 | [7 empty] | Stěna F:(5,836+0,35)*2*(2,783+1,703)/2
|  | Stěna G:(3,219+0,35)*2*(1,703+1,35)/2 |  | 10.8962 | [7 empty] | Stěna G:(3,219+0,35)*2*(1,703+1,35)/2
24 | 311351106R00 | Bednění nadzákladových zdí oboustranné-odstranění | m2 | 419.2434 | 0 | 0 | 0 | 0 | 0 | 0 |  |  | 2 | 1 | 1 | 1 | 1 | 0 | 0 | 0 | 0 | 0 | 1 | 1
25 | 311361821R00 | Výztuž nadzákladových zdí z betonářské ocelí 10505 vč. výztuže zakl.pasu | t | 13.2722 | 0 | 0 | 1.0203 | 13.5415 | 0 | 0 |  |  | 2 | 1 | 1 | 1 | 1 | 0 | 0 | 0 | 0 | 0 | 1 | 1
|  | 13272,21/1000 |  | 13.2722 | [7 empty] | 13272,21/1000
| Celkem za | 3 Svislé a kompletní konstrukce |  |  |  | 0 |  | 222.7706 |  | 0 |  |  | 4 |  |  |  |  | 0 | 0 | 0 | 0 | 0
Díl: | 4 | Vodorovné konstrukce | [10 empty] | 1
26 | 411320132RAA | Rampa ŽB z betonu C16/20, tl. 15 cm, ztrac.bednění ocelový pozinkovaný plech, výztuž 90 kg/m3 | m2 | 17.325 | 0 | 0 | 0.41632 | 7.2127 | 0 | 0 |  |  | 2 | 1 | 1 | 1 | 1 | 0 | 0 | 0 | 0 | 0 | 1 | 1
|  | 1,65*2,50+1,65*8,00 |  | 17.325 | [7 empty] | 1,65*2,50+1,65*8,00
| Celkem za | 4 Vodorovné konstrukce |  |  |  | 0 |  | 7.2127 |  | 0 |  |  | 4 |  |  |  |  | 0 | 0 | 0 | 0 | 0
Díl: | 9 | Ostatní konstrukce, bourání | [10 empty] | 1
27 | 953943113R00 | Osazení kovových předmětů do zdiva, 15 kg / kus osazení hasících přístrojů | kus | 11 | 0 | 0 | 0.0234 | 0.2574 | 0 | 0 |  |  | 2 | 1 | 1 | 1 | 1 | 0 | 0 | 0 | 0 | 0 | 1 | 1
28 | 44984124 | Přístroj hasicí práškový PG 6 PDC | kus | 11 | 0 | 0 | 0.0155 | 0.1705 |  | 0 |  |  | 2 | 3 | 0 | 44984124 | 1 | 0 | 0 | 0 | 0 | 0 | 3 | 0
| Celkem za | 9 Ostatní konstrukce, bourání |  |  |  | 0 |  | 0.4279 |  | 0 |  |  | 4 |  |  |  |  | 0 | 0 | 0 | 0 | 0
Díl: | 94 | Lešení a stavební výtahy | [10 empty] | 1
29 | 941111100 | Lešení a plošiny vč.jeřábu - pro celou stavbu | soubor | 1 | 0 | 0 | 0 | 0 | 0 | 0 |  |  | 2 | 1 | 1 | 1 | 1 | 0 | 0 | 0 | 0 | 0 | 1 | 1
| Celkem za | 94 Lešení a stavební výtahy |  |  |  | 0 |  | 0 |  | 0 |  |  | 4 |  |  |  |  | 0 | 0 | 0 | 0 | 0
Díl: | 95 | Dokončovací konstrukce na pozemních stavbách | [10 empty] | 1
30 | 952901111R00 | Vyčištění budov o výšce podlaží do 4 m | m2 | 975.78 | 0 | 0 | 4e-05 | 0.039031 | 0 | 0 |  |  | 2 | 1 | 1 | 1 | 1 | 0 | 0 | 0 | 0 | 0 | 1 | 1
|  | 1.NP: |  | 0 | [7 empty] | 1.NP:
|  | 1.01 až 1.07:18,76+12,80+10,77+125,81+3,96+3,69+1,11 |  | 176.9 | [7 empty] | 1.01 až 1.07:18,76+12,80+10,77+125,81+3,96+3,69+1,11
|  | 1.08 až 1.13:15,50+15,23+2,88+1,80+1,80+3,16 |  | 40.37 | [7 empty] | 1.08 až 1.13:15,50+15,23+2,88+1,80+1,80+3,16
|  | 1.16 až:4,24*2+1,08*2+11,17*2+17,68+1,61+7,73 |  | 60 | [7 empty] | 1.16 až:4,24*2+1,08*2+11,17*2+17,68+1,61+7,73
|  | 1.25 až 1.30:36,61+11,39+45,08+11,39+36,61 |  | 141.08 | [7 empty] | 1.25 až 1.30:36,61+11,39+45,08+11,39+36,61
|  | 1.31 až 1,36:20,9+10,50+8,10+13,25+25,50+12,38 |  | 90.63 | [7 empty] | 1.31 až 1,36:20,9+10,50+8,10+13,25+25,50+12,38
|  | 2.NP: |  | 0 | [7 empty] | 2.NP:
|  | 2.01 až 2.10:18,24+61,76+7,82*2+1,08*2+3,09*2+4,03*2 |  | 112.04 | [7 empty] | 2.01 až 2.10:18,24+61,76+7,82*2+1,08*2+3,09*2+4,03*2
|  | 2.11 až 2.17:1,32+4,55+5,32+122,03+61,76+12,11+6,22 |  | 213.31 | [7 empty] | 2.11 až 2.17:1,32+4,55+5,32+122,03+61,76+12,11+6,22
|  | 2.18 až 2.24:3,8+6,41+0,72+4,70+36,36+52,46+37,00 |  | 141.45 | [7 empty] | 2.18 až 2.24:3,8+6,41+0,72+4,70+36,36+52,46+37,00
31 | 952901114R00 | Vyčištění budov o výšce podlaží nad 4 m | m2 | 513.79 | 0 | 0 | 4e-05 | 0.020552 | 0 | 0 |  |  | 2 | 1 | 1 | 1 | 1 | 0 | 0 | 0 | 0 | 0 | 1 | 1
|  | 1.14:483,03 |  | 483.03 | [7 empty] | 1.14:483,03
|  | 1.15:30,76 |  | 30.76 | [7 empty] | 1.15:30,76
32 | 952902110R00 | Čištění zametáním v místnostech a chodbách | m2 | 513.79 | 0 | 0 | 0 | 0 | 0 | 0 |  |  | 2 | 1 | 1 | 1 | 1 | 0 | 0 | 0 | 0 | 0 | 1 | 1
|  | 1.14:483,03 |  | 483.03 | [7 empty] | 1.14:483,03
|  | 1.15:30,76 |  | 30.76 | [7 empty] | 1.15:30,76
33 | 953735113R | Odvětrání vodorovné plastové DN -10 opěrná stěna | m | 9.8 | 0 | 0 | 0.01616 | 0.15837 | 0 | 0 |  |  | 2 | 1 | 1 | 1 | 1 | 0 | 0 | 0 | 0 | 0 | 1 | 1
|  | Začátek provozního součtu |  | 0 | [7 empty] | Začátek provozního součtu
|  | (5,66+6,48+15,562+40,30+3,876+5,836+3,22)/6,00 |  | 13.489 | [7 empty] | (5,66+6,48+15,562+40,30+3,876+5,836+3,22)/6,00
|  | Konec provozního součtu |  | 13.489 | [7 empty] | Konec provozního součtu
|  | 14,00*0,70 |  | 9.8 | [7 empty] | 14,00*0,70
| Celkem za | 95 Dokončovací konstrukce na pozemních stavbách |  |  |  | 0 |  | 0.21795 |  | 0 |  |  | 4 |  |  |  |  | 0 | 0 | 0 | 0 | 0
Díl: | 99 | Staveništní přesun hmot | [10 empty] | 1
34 | 998011032R00 | Přesun hmot pro budovy výšky do 12 m | t | 523.5348 | 0 | 0 | 0 | 0 |  | 0 |  |  | 2 | 7 | 1 | 2 | 1 | 0 | 0 | 0 | 0 | 0 | 7 | 1
| Celkem za | 99 Staveništní přesun hmot |  |  |  | 0 |  | 0 |  | 0 |  |  | 4 |  |  |  |  | 0 | 0 | 0 | 0 | 0
Díl: | 711 | Izolace proti vodě | [10 empty] | 1
35 | 711141559R01 | Izolace proti vlhk. vodorovná pásy svařování horkým vzduchem nebo horkým klínem | m2 | 513.79 | 0 | 0 | 0.00041 | 0.21065 | 0 | 0 |  |  | 2 | 1 | 7 | 7 | 2 | 0 | 0 | 0 | 0 | 0 | 1 | 7
|  | 1.14:483,03 |  | 483.03 | [7 empty] | 1.14:483,03
|  | 1.15:30,76 |  | 30.76 | [7 empty] | 1.15:30,76
36 | 711142559R02 | Izolace proti vlhkosti svislá pásy svařování horkým vzduchem nebo horkým klínem | m2 | 16.38 | 0 | 0 | 0.00058 | 0.0095004 | 0 | 0 |  |  | 2 | 1 | 7 | 7 | 2 | 0 | 0 | 0 | 0 | 0 | 1 | 7
|  | (27,00*2+17,00*2+4,00*4)*1,05*0,15 |  | 16.38 | [7 empty] | (27,00*2+17,00*2+4,00*4)*1,05*0,15
37 | 711491171R01 | Izolace tlaková, podkladní textilie, vodorovná | m2 | 539.4795 | 0 | 0 | 0 | 0 | 0 | 0 |  |  | 2 | 1 | 7 | 7 | 2 | 0 | 0 | 0 | 0 | 0 | 1 | 7
|  | Začátek provozního součtu |  | 0 | [7 empty] | Začátek provozního součtu
|  | 1.14:483,03 |  | 483.03 | [7 empty] | 1.14:483,03
|  | 1.15:30,76 |  | 30.76 | [7 empty] | 1.15:30,76
|  | Konec provozního součtu |  | 513.79 | [7 empty] | Konec provozního součtu
|  | 513,79*1,05 |  | 539.4795 | [7 empty] | 513,79*1,05
38 | 283220893 | Izolace proti zemní vhkosti - nevyzružená folie na bázi měkčeného polyvinylchloridu | m2 | 556.6785 | 0 | 0 | 0 | 0 |  | 0 |  |  | 2 | 3 | 7 | 283220893 | 2 | 0 | 0 | 0 | 0 | 0 | 3 | 7
|  | Začátek provozního součtu |  | 0 | [7 empty] | Začátek provozního součtu
|  | 1.14:483,03 |  | 483.03 | [7 empty] | 1.14:483,03
|  | 1.15:30,76 |  | 30.76 | [7 empty] | 1.15:30,76
|  | (27,00*2+17,00*2+4,00*4)*1,05*0,15 |  | 16.38 | [7 empty] | (27,00*2+17,00*2+4,00*4)*1,05*0,15
|  | Konec provozního součtu |  | 530.17 | [7 empty] | Konec provozního součtu
|  | 530,17*1,05 |  | 556.6785 | [7 empty] | 530,17*1,05
39 | 693660191 | Textilie netkaná - směs regenerovaných technických vláken | m2 | 539.4795 | 0 | 0 | 0.0002 | 0.1079 |  | 0 |  |  | 2 | 3 | 7 | 693660191 | 2 | 0 | 0 | 0 | 0 | 0 | 3 | 7
|  | Začátek provozního součtu |  | 0 | [7 empty] | Začátek provozního součtu
|  | 1.14:483,03 |  | 483.03 | [7 empty] | 1.14:483,03
|  | 1.15:30,76 |  | 30.76 | [7 empty] | 1.15:30,76
|  | Konec provozního součtu |  | 513.79 | [7 empty] | Konec provozního součtu
|  | 513,79*1,05 |  | 539.4795 | [7 empty] | 513,79*1,05
40 | 998711202R00 | Přesun hmot pro izolace proti vodě, výšky do 12 m | % |  | 0 | 0 | 0 | 0 |  | 0 |  |  | 2 | 7 | 1002 | 5 | 2 | 0 | 0 | 0 | 0 | 0 | 7 | 1002
| Celkem za | 711 Izolace proti vodě |  |  |  | 0 |  | 0.32805 |  | 0 |  |  | 4 |  |  |  |  | 0 | 0 | 0 | 0 | 0
Díl: | 713 | Izolace tepelné | [10 empty] | 1
41 | 713121110R | Izolace stěny pěnové sklo 200/150mm 1.PP - ŽB stěna | m | 200 | 0 | 0 | 0 | 0 | 0 | 0 |  |  | 2 | 1 | 7 | 7 | 2 | 0 | 0 | 0 | 0 | 0 | 1 | 7
| Celkem za | 713 Izolace tepelné |  |  |  | 0 |  | 0 |  | 0 |  |  | 4 |  |  |  |  | 0 | 0 | 0 | 0 | 0
Díl: | 762 | Konstrukce tesařské | [10 empty] | 1
42 | 762100010R | Rám z BSH, lepené lamelové dřevo GL28h, smrk pohledová kvalita | m3 | 34.8423 | 0 | 0 | 0 | 0 | 0 | 0 |  |  | 2 | 1 | 7 | 7 | 2 | 0 | 0 | 0 | 0 | 0 | 1 | 7
|  | včetně CNC opracování, povrchové úpravy, dopravy, objem včetně prořezu | [8 empty] | včetně CNC opracování, povrchové úpravy, dopravy, objem včetně prořezu |  | 3
|  | Sedlový vazník (240x 1000-1323 x 18500 mm), Rámové nohy (240x 480-1080 x 7220mm) | [8 empty] | Sedlový vazník (240x 1000-1323 x 18500 mm), Rámové nohy (240x 480-1080 x 7220mm) |  | 3
|  | Začátek provozního součtu |  | 0 | [7 empty] | Začátek provozního součtu
|  | 4*0,24*18,50*(1,00+1,323)/2 |  | 20.6282 | [7 empty] | 4*0,24*18,50*(1,00+1,323)/2
|  | 8*0,25*7,22*(0,45+1,08)/2 |  | 11.0466 | [7 empty] | 8*0,25*7,22*(0,45+1,08)/2
|  | Konec provozního součtu |  | 31.6748 | [7 empty] | Konec provozního součtu
|  | 31,6748*1,10 |  | 34.8423 | [7 empty] | 31,6748*1,10
43 | 762100011R | Vodorovné a svislé prvky skeletu z BSH, smrk lepené lamelové dřevo GL28h, pohledová kvalita | soubor | 36.156 | 0 | 0 | 0 | 0 | 0 | 0 |  |  | 2 | 1 | 7 | 7 | 2 | 0 | 0 | 0 | 0 | 0 | 1 | 7
|  | včetně CNC opracování, povrchové úpravy- inpegnace + krycí nátěr dle D.10, dopravy, objem včetně prořezu | [8 empty] | včetně CNC opracování, povrchové úpravy- inpegnace + krycí nátěr dle D.10, dopravy, objem včetně prořezu |  | 3
|  | Sloupy, průvlaky, vaznice plochy nad 0,04 m2 | [8 empty] | Sloupy, průvlaky, vaznice plochy nad 0,04 m2 |  | 3
3
|  | 0,16 * 0,40 *513,58 * 1,10 |  | 36.156 | [7 empty] | 0,16 * 0,40 *513,58 * 1,10
44 | 762100012R | Vodorovné prvky skeletu z BSH, smrk, lepené lamelové dřevo GL28h, pohledová kvalita | m3 | 40.632 | 0 | 0 | 0 | 0 | 0 | 0 |  |  | 2 | 1 | 7 | 7 | 2 | 0 | 0 | 0 | 0 | 0 | 1 | 7
|  | včetně CNC opracování, povrchové úpravy- inpegnace + krycí nátěr dle D.10, dopravy, objem včetně prořezu | [8 empty] | včetně CNC opracování, povrchové úpravy- inpegnace + krycí nátěr dle D.10, dopravy, objem včetně prořezu |  | 3
|  | Stropnice, obruby do plochy 0,04 m2 | [8 empty] | Stropnice, obruby do plochy 0,04 m2 |  | 3
|  | 0,12*0,28*1099,35*1,10 |  | 40.632 | [7 empty] | 0,12*0,28*1099,35*1,10
45 | 762100013R | Obloukové prvky z BSH, obruby, smrk, lepené lamelové dřevo GL28h, pohledová kvalita | m3 | 4.3169 | 0 | 0 | 0 | 0 | 0 | 0 |  |  | 2 | 1 | 7 | 7 | 2 | 0 | 0 | 0 | 0 | 0 | 1 | 7
|  | včetně CNC opracování, povrchové úpravy, dopravy, objem včetně prořezu | [8 empty] | včetně CNC opracování, povrchové úpravy, dopravy, objem včetně prořezu |  | 3
3
|  | 0,24*0,14*29,20*4*1,10 |  | 4.3169 | [7 empty] | 0,24*0,14*29,20*4*1,10
46 | 762100014R | Vodorovné a svislé prvky skeletu z BSH, smrk, lepe lepené lamelové dřevo GL32h, pohledová kvalita | m3 | 8.3542 | 0 | 0 | 0 | 0 | 0 | 0 |  |  | 2 | 1 | 7 | 7 | 2 | 0 | 0 | 0 | 0 | 0 | 1 | 7
|  | včetně CNC opracování, povrchové úpravy, dopravy, objem včetně prořezu | [8 empty] | včetně CNC opracování, povrchové úpravy, dopravy, objem včetně prořezu |  | 3
|  | Stropnice do plochy 0,04 m2 | [8 empty] | Stropnice do plochy 0,04 m2 |  | 3
|  | 0,12*0,32*197,78*1,10 |  | 8.3542 | [7 empty] | 0,12*0,32*197,78*1,10
47 | 762100015R | Vodorovné a svislé prvky skeletu z BSH, smrk lepené lamelové dřevo GL32h, pohledová kvalita | m3 | 21.938 | 0 | 0 | 0 | 0 | 0 | 0 |  |  | 2 | 1 | 7 | 7 | 2 | 0 | 0 | 0 | 0 | 0 | 1 | 7
|  | včetně CNC opracování, povrchové úpravy, dopravy, objem včetně prořezu | [8 empty] | včetně CNC opracování, povrchové úpravy, dopravy, objem včetně prořezu |  | 3
|  | Sloupy, průvlaky, vaznice, plochy nad 0,04 m2 | [8 empty] | Sloupy, průvlaky, vaznice, plochy nad 0,04 m2 |  | 3
|  | 0,16*0,40*311,62*1,10 |  | 21.938 | [7 empty] | 0,16*0,40*311,62*1,10
48 | 762100016R | Paždíky rovné pro obvodový plášť z BSH, smrk lepené lamelové dřevo GL28h, nepohledová kvalita | m3 | 11.3082 | 0 | 0 | 0 | 0 | 0 | 0 |  |  | 2 | 1 | 7 | 7 | 2 | 0 | 0 | 0 | 0 | 0 | 1 | 7
|  | včetně CNC opracování, povrchové úpravy, dopravy, objem včetně prořezu | [8 empty] | včetně CNC opracování, povrchové úpravy, dopravy, objem včetně prořezu |  | 3
|  | 4*0,20*0,16*80,314*1,10 |  | 11.3082 | [7 empty] | 4*0,20*0,16*80,314*1,10
49 | 762100017R | Paždíky obloukové pro obvodový plášť z BSH, smrk lepené lamelové dřevo GL28h, nepohledová kvalita | m3 | 8.2227 | 0 | 0 | 0 | 0 | 0 | 0 |  |  | 2 | 1 | 7 | 7 | 2 | 0 | 0 | 0 | 0 | 0 | 1 | 7
|  | včetně CNC opracování, povrchové úpravy, dopravy, objem včetně prořezu | [8 empty] | včetně CNC opracování, povrchové úpravy, dopravy, objem včetně prořezu |  | 3
|  | 4*0,20*0,16*58,40*1,10 |  | 8.2227 | [7 empty] | 4*0,20*0,16*58,40*1,10
50 | 762100018R | Spojovací materiál dřevěných konstrukcí | kg | 3640 | 0 | 0 | 0 | 0 | 0 | 0 |  |  | 2 | 1 | 7 | 7 | 2 | 0 | 0 | 0 | 0 | 0 | 1 | 7
|  | Žárově a galvanicky pozinkováno | [8 empty] | Žárově a galvanicky pozinkováno |  | 3
|  | Ocelové svařence, šroubové spoje, vruty do dřeva | [8 empty] | Ocelové svařence, šroubové spoje, vruty do dřeva |  | 3
51 | 762100019R | Montážní práce | m3 | 165.51 | 0 | 0 | 0 | 0 | 0 | 0 |  |  | 2 | 1 | 7 | 7 | 2 | 0 | 0 | 0 | 0 | 0 | 1 | 7
|  | Veškeré montážní práce dle objemu dřeva, mobilní jeřáb a 2x nužkové plošiny | [8 empty] | Veškeré montážní práce dle objemu dřeva, mobilní jeřáb a 2x nužkové plošiny |  | 3
52 | 762TS/ 01 | TS 01 - Stužující prvek atikový rovný | soubor | 2 | 0 | 0 | 0 | 0 | 0 | 0 |  |  | 2 | 1 | 7 | 7 | 2 | 0 | 0 | 0 | 0 | 0 | 1 | 7
53 | 762TS/ 02 | TS 02 - Stužující prvek atikový rovný | soubor | 2 | 0 | 0 | 0 | 0 | 0 | 0 |  |  | 2 | 1 | 7 | 7 | 2 | 0 | 0 | 0 | 0 | 0 | 1 | 7
54 | 762TS/ 03 | TS 03 - Nosná břevna obkladu v tělocvičně | soubor | 1 | 0 | 0 | 0 | 0 | 0 | 0 |  |  | 2 | 1 | 7 | 7 | 2 | 0 | 0 | 0 | 0 | 0 | 1 | 7
55 | 762TS/ 04 | TS 04 - Nosný prvek příčky na balkonech | soubor | 4 | 0 | 0 | 0 | 0 | 0 | 0 |  |  | 2 | 1 | 7 | 7 | 2 | 0 | 0 | 0 | 0 | 0 | 1 | 7
56 | 762TS/ 05 | TS 05 - Pomocná konstrukce pro vynesení obkladu | soubor | 4 | 0 | 0 | 0 | 0 | 0 | 0 |  |  | 2 | 1 | 7 | 7 | 2 | 0 | 0 | 0 | 0 | 0 | 1 | 7
57 | 762TS/ 06 | TS 06 - Tesařská příprava pro osazení a začištění oken | m | 410 | 0 | 0 | 0 | 0 | 0 | 0 |  |  | 2 | 1 | 7 | 7 | 2 | 0 | 0 | 0 | 0 | 0 | 1 | 7
58 | 762TS/ 07 | TS.07 - Blendy stropní konstrukce pro napojení příčky na strop | m | 170 | 0 | 0 | 0 | 0 | 0 | 0 |  |  | 2 | 1 | 7 | 7 | 2 | 0 | 0 | 0 | 0 | 0 | 1 | 7
59 | 762TS/ 08 | TS.08 - Tesařské výměny v nosné konstrukci | kus | 15 | 0 | 0 | 0 | 0 | 0 | 0 |  |  | 2 | 1 | 7 | 7 | 2 | 0 | 0 | 0 | 0 | 0 | 1 | 7
|  | obkladů pro vytvoření stavebních nik rozvaděčů ESI, ESL, HUP, MaR. Tvarově stabilizovaný profil , vč. spojovacího materiálu. | [8 empty] | obkladů pro vytvoření stavebních nik rozvaděčů ESI, ESL, HUP, MaR. Tvarově stabilizovaný profil , vč. spojovacího materiálu. |  | 3
| Celkem za | 762 Konstrukce tesařské |  |  |  | 0 |  | 0 |  | 0 |  |  | 4 |  |  |  |  | 0 | 0 | 0 | 0 | 0
Díl: | 764 | Konstrukce klempířské | [10 empty] | 1
60 | 764/KL.01 | KL.01 - Parapet rovný hliníkový s polepem PVC folií - Rozvinutá šířka: 450mm | m | 31 | 0 | 0 | 0.00295 | 0.09145 | 0 | 0 |  |  | 2 | 1 | 7 | 7 | 2 | 0 | 0 | 0 | 0 | 0 | 1 | 7
61 | 764/KL.02 | KL.02 - Parapet rovný hliníkový s polepem PVC folií - Rozvinutá šířka: 450mm | m | 37 | 0 | 0 | 0.00295 | 0.10915 | 0 | 0 |  |  | 2 | 1 | 7 | 7 | 2 | 0 | 0 | 0 | 0 | 0 | 1 | 7
62 | 764/KL.03 | KL.03 - Okenní parapet hliníkový do oblouku folií, délka oblouku 4 m - Rozvinutá šířka: 450mm | m | 64 | 0 | 0 | 0.00295 | 0.1888 | 0 | 0 |  |  | 2 | 1 | 7 | 7 | 2 | 0 | 0 | 0 | 0 | 0 | 1 | 7
|  | 4,00*16 |  | 64 | [7 empty] | 4,00*16
63 | 764/KL.04 | KL.04 - Okenní parapet hliníkový do oblouku folií, délka oblouku 6 m - Rozvinutá šířka: 450mm | m | 12 | 0 | 0 | 0.00295 | 0.0354 | 0 | 0 |  |  | 2 | 1 | 7 | 7 | 2 | 0 | 0 | 0 | 0 | 0 | 1 | 7
|  | 6,00*2 |  | 12 | [7 empty] | 6,00*2
64 | 764/KL.05 | KL.05 - Oplechování atiky s polepem PVC folií | m | 140 | 0 | 0 | 0.00295 | 0.413 | 0 | 0 |  |  | 2 | 1 | 7 | 7 | 2 | 0 | 0 | 0 | 0 | 0 | 1 | 7
65 | 764/KL.06 | KL.06 - Oplechování jádra 1 s polepem PVC folií | kus | 1 | 0 | 0 | 0.00295 | 0.00295 | 0 | 0 |  |  | 2 | 1 | 7 | 7 | 2 | 0 | 0 | 0 | 0 | 0 | 1 | 7
66 | 764/KL.07 | KL.07 - Oplechování jádra 2 s polepem PVC folií | kus | 1 | 0 | 0 | 0.00295 | 0.00295 | 0 | 0 |  |  | 2 | 1 | 7 | 7 | 2 | 0 | 0 | 0 | 0 | 0 | 1 | 7
67 | 764/KL.08 | KL.08 - Oplechování kruhového okna průměru 900mm | m | 5.652 | 0 | 0 | 0.00295 | 0.016673 | 0 | 0 |  |  | 2 | 1 | 7 | 7 | 2 | 0 | 0 | 0 | 0 | 0 | 1 | 7
|  | 2*3,14*0,90 |  | 5.652 | [7 empty] | 2*3,14*0,90
68 | 764/KL.09 | KL.09 - Oplechování kruhového prostupu DN 500mm | m | 3.14 | 0 | 0 | 0.00295 | 0.009263 | 0 | 0 |  |  | 2 | 1 | 7 | 7 | 2 | 0 | 0 | 0 | 0 | 0 | 1 | 7
|  | 2*3,14*0,50 |  | 3.14 | [7 empty] | 2*3,14*0,50
69 | 764/KL.10 | KL.10 - Oplechování požární stěny Rozvinutá šířka :1,50m | m | 18.3 | 0 | 0 | 0.00295 | 0.053985 | 0 | 0 |  |  | 2 | 1 | 7 | 7 | 2 | 0 | 0 | 0 | 0 | 0 | 1 | 7
70 | 764/KL.11 | KL.11 - Oplechování prostupu 250x315mm | kus | 1 | 0 | 0 | 0.00295 | 0.00295 | 0 | 0 |  |  | 2 | 1 | 7 | 7 | 2 | 0 | 0 | 0 | 0 | 0 | 1 | 7
71 | 764/KL.12 | KL.12 - Oplechování prostupu DN 300 | kus | 3 | 0 | 0 | 0.00295 | 0.00885 | 0 | 0 |  |  | 2 | 1 | 7 | 7 | 2 | 0 | 0 | 0 | 0 | 0 | 1 | 7
72 | 764/KL.13 | KL.13 - Oplechování prostupu DN 150 | kus | 3 | 0 | 0 | 0.00295 | 0.00885 | 0 | 0 |  |  | 2 | 1 | 7 | 7 | 2 | 0 | 0 | 0 | 0 | 0 | 1 | 7
73 | 764/KL.14 | KL.14 - Prostupu hromosvodu | kus | 1 | 0 | 0 | 0.00295 | 0.00295 | 0 | 0 |  |  | 2 | 1 | 7 | 7 | 2 | 0 | 0 | 0 | 0 | 0 | 1 | 7
74 | 764333300R | Ukončovací ocelový profil Skladby fas. S 03 a S 04 | m | 200 | 0 | 0 | 0.00212 | 0.424 | 0 | 0 |  |  | 2 | 1 | 7 | 7 | 2 | 0 | 0 | 0 | 0 | 0 | 1 | 7
| Celkem za | 764 Konstrukce klempířské |  |  |  | 0 |  | 1.3712 |  | 0 |  |  | 4 |  |  |  |  | 0 | 0 | 0 | 0 | 0
Díl: | 766-1 | Konstukce truhlářské - okna, Vzduchová neprůzvučnost Rw >32 dB. | [10 empty] | 1
75 | 7661/O01 | O 01 - Okno segmentové v 1.NP Celkové rozměry: š/v 4050 /1200 mm | kus | 1 | 0 | 0 | 0 | 0 | 0 | 0 |  |  | 2 | 1 | 7 | 7 | 2 | 0 | 0 | 0 | 0 | 0 | 1 | 7
76 | 7661/O02 | O 02 - Okno rovné 1 ve 2.NP Celkové rozměry: š/v 5260 /1600 mm | kus | 1 | 0 | 0 | 0 | 0 | 0 | 0 |  |  | 2 | 1 | 7 | 7 | 2 | 0 | 0 | 0 | 0 | 0 | 1 | 7
77 | 7661/O03 | O 03 - Okno rovné 2 ve 2.NP Celkové rozměry: š/v 5300 /1600 mm | kus | 1 | 0 | 0 | 0 | 0 | 0 | 0 |  |  | 2 | 1 | 7 | 7 | 2 | 0 | 0 | 0 | 0 | 0 | 1 | 7
78 | 7661/O04 | O 04 - Okno rovné 3 ve 2.NP Celkové rozměry: š/v 3220 /1600 mm | kus | 1 | 0 | 0 | 0 | 0 | 0 | 0 |  |  | 2 | 1 | 7 | 7 | 2 | 0 | 0 | 0 | 0 | 0 | 1 | 7
79 | 7661/O05 | O 05 - Okno rovné 4 ve 2.NP Celkové rozměry: š/v 3470 /1600 mm | kus | 1 | 0 | 0 | 0 | 0 | 0 | 0 |  |  | 2 | 1 | 7 | 7 | 2 | 0 | 0 | 0 | 0 | 0 | 1 | 7
80 | 7661/O06 | O 06 - Okno rovné 5 ve 2.NP Celkové rozměry: š/v 2420 /1600 mm | kus | 1 | 0 | 0 | 0 | 0 | 0 | 0 |  |  | 2 | 1 | 7 | 7 | 2 | 0 | 0 | 0 | 0 | 0 | 1 | 7
81 | 7661/O07 | O 07 - Okno segmentové 1 ve 2.NP Celkové rozměry: š/v 4050 /1600 mm | kus | 1 | 0 | 0 | 0 | 0 | 0 | 0 |  |  | 2 | 1 | 7 | 7 | 2 | 0 | 0 | 0 | 0 | 0 | 1 | 7
82 | 7661/O08 | O 08 - Okno segmentové 2 ve 2.NP Celkové rozměry: š/v 5800 /1600 mm | kus | 1 | 0 | 0 | 0 | 0 | 0 | 0 |  |  | 2 | 1 | 7 | 7 | 2 | 0 | 0 | 0 | 0 | 0 | 1 | 7
83 | 7661/O09 | O 09 - Střešní světlík | kus | 2 | 0 | 0 | 0 | 0 | 0 | 0 |  |  | 2 | 1 | 7 | 7 | 2 | 0 | 0 | 0 | 0 | 0 | 1 | 7
84 | 7661/O10 | O 10 - Střešní výlez Celkové rozměry: a/b 900 /900 mm | kus | 1 | 0 | 0 | 0 | 0 | 0 | 0 |  |  | 2 | 1 | 7 | 7 | 2 | 0 | 0 | 0 | 0 | 0 | 1 | 7
| Celkem za | 766-1 Konstukce truhlářské - okna |  |  |  | 0 |  | 0 |  | 0 |  |  | 4 |  |  |  |  | 0 | 0 | 0 | 0 | 0
Díl: | 766-2 | Konstrukce truhlářské - dveře | [10 empty] | 1
85 | 7662/D1.03 | D 1.03 - Dveře vstupní Světlost š/v: 900/2450 | kus | 1 | 0 | 0 | 0 | 0 | 0 | 0 |  |  | 2 | 1 | 7 | 7 | 2 | 0 | 0 | 0 | 0 | 0 | 1 | 7
86 | 7662/D1.05 | D 1.05 - Dveře vstupní Světlost š/v: 800/2150 mm | kus | 1 | 0 | 0 | 0 | 0 | 0 | 0 |  |  | 2 | 1 | 7 | 7 | 2 | 0 | 0 | 0 | 0 | 0 | 1 | 7
87 | 7662/D1.06 | D 1.06 - Dveře vstupní Světlost š/v: 800/2150 mm | kus | 1 | 0 | 0 | 0 | 0 | 0 | 0 |  |  | 2 | 1 | 7 | 7 | 2 | 0 | 0 | 0 | 0 | 0 | 1 | 7
88 | 7662/D1.08 | D 1.08 - Dveře interiér - vstup kavárna Světlost š/v: 1800/2150 mm | kus | 1 | 0 | 0 | 0 | 0 | 0 | 0 |  |  | 2 | 1 | 7 | 7 | 2 | 0 | 0 | 0 | 0 | 0 | 1 | 7
89 | 7662/D1.09 | D 1.09 - Dveře interiér - vstup tělocvična Světlost š/v: 1800/2150 mm | kus | 1 | 0 | 0 | 0 | 0 | 0 | 0 |  |  | 2 | 1 | 7 | 7 | 2 | 0 | 0 | 0 | 0 | 0 | 1 | 7
90 | 7662/D1.10 | D 1.10 - Dveře interiér - vstup WC Světlost š/v: 800/2150 mm | kus | 1 | 0 | 0 | 0 | 0 | 0 | 0 |  |  | 2 | 1 | 7 | 7 | 2 | 0 | 0 | 0 | 0 | 0 | 1 | 7
91 | 7662/D1.11 | D 1.11 - Dveře interiér - vstup WC Světlost š/v: 800/2150 mm | kus | 1 | 0 | 0 | 0 | 0 | 0 | 0 |  |  | 2 | 1 | 7 | 7 | 2 | 0 | 0 | 0 | 0 | 0 | 1 | 7
92 | 7662/D1.12 | D 1.12 - Dveře interiér - vstup WC Světlost š/v: 800/2150 mm | kus | 1 | 0 | 0 | 0 | 0 | 0 | 0 |  |  | 2 | 1 | 7 | 7 | 2 | 0 | 0 | 0 | 0 | 0 | 1 | 7
93 | 7662/D1.13 | D 1.13 - Dveře interiér - vstup WC Světlost š/v: 800/2150 mm | kus | 1 | 0 | 0 | 0 | 0 | 0 | 0 |  |  | 2 | 1 | 7 | 7 | 2 | 0 | 0 | 0 | 0 | 0 | 1 | 7
94 | 7662/D1.14 | D 1.14 - Dveře interiér - vstup výlevka Světlost š/v: 700/2150 mm | kus | 1 | 0 | 0 | 0 | 0 | 0 | 0 |  |  | 2 | 1 | 7 | 7 | 2 | 0 | 0 | 0 | 0 | 0 | 1 | 7
95 | 7662/D1.15 | D 1.15 - Dveře interiér - vstup přípravna pokrmů Světlost š/v: 800/2150 mm | kus | 1 | 0 | 0 | 0 | 0 | 0 | 0 |  |  | 2 | 1 | 7 | 7 | 2 | 0 | 0 | 0 | 0 | 0 | 1 | 7
96 | 7662/D1.16 | D 1.16 - Dveře interiér - vstup chodba Světlost š/v: 1800/2150 mm | kus | 1 | 0 | 0 | 0 | 0 | 0 | 0 |  |  | 2 | 1 | 7 | 7 | 2 | 0 | 0 | 0 | 0 | 0 | 1 | 7
97 | 7662/D1.17 | D 1.17 - Dveře interiér - šatna ženy Světlost š/v: 800/2150 mm | kus | 1 | 0 | 0 | 0 | 0 | 0 | 0 |  |  | 2 | 1 | 7 | 7 | 2 | 0 | 0 | 0 | 0 | 0 | 1 | 7
98 | 7662/D1.18 | D 1.18 - Dveře interiér - vstup WC Světlost š/v: 700/2150 mm | kus | 1 | 0 | 0 | 0 | 0 | 0 | 0 |  |  | 2 | 1 | 7 | 7 | 2 | 0 | 0 | 0 | 0 | 0 | 1 | 7
99 | 7662/D1.19 | D 1.19 - Dveře interiér - vstup WC Světlost š/v: 700/2150 mm | kus | 1 | 0 | 0 | 0 | 0 | 0 | 0 |  |  | 2 | 1 | 7 | 7 | 2 | 0 | 0 | 0 | 0 | 0 | 1 | 7
100 | 7662/D1.20 | D 1.20 - Dveře interiér - šatna muži Světlost š/v: 800/2150 mm | kus | 1 | 0 | 0 | 0 | 0 | 0 | 0 |  |  | 2 | 1 | 7 | 7 | 2 | 0 | 0 | 0 | 0 | 0 | 1 | 7
101 | 7662/D1.21 | D 1.21 - Dveře interiér - vstup tělocvična Světlost š/v: 1800/2150 mm | kus | 1 | 0 | 0 | 0 | 0 | 0 | 0 |  |  | 2 | 1 | 7 | 7 | 2 | 0 | 0 | 0 | 0 | 0 | 1 | 7
102 | 7662/D1.22 | D 1.22 - Dveře interiér - vstup tělocvična Světlost š/v: 1800/2150 mm | kus | 1 | 0 | 0 | 0 | 0 | 0 | 0 |  |  | 2 | 1 | 7 | 7 | 2 | 0 | 0 | 0 | 0 | 0 | 1 | 7
103 | 7662/D1.23 | D 1.23 - Dveře interiér - vstup šatna hosté Světlost š/v: 1800/2150 mm | kus | 1 | 0 | 0 | 0 | 0 | 0 | 0 |  |  | 2 | 1 | 7 | 7 | 2 | 0 | 0 | 0 | 0 | 0 | 1 | 7
104 | 7662/D1.24 | D 1.24 - Dveře interiér - vstup klubovna domácí Světlost š/v: 800/2150 mm | kus | 1 | 0 | 0 | 0 | 0 | 0 | 0 |  |  | 2 | 1 | 7 | 7 | 2 | 0 | 0 | 0 | 0 | 0 | 1 | 7
105 | 7662/D1.25 | D 1.25 - Dveře interiér - vstup sprchy Světlost š/v: 800/2150 mm | kus | 1 | 0 | 0 | 0 | 0 | 0 | 0 |  |  | 2 | 1 | 7 | 7 | 2 | 0 | 0 | 0 | 0 | 0 | 1 | 7
106 | 7662/D1.26 | D 1.26 - Dveře interiér - vstup WC Světlost š/v: 700/2150 mm | kus | 1 | 0 | 0 | 0 | 0 | 0 | 0 |  |  | 2 | 1 | 7 | 7 | 2 | 0 | 0 | 0 | 0 | 0 | 1 | 7
107 | 7662/D1.27 | D 1.27 - Dveře interiér - vstup WC Světlost š/v: 700/2150 mm | kus | 1 | 0 | 0 | 0 | 0 | 0 | 0 |  |  | 2 | 1 | 7 | 7 | 2 | 0 | 0 | 0 | 0 | 0 | 1 | 7
108 | 7662/D1.28 | D 1.28 - Dveře interiér - šatna muži Světlost š/v: 800/2150 mm | kus | 1 | 0 | 0 | 0 | 0 | 0 | 0 |  |  | 2 | 1 | 7 | 7 | 2 | 0 | 0 | 0 | 0 | 0 | 1 | 7
109 | 7662/D1.29 | D 1.29 - Dveře interiér - šatna ženy Světlost š/v: 800/2150 mm | kus | 1 | 0 | 0 | 0 | 0 | 0 | 0 |  |  | 2 | 1 | 7 | 7 | 2 | 0 | 0 | 0 | 0 | 0 | 1 | 7
110 | 7662/D1.30 | D 1.30 - Dveře interiér - vstup tělocvična Světlost š/v: 1800/2150 mm | kus | 1 | 0 | 0 | 0 | 0 | 0 | 0 |  |  | 2 | 1 | 7 | 7 | 2 | 0 | 0 | 0 | 0 | 0 | 1 | 7
111 | 7662/D1.31 | D 1.31- Dveře interiér - vstup rozhodčí Světlost š/v: 800/2150 mm | kus | 1 | 0 | 0 | 0 | 0 | 0 | 0 |  |  | 2 | 1 | 7 | 7 | 2 | 0 | 0 | 0 | 0 | 0 | 1 | 7
112 | 7662/D1.32 | D 1.32- Dveře interiér - vstup WC Světlost š/v: 800/2150 mm | kus | 1 | 0 | 0 | 0 | 0 | 0 | 0 |  |  | 2 | 1 | 7 | 7 | 2 | 0 | 0 | 0 | 0 | 0 | 1 | 7
113 | 7662/D1.33 | D 1.33- Dveře interiér - vstup WC Světlost š/v: 800/2150 mm | kus | 1 | 0 | 0 | 0 | 0 | 0 | 0 |  |  | 2 | 1 | 7 | 7 | 2 | 0 | 0 | 0 | 0 | 0 | 1 | 7
114 | 7662/D1.34 | D 1.34 - Dveře interiér - vstup rozhodčí Světlost š/v: 800/2150 mm | kus | 1 | 0 | 0 | 0 | 0 | 0 | 0 |  |  | 2 | 1 | 7 | 7 | 2 | 0 | 0 | 0 | 0 | 0 | 1 | 7
115 | 7662/D1.35 | D 1.35 - Dveře interiér - vstup klubovna Světlost š/v: 800/2150 mm | kus | 1 | 0 | 0 | 0 | 0 | 0 | 0 |  |  | 2 | 1 | 7 | 7 | 2 | 0 | 0 | 0 | 0 | 0 | 1 | 7
116 | 7662/D1.36 | D 1.36 - Dveře interiér - sprchy domácí Světlost š/v: 800/2150 mm | kus | 1 | 0 | 0 | 0 | 0 | 0 | 0 |  |  | 2 | 1 | 7 | 7 | 2 | 0 | 0 | 0 | 0 | 0 | 1 | 7
117 | 7662/D2.03 | D 2.03 - Dveře interiér - vstup sklad Světlost š/v: 800/2150 mm | kus | 1 | 0 | 0 | 0 | 0 | 0 | 0 |  |  | 2 | 1 | 7 | 7 | 2 | 0 | 0 | 0 | 0 | 0 | 1 | 7
118 | 7662/D2.04 | D 2.03 - Dveře interiér - vstup klubovna Světlost š/v: 1800/2150 mm | kus | 1 | 0 | 0 | 0 | 0 | 0 | 0 |  |  | 2 | 1 | 7 | 7 | 2 | 0 | 0 | 0 | 0 | 0 | 1 | 7
119 | 7662/D2.05 | D 2.05 - Dveře interiér - vstup klubovna Světlost š/v: 900/2150 mm | kus | 1 | 0 | 0 | 0 | 0 | 0 | 0 |  |  | 2 | 1 | 7 | 7 | 2 | 0 | 0 | 0 | 0 | 0 | 1 | 7
120 | 7662/D2.06 | D 2.06 - Dveře interiér - vstup klubovna Světlost š/v: 900/2150 mm | kus | 1 | 0 | 0 | 0 | 0 | 0 | 0 |  |  | 2 | 1 | 7 | 7 | 2 | 0 | 0 | 0 | 0 | 0 | 1 | 7
121 | 7662/D2.07 | D 2.07 - Dveře interiér - vstup kuchyňka Světlost š/v: 800/2150 mm | kus | 1 | 0 | 0 | 0 | 0 | 0 | 0 |  |  | 2 | 1 | 7 | 7 | 2 | 0 | 0 | 0 | 0 | 0 | 1 | 7
122 | 7662/D2.08 | D 2.08 - Dveře interiér - vstup WC Světlost š/v: 800/2150 mm | kus | 1 | 0 | 0 | 0 | 0 | 0 | 0 |  |  | 2 | 1 | 7 | 7 | 2 | 0 | 0 | 0 | 0 | 0 | 1 | 7
123 | 7662/D2.09 | D 2.09 - Dveře interiér - vstup sál Světlost š/v: 900/2150 mm | kus | 1 | 0 | 0 | 0 | 0 | 0 | 0 |  |  | 2 | 1 | 7 | 7 | 2 | 0 | 0 | 0 | 0 | 0 | 1 | 7
124 | 7662/D2.10 | D 2.10 - Dveře interiér - vstup sál Světlost š/v: 900/2150 mm | kus | 1 | 0 | 0 | 0 | 0 | 0 | 0 |  |  | 2 | 1 | 7 | 7 | 2 | 0 | 0 | 0 | 0 | 0 | 1 | 7
125 | 7662/D2.11 | D 2.11- Dveře interiér - vstup WC Světlost š/v: 800/2150 mm | kus | 1 | 0 | 0 | 0 | 0 | 0 | 0 |  |  | 2 | 1 | 7 | 7 | 2 | 0 | 0 | 0 | 0 | 0 | 1 | 7
126 | 7662/D2.12 | D 2.12- Dveře interiér - vstup výlevka Světlost š/v: 800/2150 mm | kus | 1 | 0 | 0 | 0 | 0 | 0 | 0 |  |  | 2 | 1 | 7 | 7 | 2 | 0 | 0 | 0 | 0 | 0 | 1 | 7
127 | 7662/D2.13 | D 2.13- Dveře interiér - vstup WC Světlost š/v: 800/2150 mm | kus | 1 | 0 | 0 | 0 | 0 | 0 | 0 |  |  | 2 | 1 | 7 | 7 | 2 | 0 | 0 | 0 | 0 | 0 | 1 | 7
128 | 7662/D2.14 | D 2.14 - Dveře interiér - vstup předsíň Světlost š/v: 1000/2150 mm | kus | 1 | 0 | 0 | 0 | 0 | 0 | 0 |  |  | 2 | 1 | 7 | 7 | 2 | 0 | 0 | 0 | 0 | 0 | 1 | 7
129 | 7662/D2.15 | D 2.15 - Dveře interiér - vstup předsíň Světlost š/v: 1000/2150 mm | kus | 1 | 0 | 0 | 0 | 0 | 0 | 0 |  |  | 2 | 1 | 7 | 7 | 2 | 0 | 0 | 0 | 0 | 0 | 1 | 7
130 | 7662/D2.16 | D 2.16- Dveře interiér - vstup šatna muži Světlost š/v: 800/2150 mm | kus | 1 | 0 | 0 | 0 | 0 | 0 | 0 |  |  | 2 | 1 | 7 | 7 | 2 | 0 | 0 | 0 | 0 | 0 | 1 | 7
131 | 7662/D2.17 | D 2.17 - Dveře interiér - vstup šatna ženy Světlost š/v: 800/2150 mm | kus | 1 | 0 | 0 | 0 | 0 | 0 | 0 |  |  | 2 | 1 | 7 | 7 | 2 | 0 | 0 | 0 | 0 | 0 | 1 | 7
132 | 7662/D2.18 | D 2.18 - Dveře interiér - vstup WC Světlost š/v: 700/2150 mm | kus | 1 | 0 | 0 | 0 | 0 | 0 | 0 |  |  | 2 | 1 | 7 | 7 | 2 | 0 | 0 | 0 | 0 | 0 | 1 | 7
133 | 7662/D2.19 | D 2.19 - Dveře interiér - vstup WC Světlost š/v: 700/2150 mm | kus | 1 | 0 | 0 | 0 | 0 | 0 | 0 |  |  | 2 | 1 | 7 | 7 | 2 | 0 | 0 | 0 | 0 | 0 | 1 | 7
134 | 7662/D2.20 | D 2.20 - Dveře interiér - vstup WC Světlost š/v: 800/2150 mm | kus | 1 | 0 | 0 | 0 | 0 | 0 | 0 |  |  | 2 | 1 | 7 | 7 | 2 | 0 | 0 | 0 | 0 | 0 | 1 | 7
135 | 7662/D2.21 | D 2.21 - Dveře interiér - vstup WC Světlost š/v: 1000/2150 mm | kus | 1 | 0 | 0 | 0 | 0 | 0 | 0 |  |  | 2 | 1 | 7 | 7 | 2 | 0 | 0 | 0 | 0 | 0 | 1 | 7
136 | 7662/D2.22 | D 2.22 - Dveře interiér - vstup výlevka Světlost š/v: 700/2150 mm | kus | 1 | 0 | 0 | 0 | 0 | 0 | 0 |  |  | 2 | 1 | 7 | 7 | 2 | 0 | 0 | 0 | 0 | 0 | 1 | 7
137 | 7662/D2.23 | D 2.23 - Dveře interiér - vstup WC Světlost š/v: 800/2150 mm | kus | 1 | 0 | 0 | 0 | 0 | 0 | 0 |  |  | 2 | 1 | 7 | 7 | 2 | 0 | 0 | 0 | 0 | 0 | 1 | 7
138 | 7662/D2.24 | D 2.24 - Dveře interiér - vstup výlevka Světlost š/v: 800/2150 mm | kus | 1 | 0 | 0 | 0 | 0 | 0 | 0 |  |  | 2 | 1 | 7 | 7 | 2 | 0 | 0 | 0 | 0 | 0 | 1 | 7
| Celkem za | 766-2 Konstrukce truhlářské - dveře |  |  |  | 0 |  | 0 |  | 0 |  |  | 4 |  |  |  |  | 0 | 0 | 0 | 0 | 0
Díl: | 766-6 | Truhlářské prvky | [10 empty] | 1
139 | 7666/T01 | T01 - Skládací akustická stěna v klubovně skautů Celkové rozměry: š/v/h 8500/3900/80 mm | kus | 1 | 0 | 0 | 0 | 0 | 0 | 0 |  |  | 2 | 1 | 7 | 7 | 2 | 0 | 0 | 0 | 0 | 0 | 1 | 7
140 | 7666/T02 | T02 - Skládací akustická stěna v malém cvičebním prostoru | kus | 1 | 0 | 0 | 0 | 0 | 0 | 0 |  |  | 2 | 1 | 7 | 7 | 2 | 0 | 0 | 0 | 0 | 0 | 1 | 7
141 | 7666/T03 | T 03 - Sanitární příčky Celkové rozměry: š/h/v 2700/1200/2000 mm | kus | 1 | 0 | 0 | 0 | 0 | 0 | 0 |  |  | 2 | 1 | 7 | 7 | 2 | 0 | 0 | 0 | 0 | 0 | 1 | 7
142 | 7666/T04 | T04 - Sanitární příčky Celkové rozměry: š/h/v 2550/900/2000 mm | kus | 1 | 0 | 0 | 0 | 0 | 0 | 0 |  |  | 2 | 1 | 7 | 7 | 2 | 0 | 0 | 0 | 0 | 0 | 1 | 7
143 | 7666/T05 | T05 - Sanitární příčky Celkové rozměry: š/h/v 2700/900/2000 mm | kus | 1 | 0 | 0 | 0 | 0 | 0 | 0 |  |  | 2 | 1 | 7 | 7 | 2 | 0 | 0 | 0 | 0 | 0 | 1 | 7
144 | 7666/T06 | T 06 - Parapet, nadpraží a ostění otvoru na balkonech tělovcičny šířka 250, tl.40mm | m | 39.7 | 0 | 0 | 0 | 0 | 0 | 0 |  |  | 2 | 1 | 7 | 7 | 2 | 0 | 0 | 0 | 0 | 0 | 1 | 7
145 | 7666/T07 | T 07 - Dveře do prostoru s rackem Celkové rozměry: š/v/t 600/2200/50 mm | kus | 1 | 0 | 0 | 0 | 0 | 0 | 0 |  |  | 2 | 1 | 7 | 7 | 2 | 0 | 0 | 0 | 0 | 0 | 1 | 7
146 | 7666/T08 | T 08 - Dvířka pro výdej z kuchyně do tělocvičny | kus | 1 | 0 | 0 | 0 | 0 | 0 | 0 |  |  | 2 | 1 | 7 | 7 | 2 | 0 | 0 | 0 | 0 | 0 | 1 | 7
147 | 7666/T09 | T 09 - Revizní přístup k radiátorům v obkladu tělocvičny | kus | 1 | 0 | 0 | 0 | 0 | 0 | 0 |  |  | 2 | 1 | 7 | 7 | 2 | 0 | 0 | 0 | 0 | 0 | 1 | 7
148 | 7666/T10 | T 10 - Posuvné dveře do technické skříně pro kotel, hlavní rozvaděč a rack | kus | 1 | 0 | 0 | 0 | 0 | 0 | 0 |  |  | 2 | 1 | 7 | 7 | 2 | 0 | 0 | 0 | 0 | 0 | 1 | 7
149 | 7666/T11 | T 11 - Sanitární příčky Celkové rozměry: š/h/v 2700/900/2000 mm | kus | 1 | 0 | 0 | 0 | 0 | 0 | 0 |  |  | 2 | 1 | 7 | 7 | 2 | 0 | 0 | 0 | 0 | 0 | 1 | 7
150 | 7666/T12 | T 12 - Sanitární příčky Celkové rozměry: š/h/v 2700/900/2000 mm | kus | 1 | 0 | 0 | 0 | 0 | 0 | 0 |  |  | 2 | 1 | 7 | 7 | 2 | 0 | 0 | 0 | 0 | 0 | 1 | 7
151 | 7666/T13 | T 13 - Kyvné dveře do sprchy č. m. 1.17 Celkové rozměry: š/v 800/2200 mm | kus | 1 | 0 | 0 | 0 | 0 | 0 | 0 |  |  | 2 | 1 | 7 | 7 | 2 | 0 | 0 | 0 | 0 | 0 | 1 | 7
152 | 7666/T14 | T 14 - Kyvné dveře do sprchy č. m. 1.16 Celkové rozměry: š/v 800/2200 mm | kus | 1 | 0 | 0 | 0 | 0 | 0 | 0 |  |  | 2 | 1 | 7 | 7 | 2 | 0 | 0 | 0 | 0 | 0 | 1 | 7
153 | 7666/T15 | T 15 - Kyvné dveře do sprchy č. m. 2.08 Dtto T 14 | kus | 1 | 0 | 0 | 0 | 0 | 0 | 0 |  |  | 2 | 1 | 7 | 7 | 2 | 0 | 0 | 0 | 0 | 0 | 1 | 7
154 | 7666/T16 | T 16 - Kyvné dveře do sprchy č. m. 2.07 Dtto T 13 | kus | 1 | 0 | 0 | 0 | 0 | 0 | 0 |  |  | 2 | 1 | 7 | 7 | 2 | 0 | 0 | 0 | 0 | 0 | 1 | 7
155 | 7666/T17 | T 17 - Venkovní lavička | kus | 2 | 0 | 0 | 0 | 0 | 0 | 0 |  |  | 2 | 1 | 7 | 7 | 2 | 0 | 0 | 0 | 0 | 0 | 1 | 7
156 | 7666/T18 | T 18 - Truhlářské nadpraží vnějších výplní otvorů rovné | m | 30 | 0 | 0 | 0 | 0 | 0 | 0 |  |  | 2 | 1 | 7 | 7 | 2 | 0 | 0 | 0 | 0 | 0 | 1 | 7
|  | - interier. Materiál, třívrstvá masivní deska smrk, tl. 22mm, šířka do 300mm. Délkové členění ve vázbě na konstrukční a okenní systém Povrchová úprava broušení, napouštění bezbarvou lazurou. Včetně varovnávacích a kotvících prostředků. | [8 empty] | - interier. Materiál, třívrstvá masivní deska smrk, tl. 22mm, šířka do 300mm. Délkové členění ve vázbě na konstrukční a okenní systém Povrchová úprava broušení, napouštění bezbarvou lazurou. Včetně varovnávacích a kotvících prostředků. |  | 3
157 | 7666/T19 | T 19 - Truhlářské nadpraží vnějších výplní otvorů oblé | m | 90 | 0 | 0 | 0 | 0 | 0 | 0 |  |  | 2 | 1 | 7 | 7 | 2 | 0 | 0 | 0 | 0 | 0 | 1 | 7
|  | - interier. Materiál, třívrstvá masivní deska smrk, tl. 22mm, šířka do 300mm, Délkové členění ve vázbě na konstrukční a okenní systém Povrchová úprava broušení, napouštění bezbarvou lazurou. Včetně varovnávacích a kotvících prostředků. | [8 empty] | - interier. Materiál, třívrstvá masivní deska smrk, tl. 22mm, šířka do 300mm, Délkové členění ve vázbě na konstrukční a okenní systém Povrchová úprava broušení, napouštění bezbarvou lazurou. Včetně varovnávacích a kotvících prostředků. |  | 3
158 | 7666/T20 | T 20 - Truhlářské nadpraží vnějších výplní otvorů rovné | m | 30 | 0 | 0 | 0 | 0 | 0 | 0 |  |  | 2 | 1 | 7 | 7 | 2 | 0 | 0 | 0 | 0 | 0 | 1 | 7
|  | - exterier. Materiál, třívrstvá masivní deska modřín, tl. 22mm, šířka do 300mm, Délkové členění ve vázbě na konstrukční a okenní systém Povrchová úprava broušení, napouštění bezbarvou lazurou. Včetně varovnávacích a kotvících prostředků. | [8 empty] | - exterier. Materiál, třívrstvá masivní deska modřín, tl. 22mm, šířka do 300mm, Délkové členění ve vázbě na konstrukční a okenní systém Povrchová úprava broušení, napouštění bezbarvou lazurou. Včetně varovnávacích a kotvících prostředků. |  | 3
159 | 7666/T21 | T 21- Truhlářské nadpraží vnějších výplní otvorů oblé | m | 90 | 0 | 0 | 0 | 0 | 0 | 0 |  |  | 2 | 1 | 7 | 7 | 2 | 0 | 0 | 0 | 0 | 0 | 1 | 7
|  | - exterier. Materiál, třívrstvá masivní deska modřín, tl. 22mm, šířka do 300mm. Délkové členění ve vázbě na konstrukční a okenní systém Povrchová úprava broušení, napouštění bezbarvou lazurou. Včetně varovnávacích a kotvících prostředků. | [8 empty] | - exterier. Materiál, třívrstvá masivní deska modřín, tl. 22mm, šířka do 300mm. Délkové členění ve vázbě na konstrukční a okenní systém Povrchová úprava broušení, napouštění bezbarvou lazurou. Včetně varovnávacích a kotvících prostředků. |  | 3
160 | 7666/T22 | T 22 - Truhlářské nadpraží vnějších rolet - | m | 55 | 0 | 0 | 0 | 0 | 0 | 0 |  |  | 2 | 1 | 7 | 7 | 2 | 0 | 0 | 0 | 0 | 0 | 1 | 7
|  | - demontovatelné. Materiál, třívrstvá masivní deska modřín, tl. 22mm, šířka do 300mm. Délkové členění ve vázbě na konstrukční a okenní systém Povrchová úprava broušení, napouštění bezbarvou lazurou. Včetně varovnávacích a kotvících prostředků. | [8 empty] | - demontovatelné. Materiál, třívrstvá masivní deska modřín, tl. 22mm, šířka do 300mm. Délkové členění ve vázbě na konstrukční a okenní systém Povrchová úprava broušení, napouštění bezbarvou lazurou. Včetně varovnávacích a kotvících prostředků. |  | 3
161 | 7666/T23 | T 23 - Truhlářské ostení vnejších výplní otvorů | m | 30 | 0 | 0 | 0 | 0 | 0 | 0 |  |  | 2 | 1 | 7 | 7 | 2 | 0 | 0 | 0 | 0 | 0 | 1 | 7
|  | - interier. Materiál, třívrstvá masivní deska smrk, tl. 22mm, šířka do 300mm. Délkové členění ve vázbě na konstrukční a okenní systém Povrchová úprava broušení, napouštění bezbarvou lazurou. Včetně varovnávacích a kotvících prostředků. | [8 empty] | - interier. Materiál, třívrstvá masivní deska smrk, tl. 22mm, šířka do 300mm. Délkové členění ve vázbě na konstrukční a okenní systém Povrchová úprava broušení, napouštění bezbarvou lazurou. Včetně varovnávacích a kotvících prostředků. |  | 3
162 | 7666/T24 | T 24 - Truhlářské ostení vnejších výplní otvorů - | m | 30 | 0 | 0 | 0 | 0 | 0 | 0 |  |  | 2 | 1 | 7 | 7 | 2 | 0 | 0 | 0 | 0 | 0 | 1 | 7
|  | exterier. Materiál, třívrstvá masivní deska modřín, tl. 22mm, šířka do 300mm. Délkové členění ve vázbě na konstrukční a okenní systém Povrchová úprava broušení, napouštění bezbarvou lazurou. Včetně varovnávacích a kotvících prostředků. | [8 empty] | exterier. Materiál, třívrstvá masivní deska modřín, tl. 22mm, šířka do 300mm. Délkové členění ve vázbě na konstrukční a okenní systém Povrchová úprava broušení, napouštění bezbarvou lazurou. Včetně varovnávacích a kotvících prostředků. |  | 3
163 | 7666/T25 | T 25 - Truhlářský parapet vnějších výplní otvorů - | m | 150 | 0 | 0 | 0 | 0 | 0 | 0 |  |  | 2 | 1 | 7 | 7 | 2 | 0 | 0 | 0 | 0 | 0 | 1 | 7
|  | intreier. Materiál, třívrstvá masivní deska smrk, tl. 22mm, šířka do 300mm. Délkové členění ve vázbě na konstrukční a okenní systém Povrchová úprava broušení, napouštění bezbarvou lazurou. Včetně varovnávacích a kotvících prostředků. | [8 empty] | intreier. Materiál, třívrstvá masivní deska smrk, tl. 22mm, šířka do 300mm. Délkové členění ve vázbě na konstrukční a okenní systém Povrchová úprava broušení, napouštění bezbarvou lazurou. Včetně varovnávacích a kotvících prostředků. |  | 3
164 | 7666/T26 | T 26 - Truhlářský parapet vnějších výplní otvorů | m | 150 | 0 | 0 | 0 | 0 | 0 | 0 |  |  | 2 | 1 | 7 | 7 | 2 | 0 | 0 | 0 | 0 | 0 | 1 | 7
|  | - exterier. Materiál, třívrstvá masivní deska modřín, tl. 22mm, šířka do 300mm. Délkové členění ve vázbě na konstrukční a okenní systém Povrchová úprava broušení, napouštění bezbarvou lazurou. Včetně varovnávacích a kotvících prostředků. | [8 empty] | - exterier. Materiál, třívrstvá masivní deska modřín, tl. 22mm, šířka do 300mm. Délkové členění ve vázbě na konstrukční a okenní systém Povrchová úprava broušení, napouštění bezbarvou lazurou. Včetně varovnávacích a kotvících prostředků. |  | 3
| Celkem za | 766-6 Truhlářské prvky |  |  |  | 0 |  | 0 |  | 0 |  |  | 4 |  |  |  |  | 0 | 0 | 0 | 0 | 0
Díl: | 767 | Konstrukce zámečnické | [10 empty] | 1
165 | 767/Z 02 | Z.02 - Zábradlí u přístupové rampy | kus | 1 | 0 | 0 | 0.02513 | 0.02513 | 0 | 0 |  |  | 2 | 1 | 7 | 7 | 2 | 0 | 0 | 0 | 0 | 0 | 1 | 7
166 | 767/Z 03 | Z.03 - Revizní víko studny | kus | 1 | 0 | 0 | 0.02513 | 0.02513 | 0 | 0 |  |  | 2 | 1 | 7 | 7 | 2 | 0 | 0 | 0 | 0 | 0 | 1 | 7
167 | 767/Z 04 | Z.04 - Venkovní čistící rohožka zabudovaná v rampě | kus | 1 | 0 | 0 | 0.02513 | 0.02513 | 0 | 0 |  |  | 2 | 1 | 7 | 7 | 2 | 0 | 0 | 0 | 0 | 0 | 1 | 7
168 | 767/Z 05 | Z.05 - Venkovní čistící rohožka před vstupem do šaten fotbalistů | kus | 1 | 0 | 0 | 0.02513 | 0.02513 | 0 | 0 |  |  | 2 | 1 | 7 | 7 | 2 | 0 | 0 | 0 | 0 | 0 | 1 | 7
169 | 767/Z 06 | Z.06 - Venkovní čistící rohožka před vstupem do bufetu | kus | 1 | 0 | 0 | 0.02513 | 0.02513 | 0 | 0 |  |  | 2 | 1 | 7 | 7 | 2 | 0 | 0 | 0 | 0 | 0 | 1 | 7
170 | 767/Z 07 | Z.07 - Venkovní čistící rohožka před vstupem do tělocvičny | kus | 1 | 0 | 0 | 0.02513 | 0.02513 | 0 | 0 |  |  | 2 | 1 | 7 | 7 | 2 | 0 | 0 | 0 | 0 | 0 | 1 | 7
171 | 767/Z 08 | Z.08 - Plechový límec pro vytažení hydroizolační vrstvy | kus | 1 | 0 | 0 | 0.02513 | 0.02513 | 0 | 0 |  |  | 2 | 1 | 7 | 7 | 2 | 0 | 0 | 0 | 0 | 0 | 1 | 7
172 | 767/Z 09 | Z.09 - Uzamykatelná dvířka niky pro zásobník TUV mč.1.08 | kus | 1 | 0 | 0 | 0.02513 | 0.02513 | 0 | 0 |  |  | 2 | 1 | 7 | 7 | 2 | 0 | 0 | 0 | 0 | 0 | 1 | 7
173 | 767/Z 10 | Z.10 - Dvoukřídlá dvířka pro přístup do připojovací skříně RE a HUP na fasádě | kus | 1 | 0 | 0 | 0.02513 | 0.02513 | 0 | 0 |  |  | 2 | 1 | 7 | 7 | 2 | 0 | 0 | 0 | 0 | 0 | 1 | 7
174 | 767/Z 11 | Z.11 - Dvířka pro přístup do rozvaděče a zásuvkové skříně na fasádě | kus | 1 | 0 | 0 | 0.02513 | 0.02513 | 0 | 0 |  |  | 2 | 1 | 7 | 7 | 2 | 0 | 0 | 0 | 0 | 0 | 1 | 7
175 | 767/Z 12 | Z.12 - Konzola pro zavěšení časomíry včetně teleskopické tyče délky 6m | kus | 1 | 0 | 0 | 0.02513 | 0.02513 | 0 | 0 |  |  | 2 | 1 | 7 | 7 | 2 | 0 | 0 | 0 | 0 | 0 | 1 | 7
176 | 767/Z 13 | Z.13 - Nosič projektoru v tělocvičně s ochranným krytem | kus | 1 | 0 | 0 | 0.02513 | 0.02513 | 0 | 0 |  |  | 2 | 1 | 7 | 7 | 2 | 0 | 0 | 0 | 0 | 0 | 1 | 7
177 | 767/Z 14 | Z.14 - Nosič reproduktorů v tělocvičně s ochraným krytem | kus | 1 | 0 | 0 | 0.02513 | 0.02513 | 0 | 0 |  |  | 2 | 1 | 7 | 7 | 2 | 0 | 0 | 0 | 0 | 0 | 1 | 7
178 | 767/Z 15 | Z.15 - Distanční tyč pro rozepření obkladu fasády | kus | 1 | 0 | 0 | 0.02513 | 0.02513 | 0 | 0 |  |  | 2 | 1 | 7 | 7 | 2 | 0 | 0 | 0 | 0 | 0 | 1 | 7
179 | 767/Z 16 | Z.16 - Skříň pro HUP | kus | 1 | 0 | 0 | 0.02513 | 0.02513 | 0 | 0 |  |  | 2 | 1 | 7 | 7 | 2 | 0 | 0 | 0 | 0 | 0 | 1 | 7
180 | 767/Z 17 | Z.17 - Okování hrany atiky | m | 140 | 0 | 0 | 0.02513 | 3.5182 | 0 | 0 |  |  | 2 | 1 | 7 | 7 | 2 | 0 | 0 | 0 | 0 | 0 | 1 | 7
181 | 767/Z 19 | Z.19 - Plechový obklad vstupní niky do šaten fotbalistů,obklad stěn a stropu barevnost dle D.10 | kus | 1 | 0 | 0 | 0.02513 | 0.02513 | 0 | 0 |  |  | 2 | 1 | 7 | 7 | 2 | 0 | 0 | 0 | 0 | 0 | 1 | 7
182 | 767/Z 20 | Z.20 - Revizní žebřík pro přístup na střechu | kus | 1 | 0 | 0 | 0.02513 | 0.02513 | 0 | 0 |  |  | 2 | 1 | 7 | 7 | 2 | 0 | 0 | 0 | 0 | 0 | 1 | 7
183 | 767/Z 21 | Z.21 - Okování hrany prahu vrat do objektu zázemí | kus | 2 | 0 | 0 | 0.02513 | 0.05026 | 0 | 0 |  |  | 2 | 1 | 7 | 7 | 2 | 0 | 0 | 0 | 0 | 0 | 1 | 7
184 | 767/Z 22 | Z.22 - Venkovní čistící rohožka zabudovaná v rampě | kus | 1 | 0 | 0 | 0.02513 | 0.02513 | 0 | 0 |  |  | 2 | 1 | 7 | 7 | 2 | 0 | 0 | 0 | 0 | 0 | 1 | 7
185 | 767/Z 23 | Z.23 - Konzola pro vynesení kolejnic většího závěsu | kus | 1 | 0 | 0 | 0.02513 | 0.02513 | 0 | 0 |  |  | 2 | 1 | 7 | 7 | 2 | 0 | 0 | 0 | 0 | 0 | 1 | 7
186 | 767/Z 24 | Z.23 - Konzola pro vynesení kolejnic menšího závěsu | kus | 1 | 0 | 0 | 0.02513 | 0.02513 | 0 | 0 |  |  | 2 | 1 | 7 | 7 | 2 | 0 | 0 | 0 | 0 | 0 | 1 | 7
187 | 767/Z 25 | Z.25 - Konzola pro vynesení projekčního plátna v tělocvičně včetně krycího pouzdra | kus | 1 | 0 | 0 | 0.02513 | 0.02513 | 0 | 0 |  |  | 2 | 1 | 7 | 7 | 2 | 0 | 0 | 0 | 0 | 0 | 1 | 7
188 | 767/Z 26 | Z.26 - Sklápěcí basketbalový koš | kus | 2 | 0 | 0 | 0.02513 | 0.05026 | 0 | 0 |  |  | 2 | 1 | 7 | 7 | 2 | 0 | 0 | 0 | 0 | 0 | 1 | 7
189 | 767/Z 27 | Z.27 - Krajník plechový kolem okapového chodníčku | m | 95 | 0 | 0 | 0.02513 | 2.3874 | 0 | 0 |  |  | 2 | 1 | 7 | 7 | 2 | 0 | 0 | 0 | 0 | 0 | 1 | 7
190 | 767/Z 29 | Z.29 - Volejbalové sloupky | soubor | 1 | 0 | 0 | 0.02513 | 0.02513 | 0 | 0 |  |  | 2 | 1 | 7 | 7 | 2 | 0 | 0 | 0 | 0 | 0 | 1 | 7
191 | 767/Z 30 | Z.30 - Okraje čistících zón | m | 65 | 0 | 0 | 0.02513 | 1.6335 | 0 | 0 |  |  | 2 | 1 | 7 | 7 | 2 | 0 | 0 | 0 | 0 | 0 | 1 | 7
192 | 767/Z 32 | Z.32 - Plechový obklad u vstupu do tělocvičny | kus | 1 | 0 | 0 | 0.02513 | 0.02513 | 0 | 0 |  |  | 2 | 1 | 7 | 7 | 2 | 0 | 0 | 0 | 0 | 0 | 1 | 7
|  | lakovaný v barevnosti dle D.10 | [8 empty] | lakovaný v barevnosti dle D.10 |  | 3
193 | 767/Z 33 | Z.33 - Ukončení difuzní folie u soklu budovy | m | 140 | 0 | 0 | 0.02513 | 3.5182 | 0 | 0 |  |  | 2 | 1 | 7 | 7 | 2 | 0 | 0 | 0 | 0 | 0 | 1 | 7
|  | - okapnice ocel pozink, v zaoblenách částech stavby ohýbaná, šroubovaná přes těsnění | [8 empty] | - okapnice ocel pozink, v zaoblenách částech stavby ohýbaná, šroubovaná přes těsnění |  | 3
194 | 767/Z 34 | Z34 - Zámečnické krytování dešťových svodů | m | 6 | 0 | 0 | 0.02513 | 0.15078 | 0 | 0 |  |  | 2 | 1 | 7 | 7 | 2 | 0 | 0 | 0 | 0 | 0 | 1 | 7
|  | ocelový kastlík šroubovaný, samonosný na výšku 3m, světlého rozměru 150/150mm, komaxitový lak černý matný, včetně skratého kotvení do nadpraží a soklu stavby. | [8 empty] | ocelový kastlík šroubovaný, samonosný na výšku 3m, světlého rozměru 150/150mm, komaxitový lak černý matný, včetně skratého kotvení do nadpraží a soklu stavby. |  | 3
| Celkem za | 767 Konstrukce zámečnické |  |  |  | 0 |  | 11.8865 |  | 0 |  |  | 4 |  |  |  |  | 0 | 0 | 0 | 0 | 0
Díl: | 767-1 | Fasáda - prosklení, Vzduchová neprůzvučnost Rw >32 dB. | [10 empty] | 1
195 | 7671/F1 | F 1 - Sestava fasádního strukturálního zasklení Celkové rozměry š/v: 5500/2905 mm | kus | 1 | 0 | 0 | 0 | 0 | 0 | 0 |  |  | 2 | 1 | 7 | 7 | 2 | 0 | 0 | 0 | 0 | 0 | 1 | 7
196 | 7671/F2 | F 2 - Sestava fasádního strukturálního zasklení Celkové rozměry š/v: 14975/2905 mm | kus | 1 | 0 | 0 | 0 | 0 | 0 | 0 |  |  | 2 | 1 | 7 | 7 | 2 | 0 | 0 | 0 | 0 | 0 | 1 | 7
197 | 7671/F3 | F 3 - Sestava fasádního strukturálního zasklení Celkové rozměry š/v: 2800/2905 mm | kus | 1 | 0 | 0 | 0 | 0 | 0 | 0 |  |  | 2 | 1 | 7 | 7 | 2 | 0 | 0 | 0 | 0 | 0 | 1 | 7
198 | 7671/F4 | F 4 - Sestava fasádního strukturálního zasklení Celkové rozměry š/v: 5550/3505 mm | kus | 1 | 0 | 0 | 0 | 0 | 0 | 0 |  |  | 2 | 1 | 7 | 7 | 2 | 0 | 0 | 0 | 0 | 0 | 1 | 7
199 | 7671/F5 | F 5 - Sestava fasádního strukturálního zasklení Celkové rozměry š/v: 2470/2955 mm | kus | 1 | 0 | 0 | 0 | 0 | 0 | 0 |  |  | 2 | 1 | 7 | 7 | 2 | 0 | 0 | 0 | 0 | 0 | 1 | 7
200 | 7671/F6 | F 6 - Sestava fasádního strukturálního zasklení Celkové rozměry š/v: 3450/2955 mm | kus | 1 | 0 | 0 | 0 | 0 | 0 | 0 |  |  | 2 | 1 | 7 | 7 | 2 | 0 | 0 | 0 | 0 | 0 | 1 | 7
| Celkem za | 767-1 Fasáda - prosklení |  |  |  | 0 |  | 0 |  | 0 |  |  | 4 |  |  |  |  | 0 | 0 | 0 | 0 | 0
Díl: | 798 | Informační a orientační systém | [10 empty] | 1
201 | 798/I.1 | I.1 - Popisy vstupů do budovy á 2m2 | kus | 7 | 0 | 0 | 0 | 0 | 0 | 0 |  |  | 2 | 1 | 7 | 7 | 2 | 0 | 0 | 0 | 0 | 0 | 1 | 7
202 | 798/I.2 | I.2 - Pitkogramy do rozměru 200/200m | kus | 40 | 0 | 0 | 0 | 0 | 0 | 0 |  |  | 2 | 1 | 7 | 7 | 2 | 0 | 0 | 0 | 0 | 0 | 1 | 7
203 | 798/I.3 | I.3 - Slovní popisy | kus | 10 | 0 | 0 | 0 | 0 | 0 | 0 |  |  | 2 | 1 | 7 | 7 | 2 | 0 | 0 | 0 | 0 | 0 | 1 | 7
204 | 798/I.4 | I.4 - Číselné označení šatních skříněk | kus | 160 | 0 | 0 | 0 | 0 | 0 | 0 |  |  | 2 | 1 | 0 | 0 | 2 | 0 | 0 | 0 | 0 | 0 | 1 | 0
205 | 798/I.5 | I. 5.- Exterierový nápis ručně malovaný barvou | kus | 1 | 0 | 0 | 0 | 0 | 0 | 0 |  |  | 2 | 1 | 0 | 0 | 2 | 0 | 0 | 0 | 0 | 0 | 1 | 0
|  | na dřevěný obklad fasády Rozměr 41 x 4,9. Včetně vzorování. | [8 empty] | na dřevěný obklad fasády Rozměr 41 x 4,9. Včetně vzorování. |  | 3
206 | 798/I.6 | I.6 - Povinné normové bezpečnostní a technické | kus | 40 | 0 | 0 | 0 | 0 | 0 | 0 |  |  | 2 | 1 | 7 | 7 | 2 | 0 | 0 | 0 | 0 | 0 | 1 | 7
|  | značení pro požární hasící zařízení, požárního těsnění, central stopu, únikových cest, imobilní uživatele, označení prvků TZB | [8 empty] | značení pro požární hasící zařízení, požárního těsnění, central stopu, únikových cest, imobilní uživatele, označení prvků TZB |  | 3
207 | 798/I.7 | I. 7. - Požární evakuační plány a požární poplachové směrnice | soubor | 1 | 0 | 0 | 0 | 0 | 0 | 0 |  |  | 2 | 1 | 7 | 7 | 2 | 0 | 0 | 0 | 0 | 0 | 1 | 7
208 | 798/I.8 | Autorské dopracování výtvarných motivů do výrobních a DTP podkladů | kus | 1 | 0 | 0 | 0 | 0 | 0 | 0 |  |  | 2 | 1 | 7 | 7 | 2 | 0 | 0 | 0 | 0 | 0 | 1 | 7
| Celkem za | 798 Informační a orientační systém |  |  |  | 0 |  | 0 |  | 0 |  |  | 4 |  |  |  |  | 0 | 0 | 0 | 0 | 0
Díl: | 799 | Ostatní | [10 empty] | 1
209 | 799/OST01 | OST 01 - Barový pult | kus | 1 | 0 | 0 | 0 | 0 | 0 | 0 |  |  | 2 | 1 | 7 | 7 | 2 | 0 | 0 | 0 | 0 | 0 | 1 | 7
210 | 799/OST02 | OST 02 - Barový regál | kus | 1 | 0 | 0 | 0 | 0 | 0 | 0 |  |  | 2 | 1 | 7 | 7 | 2 | 0 | 0 | 0 | 0 | 0 | 1 | 7
211 | 799/OST03 | OST 03 - Kuchyň v místnosti 1.08 příprava jídla | kus | 1 | 0 | 0 | 0 | 0 | 0 | 0 |  |  | 2 | 1 | 7 | 7 | 2 | 0 | 0 | 0 | 0 | 0 | 1 | 7
212 | 799/OST04 | OST 04 - Šatní skříňky pro zaměstnance | soubor | 2 | 0 | 0 | 0 | 0 | 0 | 0 |  |  | 2 | 1 | 7 | 7 | 2 | 0 | 0 | 0 | 0 | 0 | 1 | 7
213 | 799/OST05 | OST 05 - Pružné sedací prvky v tělocvičně | kus | 18 | 0 | 0 | 0 | 0 | 0 | 0 |  |  | 2 | 1 | 7 | 7 | 2 | 0 | 0 | 0 | 0 | 0 | 1 | 7
214 | 799/OST06 | OST 06 - Uzamykatelné kóje ve skladu nářadí tělocvičny včetně regálu | kus | 1 | 0 | 0 | 0 | 0 | 0 | 0 |  |  | 2 | 1 | 7 | 7 | 2 | 0 | 0 | 0 | 0 | 0 | 1 | 7
215 | 799/OST07 | OST 07 - Šatní skříňky s lavičkou v šatnách fotbalistů | soubor | 2 | 0 | 0 | 0 | 0 | 0 | 0 |  |  | 2 | 1 | 7 | 7 | 2 | 0 | 0 | 0 | 0 | 0 | 1 | 7
216 | 799/OST08 | OST 08 - Kuchyňka v klubovně fotbalistů | kus | 1 | 0 | 0 | 0 | 0 | 0 | 0 |  |  | 2 | 1 | 7 | 7 | 2 | 0 | 0 | 0 | 0 | 0 | 1 | 7
217 | 799/OST10 | OST 10 - Recepční pult | kus | 1 | 0 | 0 | 0 | 0 | 0 | 0 |  |  | 2 | 1 | 7 | 7 | 2 | 0 | 0 | 0 | 0 | 0 | 1 | 7
218 | 799/OST11 | OST 11 - Skříňky s lavičkou v šatně tělocvičny | soubor | 2 | 0 | 0 | 0 | 0 | 0 | 0 |  |  | 2 | 1 | 7 | 7 | 2 | 0 | 0 | 0 | 0 | 0 | 1 | 7
219 | 799/OST13 | OST 13 - Regál vestavěný v klubovně 1 | kus | 1 | 0 | 0 | 0 | 0 | 0 | 0 |  |  | 2 | 1 | 7 | 7 | 2 | 0 | 0 | 0 | 0 | 0 | 1 | 7
220 | 799/OST14 | OST 14 - Regál vestavěný v klubovně 2 | kus | 1 | 0 | 0 | 0 | 0 | 0 | 0 |  |  | 2 | 1 | 7 | 7 | 2 | 0 | 0 | 0 | 0 | 0 | 1 | 7
221 | 799/OST15 | OST 15 - Regál vestavěný v přednáškové místnosti | kus | 1 | 0 | 0 | 0 | 0 | 0 | 0 |  |  | 2 | 1 | 7 | 7 | 2 | 0 | 0 | 0 | 0 | 0 | 1 | 7
222 | 799/OST16 | OST 16 - Kuchyňka m.č. 2.17 | kus | 1 | 0 | 0 | 0 | 0 | 0 | 0 |  |  | 2 | 1 | 7 | 7 | 2 | 0 | 0 | 0 | 0 | 0 | 1 | 7
223 | 799/OST17 | OST 17- kuchyňka mč 2.14 | kus | 1 | 0 | 0 | 0 | 0 | 0 | 0 |  |  | 2 | 1 | 7 | 7 | 2 | 0 | 0 | 0 | 0 | 0 | 1 | 7
224 | 799/OST18 | OST 18 - Žebřiny v posilovně | kus | 7 | 0 | 0 | 0 | 0 | 0 | 0 |  |  | 2 | 1 | 7 | 7 | 2 | 0 | 0 | 0 | 0 | 0 | 1 | 7
225 | 799/OST19 | OST 19 - Šatní skříňky a lavička v šatně posilovny | kus | 2 | 0 | 0 | 0 | 0 | 0 | 0 |  |  | 2 | 1 | 7 | 7 | 2 | 0 | 0 | 0 | 0 | 0 | 1 | 7
226 | 799/OST20 | OST 20 - Regál vestavěný v malém cvičebním prostoru | kus | 1 | 0 | 0 | 0 | 0 | 0 | 0 |  |  | 2 | 1 | 7 | 7 | 2 | 0 | 0 | 0 | 0 | 0 | 1 | 7
227 | 799/OST22 | OST 22 - šatní tyč | kus | 1 | 0 | 0 | 0 | 0 | 0 | 0 |  |  | 2 | 1 | 7 | 7 | 2 | 0 | 0 | 0 | 0 | 0 | 1 | 7
228 | 799/X 01 | X.01 - Montážní rám do SDK pro umyvadla se stojánkovou baterií | kus | 24 | 0 | 0 | 0 | 0 | 0 | 0 |  |  | 2 | 1 | 7 | 7 | 2 | 0 | 0 | 0 | 0 | 0 | 1 | 7
229 | 799/X 02 | X.02 - Montážní rám pro kotvení madla wc invalida | kus | 10 | 0 | 0 | 0 | 0 | 0 | 0 |  |  | 2 | 1 | 7 | 7 | 2 | 0 | 0 | 0 | 0 | 0 | 1 | 7
230 | 799/X 03 | X.03 - Montážní rám pro kotvení pisoárů | kus | 4 | 0 | 0 | 0 | 0 | 0 | 0 |  |  | 2 | 1 | 7 | 7 | 2 | 0 | 0 | 0 | 0 | 0 | 1 | 7
3
3
231 | 799/X 04 | X.04 - Revizní dvířka v podhledu rozměr 400x400mm | kus | 13 | 0 | 0 | 0 | 0 | 0 | 0 |  |  | 2 | 1 | 7 | 7 | 2 | 0 | 0 | 0 | 0 | 0 | 1 | 7
232 | 799/X 05 | X.05 - Revizní dvířka v podhledu rozměr 800x800mm | kus | 3 | 0 | 0 | 0 | 0 | 0 | 0 |  |  | 2 | 1 | 7 | 7 | 2 | 0 | 0 | 0 | 0 | 0 | 1 | 7
233 | 799/X 06 | X.06 - Revizní otvor pro kontrolu větrané odvodněné dutiny obvodové stěny | kus | 15 | 0 | 0 | 0 | 0 | 0 | 0 |  |  | 2 | 1 | 7 | 7 | 2 | 0 | 0 | 0 | 0 | 0 | 1 | 7
234 | 799/X 07 | X.07 Ochraná síť na balkonech | kus | 2 | 0 | 0 | 0 | 0 | 0 | 0 |  |  | 2 | 1 | 7 | 7 | 2 | 0 | 0 | 0 | 0 | 0 | 1 | 7
235 | 799/X 08 | X.08 - Časomíra | kus | 1 | 0 | 0 | 0 | 0 | 0 | 0 |  |  | 2 | 1 | 7 | 7 | 2 | 0 | 0 | 0 | 0 | 0 | 1 | 7
236 | 799/X 09 | X.09- Akustický závěs velký | kus | 1 | 0 | 0 | 0 | 0 | 0 | 0 |  |  | 2 | 1 | 7 | 7 | 2 | 0 | 0 | 0 | 0 | 0 | 1 | 7
237 | 799/X 10 | X.10 - Akustický závěs malý | kus | 1 | 0 | 0 | 0 | 0 | 0 | 0 |  |  | 2 | 1 | 7 | 7 | 2 | 0 | 0 | 0 | 0 | 0 | 1 | 7
238 | 799/X 11 | X.11- Odvětrání studny | kus | 1 | 0 | 0 | 0 | 0 | 0 | 0 |  |  | 2 | 1 | 7 | 7 | 2 | 0 | 0 | 0 | 0 | 0 | 1 | 7
239 | 799/X 12 | X.12 - Systém řízení ovládání oken a rolet a světlíků | soubor | 1 | 0 | 0 | 0 | 0 | 0 | 0 |  |  | 2 | 1 | 7 | 7 | 2 | 0 | 0 | 0 | 0 | 0 | 1 | 7
240 | 799/X 13 | X.13 - Okenní roleta ze screenového plátna | kus | 10 | 0 | 0 | 0 | 0 | 0 | 0 |  |  | 2 | 1 | 7 | 7 | 2 | 0 | 0 | 0 | 0 | 0 | 1 | 7
241 | 799/X 14 | X.14 - Stropní bezkazetová screenová roleta pro světlík | kus | 2 | 0 | 0 | 0 | 0 | 0 | 0 |  |  | 2 | 1 | 7 | 7 | 2 | 0 | 0 | 0 | 0 | 0 | 1 | 7
242 | 799/X 15 | X.15 - Zástěna pisoáru | kus | 4 | 0 | 0 | 0 | 0 | 0 | 0 |  |  | 2 | 1 | 7 | 7 | 2 | 0 | 0 | 0 | 0 | 0 | 1 | 7
243 | 799/X 16 | X.16 - Zásobník na mýdlo | kus | 14 | 0 | 0 | 0 | 0 | 0 | 0 |  |  | 2 | 1 | 7 | 7 | 2 | 0 | 0 | 0 | 0 | 0 | 1 | 7
244 | 799/X 17 | X.17 - WC kartáč | kus | 21 | 0 | 0 | 0 | 0 | 0 | 0 |  |  | 2 | 1 | 7 | 7 | 2 | 0 | 0 | 0 | 0 | 0 | 1 | 7
245 | 799/X 18 | X.18 - Zásobník na toaletní papír | kus | 21 | 0 | 0 | 0 | 0 | 0 | 0 |  |  | 2 | 1 | 7 | 7 | 2 | 0 | 0 | 0 | 0 | 0 | 1 | 7
246 | 799/X 19 | X.19 - Vysoušeč rukou | kus | 14 | 0 | 0 | 0 | 0 | 0 | 0 |  |  | 2 | 1 | 7 | 7 | 2 | 0 | 0 | 0 | 0 | 0 | 1 | 7
247 | 799/X 20 | X.20 - Odpadkový koš | kus | 14 | 0 | 0 | 0 | 0 | 0 | 0 |  |  | 2 | 1 | 7 | 7 | 2 | 0 | 0 | 0 | 0 | 0 | 1 | 7
248 | 799/X 21 | X.21 - Madlo | soubor | 5 | 0 | 0 | 0 | 0 | 0 | 0 |  |  | 2 | 1 | 7 | 7 | 2 | 0 | 0 | 0 | 0 | 0 | 1 | 7
249 | 799/X 22 | X.22 - Přebalovací pult | kus | 1 | 0 | 0 | 0 | 0 | 0 | 0 |  |  | 2 | 1 | 7 | 7 | 2 | 0 | 0 | 0 | 0 | 0 | 1 | 7
250 | 799/X 23 | X.23 - Krycí mřížka sprchového žlábku | kus | 12 | 0 | 0 | 0 | 0 | 0 | 0 |  |  | 2 | 1 | 7 | 7 | 2 | 0 | 0 | 0 | 0 | 0 | 1 | 7
251 | 799/X 24 | X.24 - Zrdcadlo | kus | 24 | 0 | 0 | 0 | 0 | 0 | 0 |  |  | 2 | 1 | 7 | 7 | 2 | 0 | 0 | 0 | 0 | 0 | 1 | 7
252 | 799/X 25 | X.25 - Okenní otvírač | kus | 20 | 0 | 0 | 0 | 0 | 0 | 0 |  |  | 2 | 1 | 7 | 7 | 2 | 0 | 0 | 0 | 0 | 0 | 1 | 7
253 | 799/X 26 | X.26 - Venkovní bezkazetová roleta sklopná | kus | 8 | 0 | 0 | 0 | 0 | 0 | 0 |  |  | 2 | 1 | 7 | 7 | 2 | 0 | 0 | 0 | 0 | 0 | 1 | 7
254 | 799/X 27 | X.27 - Atikový chrlič s integrovanou manžetou z hydroizolační folie z me | kus | 6 | 0 | 0 | 0 | 0 | 0 | 0 |  |  | 2 | 1 | 7 | 7 | 2 | 0 | 0 | 0 | 0 | 0 | 1 | 7
255 | 799/X 28 | X.28 - Ochranná síť hřiště | kus | 1 | 0 | 0 | 0 | 0 | 0 | 0 |  |  | 2 | 1 | 7 | 7 | 2 | 0 | 0 | 0 | 0 | 0 | 1 | 7
256 | 799/X 29 | X.29 - Mobilní badmintonový dvorec dvoudílný | kus | 2 | 0 | 0 | 0 | 0 | 0 | 0 |  |  | 2 | 1 | 7 | 7 | 2 | 0 | 0 | 0 | 0 | 0 | 1 | 7
257 | 799/X 30 | X.30 - roznášecí prahy příček ve 2.NP do podlahy | m | 130 | 0 | 0 | 0 | 0 | 0 | 0 |  |  | 2 | 1 | 7 | 7 | 2 | 0 | 0 | 0 | 0 | 0 | 1 | 7
|  | - smrkový hranol | [8 empty] | - smrkový hranol |  | 3
|  | KVH 100x100mm, kotveno vruty HBS 8x140 á 500mm | [8 empty] | KVH 100x100mm, kotveno vruty HBS 8x140 á 500mm |  | 3
258 | 799/X 31 | X.31 - pomocné kotevní prahy příček do stropu | m | 310 | 0 | 0 | 0 | 0 | 0 | 0 |  |  | 2 | 1 | 7 | 7 | 2 | 0 | 0 | 0 | 0 | 0 | 1 | 7
|  | - smrkový hranol KVH | [8 empty] | - smrkový hranol KVH |  | 3
|  | 100x100mm, kotveno vruty HBS 8x140 á 500mm | [8 empty] | 100x100mm, kotveno vruty HBS 8x140 á 500mm |  | 3
259 | 799/X 32 | X.32 - protiskluzná úprava rampy | m2 | 12.5 | 0 | 0 | 0 | 0 | 0 | 0 |  |  | 2 | 1 | 7 | 7 | 2 | 0 | 0 | 0 | 0 | 0 | 1 | 7
|  | bude provedena nalepením | [8 empty] | bude provedena nalepením |  | 3
|  | protiskluzných pásů s abrazivním povrchem šíře 50mm v pásech s mezerami | [8 empty] | protiskluzných pásů s abrazivním povrchem šíře 50mm v pásech s mezerami |  | 3
|  | 100mm. | [8 empty] | 100mm. |  | 3
260 | 799/X 34 | X.34 - úprava nosné konstrukce vnějšího obkladu | m | 45 | 0 | 0 | 0 | 0 | 0 | 0 |  |  | 2 | 1 | 7 | 7 | 2 | 0 | 0 | 0 | 0 | 0 | 1 | 7
|  | pro podtažení dešťových svodů pod obkladem - vybudování svislých drážek tesřskou výměnou, vyseknutí drážky 140 / 40mm do paždíků nosné konstrukce, zalomení difuzní folie, zámečnická konstrukce pro vyvěšení obkladových profilů z pozinkované, černě komaxitované ocelové pásoviny12/70/450 mm ohýbané, kotvené do stavby á 700mm. | [8 empty] | pro podtažení dešťových svodů pod obkladem - vybudování svislých drážek tesřskou výměnou, vyseknutí drážky 140 / 40mm do paždíků nosné konstrukce, zalomení difuzní folie, zámečnická konstrukce pro vyvěšení obkladových profilů z pozinkované, černě komaxitované ocelové pásoviny12/70/450 mm ohýbané, kotvené do stavby á 700mm. |  | 3
261 | 799/X 35 | Provedení, předložení, projednání a protokolární odsouhlasení vzorků a prototypů | kompl | 1 | 0 | 0 | 0 | 0 | 0 | 0 |  |  | 2 | 1 | 7 | 7 | 2 | 0 | 0 | 0 | 0 | 0 | 1 | 7
262 | 799/X 36 | Zpracování projednání a protoklární odsouhlasení | kompl | 1 | 0 | 0 | 0 | 0 | 0 | 0 |  |  | 2 | 1 | 7 | 7 | 2 | 0 | 0 | 0 | 0 | 0 | 1 | 7
|  | dodavatelské dokumentace všech stavebních objektů, 8 paré listinné podoby, elektronicky v editovatelných formátech DWG, XLS, Word a ve formátu PDF - rozsah dle kapitoly B.11 Souhrnné technické zprávy tohoto projektu. | [8 empty] | dodavatelské dokumentace, 8 paré listinné podoby, elektronicky v editovatelných formátech DWG, XLS, Word a ve formátu PDF - kapitola B.11 Souhrnné technické zprávy tohoto projektu. |  | 3
263 | 799/X 37 | Vytýčení staveniště před zahájením prací | kompl | 1 | 0 | 0 | 0 | 0 | 0 | 0 |  |  | 2 | 1 | 7 | 7 | 2 | 0 | 0 | 0 | 0 | 0 | 1 | 7
264 | 799/X 38 | Certifikáty prokazující splnění požární odolnosti | kompl | 1 | 0 | 0 | 0 | 0 | 0 | 0 |  |  | 2 | 1 | 7 | 7 | 2 | 0 | 0 | 0 | 0 | 0 | 1 | 7
265 | 799/X 39 | Vytyčení stávajících inženýrských sítí | kompl | 1 | 0 | 0 | 0 | 0 | 0 | 0 |  |  | 2 | 1 | 7 | 7 | 2 | 0 | 0 | 0 | 0 | 0 | 1 | 7
266 | 799/X 40 | Ochrana stávajících inžen. sítí na staveništi | kompl | 1 | 0 | 0 | 0 | 0 | 0 | 0 |  |  | 2 | 1 | 7 | 7 | 2 | 0 | 0 | 0 | 0 | 0 | 1 | 7
267 | 799/X 41 | Náklady spojené se zajištěním bankovní záruky | kompl | 1 | 0 | 0 | 0 | 0 | 0 | 0 |  |  | 2 | 1 | 7 | 7 | 2 | 0 | 0 | 0 | 0 | 0 | 1 | 7
268 | 799/X 42 | Náklady na pojištění dodavatele a pojištění díla | kompl | 1 | 0 | 0 | 0 | 0 | 0 | 0 |  |  | 2 | 1 | 7 | 7 | 2 | 0 | 0 | 0 | 0 | 0 | 1 | 7
269 | 799/X 43 | Geodetické zaměření stavby vnějších objektů a povrchů po provedení stavby | kompl | 1 | 0 | 0 | 0 | 0 | 0 | 0 |  |  | 2 | 1 | 7 | 7 | 2 | 0 | 0 | 0 | 0 | 0 | 1 | 7
270 | 799/X 44 | D+M Velkoplošný informační panel | kus | 1 | 0 | 0 | 0 | 0 | 0 | 0 |  |  | 2 | 1 | 7 | 7 | 2 | 0 | 0 | 0 | 0 | 0 | 1 | 7
271 | 799/X 45 | Protokoly o měření hluku a osvětlení dle požadavků hygieny | kompl | 1 | 0 | 0 | 0 | 0 | 0 | 0 |  |  | 2 | 1 | 7 | 7 | 2 | 0 | 0 | 0 | 0 | 0 | 1 | 7
272 | 799/X 46 | Zajištění "ES Prohlášení o shodě" u všech použitých výrobků a zařízení | kompl | 1 | 0 | 0 | 0 | 0 | 0 | 0 |  |  | 2 | 1 | 7 | 7 | 2 | 0 | 0 | 0 | 0 | 0 | 1 | 7
273 | 799/X 47 | Náklady na pravidelné dočišťování dopravních prostředků před jejich výjezdem na veřejnou | kompl | 1 | 0 | 0 | 0 | 0 | 0 | 0 |  |  | 2 | 1 | 7 | 7 | 2 | 0 | 0 | 0 | 0 | 0 | 1 | 7
274 | 799/X 48 | Vybavení staveniště soupravou pro asanaci případné úniku ropných látek | kus | 1 | 0 | 0 | 0 | 0 | 0 | 0 |  |  | 2 | 1 | 7 | 7 | 2 | 0 | 0 | 0 | 0 | 0 | 1 | 7
275 | 799/X 49 | D+M hasících přístrojů viz oddíl.9 - pol.27 a 28 |  |  | 0 | 0 | 0 | 0 | 0 | 0 |  |  | 2 | 1 | 7 | 7 | 2 | 0 | 0 | 0 | 0 | 0 | 1 | 7
276 | 799/X 50 | Spolupráce při zajištění skutečného provedení stavby a poskytnutí dodvatelských dokumentací v | kompl | 1 | 0 | 0 | 0 | 0 | 0 | 0 |  |  | 2 | 1 | 7 | 7 | 2 | 0 | 0 | 0 | 0 | 0 | 1 | 7
|  | digitálním formátu DWG | [8 empty] | digitálním formátu DWG |  | 3
| Celkem za | 799 Ostatní |  |  |  | 0 |  | 0 |  | 0 |  |  | 4 |  |  |  |  | 0 | 0 | 0 | 0 | 0
Díl: | S.00 | Hrubá podlaha na terénu | [10 empty] | 1
277 | 564261111R | Štěrkový podsyp tl. 200 mm | m2 | 1056.25 | 0 | 0 | 0.40481 | 427.5806 | 0 | 0 |  |  | 2 | 1 | 1 | 1 | 2 | 0 | 0 | 0 | 0 | 0 | 1 | 1
278 | 631310031R | Mazanina z betonu C 25, tloušťka 7 cm | m2 | 1056.25 | 0 | 0 | 0 | 0 | 0 | 0 |  |  | 2 | 1 | 1 | 1 | 2 | 0 | 0 | 0 | 0 | 0 | 1 | 1
279 | 631320034R | Betonová mazanina tl.70mm s kari sítí 100/100/8 C 30/37 | m2 | 1056.25 | 0 | 0 | 0.38238 | 403.8889 | 0 | 0 |  |  | 2 | 1 | 1 | 1 | 2 | 0 | 0 | 0 | 0 | 0 | 1 | 1
280 | 711111011R | Asfaltová penetrační nátěrová emulze pro aplikaci za studena | m2 | 1056.25 | 0 | 0 | 0.00083 | 0.87669 | 0 | 0 |  |  | 2 | 1 | 7 | 7 | 2 | 0 | 0 | 0 | 0 | 0 | 1 | 7
281 | 711141559R | Hydroizolační souvrství horní hydroizolační pás tl. 4mm z oxidovaného asfaltu | m2 | 1056.25 | 0 | 0 | 0.00487 | 5.1439 | 0 | 0 |  |  | 2 | 1 | 7 | 7 | 2 | 0 | 0 | 0 | 0 | 0 | 1 | 7
|  | s nosnou vložkou z Al folie (9 ?m) kašírovanou skleněnými vlákny (60 g/m2) celoplošně lepeno, spodní hydroizolační pás tl.4mm z oxidovaného asfaltu s nosnou vložkou ze skleněné rohože (min. 60 g/m2) celoplošně lepeno k podkladu, odolnost proti vysokému radonovému riziku | [8 empty] | s nosnou vložkou z Al folie (9 ?m) kašírovanou skleněnými vlákny (60 g/m2) celoplošně lepeno, spodní hydroizolační pás tl.4mm z oxidovaného asfaltu s nosnou vložkou ze skleněné rohože (min. 60 g/m2) celoplošně lepeno k podkladu, odolnost proti vysokému radonovému riziku |  | 3
282 | 711823111R | Nopová folie - výška nopů 20 mm tloušťka fólie min. 1mm, | m2 | 1056.25 | 0 | 0 | 0.00017 | 0.17956 | 0 | 0 |  |  | 2 | 1 | 7 | 7 | 2 | 0 | 0 | 0 | 0 | 0 | 1 | 7
|  | vysoce odolná proti mechanickému poškození, pevnost v tlaku 1500 kN/m2, průběžně svařováno, odvětráno, štěrbinová ukončovací komora po obvodu délka 140 mb, výběr konkrétního materiálu tak aby nevznikala koroze mezi nopovou folií a hydroizolací | [8 empty] | vysoce odolná proti mechanickému poškození, pevnost v tlaku 1500 kN/m2, průběžně svařováno, odvětráno, štěrbinová ukončovací komora po obvodu délka 140 mb, výběr konkrétního materiálu tak aby nevznikala koroze mezi nopovou folií a hydroizolací |  | 3
| Celkem za | S.00 Hrubá podlaha na terénu |  |  |  | 0 |  | 837.6696 |  | 0 |  |  | 4 |  |  |  |  | 0 | 0 | 0 | 0 | 0
Díl: | S.01 | Obvodová stěna nad terénem - rovná - PO: EW 15 DP3, Vzduchová neprůzvučnost skladby Rw >47dB | [10 empty] | 1
283 | 783711201R | Povrchová úprava, hloubkové napouštění přírodním bezbarvým olejem na bázi konopných olejů | m2 | 426.02 | 0 | 0 | 0.00019 | 0.080944 | 0 | 0 |  |  | 2 | 1 | 7 | 7 | 2 | 0 | 0 | 0 | 0 | 0 | 1 | 7
|  | do 3mm hloubky + impregnační olejový bezbarvý nátěr s preventivní ochranou proti modrání a plísním, provedení výtvarného díla dle části D.10 v pigmentovém krycím nátěru | [8 empty] | do 3mm hloubky + impregnační olejový bezbarvý nátěr s preventivní ochranou proti modrání a plísním, provedení výtvarného díla dle části D.10 v pigmentovém krycím nátěru |  | 3
|  | 218,85+359,42 |  | 578.27 | [7 empty] | 218,85+359,42
|  | odpočet otvorů:-(64,24+64,25+10,00+13,76) |  | -152.25 | [7 empty] | odpočet otvorů:-(64,24+64,25+10,00+13,76)
284 | 762112100R | Dřevěné trámky tvarově stabilizované výběrové (čtvrtkové řezivo) lepené ze tří lamel, | m2 | 426.02 | 0 | 0 | 0.0002 | 0.085204 | 0 | 0 |  |  | 2 | 1 | 7 | 7 | 2 | 0 | 0 | 0 | 0 | 0 | 1 | 7
|  | kartáčovaný povrch ze tří stran, třída odolnosti lepidla D4 (výběr řeziva určí projektant stavby) sibiřský modřín | [8 empty] | kartáčovaný povrch ze tří stran, třída odolnosti lepidla D4 (výběr řeziva určí projektant stavby) sibiřský modřín |  | 3
|  | napojovaný zubovým spojem délka 9 m, vysušené na 15 % , bezbarvá tlaková impregnace, nasvislo průřez 45x90 mm á 85 mm, kotveno nerez fasádními vruty třídy A2, záp. hl., dřík s břitem, torx25, rozměr 6,0 x 140, zapuštěný, zakrytý dřevěnými zátky průměru 15mm, kotveno přes chloropren-kaučukové těsnění tl.10mm, příčné řezy ošetřeny asfaltovým lakem, příčné řezy šikmo řezané, spodní hrana fasády seříznuta šikmo dle průběhu terénu | [8 empty] | napojovaný zubovým spojem délka 9 m, vysušené na 15 % , bezbarvá tlaková impregnace, nasvislo průřez 45x90 mm á 85 mm, kotveno nerez fasádními vruty třídy A2, záp. hl., dřík s břitem, torx25, rozměr 6,0 x 140, zapuštěný, zakrytý dřevěnými zátky průměru 15mm, kotveno přes chloropren-kaučukové těsnění tl.10mm, příčné řezy ošetřeny asfaltovým lakem, příčné řezy šikmo řezané, spodní hrana fasády seříznuta šikmo dle průběhu terénu |  | 3
285 | 713134211R | Kontaktní difuzní folie s odolností proti UV záření pro mezery mezi latěmi 40mm, | m2 | 426 | 0 | 0 | 0.00015 | 0.0639 | 0 | 0 |  |  | 2 | 1 | 7 | 7 | 2 | 0 | 0 | 0 | 0 | 0 | 1 | 7
|  | barva černá, 195 g/m2, sd = 0,035m, teplotní odolnost -40°C / 100°C, spoje lepeny vysoce odolnou páskou s odolností proti UV záření záruka výrobce materiálu na difuzní systém 10 let, součástí vrstvy jsou veškeré napojovací prvky, a průběžné neřerušované těsnění páskou CR/EPDM šíře 5cm (těsnění pod kotvení folie, zakončení, návaznosti na otvory a napojování) | [8 empty] | barva černá, 195 g/m2, sd = 0,035m, teplotní odolnost -40°C / 100°C, spoje lepeny vysoce odolnou páskou s odolností proti UV záření záruka výrobce materiálu na difuzní systém 10 let, součástí vrstvy jsou veškeré napojovací prvky, a průběžné neřerušované těsnění páskou CR/EPDM šíře 5cm (těsnění pod kotvení folie, zakončení, návaznosti na otvory a napojování) |  | 3
286 | 762112101R | Dřevěný rošt svislý pro kotvení difuzní folie | m2 | 426 | 0 | 0 | 0 | 0 | 0 | 0 |  |  | 2 | 1 | 7 | 7 | 2 | 0 | 0 | 0 | 0 | 0 | 1 | 7
|  | hranol hloubkově imregnovaný proti plísni a hmyzu z hranolů KVH 100x50 po 650 mm včetně kotvení a spojovacích prvků | [8 empty] | hranol hloubkově imregnovaný proti plísni a hmyzu z hranolů KVH 100x50 po 650 mm včetně kotvení a spojovacích prvků |  | 3
|  | 5- dřevěný rošt vodorovný z ohýbaných třívrstvých lepených hranolů, lepidlo třídy D4, hloubkově imregnovaný proti plísni a hmyzu 100x100mm á 1250 mm včetně kotvení a spojovacích prvků, vyplněno izolací z XPS tl.50mm + PD, λ = 0,04 W/mK, v případě požadavku PBŘ ošetřen zpomalovačem hoření | [8 empty] | 5- dřevěný rošt vodorovný z ohýbaných třívrstvých lepených hranolů, lepidlo třídy D4, hloubkově imregnovaný proti plísni a hmyzu 100x100mm á 1250 mm včetně kotvení a spojovacích prvků, vyplněno izolací z XPS tl.50mm + PD, v případě požadavku PBŘ ošetřen zpomalovačem hoření |  | 3
287 | 762112103R | Dřevěný rošt vodorovný z hranolů KVH hloubkově imregnovaný proti plísni a hmyzu 100x100mm | m2 | 426 | 0 | 0 | 0 | 0 | 0 | 0 |  |  | 2 | 1 | 7 | 7 | 2 | 0 | 0 | 0 | 0 | 0 | 1 | 7
|  | á 1250 mm včetně kotvení a spojovacích prvků, vyplněno izolací z XPS tl.50mm + PD, λ = 0,04 W/mK, v případě požadavku PBŘ ošetřen zpomalovačem hoření | [8 empty] | á 1250 mm včetně kotvení a spojovacích prvků, vyplněno izolací z XPS tl.50mm + PD, v případě požadavku PBŘ ošetřen zpomalovačem hoření |  | 3
288 | 762112104R | Dřevěný rošt svislý z hranolů KVH hloubkově imregnovaný proti plísni a hmyzu 150x60mm á 625mm | m2 | 426 | 0 | 0 | 0 | 0 | 0 | 0 |  |  | 2 | 1 | 7 | 7 | 2 | 0 | 0 | 0 | 0 | 0 | 1 | 7
|  | včetně kotvení a spojovacích prvků, vyplněno izolací z XPS 150mm + PD, λ = 0,04 W/mK, v případě požadavku PBŘ ošetřen zpomalovačem hoření | [8 empty] | včetně kotvení a spojovacích prvků, vyplněno izolací z XPS 150mm + PD, v případě požadavku PBŘ ošetřen zpomalovačem hoření |  | 3
289 | 713134212R | Kontaktní parobrzdná folie z mikrovláken | m2 | 426 | 0 | 0 | 0.00015 | 0.0639 | 0 | 0 |  |  | 2 | 1 | 7 | 7 | 2 | 0 | 0 | 0 | 0 | 0 | 1 | 7
|  | s proměnnou ekvivalentní difuzní tloušťkou sd=0,5-30m, 139 g/m2, odolnost proti protržení dle EN 12310-1 v podélném i příčném směru min. 200N, | [8 empty] | s proměnnou ekvivalentní difuzní tloušťkou sd=0,5-30m, 139 g/m2, odolnost proti protržení dle EN 12310-1 v podélném i příčném směru min. 200N, |  | 3
|  | včetně kotvení (kotvení přelepeno těsnící butylovou páskou šíře 50mm), spojovacích akrylových pásek šíře 50mm, parobrzdná vrstva fyzikálně harmonizovaná s difuzní vrstvou | [8 empty] | včetně kotvení (kotvení přelepeno těsnící butylovou páskou šíře 50mm), spojovacích akrylových pásek šíře 50mm, parobrzdná vrstva fyzikálně harmonizovaná s difuzní vrstvou |  | 3
290 | 762431026R | Záklop z OSB 3 dle ČSN EN 300, tl.22mm pero drážka, včetně kotvení a spojovacích prvků | m2 | 426 | 0 | 0 | 0.01343 | 5.7212 | 0 | 0 |  |  | 2 | 1 | 7 | 7 | 2 | 0 | 0 | 0 | 0 | 0 | 1 | 7
291 | 763111310R | SDK deska, typ dle DIN 18 180 - GKFi tl.12.5mm | m2 | 426 | 0 | 0 | 0.0262 | 11.1612 | 0 | 0 |  |  | 2 | 1 | 7 | 7 | 2 | 0 | 0 | 0 | 0 | 0 | 1 | 7
|  | sádrokartonová deska, typ dle DIN 18 180 - GKFi tl.12.5mm zvyšující požární odolonost konstrukce dle požadavků PBŘ, šedý nátěr . Montáž provedena odbornou firmou dle vyhl. MV ČRč.246 o stanovení podmínek požární bezpečnosti a výkonu státního požárního dozoru, oprávněnou montovat protipožární sádrokartonové konstrukce. Způsobilost firmy bude doložena certifikátem na montáž sádrokartonových systémů podle systému jakosti montáží Cechu sádrokartonářů ČR, vydaný Cechem a potvrzený výrobcem systémů. včetně kotvení a spojovacích prvků | [8 empty] | sádrokartonová deska, typ dle DIN 18 180 - GKFi tl.12.5mm zvyšující požární odolonost konstrukce dle požadavků PBŘ, šedý nátěr . Montáž provedena odbornou firmou dle vyhl. MV ČRč.246 o stanovení podmínek požární bezpečnosti a výkonu státního požárního dozoru, oprávněnou montovat protipožární sádrokartonové konstrukce. Způsobilost firmy bude doložena certifikátem na montáž sádrokartonových systémů podle systému jakosti montáží Cechu sádrokartonářů ČR, vydaný Cechem a potvrzený výrobcem systémů. včetně kotvení a spojovacích prvků |  | 3
| Celkem za | S.01 Obvodová stěna nad terénem - rovná |  |  |  | 0 |  | 17.1763 |  | 0 |  |  | 4 |  |  |  |  | 0 | 0 | 0 | 0 | 0
Díl: | S.02 | Obvodová stěna nad terénem - oblá - PO: EW 15 DP3, Vzduchová neprůzvučnost skladby Rw >47dB | [10 empty] | 1
292 | 783711201R | Povrchová úprava, hloubkové napouštění přírodním bezbarvým olejem na bázi konopných olejů | m2 | 298.4 | 0 | 0 | 0.00019 | 0.056696 | 0 | 0 |  |  | 2 | 1 | 7 | 7 | 2 | 0 | 0 | 0 | 0 | 0 | 1 | 7
|  | do 3mm hloubky + impregnační olejový bezbarvý nátěr s preventivní ochranou proti modrání a plísním, provedení výtvarného díla dle části D.10 v pigmentovém krycím nátěru | [8 empty] | do 3mm hloubky + impregnační olejový bezbarvý nátěr s preventivní ochranou proti modrání a plísním, provedení výtvarného díla dle části D.10 v pigmentovém krycím nátěru |  | 3
|  | 211,26+235,12 |  | 446.38 | [7 empty] | 211,26+235,12
|  | odpočet otvorů:-(46,94+23,84+46,94+2,16+13,76+14,34) |  | -147.98 | [7 empty] | odpočet otvorů:-(46,94+23,84+46,94+2,16+13,76+14,34)
293 | 762112100R | Dřevěné trámky tvarově stabilizované výběrové (čtvrtkové řezivo) lepené ze tří lamel, | m2 | 298.4 | 0 | 0 | 0.0002 | 0.05968 | 0 | 0 |  |  | 2 | 1 | 7 | 7 | 2 | 0 | 0 | 0 | 0 | 0 | 1 | 7
|  | kartáčovaný povrch ze tří stran, třída odolnosti lepidla D4 (výběr řeziva určí projektant stavby) sibiřský modřín | [8 empty] | kartáčovaný povrch ze tří stran, třída odolnosti lepidla D4 (výběr řeziva určí projektant stavby) sibiřský modřín |  | 3
|  | napojovaný zubovým spojem délka 9 m, vysušené na 15 % , bezbarvá tlaková impregnace, nasvislo průřez 45x90 mm á 85 mm, kotveno nerez fasádními vruty třídy A2, záp. hl., dřík s břitem, torx25, rozměr 6,0 x 140, zapuštěný, zakrytý dřevěnými zátky průměru 15mm, kotveno přes chloropren-kaučukové těsnění tl.10mm, příčné řezy ošetřeny asfaltovým lakem, příčné řezy šikmo řezané, spodní hrana fasády seříznuta šikmo dle průběhu terénu | [8 empty] | napojovaný zubovým spojem délka 9 m, vysušené na 15 % , bezbarvá tlaková impregnace, nasvislo průřez 45x90 mm á 85 mm, kotveno nerez fasádními vruty třídy A2, záp. hl., dřík s břitem, torx25, rozměr 6,0 x 140, zapuštěný, zakrytý dřevěnými zátky průměru 15mm, kotveno přes chloropren-kaučukové těsnění tl.10mm, příčné řezy ošetřeny asfaltovým lakem, příčné řezy šikmo řezané, spodní hrana fasády seříznuta šikmo dle průběhu terénu |  | 3
294 | 713134211R | Kontaktní difuzní folie s odolností proti UV záření pro mezery mezi latěmi 40mm, | m2 | 298.4 | 0 | 0 | 0.00015 | 0.04476 | 0 | 0 |  |  | 2 | 1 | 7 | 7 | 2 | 0 | 0 | 0 | 0 | 0 | 1 | 7
|  | barva černá, 195 g/m2, sd = 0,035m, teplotní odolnost -40°C / 100°C, spoje lepeny vysoce odolnou páskou s odolností proti UV záření záruka výrobce materiálu na difuzní systém 10 let, součástí vrstvy jsou veškeré napojovací prvky, a průběžné neřerušované těsnění páskou CR/EPDM šíře 5cm (těsnění pod kotvení folie, zakončení, návaznosti na otvory a napojování) | [8 empty] | barva černá, 195 g/m2, sd = 0,035m, teplotní odolnost -40°C / 100°C, spoje lepeny vysoce odolnou páskou s odolností proti UV záření záruka výrobce materiálu na difuzní systém 10 let, součástí vrstvy jsou veškeré napojovací prvky, a průběžné neřerušované těsnění páskou CR/EPDM šíře 5cm (těsnění pod kotvení folie, zakončení, návaznosti na otvory a napojování) |  | 3
295 | 762112101R | Dřevěný rošt svislý pro kotvení difuzní folie | m2 | 298.4 | 0 | 0 | 0 | 0 | 0 | 0 |  |  | 2 | 1 | 7 | 7 | 2 | 0 | 0 | 0 | 0 | 0 | 1 | 7
|  | hranol hloubkově imregnovaný proti plísni a hmyzu z hranolů KVH 100x50 po 650 mm včetně kotvení a spojovacích prvků | [8 empty] | hranol hloubkově imregnovaný proti plísni a hmyzu z hranolů KVH 100x50 po 650 mm včetně kotvení a spojovacích prvků |  | 3
|  | 5- dřevěný rošt vodorovný z ohýbaných třívrstvých lepených hranolů, lepidlo třídy D4, hloubkově imregnovaný proti plísni a hmyzu 100x100mm á 1250 mm včetně kotvení a spojovacích prvků, vyplněno izolací z XPS tl.50mm + PD, λ = 0,04 W/mK, v případě požadavku PBŘ ošetřen zpomalovačem hoření | [8 empty] | 5- dřevěný rošt vodorovný z ohýbaných třívrstvých lepených hranolů, lepidlo třídy D4, hloubkově imregnovaný proti plísni a hmyzu 100x100mm á 1250 mm včetně kotvení a spojovacích prvků, vyplněno izolací z XPS tl.50mm + PD, v případě požadavku PBŘ ošetřen zpomalovačem hoření |  | 3
296 | 762112103R | Dřevěný rošt vodorovný z hranolů KVH hloubkově imregnovaný proti plísni a hmyzu 100x100mm | m2 | 298.4 | 0 | 0 | 0 | 0 | 0 | 0 |  |  | 2 | 1 | 7 | 7 | 2 | 0 | 0 | 0 | 0 | 0 | 1 | 7
|  | á 1250 mm včetně kotvení a spojovacích prvků, vyplněno izolací z XPS tl.50mm + PD, λ = 0,04 W/mK, v případě požadavku PBŘ ošetřen zpomalovačem hoření | [8 empty] | á 1250 mm včetně kotvení a spojovacích prvků, vyplněno izolací z XPS tl.50mm + PD, v případě požadavku PBŘ ošetřen zpomalovačem hoření |  | 3
297 | 762112104R | Dřevěný rošt svislý z hranolů KVH hloubkově imregnovaný proti plísni a hmyzu 150x60mm á 625mm | m2 | 298.4 | 0 | 0 | 0 | 0 | 0 | 0 |  |  | 2 | 1 | 7 | 7 | 2 | 0 | 0 | 0 | 0 | 0 | 1 | 7
|  | včetně kotvení a spojovacích prvků, vyplněno izolací z XPS 150mm + PD, λ = 0,04 W/mK, v případě požadavku PBŘ ošetřen zpomalovačem hoření | [8 empty] | včetně kotvení a spojovacích prvků, vyplněno izolací z XPS 150mm + PD, v případě požadavku PBŘ ošetřen zpomalovačem hoření |  | 3
298 | 713134212R | Kontaktní parobrzdná folie z mikrovláken | m2 | 298.4 | 0 | 0 | 0.00015 | 0.04476 | 0 | 0 |  |  | 2 | 1 | 7 | 7 | 2 | 0 | 0 | 0 | 0 | 0 | 1 | 7
|  | s proměnnou ekvivalentní difuzní tloušťkou sd=0,5-30m, 139 g/m2, odolnost proti protržení dle EN 12310-1 v podélném i příčném směru min. 200N, | [8 empty] | s proměnnou ekvivalentní difuzní tloušťkou sd=0,5-30m, 139 g/m2, odolnost proti protržení dle EN 12310-1 v podélném i příčném směru min. 200N, |  | 3
|  | včetně kotvení (kotvení přelepeno těsnící butylovou páskou šíře 50mm), spojovacích akrylových pásek šíře 50mm, parobrzdná vrstva fyzikálně harmonizovaná s difuzní vrstvou | [8 empty] | včetně kotvení (kotvení přelepeno těsnící butylovou páskou šíře 50mm), spojovacích akrylových pásek šíře 50mm, parobrzdná vrstva fyzikálně harmonizovaná s difuzní vrstvou |  | 3
299 | 762431026R | Záklop z OSB 3 dle ČSN EN 300, tl.22mm pero drážka, včetně kotvení a spojovacích prvků | m2 | 298.4 | 0 | 0 | 0.01343 | 4.0075 | 0 | 0 |  |  | 2 | 1 | 7 | 7 | 2 | 0 | 0 | 0 | 0 | 0 | 1 | 7
300 | 763111310R | SDK deska, typ dle DIN 18 180 - GKFi tl.12.5mm | m2 | 298.4 | 0 | 0 | 0.0262 | 7.8181 | 0 | 0 |  |  | 2 | 1 | 7 | 7 | 2 | 0 | 0 | 0 | 0 | 0 | 1 | 7
|  | sádrokartonová deska, typ dle DIN 18 180 - GKFi tl.12.5mm zvyšující požární odolonost konstrukce dle požadavků PBŘ, šedý nátěr . Montáž provedena odbornou firmou dle vyhl. MV ČRč.246 o stanovení podmínek požární bezpečnosti a výkonu státního požárního dozoru, oprávněnou montovat protipožární sádrokartonové konstrukce. Způsobilost firmy bude doložena certifikátem na montáž sádrokartonových systémů podle systému jakosti montáží Cechu sádrokartonářů ČR, vydaný Cechem a potvrzený výrobcem systémů. včetně kotvení a spojovacích prvků | [8 empty] | sádrokartonová deska, typ dle DIN 18 180 - GKFi tl.12.5mm zvyšující požární odolonost konstrukce dle požadavků PBŘ, šedý nátěr . Montáž provedena odbornou firmou dle vyhl. MV ČRč.246 o stanovení podmínek požární bezpečnosti a výkonu státního požárního dozoru, oprávněnou montovat protipožární sádrokartonové konstrukce. Způsobilost firmy bude doložena certifikátem na montáž sádrokartonových systémů podle systému jakosti montáží Cechu sádrokartonářů ČR, vydaný Cechem a potvrzený výrobcem systémů. včetně kotvení a spojovacích prvků |  | 3
| Celkem za | S.02 Obvodová stěna nad terénem - oblá |  |  |  | 0 |  | 12.0315 |  | 0 |  |  | 4 |  |  |  |  | 0 | 0 | 0 | 0 | 0
Díl: | S.03 | Obvodová stěna pod terénem - rovná - PO: EW 15 DP3, Vzduchová neprůzvučnost skladby Rw >47dB | [10 empty] | 1
301 | 711491272R | Geotextilie PP, 200g/m2 | m2 | 140.52 | 0 | 0 | 0.00052 | 0.07307 | 0 | 0 |  |  | 2 | 1 | 7 | 7 | 2 | 0 | 0 | 0 | 0 | 0 | 1 | 7
302 | 711823121R | Nopová folie - výška nopů 20 mm tloušťka fólie min. 1mm, | m2 | 140.52 | 0 | 0 | 0.00017 | 0.023888 | 0 | 0 |  |  | 2 | 1 | 7 | 7 | 2 | 0 | 0 | 0 | 0 | 0 | 1 | 7
|  | vysoce odolná proti mechanickému poškození, pevnost v tlaku 1500 kN/m2, průběžně svařovaná, včetně horního ukončovacího profilu délky 80bm, spodního ukončovacího profilu délky 80bm, nárožního profilu délky 80bm a koutového profilu délky 80bm | [8 empty] | vysoce odolná proti mechanickému poškození, pevnost v tlaku 1500 kN/m2, průběžně svařovaná, včetně horního ukončovacího profilu délky 80bm, spodního ukončovacího profilu délky 80bm, nárožního profilu délky 80bm a koutového profilu délky 80bm |  | 3
303 | 713131131R1 | Tepelná izolace XPS 30 mm + PD, λ = 0,04 W/mK | m2 | 140.52 | 0 | 0 | 0.003 | 0.42156 | 0 | 0 |  |  | 2 | 1 | 7 | 7 | 2 | 0 | 0 | 0 | 0 | 0 | 1 | 7
304 | 711112011R | Asfaltová penetrační emulze | m2 | 281.04 | 0 | 0 | 0.00103 | 0.28947 | 0 | 0 |  |  | 2 | 1 | 7 | 7 | 2 | 0 | 0 | 0 | 0 | 0 | 1 | 7
|  | 140,5200*2 |  | 281.04 | [7 empty] | 140,5200*2
305 | 711141560R1 | Hydroizolační souvrství horní hydroizolační pás z oxidovaného asfaltu | m2 | 140.52 | 0 | 0 | 0.00487 | 0.68433 | 0 | 0 |  |  | 2 | 1 | 7 | 7 | 2 | 0 | 0 | 0 | 0 | 0 | 1 | 7
|  | asfaltu s nosnou vložkou ze skleněné rohože (min. 60 g/m2) celoplošně nataven k podkladu s odolností proti vysokému stupni radonového rizika, hydroizolace vytažena až na horní úroveň plechového límce, včetně ukončovacího ocelového profilu na H.H. a S.H. délky 200bm | [8 empty] | asfaltu s nosnou vložkou ze skleněné rohože (min. 60 g/m2) celoplošně nataven k podkladu s odolností proti vysokému stupni radonového rizika, hydroizolace vytažena až na horní úroveň plechového límce, včetně ukončovacího ocelového profilu na H.H. a S.H. délky 200bm |  | 3
306 | 711141560R1 | Hydroizolační souvrství horní hydroizolační pás z oxidovaného asfaltu | m2 | 140.52 | 0 | 0 | 0.00487 | 0.68433 | 0 | 0 |  |  | 2 | 1 | 7 | 7 | 2 | 0 | 0 | 0 | 0 | 0 | 1 | 7
|  | asfaltu s nosnou vložkou ze skleněné rohože (min. 60 g/m2) celoplošně nataven k podkladu s odolností proti vysokému stupni radonového rizika, hydroizolace vytažena až na horní úroveň plechového límce, | [8 empty] | asfaltu s nosnou vložkou ze skleněné rohože (min. 60 g/m2) celoplošně nataven k podkladu s odolností proti vysokému stupni radonového rizika, hydroizolace vytažena až na horní úroveň plechového límce, |  | 3
307 | 762430013R | Cementem pojená konstrukční deska tl.15mm vhodná do vlhkého prostředí | m2 | 140.52 | 0 | 0 | 0.02077 | 2.9186 | 0 | 0 |  |  | 2 | 1 | 7 | 7 | 2 | 0 | 0 | 0 | 0 | 0 | 1 | 7
|  | se sendvičovou strukturou a povrchovými vrstvami | [8 empty] | se sendvičovou strukturou a povrchovými vrstvami |  | 3
|  | oboustranně vyztuženými skelnou tkaninou odolnou proti alkáliím, spoje tmeleny dvousložkovým PU lepidlem, včetně kotvení a spojovacích prvků | [8 empty] | oboustranně vyztuženými skelnou tkaninou odolnou proti alkáliím, spoje tmeleny dvousložkovým PU lepidlem, včetně kotvení a spojovacích prvků |  | 3
308 | 762112104R | Dřevěný rošt svislý z hranolů KVH hloubkově imregnovaný proti plísni a hmyzu 150x60mm á 625mm | m2 | 140.52 | 0 | 0 | 0 | 0 | 0 | 0 |  |  | 2 | 1 | 7 | 7 | 2 | 0 | 0 | 0 | 0 | 0 | 1 | 7
|  | včetně kotvení a spojovacích prvků, vyplněno izolací z XPS 150mm + PD, λ = 0,04 W/mK, v případě požadavku PBŘ ošetřen zpomalovačem hoření | [8 empty] | včetně kotvení a spojovacích prvků, vyplněno izolací z XPS 150mm + PD, v případě požadavku PBŘ ošetřen zpomalovačem hoření |  | 3
309 | 713134212R | Kontaktní parobrzdná folie z mikrovláken | m2 | 140.52 | 0 | 0 | 0.00015 | 0.021078 | 0 | 0 |  |  | 2 | 1 | 7 | 7 | 2 | 0 | 0 | 0 | 0 | 0 | 1 | 7
|  | s proměnnou ekvivalentní difuzní tloušťkou sd=0,5-30m, 139 g/m2, odolnost proti protržení dle EN 12310-1 v podélném i příčném směru min. 200N, | [8 empty] | s proměnnou ekvivalentní difuzní tloušťkou sd=0,5-30m, 139 g/m2, odolnost proti protržení dle EN 12310-1 v podélném i příčném směru min. 200N, |  | 3
|  | včetně kotvení (kotvení přelepeno těsnící butylovou páskou šíře 50mm), spojovacích akrylových pásek šíře 50mm, parobrzdná vrstva fyzikálně harmonizovaná s difuzní vrstvou | [8 empty] | včetně kotvení (kotvení přelepeno těsnící butylovou páskou šíře 50mm), spojovacích akrylových pásek šíře 50mm, parobrzdná vrstva fyzikálně harmonizovaná s difuzní vrstvou |  | 3
310 | 762431026R | Záklop z OSB 3 dle ČSN EN 300, tl.22mm pero drážka, včetně kotvení a spojovacích prvků | m2 | 140.52 | 0 | 0 | 0.01343 | 1.8872 | 0 | 0 |  |  | 2 | 1 | 7 | 7 | 2 | 0 | 0 | 0 | 0 | 0 | 1 | 7
311 | 763111310R | SDK deska, typ dle DIN 18 180 - GKFi tl.12.5mm | m2 | 140.52 | 0 | 0 | 0.0262 | 3.6816 | 0 | 0 |  |  | 2 | 1 | 7 | 7 | 2 | 0 | 0 | 0 | 0 | 0 | 1 | 7
|  | sádrokartonová deska, typ dle DIN 18 180 - GKFi tl.12.5mm zvyšující požární odolonost konstrukce dle požadavků PBŘ, šedý nátěr . Montáž provedena odbornou firmou dle vyhl. MV ČRč.246 o stanovení podmínek požární bezpečnosti a výkonu státního požárního dozoru, oprávněnou montovat protipožární sádrokartonové konstrukce. Způsobilost firmy bude doložena certifikátem na montáž sádrokartonových systémů podle systému jakosti montáží Cechu sádrokartonářů ČR, vydaný Cechem a potvrzený výrobcem systémů. včetně kotvení a spojovacích prvků | [8 empty] | sádrokartonová deska, typ dle DIN 18 180 - GKFi tl.12.5mm zvyšující požární odolonost konstrukce dle požadavků PBŘ, šedý nátěr . Montáž provedena odbornou firmou dle vyhl. MV ČRč.246 o stanovení podmínek požární bezpečnosti a výkonu státního požárního dozoru, oprávněnou montovat protipožární sádrokartonové konstrukce. Způsobilost firmy bude doložena certifikátem na montáž sádrokartonových systémů podle systému jakosti montáží Cechu sádrokartonářů ČR, vydaný Cechem a potvrzený výrobcem systémů. včetně kotvení a spojovacích prvků |  | 3
| Celkem za | S.03 Obvodová stěna pod terénem - rovná |  |  |  | 0 |  | 10.6851 |  | 0 |  |  | 4 |  |  |  |  | 0 | 0 | 0 | 0 | 0
Díl: | S.04 | Obvodová stěna pod terénem - oblá - PO: EW 15 DP3, Vzduchová neprůzvučnost skladby Rw >47dB | [10 empty] | 1
312 | 711491272R | Geotextilie PP, 200g/m2 | m2 | 78.78 | 0 | 0 | 0.00052 | 0.040966 | 0 | 0 |  |  | 2 | 1 | 7 | 7 | 2 | 0 | 0 | 0 | 0 | 0 | 1 | 7
|  | 51,34+27,44 |  | 78.78 | [7 empty] | 51,34+27,44
313 | 711823121R | Nopová folie - výška nopů 20 mm tloušťka fólie min. 1mm, | m2 | 78.78 | 0 | 0 | 0.00017 | 0.013393 | 0 | 0 |  |  | 2 | 1 | 7 | 7 | 2 | 0 | 0 | 0 | 0 | 0 | 1 | 7
|  | vysoce odolná proti mechanickému poškození, pevnost v tlaku 1500 kN/m2, průběžně svařovaná, včetně horního ukončovacího profilu délky 80bm, spodního ukončovacího profilu délky 80bm, nárožního profilu délky 80bm a koutového profilu délky 80bm | [8 empty] | vysoce odolná proti mechanickému poškození, pevnost v tlaku 1500 kN/m2, průběžně svařovaná, včetně horního ukončovacího profilu délky 80bm, spodního ukončovacího profilu délky 80bm, nárožního profilu délky 80bm a koutového profilu délky 80bm |  | 3
314 | 713131131R1 | Tepelná izolace XPS 30 mm + PD, λ = 0,04 W/mK | m2 | 78.78 | 0 | 0 | 0.003 | 0.23634 | 0 | 0 |  |  | 2 | 1 | 7 | 7 | 2 | 0 | 0 | 0 | 0 | 0 | 1 | 7
315 | 711112011R | Asfaltová penetrační emulze | m2 | 157.56 | 0 | 0 | 0.00103 | 0.16229 | 0 | 0 |  |  | 2 | 1 | 7 | 7 | 2 | 0 | 0 | 0 | 0 | 0 | 1 | 7
|  | 78,78*2 |  | 157.56 | [7 empty] | 78,78*2
316 | 711141560R1 | Hydroizolační souvrství horní hydroizolační pás z oxidovaného asfaltu | m2 | 78.78 | 0 | 0 | 0.00487 | 0.38366 | 0 | 0 |  |  | 2 | 1 | 7 | 7 | 2 | 0 | 0 | 0 | 0 | 0 | 1 | 7
|  | asfaltu s nosnou vložkou ze skleněné rohože (min. 60 g/m2) celoplošně nataven k podkladu s odolností proti vysokému stupni radonového rizika, hydroizolace vytažena až na horní úroveň plechového límce, včetně ukončovacího ocelového profilu na H.H. a S.H. délky 200bm | [8 empty] | asfaltu s nosnou vložkou ze skleněné rohože (min. 60 g/m2) celoplošně nataven k podkladu s odolností proti vysokému stupni radonového rizika, hydroizolace vytažena až na horní úroveň plechového límce, včetně ukončovacího ocelového profilu na H.H. a S.H. délky 200bm |  | 3
317 | 711141560R1 | Hydroizolační souvrství horní hydroizolační pás z oxidovaného asfaltu | m2 | 78.78 | 0 | 0 | 0.00487 | 0.38366 | 0 | 0 |  |  | 2 | 1 | 7 | 7 | 2 | 0 | 0 | 0 | 0 | 0 | 1 | 7
|  | asfaltu s nosnou vložkou ze skleněné rohože (min. 60 g/m2) celoplošně nataven k podkladu s odolností proti vysokému stupni radonového rizika, hydroizolace vytažena až na horní úroveň plechového límce, | [8 empty] | asfaltu s nosnou vložkou ze skleněné rohože (min. 60 g/m2) celoplošně nataven k podkladu s odolností proti vysokému stupni radonového rizika, hydroizolace vytažena až na horní úroveň plechového límce, |  | 3
318 | 762430013R | Cementem pojená konstrukční deska tl.15mm vhodná do vlhkého prostředí | m2 | 78.78 | 0 | 0 | 0.02077 | 1.6363 | 0 | 0 |  |  | 2 | 1 | 7 | 7 | 2 | 0 | 0 | 0 | 0 | 0 | 1 | 7
|  | se sendvičovou strukturou a povrchovými vrstvami | [8 empty] | se sendvičovou strukturou a povrchovými vrstvami |  | 3
|  | oboustranně vyztuženými skelnou tkaninou odolnou proti alkáliím, spoje tmeleny dvousložkovým PU lepidlem, včetně kotvení a spojovacích prvků | [8 empty] | oboustranně vyztuženými skelnou tkaninou odolnou proti alkáliím, spoje tmeleny dvousložkovým PU lepidlem, včetně kotvení a spojovacích prvků |  | 3
319 | 762112104R | Dřevěný rošt svislý z hranolů KVH hloubkově imregnovaný proti plísni a hmyzu 150x60mm á 625mm | m2 | 78.78 | 0 | 0 | 0 | 0 | 0 | 0 |  |  | 2 | 1 | 7 | 7 | 2 | 0 | 0 | 0 | 0 | 0 | 1 | 7
|  | včetně kotvení a spojovacích prvků, vyplněno izolací z XPS 150mm + PD, λ = 0,04 W/mK, v případě požadavku PBŘ ošetřen zpomalovačem hoření | [8 empty] | včetně kotvení a spojovacích prvků, vyplněno izolací z XPS 150mm + PD, v případě požadavku PBŘ ošetřen zpomalovačem hoření |  | 3
320 | 713134212R | Kontaktní parobrzdná folie z mikrovláken | m2 | 78.78 | 0 | 0 | 0.00015 | 0.011817 | 0 | 0 |  |  | 2 | 1 | 7 | 7 | 2 | 0 | 0 | 0 | 0 | 0 | 1 | 7
|  | s proměnnou ekvivalentní difuzní tloušťkou sd=0,5-30m, 139 g/m2, odolnost proti protržení dle EN 12310-1 v podélném i příčném směru min. 200N, | [8 empty] | s proměnnou ekvivalentní difuzní tloušťkou sd=0,5-30m, 139 g/m2, odolnost proti protržení dle EN 12310-1 v podélném i příčném směru min. 200N, |  | 3
|  | včetně kotvení (kotvení přelepeno těsnící butylovou páskou šíře 50mm), spojovacích akrylových pásek šíře 50mm, parobrzdná vrstva fyzikálně harmonizovaná s difuzní vrstvou | [8 empty] | včetně kotvení (kotvení přelepeno těsnící butylovou páskou šíře 50mm), spojovacích akrylových pásek šíře 50mm, parobrzdná vrstva fyzikálně harmonizovaná s difuzní vrstvou |  | 3
321 | 762431026R | Záklop z OSB 3 dle ČSN EN 300, tl.22mm pero drážka, včetně kotvení a spojovacích prvků | m2 | 78.78 | 0 | 0 | 0.01343 | 1.058 | 0 | 0 |  |  | 2 | 1 | 7 | 7 | 2 | 0 | 0 | 0 | 0 | 0 | 1 | 7
322 | 763111310R | SDK deska, typ dle DIN 18 180 - GKFi tl.12.5mm | m2 | 78.78 | 0 | 0 | 0.0262 | 2.064 | 0 | 0 |  |  | 2 | 1 | 7 | 7 | 2 | 0 | 0 | 0 | 0 | 0 | 1 | 7
|  | sádrokartonová deska, typ dle DIN 18 180 - GKFi tl.12.5mm zvyšující požární odolonost konstrukce dle požadavků PBŘ, šedý nátěr . Montáž provedena odbornou firmou dle vyhl. MV ČRč.246 o stanovení podmínek požární bezpečnosti a výkonu státního požárního dozoru, oprávněnou montovat protipožární sádrokartonové konstrukce. Způsobilost firmy bude doložena certifikátem na montáž sádrokartonových systémů podle systému jakosti montáží Cechu sádrokartonářů ČR, vydaný Cechem a potvrzený výrobcem systémů. včetně kotvení a spojovacích prvků | [8 empty] | sádrokartonová deska, typ dle DIN 18 180 - GKFi tl.12.5mm zvyšující požární odolonost konstrukce dle požadavků PBŘ, šedý nátěr . Montáž provedena odbornou firmou dle vyhl. MV ČRč.246 o stanovení podmínek požární bezpečnosti a výkonu státního požárního dozoru, oprávněnou montovat protipožární sádrokartonové konstrukce. Způsobilost firmy bude doložena certifikátem na montáž sádrokartonových systémů podle systému jakosti montáží Cechu sádrokartonářů ČR, vydaný Cechem a potvrzený výrobcem systémů. včetně kotvení a spojovacích prvků |  | 3
| Celkem za | S.04 Obvodová stěna pod terénem - oblá |  |  |  | 0 |  | 5.9904 |  | 0 |  |  | 4 |  |  |  |  | 0 | 0 | 0 | 0 | 0
Díl: | S.08 | Spotrovní podlaha v tělocvičně | [10 empty] | 1
323 | 790/S08 | S.08 - Sportovní podlaha v tělocvičně | m2 | 483.3 | 0 | 0 | 0 | 0 | 0 | 0 |  |  | 2 | 1 | 1 | 1 | 2 | 0 | 0 | 0 | 0 | 0 | 1 | 1
|  | Popis: Sportovní podlaha v tělocvičně. | [8 empty] | Popis: Sportovní podlaha v tělocvičně. |  | 3
|  | Celková tloušťka: 200 mm | [8 empty] | Celková tloušťka: 200 mm |  | 3
|  | Povrchová úprava: barevnost dle návrhu výtvarného řešení tohoto projektu část D.10 | [8 empty] | Povrchová úprava: barevnost dle návrhu výtvarného řešení tohoto projektu část D.10 |  | 3
3
|  | 1 - lajnování | [8 empty] | 1 - lajnování |  | 3
|  | 2 - povrchová úprava, trojnásobný nátěr (1 x základ, 2 x polyuretanový lak) určený pro tělocvičny, hygienicky nezávadný (schválení hygienikem), s doloženým prohlášením o shodě. Laková vrstva bude stejnoměrná, provedená kontinuálním aplikátorem (nikoliv válečkem!) v minimální celkové tloušťce 150 - 200 mikrometrů. Tento způsob aplikace musí být uvedený v přiloženém aplikačním, nebo technickém listu výrobku. | [8 empty] | 2 - povrchová úprava, trojnásobný nátěr (1 x základ, 2 x polyuretanový lak) určený pro tělocvičny, hygienicky nezávadný (schválení hygienikem), s doloženým prohlášením o shodě. Laková vrstva bude stejnoměrná, provedená kontinuálním aplikátorem (nikoliv válečkem!) v minimální celkové tloušťce 150 - 200 mikrometrů. Tento způsob aplikace musí být uvedený v přiloženém aplikačním, nebo technickém listu výrobku. |  | 3
|  | 3 - palubkový dílec- 3 vrstvá lamela celkovou tloušťkou 19 mm (rozměry dílce / lamely 2420 x | [8 empty] | 3 - palubkový dílec- 3 vrstvá lamela celkovou tloušťkou 19 mm (rozměry dílce / lamely 2420 x |  | 3
|  | 191 x 19 mm) Složení: nášlapná vrstva 4 mm jasanová dýha I. jakost, středová vrstva 4 mm multiplex, spodní stabilizační vrstva 4 mm jasanová dýha. Koeficient pružnosti min. 2,3 mm. Dodavatel k použité palubce doloží prohlášení oshodě, osvědčení pro použití do sportovních hal, protokoly o provedených zkouškách, doklad o splnění normy ČSN EN 13489 - Dřevěné podlahoviny, ČSN EN - Povrchy pro sportoviště | [8 empty] | 191 x 19 mm) Složení: nášlapná vrstva 4 mm jasanová dýha I. jakost, středová vrstva 4 mm multiplex, spodní stabilizační vrstva 4 mm jasanová dýha. Koeficient pružnosti min. 2,3 mm. Dodavatel k použité palubce doloží prohlášení oshodě, osvědčení pro použití do sportovních hal, protokoly o provedených zkouškách, doklad o splnění normy ČSN EN 13489 - Dřevěné podlahoviny, ČSN EN - Povrchy pro sportoviště |  | 3
|  | 4 - polyethylenová fólie tl. 0,05 mm | [8 empty] | 4 - polyethylenová fólie tl. 0,05 mm |  | 3
|  | 5 - horní mezerovitý rošt - lepený profil - březový multiplex tl. 21 mm, šířka 100 mm (mezera 100 mm) | [8 empty] | 5 - horní mezerovitý rošt - lepený profil - březový multiplex tl. 21 mm, šířka 100 mm (mezera 100 mm) |  | 3
|  | 6 - horní prkna spodního roštu - lepený profil - březový multiplex tl. 18 mm šíře 100mm (mezera 500 mm) | [8 empty] | 6 - horní prkna spodního roštu - lepený profil - březový multiplex tl. 18 mm šíře 100mm (mezera 500 mm) |  | 3
|  | 7 - distanční podložky a pružné elementy - kombinace tl. 6 a 12 mm á 200mm (10ks m2) | [8 empty] | 7 - distanční podložky a pružné elementy - kombinace tl. 6 a 12 mm á 200mm (10ks m2) |  | 3
|  | 8 - spodní prkna spodního roštu - lepený profil - březový multiplex tl. 18 mm šíře 100mm (mezera 500 mm) | [8 empty] | 8 - spodní prkna spodního roštu - lepený profil - březový multiplex tl. 18 mm šíře 100mm (mezera 500 mm) |  | 3
|  | 9 - vyrovnávací plastové rektifikovatelné (s ozubením) klínky tl. 10 - 25 mm, rozmístěné v rastru 500x600mm | [8 empty] | 9 - vyrovnávací plastové rektifikovatelné (s ozubením) klínky tl. 10 - 25 mm, rozmístěné v rastru 500x600mm |  | 3
|  | 10 - podkladní dřevěné špalíky 100x100x100mm rozmístěné v rastru 500x600mm, mezi nimi tepelná izolace z XPS,, λ = 0,04 W/mK, pokládka ve dvou vrstvách tl.50mm s vystřídáním spar. V této vrstvě budou provedeny vodorovné rozvody instalací (mezery vyplnit PU pěnou). Celková tloušťka 100mm. | [8 empty] | 10 - podkladní dřevěné špalíky 100x100x100mm rozmístěné v rastru 500x600mm, mezi nimi tepelná izolace z XPS, pokládka ve dvou vrstvách tl.50mm s vystřídáním spar. V této vrstvě budou provedeny vodorovné rozvody instalací (mezery vyplnit PU pěnou). Celková tloušťka 100mm. |  | 3
|  | 1.14:483,30 |  | 483.3 | [7 empty] | 1.14:483,30
| Celkem za | S.08 Spotrovní podlaha v tělocvičně |  |  |  | 0 |  | 0 |  | 0 |  |  | 4 |  |  |  |  | 0 | 0 | 0 | 0 | 0
Díl: | S.09 | Betonová podlaha na terénu | [10 empty] | 1
324 | 777315000R | Povrchová úprava epoxidový nátěr s křemičitým vsypem, | m2 | 297.86 | 0 | 0 | 0.022 | 6.5529 | 0 | 0 |  |  | 2 | 1 | 7 | 7 | 2 | 0 | 0 | 0 | 0 | 0 | 1 | 7
|  | paroproustný, protiskluzný třída R10 dle DIN 51130 , barevnost dle návrhu výtvarného řešení tohoto projektu část D.10 | [8 empty] | paroproustný, protiskluzný třída R10 dle DIN 51130 , barevnost dle návrhu výtvarného řešení tohoto projektu část D.10 |  | 3
|  | - sokl keramický výška 10cm, zapuštěný do líce stěny | [8 empty] | - sokl keramický výška 10cm, zapuštěný do líce stěny |  | 3
325 | 632411125R | Samonivelační stěrka 20mm na bázi cementu | m2 | 297.86 | 0 | 0 | 0.0473 | 14.0888 | 0 | 0 |  |  | 2 | 1 | 1 | 1 | 2 | 0 | 0 | 0 | 0 | 0 | 1 | 1
|  | dilatace po obvodu stěn kovovým páskem z hliníku profil L 20x20x4mm osazeného do líce podlahy 400mb | [8 empty] | dilatace po obvodu stěn kovovým páskem z hliníku profil L 20x20x4mm osazeného do líce podlahy 400mb |  | 3
326 | 632411904R | Adhezní můstek | m2 | 297.86 | 0 | 0 | 0.00028 | 0.083401 | 0 | 0 |  |  | 2 | 1 | 1 | 1 | 2 | 0 | 0 | 0 | 0 | 0 | 1 | 1
327 | 631320035R | Betonová mazanina tl.80mm s kari sítí 100/100/8 C 30/37 | m2 | 297.86 | 0 | 0 | 0.38238 | 113.8957 | 0 | 0 |  |  | 2 | 1 | 1 | 1 | 2 | 0 | 0 | 0 | 0 | 0 | 1 | 1
|  | rovinost dle DIN 18202 a ČSN 73 4505, dilatováno dle návrhu topných okruhů UT viz PD | [8 empty] | rovinost dle DIN 18202 a ČSN 73 4505, dilatováno dle návrhu topných okruhů UT viz PD |  | 3
|  | 1.04:125,81 |  | 125.81 | [7 empty] | 1.04:125,81
|  | 1.09:15,23 |  | 15.23 | [7 empty] | 1.09:15,23
|  | 1.15:30,79 |  | 30.79 | [7 empty] | 1.15:30,79
|  | 1.24:7,73 |  | 7.73 | [7 empty] | 1.24:7,73
|  | 1.26:36,61 |  | 36.61 | [7 empty] | 1.26:36,61
|  | 1.28:45,08 |  | 45.08 | [7 empty] | 1.28:45,08
|  | 1.30 :36,61 |  | 36.61 | [7 empty] | 1.30 :36,61
328 | 713191100R | Krycí PE folie tl.0,2mm | m2 | 297.86 | 0 | 0 | 1e-05 | 0.0029786 | 0 | 0 |  |  | 2 | 1 | 7 | 7 | 2 | 0 | 0 | 0 | 0 | 0 | 1 | 7
329 | 713121121R | Tepelná izolace z XPS, λ = 0,04 W/mK, pokládka ve dvou vrstvách tl.35 mm s vystřídáním spar. | m2 | 297.86 | 0 | 0 | 0 | 0 | 0 | 0 |  |  | 2 | 1 | 7 | 7 | 2 | 0 | 0 | 0 | 0 | 0 | 1 | 7
|  | V této vrstvě budou provedeny vodorovné rozvody instalací (mezery vyplnit PU pěnou). Celková tloušťka 70mm. | [8 empty] | V této vrstvě budou provedeny vodorovné rozvody instalací (mezery vyplnit PU pěnou). Celková tloušťka 70mm. |  | 3
| Celkem za | S.09 Betonová podlaha na terénu |  |  |  | 0 |  | 134.6238 |  | 0 |  |  | 4 |  |  |  |  | 0 | 0 | 0 | 0 | 0
Díl: | S.10 | Skladba - čistící zóna | [10 empty] | 1
330 | 790200000R | Kartáčová čistící rohož z nylonových kartáčů | m2 | 36.47 | 0 | 0 | 0.25996 | 9.4807 | 0 | 0 |  |  | 2 | 1 | 0 | 0 | 2 | 0 | 0 | 0 | 0 | 0 | 1 | 0
|  | kvality C 6.6 - barevnost dle návrhu výtvarného řešení tohoto projektu část D.10, spojované drátem z nerez oceli vlisované do tvrdého plastu uvnitř hliníkového profilu , včetně okrajových hliníkových lišt, tlouťka vrstvy 30 mm | [8 empty] | kvality C 6.6 - barevnost dle návrhu výtvarného řešení tohoto projektu část D.10, spojované drátem z nerez oceli vlisované do tvrdého plastu uvnitř hliníkového profilu , včetně okrajových hliníkových lišt, tlouťka vrstvy 30 mm |  | 3
|  | 1.01:18,79 |  | 18.79 | [7 empty] | 1.01:18,79
|  | 1.22:17,68 |  | 17.68 | [7 empty] | 1.22:17,68
331 | 711121130R | Hydroizolační nátěr na bázi epoxidových pryskiřic vč.penetrace podkladu | m2 | 36.47 | 0 | 0 | 0.00172 | 0.062728 | 0 | 0 |  |  | 2 | 1 | 7 | 7 | 2 | 0 | 0 | 0 | 0 | 0 | 1 | 7
332 | 631320034R | Betonová mazanina tl.70mm s kari sítí 100/100/8 C 30/37 | m2 | 36.47 | 0 | 0 | 0.38238 | 13.9454 | 0 | 0 |  |  | 2 | 1 | 1 | 1 | 2 | 0 | 0 | 0 | 0 | 0 | 1 | 1
|  | rovinost dle DIN 18202 a ČSN 73 4505, dilatováno dle návrhu topných okruhů UT viz PD | [8 empty] | rovinost dle DIN 18202 a ČSN 73 4505, dilatováno dle návrhu topných okruhů UT viz PD |  | 3
333 | 713191100R | Krycí PE folie tl.0,2mm | m2 | 36.47 | 0 | 0 | 1e-05 | 0.0003647 | 0 | 0 |  |  | 2 | 1 | 7 | 7 | 2 | 0 | 0 | 0 | 0 | 0 | 1 | 7
334 | 713121121R | Tepelná izolace z XPS, λ = 0,04 W/mK, pokládka ve dvou vrstvách tl.35 mm s vystřídáním spar. | m2 | 36.47 | 0 | 0 | 0 | 0 | 0 | 0 |  |  | 2 | 1 | 7 | 7 | 2 | 0 | 0 | 0 | 0 | 0 | 1 | 7
|  | V této vrstvě budou provedeny vodorovné rozvody instalací (mezery vyplnit PU pěnou). Celková tloušťka 70mm. | [8 empty] | V této vrstvě budou provedeny vodorovné rozvody instalací (mezery vyplnit PU pěnou). Celková tloušťka 70mm. |  | 3
| Celkem za | S.10 Skladba - čistící zóna |  |  |  | 0 |  | 23.4892 |  | 0 |  |  | 4 |  |  |  |  | 0 | 0 | 0 | 0 | 0
Díl: | S.11 | Keramická podlaha na terénu | [10 empty] | 1
335 | 771575102R | Keramická dlažba, glazované mrazuvzdorné dlaždice 10 x 10cm tl. min 6 mm, barva bílá, | m2 | 117.47 | 0 | 0 | 0.0051 | 0.5991 | 0 | 0 |  |  | 2 | 1 | 7 | 7 | 2 | 0 | 0 | 0 | 0 | 0 | 1 | 7
|  | protiskluznost dle GUV 26.18 , třída R12 dle DIN 51130, podrobnější požadavky viz. níže | [8 empty] | protiskluznost dle GUV 26.18 , třída R12 dle DIN 51130, podrobnější požadavky viz. níže |  | 3
|  | - pružné lepidlo na bázi PU pro lepení slinutých keramických obkladů, odolné vlhkosti | [8 empty] | - pružné lepidlo na bázi PU pro lepení slinutých keramických obkladů, odolné vlhkosti |  | 3
|  | 1.02 - 1.03:12,80+10,77 |  | 23.57 | [7 empty] | 1.02 - 1.03:12,80+10,77
|  | 1.05 - 1.08:3,96+3,69+1,11+15,50 |  | 24.26 | [7 empty] | 1.05 - 1.08:3,96+3,69+1,11+15,50
|  | 1.10 - 1.13:2,88+1,80+1,80+3,16 |  | 9.64 | [7 empty] | 1.10 - 1.13:2,88+1,80+1,80+3,16
|  | 1.16 - 1.21:4,24+4,24+1,08+1,08+11,17+11,17 |  | 32.98 | [7 empty] | 1.16 - 1.21:4,24+4,24+1,08+1,08+11,17+11,17
|  | 1.23:1,81 |  | 1.81 | [7 empty] | 1.23:1,81
|  | 1.25:2,43 |  | 2.43 | [7 empty] | 1.25:2,43
|  | 1.27:11,39 |  | 11.39 | [7 empty] | 1.27:11,39
|  | 1.29:11,39 |  | 11.39 | [7 empty] | 1.29:11,39
336 | 711212002R | Hydroizolační stěrka na akrylátové bázi tl.min.3 m | m2 | 117.47 | 0 | 0 | 0.00368 | 0.43229 | 0 | 0 |  |  | 2 | 1 | 7 | 7 | 2 | 0 | 0 | 0 | 0 | 0 | 1 | 7
337 | 632451032R | Spádovací vrstva z cementového potěru tl. 20-40 mm (dle spádu) | m2 | 117.47 | 0 | 0 | 0.07426 | 8.7233 | 0 | 0 |  |  | 2 | 1 | 1 | 1 | 2 | 0 | 0 | 0 | 0 | 0 | 1 | 1
338 | 631320033R | Betonová mazanina C25 s kari sítí dilatovaná tl. 50 mm | m2 | 117.47 | 0 | 0 | 0.38238 | 44.9182 | 0 | 0 |  |  | 2 | 1 | 1 | 1 | 2 | 0 | 0 | 0 | 0 | 0 | 1 | 1
|  | separovat od stěn pásem mirelonu tl.5-10mm, dilatováno dle návrhu topných okruhů UT viz PD | [8 empty] | separovat od stěn pásem mirelonu tl.5-10mm, dilatováno dle návrhu topných okruhů UT viz PD |  | 3
339 | 713191100R | Krycí PE folie tl.0,2mm | m2 | 117.47 | 0 | 0 | 1e-05 | 0.0011747 | 0 | 0 |  |  | 2 | 1 | 7 | 7 | 2 | 0 | 0 | 0 | 0 | 0 | 1 | 7
340 | 713121121R | Tepelná izolace z XPS, λ = 0,04 W/mK, pokládka ve dvou vrstvách tl.35 mm s vystřídáním spar. | m2 | 117.47 | 0 | 0 | 0 | 0 | 0 | 0 |  |  | 2 | 1 | 7 | 7 | 2 | 0 | 0 | 0 | 0 | 0 | 1 | 7
|  | V této vrstvě budou provedeny vodorovné rozvody instalací (mezery vyplnit PU pěnou). Celková tloušťka 70mm. | [8 empty] | V této vrstvě budou provedeny vodorovné rozvody instalací (mezery vyplnit PU pěnou). Celková tloušťka 70mm. |  | 3
| Celkem za | S.11 Keramická podlaha na terénu |  |  |  | 0 |  | 54.6741 |  | 0 |  |  | 4 |  |  |  |  | 0 | 0 | 0 | 0 | 0
Díl: | S.12 | Strop nad 1.NP - dřevěná paluba - PO REI 30 DP3, Vzduchová neprůzvučnost skladby Rw >52 dB, kročejová neprůzvučnost Lw>63dB. | [10 empty] | 1
341 | 775524281R | Palubkový dílec 3 vrstvá lamela celkovou tloušťkou 22 mm | m2 | 387.11 | 0 | 0 | 0.01676 | 6.488 | 0 | 0 |  |  | 2 | 1 | 7 | 7 | 2 | 0 | 0 | 0 | 0 | 0 | 1 | 7
|  | (rozměry dílce / lamely 2420 x 191 x 22 mm) Složení: nášlapná vrstva 4 mm jasanová dýha I. jakost, středová vrstva 14 mm multiplex, spodní stabilizační vrstva 4 mm jasanová dýha. Koeficient pružnosti min. 2,3 mm. Dodavatel k použité palubce doloží protokoly o provedených zkouškách, doklad o splnění normy ČSN EN 13489 - Dřevěné podlahoviny | [8 empty] | (rozměry dílce / lamely 2420 x 191 x 22 mm) Složení: nášlapná vrstva 4 mm jasanová dýha I. jakost, středová vrstva 14 mm multiplex, spodní stabilizační vrstva 4 mm jasanová dýha. Koeficient pružnosti min. 2,3 mm. Dodavatel k použité palubce doloží protokoly o provedených zkouškách, doklad o splnění normy ČSN EN 13489 - Dřevěné podlahoviny |  | 3
|  | 2.02:61,76 |  | 61.76 | [7 empty] | 2.02:61,76
|  | 2.12 -2.14:4,56+5,32+122,03 |  | 131.91 | [7 empty] | 2.12 -2.14:4,56+5,32+122,03
|  | 2.15:61,76-2,50*2,50 |  | 55.51 | [7 empty] | 2.15:61,76-2,50*2,50
|  | 2.16:12,11 |  | 12.11 | [7 empty] | 2.16:12,11
|  | 2.22 - 2.24:36,36+52,46+37,00 |  | 125.82 | [7 empty] | 2.22 - 2.24:36,36+52,46+37,00
342 | 762524911R | Pružný rošt z pásů šíře 50 mm á 250mm, tl. 40 mm z aglomerovaného korku z příměsí gumy | m2 | 387.11 | 0 | 0 | 0.00544 | 2.1059 | 0 | 0 |  |  | 2 | 1 | 7 | 7 | 2 | 0 | 0 | 0 | 0 | 0 | 1 | 7
343 | 632411115R | Vyrovnávací samonivelační stěrka tl.15mm | m2 | 387.11 | 0 | 0 | 0.02835 | 10.9746 | 0 | 0 |  |  | 2 | 1 | 1 | 1 | 2 | 0 | 0 | 0 | 0 | 0 | 1 | 1
344 | 631320032R | Betonová mazanina z lehkého betonu třídy LC 1,4 s kari sítí dilatovaná tl. 110 mm, | m2 | 387.11 | 0 | 0 | 0.25613 | 99.1505 | 0 | 0 |  |  | 2 | 1 | 1 | 1 | 2 | 0 | 0 | 0 | 0 | 0 | 1 | 1
|  | separovat od stěn pásem mirelonu tl.5-10mm | [8 empty] | separovat od stěn pásem mirelonu tl.5-10mm |  | 3
345 | 713121111R | Kročejová izolace z minerální vaty do podlah pro zatížení 5kN/m2, | m2 | 387.11 | 0 | 0 | 0.00612 | 2.3691 | 0 | 0 |  |  | 2 | 1 | 7 | 7 | 2 | 0 | 0 | 0 | 0 | 0 | 1 | 7
|  | pokládka ve dvou vrstvách tl.35mm s vystřídáním spar. V této vrstvě budou provedeny vodorovné rozvody instalací (mezery vyplnit PU pěnou). Celková tloušťka 70mm. | [8 empty] | pokládka ve dvou vrstvách tl.35mm s vystřídáním spar. V této vrstvě budou provedeny vodorovné rozvody instalací (mezery vyplnit PU pěnou). Celková tloušťka 70mm. |  | 3
346 | 713191101R | Krycí PE folie tl.0,2mm | m2 | 387.11 | 0 | 0 | 1e-05 | 0.0038711 | 0 | 0 |  |  | 2 | 1 | 7 | 7 | 2 | 0 | 0 | 0 | 0 | 0 | 1 | 7
347 | 762523108R | Záklop z fošen tl 40mm, šíře 250mm radiální řezivo, na pero drážku | m2 | 387.11 | 0 | 0 | 0.0297 | 11.4972 | 0 | 0 |  |  | 2 | 1 | 7 | 7 | 2 | 0 | 0 | 0 | 0 | 0 | 1 | 7
348 | 783612102R | Transparentní protipožární nátěr zvyšující odolnost konstrukce o 15 min | m2 | 387.11 | 0 | 0 | 0.00025 | 0.096778 | 0 | 0 |  |  | 2 | 1 | 7 | 7 | 2 | 0 | 0 | 0 | 0 | 0 | 1 | 7
| Celkem za | S.12 Strop nad 1.NP - dřevěná paluba - PO REI 30 DP3 |  |  |  | 0 |  | 132.6858 |  | 0 |  |  | 4 |  |  |  |  | 0 | 0 | 0 | 0 | 0
Díl: | S.13 | Strop nad 1.NP - keramická dlažba - PO REI 30 PD3 | [10 empty] | 1
349 | 771575103R | Keramická dlažba, glazované mrazuvzdorné dlaždice 10 x 10cm tl. min 6 mm, barva bílá, | m2 | 55.28 | 0 | 0 | 0.0051 | 0.28193 | 0 | 0 |  |  | 2 | 1 | 7 | 7 | 2 | 0 | 0 | 0 | 0 | 0 | 1 | 7
|  | protiskluznost dle GUV 26.18 , třída R12 dle DIN 51130, podrobnější požadavky viz. níže | [8 empty] | protiskluznost dle GUV 26.18 , třída R12 dle DIN 51130, podrobnější požadavky viz. níže |  | 3
|  | - cementové lepidlo třídy C2TES1 dle EN 12004 tl.3mm (před nanesením lepidla aplikovat adhezní můstek) | [8 empty] | - cementové lepidlo třídy C2TES1 dle EN 12004 tl.3mm (před nanesením lepidla aplikovat adhezní můstek) |  | 3
|  | 2.03 - 2.08:7,82+7,82+1,08+1,08+3,09+3,09 |  | 23.98 | [7 empty] | 2.03 - 2.08:7,82+7,82+1,08+1,08+3,09+3,09
|  | 2.09 - 2.11:4,03+4,03+1,32 |  | 9.38 | [7 empty] | 2.09 - 2.11:4,03+4,03+1,32
|  | 2.17 - 2.21:6,22+3,87+6,41+0,72+4,70 |  | 21.92 | [7 empty] | 2.17 - 2.21:6,22+3,87+6,41+0,72+4,70
350 | 711212002R | Hydroizolační stěrka na akrylátové bázi tl.min.3 m | m2 | 55.28 | 0 | 0 | 0.00368 | 0.20343 | 0 | 0 |  |  | 2 | 1 | 7 | 7 | 2 | 0 | 0 | 0 | 0 | 0 | 1 | 7
351 | 632451032R | Spádovací vrstva z cementového potěru tl. 20-40 mm (dle spádu) | m2 | 55.28 | 0 | 0 | 0.07426 | 4.1051 | 0 | 0 |  |  | 2 | 1 | 1 | 1 | 2 | 0 | 0 | 0 | 0 | 0 | 1 | 1
352 | 631320031R | Betonová mazanina z lehkého betonu třídy LC 1,4 s kari sítí dilatovaná tl. 80 mm, | m2 | 55.28 | 0 | 0 | 0.25613 | 14.1589 | 0 | 0 |  |  | 2 | 1 | 1 | 1 | 2 | 0 | 0 | 0 | 0 | 0 | 1 | 1
|  | separovat od stěn pásem mirelonu tl.5-10mm | [8 empty] | separovat od stěn pásem mirelonu tl.5-10mm |  | 3
353 | 713121111R | Kročejová izolace z minerální vaty do podlah pro zatížení 5kN/m2, | m2 | 55.28 | 0 | 0 | 0.00612 | 0.33831 | 0 | 0 |  |  | 2 | 1 | 7 | 7 | 2 | 0 | 0 | 0 | 0 | 0 | 1 | 7
|  | pokládka ve dvou vrstvách tl.35mm s vystřídáním spar. V této vrstvě budou provedeny vodorovné rozvody instalací (mezery vyplnit PU pěnou). Celková tloušťka 70mm. | [8 empty] | pokládka ve dvou vrstvách tl.35mm s vystřídáním spar. V této vrstvě budou provedeny vodorovné rozvody instalací (mezery vyplnit PU pěnou). Celková tloušťka 70mm. |  | 3
354 | 713191100R | Krycí PE folie tl.0,2mm | m2 | 55.28 | 0 | 0 | 1e-05 | 0.0005528 | 0 | 0 |  |  | 2 | 1 | 7 | 7 | 2 | 0 | 0 | 0 | 0 | 0 | 1 | 7
355 | 762523108R | Záklop z fošen tl 40mm, šíře 250mm radiální řezivo, na pero drážku | m2 | 55.28 | 0 | 0 | 0.0297 | 1.6418 | 0 | 0 |  |  | 2 | 1 | 7 | 7 | 2 | 0 | 0 | 0 | 0 | 0 | 1 | 7
356 | 783612102R | Transparentní protipožární nátěr zvyšující odolnost konstrukce o 15 min | m2 | 55.28 | 0 | 0 | 0.00025 | 0.01382 | 0 | 0 |  |  | 2 | 1 | 7 | 7 | 2 | 0 | 0 | 0 | 0 | 0 | 1 | 7
| Celkem za | S.13 Strop nad 1.NP - keramická dlažba - PO REI 30 PD3 |  |  |  | 0 |  | 20.7438 |  | 0 |  |  | 4 |  |  |  |  | 0 | 0 | 0 | 0 | 0
Díl: | S.14 | Strop nad 1.NP - čistící zóna - PO: dle PBŘ REI 30 DP3 | [10 empty] | 1
357 | 790200000R | Kartáčová čistící rohož z nylonových kartáčů | m2 | 24.49 | 0 | 0 | 0.25996 | 6.3664 | 0 | 0 |  |  | 2 | 1 | 0 | 0 | 2 | 0 | 0 | 0 | 0 | 0 | 1 | 0
|  | kvality C 6.6 - barevnost dle návrhu výtvarného řešení tohoto projektu část D.10, spojované drátem z nerez oceli vlisované do tvrdého plastu uvnitř hliníkového profilu , včetně okrajových hliníkových lišt, tlouťka vrstvy 30 mm | [8 empty] | kvality C 6.6 - barevnost dle návrhu výtvarného řešení tohoto projektu část D.10, spojované drátem z nerez oceli vlisované do tvrdého plastu uvnitř hliníkového profilu , včetně okrajových hliníkových lišt, tlouťka vrstvy 30 mm |  | 3
|  | 2.01:18,24 |  | 18.24 | [7 empty] | 2.01:18,24
|  | 2.15:2,50*2,50 |  | 6.25 | [7 empty] | 2.15:2,50*2,50
358 | 711121130R | Hydroizolační nátěr na bázi epoxidových pryskiřic vč.penetrace podkladu | m2 | 24.49 | 0 | 0 | 0.00172 | 0.042123 | 0 | 0 |  |  | 2 | 1 | 7 | 7 | 2 | 0 | 0 | 0 | 0 | 0 | 1 | 7
359 | 631320032R | Betonová mazanina z lehkého betonu třídy LC 1,4 s kari sítí dilatovaná tl. 110 mm, | m2 | 24.49 | 0 | 0 | 0.25613 | 6.2726 | 0 | 0 |  |  | 2 | 1 | 1 | 1 | 2 | 0 | 0 | 0 | 0 | 0 | 1 | 1
|  | separovat od stěn pásem mirelonu tl.5-10mm | [8 empty] | separovat od stěn pásem mirelonu tl.5-10mm |  | 3
360 | 713121111R | Kročejová izolace z minerální vaty do podlah pro zatížení 5kN/m2, | m2 | 24.49 | 0 | 0 | 0.00612 | 0.14988 | 0 | 0 |  |  | 2 | 1 | 7 | 7 | 2 | 0 | 0 | 0 | 0 | 0 | 1 | 7
|  | pokládka ve dvou vrstvách tl.35mm s vystřídáním spar. V této vrstvě budou provedeny vodorovné rozvody instalací (mezery vyplnit PU pěnou). Celková tloušťka 70mm. | [8 empty] | pokládka ve dvou vrstvách tl.35mm s vystřídáním spar. V této vrstvě budou provedeny vodorovné rozvody instalací (mezery vyplnit PU pěnou). Celková tloušťka 70mm. |  | 3
361 | 713191100R | Krycí PE folie tl.0,2mm | m2 | 24.49 | 0 | 0 | 1e-05 | 0.0002449 | 0 | 0 |  |  | 2 | 1 | 7 | 7 | 2 | 0 | 0 | 0 | 0 | 0 | 1 | 7
362 | 762523108R | Záklop z fošen tl 40mm, šíře 250mm radiální řezivo, na pero drážku | m2 | 24.49 | 0 | 0 | 0.0297 | 0.72735 | 0 | 0 |  |  | 2 | 1 | 7 | 7 | 2 | 0 | 0 | 0 | 0 | 0 | 1 | 7
363 | 783612102R | Transparentní protipožární nátěr zvyšující odolnost konstrukce o 15 min | m2 | 24.49 | 0 | 0 | 0.00025 | 0.0061225 | 0 | 0 |  |  | 2 | 1 | 7 | 7 | 2 | 0 | 0 | 0 | 0 | 0 | 1 | 7
| Celkem za | S.14 Strop nad 1.NP - čistící zóna |  |  |  | 0 |  | 13.5648 |  | 0 |  |  | 4 |  |  |  |  | 0 | 0 | 0 | 0 | 0
Díl: | S.15 | Střecha objektu tělocvičny - PO R15DP3 | [10 empty] | 1
364 | 712391382R | Zásyp z kačírku tl.7cm | m2 | 1269 | 0 | 0 | 0.1155 | 146.5695 | 0 | 0 |  |  | 2 | 1 | 7 | 7 | 2 | 0 | 0 | 0 | 0 | 0 | 1 | 7
365 | 712391171R | Podkladní ochranná geotextilie z PP 500g/m2 | m2 | 1269 | 0 | 0 | 0.00023 | 0.29187 | 0 | 0 |  |  | 2 | 1 | 7 | 7 | 2 | 0 | 0 | 0 | 0 | 0 | 1 | 7
366 | 712372121R | Hydroizolace na bázi PVC-P určená pro mechanické kotvení | m2 | 1269 | 0 | 0 | 0.00176 | 2.2334 | 0 | 0 |  |  | 2 | 1 | 7 | 7 | 2 | 0 | 0 | 0 | 0 | 0 | 1 | 7
|  | včetně kotvení a veškerých napojovacích, krycích a ukončovacích prvků | [8 empty] | včetně kotvení a veškerých napojovacích, krycích a ukončovacích prvků |  | 3
367 | 712391172R | Separační textilie z PP 300g/m2 | m2 | 1269 | 0 | 0 | 0.00026 | 0.32994 | 0 | 0 |  |  | 2 | 1 | 7 | 7 | 2 | 0 | 0 | 0 | 0 | 0 | 1 | 7
368 | 713141151R | Tepelná izolace z XPS 300mm , λ = 0,04 W/mK | m2 | 1269 | 0 | 0 | 0 | 0 | 0 | 0 |  |  | 2 | 1 | 7 | 7 | 2 | 0 | 0 | 0 | 0 | 0 | 1 | 7
369 | 713141152R | Spádové klíny z XPS tl.0-200mm, λ = 0,04 W/mK pouze v části apsidy | m2 | 102 | 0 | 0 | 0 | 0 | 0 | 0 |  |  | 2 | 1 | 7 | 7 | 2 | 0 | 0 | 0 | 0 | 0 | 1 | 7
|  | 6,00*8,5*2 |  | 102 | [7 empty] | 6,00*8,5*2
370 | 712341559R | Parotěsná vrstva samolepící asfaltový pás z oxidovaného asfaltu s nosnou vložkou | m2 | 1269 | 0 | 0 | 0.00481 | 6.1039 | 0 | 0 |  |  | 2 | 1 | 7 | 7 | 2 | 0 | 0 | 0 | 0 | 0 | 1 | 7
|  | z Al folie (9 ?m) | [8 empty] | z Al folie (9 ?m) |  | 3
371 | 712311111R | Penetrační asfaltová emulze | m2 | 1269 | 0 | 0 | 0.00083 | 1.0533 | 0 | 0 |  |  | 2 | 1 | 7 | 7 | 2 | 0 | 0 | 0 | 0 | 0 | 1 | 7
372 | 762523108R | Záklop z fošen tl 40mm, šíře 250mm radiální řezivo, na pero drážku | m2 | 1269 | 0 | 0 | 0.0297 | 37.6893 | 0 | 0 |  |  | 2 | 1 | 7 | 7 | 2 | 0 | 0 | 0 | 0 | 0 | 1 | 7
373 | 783612102R | Transparentní protipožární nátěr zvyšující odolnost konstrukce o 15 min | m2 | 1269 | 0 | 0 | 0.00025 | 0.31725 | 0 | 0 |  |  | 2 | 1 | 7 | 7 | 2 | 0 | 0 | 0 | 0 | 0 | 1 | 7
| Celkem za | S.15 Střecha objektu tělocvičny - PO R15DP3 |  |  |  | 0 |  | 194.5885 |  | 0 |  |  | 4 |  |  |  |  | 0 | 0 | 0 | 0 | 0
Díl: | S.17A | SDK příčka standard - PO : dle PBŘ, část.D.2 | [10 empty] | 1
374 | 783812101R | Povrchová úprava, do výšky 2,2m olejový nátěr omyvatelný trojnásobný, | m2 | 607.7852 | 0 | 0 | 0.00047 | 0.28566 | 0 | 0 |  |  | 2 | 1 | 7 | 7 | 2 | 0 | 0 | 0 | 0 | 0 | 1 | 7
|  | od výšky 2,2m a výš nátěr otěruvzdorný trojnásobný, barevnost dle návrhu výtvarného řešení tohoto projektu část D.10 | [8 empty] | od výšky 2,2m a výš nátěr otěruvzdorný trojnásobný, barevnost dle návrhu výtvarného řešení tohoto projektu část D.10 |  | 3
|  | Začátek provozního součtu |  | 0 | [7 empty] | Začátek provozního součtu
|  | 1.NP:4,75+3*2,10+0,70+5,50+0,90+2*1,60 |  | 21.35 | [7 empty] | 1.NP:4,75+3*2,10+0,70+5,50+0,90+2*1,60
|  | 0,95+2,40+2,15+2*6,85+18,20+8,30*2 |  | 54 | [7 empty] | 0,95+2,40+2,15+2*6,85+18,20+8,30*2
|  | 0,80+2,20+4,00+1,40+1,10+2*0,90 |  | 11.3 | [7 empty] | 0,80+2,20+4,00+1,40+1,10+2*0,90
|  | 1,60+4,10+4,15+1,40+1,50+2,70 |  | 15.45 | [7 empty] | 1,60+4,10+4,15+1,40+1,50+2,70
|  | Konec provozního součtu |  | 102.1 | [7 empty] | Konec provozního součtu
|  | 102,10*2,20*2 |  | 449.24 | [7 empty] | 102,10*2,20*2
|  | Začátek provozního součtu |  | 0 | [7 empty] | Začátek provozního součtu
|  | otvory:0,90*2,20*11 |  | 21.78 | [7 empty] | otvory:0,90*2,20*11
|  | 0,80*2,20*6 |  | 10.56 | [7 empty] | 0,80*2,20*6
|  | 2,00*2,20*1 |  | 4.4 | [7 empty] | 2,00*2,20*1
|  | 1,05*2,20*2 |  | 4.62 | [7 empty] | 1,05*2,20*2
|  | Konec provozního součtu |  | 41.36 | [7 empty] | Konec provozního součtu
|  | -41,36*2 |  | -82.72 | [7 empty] | -41,36*2
|  | Začátek provozního součtu |  | 0 | [7 empty] | Začátek provozního součtu
|  | 2.NP:18,50+2,20+1,20+1,00+0,90+4,00+3,40+1,75 |  | 32.95 | [7 empty] | 2.NP:18,50+2,20+1,20+1,00+0,90+4,00+3,40+1,75
|  | 2,75+2*1,425+4,543+2,85+1,30+1,80 |  | 16.093 | [7 empty] | 2,75+2*1,425+4,543+2,85+1,30+1,80
|  | 2,91*2+8,42+4,95 |  | 19.19 | [7 empty] | 2,91*2+8,42+4,95
|  | Konec provozního součtu |  | 68.233 | [7 empty] | Konec provozního součtu
|  | 68,233*2,20*2 |  | 300.2252 | [7 empty] | 68,233*2,20*2
|  | Začátek provozního součtu |  | 0 | [7 empty] | Začátek provozního součtu
|  | otvory:0,90*2,20*7 |  | 13.86 | [7 empty] | otvory:0,90*2,20*7
|  | 0,80*2,20*5 |  | 8.8 | [7 empty] | 0,80*2,20*5
|  | 1,10*2,20*1 |  | 2.42 | [7 empty] | 1,10*2,20*1
|  | 1,00*2,20*2 |  | 4.4 | [7 empty] | 1,00*2,20*2
|  | Konec provozního součtu |  | 29.48 | [7 empty] | Konec provozního součtu
|  | -29,48*2 |  | -58.96 | [7 empty] | -29,48*2
375 | 783812105R | Nátěr otěruvzdorný trojnásobný od výšky 2,20m | m2 | 600.5589 | 0 | 0 | 0.00047 | 0.28226 | 0 | 0 |  |  | 2 | 1 | 7 | 7 | 2 | 0 | 0 | 0 | 0 | 0 | 1 | 7
|  | od výšky 2,2m a výš nátěr otěruvzdorný trojnásobný, barevnost dle návrhu výtvarného řešení tohoto projektu část D.10 | [8 empty] | od výšky 2,2m a výš nátěr otěruvzdorný trojnásobný, barevnost dle návrhu výtvarného řešení tohoto projektu část D.10 |  | 3
|  | Začátek provozního součtu |  | 0 | [7 empty] | Začátek provozního součtu
|  | 1.NP:4,75+3*2,10+0,70+5,50+0,90+2*1,60 |  | 21.35 | [7 empty] | 1.NP:4,75+3*2,10+0,70+5,50+0,90+2*1,60
|  | 0,95+2,40+2,15+2*6,85+18,20+8,30*2 |  | 54 | [7 empty] | 0,95+2,40+2,15+2*6,85+18,20+8,30*2
|  | 0,80+2,20+4,00+1,40+1,10+2*0,90 |  | 11.3 | [7 empty] | 0,80+2,20+4,00+1,40+1,10+2*0,90
|  | 1,60+4,10+4,15+1,40+1,50+2,70 |  | 15.45 | [7 empty] | 1,60+4,10+4,15+1,40+1,50+2,70
|  | Konec provozního součtu |  | 102.1 | [7 empty] | Konec provozního součtu
|  | 102,10*(3,35-2,20)*2 |  | 234.83 | [7 empty] | 102,10*(3,35-2,20)*2
|  | Začátek provozního součtu |  | 0 | [7 empty] | Začátek provozního součtu
|  | 2.NP:18,50+2,20+1,20+1,00+0,90+4,00+3,40+1,75 |  | 32.95 | [7 empty] | 2.NP:18,50+2,20+1,20+1,00+0,90+4,00+3,40+1,75
|  | 2,75+2*1,425+4,543+2,85+1,30+1,80 |  | 16.093 | [7 empty] | 2,75+2*1,425+4,543+2,85+1,30+1,80
|  | 2,91*2+8,42+4,95 |  | 19.19 | [7 empty] | 2,91*2+8,42+4,95
|  | Konec provozního součtu |  | 68.233 | [7 empty] | Konec provozního součtu
|  | 68,233*(4,88-2,20)*2 |  | 365.7289 | [7 empty] | 68,233*(4,88-2,20)*2
376 | 763111311R | Sádrokartonová deska, typ dle DIN 18 180 - GKFi dvojtě 2x12,5mm=25mm, | m2 | 1208.344 | 0 | 0 | 0.0262 | 31.6586 | 0 | 0 |  |  | 2 | 1 | 7 | 7 | 2 | 0 | 0 | 0 | 0 | 0 | 1 | 7
|  | Montáž provedena odbornou firmou dle vyhl. MV ČRč.246 o stanovení podmínek požární bezpečnosti a výkonu státního požárního dozoru, oprávněnou montovat protipožární sádrokartonové konstrukce. Způsobilost firmy bude doložena certifikátem na montáž sádrokartonových systémů podle systému jakosti montáží Cechu sádrokartonářů ČR, vydaný Cechem a potvrzený výrobcem systémů, včetně kotvení a spojovacích prvků | [8 empty] | Montáž provedena odbornou firmou dle vyhl. MV ČRč.246 o stanovení podmínek požární bezpečnosti a výkonu státního požárního dozoru, oprávněnou montovat protipožární sádrokartonové konstrukce. Způsobilost firmy bude doložena certifikátem na montáž sádrokartonových systémů podle systému jakosti montáží Cechu sádrokartonářů ČR, vydaný Cechem a potvrzený výrobcem systémů, včetně kotvení a spojovacích prvků |  | 3
|  | 604,172*2 |  | 1208.344 | [7 empty] | 604,172*2
377 | 763121410R | Nosný rošt z pozinkovaných profilů tl.100mm | m2 | 604.172 | 0 | 0 | 0.01256 | 7.5884 | 0 | 0 |  |  | 2 | 1 | 7 | 7 | 2 | 0 | 0 | 0 | 0 | 0 | 1 | 7
|  | Začátek provozního součtu |  | 0 | [7 empty] | Začátek provozního součtu
|  | 1.NP:4,75+3*2,10+0,70+5,50+0,90+2*1,60 |  | 21.35 | [7 empty] | 1.NP:4,75+3*2,10+0,70+5,50+0,90+2*1,60
|  | 0,95+2,40+2,15+2*6,85+18,20+8,30*2 |  | 54 | [7 empty] | 0,95+2,40+2,15+2*6,85+18,20+8,30*2
|  | 0,80+2,20+4,00+1,40+1,10+2*0,90 |  | 11.3 | [7 empty] | 0,80+2,20+4,00+1,40+1,10+2*0,90
|  | 1,60+4,10+4,15+1,40+1,50+2,70 |  | 15.45 | [7 empty] | 1,60+4,10+4,15+1,40+1,50+2,70
|  | Konec provozního součtu |  | 102.1 | [7 empty] | Konec provozního součtu
|  | 102,10*3,35 |  | 342.035 | [7 empty] | 102,10*3,35
|  | Začátek provozního součtu |  | 0 | [7 empty] | Začátek provozního součtu
|  | otvory:0,90*2,20*11 |  | 21.78 | [7 empty] | otvory:0,90*2,20*11
|  | 0,80*2,20*6 |  | 10.56 | [7 empty] | 0,80*2,20*6
|  | 2,00*2,20*1 |  | 4.4 | [7 empty] | 2,00*2,20*1
|  | 1,05*2,20*2 |  | 4.62 | [7 empty] | 1,05*2,20*2
|  | Konec provozního součtu |  | 41.36 | [7 empty] | Konec provozního součtu
|  | -41,36 |  | -41.36 | [7 empty] | -41,36
|  | Začátek provozního součtu |  | 0 | [7 empty] | Začátek provozního součtu
|  | 2.NP:18,50+2,20+1,20+1,00+0,90+4,00+3,40+1,75 |  | 32.95 | [7 empty] | 2.NP:18,50+2,20+1,20+1,00+0,90+4,00+3,40+1,75
|  | 2,75+2*1,425+4,543+2,85+1,30+1,80 |  | 16.093 | [7 empty] | 2,75+2*1,425+4,543+2,85+1,30+1,80
|  | 2,91*2+8,42+4,95 |  | 19.19 | [7 empty] | 2,91*2+8,42+4,95
|  | Konec provozního součtu |  | 68.233 | [7 empty] | Konec provozního součtu
|  | 68,233*4,88 |  | 332.977 | [7 empty] | 68,233*4,88
|  | Začátek provozního součtu |  | 0 | [7 empty] | Začátek provozního součtu
|  | otvory:0,90*2,20*7 |  | 13.86 | [7 empty] | otvory:0,90*2,20*7
|  | 0,80*2,20*5 |  | 8.8 | [7 empty] | 0,80*2,20*5
|  | 1,10*2,20*1 |  | 2.42 | [7 empty] | 1,10*2,20*1
|  | 1,00*2,20*2 |  | 4.4 | [7 empty] | 1,00*2,20*2
|  | Konec provozního součtu |  | 29.48 | [7 empty] | Konec provozního součtu
|  | -29,48 |  | -29.48 | [7 empty] | -29,48
378 | 713131130R | Rošt vyplněn akustickou minerální vatou objemová hmotnost min.40kg/m3 | m2 | 604.172 | 0 | 0 | 0.00023 | 0.13896 | 0 | 0 |  |  | 2 | 1 | 7 | 7 | 2 | 0 | 0 | 0 | 0 | 0 | 1 | 7
379 | 713131133R | Podkladní pružné pásy z mikroporézní pryže EPDM tl.5mm | m2 | 1208.344 | 0 | 0 | 0.00023 | 0.27792 | 0 | 0 |  |  | 2 | 1 | 7 | 7 | 2 | 0 | 0 | 0 | 0 | 0 | 1 | 7
|  | 604,1720*2 |  | 1208.344 | [7 empty] | 604,1720*2
| Celkem za | S.17A SDK příčka standard |  |  |  | 0 |  | 40.2318 |  | 0 |  |  | 4 |  |  |  |  | 0 | 0 | 0 | 0 | 0
Díl: | S.17B | SDK příčka akustická - PO dle PBŘ, část D.2, Vzduchová neprůzvučnost skladby Rw >47dB. | [10 empty] | 1
380 | 783812101R | Povrchová úprava, do výšky 2,2m olejový nátěr omyvatelný trojnásobný, | m2 | 221.23 | 0 | 0 | 0.00047 | 0.10398 | 0 | 0 |  |  | 2 | 1 | 7 | 7 | 2 | 0 | 0 | 0 | 0 | 0 | 1 | 7
|  | od výšky 2,2m a výš nátěr otěruvzdorný trojnásobný, barevnost dle návrhu výtvarného řešení tohoto projektu část D.10 | [8 empty] | od výšky 2,2m a výš nátěr otěruvzdorný trojnásobný, barevnost dle návrhu výtvarného řešení tohoto projektu část D.10 |  | 3
|  | 1.NP:(5,50+2,575+5,70+6,05+1,425*2+4,875)*2,20*2 |  | 121.22 | [7 empty] | 1.NP:(5,50+2,575+5,70+6,05+1,425*2+4,875)*2,20*2
|  | Začátek provozního součtu |  | 0 | [7 empty] | Začátek provozního součtu
|  | otvory:0,90*2,20*6 |  | 11.88 | [7 empty] | otvory:0,90*2,20*6
|  | 0,80*2,20*1 |  | 1.76 | [7 empty] | 0,80*2,20*1
|  | 2,00*2,20*1 |  | 4.4 | [7 empty] | 2,00*2,20*1
|  | Konec provozního součtu |  | 18.04 | [7 empty] | Konec provozního součtu
|  | -18,04*2 |  | -36.08 | [7 empty] | -18,04*2
|  | 2.NP:(18,50*2+0,60*2,00)*2,20*2 |  | 168.08 | [7 empty] | 2.NP:(18,50*2+0,60*2,00)*2,20*2
|  | Začátek provozního součtu |  | 0 | [7 empty] | Začátek provozního součtu
|  | otvory:0,90*2,20*1 |  | 1.98 | [7 empty] | otvory:0,90*2,20*1
|  | 1,10*2,20*2 |  | 4.84 | [7 empty] | 1,10*2,20*2
|  | 1,05*1,30*1 |  | 1.365 | [7 empty] | 1,05*1,30*1
|  | 1,15*2,20*2 |  | 5.06 | [7 empty] | 1,15*2,20*2
|  | 1,25*2,20*1 |  | 2.75 | [7 empty] | 1,25*2,20*1
|  | Konec provozního součtu |  | 15.995 | [7 empty] | Konec provozního součtu
|  | -15,995*2 |  | -31.99 | [7 empty] | -15,995*2
381 | 783812105R | Nátěr otěruvzdorný trojnásobný od výšky 2,20m | m2 | 268.117 | 0 | 0 | 0.00047 | 0.12601 | 0 | 0 |  |  | 2 | 1 | 7 | 7 | 2 | 0 | 0 | 0 | 0 | 0 | 1 | 7
|  | od výšky 2,2m a výš nátěr otěruvzdorný trojnásobný, barevnost dle návrhu výtvarného řešení tohoto projektu část D.10 | [8 empty] | od výšky 2,2m a výš nátěr otěruvzdorný trojnásobný, barevnost dle návrhu výtvarného řešení tohoto projektu část D.10 |  | 3
|  | 1.NP:(5,50+2,575+5,70+6,05+1,425*2+4,875)*(3,35-2,20)*2 |  | 63.365 | [7 empty] | 1.NP:(5,50+2,575+5,70+6,05+1,425*2+4,875)*(3,35-2,20)*2
|  | 2.NP:(18,50*2+0,60*2,00)*(4,88-2,20)*2 |  | 204.752 | [7 empty] | 2.NP:(18,50*2+0,60*2,00)*(4,88-2,20)*2
382 | 763111311R | Sádrokartonová deska, typ dle DIN 18 180 - GKFi dvojtě 2x12,5mm=25mm, | m2 | 489.347 | 0 | 0 | 0.0262 | 12.8209 | 0 | 0 |  |  | 2 | 1 | 7 | 7 | 2 | 0 | 0 | 0 | 0 | 0 | 1 | 7
|  | Montáž provedena odbornou firmou dle vyhl. MV ČRč.246 o stanovení podmínek požární bezpečnosti a výkonu státního požárního dozoru, oprávněnou montovat protipožární sádrokartonové konstrukce. Způsobilost firmy bude doložena certifikátem na montáž sádrokartonových systémů podle systému jakosti montáží Cechu sádrokartonářů ČR, vydaný Cechem a potvrzený výrobcem systémů, včetně kotvení a spojovacích prvků | [8 empty] | Montáž provedena odbornou firmou dle vyhl. MV ČRč.246 o stanovení podmínek požární bezpečnosti a výkonu státního požárního dozoru, oprávněnou montovat protipožární sádrokartonové konstrukce. Způsobilost firmy bude doložena certifikátem na montáž sádrokartonových systémů podle systému jakosti montáží Cechu sádrokartonářů ČR, vydaný Cechem a potvrzený výrobcem systémů, včetně kotvení a spojovacích prvků |  | 3
|  | 244,6735*2 |  | 489.347 | [7 empty] | 244,6735*2
383 | 713131130R | Rošt vyplněn akustickou minerální vatou objemová hmotnost min.40kg/m3 | m2 | 244.6735 | 0 | 0 | 0.00023 | 0.056275 | 0 | 0 |  |  | 2 | 1 | 7 | 7 | 2 | 0 | 0 | 0 | 0 | 0 | 1 | 7
384 | 763121411R | Nosný rošt z pozinkovaných profilů tl.75mm | m2 | 244.6735 | 0 | 0 | 0.01256 | 3.0731 | 0 | 0 |  |  | 2 | 1 | 7 | 7 | 2 | 0 | 0 | 0 | 0 | 0 | 1 | 7
|  | 1.NP:(5,50+2,575+5,70+6,05+1,425*2+4,875)*3,35 |  | 92.2925 | [7 empty] | 1.NP:(5,50+2,575+5,70+6,05+1,425*2+4,875)*3,35
|  | Začátek provozního součtu |  | 0 | [7 empty] | Začátek provozního součtu
|  | otvory:0,90*2,20*6 |  | 11.88 | [7 empty] | otvory:0,90*2,20*6
|  | 0,80*2,20*1 |  | 1.76 | [7 empty] | 0,80*2,20*1
|  | 2,00*2,20*1 |  | 4.4 | [7 empty] | 2,00*2,20*1
|  | Konec provozního součtu |  | 18.04 | [7 empty] | Konec provozního součtu
|  | -18,04 |  | -18.04 | [7 empty] | -18,04
|  | 2.NP:(18,50*2+0,60*2,00)*4,88 |  | 186.416 | [7 empty] | 2.NP:(18,50*2+0,60*2,00)*4,88
|  | Začátek provozního součtu |  | 0 | [7 empty] | Začátek provozního součtu
|  | otvory:0,90*2,20*1 |  | 1.98 | [7 empty] | otvory:0,90*2,20*1
|  | 1,10*2,20*2 |  | 4.84 | [7 empty] | 1,10*2,20*2
|  | 1,05*1,30*1 |  | 1.365 | [7 empty] | 1,05*1,30*1
|  | 1,15*2,20*2 |  | 5.06 | [7 empty] | 1,15*2,20*2
|  | 1,25*2,20*1 |  | 2.75 | [7 empty] | 1,25*2,20*1
|  | Konec provozního součtu |  | 15.995 | [7 empty] | Konec provozního součtu
|  | -15,995 |  | -15.995 | [7 empty] | -15995
385 | 713131133R | Podkladní pružné pásy z mikroporézní pryže EPDM tl.5mm | m2 | 489.347 | 0 | 0 | 0.00023 | 0.11255 | 0 | 0 |  |  | 2 | 1 | 7 | 7 | 2 | 0 | 0 | 0 | 0 | 0 | 1 | 7
|  | 244,6735*2 |  | 489.347 | [7 empty] | 244,6735*2
| Celkem za | S.17B SDK příčka akustická - PO dle PBŘ, část D.2 |  |  |  | 0 |  | 16.2928 |  | 0 |  |  | 4 |  |  |  |  | 0 | 0 | 0 | 0 | 0
Díl: | S.17C | SDK příčka vandaluvzdorná PO dle PBŘ, část D.2 | [10 empty] | 1
386 | 783812101R | Povrchová úprava, do výšky 2,2m olejový nátěr omyvatelný trojnásobný, | m2 | 122.0294 | 0 | 0 | 0.00047 | 0.057354 | 0 | 0 |  |  | 2 | 1 | 7 | 7 | 2 | 0 | 0 | 0 | 0 | 0 | 1 | 7
|  | od výšky 2,2m a výš nátěr otěruvzdorný trojnásobný, barevnost dle návrhu výtvarného řešení tohoto projektu část D.10 | [8 empty] | od výšky 2,2m a výš nátěr otěruvzdorný trojnásobný, barevnost dle návrhu výtvarného řešení tohoto projektu část D.10 |  | 3
|  | 1.NP:18,50*2*2,20*2 |  | 162.8 | [7 empty] | 1.NP:18,50*2*2,20*2
|  | Začátek provozního součtu |  | 0 | [7 empty] | Začátek provozního součtu
|  | otvory:2,00*2,20*4 |  | 17.6 | [7 empty] | otvory:2,00*2,20*4
|  | 0,545*2,20 |  | 1.199 | [7 empty] | 0,545*2,20
|  | 1,175*1,35*1 |  | 1.5863 | [7 empty] | 1,175*1,35*1
|  | Konec provozního součtu |  | 20.3853 | [7 empty] | Konec provozního součtu
|  | -20,3853*2 |  | -40.7706 | [7 empty] | -20,3853*2
387 | 783812105R | Nátěr otěruvzdorný trojnásobný od výšky 2,20m | m2 | 85.1 | 0 | 0 | 0.00047 | 0.039997 | 0 | 0 |  |  | 2 | 1 | 7 | 7 | 2 | 0 | 0 | 0 | 0 | 0 | 1 | 7
|  | od výšky 2,2m a výš nátěr otěruvzdorný trojnásobný, barevnost dle návrhu výtvarného řešení tohoto projektu část D.10 | [8 empty] | od výšky 2,2m a výš nátěr otěruvzdorný trojnásobný, barevnost dle návrhu výtvarného řešení tohoto projektu část D.10 |  | 3
|  | 1.NP:18,50*2*(3,35-2,20)*2 |  | 85.1 | [7 empty] | 1.NP:18,50*2*(3,35-2,20)*2
388 | 713131133R | Podkladní pružné pásy z mikroporézní pryže EPDM tl.5mm | m2 | 207.1294 | 0 | 0 | 0.00023 | 0.04764 | 0 | 0 |  |  | 2 | 1 | 7 | 7 | 2 | 0 | 0 | 0 | 0 | 0 | 1 | 7
|  | 103,5647*2 |  | 207.1294 | [7 empty] | 103,5647*2
389 | 763111311R | Sádrokartonová deska, typ dle DIN 18 180 - GKFi dvojtě 2x12,5mm=25mm, | m2 | 207.1294 | 0 | 0 | 0.0262 | 5.4268 | 0 | 0 |  |  | 2 | 1 | 7 | 7 | 2 | 0 | 0 | 0 | 0 | 0 | 1 | 7
|  | Montáž provedena odbornou firmou dle vyhl. MV ČRč.246 o stanovení podmínek požární bezpečnosti a výkonu státního požárního dozoru, oprávněnou montovat protipožární sádrokartonové konstrukce. Způsobilost firmy bude doložena certifikátem na montáž sádrokartonových systémů podle systému jakosti montáží Cechu sádrokartonářů ČR, vydaný Cechem a potvrzený výrobcem systémů, včetně kotvení a spojovacích prvků | [8 empty] | Montáž provedena odbornou firmou dle vyhl. MV ČRč.246 o stanovení podmínek požární bezpečnosti a výkonu státního požárního dozoru, oprávněnou montovat protipožární sádrokartonové konstrukce. Způsobilost firmy bude doložena certifikátem na montáž sádrokartonových systémů podle systému jakosti montáží Cechu sádrokartonářů ČR, vydaný Cechem a potvrzený výrobcem systémů, včetně kotvení a spojovacích prvků |  | 3
|  | 103,5647*2 |  | 207.1294 | [7 empty] | 103,5647*2
390 | 763121420R | Svařovaný nosný rošt z jeklů 100x50 | m2 | 103.5647 | 0 | 0 | 0.01256 | 1.3008 | 0 | 0 |  |  | 2 | 1 | 7 | 7 | 2 | 0 | 0 | 0 | 0 | 0 | 1 | 7
391 | 713131130R | Rošt vyplněn akustickou minerální vatou objemová hmotnost min.40kg/m3 | m2 | 103.5647 | 0 | 0 | 0.00023 | 0.02382 | 0 | 0 |  |  | 2 | 1 | 7 | 7 | 2 | 0 | 0 | 0 | 0 | 0 | 1 | 7
|  | 1.NP:18,50*2*3,35 |  | 123.95 | [7 empty] | 1.NP:18,50*2*3,35
|  | Začátek provozního součtu |  | 0 | [7 empty] | Začátek provozního součtu
|  | otvory:2,00*2,20*4 |  | 17.6 | [7 empty] | otvory:2,00*2,20*4
|  | 0,545*2,20 |  | 1.199 | [7 empty] | 0,545*2,20
|  | 1,175*1,35*1 |  | 1.5863 | [7 empty] | 1,175*1,35*1
|  | Konec provozního součtu |  | 20.3853 | [7 empty] | Konec provozního součtu
|  | -20,3853 |  | -20.3853 | [7 empty] | -203853
| Celkem za | S.17C SDK příčka vandaluvzdorná PO dle PBŘ, část D.2 |  |  |  | 0 |  | 6.8964 |  | 0 |  |  | 4 |  |  |  |  | 0 | 0 | 0 | 0 | 0
Díl: | S.18 | SDK příčka instalační - PO dle PBŘ, část D.2 | [10 empty] | 1
392 | 783812101R | Povrchová úprava, do výšky 2,2m olejový nátěr omyvatelný trojnásobný, | m2 | 216.7 | 0 | 0 | 0.00047 | 0.10185 | 0 | 0 |  |  | 2 | 1 | 7 | 7 | 2 | 0 | 0 | 0 | 0 | 0 | 1 | 7
|  | od výšky 2,2m a výš nátěr otěruvzdorný trojnásobný, barevnost dle návrhu výtvarného řešení tohoto projektu část D.10 | [8 empty] | od výšky 2,2m a výš nátěr otěruvzdorný trojnásobný, barevnost dle návrhu výtvarného řešení tohoto projektu část D.10 |  | 3
|  | Začátek provozního součtu |  | 0 | [7 empty] | Začátek provozního součtu
|  | 1.NP:2,40+2,15+2*1,00+2*0,65+4,45+1,05*2 |  | 14.4 | [7 empty] | 1.NP:2,40+2,15+2*1,00+2*0,65+4,45+1,05*2
|  | 0,90+2,70+0,90+1,15+1,00+1,65+0,85 |  | 9.15 | [7 empty] | 0,90+2,70+0,90+1,15+1,00+1,65+0,85
|  | Konec provozního součtu |  | 23.55 | [7 empty] | Konec provozního součtu
|  | 23,50*2,20*2 |  | 103.4 | [7 empty] | 23,50*2,20*2
|  | Začátek provozního součtu |  | 0 | [7 empty] | Začátek provozního součtu
|  | 2.NP:2,85+0,50+1,225+0,60+3,00+1,775+1,15+1,55 |  | 12.65 | [7 empty] | 2.NP:2,85+0,50+1,225+0,60+3,00+1,775+1,15+1,55
|  | 1,20+1,40+1,65+4,00+2,15+0,90 |  | 11.3 | [7 empty] | 1,20+1,40+1,65+4,00+2,15+0,90
|  | Konec provozního součtu |  | 23.95 | [7 empty] | Konec provozního součtu
|  | 23,95*2,20*2 |  | 105.38 | [7 empty] | 23,95*2,20*2
|  | (1,50+0,30)*2*0,90*2 |  | 6.48 | [7 empty] | (1,50+0,30)*2*0,90*2
|  | (1,20+0,30)*2*0,90*2 |  | 5.4 | [7 empty] | (1,20+0,30)*2*0,90*2
|  | -0,90*2,20*2 |  | -3.96 | [7 empty] | -0,90*2,20*2
393 | 783812105R | Nátěr otěruvzdorný trojnásobný od výšky 2,20m | m2 | 182.422 | 0 | 0 | 0.00047 | 0.085738 | 0 | 0 |  |  | 2 | 1 | 7 | 7 | 2 | 0 | 0 | 0 | 0 | 0 | 1 | 7
|  | od výšky 2,2m a výš nátěr otěruvzdorný trojnásobný, barevnost dle návrhu výtvarného řešení tohoto projektu část D.10 | [8 empty] | od výšky 2,2m a výš nátěr otěruvzdorný trojnásobný, barevnost dle návrhu výtvarného řešení tohoto projektu část D.10 |  | 3
|  | Začátek provozního součtu |  | 0 | [7 empty] | Začátek provozního součtu
|  | 1.NP:2,40+2,15+2*1,00+2*0,65+4,45+1,05*2 |  | 14.4 | [7 empty] | 1.NP:2,40+2,15+2*1,00+2*0,65+4,45+1,05*2
|  | 0,90+2,70+0,90+1,15+1,00+1,65+0,85 |  | 9.15 | [7 empty] | 0,90+2,70+0,90+1,15+1,00+1,65+0,85
|  | Konec provozního součtu |  | 23.55 | [7 empty] | Konec provozního součtu
|  | 23,50*(3,35-2,20)*2 |  | 54.05 | [7 empty] | 23,50*(3,35-2,20)*2
|  | Začátek provozního součtu |  | 0 | [7 empty] | Začátek provozního součtu
|  | 2.NP:2,85+0,50+1,225+0,60+3,00+1,775+1,15+1,55 |  | 12.65 | [7 empty] | 2.NP:2,85+0,50+1,225+0,60+3,00+1,775+1,15+1,55
|  | 1,20+1,40+1,65+4,00+2,15+0,90 |  | 11.3 | [7 empty] | 1,20+1,40+1,65+4,00+2,15+0,90
|  | Konec provozního součtu |  | 23.95 | [7 empty] | Konec provozního součtu
|  | 23,95*(4,88-2,20)*2 |  | 128.372 | [7 empty] | 23,95*(4,88-2,20)*2
394 | 763111311R | Sádrokartonová deska, typ dle DIN 18 180 - GKFi dvojtě 2x12,5mm=25mm, | m2 | 399.122 | 0 | 0 | 0.0262 | 10.457 | 0 | 0 |  |  | 2 | 1 | 7 | 7 | 2 | 0 | 0 | 0 | 0 | 0 | 1 | 7
|  | Montáž provedena odbornou firmou dle vyhl. MV ČRč.246 o stanovení podmínek požární bezpečnosti a výkonu státního požárního dozoru, oprávněnou montovat protipožární sádrokartonové konstrukce. Způsobilost firmy bude doložena certifikátem na montáž sádrokartonových systémů podle systému jakosti montáží Cechu sádrokartonářů ČR, vydaný Cechem a potvrzený výrobcem systémů, včetně kotvení a spojovacích prvků | [8 empty] | Montáž provedena odbornou firmou dle vyhl. MV ČRč.246 o stanovení podmínek požární bezpečnosti a výkonu státního požárního dozoru, oprávněnou montovat protipožární sádrokartonové konstrukce. Způsobilost firmy bude doložena certifikátem na montáž sádrokartonových systémů podle systému jakosti montáží Cechu sádrokartonářů ČR, vydaný Cechem a potvrzený výrobcem systémů, včetně kotvení a spojovacích prvků |  | 3
|  | 199,561*2 |  | 399.122 | [7 empty] | 199,561*2
395 | 713131133R | Podkladní pružné pásy z mikroporézní pryže EPDM tl.5mm | m2 | 399.122 | 0 | 0 | 0.00023 | 0.091798 | 0 | 0 |  |  | 2 | 1 | 7 | 7 | 2 | 0 | 0 | 0 | 0 | 0 | 1 | 7
|  | 199,561*2 |  | 399.122 | [7 empty] | 199,561*2
396 | 763121422R | Dvojtý nosný rošt z pozinkovaných profilů tl.50 mm rozepřen deskami SDK | m2 | 199.561 | 0 | 0 | 0.01256 | 2.5065 | 0 | 0 |  |  | 2 | 1 | 7 | 7 | 2 | 0 | 0 | 0 | 0 | 0 | 1 | 7
|  | Začátek provozního součtu |  | 0 | [7 empty] | Začátek provozního součtu
|  | 1.NP:2,40+2,15+2*1,00+2*0,65+4,45+1,05*2 |  | 14.4 | [7 empty] | 1.NP:2,40+2,15+2*1,00+2*0,65+4,45+1,05*2
|  | 0,90+2,70+0,90+1,15+1,00+1,65+0,85 |  | 9.15 | [7 empty] | 0,90+2,70+0,90+1,15+1,00+1,65+0,85
|  | Konec provozního součtu |  | 23.55 | [7 empty] | Konec provozního součtu
|  | 23,50*3,35 |  | 78.725 | [7 empty] | 23,50*3,35
|  | Začátek provozního součtu |  | 0 | [7 empty] | Začátek provozního součtu
|  | 2.NP:2,85+0,50+1,225+0,60+3,00+1,775+1,15+1,55 |  | 12.65 | [7 empty] | 2.NP:2,85+0,50+1,225+0,60+3,00+1,775+1,15+1,55
|  | 1,20+1,40+1,65+4,00+2,15+0,90 |  | 11.3 | [7 empty] | 1,20+1,40+1,65+4,00+2,15+0,90
|  | Konec provozního součtu |  | 23.95 | [7 empty] | Konec provozního součtu
|  | 23,95*4,88 |  | 116.876 | [7 empty] | 23,95*4,88
|  | (1,50+0,30)*2*0,90 |  | 3.24 | [7 empty] | (1,50+0,30)*2*0,90
|  | (1,20+0,30)*2*0,90 |  | 2.7 | [7 empty] | (1,20+0,30)*2*0,90
|  | -0,90*2,20 |  | -1.98 | [7 empty] | -0,90*2,20
397 | 713131136R | Akustická vrstva minerální vata 100mm objemová hmotnost min.40kg/m3 | m2 | 199.561 | 0 | 0 | 0.00023 | 0.045899 | 0 | 0 |  |  | 2 | 1 | 7 | 7 | 2 | 0 | 0 | 0 | 0 | 0 | 1 | 7
| Celkem za | S.18 SDK příčka instalační - PO dle PBŘ, část D.2 |  |  |  | 0 |  | 13.2888 |  | 0 |  |  | 4 |  |  |  |  | 0 | 0 | 0 | 0 | 0
Díl: | S.20 | Akustický obklad stropu | [10 empty] | 1
398 | 762524814R | Nosný rošt z trámků 60 (v případě vynechání desky 65mm)x60mm á 625mm | m2 | 994.99 | 0 | 0 | 0 | 0 | 0 | 0 |  |  | 2 | 1 | 1 | 1 | 2 | 0 | 0 | 0 | 0 | 0 | 1 | 1
|  | 1.NP: |  | 0 | [7 empty] | 1.NP:
|  | 1.04:125,81 |  | 125.81 | [7 empty] | 1.04:125,81
|  | 1.14:483,30 |  | 483.3 | [7 empty] | 1.14:483,30
|  | 1.26:36,61 |  | 36.61 | [7 empty] | 1.26:36,61
|  | 1.28:45,08 |  | 45.08 | [7 empty] | 1.28:45,08
|  | 1.30:36,61 |  | 36.61 | [7 empty] | 1.30:36,61
|  | 2.NP: |  | 0 | [7 empty] | 2.NP:
|  | 2.01 - 2.02:18,24+61,76 |  | 80 | [7 empty] | 2.01 - 2.02:18,24+61,76
|  | 2.15:61,76 |  | 61.76 | [7 empty] | 2.15:61,76
|  | 2.22 - 2.24:36,36+52,46+37,00 |  | 125.82 | [7 empty] | 2.22 - 2.24:36,36+52,46+37,00
399 | 713131130R | Rošt vyplněn akustickou minerální vatou objemová hmotnost min.40kg/m3 | m2 | 994.99 | 0 | 0 | 0.00023 | 0.22885 | 0 | 0 |  |  | 2 | 1 | 7 | 7 | 2 | 0 | 0 | 0 | 0 | 0 | 1 | 7
400 | 762112115R | Podkladní odrazivá deska, překližka tl.5mm | m2 | 994.99 | 0 | 0 | 0 | 0 | 0 | 0 |  |  | 2 | 1 | 7 | 7 | 2 | 0 | 0 | 0 | 0 | 0 | 1 | 7
|  | (v případě pohltivé skladby vynechána - viz.návrh akustika) | [8 empty] | (v případě pohltivé skladby vynechána - viz.návrh akustika) |  | 3
401 | 713130850R | Netkaná vysoce průzvučná textilie, barva teplá šedá - | m2 | 994.99 | 0 | 0 | 0 | 0 | -0.0028 | -2.786 |  |  | 2 | 1 | 7 | 7 | 2 | 0 | 0 | 0 | 0 | 0 | 1 | 7
|  | výběr určí projektant na základě předložení vzorků | [8 empty] | výběr určí projektant na základě předložení vzorků |  | 3
402 | 762112109R | Vnitřní deskový obklad z třívrstvých masivních smrkových lamel 50x30mm, | m2 | 994.99 | 0 | 0 | 0 | 0 | 0 | 0 |  |  | 2 | 1 | 7 | 7 | 2 | 0 | 0 | 0 | 0 | 0 | 1 | 7
|  | hrany kolmé, R=0,5mm, | [8 empty] | hrany kolmé, R=0,5mm, |  | 3
|  | mezera mezi prkny 3cm, radiální řezivo (konkrétní výběr určí projektant na základě výběru přímo u dodavatele) | [8 empty] | mezera mezi prkny 3cm, radiální řezivo (konkrétní výběr určí projektant na základě výběru přímo u dodavatele) |  | 3
|  | orientaci latí určí projektant | [8 empty] | orientaci latí určí projektant |  | 3
403 | 783812102R | Povrchová úprava lak vodouředitelný na bázi PU | m2 | 994.99 | 0 | 0 | 0.00047 | 0.46765 | 0 | 0 |  |  | 2 | 1 | 7 | 7 | 2 | 0 | 0 | 0 | 0 | 0 | 1 | 7
|  | sestávající ze základního nátěru a vrchního 3 násobného nátěru, barevnost dle návrhu výtvarného řešení tohoto projektu část D.10 | [8 empty] | sestávající ze základního nátěru a vrchního 3 násobného nátěru, barevnost dle návrhu výtvarného řešení tohoto projektu část D.10 |  | 3
| Celkem za | S.20 Akustický obklad stropu |  |  |  | 0 |  | 0.69649 |  | -2.786 |  |  | 4 |  |  |  |  | 0 | 0 | 0 | 0 | 0
Díl: | S.21A | Akustický obklad stěny - pohltivý | [10 empty] | 1
404 | 762524813R | Svislý nosný rošt z trámků 95x60mm á 625mm | m2 | 199.2 | 0 | 0 | 0 | 0 | 0 | 0 |  |  | 2 | 1 | 1 | 1 | 2 | 0 | 0 | 0 | 0 | 0 | 1 | 1
|  | 1.NP: |  | 0 | [7 empty] | 1.NP:
|  | 1.14: |  | 0 | [7 empty] | 1.14:
|  | LOZP1 :66,80 |  | 66.8 | [7 empty] | LOZP1 :66,80
|  | LOZP2:98,80 |  | 98.8 | [7 empty] | LOZP2:98,80
|  | 2.NP: |  | 0 | [7 empty] | 2.NP:
|  | 2.22, 2.23, 2.24: |  | 0 | [7 empty] | 2.22, 2.23, 2.24:
|  | LOZP3:25,60 |  | 25.6 | [7 empty] | LOZP3:25,60
|  | 2.14: |  | 0 | [7 empty] | 2.14:
|  | LOZP3:8,00 |  | 8 | [7 empty] | LOZP3:8,00
405 | 713131130R | Rošt vyplněn akustickou minerální vatou objemová hmotnost min.40kg/m3 | m2 | 199.2 | 0 | 0 | 0.00023 | 0.045816 | 0 | 0 |  |  | 2 | 1 | 7 | 7 | 2 | 0 | 0 | 0 | 0 | 0 | 1 | 7
406 | 713130850R | Netkaná vysoce průzvučná textilie, barva teplá šedá - | m2 | 199.2 | 0 | 0 | 0 | 0 | -0.0028 | -0.55776 |  |  | 2 | 1 | 7 | 7 | 2 | 0 | 0 | 0 | 0 | 0 | 1 | 7
|  | výběr určí projektant na základě předložení vzorků | [8 empty] | výběr určí projektant na základě předložení vzorků |  | 3
407 | 762112109R | Vnitřní deskový obklad z třívrstvých masivních smrkových lamel 50x30mm, | m2 | 199.2 | 0 | 0 | 0 | 0 | 0 | 0 |  |  | 2 | 1 | 7 | 7 | 2 | 0 | 0 | 0 | 0 | 0 | 1 | 7
|  | hrany kolmé, R=0,5mm, | [8 empty] | hrany kolmé, R=0,5mm, |  | 3
|  | mezera mezi prkny 3cm, radiální řezivo (konkrétní výběr určí projektant na základě výběru přímo u dodavatele) | [8 empty] | mezera mezi prkny 3cm, radiální řezivo (konkrétní výběr určí projektant na základě výběru přímo u dodavatele) |  | 3
|  | orientaci latí určí projektant | [8 empty] | orientaci latí určí projektant |  | 3
408 | 783812102R | Povrchová úprava lak vodouředitelný na bázi PU | m2 | 199.2 | 0 | 0 | 0.00047 | 0.093624 | 0 | 0 |  |  | 2 | 1 | 7 | 7 | 2 | 0 | 0 | 0 | 0 | 0 | 1 | 7
|  | sestávající ze základního nátěru a vrchního 3 násobného nátěru, barevnost dle návrhu výtvarného řešení tohoto projektu část D.10 | [8 empty] | sestávající ze základního nátěru a vrchního 3 násobného nátěru, barevnost dle návrhu výtvarného řešení tohoto projektu část D.10 |  | 3
| Celkem za | S.21A Akustický obklad stěny - pohltivý |  |  |  | 0 |  | 0.13944 |  | -0.55776 |  |  | 4 |  |  |  |  | 0 | 0 | 0 | 0 | 0
Díl: | S.21B | Akustický obklad stěny - odrazivý | [10 empty] | 1
409 | 762524813R | Svislý nosný rošt z trámků 95x60mm á 625mm | m2 | 50.4 | 0 | 0 | 0 | 0 | 0 | 0 |  |  | 2 | 1 | 1 | 1 | 2 | 0 | 0 | 0 | 0 | 0 | 1 | 1
|  | 2.NP: |  | 0 | [7 empty] | 2.NP:
|  | 2.22, 2.23, 2.24: |  | 0 | [7 empty] | 2.22, 2.23, 2.24:
|  | LONF:38,40 |  | 38.4 | [7 empty] | LONF:38,40
|  | 2.14: |  | 0 | [7 empty] | 2.14:
|  | LONF:12,00 |  | 12 | [7 empty] | LONF:12,00
410 | 713131130R | Rošt vyplněn akustickou minerální vatou objemová hmotnost min.40kg/m3 | m2 | 50.4 | 0 | 0 | 0.00023 | 0.011592 | 0 | 0 |  |  | 2 | 1 | 7 | 7 | 2 | 0 | 0 | 0 | 0 | 0 | 1 | 7
411 | 762112115R | Podkladní odrazivá deska, překližka tl.5mm | m2 | 50.4 | 0 | 0 | 0 | 0 | 0 | 0 |  |  | 2 | 1 | 7 | 7 | 2 | 0 | 0 | 0 | 0 | 0 | 1 | 7
412 | 713130850R | Netkaná vysoce průzvučná textilie, barva teplá šedá - | m2 | 50.4 | 0 | 0 | 0 | 0 | -0.0028 | -0.14112 |  |  | 2 | 1 | 7 | 7 | 2 | 0 | 0 | 0 | 0 | 0 | 1 | 7
|  | výběr určí projektant na základě předložení vzorků | [8 empty] | výběr určí projektant na základě předložení vzorků |  | 3
413 | 762112109R | Vnitřní deskový obklad z třívrstvých masivních smrkových lamel 50x30mm, | m2 | 50.4 | 0 | 0 | 0 | 0 | 0 | 0 |  |  | 2 | 1 | 7 | 7 | 2 | 0 | 0 | 0 | 0 | 0 | 1 | 7
|  | hrany kolmé, R=0,5mm, | [8 empty] | hrany kolmé, R=0,5mm, |  | 3
|  | mezera mezi prkny 3cm, radiální řezivo (konkrétní výběr určí projektant na základě výběru přímo u dodavatele) | [8 empty] | mezera mezi prkny 3cm, radiální řezivo (konkrétní výběr určí projektant na základě výběru přímo u dodavatele) |  | 3
|  | orientaci latí určí projektant | [8 empty] | orientaci latí určí projektant |  | 3
414 | 783812102R | Povrchová úprava lak vodouředitelný na bázi PU | m2 | 50.4 | 0 | 0 | 0.00047 | 0.023688 | 0 | 0 |  |  | 2 | 1 | 7 | 7 | 2 | 0 | 0 | 0 | 0 | 0 | 1 | 7
|  | sestávající ze základního nátěru a vrchního 3 násobného nátěru, barevnost dle návrhu výtvarného řešení tohoto projektu část D.10 | [8 empty] | sestávající ze základního nátěru a vrchního 3 násobného nátěru, barevnost dle návrhu výtvarného řešení tohoto projektu část D.10 |  | 3
| Celkem za | S.21B Akustický obklad stěny - odrazivý |  |  |  | 0 |  | 0.03528 |  | -0.14112 |  |  | 4 |  |  |  |  | 0 | 0 | 0 | 0 | 0
Díl: | S.21C | Obklad stěny - rovný | [10 empty] | 1
415 | 762524813R | Svislý nosný rošt z trámků 95x60mm á 625mm | m2 | 368 | 0 | 0 | 0 | 0 | 0 | 0 |  |  | 2 | 1 | 1 | 1 | 2 | 0 | 0 | 0 | 0 | 0 | 1 | 1
|  | Projektant:368,00 |  | 368 | [7 empty] | Projektant:368,00
416 | 713131130R | Rošt vyplněn akustickou minerální vatou objemová hmotnost min.40kg/m3 | m2 | 368 | 0 | 0 | 0.00023 | 0.08464 | 0 | 0 |  |  | 2 | 1 | 7 | 7 | 2 | 0 | 0 | 0 | 0 | 0 | 1 | 7
417 | 762112115R | Podkladní odrazivá deska, překližka tl.5mm | m2 | 368 | 0 | 0 | 0 | 0 | 0 | 0 |  |  | 2 | 1 | 7 | 7 | 2 | 0 | 0 | 0 | 0 | 0 | 1 | 7
418 | 713130850R | Netkaná vysoce průzvučná textilie, barva teplá šedá - | m2 | 368 | 0 | 0 | 0 | 0 | -0.0028 | -1.0304 |  |  | 2 | 1 | 7 | 7 | 2 | 0 | 0 | 0 | 0 | 0 | 1 | 7
|  | výběr určí projektant na základě předložení vzorků | [8 empty] | výběr určí projektant na základě předložení vzorků |  | 3
419 | 762112109R | Vnitřní deskový obklad z třívrstvých masivních smrkových lamel 50x30mm, | m2 | 368 | 0 | 0 | 0 | 0 | 0 | 0 |  |  | 2 | 1 | 7 | 7 | 2 | 0 | 0 | 0 | 0 | 0 | 1 | 7
|  | hrany kolmé, R=0,5mm, | [8 empty] | hrany kolmé, R=0,5mm, |  | 3
|  | mezera mezi prkny 3cm, radiální řezivo (konkrétní výběr určí projektant na základě výběru přímo u dodavatele) | [8 empty] | mezera mezi prkny 3cm, radiální řezivo (konkrétní výběr určí projektant na základě výběru přímo u dodavatele) |  | 3
|  | orientaci latí určí projektant | [8 empty] | orientaci latí určí projektant |  | 3
420 | 783812102R | Povrchová úprava lak vodouředitelný na bázi PU | m2 | 368 | 0 | 0 | 0.00047 | 0.17296 | 0 | 0 |  |  | 2 | 1 | 7 | 7 | 2 | 0 | 0 | 0 | 0 | 0 | 1 | 7
|  | sestávající ze základního nátěru a vrchního 3 násobného nátěru, barevnost dle návrhu výtvarného řešení tohoto projektu část D.10 | [8 empty] | sestávající ze základního nátěru a vrchního 3 násobného nátěru, barevnost dle návrhu výtvarného řešení tohoto projektu část D.10 |  | 3
| Celkem za | S.21C Obklad stěny - rovný |  |  |  | 0 |  | 0.2576 |  | -1.0304 |  |  | 4 |  |  |  |  | 0 | 0 | 0 | 0 | 0
Díl: | S.21D | Obklad stěny - oblý | [10 empty] | 1
421 | 762524812R | Svislý nosný rošt z trámků 92x60mm á 625mm | m2 | 326 | 0 | 0 | 0 | 0 | 0 | 0 |  |  | 2 | 1 | 1 | 1 | 2 | 0 | 0 | 0 | 0 | 0 | 1 | 1
|  | Projektant:326,00 |  | 326 | [7 empty] | Projektant:326,00
422 | 713131130R | Rošt vyplněn akustickou minerální vatou objemová hmotnost min.40kg/m3 | m2 | 326 | 0 | 0 | 0.00023 | 0.07498 | 0 | 0 |  |  | 2 | 1 | 7 | 7 | 2 | 0 | 0 | 0 | 0 | 0 | 1 | 7
423 | 7621121116 | Kotvící prvky z překližky tl.8mm, pásy šíře 150mm po 600mm | m2 | 326 | 0 | 0 | 0 | 0 | 0 | 0 |  |  | 2 | 1 | 7 | 7 | 2 | 0 | 0 | 0 | 0 | 0 | 1 | 7
424 | 713130850R | Netkaná vysoce průzvučná textilie, barva teplá šedá - | m2 | 326 | 0 | 0 | 0 | 0 | -0.0028 | -0.9128 |  |  | 2 | 1 | 7 | 7 | 2 | 0 | 0 | 0 | 0 | 0 | 1 | 7
|  | výběr určí projektant na základě předložení vzorků | [8 empty] | výběr určí projektant na základě předložení vzorků |  | 3
425 | 762112109R | Vnitřní deskový obklad z třívrstvých masivních smrkových lamel 50x30mm, | m2 | 326 | 0 | 0 | 0 | 0 | 0 | 0 |  |  | 2 | 1 | 7 | 7 | 2 | 0 | 0 | 0 | 0 | 0 | 1 | 7
|  | hrany kolmé, R=0,5mm, | [8 empty] | hrany kolmé, R=0,5mm, |  | 3
|  | mezera mezi prkny 3cm, radiální řezivo (konkrétní výběr určí projektant na základě výběru přímo u dodavatele) | [8 empty] | mezera mezi prkny 3cm, radiální řezivo (konkrétní výběr určí projektant na základě výběru přímo u dodavatele) |  | 3
|  | orientaci latí určí projektant | [8 empty] | orientaci latí určí projektant |  | 3
426 | 783812102R | Povrchová úprava lak vodouředitelný na bázi PU | m2 | 326 | 0 | 0 | 0.00047 | 0.15322 | 0 | 0 |  |  | 2 | 1 | 7 | 7 | 2 | 0 | 0 | 0 | 0 | 0 | 1 | 7
|  | sestávající ze základního nátěru a vrchního 3 násobného nátěru, barevnost dle návrhu výtvarného řešení tohoto projektu část D.10 | [8 empty] | sestávající ze základního nátěru a vrchního 3 násobného nátěru, barevnost dle návrhu výtvarného řešení tohoto projektu část D.10 |  | 3
| Celkem za | S.21D Obklad stěny - oblý |  |  |  | 0 |  | 0.2282 |  | -0.9128 |  |  | 4 |  |  |  |  | 0 | 0 | 0 | 0 | 0
Díl: | S.22 | Obklad stěny tělocvičny do výšky 2,2m | [10 empty] | 1
427 | 762524811R | Nosný rošt z trámků 110x50mm á 625mm | m2 | 176.2325 | 0 | 0 | 0 | 0 | 0 | 0 |  |  | 2 | 1 | 1 | 1 | 2 | 0 | 0 | 0 | 0 | 0 | 1 | 1
|  | mč.1.14:(17,00+27,00)*2*2,20 |  | 193.6 | [7 empty] | mč.1.14:(17,00+27,00)*2*2,20
|  | Začátek provozního součtu |  | 0 | [7 empty] | Začátek provozního součtu
|  | otvory:1,80*2,20*4 |  | 15.84 | [7 empty] | otvory:1,80*2,20*4
|  | 1,175*1,30 |  | 1.5275 | [7 empty] | 1,175*1,30
|  | Konec provozního součtu |  | 17.3675 | [7 empty] | Konec provozního součtu
|  | -17,3675 |  | -17.3675 | [7 empty] | -173675
428 | 713131130R | Rošt vyplněn akustickou minerální vatou objemová hmotnost min.40kg/m3 | m2 | 176.2325 | 0 | 0 | 0.00023 | 0.040533 | 0 | 0 |  |  | 2 | 1 | 7 | 7 | 2 | 0 | 0 | 0 | 0 | 0 | 1 | 7
429 | 762431030R | Vnitřní obklad ze třívrstvé smrkové masivní desky tl.20mm, | m2 | 176.2325 | 0 | 0 | 0.01343 | 2.3668 | 0 | 0 |  |  | 2 | 1 | 7 | 7 | 2 | 0 | 0 | 0 | 0 | 0 | 1 | 7
|  | včetně opracování pro osazení odnímatelných revizních otvorů v líci s obkladem - kotveno zapušěnými vruty s krytou hlavou dřevěnými špunty | [8 empty] | včetně opracování pro osazení odnímatelných revizních otvorů v líci s obkladem - kotveno zapušěnými vruty s krytou hlavou dřevěnými špunty |  | 3
430 | 783612105R | Povrchová úprava lak vodouředitelný na bázi PU | m2 | 176.2325 | 0 | 0 | 0.00025 | 0.044058 | 0 | 0 |  |  | 2 | 1 | 7 | 7 | 2 | 0 | 0 | 0 | 0 | 0 | 1 | 7
|  | sestávající ze základního nátěru a vrchního 3 násobného nátěru, barevnost dle návrhu výtvarného řešení tohoto projektu část D.10, není součást skladby uvedeno koordinačně | [8 empty] | sestávající ze základního nátěru a vrchního 3 násobného nátěru, barevnost dle návrhu výtvarného řešení tohoto projektu část D.10, není součást skladby uvedeno koordinačně |  | 3
| Celkem za | S.22 Obklad stěny tělocvičny do výšky 2,2m |  |  |  | 0 |  | 2.4514 |  | 0 |  |  | 4 |  |  |  |  | 0 | 0 | 0 | 0 | 0
Díl: | S.23 | Obklad stěny keramický do výšky 2,2m | [10 empty] | 1
431 | 781475111R | Keramická dlažba, glazované mrazuvzdorné dlaždice formátu 10 x 10cm tl. min 6 mm, barva bílá, | m2 | 413 | 0 | 0 | 0.0053 | 2.1889 | 0 | 0 |  |  | 2 | 1 | 7 | 7 | 2 | 0 | 0 | 0 | 0 | 0 | 1 | 7
|  | protiskluznost dle GUV 26.18 , třída R12 dle DIN 51130, podrobnější požadavky viz. níže | [8 empty] | protiskluznost dle GUV 26.18 , třída R12 dle DIN 51130, podrobnější požadavky viz. níže |  | 3
|  | - pružné lepidlo na bázi PU pro lepení slinutých keramických obkladů, odolné vlhkosti | [8 empty] | - pružné lepidlo na bázi PU pro lepení slinutých keramických obkladů, odolné vlhkosti |  | 3
|  | Projektant:413,00 |  | 413 | [7 empty] | Projektant:413,00
432 | 612481211R | Vyrovnávací sádrová vrstva tl.25mm vyztužená sklovláknitou tkaninou | m2 | 413 | 0 | 0 | 0.00367 | 1.5157 | 0 | 0 |  |  | 2 | 1 | 1 | 1 | 2 | 0 | 0 | 0 | 0 | 0 | 1 | 1
433 | 711212003R | Hydroizolační stěrka na akrylátové bázi tl.min.3 m | m2 | 413 | 0 | 0 | 0.00368 | 1.5198 | 0 | 0 |  |  | 2 | 1 | 7 | 7 | 2 | 0 | 0 | 0 | 0 | 0 | 1 | 7
|  | včetně těsnících pásek pro těsnění koutů a rohů | [8 empty] | včetně těsnících pásek pro těsnění koutů a rohů |  | 3
3
| Celkem za | S.23 Obklad stěny keramický do výšky 2,2m |  |  |  | 0 |  | 5.2245 |  | 0 |  |  | 4 |  |  |  |  | 0 | 0 | 0 | 0 | 0
Díl: | S.24 | SDK zavěšený podhled - PO dle PBŘ, část D.2 | [10 empty] | 1
434 | 790240001R | Závěsný podhledový systém sestávající ze závěsných oček, | m2 | 407.02 | 0 | 0 | 0.02388 | 9.7196 | 0 | 0 |  |  | 2 | 1 | 1 | 1 | 2 | 0 | 0 | 0 | 0 | 0 | 1 | 1
|  | závěsných drátů, závěsů a třmenů - systémové řešení | [8 empty] | závěsných drátů, závěsů a třmenů - systémové řešení |  | 3
|  | 1.NP: |  | 0 | [7 empty] | 1.NP:
|  | 1.01 - 1.03:18,76+12,80+10,77 |  | 42.33 | [7 empty] | 1.01 - 1.03:18,76+12,80+10,77
|  | 1.05 - 1.13:3,96+3,96+1,11+15,50+15,23+2,88+1,80+1,80+3,16 |  | 49.4 | [7 empty] | 1.05 - 1.13:3,96+3,96+1,11+15,50+15,23+2,88+1,80+1,80+3,16
|  | 1.15 - 1.25:30,79+4,24+4,24+1,08+1,08+11,17+11,17 |  | 63.77 | [7 empty] | 1.15 - 1.25:30,79+4,24+4,24+1,08+1,08+11,17+11,17
|  | 17,68+1,61+7,73+2,43 |  | 29.45 | [7 empty] | 17,68+1,61+7,73+2,43
|  | 1.27:11,39 |  | 11.39 | [7 empty] | 1.27:11,39
|  | 1.29:11,39 |  | 11.39 | [7 empty] | 1.29:11,39
|  | 2.NP: |  | 0 | [7 empty] | 2.NP:
|  | 2.03 - 2.08:7,82+7,82+1,08+1,08+3,09+3,09 |  | 23.98 | [7 empty] | 2.03 - 2.08:7,82+7,82+1,08+1,08+3,09+3,09
|  | 2.09 - 2.14:4,03+4,03+1,32+4,55+5,32+122,03 |  | 141.28 | [7 empty] | 2.09 - 2.14:4,03+4,03+1,32+4,55+5,32+122,03
|  | 2.16 - 2.21:12,11+6,22+3,87+6,41+0,72+4,70 |  | 34.03 | [7 empty] | 2.16 - 2.21:12,11+6,22+3,87+6,41+0,72+4,70
435 | 416051210R | Nosný rošt mimoúrovňový z plechových profilů CD | m2 | 407.02 | 0 | 0 | 0.01456 | 5.9262 | 0 | 0 |  |  | 2 | 1 | 1 | 1 | 2 | 0 | 0 | 0 | 0 | 0 | 1 | 1
436 | 416051211R | Sádrovláknitá deska třída požární odolnosti A1 dvojtě 2x12,5mm | m2 | 407.02 | 0 | 0 | 0.01456 | 5.9262 | 0 | 0 |  |  | 2 | 1 | 1 | 1 | 2 | 0 | 0 | 0 | 0 | 0 | 1 | 1
437 | 783812100R | Povrchová úprava, olejový nátěr omyvatelný trojnásobný, | m2 | 407.02 | 0 | 0 | 0.00047 | 0.1913 | 0 | 0 |  |  | 2 | 1 | 7 | 7 | 2 | 0 | 0 | 0 | 0 | 0 | 1 | 7
|  | barevnost dle návrhu výtvarného řešení tohoto projektu část D.10 | [8 empty] | barevnost dle návrhu výtvarného řešení tohoto projektu část D.10 |  | 3
| Celkem za | S.24 SDK zavěšený podhled - PO dle PBŘ, část D.2 |  |  |  | 0 |  | 21.7634 |  | 0 |  |  | 4 |  |  |  |  | 0 | 0 | 0 | 0 | 0
Díl: | S.25 | Příčka na balkonech v tělocvičně | [10 empty] | 1
438 | 783812101R | Povrchová úprava, do výšky 2,2m olejový nátěr omyvatelný trojnásobný, | m2 | 84.5572 | 0 | 0 | 0.00047 | 0.039742 | 0 | 0 |  |  | 2 | 1 | 7 | 7 | 2 | 0 | 0 | 0 | 0 | 0 | 1 | 7
|  | od výšky 2,2m a výš nátěr otěruvzdorný trojnásobný, barevnost dle návrhu výtvarného řešení tohoto projektu část D.10 | [8 empty] | od výšky 2,2m a výš nátěr otěruvzdorný trojnásobný, barevnost dle návrhu výtvarného řešení tohoto projektu část D.10 |  | 3
|  | mč.1.14:2*18,20*2,323 |  | 84.5572 | [7 empty] | mč.1.14:2*18,20*2,323
439 | 763111310R | SDK deska, typ dle DIN 18 180 - GKFi tl.12.5mm | m2 | 84.5572 | 0 | 0 | 0.0262 | 2.2154 | 0 | 0 |  |  | 2 | 1 | 7 | 7 | 2 | 0 | 0 | 0 | 0 | 0 | 1 | 7
|  | sádrokartonová deska, typ dle DIN 18 180 - GKFi tl.12.5mm zvyšující požární odolonost konstrukce dle požadavků PBŘ, šedý nátěr . Montáž provedena odbornou firmou dle vyhl. MV ČRč.246 o stanovení podmínek požární bezpečnosti a výkonu státního požárního dozoru, oprávněnou montovat protipožární sádrokartonové konstrukce. Způsobilost firmy bude doložena certifikátem na montáž sádrokartonových systémů podle systému jakosti montáží Cechu sádrokartonářů ČR, vydaný Cechem a potvrzený výrobcem systémů. včetně kotvení a spojovacích prvků | [8 empty] | sádrokartonová deska, typ dle DIN 18 180 - GKFi tl.12.5mm zvyšující požární odolonost konstrukce dle požadavků PBŘ, šedý nátěr . Montáž provedena odbornou firmou dle vyhl. MV ČRč.246 o stanovení podmínek požární bezpečnosti a výkonu státního požárního dozoru, oprávněnou montovat protipožární sádrokartonové konstrukce. Způsobilost firmy bude doložena certifikátem na montáž sádrokartonových systémů podle systému jakosti montáží Cechu sádrokartonářů ČR, vydaný Cechem a potvrzený výrobcem systémů. včetně kotvení a spojovacích prvků |  | 3
440 | 762112105R | Svislý nosný rošt z trámků 120x60mm á 625mm | m2 | 84.5572 | 0 | 0 | 0 | 0 | 0 | 0 |  |  | 2 | 1 | 7 | 7 | 2 | 0 | 0 | 0 | 0 | 0 | 1 | 7
441 | 713130850R | Netkaná vysoce průzvučná textilie, barva teplá šedá - | m2 | 84.5572 | 0 | 0 | 0 | 0 | -0.0028 | -0.23676 |  |  | 2 | 1 | 7 | 7 | 2 | 0 | 0 | 0 | 0 | 0 | 1 | 7
|  | výběr určí projektant na základě předložení vzorků | [8 empty] | výběr určí projektant na základě předložení vzorků |  | 3
442 | 762112109R | Vnitřní deskový obklad z třívrstvých masivních smrkových lamel 50x30mm, | m2 | 84.5572 | 0 | 0 | 0 | 0 | 0 | 0 |  |  | 2 | 1 | 7 | 7 | 2 | 0 | 0 | 0 | 0 | 0 | 1 | 7
|  | hrany kolmé, R=0,5mm, | [8 empty] | hrany kolmé, R=0,5mm, |  | 3
|  | mezera mezi prkny 3cm, radiální řezivo (konkrétní výběr určí projektant na základě výběru přímo u dodavatele) | [8 empty] | mezera mezi prkny 3cm, radiální řezivo (konkrétní výběr určí projektant na základě výběru přímo u dodavatele) |  | 3
|  | orientaci latí určí projektant | [8 empty] | orientaci latí určí projektant |  | 3
443 | 783812102R | Povrchová úprava lak vodouředitelný na bázi PU | m2 | 84.5572 | 0 | 0 | 0.00047 | 0.039742 | 0 | 0 |  |  | 2 | 1 | 7 | 7 | 2 | 0 | 0 | 0 | 0 | 0 | 1 | 7
|  | sestávající ze základního nátěru a vrchního 3 násobného nátěru, barevnost dle návrhu výtvarného řešení tohoto projektu část D.10 | [8 empty] | sestávající ze základního nátěru a vrchního 3 násobného nátěru, barevnost dle návrhu výtvarného řešení tohoto projektu část D.10 |  | 3
| Celkem za | S.25 Příčka na balkonech v tělocvičně |  |  |  | 0 |  | 2.2949 |  | -0.23676 |  |  | 4 |  |  |  |  | 0 | 0 | 0 | 0 | 0
Díl: | S.28 | Skladba okapového chodníčku šíře 500mm | [10 empty] | 1
444 | 637121115R | Štěrk žula fr 64/128 tl.300mm | m2 | 41.12 | 0 | 0 | 0.5511 | 22.6612 | 0 | 0 |  |  | 2 | 1 | 1 | 1 | 2 | 0 | 0 | 0 | 0 | 0 | 1 | 1
|  | 2,02+10,00+9,00+13,90+6,20 |  | 41.12 | [7 empty] | 2,02+10,00+9,00+13,90+6,20
445 | 639571311R | Bal z geotextilie PP 300 g/m2 | m2 | 41.12 | 0 | 0 | 0 | 0 | 0 | 0 |  |  | 2 | 1 | 1 | 1 | 2 | 0 | 0 | 0 | 0 | 0 | 1 | 1
| Celkem za | S.28 Skladba okapového chodníčku šíře 500mm |  |  |  | 0 |  | 22.6612 |  | 0 |  |  | 4 |  |  |  |  | 0 | 0 | 0 | 0 | 0
Díl: | S.30 | Požárně dělící konstr.prostupující střechou | [10 empty] | 1
446 | 342116824R | Požárně dělící konstrukce prostupující střechou požární odolnost : REI 60 DP3 | m2 | 12.46 | 0 | 0 | 0.08084 | 1.0073 | 0 | 0 |  |  | 2 | 1 | 1 | 1 | 2 | 0 | 0 | 0 | 0 | 0 | 1 | 1
|  | Požárně dělící stěna na střeše objektu tělocvičny, převyšující střešní plášť o 300mm. | [8 empty] | Požárně dělící stěna na střeše objektu tělocvičny, převyšující střešní plášť o 300mm. |  | 3
|  | 1- sádrovláknitá deska třída požární odolnosti A1 dvojtě 2x12,5mm. Montáž provedena odbornou firmou dle vyhl. MV ČRč.246 o stanovení podmínek požární bezpečnosti a výkonu státního požárního dozoru, oprávněnou montovat protipožární sádrokartonové konstrukce. Způsobilost firmy bude doložena certifikátem na montáž sádrokartonových systémů podle systému jakosti montáží Cechu sádrokartonářů ČR, vydaný Cechem a potvrzený výrobcem systémů, včetně kotvení a spojovacích prvků. | [8 empty] | 1- sádrovláknitá deska třída požární odolnosti A1 dvojtě 2x12,5mm. Montáž provedena odbornou firmou dle vyhl. MV ČRč.246 o stanovení podmínek požární bezpečnosti a výkonu státního požárního dozoru, oprávněnou montovat protipožární sádrokartonové konstrukce. Způsobilost firmy bude doložena certifikátem na montáž sádrokartonových systémů podle systému jakosti montáží Cechu sádrokartonářů ČR, vydaný Cechem a potvrzený výrobcem systémů, včetně kotvení a spojovacích prvků. |  | 3
|  | 2- nosný rošt s CW pozinkovaných profilů 100/50/0,6 | [8 empty] | 2- nosný rošt s CW pozinkovaných profilů 100/50/0,6 |  | 3
|  | 3- sádrovláknitá deska třída požární odolnosti A1 dvojtě 2x12,5mm. Montáž provedena odbornou firmou dle vyhl. MV ČRč.246 o stanovení podmínek požární bezpečnosti a výkonu státního požárního dozoru, oprávněnou montovat protipožární sádrokartonové konstrukce. Způsobilost firmy bude doložena certifikátem na montáž sádrokartonových systémů podle systému jakosti montáží Cechu sádrokartonářů ČR, vydaný Cechem a potvrzený výrobcem systémů, včetně kotvení a spojovacích prvků. | [8 empty] | 3- sádrovláknitá deska třída požární odolnosti A1 dvojtě 2x12,5mm. Montáž provedena odbornou firmou dle vyhl. MV ČRč.246 o stanovení podmínek požární bezpečnosti a výkonu státního požárního dozoru, oprávněnou montovat protipožární sádrokartonové konstrukce. Způsobilost firmy bude doložena certifikátem na montáž sádrokartonových systémů podle systému jakosti montáží Cechu sádrokartonářů ČR, vydaný Cechem a potvrzený výrobcem systémů, včetně kotvení a spojovacích prvků. |  | 3
|  | 17,80*0,70 |  | 12.46 | [7 empty] | 17,80*0,70
| Celkem za | S.30 Požárně dělící konstr.prostupující střechou |  |  |  | 0 |  | 1.0073 |  | 0 |  |  | 4 |  |  |  |  | 0 | 0 | 0 | 0 | 0
Díl: | D96 | Přesuny suti a vybouraných hmot | [10 empty] | 1
447 | 631509074 | Deska podlahová ISOVER TDPS 1200x600x 35 mm | m2 | 1.02 | 0 | 0 | 0.00228 | 0.0023256 |  | 0 |  |  | 2 | 3 | 10 | 631509074 | 1 | 0 | 0 | 0 | 0 | 0 | 3 | 10
448 | 979081111R00 | Odvoz suti a vybour. hmot na skládku do 1 km | t | 222.6148 | 0 | 0 | 0 | 0 |  | 0 |  |  | 2 | 8 | 0 | 3 | 1 | 0 | 0 | 0 | 0 | 0 | 8 | 0
449 | 979081121R00 | Příplatek k odvozu za každý další 1 km (29km) | t | 6455.8296 | 0 | 0 | 0 | 0 |  | 0 |  |  | 2 | 8 | 0 | 3 | 1 | 0 | 0 | 0 | 0 | 0 | 8 | 0
450 | 979082111R00 | Vnitrostaveništní doprava suti do 10 m | t | 222.6148 | 0 | 0 | 0 | 0 |  | 0 |  |  | 2 | 8 | 0 | 3 | 1 | 0 | 0 | 0 | 0 | 0 | 8 | 0
451 | 979082121R00 | Příplatek k vnitrost. dopravě suti za dalších 5 m (10m) | t | 445.2296 | 0 | 0 | 0 | 0 |  | 0 |  |  | 2 | 8 | 0 | 3 | 1 | 0 | 0 | 0 | 0 | 0 | 8 | 0
452 | 979999998R00 | Poplatek za skládku suti 5% příměsí | t | 222.6148 | 0 | 0 | 0 | 0 |  | 0 |  |  | 2 | 8 | 0 | 3 | 1 | 0 | 0 | 0 | 0 | 0 | 8 | 0
| Celkem za | D96 Přesuny suti a vybouraných hmot |  |  |  | 0 |  | 0.0023256 |  | 0 |  |  | 4 |  |  |  |  | 0 | 0 | 0 | 0 | 0

## SO 01 2 KL
SLEPÝ ROZPOČET
Rozpočet |  | 2 | Zdravotechnika | JKSO
Objekt |  |  |  | SKP
SO 01 |  | Tělocvična se zázemím |  | Měrná jednotka
Stavba |  |  |  | Počet jednotek
2015/057 |  | Rozšíření kapacity ZŠ a ZUŠ Líbeznice |  | Náklady na m.j. | 0
Projektant |  | Atelier M1 architekti s.r.o. |  | Typ rozpočtu
Zpracovatel projektu
Objednatel |  | Obec Líbeznice
Dodavatel |  |  |  | Zakázkové číslo
Rozpočtoval |  |  |  | Počet listů
ROZPOČTOVÉ NÁKLADY
Základní rozpočtové náklady |  |  | Ostatní rozpočtové náklady
| HSV celkem | 0 | Zařízení staveniště |  | 0
Z | PSV celkem | 0 | Kompletační činnost (IČD) |  | 0
R | M práce celkem | 0
N | M dodávky celkem | 0
ZRN celkem |  | 0
HZS |  | 0
ZRN+HZS |  | 0
ZRN+ost.náklady+HZS |  | 0 | Ostatní náklady celkem |  | 0
Vypracoval |  |  | Za zhotovitele | Za objednatele
Jméno : |  |  | Jméno : | Jméno :
Datum : |  |  | Datum : | Datum :
Podpis : |  |  | Podpis: | Podpis:
Základ pro DPH |  | 21 | % | 0
DPH |  | 21 | % | 0
Základ pro DPH |  | 0 | % | 0
DPH |  | 0 | % | 0
CENA ZA OBJEKT CELKEM |  |  |  | 0
Poznámka :
Nedílnou součástí tohoto dokumentu jsou Specifikace technických standardů - viz část D.1.3. této projektové dokumentace a Specifikace polychromie povrchů dle části D.10 tohoto projektu, ozn. V.1-V9. - výtvarný motiv - barevný monochrom - viz část D.10

## SO 01 2 Rek
Stavba : |  | 2015/057 Rozšíření kapacity ZŠ a ZUŠ Líbeznice |  |  | Rozpočet : | 2
Objekt : |  | SO 01 Tělocvična se zázemím |  |  | Zdravotechnika
REKAPITULACE STAVEBNÍCH DÍLŮ
| Stavební díl |  | HSV | PSV | Dodávka | Montáž | HZS
721 | Vnitřní kanalizace |  | 0 | 0 | 0 | 0 | 0
722 | Vnitřní vodovod |  | 0 | 0 | 0 | 0 | 0
723 | Vnitřní plynovod |  | 0 | 0 | 0 | 0 | 0
725 | Zařizovací předměty |  | 0 | 0 | 0 | 0 | 0
| CELKEM OBJEKT |  | 0 | 0 | 0 | 0 | 0
VEDLEJŠÍ ROZPOČTOVÉ NÁKLADY
Název VRN |  |  | Kč | % | Základna |  | Kč
Zařízení staveniště |  |  |  |  | 0 |  | 0 | 1
Kompletační činnost (IČD) |  |  |  |  | 0 |  | 0 | 2
| CELKEM VRN |  |  |  |  | 0

## SO 01 2 Pol
Slepý rozpočet
Stavba : |  | 2015/057 Rozšíření kapacity ZŠ a ZUŠ Líbeznice |  | Rozpočet: | 2
Objekt : |  | SO 01 Tělocvična se zázemím |  | Zdravotechnika
P.č. | Číslo položky | Název položky, index označení ve specifikacích technických standardů (část D.1.3. projektu) | MJ | množství | cena / MJ | celkem (Kč) | Jednotková hmotnost | Celková hmotnost | Jednotková dem.hmot. | Celková dem.hmot.
Díl: | 721 | Vnitřní kanalizace | [9 empty] | 1
1 | 721000001 | Potrubí plastové připojovací DN 40 mm | m | 3 | 0 | 0 | 0 | 0 | 0 | 0 |  | 2 | 1 | 7 | 7 | 2 | 0 | 0 | 0 | 0 | 0 | 1 | 7
2 | 721000002 | Potrubí plastové připojovací DN 50 mm | m | 46 | 0 | 0 | 0 | 0 | 0 | 0 |  | 2 | 1 | 7 | 7 | 2 | 0 | 0 | 0 | 0 | 0 | 1 | 7
3 | 721000003 | Potrubí plastové odpadní s protihlukovou vložkou DN 75 mm | m | 6 | 0 | 0 | 0 | 0 | 0 | 0 |  | 2 | 1 | 7 | 7 | 2 | 0 | 0 | 0 | 0 | 0 | 1 | 7
4 | 721000004 | Potrubí plastové odpadní s protihlukovou vložkou DN 110 mm | m | 42 | 0 | 0 | 0 | 0 | 0 | 0 |  | 2 | 1 | 7 | 7 | 2 | 0 | 0 | 0 | 0 | 0 | 1 | 7
5 | 721000005 | Potrubí plastové odpadní s protihlukovou vložkou DN 125 mm | m | 32 | 0 | 0 | 0 | 0 | 0 | 0 |  | 2 | 1 | 7 | 7 | 2 | 0 | 0 | 0 | 0 | 0 | 1 | 7
6 | 721000006 | Potrubí plastové odpadní pro svody DN 75 mm | m | 33 | 0 | 0 | 0 | 0 | 0 | 0 |  | 2 | 1 | 7 | 7 | 2 | 0 | 0 | 0 | 0 | 0 | 1 | 7
7 | 721000007 | Potrubí plastové odpadní pro svody DN 110 mm | m | 74 | 0 | 0 | 0 | 0 | 0 | 0 |  | 2 | 1 | 7 | 7 | 2 | 0 | 0 | 0 | 0 | 0 | 1 | 7
8 | 721000008 | Potrubí plastové odpadní pro svody DN 125 mm | m | 42 | 0 | 0 | 0 | 0 | 0 | 0 |  | 2 | 1 | 7 | 7 | 2 | 0 | 0 | 0 | 0 | 0 | 1 | 7
9 | 721000009 | Potrubí plastové odpadní pro svody DN 160 mm | m | 154 | 0 | 0 | 0 | 0 | 0 | 0 |  | 2 | 1 | 7 | 7 | 2 | 0 | 0 | 0 | 0 | 0 | 1 | 7
10 | 721000010 | Kalich G6/4' | kus | 4 | 0 | 0 | 0 | 0 | 0 | 0 |  | 2 | 1 | 7 | 7 | 2 | 0 | 0 | 0 | 0 | 0 | 1 | 7
11 | 721000011 | Podlahová vpusť DN 110 | kus | 2 | 0 | 0 | 0 | 0 | 0 | 0 |  | 2 | 1 | 7 | 7 | 2 | 0 | 0 | 0 | 0 | 0 | 1 | 7
12 | 721000012 | Podlahová vpusť DN 75 | kus | 23 | 0 | 0 | 0 | 0 | 0 | 0 |  | 2 | 1 | 7 | 7 | 2 | 0 | 0 | 0 | 0 | 0 | 1 | 7
13 | 721000013 | Sprchový žlab L 700 mm | kus | 1 | 0 | 0 | 0 | 0 | 0 | 0 |  | 2 | 1 | 7 | 7 | 2 | 0 | 0 | 0 | 0 | 0 | 1 | 7
14 | 721000014 | Sprchový žlab L 800 mm | kus | 2 | 0 | 0 | 0 | 0 | 0 | 0 |  | 2 | 1 | 7 | 7 | 2 | 0 | 0 | 0 | 0 | 0 | 1 | 7
15 | 721000015 | Sprchový žlab L1500 mm | kus | 2 | 0 | 0 | 0 | 0 | 0 | 0 |  | 2 | 1 | 7 | 7 | 2 | 0 | 0 | 0 | 0 | 0 | 1 | 7
16 | 721000016 | Sprchový žlab L 2000 mm | kus | 2 | 0 | 0 | 0 | 0 | 0 | 0 |  | 2 | 1 | 7 | 7 | 2 | 0 | 0 | 0 | 0 | 0 | 1 | 7
17 | 721000017 | Sprchový žlab L 2100 mm | kus | 2 | 0 | 0 | 0 | 0 | 0 | 0 |  | 2 | 1 | 7 | 7 | 2 | 0 | 0 | 0 | 0 | 0 | 1 | 7
18 | 721000018 | Ventilační hlavice DN 110 mm | kus | 2 | 0 | 0 | 0 | 0 | 0 | 0 |  | 2 | 1 | 7 | 7 | 2 | 0 | 0 | 0 | 0 | 0 | 1 | 7
19 | 721000019 | Lapač střešních splavenin DN 125 mm | kus | 6 | 0 | 0 | 0 | 0 | 0 | 0 |  | 2 | 1 | 7 | 7 | 2 | 0 | 0 | 0 | 0 | 0 | 1 | 7
20 | 721000020 | Přivzdušňovací hlavice DN 110 | kus | 2 | 0 | 0 | 0 | 0 | 0 | 0 |  | 2 | 1 | 7 | 7 | 2 | 0 | 0 | 0 | 0 | 0 | 1 | 7
| Celkem za | 721 Vnitřní kanalizace |  |  |  | 0 |  | 0 |  | 0 |  | 4 |  |  |  |  | 0 | 0 | 0 | 0 | 0
Díl: | 722 | Vnitřní vodovod | [9 empty] | 1
21 | 722000001 | Plastové potrubí PPR3, PN 20 DN 18 (16/2,2) | m | 20 | 0 | 0 | 0 | 0 | 0 | 0 |  | 2 | 1 | 7 | 7 | 2 | 0 | 0 | 0 | 0 | 0 | 1 | 7
22 | 722000002 | Plastové potrubí PPR3, PN 20 DN 25 (32/4,2) | m | 58 | 0 | 0 | 0 | 0 | 0 | 0 |  | 2 | 1 | 7 | 7 | 2 | 0 | 0 | 0 | 0 | 0 | 1 | 7
23 | 722000003 | Plastové potrubí PPR3, PN 20 DN 32 (40/6,7) | m | 32 | 0 | 0 | 0 | 0 | 0 | 0 |  | 2 | 1 | 7 | 7 | 2 | 0 | 0 | 0 | 0 | 0 | 1 | 7
24 | 722000004 | Plastové potrubí PPR3, PN 20 DN 40 (50/8,3) | m | 22 | 0 | 0 | 0 | 0 | 0 | 0 |  | 2 | 1 | 7 | 7 | 2 | 0 | 0 | 0 | 0 | 0 | 1 | 7
25 | 722000005 | Plastové potrubí PPR3, PN 20 DN 50 (63/1,5) | m | 14 | 0 | 0 | 0 | 0 | 0 | 0 |  | 2 | 1 | 7 | 7 | 2 | 0 | 0 | 0 | 0 | 0 | 1 | 7
26 | 722000006 | Návleková izolace DN 15 mm tl. 4 mm | m | 42 | 0 | 0 | 0 | 0 | 0 | 0 |  | 2 | 1 | 7 | 7 | 2 | 0 | 0 | 0 | 0 | 0 | 1 | 7
27 | 722000007 | Návleková izolace DN 15 mm tl. 25 mm | m | 16 | 0 | 0 | 0 | 0 | 0 | 0 |  | 2 | 1 | 7 | 7 | 2 | 0 | 0 | 0 | 0 | 0 | 1 | 7
28 | 722000008 | Návleková izolace DN 20 mm tl. 25 mm | m | 42 | 0 | 0 | 0 | 0 | 0 | 0 |  | 2 | 1 | 7 | 7 | 2 | 0 | 0 | 0 | 0 | 0 | 1 | 7
29 | 722000009 | Návleková izolace DN 25 mm tl. 25 mm | m | 32 | 0 | 0 | 0 | 0 | 0 | 0 |  | 2 | 1 | 7 | 7 | 2 | 0 | 0 | 0 | 0 | 0 | 1 | 7
30 | 722000010 | Návleková izolace DN 40 mm tl. 25 mm | m | 22 | 0 | 0 | 0 | 0 | 0 | 0 |  | 2 | 1 | 7 | 7 | 2 | 0 | 0 | 0 | 0 | 0 | 1 | 7
31 | 722000011 | Návleková izolace DN 50 mm tl. 25 mm | m | 14 | 0 | 0 | 0 | 0 | 0 | 0 |  | 2 | 1 | 7 | 7 | 2 | 0 | 0 | 0 | 0 | 0 | 1 | 7
32 | 722000012 | Kulový kohout DN 15 | kus | 11 | 0 | 0 | 0 | 0 | 0 | 0 |  | 2 | 1 | 7 | 7 | 2 | 0 | 0 | 0 | 0 | 0 | 1 | 7
33 | 722000013 | Kulový kohout DN 20 | kus | 16 | 0 | 0 | 0 | 0 | 0 | 0 |  | 2 | 1 | 7 | 7 | 2 | 0 | 0 | 0 | 0 | 0 | 1 | 7
34 | 722000014 | Kulový kohout DN 50 | kus | 2 | 0 | 0 | 0 | 0 | 0 | 0 |  | 2 | 1 | 7 | 7 | 2 | 0 | 0 | 0 | 0 | 0 | 1 | 7
35 | 722000015 | Zpětný ventil DN 15 | kus | 1 | 0 | 0 | 0 | 0 | 0 | 0 |  | 2 | 1 | 7 | 7 | 2 | 0 | 0 | 0 | 0 | 0 | 1 | 7
36 | 722000016 | Zpětný ventil DN 20 | kus | 6 | 0 | 0 | 0 | 0 | 0 | 0 |  | 2 | 1 | 7 | 7 | 2 | 0 | 0 | 0 | 0 | 0 | 1 | 7
37 | 722000017 | Zpětný ventil DN 50 | kus | 2 | 0 | 0 | 0 | 0 | 0 | 0 |  | 2 | 1 | 7 | 7 | 2 | 0 | 0 | 0 | 0 | 0 | 1 | 7
38 | 722000018 | Filtr vodovodní závitový DN 15 mm | kus | 1 | 0 | 0 | 0 | 0 | 0 | 0 |  | 2 | 1 | 7 | 7 | 2 | 0 | 0 | 0 | 0 | 0 | 1 | 7
39 | 722000019 | Filtr vodovodní závitový DN 50 mm | kus | 1 | 0 | 0 | 0 | 0 | 0 | 0 |  | 2 | 1 | 7 | 7 | 2 | 0 | 0 | 0 | 0 | 0 | 1 | 7
40 | 722000020 | Čerpadlo oběhové pro TUV DN 15 mm | kus | 1 | 0 | 0 | 0 | 0 | 0 | 0 |  | 2 | 1 | 7 | 7 | 2 | 0 | 0 | 0 | 0 | 0 | 1 | 7
41 | 722000021 | Čerpadlo oběhové pro TUV DN 25 mm | kus | 1 | 0 | 0 | 0 | 0 | 0 | 0 |  | 2 | 1 | 7 | 7 | 2 | 0 | 0 | 0 | 0 | 0 | 1 | 7
42 | 722000022 | Hydrant s trvale tvárnou hadicí B25/30 | kus | 4 | 0 | 0 | 0 | 0 | 0 | 0 |  | 2 | 1 | 7 | 7 | 2 | 0 | 0 | 0 | 0 | 0 | 1 | 7
| Celkem za | 722 Vnitřní vodovod |  |  |  | 0 |  | 0 |  | 0 |  | 4 |  |  |  |  | 0 | 0 | 0 | 0 | 0
Díl: | 723 | Vnitřní plynovod | [9 empty] | 1
43 | 723000001 | Ocelové potrubí DN 25 mm jakostní třídy 11 | m | 1 | 0 | 0 | 0 | 0 | 0 | 0 |  | 2 | 1 | 7 | 7 | 2 | 0 | 0 | 0 | 0 | 0 | 1 | 7
44 | 723000002 | Ocelové potrubí DN 50 mm jakostní třídy 11 | m | 15 | 0 | 0 | 0 | 0 | 0 | 0 |  | 2 | 1 | 7 | 7 | 2 | 0 | 0 | 0 | 0 | 0 | 1 | 7
45 | 723000003 | Plastová chránička DN 75 mm | m | 1 | 0 | 0 | 0 | 0 | 0 | 0 |  | 2 | 1 | 7 | 7 | 2 | 0 | 0 | 0 | 0 | 0 | 1 | 7
46 | 723000004 | Odkalovací zátka G 1/2' | kus | 1 | 0 | 0 | 0 | 0 | 0 | 0 |  | 2 | 1 | 7 | 7 | 2 | 0 | 0 | 0 | 0 | 0 | 1 | 7
47 | 723000005 | Kulový kohout plynový G 1' | kus | 2 | 0 | 0 | 0 | 0 | 0 | 0 |  | 2 | 1 | 7 | 7 | 2 | 0 | 0 | 0 | 0 | 0 | 1 | 7
48 | 723000006 | Kulový kohout plynový G 6/4' | kus | 2 | 0 | 0 | 0 | 0 | 0 | 0 |  | 2 | 1 | 7 | 7 | 2 | 0 | 0 | 0 | 0 | 0 | 1 | 7
49 | 723000007 | Základní a emailový nátěr potrubí do G 2' | m | 16 | 0 | 0 | 0 | 0 | 0 | 0 |  | 2 | 1 | 7 | 7 | 2 | 0 | 0 | 0 | 0 | 0 | 1 | 7
| Celkem za | 723 Vnitřní plynovod |  |  |  | 0 |  | 0 |  | 0 |  | 4 |  |  |  |  | 0 | 0 | 0 | 0 | 0
Díl: | 725 | Zařizovací předměty | [9 empty] | 1
50 | 725000001 | Klozetová mísa diturvitová závěsná - viz.ZT.03 | kus | 16 | 0 | 0 | 0 | 0 | 0 | 0 |  | 2 | 1 | 7 | 7 | 2 | 0 | 0 | 0 | 0 | 0 | 1 | 7
|  | dodávka + montáž | [8 empty] | dodávka + montáž | 3
51 | 725000002 | Klozetová mísa diturvitová závěsná imobilní - viz.ZT.04 | kus | 5 | 0 | 0 | 0 | 0 | 0 | 0 |  | 2 | 1 | 7 | 7 | 2 | 0 | 0 | 0 | 0 | 0 | 1 | 7
|  | dodávka + montáž | [8 empty] | dodávka + montáž | 3
52 | 725000003 | Montážní prvek pro WC - ovládání zpředu - viz.ZT.05 | kus | 16 | 0 | 0 | 0 | 0 | 0 | 0 |  | 2 | 1 | 7 | 7 | 2 | 0 | 0 | 0 | 0 | 0 | 1 | 7
|  | dodávka + montáž | [8 empty] | dodávka + montáž | 3
53 | 725000004 | Montážní prvek pro WC - ovládání senzorem viz.ZT.06 | kus | 5 | 0 | 0 | 0 | 0 | 0 | 0 |  | 2 | 1 | 7 | 7 | 2 | 0 | 0 | 0 | 0 | 0 | 1 | 7
|  | dodávka + montáž | [8 empty] | dodávka + montáž | 3
54 | 725000005 | Umyvadlo diturvitové 600/460 - viz.ZT.07 | kus | 17 | 0 | 0 | 0 | 0 | 0 | 0 |  | 2 | 1 | 7 | 7 | 2 | 0 | 0 | 0 | 0 | 0 | 1 | 7
|  | dodávka + montáž | [8 empty] | dodávka + montáž | 3
55 | 7250000051 | Umývátko diturvitové 400/230 - viz.ZT.08 | kus | 2 | 0 | 0 | 0 | 0 | 0 | 0 |  | 2 | 1 | 7 | 7 | 2 | 0 | 0 | 0 | 0 | 0 | 1 | 7
|  | dodávka + montáž | [8 empty] | dodávka + montáž | 3
56 | 725000006 | Umyvadlo diturvitové 550/550 imobilní - viz.ZT.09 | kus | 5 | 0 | 0 | 0 | 0 | 0 | 0 |  | 2 | 1 | 0 | 0 | 2 | 0 | 0 | 0 | 0 | 0 | 1 | 0
|  | dodávka + montáž | [8 empty] | dodávka + montáž | 3
57 | 725000007 | Baterie umyvadlová stojánková 1/2' - viz.ZT.01 | kus | 24 | 0 | 0 | 0 | 0 | 0 | 0 |  | 2 | 1 | 7 | 7 | 2 | 0 | 0 | 0 | 0 | 0 | 1 | 7
|  | dodávka + montáž | [8 empty] | dodávka + montáž | 3
58 | 725000008 | Dřez do pracovní desky - viz.ZT.11 | kus | 6 | 0 | 0 | 0 | 0 | 0 | 0 |  | 2 | 1 | 7 | 7 | 2 | 0 | 0 | 0 | 0 | 0 | 1 | 7
|  | dodávka + montáž | [8 empty] | dodávka + montáž | 3
59 | 725000009 | Baterie dřezová stojánková 1/2'- viz.ZT.02 | kus | 6 | 0 | 0 | 0 | 0 | 0 | 0 |  | 2 | 1 | 7 | 7 | 2 | 0 | 0 | 0 | 0 | 0 | 1 | 7
|  | dodávka + montáž | [8 empty] | dodávka + montáž | 3
60 | 725000010 | Baterie sprchová podomítkvá 1/2' /150, prop. sprchové řůži - viz. ZT13 | kus | 21 | 0 | 0 | 0 | 0 | 0 | 0 |  | 2 | 1 | 7 | 7 | 2 | 0 | 0 | 0 | 0 | 0 | 1 | 7
|  | dodávka + montáž | [8 empty] | dodávka + montáž | 3
61 | 725000011 | Sprchová hlavice- viz.ZT.12 | kus | 21 | 0 | 0 | 0 | 0 | 0 | 0 |  | 2 | 1 | 7 | 7 | 2 | 0 | 0 | 0 | 0 | 0 | 1 | 7
|  | dodávka + montáž | [8 empty] | dodávka + montáž | 3
62 | 725000012 | Výlevka diturvitová | kus | 5 | 0 | 0 | 0 | 0 | 0 | 0 |  | 2 | 1 | 7 | 7 | 2 | 0 | 0 | 0 | 0 | 0 | 1 | 7
|  | dodávka + montáž | [8 empty] | dodávka + montáž | 3
63 | 725000013 | Baterie dřezová nástěnná 1/2' + prodloužení 100 mm viz.ZT.14 | kus | 2 | 0 | 0 | 0 | 0 | 0 | 0 |  | 2 | 1 | 7 | 7 | 2 | 0 | 0 | 0 | 0 | 0 | 1 | 7
|  | dodávka + montáž | [8 empty] | dodávka + montáž | 3
64 | 725000014 | Splachovací nádržka vysokopoložená | kus | 2 | 0 | 0 | 0 | 0 | 0 | 0 |  | 2 | 1 | 7 | 7 | 2 | 0 | 0 | 0 | 0 | 0 | 1 | 7
|  | dodávka + montáž | [8 empty] | dodávka + montáž | 3
65 | 725000015 | Pisoárový záchodek senzorový splachovač | kus | 4 | 0 | 0 | 0 | 0 | 0 | 0 |  | 2 | 1 | 7 | 7 | 2 | 0 | 0 | 0 | 0 | 0 | 1 | 7
|  | dodávka + montáž | [8 empty] | dodávka + montáž | 3
66 | 725000016 | Ventil rohový | kus | 85 | 0 | 0 | 0 | 0 | 0 | 0 |  | 2 | 1 | 7 | 7 | 2 | 0 | 0 | 0 | 0 | 0 | 1 | 7
67 | 725000017 | Hadice ocelová flexibilní l=450 mm | kus | 85 | 0 | 0 | 0 | 0 | 0 | 0 |  | 2 | 1 | 7 | 7 | 2 | 0 | 0 | 0 | 0 | 0 | 1 | 7
68 | 725000018 | Ventil vátokový na hadici 1/2' | kus | 5 | 0 | 0 | 0 | 0 | 0 | 0 |  | 2 | 1 | 7 | 7 | 2 | 0 | 0 | 0 | 0 | 0 | 1 | 7
69 | 725000019 | Podomítková souprava pro myčky | kus | 2 | 0 | 0 | 0 | 0 | 0 | 0 |  | 2 | 1 | 7 | 7 | 2 | 0 | 0 | 0 | 0 | 0 | 1 | 7
70 | 725000020 | Tlakový elektrický ohřívač TUV stojatý 300 l | kus | 1 | 0 | 0 | 0 | 0 | 0 | 0 |  | 2 | 1 | 7 | 7 | 2 | 0 | 0 | 0 | 0 | 0 | 1 | 7
|  | dodávka + montáž | [8 empty] | dodávka + montáž | 3
71 | 725000021 | Dvířka nerezová 150/150 mm | kus | 1 | 0 | 0 | 0 | 0 | 0 | 0 |  | 2 | 1 | 7 | 7 | 2 | 0 | 0 | 0 | 0 | 0 | 1 | 7
72 | 725000022 | Dvířka nerezová 150/300 mm | kus | 28 | 0 | 0 | 0 | 0 | 0 | 0 |  | 2 | 1 | 7 | 7 | 2 | 0 | 0 | 0 | 0 | 0 | 1 | 7
73 | 725000023 | Dvířka nerezová 300/300 mm | kus | 3 | 0 | 0 | 0 | 0 | 0 | 0 |  | 2 | 1 | 7 | 7 | 2 | 0 | 0 | 0 | 0 | 0 | 1 | 7
| Celkem za | 725 Zařizovací předměty |  |  |  | 0 |  | 0 |  | 0 |  | 4 |  |  |  |  | 0 | 0 | 0 | 0 | 0

## SO 01 3 KL
SLEPÝ ROZPOČET
Rozpočet |  | 3 | Ústřední topení | JKSO
Objekt |  |  |  | SKP
SO 01 |  | Tělocvična se zázemím |  | Měrná jednotka
Stavba |  |  |  | Počet jednotek
2015/057 |  | Rozšíření kapacity ZŠ a ZUŠ Líbeznice |  | Náklady na m.j. | 0
Projektant |  | Atelier M1 architekti s.r.o. |  | Typ rozpočtu
Zpracovatel projektu
Objednatel |  | Obec Líbeznice
Dodavatel |  |  |  | Zakázkové číslo
Rozpočtoval |  |  |  | Počet listů
ROZPOČTOVÉ NÁKLADY
Základní rozpočtové náklady |  |  | Ostatní rozpočtové náklady
| HSV celkem | 0 | Zařízení staveniště |  | 0
Z | PSV celkem | 0 | Kompletační činnost (IČD) |  | 0
R | M práce celkem | 0
N | M dodávky celkem | 0
ZRN celkem |  | 0
HZS |  | 0
ZRN+HZS |  | 0
ZRN+ost.náklady+HZS |  | 0 | Ostatní náklady celkem |  | 0
Vypracoval |  |  | Za zhotovitele | Za objednatele
Jméno : |  |  | Jméno : | Jméno :
Datum : |  |  | Datum : | Datum :
Podpis : |  |  | Podpis: | Podpis:
Základ pro DPH |  | 21 | % | 0
DPH |  | 21 | % | 0
Základ pro DPH |  | 0 | % | 0
DPH |  | 0 | % | 0
CENA ZA OBJEKT CELKEM |  |  |  | 0
Poznámka :
Nedílnou součástí tohoto dokumentu jsou Specifikace technických standardů - viz část D.1.3. této projektové dokumentace a Specifikace polychromie povrchů dle části D.10 tohoto projektu, ozn. V.1-V9. - výtvarný motiv - barevný monochrom - viz část D.10

## SO 01 3 Rek
Stavba : |  | 2015/057 Rozšíření kapacity ZŠ a ZUŠ Líbeznice |  |  | Rozpočet : | 3
Objekt : |  | SO 01 Tělocvična se zázemím |  |  | Ústřední topení
REKAPITULACE STAVEBNÍCH DÍLŮ
| Stavební díl |  | HSV | PSV | Dodávka | Montáž | HZS
731 | Kotelny |  | 0 | 0 | 0 | 0 | 0
733 | Rozvod potrubí - nátěr refistrů a viditelných částí potrubí v polychromii dle projektu barevného řešení - viz část D.10 projektové dokumentace |  | 0 | 0 | 0 | 0 | 0
736 | Podlahové vytápění |  | 0 | 0 | 0 | 0 | 0
| CELKEM OBJEKT |  | 0 | 0 | 0 | 0 | 0
VEDLEJŠÍ ROZPOČTOVÉ NÁKLADY
Název VRN |  |  | Kč | % | Základna |  | Kč
Zařízení staveniště |  |  |  |  | 0 |  | 0 | 1
Kompletační činnost (IČD) |  |  |  |  | 0 |  | 0 | 2
| CELKEM VRN |  |  |  |  | 0

## SO 01 3 Pol
Slepý rozpočet
Stavba : |  | 2015/057 Rozšíření kapacity ZŠ a ZUŠ Líbeznice |  | Rozpočet: | 3
Objekt : |  | SO 01 Tělocvična se zázemím |  | Ústřední topení
P.č. | Číslo položky | Název položky | MJ | množství | cena / MJ | celkem (Kč) | Jednotková hmotnost | Celková hmotnost | Jednotková dem.hmot. | Celková dem.hmot.
Díl: | 731 | Kotelny | [9 empty] | 1
1 | 731100001 | Kotel na ZP kondenzační, jm. výkon 46-49,9 kW | kompl | 2 | 0 | 0 | 0 | 0 | 0 | 0 |  | 2 | 1 | 7 | 7 | 2 | 0 | 0 | 0 | 0 | 0 | 1 | 7
|  | souprava pro odvod spalin pr. 80/125 vč 2x shybka 45°, délka 7,5 m, průchodka, nadstřešní hlavice | [8 empty] | souprava pro odvod spalin pr. 80/125 vč 2x shybka 45°, délka 7,5 m, průchodka, nadstřešní hlavice | 3
2 | 731100002 | HVDT II, iz. z min. vlny s povrch úpravou AL tl.70mm | kus | 1 | 0 | 0 | 0 | 0 | 0 | 0 |  | 2 | 1 | 7 | 7 | 2 | 0 | 0 | 0 | 0 | 0 | 1 | 7
3 | 731100003 | Expanzní nádoba tlaková 140 l | kus | 1 | 0 | 0 | 0 | 0 | 0 | 0 |  | 2 | 1 | 7 | 7 | 2 | 0 | 0 | 0 | 0 | 0 | 1 | 7
4 | 731100004 | Zás. Ohřívač TUV s nepřímým ohřevem, v=300 l | kompl | 1 | 0 | 0 | 0 | 0 | 0 | 0 |  | 2 | 1 | 7 | 7 | 2 | 0 | 0 | 0 | 0 | 0 | 1 | 7
3
5 | 731100005 | Rozdělovač a sběrač z tr. 89x3,5, l=900 mm | kompl | 2 | 0 | 0 | 0 | 0 | 0 | 0 |  | 2 | 1 | 7 | 7 | 2 | 0 | 0 | 0 | 0 | 0 | 1 | 7
|  | rozteč hrdel 250 mm, hrdla 1x DN 50, 1x DN 40, 2x DN 32, nátěr pod izolaci, izolace ORSIL IS-H/A tl. 70 mm | [8 empty] | rozteč hrdel 250 mm, hrdla 1x DN 50, 1x DN 40, 2x DN 32, nátěr pod izolaci, izolace ORSIL IS-H/A tl. 70 mm | 3
6 | 731100006 | Čerpadlo do potrubí 1,8 m3/30 kPa | kus | 1 | 0 | 0 | 0 | 0 | 0 | 0 |  | 2 | 1 | 7 | 7 | 2 | 0 | 0 | 0 | 0 | 0 | 1 | 7
7 | 731100007 | Čerpadlo do potrubí 2,6 m3/40 kPa | kus | 2 | 0 | 0 | 0 | 0 | 0 | 0 |  | 2 | 1 | 7 | 7 | 2 | 0 | 0 | 0 | 0 | 0 | 1 | 7
8 | 731100008 | Montáž trojcestných mísících ventilů (dod. MaR) | kompl | 2 | 0 | 0 | 0 | 0 | 0 | 0 |  | 2 | 1 | 7 | 7 | 2 | 0 | 0 | 0 | 0 | 0 | 1 | 7
9 | 731100009 | Kulový kohout s filtrem FILTR BALL DN40, PN6 | kus | 2 | 0 | 0 | 0 | 0 | 0 | 0 |  | 2 | 1 | 7 | 7 | 2 | 0 | 0 | 0 | 0 | 0 | 1 | 7
10 | 731100010 | Kulový kohout s filtrem FILTR BALL DN32, PN6 | kus | 1 | 0 | 0 | 0 | 0 | 0 | 0 |  | 2 | 1 | 7 | 7 | 2 | 0 | 0 | 0 | 0 | 0 | 1 | 7
11 | 731100011 | Automatický odvzdušňovací ventil | kus | 5 | 0 | 0 | 0 | 0 | 0 | 0 |  | 2 | 1 | 7 | 7 | 2 | 0 | 0 | 0 | 0 | 0 | 1 | 7
12 | 731100012 | Manometr se zkušebním kohoutem | kus | 1 | 0 | 0 | 0 | 0 | 0 | 0 |  | 2 | 1 | 7 | 7 | 2 | 0 | 0 | 0 | 0 | 0 | 1 | 7
13 | 731100013 | Kohout plnicí a vypouštěcí DN 15 | kus | 9 | 0 | 0 | 0 | 0 | 0 | 0 |  | 2 | 1 | 7 | 7 | 2 | 0 | 0 | 0 | 0 | 0 | 1 | 7
14 | 731100014 | Kulový kohout DN25, PN6 | kus | 3 | 0 | 0 | 0 | 0 | 0 | 0 |  | 2 | 1 | 7 | 7 | 2 | 0 | 0 | 0 | 0 | 0 | 1 | 7
15 | 731100015 | Kulový kohout DN32, PN6 | kus | 4 | 0 | 0 | 0 | 0 | 0 | 0 |  | 2 | 1 | 7 | 7 | 2 | 0 | 0 | 0 | 0 | 0 | 1 | 7
16 | 731100016 | Kulový kohout DN40, PN6 | kus | 8 | 0 | 0 | 0 | 0 | 0 | 0 |  | 2 | 1 | 7 | 7 | 2 | 0 | 0 | 0 | 0 | 0 | 1 | 7
17 | 731100017 | Kulový kohout DN50, PN6 | kus | 2 | 0 | 0 | 0 | 0 | 0 | 0 |  | 2 | 1 | 7 | 7 | 2 | 0 | 0 | 0 | 0 | 0 | 1 | 7
18 | 731100018 | Filtr do potrubí DN 32, PN 6 | kus | 1 | 0 | 0 | 0 | 0 | 0 | 0 |  | 2 | 1 | 7 | 7 | 2 | 0 | 0 | 0 | 0 | 0 | 1 | 7
19 | 731100019 | Filtr do potrubí DN 40, PN 6 | kus | 2 | 0 | 0 | 0 | 0 | 0 | 0 |  | 2 | 1 | 7 | 7 | 2 | 0 | 0 | 0 | 0 | 0 | 1 | 7
20 | 731100020 | Zpětný ventil DN 32, PN 6 | kus | 1 | 0 | 0 | 0 | 0 | 0 | 0 |  | 2 | 1 | 7 | 7 | 2 | 0 | 0 | 0 | 0 | 0 | 1 | 7
21 | 731100021 | Zpětný ventil DN 40, PN 6 | kus | 4 | 0 | 0 | 0 | 0 | 0 | 0 |  | 2 | 1 | 7 | 7 | 2 | 0 | 0 | 0 | 0 | 0 | 1 | 7
22 | 731100022 | Teploměr technický s jímkou do min. do 90°C | kus | 6 | 0 | 0 | 0 | 0 | 0 | 0 |  | 2 | 1 | 7 | 7 | 2 | 0 | 0 | 0 | 0 | 0 | 1 | 7
23 | 731100023 | Měřící a regulační ventil DN25 (montáž do skříně podl. vyt) | kus | 2 | 0 | 0 | 0 | 0 | 0 | 0 |  | 2 | 1 | 7 | 7 | 2 | 0 | 0 | 0 | 0 | 0 | 1 | 7
24 | 731100024 | Termostatická hlavice | kus | 4 | 0 | 0 | 0 | 0 | 0 | 0 |  | 2 | 1 | 7 | 7 | 2 | 0 | 0 | 0 | 0 | 0 | 1 | 7
25 | 731100025 | Radiátorový ventil rohový DN 15, rohové šroubení DN 15 | kus | 21 | 0 | 0 | 0 | 0 | 0 | 0 |  | 2 | 1 | 7 | 7 | 2 | 0 | 0 | 0 | 0 | 0 | 1 | 7
| Celkem za | 731 Kotelny |  |  |  | 0 |  | 0 |  | 0 |  | 4 |  |  |  |  | 0 | 0 | 0 | 0 | 0
Díl: | 733 | Rozvod potrubí - nátěr refistrů a viditelných částí potrubí v polychromii dle projektu barevného řešení - viz část D.10 projektové dokumentace | [9 empty] | 1
26 | 733100001 | Potrubí z trubek tenkostěnných měděných DN 54x2, iz. tl. 40 mm | m | 6 | 0 | 0 | 0 | 0 | 0 | 0 |  | 2 | 1 | 7 | 7 | 2 | 0 | 0 | 0 | 0 | 0 | 1 | 7
|  | spojovaných pájením nebo lisováním, izolovaných izolačními pouzdry z PE, resp min. vlny s povrch. úpravou al (tr. 42 a 54) | [8 empty] | spojovaných pájením nebo lisováním, izolovaných izolačními pouzdry z PE, resp min. vlny s povrch. úpravou al (tr. 42 a 54) | 3
27 | 733100002 | Potrubí z trubek tenkostěnných měděných DN 42x1,5, iz. tl 40 mm | m | 35 | 0 | 0 | 0 | 0 | 0 | 0 |  | 2 | 1 | 7 | 7 | 2 | 0 | 0 | 0 | 0 | 0 | 1 | 7
28 | 733100003 | Potrubí z trubek tenkostěnných měděných DN 35x1,5, iz. tl. 25 mm | m | 170 | 0 | 0 | 0 | 0 | 0 | 0 |  | 2 | 1 | 7 | 7 | 2 | 0 | 0 | 0 | 0 | 0 | 1 | 7
29 | 733100004 | Potrubí z trubek tenkostěnných měděných DN 28x1, iz. tl. 25 mm | m | 60 | 0 | 0 | 0 | 0 | 0 | 0 |  | 2 | 1 | 7 | 7 | 2 | 0 | 0 | 0 | 0 | 0 | 1 | 7
30 | 733100005 | Potrubí z trubek tenkostěnných měděných DN 22x1, iz. tl. 20 mm | m | 65 | 0 | 0 | 0 | 0 | 0 | 0 |  | 2 | 1 | 7 | 7 | 2 | 0 | 0 | 0 | 0 | 0 | 1 | 7
31 | 733100006 | Potrubí z trubek tenkostěnných měděných DN 18x1, iz. tl. 15 mm | m | 76 | 0 | 0 | 0 | 0 | 0 | 0 |  | 2 | 1 | 7 | 7 | 2 | 0 | 0 | 0 | 0 | 0 | 1 | 7
32 | 733100007 | Potrubí z trubek tenkostěnných měděných DN 15x1, iz. tl. 15 mm | m | 130 | 0 | 0 | 0 | 0 | 0 | 0 |  | 2 | 1 | 7 | 7 | 2 | 0 | 0 | 0 | 0 | 0 | 1 | 7
33 | 733100008 | Registr z trubek hladkých 76x3, 2x1m vč. odvzd. vetilu, povrch. úprava pozink | kus | 2 | 0 | 0 | 0 | 0 | 0 | 0 |  | 2 | 1 | 7 | 7 | 2 | 0 | 0 | 0 | 0 | 0 | 1 | 7
34 | 733100009 | Registr z trubek hladkých 76x3, 2x3m vč. odvzd. vetilu, povrch. úprava pozink | kus | 1 | 0 | 0 | 0 | 0 | 0 | 0 |  | 2 | 1 | 7 | 7 | 2 | 0 | 0 | 0 | 0 | 0 | 1 | 7
35 | 733100010 | Registr z trubek hladkých 76x3, 2x5,5m vč. odvzd. vetilu, povrch. úprava pozink | kus | 2 | 0 | 0 | 0 | 0 | 0 | 0 |  | 2 | 1 | 7 | 7 | 2 | 0 | 0 | 0 | 0 | 0 | 1 | 7
|  | zaoblená tělesa - poloměr zaoblení 8,86 m | [8 empty] | zaoblená tělesa - poloměr zaoblení 8,86 m | 3
|  | Tělesa budou svařena ze segmentů na stavbě | [8 empty] | Tělesa budou svařena ze segmentů na stavbě | 3
3
36 | 733100011 | Registr z trubek hladkých 76x3, 2x9,5m vč. odvzd. vetilu, povrch. úprava pozink | kus | 4 | 0 | 0 | 0 | 0 | 0 | 0 |  | 2 | 1 | 7 | 7 | 2 | 0 | 0 | 0 | 0 | 0 | 1 | 7
|  | zaoblená tělesa - poloměr zaoblení 8,86 m | [8 empty] | zaoblená tělesa - poloměr zaoblení 8,86 m | 3
|  | Tělesa budou svařena ze segmentů na stavbě | [8 empty] | Tělesa budou svařena ze segmentů na stavbě | 3
37 | 733100012 | Registr z trubek hladkých 76x3, 2x1m vč. odvzd. vetilu, povrch. úprava pozink | kus | 2 | 0 | 0 | 0 | 0 | 0 | 0 |  | 2 | 1 | 7 | 7 | 2 | 0 | 0 | 0 | 0 | 0 | 1 | 7
38 | 733100013 | Registr ze žebr. Trub. Pr. 76x3/156 - 2x4m vč. odvzd. vetilu, povrch. úprava pozink | kus | 10 | 0 | 0 | 0 | 0 | 0 | 0 |  | 2 | 1 | 7 | 7 | 2 | 0 | 0 | 0 | 0 | 0 | 1 | 7
| Celkem za | 733 Rozvod potrubí |  |  |  | 0 |  | 0 |  | 0 |  | 4 |  |  |  |  | 0 | 0 | 0 | 0 | 0
Díl: | 736 | Podlahové vytápění | [9 empty] | 1
39 | 736100001 | R12 - rozdělovací stanice podl. Vytápění vč. skříně pod omítku, kulové kohouty, elktrolišta, atypická krycí dvířka v souladu s povrchem stěny | kus | 2 | 0 | 0 | 0 | 0 | 0 | 0 |  | 2 | 1 | 7 | 7 | 2 | 0 | 0 | 0 | 0 | 0 | 1 | 7
|  | dodávka + montáž | [8 empty] | dodávka + montáž | 3
40 | 736100002 | Systémová deska 30-2 | m2 | 470 | 0 | 0 | 0 | 0 | 0 | 0 |  | 2 | 1 | 7 | 7 | 2 | 0 | 0 | 0 | 0 | 0 | 1 | 7
41 | 736100003 | Potrubí z plast. Tr. PB 18x2- registry podl. vyt. | m | 3300 | 0 | 0 | 0 | 0 | 0 | 0 |  | 2 | 1 | 7 | 7 | 2 | 0 | 0 | 0 | 0 | 0 | 1 | 7
42 | 736100004 | Chránička plast. Trubek | m | 600 | 0 | 0 | 0 | 0 | 0 | 0 |  | 2 | 1 | 7 | 7 | 2 | 0 | 0 | 0 | 0 | 0 | 1 | 7
43 | 736100005 | Okrajová dilatační páska | m | 525 | 0 | 0 | 0 | 0 | 0 | 0 |  | 2 | 1 | 7 | 7 | 2 | 0 | 0 | 0 | 0 | 0 | 1 | 7
44 | 736100007 | Topné a a tlak. zkoušky | kus | 1 | 0 | 0 | 0 | 0 | 0 | 0 |  | 2 | 1 | 7 | 7 | 2 | 0 | 0 | 0 | 0 | 0 | 1 | 7
45 | 736100008 | Napuštění systému upravenou vodou dle ČSN | kus | 1 | 0 | 0 | 0 | 0 | 0 | 0 |  | 2 | 1 | 7 | 7 | 2 | 0 | 0 | 0 | 0 | 0 | 1 | 7
| Celkem za | 736 Podlahové vytápění |  |  |  | 0 |  | 0 |  | 0 |  | 4 |  |  |  |  | 0 | 0 | 0 | 0 | 0

## SO 01 4 KL
SLEPÝ ROZPOČET
Rozpočet |  | 4 | Vzduchotechnika | JKSO
Objekt |  |  |  | SKP
SO 01 |  | Tělocvična se zázemím |  | Měrná jednotka
Stavba |  |  |  | Počet jednotek
2015/057 |  | Rozšíření kapacity ZŠ a ZUŠ Líbeznice |  | Náklady na m.j. | 0
Projektant |  | Atelier M1 architekti s.r.o. |  | Typ rozpočtu
Zpracovatel projektu
Objednatel |  | Obec Líbeznice
Dodavatel |  |  |  | Zakázkové číslo
Rozpočtoval |  |  |  | Počet listů
ROZPOČTOVÉ NÁKLADY
Základní rozpočtové náklady |  |  | Ostatní rozpočtové náklady
| HSV celkem | 0 | Zařízení staveniště |  | 0
Z | PSV celkem | 0 | Kompletační činnost (IČD) |  | 0
R | M práce celkem | 0
N | M dodávky celkem | 0
ZRN celkem |  | 0
HZS |  | 0
ZRN+HZS |  | 0
ZRN+ost.náklady+HZS |  | 0 | Ostatní náklady celkem |  | 0
Vypracoval |  |  | Za zhotovitele | Za objednatele
Jméno : |  |  | Jméno : | Jméno :
Datum : |  |  | Datum : | Datum :
Podpis : |  |  | Podpis: | Podpis:
Základ pro DPH |  | 21 | % | 0
DPH |  | 21 | % | 0
Základ pro DPH |  | 0 | % | 0
DPH |  | 0 | % | 0
CENA ZA OBJEKT CELKEM |  |  |  | 0
Poznámka :
Nedílnou součástí tohoto dokumentu jsou Specifikace technických standardů - viz část D.1.3. této projektové dokumentace a Specifikace polychromie povrchů dle části D.10 tohoto projektu, ozn. V.1-V9. - výtvarný motiv - barevný monochrom - viz část D.10

## SO 01 4 Rek
Stavba : |  | 2015/057 Rozšíření kapacity ZŠ a ZUŠ Líbeznice |  |  | Rozpočet : | 4
Objekt : |  | SO 01 Tělocvična se zázemím |  |  | Vzduchotechnika
REKAPITULACE STAVEBNÍCH DÍLŮ
| Stavební díl |  | HSV | PSV | Dodávka | Montáž | HZS
1D | Tělocvična - dodávka |  | 0 | 0 | 0 | 0 | 0
1M | Tělocvična - montáž |  | 0 | 0 | 0 | 0 | 0
2D | Šatny, umývárny - dodávka |  | 0 | 0 | 0 | 0 | 0
2M | Šatny, umývárny - montáž |  | 0 | 0 | 0 | 0 | 0
3D | Bufet - dodávka |  | 0 | 0 | 0 | 0 | 0
3M | Bufet - montáž |  | 0 | 0 | 0 | 0 | 0
4D | Šatny, sprchy 1NP - dodávka |  | 0 | 0 | 0 | 0 | 0
4M | Šatny, sprchy 1NP - montáž |  | 0 | 0 | 0 | 0 | 0
5D | Koupelna rozhodci - dodávka |  | 0 | 0 | 0 | 0 | 0
5M | Koupelna rozhodci - montáž |  | 0 | 0 | 0 | 0 | 0
6D | WC bufet - dodávka |  | 0 | 0 | 0 | 0 | 0
6M | WC bufet - montáž |  | 0 | 0 | 0 | 0 | 0
7D | WC, sprchy 2NP - dodávka |  | 0 | 0 | 0 | 0 | 0
7M | WC, sprchy 2NP - montáž |  | 0 | 0 | 0 | 0 | 0
8D | WC 2.NP - dodávka |  | 0 | 0 | 0 | 0 | 0
8M | WC 2.NP - montáž |  | 0 | 0 | 0 | 0 | 0
9D | WC 2NP - dodávka |  | 0 | 0 | 0 | 0 | 0
9M | WC 2NP - montáž |  | 0 | 0 | 0 | 0 | 0
10D | WC 2NP - dodávka |  | 0 | 0 | 0 | 0 | 0
10M | WC 2NP - montáž |  | 0 | 0 | 0 | 0 | 0
11D | Kuchynka 2.NP - dodávka |  | 0 | 0 | 0 | 0 | 0
11M | Kuchynka 2.NP - montáž |  | 0 | 0 | 0 | 0 | 0
12D | WC bufet 1.NP - dodávka |  | 0 | 0 | 0 | 0 | 0
12M | WC bufet 1.NP - montáž |  | 0 | 0 | 0 | 0 | 0
13D | 13 Klubovna fotbalistů 1.NP |  | 0 | 0 | 0 | 0 | 0
13M | 13 Klubovna fotbalistů 1.NP |  | 0 | 0 | 0 | 0 | 0
14 | Montážni materiál |  | 0 | 0 | 0 | 0 | 0
15 | Ostatní náklady |  | 0 | 0 | 0 | 0 | 0
| CELKEM OBJEKT |  | 0 | 0 | 0 | 0 | 0
VEDLEJŠÍ ROZPOČTOVÉ NÁKLADY
Název VRN |  |  | Kč | % | Základna |  | Kč
Zařízení staveniště |  |  |  |  | 0 |  | 0 | 1
Kompletační činnost (IČD) |  |  |  |  | 0 |  | 0 | 2
| CELKEM VRN |  |  |  |  | 0

## SO 01 4 Pol
Slepý rozpočet
Stavba : |  | 2015/057 Rozšíření kapacity ZŠ a ZUŠ Líbeznice |  | Rozpočet: | 4
Objekt : |  | SO 01 Tělocvična se zázemím |  | Vzduchotechnika
P.č. | Číslo položky | Název položky | MJ | množství | cena / MJ | celkem (Kč) | Jednotková hmotnost | Celková hmotnost | Jednotková dem.hmot. | Celková dem.hmot.
Díl: | 1D | Tělocvična - dodávka | [9 empty] | 1
1 | D01.001 | Střešní ventilátor plynule regulovatelný Q=3500m3/h, 200Pa, Pel=0,76kW, 400V | ks | 2 | 0 | 0 | 0 | 0 |  | 0 |  | 2 | 12 | 0 | 1 | 1 | 0 | 0 | 0 | 0 | 0 | 12 | 0
|  | vč. izolovaného soklu, nástavce s mřížkou, tlumiče, zpětné klapky, ovládací skříňky | [8 empty] | vč. izolovaného soklu, nástavce s mřížkou, tlumiče, zpětné klapky, ovládací skříňky | 3
2 | D01.002 | Kruhové potrubí SPIRO 450 | bm | 2 | 0 | 0 | 0 | 0 |  | 0 |  | 2 | 12 | 0 | 3 | 1 | 0 | 0 | 0 | 0 | 0 | 12 | 0
| Celkem za | 1D Tělocvična - dodávka |  |  |  | 0 |  | 0 |  | 0 |  | 4 |  |  |  |  | 0 | 0 | 0 | 0 | 0
Díl: | 1M | Tělocvična - montáž | [9 empty] | 1
3 | M01.001 | Střešní ventilátor plynule regulovatelný Q=3500m3/h, 200Pa, Pel=0,76kW, 400V | ks | 2 | 0 | 0 | 0 | 0 |  | 0 |  | 2 | 12 | 0 | 4 | 1 | 0 | 0 | 0 | 0 | 0 | 12 | 0
|  | vč. izolovaného soklu, nástavce s mřížkou, tlumiče, zpětné klapky, ovládací skříňky | [8 empty] | vč. izolovaného soklu, nástavce s mřížkou, tlumiče, zpětné klapky, ovládací skříňky | 3
4 | M01.002 | Kruhové potrubí SPIRO 450 | bm | 2 | 0 | 0 | 0 | 0 |  | 0 |  | 2 | 12 | 0 | 6 | 1 | 0 | 0 | 0 | 0 | 0 | 12 | 0
| Celkem za | 1M Tělocvična - montáž |  |  |  | 0 |  | 0 |  | 0 |  | 4 |  |  |  |  | 0 | 0 | 0 | 0 | 0
Díl: | 2D | Šatny, umývárny - dodávka | [9 empty] | 1
5 | D02.001a | Ventilátor rad.do čtyrhr.potr. 600x300 IP55,70°C rozměry a parametry viz. výkresová dokumentace | ks | 1 | 0 | 0 | 0 | 0 |  | 0 |  | 2 | 12 | 0 | 7 | 1 | 0 | 0 | 0 | 0 | 0 | 12 | 0
6 | D02.001b | Pružná vložka 600x300 | ks | 2 | 0 | 0 | 0 | 0 |  | 0 |  | 2 | 12 | 0 | 8 | 1 | 0 | 0 | 0 | 0 | 0 | 12 | 0
7 | D02.001c | Tlumič hluku 600x300 l=1000 | ks | 2 | 0 | 0 | 0 | 0 |  | 0 |  | 2 | 12 | 0 | 9 | 1 | 0 | 0 | 0 | 0 | 0 | 12 | 0
8 | D02.001d | Regulační klapka 600x300 vč. servopohonu | ks | 1 | 0 | 0 | 0 | 0 |  | 0 |  | 2 | 12 | 0 | 10 | 1 | 0 | 0 | 0 | 0 | 0 | 12 | 0
9 | D02.002a | Ventilátor diagon.do kruh.potr. DN200-dvouotáčkový rozměry a parametry viz.výkresová dokumentace | ks | 1 | 0 | 0 | 0 | 0 |  | 0 |  | 2 | 12 | 0 | 11 | 1 | 0 | 0 | 0 | 0 | 0 | 12 | 0
10 | D02.002b | Zpětná klapka RSK 200 | ks | 1 | 0 | 0 | 0 | 0 |  | 0 |  | 2 | 12 | 0 | 12 | 1 | 0 | 0 | 0 | 0 | 0 | 12 | 0
11 | D02.002c | Tlumič hluku kruhový 200/900 | ks | 1 | 0 | 0 | 0 | 0 |  | 0 |  | 2 | 12 | 0 | 13 | 1 | 0 | 0 | 0 | 0 | 0 | 12 | 0
12 | D02.003 | Požární klapka PKTM těsná .01 400 x 250 ovl.ruční | ks | 1 | 0 | 0 | 0 | 0 |  | 0 |  | 2 | 12 | 0 | 14 | 1 | 0 | 0 | 0 | 0 | 0 | 12 | 0
13 | D02.004 | Vyústka 560 x 200 VK-1.0-R1 TPJ 68-12-76 | ks | 1 | 0 | 0 | 0 | 0 |  | 0 |  | 2 | 12 | 0 | 15 | 1 | 0 | 0 | 0 | 0 | 0 | 12 | 0
14 | D02.005 | Tal.ventil.kov.odvodní KK 100 | ks | 4 | 0 | 0 | 0 | 0 |  | 0 |  | 2 | 12 | 0 | 16 | 1 | 0 | 0 | 0 | 0 | 0 | 12 | 0
15 | D02.006 | Klapka škrtící-SPIRO KSK 200 kovové ovládání | ks | 4 | 0 | 0 | 0 | 0 |  | 0 |  | 2 | 12 | 0 | 17 | 1 | 0 | 0 | 0 | 0 | 0 | 12 | 0
16 | D02.007 | Vyfuková hlavice-SPIRO VHO 355 | ks | 1 | 0 | 0 | 0 | 0 |  | 0 |  | 2 | 12 | 0 | 18 | 1 | 0 | 0 | 0 | 0 | 0 | 12 | 0
17 | D02.008 | Kruhové potrubí SPIRO 100 | bm | 8 | 0 | 0 | 0 | 0 |  | 0 |  | 2 | 12 | 0 | 19 | 1 | 0 | 0 | 0 | 0 | 0 | 12 | 0
18 | D02.009 | Kruhové potrubí SPIRO 200 | bm | 7 | 0 | 0 | 0 | 0 |  | 0 |  | 2 | 12 | 0 | 20 | 1 | 0 | 0 | 0 | 0 | 0 | 12 | 0
19 | D02.010 | Kruhové potrubí SPIRO 315 | bm | 3 | 0 | 0 | 0 | 0 |  | 0 |  | 2 | 12 | 0 | 21 | 1 | 0 | 0 | 0 | 0 | 0 | 12 | 0
20 | D02.011 | Kruhové potrubí SPIRO 355 | bm | 7 | 0 | 0 | 0 | 0 |  | 0 |  | 2 | 12 | 0 | 22 | 1 | 0 | 0 | 0 | 0 | 0 | 12 | 0
21 | D02.012 | Oblouk 90°- SPIRO 100 | ks | 2 | 0 | 0 | 0 | 0 |  | 0 |  | 2 | 12 | 0 | 23 | 1 | 0 | 0 | 0 | 0 | 0 | 12 | 0
22 | D02.013 | Oblouk 90°- SPIRO 200 | ks | 2 | 0 | 0 | 0 | 0 |  | 0 |  | 2 | 12 | 0 | 24 | 1 | 0 | 0 | 0 | 0 | 0 | 12 | 0
23 | D02.014 | Oblouk 90°- SPIRO 315 | ks | 1 | 0 | 0 | 0 | 0 |  | 0 |  | 2 | 12 | 0 | 25 | 1 | 0 | 0 | 0 | 0 | 0 | 12 | 0
24 | D02.015 | Oblouk 90°- SPIRO 355 | ks | 1 | 0 | 0 | 0 | 0 |  | 0 |  | 2 | 12 | 0 | 26 | 1 | 0 | 0 | 0 | 0 | 0 | 12 | 0
25 | D02.016 | Oblouk 45°- SPIRO 315 | ks | 1 | 0 | 0 | 0 | 0 |  | 0 |  | 2 | 12 | 0 | 27 | 1 | 0 | 0 | 0 | 0 | 0 | 12 | 0
26 | D02.017 | Odbočka jednostranná 90°-SPIRO 100/100 | ks | 1 | 0 | 0 | 0 | 0 |  | 0 |  | 2 | 12 | 0 | 28 | 1 | 0 | 0 | 0 | 0 | 0 | 12 | 0
27 | D02.018 | Odbočka jednostranná 45°-SPIRO 355/315 | ks | 1 | 0 | 0 | 0 | 0 |  | 0 |  | 2 | 12 | 0 | 29 | 1 | 0 | 0 | 0 | 0 | 0 | 12 | 0
28 | D02.019 | Přechod osovy -SPIRO 355/200 | ks | 1 | 0 | 0 | 0 | 0 |  | 0 |  | 2 | 12 | 0 | 30 | 1 | 0 | 0 | 0 | 0 | 0 | 12 | 0
29 | D02.020 | Potrubí čtyřhranné sk.I PN 12 0403 pozink. Plech | bm | 10 | 0 | 0 | 0 | 0 |  | 0 |  | 2 | 12 | 0 | 31 | 1 | 0 | 0 | 0 | 0 | 0 | 12 | 0
30 | D02.021 | Do obvodu 1050 mm/ 40% tvar. sk.I pozink ON 12 403 | bm | 2 | 0 | 0 | 0 | 0 |  | 0 |  | 2 | 12 | 0 | 32 | 1 | 0 | 0 | 0 | 0 | 0 | 12 | 0
31 | D02.022 | Do obvodu 1500 mm/ 20% tvar. sk.I pozink ON 12 403 | bm | 10 | 0 | 0 | 0 | 0 |  | 0 |  | 2 | 12 | 0 | 33 | 1 | 0 | 0 | 0 | 0 | 0 | 12 | 0
32 | D02.023 | Do obvodu 2630 mm/100% tvar. sk.I pozink ON 12 403 | bm | 1 | 0 | 0 | 0 | 0 |  | 0 |  | 2 | 12 | 0 | 34 | 1 | 0 | 0 | 0 | 0 | 0 | 12 | 0
33 | D02.024 | Požární izol., desky z min.plsti tl.4cm,na trny, AL folie | m2 | 10 | 0 | 0 | 0 | 0 |  | 0 |  | 2 | 12 | 0 | 35 | 1 | 0 | 0 | 0 | 0 | 0 | 12 | 0
| Celkem za | 2D Šatny, umývárny - dodávka |  |  |  | 0 |  | 0 |  | 0 |  | 4 |  |  |  |  | 0 | 0 | 0 | 0 | 0
Díl: | 2M | Šatny, umývárny - montáž | [9 empty] | 1
34 | M02.001a | Ventilátor rad.do čtyrhr.potr. 600x300 IP55,70°C rozměry a parametry viz. výkresová dokumentace | ks | 1 | 0 | 0 | 0 | 0 |  | 0 |  | 2 | 12 | 0 | 36 | 1 | 0 | 0 | 0 | 0 | 0 | 12 | 0
35 | M02.001b | Pružná vložka 600x300 | ks | 2 | 0 | 0 | 0 | 0 |  | 0 |  | 2 | 12 | 0 | 37 | 1 | 0 | 0 | 0 | 0 | 0 | 12 | 0
36 | M02.001c | Tlumič hluku 600x300 l=1000 | ks | 2 | 0 | 0 | 0 | 0 |  | 0 |  | 2 | 12 | 0 | 38 | 1 | 0 | 0 | 0 | 0 | 0 | 12 | 0
37 | M02.001d | Regulační klapka 600x300 vč. servopohonu | ks | 1 | 0 | 0 | 0 | 0 |  | 0 |  | 2 | 12 | 0 | 39 | 1 | 0 | 0 | 0 | 0 | 0 | 12 | 0
38 | M02.002a | Ventilátor diagon.do kruh.potr. DN200-dvouotáčkový rozměry a parametry viz.výkresová dokumentace | ks | 1 | 0 | 0 | 0 | 0 |  | 0 |  | 2 | 12 | 0 | 40 | 1 | 0 | 0 | 0 | 0 | 0 | 12 | 0
39 | M02.002b | Zpětná klapka RSK 200 | ks | 1 | 0 | 0 | 0 | 0 |  | 0 |  | 2 | 12 | 0 | 41 | 1 | 0 | 0 | 0 | 0 | 0 | 12 | 0
40 | M02.002c | Tlumič hluku kruhový 200/900 | ks | 1 | 0 | 0 | 0 | 0 |  | 0 |  | 2 | 12 | 0 | 42 | 1 | 0 | 0 | 0 | 0 | 0 | 12 | 0
41 | M02.003 | Požární klapka PKTM tesná .01 400 x 250 ovl.ruční | ks | 1 | 0 | 0 | 0 | 0 |  | 0 |  | 2 | 12 | 0 | 43 | 1 | 0 | 0 | 0 | 0 | 0 | 12 | 0
42 | M02.004 | Vyústka 560 x 200 VK-1.0-R1 TPJ 68-12-76 | ks | 1 | 0 | 0 | 0 | 0 |  | 0 |  | 2 | 12 | 0 | 44 | 1 | 0 | 0 | 0 | 0 | 0 | 12 | 0
43 | M02.005 | Tal.ventil.kov.odvodní KK 100 | ks | 4 | 0 | 0 | 0 | 0 |  | 0 |  | 2 | 12 | 0 | 45 | 1 | 0 | 0 | 0 | 0 | 0 | 12 | 0
44 | M02.006 | Klapka skrtící-SPIRO KSK 200 kovové ovládání | ks | 4 | 0 | 0 | 0 | 0 |  | 0 |  | 2 | 12 | 0 | 46 | 1 | 0 | 0 | 0 | 0 | 0 | 12 | 0
45 | M02.007 | Vyfuková hlavice-SPIRO VHO 355 | ks | 1 | 0 | 0 | 0 | 0 |  | 0 |  | 2 | 12 | 0 | 47 | 1 | 0 | 0 | 0 | 0 | 0 | 12 | 0
46 | M02.008 | Kruhové potrubí SPIRO 100 | bm | 8 | 0 | 0 | 0 | 0 |  | 0 |  | 2 | 12 | 0 | 48 | 1 | 0 | 0 | 0 | 0 | 0 | 12 | 0
47 | M02.009 | Kruhové potrubí SPIRO 200 | bm | 7 | 0 | 0 | 0 | 0 |  | 0 |  | 2 | 12 | 0 | 49 | 1 | 0 | 0 | 0 | 0 | 0 | 12 | 0
48 | M02.010 | Kruhové potrubí SPIRO 315 | bm | 3 | 0 | 0 | 0 | 0 |  | 0 |  | 2 | 12 | 0 | 50 | 1 | 0 | 0 | 0 | 0 | 0 | 12 | 0
49 | M02.011 | Kruhové potrubí SPIRO 355 | bm | 7 | 0 | 0 | 0 | 0 |  | 0 |  | 2 | 12 | 0 | 51 | 1 | 0 | 0 | 0 | 0 | 0 | 12 | 0
50 | M02.012 | Oblouk 90°- SPIRO 100 | ks | 2 | 0 | 0 | 0 | 0 |  | 0 |  | 2 | 12 | 0 | 52 | 1 | 0 | 0 | 0 | 0 | 0 | 12 | 0
51 | M02.013 | Oblouk 90°- SPIRO 200 | ks | 2 | 0 | 0 | 0 | 0 |  | 0 |  | 2 | 12 | 0 | 53 | 1 | 0 | 0 | 0 | 0 | 0 | 12 | 0
52 | M02.014 | Oblouk 90°- SPIRO 315 | ks | 1 | 0 | 0 | 0 | 0 |  | 0 |  | 2 | 12 | 0 | 54 | 1 | 0 | 0 | 0 | 0 | 0 | 12 | 0
53 | M02.015 | Oblouk 90°- SPIRO 355 | ks | 1 | 0 | 0 | 0 | 0 |  | 0 |  | 2 | 12 | 0 | 55 | 1 | 0 | 0 | 0 | 0 | 0 | 12 | 0
54 | M02.016 | Oblouk 45°- SPIRO 315 | ks | 1 | 0 | 0 | 0 | 0 |  | 0 |  | 2 | 12 | 0 | 56 | 1 | 0 | 0 | 0 | 0 | 0 | 12 | 0
55 | M02.017 | Odbočka jednostranná 90°-SPIRO 100/100 | ks | 1 | 0 | 0 | 0 | 0 |  | 0 |  | 2 | 12 | 0 | 57 | 1 | 0 | 0 | 0 | 0 | 0 | 12 | 0
56 | M02.018 | Odbočka jednostranná 45°-SPIRO 355/315 | ks | 1 | 0 | 0 | 0 | 0 |  | 0 |  | 2 | 12 | 0 | 58 | 1 | 0 | 0 | 0 | 0 | 0 | 12 | 0
57 | M02.019 | Přechod osovy -SPIRO 355/200 | ks | 1 | 0 | 0 | 0 | 0 |  | 0 |  | 2 | 12 | 0 | 59 | 1 | 0 | 0 | 0 | 0 | 0 | 12 | 0
58 | M02.020 | Potrubí čtyřhranné sk.I PN 12 0403 pozink. Plech | bm | 10 | 0 | 0 | 0 | 0 |  | 0 |  | 2 | 12 | 0 | 60 | 1 | 0 | 0 | 0 | 0 | 0 | 12 | 0
59 | M02.021 | Do obvodu 1050 mm/ 40% tvar. sk.I pozink ON 12 403 | bm | 2 | 0 | 0 | 0 | 0 |  | 0 |  | 2 | 12 | 0 | 61 | 1 | 0 | 0 | 0 | 0 | 0 | 12 | 0
60 | M02.022 | Do obvodu 1500 mm/ 20% tvar. sk.I pozink ON 12 403 | bm | 10 | 0 | 0 | 0 | 0 |  | 0 |  | 2 | 12 | 0 | 62 | 1 | 0 | 0 | 0 | 0 | 0 | 12 | 0
61 | M02.023 | Do obvodu 2630 mm/100% tvar. sk.I pozink ON 12 403 | bm | 1 | 0 | 0 | 0 | 0 |  | 0 |  | 2 | 12 | 0 | 63 | 1 | 0 | 0 | 0 | 0 | 0 | 12 | 0
62 | M02.024 | Požární izol., desky z min.plsti tl.4cm,na trny, AL folie | m2 | 10 | 0 | 0 | 0 | 0 |  | 0 |  | 2 | 12 | 0 | 64 | 1 | 0 | 0 | 0 | 0 | 0 | 12 | 0
| Celkem za | 2M Šatny, umývárny - montáž |  |  |  | 0 |  | 0 |  | 0 |  | 4 |  |  |  |  | 0 | 0 | 0 | 0 | 0
Díl: | 3D | Bufet - dodávka | [9 empty] | 1
63 | D03.001a | Zvukově izolovaný radiální ventilátor plochý rozměry a parametry viz.výkresová dokumentace | ks | 2 | 0 | 0 | 0 | 0 |  | 0 |  | 2 | 12 | 0 | 65 | 1 | 0 | 0 | 0 | 0 | 0 | 12 | 0
64 | D03.001b | Tlumič hluku kruhový 250/900 | ks | 5 | 0 | 0 | 0 | 0 |  | 0 |  | 2 | 12 | 0 | 66 | 1 | 0 | 0 | 0 | 0 | 0 | 12 | 0
65 | D03.001c | Zpětná klapka RSK 250 | ks | 2 | 0 | 0 | 0 | 0 |  | 0 |  | 2 | 12 | 0 | 67 | 1 | 0 | 0 | 0 | 0 | 0 | 12 | 0
66 | D03.002 | Vyústka 560 x 280 VK-1.0-R1 TPJ 68-12-76 | ks | 1 | 0 | 0 | 0 | 0 |  | 0 |  | 2 | 12 | 0 | 68 | 1 | 0 | 0 | 0 | 0 | 0 | 12 | 0
67 | D03.003 | Tal.ventil.kov.odvodní KK 100 | ks | 1 | 0 | 0 | 0 | 0 |  | 0 |  | 2 | 12 | 0 | 69 | 1 | 0 | 0 | 0 | 0 | 0 | 12 | 0
68 | D03.004 | Anemostat 500x500 pro odvod | ks | 2 | 0 | 0 | 0 | 0 |  | 0 |  | 2 | 12 | 0 | 70 | 1 | 0 | 0 | 0 | 0 | 0 | 12 | 0
69 | D03.005 | Mřížka SMU-20.0 600 x 300 TPJ 48-12-80 uzavřená | ks | 2 | 0 | 0 | 0 | 0 |  | 0 |  | 2 | 12 | 0 | 71 | 1 | 0 | 0 | 0 | 0 | 0 | 12 | 0
70 | D03.006 | Ohebná hadice Sonodec 25 - 203mm x10m | ks | 1 | 0 | 0 | 0 | 0 |  | 0 |  | 2 | 12 | 0 | 72 | 1 | 0 | 0 | 0 | 0 | 0 | 12 | 0
71 | D03.007 | Vyfukova hlavice 315x315 přetažený oblouk se sitem | ks | 1 | 0 | 0 | 0 | 0 |  | 0 |  | 2 | 12 | 0 | 73 | 1 | 0 | 0 | 0 | 0 | 0 | 12 | 0
72 | D03.008 | Kruhové potrubí SPIRO 100 | bm | 3 | 0 | 0 | 0 | 0 |  | 0 |  | 2 | 12 | 0 | 74 | 1 | 0 | 0 | 0 | 0 | 0 | 12 | 0
73 | D03.009 | Kruhové potrubí SPIRO 200 | bm | 2 | 0 | 0 | 0 | 0 |  | 0 |  | 2 | 12 | 0 | 75 | 1 | 0 | 0 | 0 | 0 | 0 | 12 | 0
74 | D03.010 | Kruhové potrubí SPIRO 250 | bm | 7 | 0 | 0 | 0 | 0 |  | 0 |  | 2 | 12 | 0 | 76 | 1 | 0 | 0 | 0 | 0 | 0 | 12 | 0
75 | D03.011 | Oblouk 90°- SPIRO 200 | ks | 2 | 0 | 0 | 0 | 0 |  | 0 |  | 2 | 12 | 0 | 77 | 1 | 0 | 0 | 0 | 0 | 0 | 12 | 0
76 | D03.012 | Oblouk 90°- SPIRO 250 | ks | 5 | 0 | 0 | 0 | 0 |  | 0 |  | 2 | 12 | 0 | 78 | 1 | 0 | 0 | 0 | 0 | 0 | 12 | 0
77 | D03.013 | Oblouk 45°- SPIRO 250 | ks | 1 | 0 | 0 | 0 | 0 |  | 0 |  | 2 | 12 | 0 | 79 | 1 | 0 | 0 | 0 | 0 | 0 | 12 | 0
78 | D03.014 | Odbočka jednostranná 90°-SPIRO 250/100 | ks | 1 | 0 | 0 | 0 | 0 |  | 0 |  | 2 | 12 | 0 | 80 | 1 | 0 | 0 | 0 | 0 | 0 | 12 | 0
79 | D03.015 | Odbočka jednostranná 90°-SPIRO 250/200 | ks | 2 | 0 | 0 | 0 | 0 |  | 0 |  | 2 | 12 | 0 | 81 | 1 | 0 | 0 | 0 | 0 | 0 | 12 | 0
80 | D03.016 | Odbočka jednostranná 45°-SPIRO 315/250 | ks | 1 | 0 | 0 | 0 | 0 |  | 0 |  | 2 | 12 | 0 | 82 | 1 | 0 | 0 | 0 | 0 | 0 | 12 | 0
81 | D03.017 | Přechod osovy pravoúhly-SPIRO 315/250 | ks | 1 | 0 | 0 | 0 | 0 |  | 0 |  | 2 | 12 | 0 | 83 | 1 | 0 | 0 | 0 | 0 | 0 | 12 | 0
82 | D03.018 | Potrubí čtyřhranné sk.I PN 12 0403 pozink. Plech | bm | 10 | 0 | 0 | 0 | 0 |  | 0 |  | 2 | 12 | 0 | 84 | 1 | 0 | 0 | 0 | 0 | 0 | 12 | 0
83 | D03.019 | Do obvodu 1500 mm/ 30% tvar. sk.I pozink ON 12 403 | bm | 14 | 0 | 0 | 0 | 0 |  | 0 |  | 2 | 12 | 0 | 85 | 1 | 0 | 0 | 0 | 0 | 0 | 12 | 0
84 | D03.020 | Do obvodu 2630 mm/100% tvar. sk.I pozink ON 12 403 | bm | 1 | 0 | 0 | 0 | 0 |  | 0 |  | 2 | 12 | 0 | 86 | 1 | 0 | 0 | 0 | 0 | 0 | 12 | 0
85 | D03.021 | Tepelna izol., desky z min.plsti tl.4cm,na trny AL folie | m2 | 34 | 0 | 0 | 0 | 0 |  | 0 |  | 2 | 12 | 0 | 87 | 1 | 0 | 0 | 0 | 0 | 0 | 12 | 0
| Celkem za | 3D Bufet - dodávka |  |  |  | 0 |  | 0 |  | 0 |  | 4 |  |  |  |  | 0 | 0 | 0 | 0 | 0
Díl: | 3M | Bufet - montáž | [9 empty] | 1
86 | M03.001a | Zvukově izolovaný radiální ventilátor plochý rozměry a parametry viz.výkresová dokumentace | ks | 2 | 0 | 0 | 0 | 0 |  | 0 |  | 2 | 12 | 0 | 88 | 1 | 0 | 0 | 0 | 0 | 0 | 12 | 0
87 | M03.001b | Tlumič hluku kruhový 250/900 | ks | 5 | 0 | 0 | 0 | 0 |  | 0 |  | 2 | 12 | 0 | 89 | 1 | 0 | 0 | 0 | 0 | 0 | 12 | 0
88 | M03.001c | Zpětná klapka RSK 250 | ks | 2 | 0 | 0 | 0 | 0 |  | 0 |  | 2 | 12 | 0 | 90 | 1 | 0 | 0 | 0 | 0 | 0 | 12 | 0
89 | M03.002 | Vyústka 560 x 280 VK-1.0-R1 TPJ 68-12-76 | ks | 1 | 0 | 0 | 0 | 0 |  | 0 |  | 2 | 12 | 0 | 91 | 1 | 0 | 0 | 0 | 0 | 0 | 12 | 0
90 | M03.003 | Tal.ventil.kov.odvodní KK 100 | ks | 1 | 0 | 0 | 0 | 0 |  | 0 |  | 2 | 12 | 0 | 92 | 1 | 0 | 0 | 0 | 0 | 0 | 12 | 0
91 | M03.004 | Anemostat 500x500 pro odvod | ks | 2 | 0 | 0 | 0 | 0 |  | 0 |  | 2 | 12 | 0 | 93 | 1 | 0 | 0 | 0 | 0 | 0 | 12 | 0
92 | M03.005 | Mřížka SMU-20.0 600 x 300 TPJ 48-12-80 uzavřená | ks | 2 | 0 | 0 | 0 | 0 |  | 0 |  | 2 | 12 | 0 | 94 | 1 | 0 | 0 | 0 | 0 | 0 | 12 | 0
93 | M03.006 | Ohebná hadice Sonodec 25 - 203mm x10m | ks | 1 | 0 | 0 | 0 | 0 |  | 0 |  | 2 | 12 | 0 | 95 | 1 | 0 | 0 | 0 | 0 | 0 | 12 | 0
94 | M03.007 | Vyfukova hlavice 315x315 přetažený oblouk se sitem | ks | 1 | 0 | 0 | 0 | 0 |  | 0 |  | 2 | 12 | 0 | 96 | 1 | 0 | 0 | 0 | 0 | 0 | 12 | 0
95 | M03.008 | Kruhové potrubí SPIRO 100 | bm | 3 | 0 | 0 | 0 | 0 |  | 0 |  | 2 | 12 | 0 | 97 | 1 | 0 | 0 | 0 | 0 | 0 | 12 | 0
96 | M03.009 | Kruhové potrubí SPIRO 200 | bm | 2 | 0 | 0 | 0 | 0 |  | 0 |  | 2 | 12 | 0 | 98 | 1 | 0 | 0 | 0 | 0 | 0 | 12 | 0
97 | M03.010 | Kruhové potrubí SPIRO 250 | bm | 7 | 0 | 0 | 0 | 0 |  | 0 |  | 2 | 12 | 0 | 99 | 1 | 0 | 0 | 0 | 0 | 0 | 12 | 0
98 | M03.011 | Oblouk 90°- SPIRO 200 | ks | 2 | 0 | 0 | 0 | 0 |  | 0 |  | 2 | 12 | 0 | 100 | 1 | 0 | 0 | 0 | 0 | 0 | 12 | 0
99 | M03.012 | Oblouk 90°- SPIRO 250 | ks | 5 | 0 | 0 | 0 | 0 |  | 0 |  | 2 | 12 | 0 | 101 | 1 | 0 | 0 | 0 | 0 | 0 | 12 | 0
100 | M03.013 | Oblouk 45°- SPIRO 250 | ks | 1 | 0 | 0 | 0 | 0 |  | 0 |  | 2 | 12 | 0 | 102 | 1 | 0 | 0 | 0 | 0 | 0 | 12 | 0
101 | M03.014 | Odbočka jednostranná 90°-SPIRO 250/100 | ks | 1 | 0 | 0 | 0 | 0 |  | 0 |  | 2 | 12 | 0 | 103 | 1 | 0 | 0 | 0 | 0 | 0 | 12 | 0
102 | M03.015 | Odbočka jednostranná 90°-SPIRO 250/200 | ks | 2 | 0 | 0 | 0 | 0 |  | 0 |  | 2 | 12 | 0 | 104 | 1 | 0 | 0 | 0 | 0 | 0 | 12 | 0
103 | M03.016 | Odbočka jednostranná 45°-SPIRO 315/250 | ks | 1 | 0 | 0 | 0 | 0 |  | 0 |  | 2 | 12 | 0 | 105 | 1 | 0 | 0 | 0 | 0 | 0 | 12 | 0
104 | M03.017 | Přechod osovy pravoúhly-SPIRO 315/250 | ks | 1 | 0 | 0 | 0 | 0 |  | 0 |  | 2 | 12 | 0 | 106 | 1 | 0 | 0 | 0 | 0 | 0 | 12 | 0
105 | M03.018 | Potrubi čtyrhranné sk.I PM 12 0403 pozink plech | bm | 10 | 0 | 0 | 0 | 0 |  | 0 |  | 2 | 12 | 0 | 107 | 1 | 0 | 0 | 0 | 0 | 0 | 12 | 0
106 | M03.019 | Do obvodu 1500 mm/ 30% tvar. sk.I pozink ON 12 403 | bm | 14 | 0 | 0 | 0 | 0 |  | 0 |  | 2 | 12 | 0 | 108 | 1 | 0 | 0 | 0 | 0 | 0 | 12 | 0
107 | M03.020 | Do obvodu 2630 mm/100% tvar. sk.I pozink ON 12 403 | bm | 1 | 0 | 0 | 0 | 0 |  | 0 |  | 2 | 12 | 0 | 109 | 1 | 0 | 0 | 0 | 0 | 0 | 12 | 0
108 | M03.021 | Tepelna izol., desky z min.plsti tl.4cm,na trny AL folie | m2 | 34 | 0 | 0 | 0 | 0 |  | 0 |  | 2 | 12 | 0 | 110 | 1 | 0 | 0 | 0 | 0 | 0 | 12 | 0
| Celkem za | 3M Bufet - montáž |  |  |  | 0 |  | 0 |  | 0 |  | 4 |  |  |  |  | 0 | 0 | 0 | 0 | 0
Díl: | 4D | Šatny, sprchy 1NP - dodávka | [9 empty] | 1
109 | D04.001a | Ventilátor diagon.do kruh.potr. D 200-dvouotáčkový rozměry a parametry viz.výkresová dokumentace | ks | 2 | 0 | 0 | 0 | 0 |  | 0 |  | 2 | 12 | 0 | 111 | 1 | 0 | 0 | 0 | 0 | 0 | 12 | 0
110 | D04.001b | Zpětná klapka RSK 200 | ks | 2 | 0 | 0 | 0 | 0 |  | 0 |  | 2 | 12 | 0 | 112 | 1 | 0 | 0 | 0 | 0 | 0 | 12 | 0
111 | D04.002 | Klapka škrtící-SPIRO KSK 200 kovové ovládání | ks | 2 | 0 | 0 | 0 | 0 |  | 0 |  | 2 | 12 | 0 | 113 | 1 | 0 | 0 | 0 | 0 | 0 | 12 | 0
112 | D04.003 | Tal.ventil.kov.odvodní KK 100 | ks | 2 | 0 | 0 | 0 | 0 |  | 0 |  | 2 | 12 | 0 | 114 | 1 | 0 | 0 | 0 | 0 | 0 | 12 | 0
113 | D04.004 | Vyfuková hlavice-SPIRO VHO 250 | ks | 1 | 0 | 0 | 0 | 0 |  | 0 |  | 2 | 12 | 0 | 115 | 1 | 0 | 0 | 0 | 0 | 0 | 12 | 0
114 | D04.005 | Kruhové potrubí SPIRO 100 | bm | 10 | 0 | 0 | 0 | 0 |  | 0 |  | 2 | 12 | 0 | 116 | 1 | 0 | 0 | 0 | 0 | 0 | 12 | 0
115 | D04.006 | Kruhové potrubí SPIRO 200 | bm | 4 | 0 | 0 | 0 | 0 |  | 0 |  | 2 | 12 | 0 | 117 | 1 | 0 | 0 | 0 | 0 | 0 | 12 | 0
116 | D04.007 | Kruhové potrubí SPIRO 250 | bm | 7 | 0 | 0 | 0 | 0 |  | 0 |  | 2 | 12 | 0 | 118 | 1 | 0 | 0 | 0 | 0 | 0 | 12 | 0
117 | D04.008 | Oblouk 90°- SPIRO 100 | ks | 1 | 0 | 0 | 0 | 0 |  | 0 |  | 2 | 12 | 0 | 119 | 1 | 0 | 0 | 0 | 0 | 0 | 12 | 0
118 | D04.009 | Oblouk 90°- SPIRO 200 | ks | 4 | 0 | 0 | 0 | 0 |  | 0 |  | 2 | 12 | 0 | 120 | 1 | 0 | 0 | 0 | 0 | 0 | 12 | 0
119 | D04.010 | Oblouk 90°- SPIRO 250 | ks | 2 | 0 | 0 | 0 | 0 |  | 0 |  | 2 | 12 | 0 | 121 | 1 | 0 | 0 | 0 | 0 | 0 | 12 | 0
120 | D04.011 | Oblouk 45°- SPIRO 200 | ks | 1 | 0 | 0 | 0 | 0 |  | 0 |  | 2 | 12 | 0 | 122 | 1 | 0 | 0 | 0 | 0 | 0 | 12 | 0
121 | D04.012 | Odbočka jednostranná 90°-SPIRO 200/200 | ks | 2 | 0 | 0 | 0 | 0 |  | 0 |  | 2 | 12 | 0 | 123 | 1 | 0 | 0 | 0 | 0 | 0 | 12 | 0
122 | D04.013 | Odbočka jednostranná 45°-SPIRO 250/200 | ks | 1 | 0 | 0 | 0 | 0 |  | 0 |  | 2 | 12 | 0 | 124 | 1 | 0 | 0 | 0 | 0 | 0 | 12 | 0
123 | D04.014 | Přechod osovy pravoúhly-SPIRO 200/100 | ks | 2 | 0 | 0 | 0 | 0 |  | 0 |  | 2 | 12 | 0 | 125 | 1 | 0 | 0 | 0 | 0 | 0 | 12 | 0
124 | D04.015 | Přechod osovy pravoúhly-SPIRO 250/200 | ks | 1 | 0 | 0 | 0 | 0 |  | 0 |  | 2 | 12 | 0 | 126 | 1 | 0 | 0 | 0 | 0 | 0 | 12 | 0
125 | D04.016 | Tepelna izol., desky z min.plsti tl.4cm,na trny AL folie | m2 | 1 | 0 | 0 | 0 | 0 |  | 0 |  | 2 | 12 | 0 | 127 | 1 | 0 | 0 | 0 | 0 | 0 | 12 | 0
| Celkem za | 4D Šatny, sprchy 1NP - dodávka |  |  |  | 0 |  | 0 |  | 0 |  | 4 |  |  |  |  | 0 | 0 | 0 | 0 | 0
Díl: | 4M | Šatny, sprchy 1NP - montáž | [9 empty] | 1
126 | M04.001a | Ventilátor diagon.do kruh.potr. D 200-dvouotáčkový rozměry a parametry viz.výkresová dokumentace | ks | 2 | 0 | 0 | 0 | 0 |  | 0 |  | 2 | 12 | 0 | 128 | 1 | 0 | 0 | 0 | 0 | 0 | 12 | 0
127 | M04.001b | Zpětná klapka RSK 200 | ks | 2 | 0 | 0 | 0 | 0 |  | 0 |  | 2 | 12 | 0 | 129 | 1 | 0 | 0 | 0 | 0 | 0 | 12 | 0
128 | M04.002 | Klapka škrtící-SPIRO KSK 200 kovové ovládání | ks | 2 | 0 | 0 | 0 | 0 |  | 0 |  | 2 | 12 | 0 | 130 | 1 | 0 | 0 | 0 | 0 | 0 | 12 | 0
129 | M04.003 | Tal.ventil.kov.odvodní KK 100 | ks | 2 | 0 | 0 | 0 | 0 |  | 0 |  | 2 | 12 | 0 | 131 | 1 | 0 | 0 | 0 | 0 | 0 | 12 | 0
130 | M04.004 | Vyfuková hlavice-SPIRO VHO 250 | ks | 1 | 0 | 0 | 0 | 0 |  | 0 |  | 2 | 12 | 0 | 132 | 1 | 0 | 0 | 0 | 0 | 0 | 12 | 0
131 | M04.005 | Kruhové potrubí SPIRO 100 | bm | 10 | 0 | 0 | 0 | 0 |  | 0 |  | 2 | 12 | 0 | 133 | 1 | 0 | 0 | 0 | 0 | 0 | 12 | 0
132 | M04.006 | Kruhové potrubí SPIRO 200 | bm | 4 | 0 | 0 | 0 | 0 |  | 0 |  | 2 | 12 | 0 | 134 | 1 | 0 | 0 | 0 | 0 | 0 | 12 | 0
133 | M04.007 | Kruhové potrubí SPIRO 250 | bm | 7 | 0 | 0 | 0 | 0 |  | 0 |  | 2 | 12 | 0 | 135 | 1 | 0 | 0 | 0 | 0 | 0 | 12 | 0
134 | M04.008 | Oblouk 90°- SPIRO 100 | ks | 1 | 0 | 0 | 0 | 0 |  | 0 |  | 2 | 12 | 0 | 136 | 1 | 0 | 0 | 0 | 0 | 0 | 12 | 0
135 | M04.009 | Oblouk 90°- SPIRO 200 | ks | 4 | 0 | 0 | 0 | 0 |  | 0 |  | 2 | 12 | 0 | 137 | 1 | 0 | 0 | 0 | 0 | 0 | 12 | 0
136 | M04.010 | Oblouk 90°- SPIRO 250 | ks | 2 | 0 | 0 | 0 | 0 |  | 0 |  | 2 | 12 | 0 | 138 | 1 | 0 | 0 | 0 | 0 | 0 | 12 | 0
137 | M04.011 | Oblouk 45°- SPIRO 200 | ks | 1 | 0 | 0 | 0 | 0 |  | 0 |  | 2 | 12 | 0 | 139 | 1 | 0 | 0 | 0 | 0 | 0 | 12 | 0
138 | M04.012 | Odbočka jednostranná 90°-SPIRO 200/200 | ks | 2 | 0 | 0 | 0 | 0 |  | 0 |  | 2 | 12 | 0 | 140 | 1 | 0 | 0 | 0 | 0 | 0 | 12 | 0
139 | M04.013 | Odbočka jednostranná 45°-SPIRO 250/200 | ks | 1 | 0 | 0 | 0 | 0 |  | 0 |  | 2 | 12 | 0 | 141 | 1 | 0 | 0 | 0 | 0 | 0 | 12 | 0
140 | M04.014 | Přechod osovy pravoúhly-SPIRO 200/100 | ks | 2 | 0 | 0 | 0 | 0 |  | 0 |  | 2 | 12 | 0 | 142 | 1 | 0 | 0 | 0 | 0 | 0 | 12 | 0
141 | M04.015 | Přechod osovy pravoúhly-SPIRO 250/200 | ks | 1 | 0 | 0 | 0 | 0 |  | 0 |  | 2 | 12 | 0 | 143 | 1 | 0 | 0 | 0 | 0 | 0 | 12 | 0
142 | M04.016 | Tepelna izol., desky z min.plsti tl.4cm,na trny AL folie | m2 | 1 | 0 | 0 | 0 | 0 |  | 0 |  | 2 | 12 | 0 | 144 | 1 | 0 | 0 | 0 | 0 | 0 | 12 | 0
| Celkem za | 4M Šatny, sprchy 1NP - montáž |  |  |  | 0 |  | 0 |  | 0 |  | 4 |  |  |  |  | 0 | 0 | 0 | 0 | 0
Díl: | 5D | Koupelna rozhodci - dodávka | [9 empty] | 1
143 | D05.001a | Ventilátor diagon.do kruh.potr. D 160 rozměry a parametry viz.výkresová dokumentace | ks | 1 | 0 | 0 | 0 | 0 |  | 0 |  | 2 | 12 | 0 | 145 | 1 | 0 | 0 | 0 | 0 | 0 | 12 | 0
144 | D05.001b | Zpětná klapka RSK 160 | ks | 1 | 0 | 0 | 0 | 0 |  | 0 |  | 2 | 12 | 0 | 146 | 1 | 0 | 0 | 0 | 0 | 0 | 12 | 0
145 | D05.002 | Tal.ventil.kov.odvodní KK 100 | ks | 1 | 0 | 0 | 0 | 0 |  | 0 |  | 2 | 12 | 0 | 147 | 1 | 0 | 0 | 0 | 0 | 0 | 12 | 0
146 | D05.003 | Tal.ventil.kov.odvodní KK 160 | ks | 1 | 0 | 0 | 0 | 0 |  | 0 |  | 2 | 12 | 0 | 148 | 1 | 0 | 0 | 0 | 0 | 0 | 12 | 0
147 | D05.004 | Vyfuková hlavice-SPIRO VHO 160 | ks | 1 | 0 | 0 | 0 | 0 |  | 0 |  | 2 | 12 | 0 | 149 | 1 | 0 | 0 | 0 | 0 | 0 | 12 | 0
148 | D05.005 | Kruhové potrubí SPIRO 100 | bm | 2 | 0 | 0 | 0 | 0 |  | 0 |  | 2 | 12 | 0 | 150 | 1 | 0 | 0 | 0 | 0 | 0 | 12 | 0
149 | D05.006 | Kruhové potrubí SPIRO 160 | bm | 16 | 0 | 0 | 0 | 0 |  | 0 |  | 2 | 12 | 0 | 151 | 1 | 0 | 0 | 0 | 0 | 0 | 12 | 0
150 | D05.007 | Oblouk 90°- SPIRO 160 | ks | 5 | 0 | 0 | 0 | 0 |  | 0 |  | 2 | 12 | 0 | 152 | 1 | 0 | 0 | 0 | 0 | 0 | 12 | 0
151 | D05.008 | Odbočka jednostranná 90°-SPIRO 160/100 | ks | 1 | 0 | 0 | 0 | 0 |  | 0 |  | 2 | 12 | 0 | 153 | 1 | 0 | 0 | 0 | 0 | 0 | 12 | 0
152 | D05.009 | Odbočka jednostranná 90°-SPIRO 160/125 | ks | 1 | 0 | 0 | 0 | 0 |  | 0 |  | 2 | 12 | 0 | 154 | 1 | 0 | 0 | 0 | 0 | 0 | 12 | 0
153 | D05.010 | Tepelna izol., desky z min.plsti tl.4cm,na trny AL folie | m2 | 2 | 0 | 0 | 0 | 0 |  | 0 |  | 2 | 12 | 0 | 155 | 1 | 0 | 0 | 0 | 0 | 0 | 12 | 0
| Celkem za | 5D Koupelna rozhodci - dodávka |  |  |  | 0 |  | 0 |  | 0 |  | 4 |  |  |  |  | 0 | 0 | 0 | 0 | 0
Díl: | 5M | Koupelna rozhodci - montáž | [9 empty] | 1
154 | M05.001a | Ventilátor diagon.do kruh.potr. D 160 rozměry a parametry viz.výkresová dokumentace | ks | 1 | 0 | 0 | 0 | 0 |  | 0 |  | 2 | 12 | 0 | 156 | 1 | 0 | 0 | 0 | 0 | 0 | 12 | 0
155 | M05.001b | Zpětná klapka RSK 160 | ks | 1 | 0 | 0 | 0 | 0 |  | 0 |  | 2 | 12 | 0 | 157 | 1 | 0 | 0 | 0 | 0 | 0 | 12 | 0
156 | M05.002 | Tal.ventil.kov.odvodní KK 100 | ks | 1 | 0 | 0 | 0 | 0 |  | 0 |  | 2 | 12 | 0 | 158 | 1 | 0 | 0 | 0 | 0 | 0 | 12 | 0
157 | M05.003 | Tal.ventil.kov.odvodní KK 160 | ks | 1 | 0 | 0 | 0 | 0 |  | 0 |  | 2 | 12 | 0 | 159 | 1 | 0 | 0 | 0 | 0 | 0 | 12 | 0
158 | M05.004 | Vyfuková hlavice-SPIRO VHO 160 | ks | 1 | 0 | 0 | 0 | 0 |  | 0 |  | 2 | 12 | 0 | 160 | 1 | 0 | 0 | 0 | 0 | 0 | 12 | 0
159 | M05.005 | Kruhové potrubí SPIRO 100 | bm | 2 | 0 | 0 | 0 | 0 |  | 0 |  | 2 | 12 | 0 | 161 | 1 | 0 | 0 | 0 | 0 | 0 | 12 | 0
160 | M05.006 | Kruhové potrubí SPIRO 160 | bm | 16 | 0 | 0 | 0 | 0 |  | 0 |  | 2 | 12 | 0 | 162 | 1 | 0 | 0 | 0 | 0 | 0 | 12 | 0
161 | M05.007 | Oblouk 90°- SPIRO 160 | ks | 5 | 0 | 0 | 0 | 0 |  | 0 |  | 2 | 12 | 0 | 163 | 1 | 0 | 0 | 0 | 0 | 0 | 12 | 0
162 | M05.008 | Odbočka jednostranná 90°-SPIRO 160/100 | ks | 1 | 0 | 0 | 0 | 0 |  | 0 |  | 2 | 12 | 0 | 164 | 1 | 0 | 0 | 0 | 0 | 0 | 12 | 0
163 | M05.009 | Odbočka jednostranná 90°-SPIRO 160/125 | ks | 1 | 0 | 0 | 0 | 0 |  | 0 |  | 2 | 12 | 0 | 165 | 1 | 0 | 0 | 0 | 0 | 0 | 12 | 0
164 | M05.010 | Tepelna izol., desky z min.plsti tl.4cm,na trny AL folie | m2 | 2 | 0 | 0 | 0 | 0 |  | 0 |  | 2 | 12 | 0 | 166 | 1 | 0 | 0 | 0 | 0 | 0 | 12 | 0
| Celkem za | 5M Koupelna rozhodci - montáž |  |  |  | 0 |  | 0 |  | 0 |  | 4 |  |  |  |  | 0 | 0 | 0 | 0 | 0
Díl: | 6D | WC bufet - dodávka | [9 empty] | 1
165 | D06.001a | Ventilátor diagon.do kruh.potr. D 160 rozměry a parametry viz.výkresová dokumentace | ks | 2 | 0 | 0 | 0 | 0 |  | 0 |  | 2 | 12 | 0 | 167 | 1 | 0 | 0 | 0 | 0 | 0 | 12 | 0
166 | D06.001b | Zpětná klapka RSK 160 | ks | 2 | 0 | 0 | 0 | 0 |  | 0 |  | 2 | 12 | 0 | 168 | 1 | 0 | 0 | 0 | 0 | 0 | 12 | 0
167 | D06.002 | Tal.ventil.kov.odvodní KK 100 | ks | 9 | 0 | 0 | 0 | 0 |  | 0 |  | 2 | 12 | 0 | 169 | 1 | 0 | 0 | 0 | 0 | 0 | 12 | 0
168 | D06.003 | Vyfuková hlavice-SPIRO VHO 200 | ks | 1 | 0 | 0 | 0 | 0 |  | 0 |  | 2 | 12 | 0 | 170 | 1 | 0 | 0 | 0 | 0 | 0 | 12 | 0
169 | D06.004 | Kruhové potrubí SPIRO 100 | bm | 13 | 0 | 0 | 0 | 0 |  | 0 |  | 2 | 12 | 0 | 171 | 1 | 0 | 0 | 0 | 0 | 0 | 12 | 0
170 | D06.005 | Kruhové potrubí SPIRO 160 | bm | 17 | 0 | 0 | 0 | 0 |  | 0 |  | 2 | 12 | 0 | 172 | 1 | 0 | 0 | 0 | 0 | 0 | 12 | 0
171 | D06.006 | Kruhové potrubí SPIRO 200 | bm | 3 | 0 | 0 | 0 | 0 |  | 0 |  | 2 | 12 | 0 | 173 | 1 | 0 | 0 | 0 | 0 | 0 | 12 | 0
172 | D06.007 | Oblouk 90°- SPIRO 160 | ks | 2 | 0 | 0 | 0 | 0 |  | 0 |  | 2 | 12 | 0 | 174 | 1 | 0 | 0 | 0 | 0 | 0 | 12 | 0
173 | D06.008 | Oblouk 45°- SPIRO 160 | ks | 1 | 0 | 0 | 0 | 0 |  | 0 |  | 2 | 12 | 0 | 175 | 1 | 0 | 0 | 0 | 0 | 0 | 12 | 0
174 | D06.009 | Odbočka jednostranná 90°-SPIRO 100/100 | ks | 1 | 0 | 0 | 0 | 0 |  | 0 |  | 2 | 12 | 0 | 176 | 1 | 0 | 0 | 0 | 0 | 0 | 12 | 0
175 | D06.010 | Odbočka jednostranná 90°-SPIRO 160/100 | ks | 6 | 0 | 0 | 0 | 0 |  | 0 |  | 2 | 12 | 0 | 177 | 1 | 0 | 0 | 0 | 0 | 0 | 12 | 0
176 | D06.011 | Odbočka jednostranná 90°-SPIRO 160/160 | ks | 2 | 0 | 0 | 0 | 0 |  | 0 |  | 2 | 12 | 0 | 178 | 1 | 0 | 0 | 0 | 0 | 0 | 12 | 0
177 | D06.012 | Odbočka jednostranná 90°-SPIRO 200/200 | ks | 1 | 0 | 0 | 0 | 0 |  | 0 |  | 2 | 12 | 0 | 179 | 1 | 0 | 0 | 0 | 0 | 0 | 12 | 0
178 | D06.013 | Odbočka jednostranná 45°-SPIRO 160/160 | ks | 1 | 0 | 0 | 0 | 0 |  | 0 |  | 2 | 12 | 0 | 180 | 1 | 0 | 0 | 0 | 0 | 0 | 12 | 0
179 | D06.014 | Přechod osovy SPIRO 160/100 | ks | 2 | 0 | 0 | 0 | 0 |  | 0 |  | 2 | 12 | 0 | 181 | 1 | 0 | 0 | 0 | 0 | 0 | 12 | 0
180 | D06.015 | Přechod osovy -SPIRO 200/160 | ks | 1 | 0 | 0 | 0 | 0 |  | 0 |  | 2 | 12 | 0 | 182 | 1 | 0 | 0 | 0 | 0 | 0 | 12 | 0
181 | D06.016 | Tepelna izol., desky z min.plsti tl.4cm,na trny AL folie | m2 | 2 | 0 | 0 | 0 | 0 |  | 0 |  | 2 | 12 | 0 | 183 | 1 | 0 | 0 | 0 | 0 | 0 | 12 | 0
| Celkem za | 6D WC bufet - dodávka |  |  |  | 0 |  | 0 |  | 0 |  | 4 |  |  |  |  | 0 | 0 | 0 | 0 | 0
Díl: | 6M | WC bufet - montáž | [9 empty] | 1
182 | M06.001a | Ventilátor diagon.do kruh.potr. D 160 rozměry a parametry viz.výkresová dokumentace | ks | 2 | 0 | 0 | 0 | 0 |  | 0 |  | 2 | 12 | 0 | 184 | 1 | 0 | 0 | 0 | 0 | 0 | 12 | 0
183 | M06.001b | Zpětná klapka RSK 160 | ks | 2 | 0 | 0 | 0 | 0 |  | 0 |  | 2 | 12 | 0 | 185 | 1 | 0 | 0 | 0 | 0 | 0 | 12 | 0
184 | M06.002 | Tal.ventil.kov.odvodní KK 100 | ks | 9 | 0 | 0 | 0 | 0 |  | 0 |  | 2 | 12 | 0 | 186 | 1 | 0 | 0 | 0 | 0 | 0 | 12 | 0
185 | M06.003 | Vyfuková hlavice-SPIRO VHO 200 | ks | 1 | 0 | 0 | 0 | 0 |  | 0 |  | 2 | 12 | 0 | 187 | 1 | 0 | 0 | 0 | 0 | 0 | 12 | 0
186 | M06.004 | Kruhové potrubí SPIRO 100 | bm | 13 | 0 | 0 | 0 | 0 |  | 0 |  | 2 | 12 | 0 | 188 | 1 | 0 | 0 | 0 | 0 | 0 | 12 | 0
187 | M06.005 | Kruhové potrubí SPIRO 160 | bm | 17 | 0 | 0 | 0 | 0 |  | 0 |  | 2 | 12 | 0 | 189 | 1 | 0 | 0 | 0 | 0 | 0 | 12 | 0
188 | M06.006 | Kruhové potrubí SPIRO 200 | bm | 3 | 0 | 0 | 0 | 0 |  | 0 |  | 2 | 12 | 0 | 190 | 1 | 0 | 0 | 0 | 0 | 0 | 12 | 0
189 | M06.007 | Oblouk 90°- SPIRO 160 | ks | 2 | 0 | 0 | 0 | 0 |  | 0 |  | 2 | 12 | 0 | 191 | 1 | 0 | 0 | 0 | 0 | 0 | 12 | 0
190 | M06.008 | Oblouk 45°- SPIRO 160 | ks | 1 | 0 | 0 | 0 | 0 |  | 0 |  | 2 | 12 | 0 | 192 | 1 | 0 | 0 | 0 | 0 | 0 | 12 | 0
191 | M06.009 | Odbočka jednostranná 90°-SPIRO 100/100 | ks | 1 | 0 | 0 | 0 | 0 |  | 0 |  | 2 | 12 | 0 | 193 | 1 | 0 | 0 | 0 | 0 | 0 | 12 | 0
192 | M06.010 | Odbočka jednostranná 90°-SPIRO 160/100 | ks | 6 | 0 | 0 | 0 | 0 |  | 0 |  | 2 | 12 | 0 | 194 | 1 | 0 | 0 | 0 | 0 | 0 | 12 | 0
193 | M06.011 | Odbočka jednostranná 90°-SPIRO 160/160 | ks | 2 | 0 | 0 | 0 | 0 |  | 0 |  | 2 | 12 | 0 | 195 | 1 | 0 | 0 | 0 | 0 | 0 | 12 | 0
194 | M06.012 | Odbočka jednostranná 90°-SPIRO 200/200 | ks | 1 | 0 | 0 | 0 | 0 |  | 0 |  | 2 | 12 | 0 | 196 | 1 | 0 | 0 | 0 | 0 | 0 | 12 | 0
195 | M06.013 | Odbočka jednostranná 45°-SPIRO 160/160 | ks | 1 | 0 | 0 | 0 | 0 |  | 0 |  | 2 | 12 | 0 | 197 | 1 | 0 | 0 | 0 | 0 | 0 | 12 | 0
196 | M06.014 | Přechod osovy SPIRO 160/100 | ks | 2 | 0 | 0 | 0 | 0 |  | 0 |  | 2 | 12 | 0 | 198 | 1 | 0 | 0 | 0 | 0 | 0 | 12 | 0
197 | M06.015 | Přechod osovy -SPIRO 200/160 | ks | 1 | 0 | 0 | 0 | 0 |  | 0 |  | 2 | 12 | 0 | 199 | 1 | 0 | 0 | 0 | 0 | 0 | 12 | 0
198 | M06.016 | Tepelna izol., desky z min.plsti tl.4cm,na trny AL folie | m2 | 2 | 0 | 0 | 0 | 0 |  | 0 |  | 2 | 12 | 0 | 200 | 1 | 0 | 0 | 0 | 0 | 0 | 12 | 0
| Celkem za | 6M WC bufet - montáž |  |  |  | 0 |  | 0 |  | 0 |  | 4 |  |  |  |  | 0 | 0 | 0 | 0 | 0
Díl: | 7D | WC, sprchy 2NP - dodávka | [9 empty] | 1
199 | D07.001a | Ventilátor diagon.do kruh.potr. D 160 rozměry a parametry viz.výkresová dokumentace | ks | 2 | 0 | 0 | 0 | 0 |  | 0 |  | 2 | 12 | 0 | 201 | 2 | 0 | 0 | 0 | 0 | 0 | 12 | 0
200 | D07.001b | Zpětná klapka RSK 160 | ks | 2 | 0 | 0 | 0 | 0 |  | 0 |  | 2 | 12 | 0 | 202 | 2 | 0 | 0 | 0 | 0 | 0 | 12 | 0
201 | D07.002 | Tal.ventil.kov.odvodní KK 100 | ks | 2 | 0 | 0 | 0 | 0 |  | 0 |  | 2 | 12 | 0 | 203 | 2 | 0 | 0 | 0 | 0 | 0 | 12 | 0
202 | D07.003 | Tal.ventil.kov.odvodní KK 160 | ks | 4 | 0 | 0 | 0 | 0 |  | 0 |  | 2 | 12 | 0 | 204 | 2 | 0 | 0 | 0 | 0 | 0 | 12 | 0
203 | D07.004 | Vyfuková hlavice-SPIRO VHO 200 | ks | 1 | 0 | 0 | 0 | 0 |  | 0 |  | 2 | 12 | 0 | 205 | 2 | 0 | 0 | 0 | 0 | 0 | 12 | 0
204 | D07.005 | Kruhové potrubí SPIRO 100 | bm | 6 | 0 | 0 | 0 | 0 |  | 0 |  | 2 | 12 | 0 | 206 | 2 | 0 | 0 | 0 | 0 | 0 | 12 | 0
205 | D07.006 | Kruhové potrubí SPIRO 160 | bm | 13 | 0 | 0 | 0 | 0 |  | 0 |  | 2 | 12 | 0 | 207 | 2 | 0 | 0 | 0 | 0 | 0 | 12 | 0
206 | D07.007 | Kruhové potrubí SPIRO 200 | bm | 2 | 0 | 0 | 0 | 0 |  | 0 |  | 2 | 12 | 0 | 208 | 2 | 0 | 0 | 0 | 0 | 0 | 12 | 0
207 | D07.008 | Oblouk 90°- SPIRO 100 | ks | 1 | 0 | 0 | 0 | 0 |  | 0 |  | 2 | 12 | 0 | 209 | 2 | 0 | 0 | 0 | 0 | 0 | 12 | 0
208 | D07.009 | Oblouk 90°- SPIRO 160 | ks | 4 | 0 | 0 | 0 | 0 |  | 0 |  | 2 | 12 | 0 | 210 | 2 | 0 | 0 | 0 | 0 | 0 | 12 | 0
209 | D07.010 | Oblouk 90°- SPIRO 200 | ks | 2 | 0 | 0 | 0 | 0 |  | 0 |  | 2 | 12 | 0 | 211 | 2 | 0 | 0 | 0 | 0 | 0 | 12 | 0
210 | D07.011 | Oblouk 45°- SPIRO 160 | ks | 1 | 0 | 0 | 0 | 0 |  | 0 |  | 2 | 12 | 0 | 212 | 2 | 0 | 0 | 0 | 0 | 0 | 12 | 0
211 | D07.012 | Odbočka jednostranná 90°-SPIRO 160/100 | ks | 2 | 0 | 0 | 0 | 0 |  | 0 |  | 2 | 12 | 0 | 213 | 2 | 0 | 0 | 0 | 0 | 0 | 12 | 0
212 | D07.013 | Odbočka jednostranná 90°-SPIRO 160/160 | ks | 2 | 0 | 0 | 0 | 0 |  | 0 |  | 2 | 12 | 0 | 214 | 2 | 0 | 0 | 0 | 0 | 0 | 12 | 0
213 | D07.014 | Odbočka jednostranná 45°-SPIRO 200/160 | ks | 1 | 0 | 0 | 0 | 0 |  | 0 |  | 2 | 12 | 0 | 215 | 2 | 0 | 0 | 0 | 0 | 0 | 12 | 0
214 | D07.015 | Přechod osovy -SPIRO 200/160 | ks | 1 | 0 | 0 | 0 | 0 |  | 0 |  | 2 | 12 | 0 | 216 | 2 | 0 | 0 | 0 | 0 | 0 | 12 | 0
215 | D07.016 | Tepelna izol., desky z min.plsti tl.4cm,na trny AL folie | m2 | 2 | 0 | 0 | 0 | 0 |  | 0 |  | 2 | 12 | 0 | 217 | 2 | 0 | 0 | 0 | 0 | 0 | 12 | 0
| Celkem za | 7D WC, sprchy 2NP - dodávka |  |  |  | 0 |  | 0 |  | 0 |  | 4 |  |  |  |  | 0 | 0 | 0 | 0 | 0
Díl: | 7M | WC, sprchy 2NP - montáž | [9 empty] | 1
216 | M07.001a | Ventilátor diagon.do kruh.potr. D 160 rozměry a parametry viz.výkresová dokumentace | ks | 2 | 0 | 0 | 0 | 0 |  | 0 |  | 2 | 12 | 0 | 218 | 2 | 0 | 0 | 0 | 0 | 0 | 12 | 0
217 | M07.001b | Zpětná klapka RSK 160 | ks | 2 | 0 | 0 | 0 | 0 |  | 0 |  | 2 | 12 | 0 | 219 | 2 | 0 | 0 | 0 | 0 | 0 | 12 | 0
218 | M07.002 | Tal.ventil.kov.odvodní KK 100 | ks | 2 | 0 | 0 | 0 | 0 |  | 0 |  | 2 | 12 | 0 | 220 | 2 | 0 | 0 | 0 | 0 | 0 | 12 | 0
219 | M07.003 | Tal.ventil.kov.odvodní KK 160 | ks | 4 | 0 | 0 | 0 | 0 |  | 0 |  | 2 | 12 | 0 | 221 | 2 | 0 | 0 | 0 | 0 | 0 | 12 | 0
220 | M07.004 | Vyfuková hlavice-SPIRO VHO 200 | ks | 1 | 0 | 0 | 0 | 0 |  | 0 |  | 2 | 12 | 0 | 222 | 2 | 0 | 0 | 0 | 0 | 0 | 12 | 0
221 | M07.005 | Kruhové potrubí SPIRO 100 | bm | 6 | 0 | 0 | 0 | 0 |  | 0 |  | 2 | 12 | 0 | 223 | 2 | 0 | 0 | 0 | 0 | 0 | 12 | 0
222 | M07.006 | Kruhové potrubí SPIRO 160 | bm | 13 | 0 | 0 | 0 | 0 |  | 0 |  | 2 | 12 | 0 | 224 | 2 | 0 | 0 | 0 | 0 | 0 | 12 | 0
223 | M07.007 | Kruhové potrubí SPIRO 200 | bm | 2 | 0 | 0 | 0 | 0 |  | 0 |  | 2 | 12 | 0 | 225 | 2 | 0 | 0 | 0 | 0 | 0 | 12 | 0
224 | M07.008 | Oblouk 90°- SPIRO 100 | ks | 1 | 0 | 0 | 0 | 0 |  | 0 |  | 2 | 12 | 0 | 226 | 2 | 0 | 0 | 0 | 0 | 0 | 12 | 0
225 | M07.009 | Oblouk 90°- SPIRO 160 | ks | 4 | 0 | 0 | 0 | 0 |  | 0 |  | 2 | 12 | 0 | 227 | 2 | 0 | 0 | 0 | 0 | 0 | 12 | 0
226 | M07.010 | Oblouk 90°- SPIRO 200 | ks | 2 | 0 | 0 | 0 | 0 |  | 0 |  | 2 | 12 | 0 | 228 | 2 | 0 | 0 | 0 | 0 | 0 | 12 | 0
227 | M07.011 | Oblouk 45°- SPIRO 160 | ks | 1 | 0 | 0 | 0 | 0 |  | 0 |  | 2 | 12 | 0 | 229 | 2 | 0 | 0 | 0 | 0 | 0 | 12 | 0
228 | M07.012 | Odbočka jednostranná 90°-SPIRO 160/100 | ks | 2 | 0 | 0 | 0 | 0 |  | 0 |  | 2 | 12 | 0 | 230 | 2 | 0 | 0 | 0 | 0 | 0 | 12 | 0
229 | M07.013 | Odbočka jednostranná 90°-SPIRO 160/160 | ks | 2 | 0 | 0 | 0 | 0 |  | 0 |  | 2 | 12 | 0 | 231 | 2 | 0 | 0 | 0 | 0 | 0 | 12 | 0
230 | M07.014 | Odbočka jednostranná 45°-SPIRO 200/160 | ks | 1 | 0 | 0 | 0 | 0 |  | 0 |  | 2 | 12 | 0 | 232 | 2 | 0 | 0 | 0 | 0 | 0 | 12 | 0
231 | M07.015 | Přechod osovy -SPIRO 200/160 | ks | 1 | 0 | 0 | 0 | 0 |  | 0 |  | 2 | 12 | 0 | 233 | 2 | 0 | 0 | 0 | 0 | 0 | 12 | 0
232 | M07.016 | Tepelna izol., desky z min.plsti tl.4cm,na trny AL folie | m2 | 2 | 0 | 0 | 0 | 0 |  | 0 |  | 2 | 12 | 0 | 234 | 2 | 0 | 0 | 0 | 0 | 0 | 12 | 0
| Celkem za | 7M WC, sprchy 2NP - montáž |  |  |  | 0 |  | 0 |  | 0 |  | 4 |  |  |  |  | 0 | 0 | 0 | 0 | 0
Díl: | 8D | WC 2.NP - dodávka | [9 empty] | 1
233 | D08.001a | Ventilátor diagon.do kruh.potr. D 125 rozměry a parametry viz.výkresová dokumentace | ks | 1 | 0 | 0 | 0 | 0 |  | 0 |  | 2 | 12 | 0 | 235 | 1 | 0 | 0 | 0 | 0 | 0 | 12 | 0
234 | D08.001b | Zpětná klapka RSK 125 | ks | 1 | 0 | 0 | 0 | 0 |  | 0 |  | 2 | 12 | 0 | 236 | 1 | 0 | 0 | 0 | 0 | 0 | 12 | 0
235 | D08.002 | Tal.ventil.kov.odvodní KK 100 | ks | 3 | 0 | 0 | 0 | 0 |  | 0 |  | 2 | 12 | 0 | 237 | 1 | 0 | 0 | 0 | 0 | 0 | 12 | 0
236 | D08.003 | Kruhové potrubí SPIRO 100 | bm | 3 | 0 | 0 | 0 | 0 |  | 0 |  | 2 | 12 | 0 | 238 | 1 | 0 | 0 | 0 | 0 | 0 | 12 | 0
237 | D08.004 | Kruhové potrubí SPIRO 125 | bm | 5 | 0 | 0 | 0 | 0 |  | 0 |  | 2 | 12 | 0 | 239 | 1 | 0 | 0 | 0 | 0 | 0 | 12 | 0
238 | D08.005 | Oblouk 30°- SPIRO 100 | ks | 2 | 0 | 0 | 0 | 0 |  | 0 |  | 2 | 12 | 0 | 240 | 1 | 0 | 0 | 0 | 0 | 0 | 12 | 0
239 | D08.006 | Odbočka jednostranná 90°-SPIRO 125/100 | ks | 3 | 0 | 0 | 0 | 0 |  | 0 |  | 2 | 12 | 0 | 241 | 1 | 0 | 0 | 0 | 0 | 0 | 12 | 0
240 | D08.007 | Přechod osovy -SPIRO 125/100 | ks | 1 | 0 | 0 | 0 | 0 |  | 0 |  | 2 | 12 | 0 | 242 | 1 | 0 | 0 | 0 | 0 | 0 | 12 | 0
| Celkem za | 8D WC 2.NP - dodávka |  |  |  | 0 |  | 0 |  | 0 |  | 4 |  |  |  |  | 0 | 0 | 0 | 0 | 0
Díl: | 8M | WC 2.NP - montáž | [9 empty] | 1
241 | M08.001a | Ventilátor diagon.do kruh.potr. D 125 rozměry a parametry viz.výkresová dokumentace | ks | 1 | 0 | 0 | 0 | 0 |  | 0 |  | 2 | 12 | 0 | 243 | 1 | 0 | 0 | 0 | 0 | 0 | 12 | 0
242 | M08.001b | Zpětná klapka RSK 125 | ks | 1 | 0 | 0 | 0 | 0 |  | 0 |  | 2 | 12 | 0 | 244 | 1 | 0 | 0 | 0 | 0 | 0 | 12 | 0
243 | M08.002 | Tal.ventil.kov.odvodní KK 100 | ks | 3 | 0 | 0 | 0 | 0 |  | 0 |  | 2 | 12 | 0 | 245 | 1 | 0 | 0 | 0 | 0 | 0 | 12 | 0
244 | M08.003 | Kruhové potrubí SPIRO 100 | bm | 3 | 0 | 0 | 0 | 0 |  | 0 |  | 2 | 12 | 0 | 246 | 1 | 0 | 0 | 0 | 0 | 0 | 12 | 0
245 | M08.004 | Kruhové potrubí SPIRO 125 | bm | 5 | 0 | 0 | 0 | 0 |  | 0 |  | 2 | 12 | 0 | 247 | 1 | 0 | 0 | 0 | 0 | 0 | 12 | 0
246 | M08.005 | Oblouk 30°- SPIRO 100 | ks | 2 | 0 | 0 | 0 | 0 |  | 0 |  | 2 | 12 | 0 | 248 | 1 | 0 | 0 | 0 | 0 | 0 | 12 | 0
247 | M08.006 | Odbočka jednostranná 90°-SPIRO 125/100 | ks | 3 | 0 | 0 | 0 | 0 |  | 0 |  | 2 | 12 | 0 | 249 | 1 | 0 | 0 | 0 | 0 | 0 | 12 | 0
248 | M08.007 | Přechod osovy -SPIRO 125/100 | ks | 1 | 0 | 0 | 0 | 0 |  | 0 |  | 2 | 12 | 0 | 250 | 1 | 0 | 0 | 0 | 0 | 0 | 12 | 0
| Celkem za | 8M WC 2.NP - montáž |  |  |  | 0 |  | 0 |  | 0 |  | 4 |  |  |  |  | 0 | 0 | 0 | 0 | 0
Díl: | 9D | WC 2NP - dodávka | [9 empty] | 1
249 | D09.001a | Ventilátor diagon.do kruh.potr. D 125 rozměry a parametry viz.výkresová dokumentace | ks | 1 | 0 | 0 | 0 | 0 |  | 0 |  | 2 | 12 | 0 | 251 | 1 | 0 | 0 | 0 | 0 | 0 | 12 | 0
250 | D09.001b | Zpětná klapka RSK 125 | ks | 1 | 0 | 0 | 0 | 0 |  | 0 |  | 2 | 12 | 0 | 252 | 1 | 0 | 0 | 0 | 0 | 0 | 12 | 0
251 | D09.002 | Tal.ventil.kov.odvodní KK 100 | ks | 3 | 0 | 0 | 0 | 0 |  | 0 |  | 2 | 12 | 0 | 253 | 1 | 0 | 0 | 0 | 0 | 0 | 12 | 0
252 | D09.003 | Kruhové potrubí SPIRO 100 | bm | 3 | 0 | 0 | 0 | 0 |  | 0 |  | 2 | 12 | 0 | 254 | 1 | 0 | 0 | 0 | 0 | 0 | 12 | 0
253 | D09.004 | Kruhové potrubí SPIRO 125 | bm | 7 | 0 | 0 | 0 | 0 |  | 0 |  | 2 | 12 | 0 | 255 | 1 | 0 | 0 | 0 | 0 | 0 | 12 | 0
254 | D09.005 | Oblouk 90°- SPIRO 125 | ks | 1 | 0 | 0 | 0 | 0 |  | 0 |  | 2 | 12 | 0 | 256 | 1 | 0 | 0 | 0 | 0 | 0 | 12 | 0
255 | D09.006 | Odbočka jednostranná 90°-SPIRO 125/100 | ks | 3 | 0 | 0 | 0 | 0 |  | 0 |  | 2 | 12 | 0 | 257 | 1 | 0 | 0 | 0 | 0 | 0 | 12 | 0
256 | D09.007 | Přechod osovy -SPIRO 160/125 | ks | 1 | 0 | 0 | 0 | 0 |  | 0 |  | 2 | 12 | 0 | 258 | 1 | 0 | 0 | 0 | 0 | 0 | 12 | 0
| Celkem za | 9D WC 2NP - dodávka |  |  |  | 0 |  | 0 |  | 0 |  | 4 |  |  |  |  | 0 | 0 | 0 | 0 | 0
Díl: | 9M | WC 2NP - montáž | [9 empty] | 1
257 | M09.001a | Ventilátor diagon.do kruh.potr. D 125 rozměry a parametry viz.výkresová dokumentace | ks | 1 | 0 | 0 | 0 | 0 |  | 0 |  | 2 | 12 | 0 | 259 | 1 | 0 | 0 | 0 | 0 | 0 | 12 | 0
258 | M09.001b | Zpětná klapka RSK 125 | ks | 1 | 0 | 0 | 0 | 0 |  | 0 |  | 2 | 12 | 0 | 260 | 1 | 0 | 0 | 0 | 0 | 0 | 12 | 0
259 | M09.002 | Tal.ventil.kov.odvodní KK 100 | ks | 3 | 0 | 0 | 0 | 0 |  | 0 |  | 2 | 12 | 0 | 261 | 1 | 0 | 0 | 0 | 0 | 0 | 12 | 0
260 | M09.003 | Kruhové potrubí SPIRO 100 | bm | 3 | 0 | 0 | 0 | 0 |  | 0 |  | 2 | 12 | 0 | 262 | 1 | 0 | 0 | 0 | 0 | 0 | 12 | 0
261 | M09.004 | Kruhové potrubí SPIRO 125 | bm | 7 | 0 | 0 | 0 | 0 |  | 0 |  | 2 | 12 | 0 | 263 | 1 | 0 | 0 | 0 | 0 | 0 | 12 | 0
262 | M09.005 | Oblouk 90°- SPIRO 125 | ks | 1 | 0 | 0 | 0 | 0 |  | 0 |  | 2 | 12 | 0 | 264 | 1 | 0 | 0 | 0 | 0 | 0 | 12 | 0
263 | M09.006 | Odbočka jednostranná 90°-SPIRO 125/100 | ks | 3 | 0 | 0 | 0 | 0 |  | 0 |  | 2 | 12 | 0 | 265 | 1 | 0 | 0 | 0 | 0 | 0 | 12 | 0
264 | M09.007 | Přechod osovy -SPIRO 160/125 | ks | 1 | 0 | 0 | 0 | 0 |  | 0 |  | 2 | 12 | 0 | 266 | 1 | 0 | 0 | 0 | 0 | 0 | 12 | 0
| Celkem za | 9M WC 2NP - montáž |  |  |  | 0 |  | 0 |  | 0 |  | 4 |  |  |  |  | 0 | 0 | 0 | 0 | 0
Díl: | 10D | WC 2NP - dodávka | [9 empty] | 1
265 | D10.001a | Ventilátor diagon.do kruh.potr. D 160 rozměry a parametry viz.výkresová dokumentace | ks | 1 | 0 | 0 | 0 | 0 |  | 0 |  | 2 | 12 | 0 | 267 | 1 | 0 | 0 | 0 | 0 | 0 | 12 | 0
266 | D10.001b | Zpětná klapka RSK 160 ED | ks | 1 | 0 | 0 | 0 | 0 |  | 0 |  | 2 | 12 | 0 | 268 | 1 | 0 | 0 | 0 | 0 | 0 | 12 | 0
267 | D10.002 | Tal.ventil.kov.odvodní KK 100 | ks | 5 | 0 | 0 | 0 | 0 |  | 0 |  | 2 | 12 | 0 | 269 | 1 | 0 | 0 | 0 | 0 | 0 | 12 | 0
268 | D10.003 | Kruhové potrubí SPIRO 100 | bm | 10 | 0 | 0 | 0 | 0 |  | 0 |  | 2 | 12 | 0 | 270 | 1 | 0 | 0 | 0 | 0 | 0 | 12 | 0
269 | D10.004 | Kruhové potrubí SPIRO 160 | bm | 5 | 0 | 0 | 0 | 0 |  | 0 |  | 2 | 12 | 0 | 271 | 1 | 0 | 0 | 0 | 0 | 0 | 12 | 0
270 | D10.005 | Oblouk 90°- SPIRO 100 | ks | 1 | 0 | 0 | 0 | 0 |  | 0 |  | 2 | 12 | 0 | 272 | 1 | 0 | 0 | 0 | 0 | 0 | 12 | 0
271 | D10.006 | Oblouk 45°- SPIRO 160 | ks | 1 | 0 | 0 | 0 | 0 |  | 0 |  | 2 | 12 | 0 | 273 | 1 | 0 | 0 | 0 | 0 | 0 | 12 | 0
272 | D10.007 | Odbočka jednostranná 90°-SPIRO 100/100 | ks | 2 | 0 | 0 | 0 | 0 |  | 0 |  | 2 | 12 | 0 | 274 | 1 | 0 | 0 | 0 | 0 | 0 | 12 | 0
273 | D10.008 | Odbočka jednostranná 90°-SPIRO 160/100 | ks | 3 | 0 | 0 | 0 | 0 |  | 0 |  | 2 | 12 | 0 | 275 | 1 | 0 | 0 | 0 | 0 | 0 | 12 | 0
274 | D10.009 | Odbočka jednostranná 45°-SPIRO 160/160 | ks | 1 | 0 | 0 | 0 | 0 |  | 0 |  | 2 | 12 | 0 | 276 | 1 | 0 | 0 | 0 | 0 | 0 | 12 | 0
275 | D10.010 | Přechod osovy -SPIRO 200/160 | ks | 1 | 0 | 0 | 0 | 0 |  | 0 |  | 2 | 12 | 0 | 277 | 1 | 0 | 0 | 0 | 0 | 0 | 12 | 0
276 | D10.011 | Oblouk 30°- SPIRO 100 | ks | 2 | 0 | 0 | 0 | 0 |  | 0 |  | 2 | 12 | 0 | 278 | 1 | 0 | 0 | 0 | 0 | 0 | 12 | 0
| Celkem za | 10D WC 2NP - dodávka |  |  |  | 0 |  | 0 |  | 0 |  | 4 |  |  |  |  | 0 | 0 | 0 | 0 | 0
Díl: | 10M | WC 2NP - montáž | [9 empty] | 1
277 | M10.001a | Ventilátor diagon.do kruh.potr. D 160 rozměry a parametry viz.výkresová dokumentace | ks | 1 | 0 | 0 | 0 | 0 |  | 0 |  | 2 | 12 | 0 | 279 | 1 | 0 | 0 | 0 | 0 | 0 | 12 | 0
278 | M10.001b | Zpětná klapka RSK 160 ED | ks | 1 | 0 | 0 | 0 | 0 |  | 0 |  | 2 | 12 | 0 | 280 | 1 | 0 | 0 | 0 | 0 | 0 | 12 | 0
279 | M10.002 | Tal.ventil.kov.odvodní KK 100 | ks | 5 | 0 | 0 | 0 | 0 |  | 0 |  | 2 | 12 | 0 | 281 | 1 | 0 | 0 | 0 | 0 | 0 | 12 | 0
280 | M10.003 | Kruhové potrubí SPIRO 100 | bm | 10 | 0 | 0 | 0 | 0 |  | 0 |  | 2 | 12 | 0 | 282 | 1 | 0 | 0 | 0 | 0 | 0 | 12 | 0
281 | M10.004 | Kruhové potrubí SPIRO 160 | bm | 5 | 0 | 0 | 0 | 0 |  | 0 |  | 2 | 12 | 0 | 283 | 1 | 0 | 0 | 0 | 0 | 0 | 12 | 0
282 | M10.005 | Oblouk 90°- SPIRO 100 | ks | 1 | 0 | 0 | 0 | 0 |  | 0 |  | 2 | 12 | 0 | 284 | 1 | 0 | 0 | 0 | 0 | 0 | 12 | 0
283 | M10.006 | Oblouk 45°- SPIRO 160 | ks | 1 | 0 | 0 | 0 | 0 |  | 0 |  | 2 | 12 | 0 | 285 | 1 | 0 | 0 | 0 | 0 | 0 | 12 | 0
284 | M10.007 | Odbočka jednostranná 90°-SPIRO 100/100 | ks | 2 | 0 | 0 | 0 | 0 |  | 0 |  | 2 | 12 | 0 | 286 | 1 | 0 | 0 | 0 | 0 | 0 | 12 | 0
285 | M10.008 | Odbočka jednostranná 90°-SPIRO 160/100 | ks | 3 | 0 | 0 | 0 | 0 |  | 0 |  | 2 | 12 | 0 | 287 | 1 | 0 | 0 | 0 | 0 | 0 | 12 | 0
286 | M10.009 | Odbočka jednostranná 45°-SPIRO 160/160 | ks | 1 | 0 | 0 | 0 | 0 |  | 0 |  | 2 | 12 | 0 | 288 | 1 | 0 | 0 | 0 | 0 | 0 | 12 | 0
287 | M10.010 | Přechod osovy -SPIRO 200/160 | ks | 1 | 0 | 0 | 0 | 0 |  | 0 |  | 2 | 12 | 0 | 289 | 1 | 0 | 0 | 0 | 0 | 0 | 12 | 0
288 | M10.011 | Oblouk 30°- SPIRO 100 | ks | 2 | 0 | 0 | 0 | 0 |  | 0 |  | 2 | 12 | 0 | 290 | 1 | 0 | 0 | 0 | 0 | 0 | 12 | 0
| Celkem za | 10M WC 2NP - montáž |  |  |  | 0 |  | 0 |  | 0 |  | 4 |  |  |  |  | 0 | 0 | 0 | 0 | 0
Díl: | 11D | Kuchynka 2.NP - dodávka | [9 empty] | 1
289 | D11.001a | Ventilátor diagon.do kruh.potr. D 160 rozměry a parametry viz.výkresová dokumentace | ks | 1 | 0 | 0 | 0 | 0 |  | 0 |  | 2 | 12 | 0 | 291 | 1 | 0 | 0 | 0 | 0 | 0 | 12 | 0
290 | D11.001b | Zpětná klapka RSK 160 | ks | 1 | 0 | 0 | 0 | 0 |  | 0 |  | 2 | 12 | 0 | 292 | 1 | 0 | 0 | 0 | 0 | 0 | 12 | 0
291 | D11.002 | Tal.ventil.kov.odvodní KK 160 | ks | 1 | 0 | 0 | 0 | 0 |  | 0 |  | 2 | 12 | 0 | 293 | 1 | 0 | 0 | 0 | 0 | 0 | 12 | 0
292 | D11.003 | Ohebná hadice Sonodec 25 - 160mm x10m | ks | 1 | 0 | 0 | 0 | 0 |  | 0 |  | 2 | 12 | 0 | 294 | 1 | 0 | 0 | 0 | 0 | 0 | 12 | 0
293 | D11.004 | Kruhové potrubí SPIRO 160 | bm | 3 | 0 | 0 | 0 | 0 |  | 0 |  | 2 | 12 | 0 | 295 | 1 | 0 | 0 | 0 | 0 | 0 | 12 | 0
294 | D11.005 | Oblouk 90°- SPIRO 160 | ks | 2 | 0 | 0 | 0 | 0 |  | 0 |  | 2 | 12 | 0 | 296 | 1 | 0 | 0 | 0 | 0 | 0 | 12 | 0
295 | D11.006 | Oblouk 45°- SPIRO 160 | ks | 1 | 0 | 0 | 0 | 0 |  | 0 |  | 2 | 12 | 0 | 297 | 1 | 0 | 0 | 0 | 0 | 0 | 12 | 0
296 | D11.007 | Odbočka jednostranná 45°-SPIRO 200/160 | ks | 1 | 0 | 0 | 0 | 0 |  | 0 |  | 2 | 12 | 0 | 298 | 1 | 0 | 0 | 0 | 0 | 0 | 12 | 0
| Celkem za | 11D Kuchynka 2.NP - dodávka |  |  |  | 0 |  | 0 |  | 0 |  | 4 |  |  |  |  | 0 | 0 | 0 | 0 | 0
Díl: | 11M | Kuchynka 2.NP - montáž | [9 empty] | 1
297 | M11.001a | Ventilátor diagon.do kruh.potr. D 160 rozměry a parametry v | ks | 1 | 0 | 0 | 0 | 0 |  | 0 |  | 2 | 12 | 0 | 299 | 1 | 0 | 0 | 0 | 0 | 0 | 12 | 0
298 | M11.001b | Zpětná klapka RSK 160 | ks | 1 | 0 | 0 | 0 | 0 |  | 0 |  | 2 | 12 | 0 | 300 | 1 | 0 | 0 | 0 | 0 | 0 | 12 | 0
299 | M11.002 | Tal.ventil.kov.odvodní KK 160 | ks | 1 | 0 | 0 | 0 | 0 |  | 0 |  | 2 | 12 | 0 | 301 | 1 | 0 | 0 | 0 | 0 | 0 | 12 | 0
300 | M11.003 | Ohebná hadice Sonodec 25 - 160mm x10m | ks | 1 | 0 | 0 | 0 | 0 |  | 0 |  | 2 | 12 | 0 | 302 | 1 | 0 | 0 | 0 | 0 | 0 | 12 | 0
301 | M11.004 | Kruhové potrubí SPIRO 160 | bm | 3 | 0 | 0 | 0 | 0 |  | 0 |  | 2 | 12 | 0 | 303 | 1 | 0 | 0 | 0 | 0 | 0 | 12 | 0
302 | M11.005 | Oblouk 90°- SPIRO 160 | ks | 2 | 0 | 0 | 0 | 0 |  | 0 |  | 2 | 12 | 0 | 304 | 1 | 0 | 0 | 0 | 0 | 0 | 12 | 0
303 | M11.006 | Oblouk 45°- SPIRO 160 | ks | 1 | 0 | 0 | 0 | 0 |  | 0 |  | 2 | 12 | 0 | 305 | 1 | 0 | 0 | 0 | 0 | 0 | 12 | 0
304 | M11.007 | Odbočka jednostranná 45°-SPIRO 200/160 | ks | 1 | 0 | 0 | 0 | 0 |  | 0 |  | 2 | 12 | 0 | 306 | 1 | 0 | 0 | 0 | 0 | 0 | 12 | 0
| Celkem za | 11M Kuchynka 2.NP - montáž |  |  |  | 0 |  | 0 |  | 0 |  | 4 |  |  |  |  | 0 | 0 | 0 | 0 | 0
Díl: | 12D | WC bufet 1.NP - dodávka | [9 empty] | 1
305 | D12.001a | Ventilátor diagon.do kruh.potr. D 160 rozměry a parametry viz.výkresová dokumentace | ks | 1 | 0 | 0 | 0 | 0 |  | 0 |  | 2 | 12 | 0 | 307 | 1 | 0 | 0 | 0 | 0 | 0 | 12 | 0
306 | D12.001b | Zpětná klapka RSK 160 | ks | 1 | 0 | 0 | 0 | 0 |  | 0 |  | 2 | 12 | 0 | 308 | 1 | 0 | 0 | 0 | 0 | 0 | 12 | 0
307 | D12.002 | Tal.ventil.kov.odvodní KK 100 | ks | 2 | 0 | 0 | 0 | 0 |  | 0 |  | 2 | 12 | 0 | 309 | 1 | 0 | 0 | 0 | 0 | 0 | 12 | 0
308 | D12.003 | Tal.ventil.kov.odvodní KK 160 | ks | 2 | 0 | 0 | 0 | 0 |  | 0 |  | 2 | 12 | 0 | 310 | 1 | 0 | 0 | 0 | 0 | 0 | 12 | 0
309 | D12.004 | Vyfuková hlavice-SPIRO VHO 160 | ks | 1 | 0 | 0 | 0 | 0 |  | 0 |  | 2 | 12 | 0 | 311 | 1 | 0 | 0 | 0 | 0 | 0 | 12 | 0
310 | D12.005 | Kruhové potrubí SPIRO 100 | bm | 2 | 0 | 0 | 0 | 0 |  | 0 |  | 2 | 12 | 0 | 312 | 1 | 0 | 0 | 0 | 0 | 0 | 12 | 0
311 | D12.006 | Kruhové potrubí SPIRO 160 | bm | 13 | 0 | 0 | 0 | 0 |  | 0 |  | 2 | 12 | 0 | 313 | 1 | 0 | 0 | 0 | 0 | 0 | 12 | 0
312 | D12.007 | Oblouk 90°- SPIRO 160 | ks | 2 | 0 | 0 | 0 | 0 |  | 0 |  | 2 | 12 | 0 | 314 | 1 | 0 | 0 | 0 | 0 | 0 | 12 | 0
313 | D12.008 | Oblouk 45°- SPIRO 160 | ks | 2 | 0 | 0 | 0 | 0 |  | 0 |  | 2 | 12 | 0 | 315 | 1 | 0 | 0 | 0 | 0 | 0 | 12 | 0
314 | D12.009 | Odbočka jednostranná 90°-SPIRO 160/100 | ks | 2 | 0 | 0 | 0 | 0 |  | 0 |  | 2 | 12 | 0 | 316 | 1 | 0 | 0 | 0 | 0 | 0 | 12 | 0
315 | D12.010 | Odbočka jednostranná 90°-SPIRO 160/160 | ks | 2 | 0 | 0 | 0 | 0 |  | 0 |  | 2 | 12 | 0 | 317 | 1 | 0 | 0 | 0 | 0 | 0 | 12 | 0
316 | D12.011 | Tepelná izol., desky z min.plsti tl.4cm,na trny AL folie | m2 | 2 | 0 | 0 | 0 | 0 |  | 0 |  | 2 | 12 | 0 | 318 | 1 | 0 | 0 | 0 | 0 | 0 | 12 | 0
| Celkem za | 12D WC bufet 1.NP - dodávka |  |  |  | 0 |  | 0 |  | 0 |  | 4 |  |  |  |  | 0 | 0 | 0 | 0 | 0
Díl: | 12M | WC bufet 1.NP - montáž | [9 empty] | 1
317 | M12.001a | Ventilátor diagon.do kruh.potr. D 160 rozměry a parametry viz.výkresová dokumentace | ks | 1 | 0 | 0 | 0 | 0 |  | 0 |  | 2 | 12 | 0 | 319 | 1 | 0 | 0 | 0 | 0 | 0 | 12 | 0
318 | M12.001b | Zpětná klapka RSK 160 | ks | 1 | 0 | 0 | 0 | 0 |  | 0 |  | 2 | 12 | 0 | 320 | 1 | 0 | 0 | 0 | 0 | 0 | 12 | 0
319 | M12.002 | Tal.ventil.kov.odvodní KK 100 | ks | 2 | 0 | 0 | 0 | 0 |  | 0 |  | 2 | 12 | 0 | 321 | 1 | 0 | 0 | 0 | 0 | 0 | 12 | 0
320 | M12.003 | Tal.ventil.kov.odvodní KK 160 | ks | 2 | 0 | 0 | 0 | 0 |  | 0 |  | 2 | 12 | 0 | 322 | 1 | 0 | 0 | 0 | 0 | 0 | 12 | 0
321 | M12.004 | Vyfuková hlavice-SPIRO VHO 160 | ks | 1 | 0 | 0 | 0 | 0 |  | 0 |  | 2 | 12 | 0 | 323 | 1 | 0 | 0 | 0 | 0 | 0 | 12 | 0
322 | M12.005 | Kruhové potrubí SPIRO 100 | bm | 2 | 0 | 0 | 0 | 0 |  | 0 |  | 2 | 12 | 0 | 324 | 1 | 0 | 0 | 0 | 0 | 0 | 12 | 0
323 | M12.006 | Kruhové potrubí SPIRO 160 | bm | 13 | 0 | 0 | 0 | 0 |  | 0 |  | 2 | 12 | 0 | 325 | 1 | 0 | 0 | 0 | 0 | 0 | 12 | 0
324 | M12.007 | Oblouk 90°- SPIRO 160 | ks | 2 | 0 | 0 | 0 | 0 |  | 0 |  | 2 | 12 | 0 | 326 | 1 | 0 | 0 | 0 | 0 | 0 | 12 | 0
325 | M12.008 | Oblouk 45°- SPIRO 160 | ks | 2 | 0 | 0 | 0 | 0 |  | 0 |  | 2 | 12 | 0 | 327 | 1 | 0 | 0 | 0 | 0 | 0 | 12 | 0
326 | M12.009 | Odbočka jednostranná 90°-SPIRO 160/100 | ks | 2 | 0 | 0 | 0 | 0 |  | 0 |  | 2 | 12 | 0 | 328 | 1 | 0 | 0 | 0 | 0 | 0 | 12 | 0
327 | M12.010 | Odbočka jednostranná 90°-SPIRO 160/160 | ks | 2 | 0 | 0 | 0 | 0 |  | 0 |  | 2 | 12 | 0 | 329 | 1 | 0 | 0 | 0 | 0 | 0 | 12 | 0
328 | M12.011 | Tepelná izol., desky z min.plsti tl.4cm,na trny AL folie | m2 | 2 | 0 | 0 | 0 | 0 |  | 0 |  | 2 | 12 | 0 | 330 | 1 | 0 | 0 | 0 | 0 | 0 | 12 | 0
| Celkem za | 12M WC bufet 1.NP - montáž |  |  |  | 0 |  | 0 |  | 0 |  | 4 |  |  |  |  | 0 | 0 | 0 | 0 | 0
Díl: | 13D | 13 Klubovna fotbalistů 1.NP | [9 empty] | 1
329 | D13.001 | Ventilátor diagon.do kruh.potr. D 160 rozměry a parametry viz.výkresová dokumentace | ks | 1 | 0 | 0 | 0 | 0 |  | 0 |  | 2 | 12 | 0 | 331 | 1 | 0 | 0 | 0 | 0 | 0 | 12 | 0
330 | D13.002 | Zpětná klapka RSK 160 | ks | 1 | 0 | 0 | 0 | 0 |  | 0 |  | 2 | 12 | 0 | 332 | 1 | 0 | 0 | 0 | 0 | 0 | 12 | 0
331 | D13.003 | Tal.ventil.kov.odvodní KK 100 | ks | 2 | 0 | 0 | 0 | 0 |  | 0 |  | 2 | 12 | 0 | 333 | 1 | 0 | 0 | 0 | 0 | 0 | 12 | 0
332 | D13.004 | Tal.ventil.kov.odvodní KK 160 | ks | 2 | 0 | 0 | 0 | 0 |  | 0 |  | 2 | 12 | 0 | 334 | 1 | 0 | 0 | 0 | 0 | 0 | 12 | 0
333 | D13.005 | Vyfuková hlavice-SPIRO VHO 160 | ks | 1 | 0 | 0 | 0 | 0 |  | 0 |  | 2 | 12 | 0 | 335 | 1 | 0 | 0 | 0 | 0 | 0 | 12 | 0
334 | D13.006 | Kruhové potrubí SPIRO 100 | bm | 2 | 0 | 0 | 0 | 0 |  | 0 |  | 2 | 12 | 0 | 336 | 1 | 0 | 0 | 0 | 0 | 0 | 12 | 0
335 | D13.007 | Kruhové potrubí SPIRO 160 | bm | 13 | 0 | 0 | 0 | 0 |  | 0 |  | 2 | 12 | 0 | 337 | 1 | 0 | 0 | 0 | 0 | 0 | 12 | 0
336 | D13.008 | Oblouk 90°- SPIRO 160 | ks | 2 | 0 | 0 | 0 | 0 |  | 0 |  | 2 | 12 | 0 | 338 | 1 | 0 | 0 | 0 | 0 | 0 | 12 | 0
337 | D13.009 | Oblouk 45°- SPIRO 160 | ks | 2 | 0 | 0 | 0 | 0 |  | 0 |  | 2 | 12 | 0 | 339 | 1 | 0 | 0 | 0 | 0 | 0 | 12 | 0
338 | D13.010 | Odbočka jednostranná 90°-SPIRO 160/100 | ks | 2 | 0 | 0 | 0 | 0 |  | 0 |  | 2 | 12 | 0 | 340 | 1 | 0 | 0 | 0 | 0 | 0 | 12 | 0
339 | D13.011 | Odbočka jednostranná 90°-SPIRO 160/160 | ks | 2 | 0 | 0 | 0 | 0 |  | 0 |  | 2 | 12 | 0 | 341 | 1 | 0 | 0 | 0 | 0 | 0 | 12 | 0
340 | D13.012 | Tepelná izol., desky z min.plsti tl.4cm,na trny AL folie | m2 | 2 | 0 | 0 | 0 | 0 |  | 0 |  | 2 | 12 | 0 | 342 | 1 | 0 | 0 | 0 | 0 | 0 | 12 | 0
| Celkem za | 13D 13 Klubovna fotbalistů 1.NP |  |  |  | 0 |  | 0 |  | 0 |  | 4 |  |  |  |  | 0 | 0 | 0 | 0 | 0
Díl: | 13M | 13 Klubovna fotbalistů 1.NP | [9 empty] | 1
341 | M12.001 | Ventilátor diagon.do kruh.potr. D 160 rozměry a parametry viz.výkresová dokumentace | ks | 1 | 0 | 0 | 0 | 0 |  | 0 |  | 2 | 12 | 0 | 343 | 1 | 0 | 0 | 0 | 0 | 0 | 12 | 0
342 | M12.002 | Zpětná klapka RSK 160 | ks | 1 | 0 | 0 | 0 | 0 |  | 0 |  | 2 | 12 | 0 | 344 | 1 | 0 | 0 | 0 | 0 | 0 | 12 | 0
343 | M12.003 | Tal.ventil.kov.odvodní KK 100 | ks | 2 | 0 | 0 | 0 | 0 |  | 0 |  | 2 | 12 | 0 | 345 | 1 | 0 | 0 | 0 | 0 | 0 | 12 | 0
344 | M12.004 | Tal.ventil.kov.odvodní KK 160 | ks | 2 | 0 | 0 | 0 | 0 |  | 0 |  | 2 | 12 | 0 | 346 | 1 | 0 | 0 | 0 | 0 | 0 | 12 | 0
345 | M12.005 | Vyfuková hlavice-SPIRO VHO 160 | ks | 1 | 0 | 0 | 0 | 0 |  | 0 |  | 2 | 12 | 0 | 347 | 1 | 0 | 0 | 0 | 0 | 0 | 12 | 0
346 | M12.006 | Kruhové potrubí SPIRO 100 | bm | 2 | 0 | 0 | 0 | 0 |  | 0 |  | 2 | 12 | 0 | 348 | 1 | 0 | 0 | 0 | 0 | 0 | 12 | 0
347 | M12.007 | Kruhové potrubí SPIRO 160 | bm | 13 | 0 | 0 | 0 | 0 |  | 0 |  | 2 | 12 | 0 | 349 | 1 | 0 | 0 | 0 | 0 | 0 | 12 | 0
348 | M12.008 | Oblouk 90°- SPIRO 160 | ks | 2 | 0 | 0 | 0 | 0 |  | 0 |  | 2 | 12 | 0 | 350 | 1 | 0 | 0 | 0 | 0 | 0 | 12 | 0
349 | M12.009 | Oblouk 45°- SPIRO 160 | ks | 2 | 0 | 0 | 0 | 0 |  | 0 |  | 2 | 12 | 0 | 351 | 1 | 0 | 0 | 0 | 0 | 0 | 12 | 0
350 | M12.010 | Odbočka jednostranná 90°-SPIRO 160/100 | ks | 2 | 0 | 0 | 0 | 0 |  | 0 |  | 2 | 12 | 0 | 352 | 1 | 0 | 0 | 0 | 0 | 0 | 12 | 0
351 | M12.011 | Odbočka jednostranná 90°-SPIRO 160/160 | ks | 2 | 0 | 0 | 0 | 0 |  | 0 |  | 2 | 12 | 0 | 353 | 1 | 0 | 0 | 0 | 0 | 0 | 12 | 0
352 | M12.012 | Tepelná izol., desky z min.plsti tl.4cm,na trny AL folie | m2 | 2 | 0 | 0 | 0 | 0 |  | 0 |  | 2 | 12 | 0 | 354 | 1 | 0 | 0 | 0 | 0 | 0 | 12 | 0
| Celkem za | 13M 13 Klubovna fotbalistů 1.NP |  |  |  | 0 |  | 0 |  | 0 |  | 4 |  |  |  |  | 0 | 0 | 0 | 0 | 0
Díl: | 14 | Montážni materiál | [9 empty] | 1
353 | 141 | Montážní, spojovací a těsnící materiál - dodávka | kg | 45 | 0 | 0 | 0 | 0 |  | 0 |  | 2 | 12 | 0 | 355 | 1 | 0 | 0 | 0 | 0 | 0 | 12 | 0
354 | 141 | Montážní, spojovací a těsnící materiál - montáž | kg | 45 | 0 | 0 | 0 | 0 |  | 0 |  | 2 | 12 | 0 | 356 | 1 | 0 | 0 | 0 | 0 | 0 | 12 | 0
| Celkem za | 14 Montážni materiál |  |  |  | 0 |  | 0 |  | 0 |  | 4 |  |  |  |  | 0 | 0 | 0 | 0 | 0
Díl: | 15 | Ostatní náklady | [9 empty] | 1
355 | 1110001 | Náklady na dopravu (3,0% z ceny dodávek) | soubor | 1 | 0 | 0 | 0 | 0 |  | 0 |  | 2 | 12 | 0 | 357 | 1 | 0 | 0 | 0 | 0 | 0 | 12 | 0
356 | 1110002 | Přesun strojů a zařízení (1,00 Kč/kg) | soubor | 1 | 0 | 0 | 0 | 0 |  | 0 |  | 2 | 12 | 0 | 358 | 1 | 0 | 0 | 0 | 0 | 0 | 12 | 0
357 | 1110003 | Přesun potrubí (1,00 Kč/kg) | soubor | 1 | 0 | 0 | 0 | 0 |  | 0 |  | 2 | 12 | 0 | 359 | 1 | 0 | 0 | 0 | 0 | 0 | 12 | 0
358 | 1110004 | Komlexní vyzkoušení | soubor | 1 | 0 | 0 | 0 | 0 |  | 0 |  | 2 | 12 | 0 | 360 | 1 | 0 | 0 | 0 | 0 | 0 | 12 | 0
359 | 1110005 | Zaregulování VZT | soubor | 1 | 0 | 0 | 0 | 0 |  | 0 |  | 2 | 12 | 0 | 361 | 1 | 0 | 0 | 0 | 0 | 0 | 12 | 0
360 | 1110006 | Zaškolení obsluhy | soubor | 1 | 0 | 0 | 0 | 0 |  | 0 |  | 2 | 12 | 0 | 362 | 1 | 0 | 0 | 0 | 0 | 0 | 12 | 0
| Celkem za | 15 Ostatní náklady |  |  |  | 0 |  | 0 |  | 0 |  | 4 |  |  |  |  | 0 | 0 | 0 | 0 | 0
Poznámka - barevné provedení kompletačních prvků a viditelných částí rotzvodů v polychromii dle projektu barevného řešení - viz část D.10 projektové dokumentace

## SO 01 5 KL
SLEPÝ ROZPOČET
Rozpočet |  | 5 | Měření a regulace | JKSO
Objekt |  |  |  | SKP
SO 01 |  | Tělocvična se zázemím |  | Měrná jednotka
Stavba |  |  |  | Počet jednotek
2015/057 |  | Rozšíření kapacity ZŠ a ZUŠ Líbeznice |  | Náklady na m.j. | 0
Projektant |  | Atelier M1 architekti s.r.o. |  | Typ rozpočtu
Zpracovatel projektu
Objednatel |  | Obec Líbeznice
Dodavatel |  |  |  | Zakázkové číslo
Rozpočtoval |  |  |  | Počet listů
ROZPOČTOVÉ NÁKLADY
Základní rozpočtové náklady |  |  | Ostatní rozpočtové náklady
| HSV celkem | 0 | Zařízení staveniště |  | 0
Z | PSV celkem | 0 | Kompletační činnost (IČD) |  | 0
R | M práce celkem | 0
N | M dodávky celkem | 0
ZRN celkem |  | 0
HZS |  | 0
ZRN+HZS |  | 0
ZRN+ost.náklady+HZS |  | 0 | Ostatní náklady celkem |  | 0
Vypracoval |  |  | Za zhotovitele | Za objednatele
Jméno : |  |  | Jméno : | Jméno :
Datum : |  |  | Datum : | Datum :
Podpis : |  |  | Podpis: | Podpis:
Základ pro DPH |  | 21 | % | 0
DPH |  | 21 | % | 0
Základ pro DPH |  | 0 | % | 0
DPH |  | 0 | % | 0
CENA ZA OBJEKT CELKEM |  |  |  | 0
Poznámka :
Nedílnou součástí tohoto dokumentu jsou Specifikace technických standardů - viz část D.1.3. této projektové dokumentace a Specifikace polychromie povrchů dle části D.10 tohoto projektu, ozn. V.1-V9. - výtvarný motiv - barevný monochrom - viz část D.10

## SO 01 5 Rek
Stavba : |  | 2015/057 Rozšíření kapacity ZŠ a ZUŠ Líbeznice |  |  | Rozpočet : | 5
Objekt : |  | SO 01 Tělocvična se zázemím |  |  | Měření a regulace
REKAPITULACE STAVEBNÍCH DÍLŮ
| Stavební díl |  | HSV | PSV | Dodávka | Montáž | HZS
1.1 | Rozvaděč - atyp s dřevěným obkladem v provedení dle obkladu stěny, barevnost dle části D.10 tohoto projektu |  | 0 | 0 | 0 | 0 | 0
1.1D | Řídící jednotka -dodávka |  | 0 | 0 | 0 | 0 | 0
1.1M | Ostatní náklady |  | 0 | 0 | 0 | 0 | 0
1.2D | Přístroje - dodávka - barevnost dle berevného řešení - část D.10 tohoto projektu |  | 0 | 0 | 0 | 0 | 0
1.2M | Přístroje - montáž |  | 0 | 0 | 0 | 0 | 0
1.4D | Kabely - dodávka |  | 0 | 0 | 0 | 0 | 0
1.4M | Kabyly - montáž |  | 0 | 0 | 0 | 0 | 0
2.1 | Řídící systém |  | 0 | 0 | 0 | 0 | 0
2.2D | Přístroje - dodávka |  | 0 | 0 | 0 | 0 | 0
2.2M | Přístroje - montáž |  | 0 | 0 | 0 | 0 | 0
2.4 | Kabely |  | 0 | 0 | 0 | 0 | 0
3 | Společné |  | 0 | 0 | 0 | 0 | 0
| CELKEM OBJEKT |  | 0 | 0 | 0 | 0 | 0
VEDLEJŠÍ ROZPOČTOVÉ NÁKLADY
Název VRN |  |  | Kč | % | Základna |  | Kč
Zařízení staveniště |  |  |  |  | 0 |  | 0 | 1
Kompletační činnost (IČD) |  |  |  |  | 0 |  | 0 | 2
| CELKEM VRN |  |  |  |  | 0

## SO 01 5 Pol
Slepý rozpočet
Stavba : |  | 2015/057 Rozšíření kapacity ZŠ a ZUŠ Líbeznice |  | Rozpočet: | 5
Objekt : |  | SO 01 Tělocvična se zázemím |  | Měření a regulace
P.č. | Číslo položky | Název položky | MJ | množství | cena / MJ | celkem (Kč) | Jednotková hmotnost | Celková hmotnost | Jednotková dem.hmot. | Celková dem.hmot.
Díl: | 1.1 | Rozvaděč - atyp s dřevěným obkladem v provedení dle obkladu stěny, barevnost dle části D.10 tohoto projektu | [9 empty] | 1
1 | R1 dodávka | Rozvaděčová skříňka 600/1200/250 s montážním rámem a příslušenstvím, | ks | 1 | 0 | 0 | 0 | 0 |  | 0 |  | 2 | 12 | 0 | 50 | 1 | 0 | 0 | 0 | 0 | 0 | 12 | 0
|  | včetně náplně (hlavní vypínač, přípojnice, svorkovnice, pojistky, jističe, relé, trafo, napájecí zdroje, přepěťové ochrany, kontrolky, ovladače....) | [8 empty] | včetně náplně (hlavní vypínač, přípojnice, svorkovnice, pojistky, jističe, relé, trafo, napájecí zdroje, přepěťové ochrany, kontrolky, ovladače....) | 3
2 | R1 montáž | Rozvaděčová skříňka 600/1200/250 s montážním rámem a příslušenstvím, | ks | 1 | 0 | 0 | 0 | 0 |  | 0 |  | 2 | 12 | 0 | 51 | 1 | 0 | 0 | 0 | 0 | 0 | 12 | 0
|  | včetně náplně (hlavní vypínač, přípojnice, svorkovnice, pojistky, jističe, relé, trafo, napájecí zdroje, přepěťové ochrany, kontrolky, ovladače....) | [8 empty] | včetně náplně (hlavní vypínač, přípojnice, svorkovnice, pojistky, jističe, relé, trafo, napájecí zdroje, přepěťové ochrany, kontrolky, ovladače....) | 3
3 | R2 dodávka | Rozvaděčová skříňka 600/1000/215 s montážním rámem a příslušenstvím, | ks | 1 | 0 | 0 | 0 | 0 |  | 0 |  | 2 | 12 | 0 | 94 | 1 | 0 | 0 | 0 | 0 | 0 | 12 | 0
|  | včetně náplně (hlavní vypínač, přípojnice, svorkovnice, pojistky, jističe, relé, trafo, napájecí zdroje, přepěťové ochrany, kontrolky, ovladače....) | [8 empty] | včetně náplně (hlavní vypínač, přípojnice, svorkovnice, pojistky, jističe, relé, trafo, napájecí zdroje, přepěťové ochrany, kontrolky, ovladače....) | 3
4 | R2 montáž | Rozvaděčová skříňka 600/1000/215 s montážním rámem a příslušenstvím, | ks | 1 | 0 | 0 | 0 | 0 |  | 0 |  | 2 | 12 | 0 | 95 | 1 | 0 | 0 | 0 | 0 | 0 | 12 | 0
|  | včetně náplně (hlavní vypínač, přípojnice, svorkovnice, pojistky, jističe, relé, trafo, napájecí zdroje, přepěťové ochrany, kontrolky, ovladače....) | [8 empty] | včetně náplně (hlavní vypínač, přípojnice, svorkovnice, pojistky, jističe, relé, trafo, napájecí zdroje, přepěťové ochrany, kontrolky, ovladače....) | 3
| Celkem za | 1.1 Rozvaděč |  |  |  | 0 |  | 0 |  | 0 |  | 4 |  |  |  |  | 0 | 0 | 0 | 0 | 0
Díl: | 1.1D | Řídící jednotka -dodávka | [9 empty] | 1
5 | 1.1D | Rozvaděč MR1 |  | 0 | 0 | 0 | 0 | 0 |  | 0 |  | 2 | 12 | 0 | 1 | 1 | 0 | 0 | 0 | 0 | 0 | 12 | 0
6 | D/1 | Software | I/O | 75 | 0 | 0 | 0 | 0 |  | 0 |  | 2 | 12 | 0 | 4 | 1 | 0 | 0 | 0 | 0 | 0 | 12 | 0
7 | D/A1 | DDC regulátor, MMI, Ethernet, I/O bus | ks | 1 | 0 | 0 | 0 | 0 |  | 0 |  | 2 | 12 | 0 | 2 | 1 | 0 | 0 | 0 | 0 | 0 | 12 | 0
8 | D/A1.1 | Maxi kombinovaný modul, 16 AI, 8 AO, 32 DI, 32 DO, Modbus / RS485 | ks | 1 | 0 | 0 | 0 | 0 |  | 0 |  | 2 | 12 | 0 | 3 | 1 | 0 | 0 | 0 | 0 | 0 | 12 | 0
| Celkem za | 1.1D Řídící jednotka -dodávka |  |  |  | 0 |  | 0 |  | 0 |  | 4 |  |  |  |  | 0 | 0 | 0 | 0 | 0
Díl: | 1.1M | Ostatní náklady | [9 empty] | 1
9 | M/A1 | DDC regulátor, MMI, Ethernet, I/O bus | ks | 1 | 0 | 0 | 0 | 0 |  | 0 |  | 2 | 12 | 0 | 5 | 1 | 0 | 0 | 0 | 0 | 0 | 12 | 0
10 | M/A1.1 | Maxi kombinovaný modul, 16 AI, 8 AO, 32 DI, 32 DO, Modbus / RS485 | ks | 1 | 0 | 0 | 0 | 0 |  | 0 |  | 2 | 12 | 0 | 6 | 1 | 0 | 0 | 0 | 0 | 0 | 12 | 0
| Celkem za | 1.1M Ostatní náklady |  |  |  | 0 |  | 0 |  | 0 |  | 4 |  |  |  |  | 0 | 0 | 0 | 0 | 0
Díl: | 1.2D | Přístroje - dodávka - barevnost dle berevného řešení - část D.10 tohoto projektu | [9 empty] | 1
11 | D/DO3.1,2 | Skříňka dálkového ovládání plastová: 1ks tlačítko 1Z, 1ks kontrolka Z 24V | ks | 2 | 0 | 0 | 0 | 0 | 0 | 0 |  | 2 | 1 | 1 | 1 | 1 | 0 | 0 | 0 | 0 | 0 | 1 | 1
12 | D/PdAH3.1 | Diferenční tlakový spínač nastavitelný 50...500 Pa | ks | 1 | 0 | 0 | 0 | 0 | 0 | 0 |  | 2 | 1 | 1 | 1 | 1 | 0 | 0 | 0 | 0 | 0 | 1 | 1
13 | D/PdAH3.2 | Diferenční tlakový spínač nastavitelný 50...500 Pa | ks | 1 | 0 | 0 | 0 | 0 | 0 | 0 |  | 2 | 1 | 1 | 1 | 1 | 0 | 0 | 0 | 0 | 0 | 1 | 1
14 | D/PdAH3.2 | Diferenční tlakový spínač nastavitelný 50...500 Pa | ks | 1 | 0 | 0 | 0 | 0 | 0 | 0 |  | 2 | 1 | 1 | 1 | 1 | 0 | 0 | 0 | 0 | 0 | 1 | 1
15 | D/PdAL3.1 | Diferenční tlakový spínač nastavitelný 50...500 Pa | ks | 1 | 0 | 0 | 0 | 0 | 0 | 0 |  | 2 | 1 | 1 | 1 | 1 | 0 | 0 | 0 | 0 | 0 | 1 | 1
16 | D/TI3.1-3 | Kanálové teplotní čidlo Pt1000 | ks | 3 | 0 | 0 | 0 | 0 | 0 | 0 |  | 2 | 1 | 1 | 1 | 1 | 0 | 0 | 0 | 0 | 0 | 1 | 1
17 | D/YP2.1-4 | Termoelektrický pohon pro rozdělovač podlahového vytápění 24Vac | ks | 4 | 0 | 0 | 0 | 0 | 0 | 0 |  | 2 | 1 | 1 | 1 | 1 | 0 | 0 | 0 | 0 | 0 | 1 | 1
18 | D/YP3.1-7 | Termoelektrický pohon pro rozdělovač podlahového vytápění 24Vac | ks | 7 | 0 | 0 | 0 | 0 | 0 | 0 |  | 2 | 1 | 1 | 1 | 1 | 0 | 0 | 0 | 0 | 0 | 1 | 1
19 | D/LAH1 | Regulátor hladiny - zaplavení - včetně elektrody | ks | 1 | 0 | 0 | 0 | 0 |  | 0 |  | 2 | 12 | 0 | 17 | 1 | 0 | 0 | 0 | 0 | 0 | 12 | 0
20 | D/PAL1 | Manostat 40-400kPa, včetně připoj. dílů | ks | 1 | 0 | 0 | 0 | 0 |  | 0 |  | 2 | 12 | 0 | 18 | 1 | 0 | 0 | 0 | 0 | 0 | 12 | 0
21 | D/QAH1 | Detektor plynu kompaktní 2.stupňový (zemní plyn) | ks | 1 | 0 | 0 | 0 | 0 |  | 0 |  | 2 | 12 | 0 | 19 | 1 | 0 | 0 | 0 | 0 | 0 | 12 | 0
22 | D/SB1 | Tlačítko hřibové červené s aretací stisknuté polohy 1R | ks | 1 | 0 | 0 | 0 | 0 |  | 0 |  | 2 | 12 | 0 | 16 | 1 | 0 | 0 | 0 | 0 | 0 | 12 | 0
23 | D/TAH1 | Termostat příložný 40...120°C | ks | 1 | 0 | 0 | 0 | 0 |  | 0 |  | 2 | 12 | 0 | 13 | 1 | 0 | 0 | 0 | 0 | 0 | 12 | 0
24 | D/TAH2,3,4 | Termostat příložný 15 až 95°C | ks | 3 | 0 | 0 | 0 | 0 |  | 0 |  | 2 | 12 | 0 | 14 | 1 | 0 | 0 | 0 | 0 | 0 | 12 | 0
25 | D/TAH5 | Termostat prostorový +20 až +60°C | ks | 1 | 0 | 0 | 0 | 0 |  | 0 |  | 2 | 12 | 0 | 15 | 1 | 0 | 0 | 0 | 0 | 0 | 12 | 0
26 | D/TI1 | Venkovní čidlo teploty, Pt1000 | ks | 1 | 0 | 0 | 0 | 0 |  | 0 |  | 2 | 12 | 0 | 7 | 1 | 0 | 0 | 0 | 0 | 0 | 12 | 0
27 | D/TI2 | Jímkové čidlo teploty Pt1000 včetně jímky | ks | 1 | 0 | 0 | 0 | 0 |  | 0 |  | 2 | 12 | 0 | 8 | 1 | 0 | 0 | 0 | 0 | 0 | 12 | 0
28 | D/TI3 | Příložné teplotní čidlo Pt1000 | ks | 1 | 0 | 0 | 0 | 0 |  | 0 |  | 2 | 12 | 0 | 9 | 1 | 0 | 0 | 0 | 0 | 0 | 12 | 0
29 | D/TI4 | Příložné teplotní čidlo Pt1000 | ks | 1 | 0 | 0 | 0 | 0 |  | 0 |  | 2 | 12 | 0 | 10 | 1 | 0 | 0 | 0 | 0 | 0 | 12 | 0
30 | D/TI5 | Příložné teplotní čidlo Pt1000 | ks | 1 | 0 | 0 | 0 | 0 |  | 0 |  | 2 | 12 | 0 | 11 | 1 | 0 | 0 | 0 | 0 | 0 | 12 | 0
31 | D/TI6 | Jímkové čidlo teploty Pt1000 včetně jímky | ks | 1 | 0 | 0 | 0 | 0 |  | 0 |  | 2 | 12 | 0 | 12 | 1 | 0 | 0 | 0 | 0 | 0 | 12 | 0
32 | D/Y1 | Trojcestný regulační ventil DN20 Kvs=6,3 + servo 24Vac ovl. 0-10V | ks | 1 | 0 | 0 | 0 | 0 |  | 0 |  | 2 | 12 | 0 | 20 | 1 | 0 | 0 | 0 | 0 | 0 | 12 | 0
33 | D/Y2 | Trojcestný regulační ventil DN20 Kvs=8(10) + servo 24Vac ovl. 0-10V | ks | 1 | 0 | 0 | 0 | 0 |  | 0 |  | 2 | 12 | 0 | 21 | 1 | 0 | 0 | 0 | 0 | 0 | 12 | 0
34 | D/Y3 | Trojcestný regulační ventil DN20 Kvs=6,3 + servo 24Vac ovl. 0-10V | ks | 1 | 0 | 0 | 0 | 0 |  | 0 |  | 2 | 12 | 0 | 22 | 1 | 0 | 0 | 0 | 0 | 0 | 12 | 0
35 | D/Y3.1 | Klapkový servopohon 24Vac 3.bod. ovládání 5Nm | ks | 1 | 0 | 0 | 0 | 0 |  | 0 |  | 2 | 12 | 0 | 23 | 1 | 0 | 0 | 0 | 0 | 0 | 12 | 0
36 | D/Y3.2 | Klapkový servopohon 24Vac 2.bod. ovládání 5Nm | ks | 1 | 0 | 0 | 0 | 0 |  | 0 |  | 2 | 12 | 0 | 24 | 1 | 0 | 0 | 0 | 0 | 0 | 12 | 0
37 | D/Y3.3 | Klapkový servopohon 24Vac 2.bod. ovládání 5Nm | ks | 1 | 0 | 0 | 0 | 0 |  | 0 |  | 2 | 12 | 0 | 25 | 1 | 0 | 0 | 0 | 0 | 0 | 12 | 0
38 | D/YP1 | Termoelektrický pohon pro rozdělovač podlahového vytápění 24Vac | ks | 1 | 0 | 0 | 0 | 0 |  | 0 |  | 2 | 12 | 0 | 26 | 1 | 0 | 0 | 0 | 0 | 0 | 12 | 0
39 | D/YR1-3 | Termoelektrický pohon pro radiátorové ventily 24Vac | ks | 3 | 0 | 0 | 0 | 0 |  | 0 |  | 2 | 12 | 0 | 27 | 1 | 0 | 0 | 0 | 0 | 0 | 12 | 0
40 | D/TIP1-7 | Čidlo teploty prostorové Pt1000 | ks | 7 | 0 | 0 | 0 | 0 |  | 0 |  | 2 | 3 | 1 | D/TIP1-7 | 1 | 0 | 0 | 0 | 0 | 0 | 3 | 1
41 | D/YRT1-5 | Termoelektrický pohon pro radiátorové ventily 24Vac | ks | 5 | 0 | 0 | 0 | 0 |  | 0 |  | 2 | 3 | 1 | D/YRT1-5 | 1 | 0 | 0 | 0 | 0 | 0 | 3 | 1
| Celkem za | 1.2D Přístroje - dodávka |  |  |  | 0 |  | 0 |  | 0 |  | 4 |  |  |  |  | 0 | 0 | 0 | 0 | 0
Díl: | 1.2M | Přístroje - montáž | [9 empty] | 1
42 | M/DO3.1,2 | Skříňka dálkového ovládání plastová: 1ks tlačítko 1Z, 1ks kontrolka Z 24V | ks | 2 | 0 | 0 | 0 | 0 | 0 | 0 |  | 2 | 1 | 1 | 1 | 1 | 0 | 0 | 0 | 0 | 0 | 1 | 1
43 | M/PdAH3.1 | Diferenční tlakový spínač nastavitelný 50...500 Pa | ks | 1 | 0 | 0 | 0 | 0 | 0 | 0 |  | 2 | 1 | 1 | 1 | 1 | 0 | 0 | 0 | 0 | 0 | 1 | 1
44 | M/PdAH3.2 | Diferenční tlakový spínač nastavitelný 50...500 Pa | ks | 1 | 0 | 0 | 0 | 0 | 0 | 0 |  | 2 | 1 | 1 | 1 | 1 | 0 | 0 | 0 | 0 | 0 | 1 | 1
45 | M/PdAL3.1 | Diferenční tlakový spínač nastavitelný 50...500 Pa | ks | 1 | 0 | 0 | 0 | 0 | 0 | 0 |  | 2 | 1 | 1 | 1 | 1 | 0 | 0 | 0 | 0 | 0 | 1 | 1
46 | M/PdAL3.2 | Diferenční tlakový spínač nastavitelný 50...500 Pa | ks | 1 | 0 | 0 | 0 | 0 | 0 | 0 |  | 2 | 1 | 1 | 1 | 1 | 0 | 0 | 0 | 0 | 0 | 1 | 1
47 | M/TI3.1-3 | Kanálové teplotní čidlo Pt1000 | ks | 3 | 0 | 0 | 0 | 0 | 0 | 0 |  | 2 | 1 | 1 | 1 | 1 | 0 | 0 | 0 | 0 | 0 | 1 | 1
48 | M/YP2.1-4 | Termoelektrický pohon pro rozdělovač podlahového vytápění 24Vac | ks | 4 | 0 | 0 | 0 | 0 | 0 | 0 |  | 2 | 1 | 1 | 1 | 1 | 0 | 0 | 0 | 0 | 0 | 1 | 1
49 | M/YP3.1-7 | Termoelektrický pohon pro rozdělovač podlahového vytápění 24Vac | ks | 7 | 0 | 0 | 0 | 0 | 0 | 0 |  | 2 | 1 | 1 | 1 | 1 | 0 | 0 | 0 | 0 | 0 | 1 | 1
50 | M/LAH1 | Regulátor hladiny - zaplavení - včetně elektrody | ks | 1 | 0 | 0 | 0 | 0 |  | 0 |  | 2 | 12 | 0 | 39 | 1 | 0 | 0 | 0 | 0 | 0 | 12 | 0
51 | M/PAL1 | Manostat 40-400kPa, včetně připoj. dílů | ks | 1 | 0 | 0 | 0 | 0 |  | 0 |  | 2 | 12 | 0 | 40 | 1 | 0 | 0 | 0 | 0 | 0 | 12 | 0
52 | M/QAH1 | Detektor plynu kompaktní 2.stupňový (zemní plyn) | ks | 1 | 0 | 0 | 0 | 0 |  | 0 |  | 2 | 12 | 0 | 41 | 1 | 0 | 0 | 0 | 0 | 0 | 12 | 0
53 | M/SB1 | Tlačítko hřibové červené s aretací stisknuté polohy 1R | ks | 1 | 0 | 0 | 0 | 0 |  | 0 |  | 2 | 12 | 0 | 38 | 1 | 0 | 0 | 0 | 0 | 0 | 12 | 0
54 | M/TAH1 | Termostat příložný 40...120°C | ks | 1 | 0 | 0 | 0 | 0 |  | 0 |  | 2 | 12 | 0 | 35 | 1 | 0 | 0 | 0 | 0 | 0 | 12 | 0
55 | M/TAH2,3,4 | Termostat příložný 15 až 95°C | ks | 3 | 0 | 0 | 0 | 0 |  | 0 |  | 2 | 12 | 0 | 36 | 1 | 0 | 0 | 0 | 0 | 0 | 12 | 0
56 | M/TAH5 | Termostat prostorový +20 až +60°C | ks | 1 | 0 | 0 | 0 | 0 |  | 0 |  | 2 | 12 | 0 | 37 | 1 | 0 | 0 | 0 | 0 | 0 | 12 | 0
57 | M/TI1 | Venkovní čidlo teploty, Pt1000 | ks | 1 | 0 | 0 | 0 | 0 |  | 0 |  | 2 | 12 | 0 | 28 | 1 | 0 | 0 | 0 | 0 | 0 | 12 | 0
58 | M/TI1-7 | Čidlo teploty prostorové Pt1000 | ks | 7 | 0 | 0 | 0 | 0 |  | 0 |  | 2 | 12 | 0 | 34 | 1 | 0 | 0 | 0 | 0 | 0 | 12 | 0
59 | M/TI2 | Jímkové čidlo teploty Pt1000 včetně jímky | ks | 1 | 0 | 0 | 0 | 0 |  | 0 |  | 2 | 12 | 0 | 29 | 1 | 0 | 0 | 0 | 0 | 0 | 12 | 0
60 | M/TI3 | Příložné teplotní čidlo Pt1000 | ks | 1 | 0 | 0 | 0 | 0 |  | 0 |  | 2 | 12 | 0 | 30 | 1 | 0 | 0 | 0 | 0 | 0 | 12 | 0
61 | M/TI4 | Příložné teplotní čidlo Pt1000 | ks | 1 | 0 | 0 | 0 | 0 |  | 0 |  | 2 | 12 | 0 | 31 | 1 | 0 | 0 | 0 | 0 | 0 | 12 | 0
62 | M/TI5 | Příložné teplotní čidlo Pt1000 | ks | 1 | 0 | 0 | 0 | 0 |  | 0 |  | 2 | 12 | 0 | 32 | 1 | 0 | 0 | 0 | 0 | 0 | 12 | 0
63 | M/TI6 | Jímkové čidlo teploty Pt1000 včetně jímky | ks | 1 | 0 | 0 | 0 | 0 |  | 0 |  | 2 | 12 | 0 | 33 | 1 | 0 | 0 | 0 | 0 | 0 | 12 | 0
64 | M/Y1 | Trojcestný regulační ventil DN20 Kvs=6,3 + servo 24Vac ovl. 0-10V | ks | 1 | 0 | 0 | 0 | 0 |  | 0 |  | 2 | 12 | 0 | 42 | 1 | 0 | 0 | 0 | 0 | 0 | 12 | 0
65 | M/Y2 | Trojcestný regulační ventil DN20 Kvs=8(10) + servo 24Vac ovl. 0-10V | ks | 1 | 0 | 0 | 0 | 0 |  | 0 |  | 2 | 12 | 0 | 43 | 1 | 0 | 0 | 0 | 0 | 0 | 12 | 0
66 | M/Y3 | Trojcestný regulační ventil DN20 Kvs=6,3 + servo 24Vac ovl. 0-10V | ks | 1 | 0 | 0 | 0 | 0 |  | 0 |  | 2 | 12 | 0 | 44 | 1 | 0 | 0 | 0 | 0 | 0 | 12 | 0
67 | M/Y3.1 | Klapkový servopohon 24Vac 3.bod. ovládání 5Nm | ks | 1 | 0 | 0 | 0 | 0 |  | 0 |  | 2 | 12 | 0 | 45 | 1 | 0 | 0 | 0 | 0 | 0 | 12 | 0
68 | M/Y3.2 | Klapkový servopohon 24Vac 2.bod. ovládání 5Nm | ks | 1 | 0 | 0 | 0 | 0 |  | 0 |  | 2 | 12 | 0 | 46 | 1 | 0 | 0 | 0 | 0 | 0 | 12 | 0
69 | M/Y3.3 | Klapkový servopohon 24Vac 2.bod. ovládání 5Nm | ks | 1 | 0 | 0 | 0 | 0 |  | 0 |  | 2 | 12 | 0 | 47 | 1 | 0 | 0 | 0 | 0 | 0 | 12 | 0
70 | M/YP1 | Termoelektrický pohon pro rozdělovač podlahového vytápění 24Vac | ks | 1 | 0 | 0 | 0 | 0 |  | 0 |  | 2 | 12 | 0 | 48 | 1 | 0 | 0 | 0 | 0 | 0 | 12 | 0
71 | M/YR1-3 | Termoelektrický pohon pro radiátorové ventily 24Vac | ks | 3 | 0 | 0 | 0 | 0 |  | 0 |  | 2 | 12 | 0 | 49 | 1 | 0 | 0 | 0 | 0 | 0 | 12 | 0
72 | M/YRT1-5 | Termoelektrický pohon pro radiátorové ventily 24Vac | ks | 5 | 0 | 0 | 0 | 0 |  | 0 |  | 2 | 3 | 1 | M/YRT1-5 | 1 | 0 | 0 | 0 | 0 | 0 | 3 | 1
| Celkem za | 1.2M Přístroje - montáž |  |  |  | 0 |  | 0 |  | 0 |  | 4 |  |  |  |  | 0 | 0 | 0 | 0 | 0
Díl: | 1.4D | Kabely - dodávka | [9 empty] | 1
73 | D1.41 | Kabely (CYKY, JYTY...) - odhad | m | 1200 | 0 | 0 | 0 | 0 |  | 0 |  | 2 | 12 | 0 | 52 | 1 | 0 | 0 | 0 | 0 | 0 | 12 | 0
74 | D1.42 | Kabel komunikační UTP5 | m | 130 | 0 | 0 | 0 | 0 |  | 0 |  | 2 | 12 | 0 | 53 | 1 | 0 | 0 | 0 | 0 | 0 | 12 | 0
75 | D1.43 | Vodič CY4mm2 | m | 40 | 0 | 0 | 0 | 0 |  | 0 |  | 2 | 12 | 0 | 54 | 1 | 0 | 0 | 0 | 0 | 0 | 12 | 0
76 | D1.44 | Kabelová trasa - kabelový žlab včetně příslušenství | m | 15 | 0 | 0 | 0 | 0 |  | 0 |  | 2 | 12 | 0 | 55 | 1 | 0 | 0 | 0 | 0 | 0 | 12 | 0
77 | D1.45 | Kabelová trasa - lišty včetně příslušenství | m | 20 | 0 | 0 | 0 | 0 |  | 0 |  | 2 | 12 | 0 | 56 | 1 | 0 | 0 | 0 | 0 | 0 | 12 | 0
| Celkem za | 1.4D Kabely - dodávka |  |  |  | 0 |  | 0 |  | 0 |  | 4 |  |  |  |  | 0 | 0 | 0 | 0 | 0
Díl: | 1.4M | Kabyly - montáž | [9 empty] | 1
78 | M1.41 | Kabely (CYKY, JYTY...) - odhad | m | 1200 | 0 | 0 | 0 | 0 |  | 0 |  | 2 | 12 | 0 | 57 | 1 | 0 | 0 | 0 | 0 | 0 | 12 | 0
79 | M1.42 | Kabel komunikační UTP5 | m | 130 | 0 | 0 | 0 | 0 |  | 0 |  | 2 | 12 | 0 | 58 | 1 | 0 | 0 | 0 | 0 | 0 | 12 | 0
80 | M1.43 | Vodič CY4mm2 | m | 40 | 0 | 0 | 0 | 0 |  | 0 |  | 2 | 12 | 0 | 59 | 1 | 0 | 0 | 0 | 0 | 0 | 12 | 0
81 | M1.44 | Kabelová trasa - kabelový žlab včetně příslušenství | m | 15 | 0 | 0 | 0 | 0 |  | 0 |  | 2 | 12 | 0 | 60 | 1 | 0 | 0 | 0 | 0 | 0 | 12 | 0
82 | M1.45 | Kabelová trasa - lišty včetně příslušenství | m | 20 | 0 | 0 | 0 | 0 |  | 0 |  | 2 | 12 | 0 | 61 | 1 | 0 | 0 | 0 | 0 | 0 | 12 | 0
| Celkem za | 1.4M Kabely - montáž |  |  |  | 0 |  | 0 |  | 0 |  | 4 |  |  |  |  | 0 | 0 | 0 | 0 | 0
Díl: | 2.1 | Řídící systém | [9 empty] | 1
83 | D/0 | Rozvaděč MR2 |  | 0 | 0 | 0 | 0 | 0 |  | 0 |  | 2 | 12 | 0 | 62 | 1 | 0 | 0 | 0 | 0 | 0 | 12 | 0
84 | D/2.1 | Software | I/O | 40 | 0 | 0 | 0 | 0 |  | 0 |  | 2 | 12 | 0 | 65 | 1 | 0 | 0 | 0 | 0 | 0 | 12 | 0
85 | D/A1.2 | Kombinovaný modul - 8AI, 6AO, 8DI, 8DO, protokol Modbus | ks | 1 | 0 | 0 | 0 | 0 |  | 0 |  | 2 | 12 | 0 | 63 | 1 | 0 | 0 | 0 | 0 | 0 | 12 | 0
86 | D/A1.3 | Kombinovaný modul - 8AI, 6AO, 8DI, 8DO, protokol Modbus | ks | 1 | 0 | 0 | 0 | 0 |  | 0 |  | 2 | 12 | 0 | 64 | 1 | 0 | 0 | 0 | 0 | 0 | 12 | 0
87 | M/A1.2 | Kombinovaný modul - 8AI, 6AO, 8DI, 8DO, protokol Modbus | ks | 1 | 0 | 0 | 0 | 0 |  | 0 |  | 2 | 12 | 0 | 66 | 1 | 0 | 0 | 0 | 0 | 0 | 12 | 0
88 | M/A1.3 | Kombinovaný modul - 8AI, 6AO, 8DI, 8DO, protokol Modbus | ks | 1 | 0 | 0 | 0 | 0 |  | 0 |  | 2 | 12 | 0 | 67 | 1 | 0 | 0 | 0 | 0 | 0 | 12 | 0
| Celkem za | 2.1 Řídící systém |  |  |  | 0 |  | 0 |  | 0 |  | 4 |  |  |  |  | 0 | 0 | 0 | 0 | 0
Díl: | 2.2D | Přístroje - dodávka | [9 empty] | 1
89 | 2D/TIP4.2 | Čidlo teploty prostorové Pt1000 | ks | 1 | 0 | 0 | 0 | 0 | 0 | 0 |  | 2 | 1 | 1 | 1 | 1 | 0 | 0 | 0 | 0 | 0 | 1 | 1
90 | 2D/DO2.1,2 | Skříňka dálkového ovládání plastová: 1ks tlačítko 1Z, 1ks kontrolka Z 24V | ks | 2 | 0 | 0 | 0 | 0 |  | 0 |  | 2 | 12 | 0 | 70 | 1 | 0 | 0 | 0 | 0 | 0 | 12 | 0
91 | 2D/TI2.1-3 | Kanálové teplotní čidlo Pt1000 | ks | 3 | 0 | 0 | 0 | 0 |  | 0 |  | 2 | 12 | 0 | 68 | 1 | 0 | 0 | 0 | 0 | 0 | 12 | 0
92 | 2D/TIP8-13 | Čidlo teploty prostorové Pt1000 | ks | 6 | 0 | 0 | 0 | 0 |  | 0 |  | 2 | 12 | 0 | 69 | 1 | 0 | 0 | 0 | 0 | 0 | 12 | 0
93 | 2D/Y2.1 | Klapkový servopohon 24Vac 3.bod. ovládání 5Nm | ks | 1 | 0 | 0 | 0 | 0 |  | 0 |  | 2 | 12 | 0 | 71 | 1 | 0 | 0 | 0 | 0 | 0 | 12 | 0
94 | 2D/Y2.2 | Klapkový servopohon 24Vac 2.bod. ovládání 5Nm | ks | 1 | 0 | 0 | 0 | 0 |  | 0 |  | 2 | 12 | 0 | 72 | 1 | 0 | 0 | 0 | 0 | 0 | 12 | 0
95 | 2D/Y2.3 | Klapkový servopohon 24Vac 2.bod. ovládání 5Nm | ks | 1 | 0 | 0 | 0 | 0 |  | 0 |  | 2 | 12 | 0 | 73 | 1 | 0 | 0 | 0 | 0 | 0 | 12 | 0
96 | 2D/YP10.1-3 | Termoelektrický pohon pro rozdělovač podlahového vytápění 24Vac | ks | 3 | 0 | 0 | 0 | 0 |  | 0 |  | 2 | 12 | 0 | 76 | 1 | 0 | 0 | 0 | 0 | 0 | 12 | 0
97 | 2D/YP11.1,2 | Termoelektrický pohon pro rozdělovač podlahového vytápění 24Vac | ks | 2 | 0 | 0 | 0 | 0 |  | 0 |  | 2 | 12 | 0 | 77 | 1 | 0 | 0 | 0 | 0 | 0 | 12 | 0
98 | 2D/YP12.1-3 | Termoelektrický pohon pro rozdělovač podlahového vytápění 24Vac | ks | 3 | 0 | 0 | 0 | 0 |  | 0 |  | 2 | 12 | 0 | 78 | 1 | 0 | 0 | 0 | 0 | 0 | 12 | 0
99 | 2D/YP8.1,2 | Termoelektrický pohon pro rozdělovač podlahového vytápění 24Vac | ks | 2 | 0 | 0 | 0 | 0 |  | 0 |  | 2 | 12 | 0 | 74 | 1 | 0 | 0 | 0 | 0 | 0 | 12 | 0
100 | 2D/YP9.1,2 | Termoelektrický pohon pro rozdělovač podlahového vytápění 24Vac | ks | 2 | 0 | 0 | 0 | 0 |  | 0 |  | 2 | 12 | 0 | 75 | 1 | 0 | 0 | 0 | 0 | 0 | 12 | 0
101 | 2D/YR4.1-4 | Termoelektrický pohon pro radiátorové ventily 24Vac | ks | 4 | 0 | 0 | 0 | 0 |  | 0 |  | 2 | 12 | 0 | 80 | 1 | 0 | 0 | 0 | 0 | 0 | 12 | 0
102 | 2D/YRT5-10 | Termoelektrický pohon pro radiátorové ventily 24Vac | ks | 5 | 0 | 0 | 0 | 0 |  | 0 |  | 2 | 12 | 0 | 79 | 1 | 0 | 0 | 0 | 0 | 0 | 12 | 0
103 | 2D/PdAH2.1 | Diferenční tlakový spínač nastavitelný 50...500 Pa | ks | 1 | 0 | 0 | 0 | 0 |  | 0 |  | 2 | 3 | 1 | 2D/PdAH2.1 | 1 | 0 | 0 | 0 | 0 | 0 | 3 | 1
104 | 2D/PdAH2.2 | Diferenční tlakový spínač nastavitelný 50...500 Pa | ks | 1 | 0 | 0 | 0 | 0 |  | 0 |  | 2 | 3 | 1 | 2D/PdAH2.2 | 1 | 0 | 0 | 0 | 0 | 0 | 3 | 1
105 | 2D/PdAH2.2 | Diferenční tlakový spínač nastavitelný 50...500 Pa | ks | 1 | 0 | 0 | 0 | 0 |  | 0 |  | 2 | 3 | 1 | 2D/PdAH2.2 | 1 | 0 | 0 | 0 | 0 | 0 | 3 | 1
106 | 2D/PdAL2.1 | Diferenční tlakový spínač nastavitelný 50...500 Pa | ks | 1 | 0 | 0 | 0 | 0 |  | 0 |  | 2 | 3 | 1 | 2D/PdAL2.1 | 1 | 0 | 0 | 0 | 0 | 0 | 3 | 1
| Celkem za | 2.2D Přístroje - dodávka |  |  |  | 0 |  | 0 |  | 0 |  | 4 |  |  |  |  | 0 | 0 | 0 | 0 | 0
Díl: | 2.2M | Přístroje - montáž | [9 empty] | 1
107 | 2M/TIP4.2 | Čidlo teploty prostorové Pt1000 | ks | 1 | 0 | 0 | 0 | 0 | 0 | 0 |  | 2 | 1 | 1 | 1 | 1 | 0 | 0 | 0 | 0 | 0 | 1 | 1
108 | 2M/DO2.1,2 | Skříňka dálkového ovládání plastová: 1ks tlačítko 1Z, 1ks kontrolka Z 24V | ks | 2 | 0 | 0 | 0 | 0 |  | 0 |  | 2 | 12 | 0 | 83 | 1 | 0 | 0 | 0 | 0 | 0 | 12 | 0
109 | 2M/TI2.1-3 | Kanálové teplotní čidlo Pt1000 | ks | 3 | 0 | 0 | 0 | 0 |  | 0 |  | 2 | 12 | 0 | 81 | 1 | 0 | 0 | 0 | 0 | 0 | 12 | 0
110 | 2M/TIP8-13 | Čidlo teploty prostorové Pt1000 | ks | 6 | 0 | 0 | 0 | 0 |  | 0 |  | 2 | 12 | 0 | 82 | 1 | 0 | 0 | 0 | 0 | 0 | 12 | 0
111 | 2M/Y2.1 | Klapkový servopohon 24Vac 3.bod. ovládání 5Nm | ks | 1 | 0 | 0 | 0 | 0 |  | 0 |  | 2 | 12 | 0 | 84 | 1 | 0 | 0 | 0 | 0 | 0 | 12 | 0
112 | 2M/Y2.2 | Klapkový servopohon 24Vac 2.bod. ovládání 5Nm | ks | 1 | 0 | 0 | 0 | 0 |  | 0 |  | 2 | 12 | 0 | 85 | 1 | 0 | 0 | 0 | 0 | 0 | 12 | 0
113 | 2M/Y2.3 | Klapkový servopohon 24Vac 2.bod. ovládání 5Nm | ks | 1 | 0 | 0 | 0 | 0 |  | 0 |  | 2 | 12 | 0 | 86 | 1 | 0 | 0 | 0 | 0 | 0 | 12 | 0
114 | 2M/YP10.1-3 | Termoelektrický pohon pro rozdělovač podlahového vytápění 24Vac | ks | 3 | 0 | 0 | 0 | 0 |  | 0 |  | 2 | 12 | 0 | 89 | 1 | 0 | 0 | 0 | 0 | 0 | 12 | 0
115 | 2M/YP11.1,2 | Termoelektrický pohon pro rozdělovač podlahového vytápění 24Vac | ks | 2 | 0 | 0 | 0 | 0 |  | 0 |  | 2 | 12 | 0 | 90 | 1 | 0 | 0 | 0 | 0 | 0 | 12 | 0
116 | 2M/YP12.1-3 | Termoelektrický pohon pro rozdělovač podlahového vytápění 24Vac | ks | 3 | 0 | 0 | 0 | 0 |  | 0 |  | 2 | 12 | 0 | 91 | 1 | 0 | 0 | 0 | 0 | 0 | 12 | 0
117 | 2M/YP8.1,2 | Termoelektrický pohon pro rozdělovač podlahového vytápění 24Vac | ks | 2 | 0 | 0 | 0 | 0 |  | 0 |  | 2 | 12 | 0 | 87 | 1 | 0 | 0 | 0 | 0 | 0 | 12 | 0
118 | 2M/YP9.1,2 | Termoelektrický pohon pro rozdělovač podlahového vytápění 24Vac | ks | 2 | 0 | 0 | 0 | 0 |  | 0 |  | 2 | 12 | 0 | 88 | 1 | 0 | 0 | 0 | 0 | 0 | 12 | 0
119 | 2M/YR4.1-4 | Termoelektrický pohon pro radiátorové ventily 24Vac | ks | 4 | 0 | 0 | 0 | 0 |  | 0 |  | 2 | 12 | 0 | 93 | 1 | 0 | 0 | 0 | 0 | 0 | 12 | 0
120 | 2M/YRT5-10 | Termoelektrický pohon pro radiátorové ventily 24Vac | ks | 5 | 0 | 0 | 0 | 0 |  | 0 |  | 2 | 12 | 0 | 92 | 1 | 0 | 0 | 0 | 0 | 0 | 12 | 0
121 | 2M/PdAH2.1 | Diferenční tlakový spínač nastavitelný 50...500 Pa | ks | 1 | 0 | 0 | 0 | 0 |  | 0 |  | 2 | 3 | 1 | 2M/PdAH2.1 | 1 | 0 | 0 | 0 | 0 | 0 | 3 | 1
122 | 2M/PdAH2.2 | Diferenční tlakový spínač nastavitelný 50...500 Pa | ks | 1 | 0 | 0 | 0 | 0 |  | 0 |  | 2 | 3 | 1 | 2M/PdAH2.2 | 1 | 0 | 0 | 0 | 0 | 0 | 3 | 1
123 | 2M/PdAH2.2 | Diferenční tlakový spínač nastavitelný 50...500 Pa | ks | 1 | 0 | 0 | 0 | 0 |  | 0 |  | 2 | 3 | 1 | 2M/PdAH2.2 | 1 | 0 | 0 | 0 | 0 | 0 | 3 | 1
124 | 2M/PdAL2.1 | Diferenční tlakový spínač nastavitelný 50...500 Pa | ks | 1 | 0 | 0 | 0 | 0 |  | 0 |  | 2 | 3 | 1 | 2M/PdAL2.1 | 1 | 0 | 0 | 0 | 0 | 0 | 3 | 1
| Celkem za | 2.2M Přístroje - montáž |  |  |  | 0 |  | 0 |  | 0 |  | 4 |  |  |  |  | 0 | 0 | 0 | 0 | 0
Díl: | 2.4 | Kabely | [9 empty] | 1
125 | D/2.41 | Kabely (CYKY, JYTY...) - odhad | m | 750 | 0 | 0 | 0 | 0 |  | 0 |  | 2 | 12 | 0 | 96 | 1 | 0 | 0 | 0 | 0 | 0 | 12 | 0
126 | D/2.42 | Vodič CY4mm2 | m | 15 | 0 | 0 | 0 | 0 |  | 0 |  | 2 | 12 | 0 | 97 | 1 | 0 | 0 | 0 | 0 | 0 | 12 | 0
127 | D/2.43 | Kabelová trasa - kabelový žlab včetně příslušenství | m | 15 | 0 | 0 | 0 | 0 |  | 0 |  | 2 | 12 | 0 | 98 | 1 | 0 | 0 | 0 | 0 | 0 | 12 | 0
128 | D/2.44 | Kabelová trasa - lišty včetně příslušenství | m | 30 | 0 | 0 | 0 | 0 |  | 0 |  | 2 | 12 | 0 | 99 | 1 | 0 | 0 | 0 | 0 | 0 | 12 | 0
129 | M/2.41 | Kabely (CYKY, JYTY...) - odhad | m | 750 | 0 | 0 | 0 | 0 |  | 0 |  | 2 | 12 | 0 | 100 | 1 | 0 | 0 | 0 | 0 | 0 | 12 | 0
130 | M/2.42 | Vodič CY4mm2 | m | 15 | 0 | 0 | 0 | 0 |  | 0 |  | 2 | 12 | 0 | 101 | 1 | 0 | 0 | 0 | 0 | 0 | 12 | 0
131 | M/2.43 | Kabelová trasa - kabelový žlab včetně příslušenství | m | 15 | 0 | 0 | 0 | 0 |  | 0 |  | 2 | 12 | 0 | 102 | 1 | 0 | 0 | 0 | 0 | 0 | 12 | 0
132 | M/2.44 | Kabelová trasa - lišty včetně příslušenství | m | 30 | 0 | 0 | 0 | 0 |  | 0 |  | 2 | 12 | 0 | 103 | 1 | 0 | 0 | 0 | 0 | 0 | 12 | 0
| Celkem za | 2.4 Kabely |  |  |  | 0 |  | 0 |  | 0 |  | 4 |  |  |  |  | 0 | 0 | 0 | 0 | 0
Díl: | 3 | Společné | [9 empty] | 1
133 | D/3.1 | Montážní, instalační a nosný materiál, ukončení kabelů, ochranné trubky, ochranné pospojení, | kus | 1 | 0 | 0 | 0 | 0 |  | 0 |  | 2 | 12 | 0 | 104 | 1 | 0 | 0 | 0 | 0 | 0 | 12 | 0
|  | nátěry, drobné zednické práce, průrazy a průchody zdivem a stropy požární ucpávky, zapojení komunikace, měření kabeláže........ | [8 empty] | nátěry, drobné zednické práce, průrazy a průchody zdivem a stropy požární ucpávky, zapojení komunikace, měření kabeláže........ | 3
134 | D/3.2 | Vizualizační program - Runtime Rc-Vision pro 4.500 datových bodů, | ks | 1 | 0 | 0 | 0 | 0 |  | 0 |  | 2 | 12 | 0 | 105 | 1 | 0 | 0 | 0 | 0 | 0 | 12 | 0
135 | D/3.3 | Konfigurace řídícího systému pro Web prohlížeč | ks | 1 | 0 | 0 | 0 | 0 |  | 0 |  | 2 | 12 | 0 | 106 | 1 | 0 | 0 | 0 | 0 | 0 | 12 | 0
136 | D/3.4 | Nastavení zařízení, zaregulování a uvedení do provozu | hod | 36 | 0 | 0 | 0 | 0 |  | 0 |  | 2 | 12 | 0 | 107 | 1 | 0 | 0 | 0 | 0 | 0 | 12 | 0
137 | D/3.5 | Revize | ks | 1 | 0 | 0 | 0 | 0 |  | 0 |  | 2 | 12 | 0 | 108 | 1 | 0 | 0 | 0 | 0 | 0 | 12 | 0
138 | D/3.6 | Zaškolení obsluhy | hod | 16 | 0 | 0 | 0 | 0 |  | 0 |  | 2 | 12 | 0 | 109 | 1 | 0 | 0 | 0 | 0 | 0 | 12 | 0
139 | D/3.7 | Manuál pro ovládání řídícího systému obsluhou | ks | 1 | 0 | 0 | 0 | 0 |  | 0 |  | 2 | 12 | 0 | 110 | 1 | 0 | 0 | 0 | 0 | 0 | 12 | 0
140 | D/3.8 | Dokumentace skutečného provedení | ks | 1 | 0 | 0 | 0 | 0 |  | 0 |  | 2 | 12 | 0 | 111 | 1 | 0 | 0 | 0 | 0 | 0 | 12 | 0
141 | M/3.1 | Montážní, instalační a nosný materiál, ukončení kabelů, ochranné trubky, ochranné pospojení, | kus | 1 | 0 | 0 | 0 | 0 |  | 0 |  | 2 | 12 | 0 | 112 | 1 | 0 | 0 | 0 | 0 | 0 | 12 | 0
|  | nátěry, drobné zednické práce, průrazy a průchody zdivem a stropy požární ucpávky, zapojení komunikace, měření kabeláže........ | [8 empty] | nátěry, drobné zednické práce, průrazy a průchody zdivem a stropy požární ucpávky, zapojení komunikace, měření kabeláže........ | 3
142 | M/3.2 | Vizualizační program - Runtime Rc-Vision pro 4.500 datových bodů, | ks | 1 | 0 | 0 | 0 | 0 |  | 0 |  | 2 | 12 | 0 | 113 | 1 | 0 | 0 | 0 | 0 | 0 | 12 | 0
143 | M/3.3 | Konfigurace řídícího systému pro Web prohlížeč | ks | 1 | 0 | 0 | 0 | 0 |  | 0 |  | 2 | 12 | 0 | 114 | 1 | 0 | 0 | 0 | 0 | 0 | 12 | 0
| Celkem za | 3 Společné |  |  |  | 0 |  | 0 |  | 0 |  | 4 |  |  |  |  | 0 | 0 | 0 | 0 | 0
Poznámka - barevné provedení kompletačních prvků a viditelných částí rotzvodů v polychromii dle projektu barevného řešení - viz část D.10 projektové dokumentace

## SO 01 6 KL
SLEPÝ ROZPOČET
Rozpočet |  | 6 | Slaboproud | JKSO
Objekt |  |  |  | SKP
SO 01 |  | Tělocvična se zázemím |  | Měrná jednotka
Stavba |  |  |  | Počet jednotek
2015/057 |  | Rozšíření kapacity ZŠ a ZUŠ Líbeznice |  | Náklady na m.j. | 0
Projektant |  | Atelier M1 architekti s.r.o. |  | Typ rozpočtu
Zpracovatel projektu
Objednatel |  | Obec Líbeznice
Dodavatel |  |  |  | Zakázkové číslo
Rozpočtoval |  |  |  | Počet listů
ROZPOČTOVÉ NÁKLADY
Základní rozpočtové náklady |  |  | Ostatní rozpočtové náklady
| HSV celkem | 0 | Zařízení staveniště |  | 0
Z | PSV celkem | 0 | Kompletační činnost (IČD) |  | 0
R | M práce celkem | 0
N | M dodávky celkem | 0
ZRN celkem |  | 0
HZS |  | 0
ZRN+HZS |  | 0
ZRN+ost.náklady+HZS |  | 0 | Ostatní náklady celkem |  | 0
Vypracoval |  |  | Za zhotovitele | Za objednatele
Jméno : |  |  | Jméno : | Jméno :
Datum : |  |  | Datum : | Datum :
Podpis : |  |  | Podpis: | Podpis:
Základ pro DPH |  | 21 | % | 0
DPH |  | 21 | % | 0
Základ pro DPH |  | 0 | % | 0
DPH |  | 0 | % | 0
CENA ZA OBJEKT CELKEM |  |  |  | 0
Poznámka :
Nedílnou součástí tohoto dokumentu jsou Specifikace technických standardů - viz část D.1.3. této projektové dokumentace a Specifikace polychromie povrchů dle části D.10 tohoto projektu, ozn. V.1-V9. - výtvarný motiv - barevný monochrom - viz část D.10 Přípojka bude realizována n náklady správce. (Poznámka: Specifikace projektoru a projekčního plátna ve stavebně-architektonické části)

## SO 01 6 Rek
Stavba : |  | 2015/057 Rozšíření kapacity ZŠ a ZUŠ Líbeznice |  |  | Rozpočet : | 6
Objekt : |  | SO 01 Tělocvična se zázemím |  |  | Slaboproud
REKAPITULACE STAVEBNÍCH DÍLŮ
| Stavební díl |  | HSV | PSV | Dodávka | Montáž | HZS
1 | DATOVÉ A TELEKOMUNIKAČNÍ ROZVODY |  | 0 | 0 | 0 | 0 | 0
2 | DOMÁCÍ AUDIOTELEFON |  | 0 | 0 | 0 | 0 | 0
3 | SPOLEČNÁ TELEVIZNÍ ANTÉNA |  | 0 | 0 | 0 | 0 | 0
4 | Sportovní hala 1.14 |  | 0 | 0 | 0 | 0 | 0
5 | Bufet 1.04 |  | 0 | 0 | 0 | 0 | 0
6 | Přednáškový sál a klubovny 2.22, 2.23, 2.24 |  | 0 | 0 | 0 | 0 | 0
7 | Malý cvičební prostor 2.14 |  | 0 | 0 | 0 | 0 | 0
8 | Klubovna 1.28 |  | 0 | 0 | 0 | 0 | 0
9 | Vnější prostory - hrací plocha |  | 0 | 0 | 0 | 0 | 0
10 | KABELOVÉ TRASY VNITŘNÍ |  | 0 | 0 | 0 | 0 | 0
11 | OSTATNÍ MATERIÁL A MONTÁŽNÍ PRÁCE |  | 0 | 0 | 0 | 0 | 0
12 | INŽENÝRSKÁ ČINNOST |  | 0 | 0 | 0 | 0 | 0
| CELKEM OBJEKT |  | 0 | 0 | 0 | 0 | 0
VEDLEJŠÍ ROZPOČTOVÉ NÁKLADY
Název VRN |  |  | Kč | % | Základna |  | Kč
Zařízení staveniště |  |  |  |  | 0 |  | 0 | 1
Kompletační činnost (IČD) |  |  |  |  | 0 |  | 0 | 2
| CELKEM VRN |  |  |  |  | 0

## SO 01 6 Pol
Slepý rozpočet
Stavba : |  | 2015/057 Rozšíření kapacity ZŠ a ZUŠ Líbeznice |  | Rozpočet: | 6
Objekt : |  | SO 01 Tělocvična se zázemím |  | Slaboproud
P.č. | Číslo položky | Název položky, index označení ve specifikacích technických standardů (část D.1.3. projektu) | MJ | množství | cena / MJ | celkem (Kč) | Jednotková hmotnost | Celková hmotnost | Jednotková dem.hmot. | Celková dem.hmot.
Díl: | 1 | DATOVÉ A TELEKOMUNIKAČNÍ ROZVODY | [9 empty] | 1
1 | 1.1 | Stojanový rozváděč, výška 42U, šířka 600mm, hloubka 600mm, plechové dveře se zámkem, | ks | 1 | 0 | 0 | 0 | 0 |  | 0 |  | 2 | 12 | 0 | 1 | 1 | 0 | 0 | 0 | 0 | 0 | 12 | 0
|  | atyp s dřevěným obkladem v provedení ve shode s obkladem stěn a v barevnosti dle části D.10 tohoto projektu | [8 empty] | atyp s dřevěným obkladem v provedení ve shode s obkladem stěn a v barevnosti dle části D.10 tohoto projektu | 3
2 | 1.2 | Montáž 19' stojanu | ks | 1 | 0 | 0 | 0 | 0 |  | 0 |  | 2 | 12 | 0 | 2 | 1 | 0 | 0 | 0 | 0 | 0 | 12 | 0
3 | 1.3 | Aplikační PC pro možnost instalace nadstavbových SW bezpečnostních technologií, | ks | 1 | 0 | 0 | 0 | 0 |  | 0 |  | 2 | 12 | 0 | 3 | 1 | 0 | 0 | 0 | 0 | 0 | 12 | 0
|  | pro SW řízení systémů MaR - komplet s operačním systémem, office SW, klávesnice, myš, monitor LCD uhlopříčka 23" | [8 empty] | pro SW řízení systémů MaR - komplet s operačním systémem, office SW, klávesnice, myš, monitor LCD uhlopříčka 23" | 3
4 | 1.4 | Instalace aplikačního PC | ks | 1 | 0 | 0 | 0 | 0 |  | 0 |  | 2 | 12 | 0 | 4 | 1 | 0 | 0 | 0 | 0 | 0 | 12 | 0
5 | 1.5 | 19' patch panel kompaktní, 24xRJ45, nestíněný, kat.6, výška 1U | ks | 1 | 0 | 0 | 0 | 0 |  | 0 |  | 2 | 12 | 0 | 5 | 1 | 0 | 0 | 0 | 0 | 0 | 12 | 0
6 | 1.6 | Montáž patch panelu | ks | 1 | 0 | 0 | 0 | 0 |  | 0 |  | 2 | 12 | 0 | 6 | 1 | 0 | 0 | 0 | 0 | 0 | 12 | 0
7 | 1.7 | 19' vyvazovací kovový panel 5x velké kovové oko, výška 1U | ks | 1 | 0 | 0 | 0 | 0 |  | 0 |  | 2 | 12 | 0 | 7 | 1 | 0 | 0 | 0 | 0 | 0 | 12 | 0
8 | 1.8 | Montáž vyvazovacího panelu | ks | 1 | 0 | 0 | 0 | 0 |  | 0 |  | 2 | 12 | 0 | 8 | 1 | 0 | 0 | 0 | 0 | 0 | 12 | 0
9 | 1.9 | Dvojzásuvka 2xRJ45, nestíněná, kat.6, včetně rámečku | ks | 8 | 0 | 0 | 0 | 0 |  | 0 |  | 2 | 12 | 0 | 9 | 1 | 0 | 0 | 0 | 0 | 0 | 12 | 0
10 | 1.10 | Montáž datové dvojzásuvky | ks | 8 | 0 | 0 | 0 | 0 |  | 0 |  | 2 | 12 | 0 | 10 | 1 | 0 | 0 | 0 | 0 | 0 | 12 | 0
11 | 1.11 | Krabice KU 68 | ks | 8 | 0 | 0 | 0 | 0 |  | 0 |  | 2 | 12 | 0 | 11 | 1 | 0 | 0 | 0 | 0 | 0 | 12 | 0
12 | 1.12 | Montáž krabice KU68 | ks | 8 | 0 | 0 | 0 | 0 |  | 0 |  | 2 | 12 | 0 | 12 | 1 | 0 | 0 | 0 | 0 | 0 | 12 | 0
13 | 1.13 | Kabel UTP, kat.6 LSOH, b2ca s1 d0 | m | 550 | 0 | 0 | 0 | 0 |  | 0 |  | 2 | 12 | 0 | 13 | 1 | 0 | 0 | 0 | 0 | 0 | 12 | 0
14 | 1.14 | Instalace kabelu | m | 550 | 0 | 0 | 0 | 0 |  | 0 |  | 2 | 12 | 0 | 14 | 1 | 0 | 0 | 0 | 0 | 0 | 12 | 0
15 | 1.15 | Propojovací patch kabel UTP, kat.6, délka 1m | ks | 20 | 0 | 0 | 0 | 0 |  | 0 |  | 2 | 12 | 0 | 15 | 1 | 0 | 0 | 0 | 0 | 0 | 12 | 0
16 | 1.16 | Instalace patch kabelu | ks | 20 | 0 | 0 | 0 | 0 |  | 0 |  | 2 | 12 | 0 | 16 | 1 | 0 | 0 | 0 | 0 | 0 | 12 | 0
| Celkem za | 1 DATOVÉ A TELEKOMUNIKAČNÍ ROZVODY |  |  |  | 0 |  | 0 |  | 0 |  | 4 |  |  |  |  | 0 | 0 | 0 | 0 | 0
Díl: | 2 | DOMÁCÍ AUDIOTELEFON | [9 empty] | 1
17 | 2.1 | Venkovní dveřní audiotablo s tlačítkovým panelem pro 1 účastníka, včetně instalační krabice,atyp krycí deska v provedení ve shode s obkladem stěn a v barevnosti dle části D.10 tohoto projektu | ks | 4 | 0 | 0 | 0 | 0 |  | 0 |  | 2 | 12 | 0 | 17 | 1 | 0 | 0 | 0 | 0 | 0 | 12 | 0
18 | 2.2 | Montáž venkovního dveřního audiotabla | ks | 4 | 0 | 0 | 0 | 0 |  | 0 |  | 2 | 12 | 0 | 18 | 1 | 0 | 0 | 0 | 0 | 0 | 12 | 0
19 | 2.3 | Nízkoodběrový zámek s monitorováním dveří | ks | 4 | 0 | 0 | 0 | 0 |  | 0 |  | 2 | 12 | 0 | 19 | 1 | 0 | 0 | 0 | 0 | 0 | 12 | 0
20 | 2.4 | Montáž zámku | ks | 4 | 0 | 0 | 0 | 0 |  | 0 |  | 2 | 12 | 0 | 20 | 1 | 0 | 0 | 0 | 0 | 0 | 12 | 0
21 | 2.5 | Vnitřní domácí audiotelefon | ks | 1 | 0 | 0 | 0 | 0 |  | 0 |  | 2 | 12 | 0 | 21 | 1 | 0 | 0 | 0 | 0 | 0 | 12 | 0
22 | 2.6 | Montáž domácího audiotelefonu | ks | 1 | 0 | 0 | 0 | 0 |  | 0 |  | 2 | 12 | 0 | 22 | 1 | 0 | 0 | 0 | 0 | 0 | 12 | 0
23 | 2.7 | Stabilizovaný zdroj včetně instalační krabice | ks | 1 | 0 | 0 | 0 | 0 |  | 0 |  | 2 | 12 | 0 | 23 | 1 | 0 | 0 | 0 | 0 | 0 | 12 | 0
24 | 2.8 | Montáž zdroje na DIN lištu | ks | 1 | 0 | 0 | 0 | 0 |  | 0 |  | 2 | 12 | 0 | 24 | 1 | 0 | 0 | 0 | 0 | 0 | 12 | 0
25 | 2.9 | Programování systému DT | kpl | 1 | 0 | 0 | 0 | 0 |  | 0 |  | 2 | 12 | 0 | 25 | 1 | 0 | 0 | 0 | 0 | 0 | 12 | 0
26 | 2.10 | Kabel pro audiosystém UTP 4x2x0,5 | m | 250 | 0 | 0 | 0 | 0 |  | 0 |  | 2 | 12 | 0 | 26 | 1 | 0 | 0 | 0 | 0 | 0 | 12 | 0
27 | 2.11 | Instalace kabelu audiosystému | m | 250 | 0 | 0 | 0 | 0 |  | 0 |  | 2 | 12 | 0 | 27 | 1 | 0 | 0 | 0 | 0 | 0 | 12 | 0
| Celkem za | 2 DOMÁCÍ AUDIOTELEFON |  |  |  | 0 |  | 0 |  | 0 |  | 4 |  |  |  |  | 0 | 0 | 0 | 0 | 0
Díl: | 3 | SPOLEČNÁ TELEVIZNÍ ANTÉNA | [9 empty] | 1
28 | 3.1 | Anténa TV - 21-60 kanál 9-12 dB | ks | 1 | 0 | 0 | 0 | 0 |  | 0 |  | 2 | 12 | 0 | 28 | 1 | 0 | 0 | 0 | 0 | 0 | 12 | 0
29 | 3.2 | Montáž antény | ks | 1 | 0 | 0 | 0 | 0 |  | 0 |  | 2 | 12 | 0 | 29 | 1 | 0 | 0 | 0 | 0 | 0 | 12 | 0
30 | 3.3 | Anténa VKV 4,5 dB | ks | 1 | 0 | 0 | 0 | 0 |  | 0 |  | 2 | 12 | 0 | 30 | 1 | 0 | 0 | 0 | 0 | 0 | 12 | 0
31 | 3.4 | Montáž antény | ks | 1 | 0 | 0 | 0 | 0 |  | 0 |  | 2 | 12 | 0 | 31 | 1 | 0 | 0 | 0 | 0 | 0 | 12 | 0
32 | 3.5 | Zesilovač pro distribuci signálu | ks | 1 | 0 | 0 | 0 | 0 |  | 0 |  | 2 | 12 | 0 | 32 | 1 | 0 | 0 | 0 | 0 | 0 | 12 | 0
33 | 3.6 | Montáž zesilovače | ks | 1 | 0 | 0 | 0 | 0 |  | 0 |  | 2 | 12 | 0 | 33 | 1 | 0 | 0 | 0 | 0 | 0 | 12 | 0
34 | 3.7 | Držák antén | ks | 1 | 0 | 0 | 0 | 0 |  | 0 |  | 2 | 12 | 0 | 34 | 1 | 0 | 0 | 0 | 0 | 0 | 12 | 0
35 | 3.8 | Montáž držáku | ks | 1 | 0 | 0 | 0 | 0 |  | 0 |  | 2 | 12 | 0 | 35 | 1 | 0 | 0 | 0 | 0 | 0 | 12 | 0
36 | 3.9 | F-konektor 6,8 mm | ks | 4 | 0 | 0 | 0 | 0 |  | 0 |  | 2 | 12 | 0 | 36 | 1 | 0 | 0 | 0 | 0 | 0 | 12 | 0
37 | 3.10 | Montáž konektorů | ks | 4 | 0 | 0 | 0 | 0 |  | 0 |  | 2 | 12 | 0 | 37 | 1 | 0 | 0 | 0 | 0 | 0 | 12 | 0
38 | 3.11 | Rozbočovač TV | ks | 2 | 0 | 0 | 0 | 0 |  | 0 |  | 2 | 12 | 0 | 38 | 1 | 0 | 0 | 0 | 0 | 0 | 12 | 0
39 | 3.12 | montáž rozbočovače | ks | 2 | 0 | 0 | 0 | 0 |  | 0 |  | 2 | 12 | 0 | 39 | 1 | 0 | 0 | 0 | 0 | 0 | 12 | 0
40 | 3.13 | Kabel koax, KH 21D | m | 250 | 0 | 0 | 0 | 0 |  | 0 |  | 2 | 12 | 0 | 40 | 1 | 0 | 0 | 0 | 0 | 0 | 12 | 0
41 | 3.14 | Instalace kabelu | m | 250 | 0 | 0 | 0 | 0 |  | 0 |  | 2 | 12 | 0 | 41 | 1 | 0 | 0 | 0 | 0 | 0 | 12 | 0
42 | 3.15 | Přístroj zásuvky televizní, rozhlasové | ks | 2 | 0 | 0 | 0 | 0 |  | 0 |  | 2 | 12 | 0 | 42 | 1 | 0 | 0 | 0 | 0 | 0 | 12 | 0
43 | 3.16 | Montáž zásuvky | ks | 2 | 0 | 0 | 0 | 0 |  | 0 |  | 2 | 12 | 0 | 43 | 1 | 0 | 0 | 0 | 0 | 0 | 12 | 0
44 | 3.17 | Kryt zásuvky televizní, rozhlasové | ks | 2 | 0 | 0 | 0 | 0 |  | 0 |  | 2 | 12 | 0 | 44 | 1 | 0 | 0 | 0 | 0 | 0 | 12 | 0
45 | 3.18 | Montáž krytu | ks | 2 | 0 | 0 | 0 | 0 |  | 0 |  | 2 | 12 | 0 | 45 | 1 | 0 | 0 | 0 | 0 | 0 | 12 | 0
46 | 3.19 | Krabice KU 68 | ks | 2 | 0 | 0 | 0 | 0 |  | 0 |  | 2 | 12 | 0 | 46 | 1 | 0 | 0 | 0 | 0 | 0 | 12 | 0
47 | 3.20 | Montáž krabice KU 68 | ks | 2 | 0 | 0 | 0 | 0 |  | 0 |  | 2 | 12 | 0 | 47 | 1 | 0 | 0 | 0 | 0 | 0 | 12 | 0
| Celkem za | 3 SPOLEČNÁ TELEVIZNÍ ANTÉNA |  |  |  | 0 |  | 0 |  | 0 |  | 4 |  |  |  |  | 0 | 0 | 0 | 0 | 0
Díl: | 4 | Sportovní hala 1.14 | [9 empty] | 1
48 | 4.1 | AV.01. - elektricky ovládané vestavné plátno | ks | 1 | 0 | 0 | 0 | 0 |  | 0 |  | 2 | 12 | 0 | 48 | 1 | 0 | 0 | 0 | 0 | 0 | 12 | 0
49 | 4.2 | AV.01. - dataprojetkor | ks | 1 | 0 | 0 | 0 | 0 |  | 0 |  | 2 | 12 | 0 | 49 | 1 | 0 | 0 | 0 | 0 | 0 | 12 | 0
50 | 4.3 | Audio video sestava s výstupním výkonem 2x50W (AV Reciever, Blue-ray, FM Tuner, TV tuner, HDMI, USB, | ks | 1 | 0 | 0 | 0 | 0 |  | 0 |  | 2 | 12 | 0 | 50 | 1 | 0 | 0 | 0 | 0 | 0 | 12 | 0
|  | Audio IN) výkonový zesilovač 2x600W/8 ohmů | [8 empty] | Audio IN) výkonový zesilovač 2x600W/8 ohmů | 3
51 | 4.4 | Směrové reproduktory vnitřní - reproduktorová soustava, | ks | 2 | 0 | 0 | 0 | 0 |  | 0 |  | 2 | 12 | 0 | 51 | 1 | 0 | 0 | 0 | 0 | 0 | 12 | 0
52 | 4.6 | Držák soustavy | ks | 2 | 0 | 0 | 0 | 0 |  | 0 |  | 2 | 12 | 0 | 52 | 1 | 0 | 0 | 0 | 0 | 0 | 12 | 0
53 | 4.7 | Kabel reproduktorový 2x2,5 | m | 200 | 0 | 0 | 0 | 0 |  | 0 |  | 2 | 12 | 0 | 53 | 1 | 0 | 0 | 0 | 0 | 0 | 12 | 0
54 | 4.8 | HDMI extender | ks | 1 | 0 | 0 | 0 | 0 |  | 0 |  | 2 | 12 | 0 | 54 | 1 | 0 | 0 | 0 | 0 | 0 | 12 | 0
55 | 4.9 | HDMI kabel (2x konektor) 5m | ks | 1 | 0 | 0 | 0 | 0 |  | 0 |  | 2 | 12 | 0 | 55 | 1 | 0 | 0 | 0 | 0 | 0 | 12 | 0
56 | 4.10 | Kabel UPT4x2x0,5 | m | 30 | 0 | 0 | 0 | 0 |  | 0 |  | 2 | 12 | 0 | 56 | 1 | 0 | 0 | 0 | 0 | 0 | 12 | 0
| Celkem za | 4 Sportovní hala 1.14 |  |  |  | 0 |  | 0 |  | 0 |  | 4 |  |  |  |  | 0 | 0 | 0 | 0 | 0
Díl: | 5 | Bufet 1.04 | [9 empty] | 1
57 | 5.1 | Audio video sestava s výstupním výkonem 2x50W (AV Reciever, Blue-ray, FM Tuner, TV tuner, HDMI, USB, | ks | 1 | 0 | 0 | 0 | 0 |  | 0 |  | 2 | 12 | 0 | 57 | 1 | 0 | 0 | 0 | 0 | 0 | 12 | 0
|  | Audio IN | [8 empty] | Audio IN | 3
58 | 5.2 | Směrové reproduktory vnitřní - reproduktorová soustava, | ks | 2 | 0 | 0 | 0 | 0 |  | 0 |  | 2 | 12 | 0 | 58 | 1 | 0 | 0 | 0 | 0 | 0 | 12 | 0
59 | 5.3 | Držák soustavy | ks | 2 | 0 | 0 | 0 | 0 |  | 0 |  | 2 | 12 | 0 | 59 | 1 | 0 | 0 | 0 | 0 | 0 | 12 | 0
60 | 5.4 | Kabel reproduktorový 2x2,5 bezhalogenový | m | 20 | 0 | 0 | 0 | 0 |  | 0 |  | 2 | 12 | 0 | 60 | 1 | 0 | 0 | 0 | 0 | 0 | 12 | 0
61 | 5.5 | HDMI kabel (2x konektor) 10m | ks | 1 | 0 | 0 | 0 | 0 |  | 0 |  | 2 | 12 | 0 | 61 | 1 | 0 | 0 | 0 | 0 | 0 | 12 | 0
| Celkem za | 5 Bufet 1.04 |  |  |  | 0 |  | 0 |  | 0 |  | 4 |  |  |  |  | 0 | 0 | 0 | 0 | 0
Díl: | 6 | Přednáškový sál a klubovny 2.22, 2.23, 2.24 | [9 empty] | 1
62 | 6.1 | AV.03 - projekční plocha | ks | 1 | 0 | 0 | 0 | 0 |  | 0 |  | 2 | 12 | 0 | 62 | 1 | 0 | 0 | 0 | 0 | 0 | 12 | 0
63 | 6.2 | AV.03 - dataprokejktor | ks | 1 | 0 | 0 | 0 | 0 |  | 0 |  | 2 | 12 | 0 | 63 | 1 | 0 | 0 | 0 | 0 | 0 | 12 | 0
64 | 6.3 | Audio video sestava s výstupním výkonem 2x50W (AV Reciever, Blue-ray, FM Tuner, TV tuner, HDMI, USB, | ks | 1 | 0 | 0 | 0 | 0 |  | 0 |  | 2 | 12 | 0 | 64 | 1 | 0 | 0 | 0 | 0 | 0 | 12 | 0
|  | Audio IN | [8 empty] | Audio IN | 3
65 | 6.4 | Směrové reproduktory vnitřní - reproduktorová soustava, | ks | 2 | 0 | 0 | 0 | 0 |  | 0 |  | 2 | 12 | 0 | 65 | 1 | 0 | 0 | 0 | 0 | 0 | 12 | 0
66 | 6.5 | Držák soustavy | ks | 2 | 0 | 0 | 0 | 0 |  | 0 |  | 2 | 12 | 0 | 66 | 1 | 0 | 0 | 0 | 0 | 0 | 12 | 0
67 | 6.6 | Kabel reproduktorový 2x2,5 bezhalogenový | m | 20 | 0 | 0 | 0 | 0 |  | 0 |  | 2 | 12 | 0 | 67 | 1 | 0 | 0 | 0 | 0 | 0 | 12 | 0
68 | 6.7 | HDMI kabel (2x konektor) 15m | ks | 2 | 0 | 0 | 0 | 0 |  | 0 |  | 2 | 12 | 0 | 68 | 1 | 0 | 0 | 0 | 0 | 0 | 12 | 0
| Celkem za | 6 Přednáškový sál a klubovny 2.22, 2.23, 2.24 |  |  |  | 0 |  | 0 |  | 0 |  | 4 |  |  |  |  | 0 | 0 | 0 | 0 | 0
Díl: | 7 | Malý cvičební prostor 2.14 | [9 empty] | 1
69 | 7.1 | Audio hifi sestava s výstupním výkonem 2x50W (CD, Tuner) | ks | 1 | 0 | 0 | 0 | 0 |  | 0 |  | 2 | 12 | 0 | 69 | 1 | 0 | 0 | 0 | 0 | 0 | 12 | 0
70 | 7.2 | Směrové reproduktory vnitřní - reproduktorová soustava, | ks | 2 | 0 | 0 | 0 | 0 |  | 0 |  | 2 | 12 | 0 | 70 | 1 | 0 | 0 | 0 | 0 | 0 | 12 | 0
71 | 7.3 | Držák soustavy | ks | 2 | 0 | 0 | 0 | 0 |  | 0 |  | 2 | 12 | 0 | 71 | 1 | 0 | 0 | 0 | 0 | 0 | 12 | 0
72 | 7.4 | Kabel reproduktorový 2x2,5 bezhalogenový | m | 30 | 0 | 0 | 0 | 0 |  | 0 |  | 2 | 12 | 0 | 72 | 1 | 0 | 0 | 0 | 0 | 0 | 12 | 0
| Celkem za | 7 Malý cvičební prostor 2.14 |  |  |  | 0 |  | 0 |  | 0 |  | 4 |  |  |  |  | 0 | 0 | 0 | 0 | 0
Díl: | 8 | Klubovna 1.28 | [9 empty] | 1
73 | 8.1 | Audio video sestava s výstupním výkonem 2x50W (AV Reciever, Blue-ray, FM Tuner, TV tuner, HDMI, USB, | ks | 1 | 0 | 0 | 0 | 0 |  | 0 |  | 2 | 12 | 0 | 73 | 1 | 0 | 0 | 0 | 0 | 0 | 12 | 0
|  | Audio IN | [8 empty] | Audio IN | 3
74 | 8.2 | Směrové reproduktory vnitřní - reproduktorová soustava, referenční výrobek Martin Audio CD06 | ks | 2 | 0 | 0 | 0 | 0 |  | 0 |  | 2 | 12 | 0 | 74 | 1 | 0 | 0 | 0 | 0 | 0 | 12 | 0
75 | 8.3 | Držák soustavy | ks | 2 | 0 | 0 | 0 | 0 |  | 0 |  | 2 | 12 | 0 | 75 | 1 | 0 | 0 | 0 | 0 | 0 | 12 | 0
76 | 8.4 | Kabel reproduktorový 2x2,5 bezhalogenový | m | 20 | 0 | 0 | 0 | 0 |  | 0 |  | 2 | 12 | 0 | 76 | 1 | 0 | 0 | 0 | 0 | 0 | 12 | 0
77 | 8.5 | HDMI kabel (2x konektor) 5m | ks | 1 | 0 | 0 | 0 | 0 |  | 0 |  | 2 | 12 | 0 | 77 | 1 | 0 | 0 | 0 | 0 | 0 | 12 | 0
| Celkem za | 8 Klubovna 1.28 |  |  |  | 0 |  | 0 |  | 0 |  | 4 |  |  |  |  | 0 | 0 | 0 | 0 | 0
Díl: | 9 | Vnější prostory - hrací plocha | [9 empty] | 1
78 | 9.1 | Výkonový zesilovač 2x600W/8 ohmů (vstup USB, CD) referenční výrobek PowerSoft M20D | ks | 1 | 0 | 0 | 0 | 0 |  | 0 |  | 2 | 12 | 0 | 78 | 1 | 0 | 0 | 0 | 0 | 0 | 12 | 0
79 | 9.2 | Reetrantní reproduktory venkovní 100V, včetně držáků a instalačního materiálu | ks | 2 | 0 | 0 | 0 | 0 |  | 0 |  | 2 | 12 | 0 | 79 | 1 | 0 | 0 | 0 | 0 | 0 | 12 | 0
80 | 9.3 | Kabel reproduktorový 2x2,5 bezhalogenový | m | 80 | 0 | 0 | 0 | 0 |  | 0 |  | 2 | 12 | 0 | 80 | 1 | 0 | 0 | 0 | 0 | 0 | 12 | 0
| Celkem za | 9 Vnější prostory - hrací plocha |  |  |  | 0 |  | 0 |  | 0 |  | 4 |  |  |  |  | 0 | 0 | 0 | 0 | 0
Díl: | 10 | KABELOVÉ TRASY VNITŘNÍ | [9 empty] | 1
81 | 10.1 | Ohebná elektroinstalační trubka o průměru 23 mm s protahovacím drátem | m | 2200 | 0 | 0 | 0 | 0 |  | 0 |  | 2 | 12 | 0 | 81 | 1 | 0 | 0 | 0 | 0 | 0 | 12 | 0
82 | 10.2 | Trubka z nerezové oceli o průměru 30 mm včetně spojovacího materiálu (kolena, spojky, rozbočky) | m | 570 | 0 | 0 | 0 | 0 |  | 0 |  | 2 | 12 | 0 | 82 | 1 | 0 | 0 | 0 | 0 | 0 | 12 | 0
|  | s protahovacím drátem (pro trasy AV techniky) | [8 empty] | s protahovacím drátem (pro trasy AV techniky) | 3
83 | 10.3 | Identifikace kabelových tras | kpl | 1 | 0 | 0 | 0 | 0 |  | 0 |  | 2 | 12 | 0 | 83 | 1 | 0 | 0 | 0 | 0 | 0 | 12 | 0
| Celkem za | 10 KABELOVÉ TRASY VNITŘNÍ |  |  |  | 0 |  | 0 |  | 0 |  | 4 |  |  |  |  | 0 | 0 | 0 | 0 | 0
Díl: | 11 | OSTATNÍ MATERIÁL A MONTÁŽNÍ PRÁCE | [9 empty] | 1
84 | 11.1 | Požární ucpávky | kpl | 1 | 0 | 0 | 0 | 0 |  | 0 |  | 2 | 12 | 0 | 84 | 1 | 0 | 0 | 0 | 0 | 0 | 12 | 0
85 | 11.2 | Drobný nespecifikovaný a montážní materiál | kpl | 1 | 0 | 0 | 0 | 0 |  | 0 |  | 2 | 12 | 0 | 85 | 1 | 0 | 0 | 0 | 0 | 0 | 12 | 0
86 | 11.3 | Hmoždinky, hřebíky, nástroje, sádra, šrouby, vruty , atd. | kpl | 1 | 0 | 0 | 0 | 0 |  | 0 |  | 2 | 12 | 0 | 86 | 1 | 0 | 0 | 0 | 0 | 0 | 12 | 0
87 | 11.4 | Stavební přípomocné práce (prostupy, drážky), stavební připravenost | kpl | 1 | 0 | 0 | 0 | 0 |  | 0 |  | 2 | 12 | 0 | 87 | 1 | 0 | 0 | 0 | 0 | 0 | 12 | 0
| Celkem za | 11 OSTATNÍ MATERIÁL A MONTÁŽNÍ PRÁCE |  |  |  | 0 |  | 0 |  | 0 |  | 4 |  |  |  |  | 0 | 0 | 0 | 0 | 0
Díl: | 12 | INŽENÝRSKÁ ČINNOST | [9 empty] | 1
88 | 12.1 | Dodavatelská a dílenská dokumentace | kpl | 1 | 0 | 0 | 0 | 0 |  | 0 |  | 2 | 12 | 0 | 88 | 1 | 0 | 0 | 0 | 0 | 0 | 12 | 0
89 | 12.2 | Dokumentace skutečného provedení | kpl | 1 | 0 | 0 | 0 | 0 |  | 0 |  | 2 | 12 | 0 | 89 | 1 | 0 | 0 | 0 | 0 | 0 | 12 | 0
90 | 12.3 | Autorský dozor | kpl | 1 | 0 | 0 | 0 | 0 |  | 0 |  | 2 | 12 | 0 | 90 | 1 | 0 | 0 | 0 | 0 | 0 | 12 | 0
91 | 12.4 | Výchozí revize elektro | kpl | 1 | 0 | 0 | 0 | 0 |  | 0 |  | 2 | 12 | 0 | 91 | 1 | 0 | 0 | 0 | 0 | 0 | 12 | 0
| Celkem za | 12 INŽENÝRSKÁ ČINNOST |  |  |  | 0 |  | 0 |  | 0 |  | 4 |  |  |  |  | 0 | 0 | 0 | 0 | 0
Poznámka - barevné provedení kompletačních prvků a viditelných částí rotzvodů v polychromii dle projektu barevného řešení - viz část D.10 projektové dokumentace

## SO 01 7 KL
SLEPÝ ROZPOČET
Rozpočet |  | 7 | Silnoproud | JKSO
Objekt |  |  |  | SKP
SO 01 |  | Tělocvična se zázemím |  | Měrná jednotka
Stavba |  |  |  | Počet jednotek
2015/057 |  | Rozšíření kapacity ZŠ a ZUŠ Líbeznice |  | Náklady na m.j. | 0
Projektant |  | Atelier M1 architekti s.r.o. |  | Typ rozpočtu
Zpracovatel projektu
Objednatel |  | Obec Líbeznice
Dodavatel |  |  |  | Zakázkové číslo
Rozpočtoval |  |  |  | Počet listů
ROZPOČTOVÉ NÁKLADY
Základní rozpočtové náklady |  |  | Ostatní rozpočtové náklady
| HSV celkem | 0 | Zařízení staveniště |  | 0
Z | PSV celkem | 0 | Kompletační činnost (IČD) |  | 0
R | M práce celkem | 0
N | M dodávky celkem | 0
ZRN celkem |  | 0
HZS |  | 0
ZRN+HZS |  | 0
ZRN+ost.náklady+HZS |  | 0 | Ostatní náklady celkem |  | 0
Vypracoval |  |  | Za zhotovitele | Za objednatele
Jméno : |  |  | Jméno : | Jméno :
Datum : |  |  | Datum : | Datum :
Podpis : |  |  | Podpis: | Podpis:
Základ pro DPH |  | 21 | % | 0
DPH |  | 21 | % | 0
Základ pro DPH |  | 0 | % | 0
DPH |  | 0 | % | 0
CENA ZA OBJEKT CELKEM |  |  |  | 0
Poznámka :
Nedílnou součástí tohoto dokumentu jsou Specifikace technických standardů - viz část D.1.3. této projektové dokumentace a Specifikace polychromie povrchů dle části D.10 tohoto projektu, ozn. V.1-V9. - výtvarný motiv - barevný monochrom - viz část D.10 "Dodávka akce se předpokládá včetně kompletní montáže, dopravy, vnitrostaveništní manipulace, veškerého souvisejícího doplňkového, podružného a montážního materiálu tak, aby celé zařízení bylo funkční a splňovalo všechny předpisy, které se na ně vztahují." Při zpracování nabídky je nutné vycházet ze všech částí dokumentace (textové i grafické části, všech schémat a specifikace materiálu). Povinností dodavatele je překontrolovat specifikaci materiálu a případný chybějící materiál nebo výkony doplnit a ocenit. Součástí ceny musí být veškeré náklady, aby cena byla konečná a zahrnovala celou dodávku a montáž akce. Všechny použité výrobky musí mít osvědčení o schválení k provozu v České republice. V průběhu provádění prací budou respektovány všechny příslušné platné předpisy a požadavky BOZP. Náklady vyplývající z jejich dodržení jsou součástí jednotkové ceny a nebudou zvlášť hrazeny. Veškeré práce budou provedeny úhledně, řádně a kvalitně řemeslným způsobem. Zařízení bude uvedeno do provozu až po provedení všech výchozích zkouškách (revizích) el. instalace. O provedených zkouškách budou vystaveny protokoly.

## SO 01 7 Rek
Stavba : |  | 2015/057 Rozšíření kapacity ZŠ a ZUŠ Líbeznice |  |  | Rozpočet : | 7
Objekt : |  | SO 01 Tělocvična se zázemím |  |  | Silnoproud
REKAPITULACE STAVEBNÍCH DÍLŮ
| Stavební díl |  | HSV | PSV | Dodávka | Montáž | HZS
1 | Rozvaděč - atyp s dřevěným obkladem v provedení dle obkladu stěny, barevnost dle části D.10 tohoto projektu |  | 0 | 0 | 0 | 0 | 0
2 | KABELY |  | 0 | 0 | 0 | 0 | 0
3 | KABELOVÉ TRASY |  | 0 | 0 | 0 | 0 | 0
4 | SVÍTIDLA |  | 0 | 0 | 0 | 0 | 0
5 | KONCOVÉ PRVKY |  | 0 | 0 | 0 | 0 | 0
6 | HROMOSVOD A UZEMNĚNÍ |  | 0 | 0 | 0 | 0 | 0
7 | OSTATNÍ |  | 0 | 0 | 0 | 0 | 0
| CELKEM OBJEKT |  | 0 | 0 | 0 | 0 | 0
VEDLEJŠÍ ROZPOČTOVÉ NÁKLADY
Název VRN |  |  | Kč | % | Základna |  | Kč
Zařízení staveniště |  |  |  |  | 0 |  | 0 | 1
Kompletační činnost (IČD) |  |  |  |  | 0 |  | 0 | 2
| CELKEM VRN |  |  |  |  | 0

## SO 01 7 Pol
Slepý rozpočet
Stavba : |  | 2015/057 Rozšíření kapacity ZŠ a ZUŠ Líbeznice |  | Rozpočet: | 7
Objekt : |  | SO 01 Tělocvična se zázemím |  | Silnoproud
P.č. | Číslo položky | Název položky, index označení ve specifikacích technických standardů (část D.1.3. projektu) | MJ | množství | cena / MJ | celkem (Kč) | Jednotková hmotnost | Celková hmotnost | Jednotková dem.hmot. | Celková dem.hmot.
Díl: | 1 | Rozvaděč - atyp s dřevěným obkladem v provedení dle obkladu stěny, barevnost dle části D.10 tohoto projektu | [8 empty] | 1
1 | 1.0 | ROZVADĚČE |  | 0 | 0 | 0 | 0 | 0 |  | 0 | 2 | 12 | 0 | 93 | 1 | 0 | 0 | 0 | 0 | 0 | 12 | 0
|  | včetně atypických zamykatelných skříní - skříně zapuštěné do líce stavební konstrukce, kovové ocelové žárově zinkované, barvené dle řešení polychromie dle části D.10 této projektové dokumentace, s dvířky opatřenými dřevěným obkladem v provedení shodném s obklady stavby | [8 empty] | 3
2 | 1.1 | Elektroměrový rozvaděč RE | kpl | 1 | 0 | 0 | 0 | 0 |  | 0 | 2 | 12 | 0 | 1 | 1 | 0 | 0 | 0 | 0 | 0 | 12 | 0
|  | IP 44 - technické provedení dle standardu ČEZ, provedení skříně ve standrdu popsaném v záhlaví této tabulky, skříň rozměry (š/v/h) - 800x800x240. Jistič před elektroměrem 100A/3P/B, měřicí transformátory proudu s převodem 100/5A. Kompletní dodávka rozvaděče, včetně pomocného materiálu pro montáž a propojení. | [8 empty] | 3
3 | 1.2 | Hlavní rozvaděč objektu 1RH | kpl | 1 | 0 | 0 | 0 | 0 |  | 0 | 2 | 12 | 0 | 2 | 1 | 0 | 0 | 0 | 0 | 0 | 12 | 0
|  | Provedení a přístrojová náplň dle výkresové části PD | [8 empty] | 3
|  | Kompletní dodávka rozvaděče, včetně pomocného materiálu pro montáž a propojení, dodavatelské dokumentace a protokolů o zkoušce | [8 empty] | 3
4 | 1.3 | Podružný rozvaděč 1Rz | kpl | 1 | 0 | 0 | 0 | 0 |  | 0 | 2 | 12 | 0 | 3 | 1 | 0 | 0 | 0 | 0 | 0 | 12 | 0
|  | Provedení a přístrojová náplň dle výkresové části PD | [8 empty] | 3
|  | Kompletní dodávka rozvaděče, včetně pomocného materiálu pro montáž a propojení, dodavatelské dokumentace a protokolů o zkoušce | [8 empty] | 3
5 | 1.4 | Podružný rozvaděč 1Rk | kpl | 1 | 0 | 0 | 0 | 0 |  | 0 | 2 | 12 | 0 | 4 | 1 | 0 | 0 | 0 | 0 | 0 | 12 | 0
|  | Provedení a přístrojová náplň dle výkresové části PD | [8 empty] | 3
|  | Kompletní dodávka rozvaděče, včetně pomocného materiálu pro montáž a propojení, dodavatelské dokumentace a protokolů o zkoušce | [8 empty] | 3
6 | 1.5 | Podružný rozvaděč 2Rklub | kpl | 1 | 0 | 0 | 0 | 0 |  | 0 | 2 | 12 | 0 | 5 | 1 | 0 | 0 | 0 | 0 | 0 | 12 | 0
|  | Provedení a přístrojová náplň dle výkresové části PD | [8 empty] | 3
|  | Kompletní dodávka rozvaděče, včetně pomocného materiálu pro montáž a propojení, dodavatelské dokumentace a protokolů o zkoušce | [8 empty] | 3
7 | 1.6 | Podružný rozvaděč 2Rposil | kpl | 1 | 0 | 0 | 0 | 0 |  | 0 | 2 | 12 | 0 | 6 | 1 | 0 | 0 | 0 | 0 | 0 | 12 | 0
|  | Provedení a přístrojová náplň dle výkresové části PD | [8 empty] | 3
|  | Kompletní dodávka rozvaděče, včetně pomocného materiálu pro montáž a propojení, dodavatelské dokumentace a protokolů o zkoušce | [8 empty] | 3
8 | 1.7 | Podružný rozvaděč 1Rzaz | kpl | 1 | 0 | 0 | 0 | 0 |  | 0 | 2 | 12 | 0 | 7 | 1 | 0 | 0 | 0 | 0 | 0 | 12 | 0
|  | Provedení a přístrojová náplň dle výkresové části PD | [8 empty] | 3
|  | Kompletní dodávka rozvaděče, včetně pomocného materiálu pro montáž a propojení, dodavatelské dokumentace a protokolů o zkoušce | [8 empty] | 3
9 | 1.8 | Ovládací skříň Rovl | kpl | 1 | 0 | 0 | 0 | 0 |  | 0 | 2 | 12 | 0 | 8 | 1 | 0 | 0 | 0 | 0 | 0 | 12 | 0
|  | Provedení a přístrojová náplň dle výkresové části PD | [8 empty] | 3
|  | Kompletní dodávka rozvaděče, včetně pomocného materiálu pro montáž a propojení, dodavatelské dokumentace a protokolů o zkoušce | [8 empty] | 3
| Celkem za | 1 ROZVADĚČE |  |  |  | 0 |  | 0 |  | 0 | 4 |  |  |  |  | 0 | 0 | 0 | 0 | 0
Díl: | 2 | KABELY | [8 empty] | 1
10 | 2.1 | Kabel AYKY 4x70 | m | 15 | 0 | 0 | 0 | 0 |  | 0 | 2 | 12 | 0 | 9 | 1 | 0 | 0 | 0 | 0 | 0 | 12 | 0
11 | 2.2 | Kabel CYKY 5x16 | m | 60 | 0 | 0 | 0 | 0 |  | 0 | 2 | 12 | 0 | 10 | 1 | 0 | 0 | 0 | 0 | 0 | 12 | 0
12 | 2.3 | Kabel CYKY 5x10 | m | 5 | 0 | 0 | 0 | 0 |  | 0 | 2 | 12 | 0 | 11 | 1 | 0 | 0 | 0 | 0 | 0 | 12 | 0
13 | 2.4 | Kabel CYKY 5x6 | m | 150 | 0 | 0 | 0 | 0 |  | 0 | 2 | 12 | 0 | 12 | 1 | 0 | 0 | 0 | 0 | 0 | 12 | 0
14 | 2.5 | Kabel CYKY 5x4 | m | 55 | 0 | 0 | 0 | 0 |  | 0 | 2 | 12 | 0 | 13 | 1 | 0 | 0 | 0 | 0 | 0 | 12 | 0
15 | 2.6 | Kabel CHKE-R 3x4 | m | 10 | 0 | 0 | 0 | 0 |  | 0 | 2 | 12 | 0 | 14 | 1 | 0 | 0 | 0 | 0 | 0 | 12 | 0
16 | 2.7 | Kabel CHKE-R 5x2,5 | m | 250 | 0 | 0 | 0 | 0 |  | 0 | 2 | 12 | 0 | 15 | 1 | 0 | 0 | 0 | 0 | 0 | 12 | 0
17 | 2.8 | Kabel CHKE-R 3x2,5 | m | 3500 | 0 | 0 | 0 | 0 |  | 0 | 2 | 12 | 0 | 16 | 1 | 0 | 0 | 0 | 0 | 0 | 12 | 0
18 | 2.9 | Kabel CHKE-R 7x1,5 | m | 800 | 0 | 0 | 0 | 0 |  | 0 | 2 | 12 | 0 | 17 | 1 | 0 | 0 | 0 | 0 | 0 | 12 | 0
19 | 2.10 | Kabel CHKE-R 5x1,5 | m | 200 | 0 | 0 | 0 | 0 |  | 0 | 2 | 12 | 0 | 18 | 1 | 0 | 0 | 0 | 0 | 0 | 12 | 0
20 | 2.11 | Kabel CHKE-R 3x1,5 | m | 2450 | 0 | 0 | 0 | 0 |  | 0 | 2 | 12 | 0 | 19 | 1 | 0 | 0 | 0 | 0 | 0 | 12 | 0
21 | 2.12 | Kabel CYKY 5x2,5 | m | 30 | 0 | 0 | 0 | 0 |  | 0 | 2 | 12 | 0 | 20 | 1 | 0 | 0 | 0 | 0 | 0 | 12 | 0
22 | 2.13 | Kabel CYKY 3x2,5 | m | 175 | 0 | 0 | 0 | 0 |  | 0 | 2 | 12 | 0 | 21 | 1 | 0 | 0 | 0 | 0 | 0 | 12 | 0
23 | 2.14 | Kabel CYKY 3x1,5 | m | 100 | 0 | 0 | 0 | 0 |  | 0 | 2 | 12 | 0 | 22 | 1 | 0 | 0 | 0 | 0 | 0 | 12 | 0
24 | 2.15 | DALI sběrnice | m | 200 | 0 | 0 | 0 | 0 |  | 0 | 2 | 12 | 0 | 23 | 1 | 0 | 0 | 0 | 0 | 0 | 12 | 0
25 | 2.16 | Kabel 1-CXKH-V 3x1,5, P30R, B2ca,s1,d0 | m | 60 | 0 | 0 | 0 | 0 |  | 0 | 2 | 12 | 0 | 24 | 1 | 0 | 0 | 0 | 0 | 0 | 12 | 0
26 | 2.17 | Vodič Cu 10 zž | m | 250 | 0 | 0 | 0 | 0 |  | 0 | 2 | 12 | 0 | 25 | 1 | 0 | 0 | 0 | 0 | 0 | 12 | 0
27 | 2.18 | Vodič Cu 6 zž | m | 400 | 0 | 0 | 0 | 0 |  | 0 | 2 | 12 | 0 | 26 | 1 | 0 | 0 | 0 | 0 | 0 | 12 | 0
28 | 2.19 | Vodič Cu 4 zž | m | 850 | 0 | 0 | 0 | 0 |  | 0 | 2 | 12 | 0 | 27 | 1 | 0 | 0 | 0 | 0 | 0 | 12 | 0
29 | 2.20 | Ukončení veškeré výše uvedené kabeláže | kpl | 1 | 0 | 0 | 0 | 0 |  | 0 | 2 | 12 | 0 | 28 | 1 | 0 | 0 | 0 | 0 | 0 | 12 | 0
30 | 2.21 | Popis a přehledné označení kabelů a vodičů (popisovací štítky) | kpl | 1 | 0 | 0 | 0 | 0 |  | 0 | 2 | 12 | 0 | 29 | 1 | 0 | 0 | 0 | 0 | 0 | 12 | 0
| Celkem za | 2 KABELY |  |  |  | 0 |  | 0 |  | 0 | 4 |  |  |  |  | 0 | 0 | 0 | 0 | 0
Díl: | 3 | KABELOVÉ TRASY | [8 empty] | 1
31 | 3.1 | Mřížový kabelový žlab 150x100, vč. příslušenství a nosného materiálu, kompletní | m | 10 | 0 | 0 | 0 | 0 |  | 0 | 2 | 12 | 0 | 30 | 1 | 0 | 0 | 0 | 0 | 0 | 12 | 0
32 | 3.2 | Mřížový kabelový žlab 100x100, vč. příslušenství a nosného materiálu, kompletní | m | 75 | 0 | 0 | 0 | 0 |  | 0 | 2 | 12 | 0 | 31 | 1 | 0 | 0 | 0 | 0 | 0 | 12 | 0
33 | 3.3 | Mřížový kabelový žlab 100x50, vč. příslušenství a nosného materiálu, kompletní | m | 180 | 0 | 0 | 0 | 0 |  | 0 | 2 | 12 | 0 | 32 | 1 | 0 | 0 | 0 | 0 | 0 | 12 | 0
34 | 3.4 | Kabelová příchytka pro svazek Ć 8÷30 mm, komplet | ks | 1850 | 0 | 0 | 0 | 0 |  | 0 | 2 | 12 | 0 | 33 | 1 | 0 | 0 | 0 | 0 | 0 | 12 | 0
35 | 3.5 | Kabelová příchytka pro svazek Ć 8÷30 mm, komplet, funkčnost při požáru min 60min | ks | 60 | 0 | 0 | 0 | 0 |  | 0 | 2 | 12 | 0 | 34 | 1 | 0 | 0 | 0 | 0 | 0 | 12 | 0
36 | 3.6 | Kabelová rýha 50/100, vč. kabelového lože, výstražné fólie, záhozu a úpravy terénu | m | 5 | 0 | 0 | 0 | 0 |  | 0 | 2 | 12 | 0 | 35 | 1 | 0 | 0 | 0 | 0 | 0 | 12 | 0
37 | 3.7 | Kabelová chránička Ć 63 mm, vč. příslušenství, kompletní | m | 5 | 0 | 0 | 0 | 0 |  | 0 | 2 | 12 | 0 | 36 | 1 | 0 | 0 | 0 | 0 | 0 | 12 | 0
38 | 3.8 | Instalační trubka Ć 40 mm, ohebná, vč. příslušenství, kompletní | m | 50 | 0 | 0 | 0 | 0 |  | 0 | 2 | 12 | 0 | 37 | 1 | 0 | 0 | 0 | 0 | 0 | 12 | 0
39 | 3.9 | Instalační trubka bezhalogenová Ć 16÷32 mm, pevná, vč. příslušenství, kompletní | m | 750 | 0 | 0 | 0 | 0 |  | 0 | 2 | 12 | 0 | 38 | 1 | 0 | 0 | 0 | 0 | 0 | 12 | 0
40 | 3.10 | Instalační trubka Ć 16÷32 mm, ohebná, vč. příslušenství, kompletní | m | 1500 | 0 | 0 | 0 | 0 |  | 0 | 2 | 12 | 0 | 39 | 1 | 0 | 0 | 0 | 0 | 0 | 12 | 0
41 | 3.11 | Vodotěsné a prachotěsné ucpávky kabelových prostupů | kpl | 1 | 0 | 0 | 0 | 0 |  | 0 | 2 | 12 | 0 | 40 | 1 | 0 | 0 | 0 | 0 | 0 | 12 | 0
42 | 3.12 | Drobný nespecifikovaný materiál | kpl | 1 | 0 | 0 | 0 | 0 |  | 0 | 2 | 12 | 0 | 41 | 1 | 0 | 0 | 0 | 0 | 0 | 12 | 0
43 | 3.13 | Požární ucpávky | kpl | 1 | 0 | 0 | 0 | 0 |  | 0 | 2 | 12 | 0 | 42 | 1 | 0 | 0 | 0 | 0 | 0 | 12 | 0
44 | 3.14 | Identifikace kabelových tras | ks | 1 | 0 | 0 | 0 | 0 |  | 0 | 2 | 12 | 0 | 43 | 1 | 0 | 0 | 0 | 0 | 0 | 12 | 0
| Celkem za | 3 KABELOVÉ TRASY |  |  |  | 0 |  | 0 |  | 0 | 4 |  |  |  |  | 0 | 0 | 0 | 0 | 0
Díl: | 4 | SVÍTIDLA | [8 empty] | 1
45 | 4.1 | A1: přisazené zářivkové prachotěsné 1x58W s elektronickým předřadníkem | ks | 131 | 0 | 0 | 0 | 0 |  | 0 | 2 | 12 | 0 | 44 | 1 | 0 | 0 | 0 | 0 | 0 | 12 | 0
|  | Modus V3 158 | [8 empty] | 3
46 | 4.2 | A1n: přisazené zářivkové prachotěsné 1x58W s nouzovým modulem | ks | 23 | 0 | 0 | 0 | 0 |  | 0 | 2 | 12 | 0 | 45 | 1 | 0 | 0 | 0 | 0 | 0 | 12 | 0
|  | Modus V3 158 s invertorem | [8 empty] | 3
47 | 4.3 | A2: přisazené zářivkové prachotěsné 1x36W s elektronickým předřadníkem | ks | 30 | 0 | 0 | 0 | 0 |  | 0 | 2 | 12 | 0 | 46 | 1 | 0 | 0 | 0 | 0 | 0 | 12 | 0
|  | Modus V136 | [8 empty] | 3
48 | 4.4 | A2n: přisazené zářivkové prachotěsné 1x36W s nouzovým modulem | ks | 1 | 0 | 0 | 0 | 0 |  | 0 | 2 | 12 | 0 | 47 | 1 | 0 | 0 | 0 | 0 | 0 | 12 | 0
|  | Modus V136 s invertorem | [8 empty] | 3
49 | 4.5 | R1: přisazené tubusové přímo - nepřímé žárovkové svítidlo | ks | 7 | 0 | 0 | 0 | 0 |  | 0 | 2 | 12 | 0 | 48 | 1 | 0 | 0 | 0 | 0 | 0 | 12 | 0
|  | Eglo 84002 | [8 empty] | 3
50 | 4.6 | R2: LED svítidlo na 3f lištu, 3000 lm, 33W | ks | 4 | 0 | 0 | 0 | 0 |  | 0 | 2 | 12 | 0 | 49 | 1 | 0 | 0 | 0 | 0 | 0 | 12 | 0
|  | Lival 19OM1125 Eco Clean LED | [8 empty] | 3
51 | 4.7 | Z1: přisazené kruhové svítidlo s opálovým krytem, 2x26W | ks | 13 | 0 | 0 | 0 | 0 |  | 0 | 2 | 12 | 0 | 50 | 1 | 0 | 0 | 0 | 0 | 0 | 12 | 0
|  | Osmont E-26K74/072 Aura 4 | [8 empty] | 3
52 | 4.8 | T1: závěsné zářivkové svítidlo s ochranou proti úderu míčem, 3x80W, DALI | ks | 20 | 0 | 0 | 0 | 0 |  | 0 | 2 | 12 | 0 | 51 | 1 | 0 | 0 | 0 | 0 | 0 | 12 | 0
|  | Trilux Actison STB 380 ETDD | [8 empty] | 3
53 | 4.9 | T2: závěsné LED svítidlo s krycím bezpečnostním sklem, 24 000 lm, 225W, DALI | ks | 5 | 0 | 0 | 0 | 0 |  | 0 | 2 | 12 | 0 | 52 | 1 | 0 | 0 | 0 | 0 | 0 | 12 | 0
|  | Trilux Mirona TB LED 24000-840 CW ETDD | [8 empty] | 3
54 | 4.10 | E1: přisazené žárovkové svítidlo se skleněným krytem a ochrannou mřížkou (tzv. želva) | ks | 7 | 0 | 0 | 0 | 0 |  | 0 | 2 | 12 | 0 | 53 | 1 | 0 | 0 | 0 | 0 | 0 | 12 | 0
55 | 4.11 | Sestava podhledové tříokruhové napájecí lišty délky 6m, pro napětí 230/400Vvčetně závěsů, | ks | 1 | 0 | 0 | 0 | 0 |  | 0 | 2 | 12 | 0 | 57 | 1 | 0 | 0 | 0 | 0 | 0 | 12 | 0
|  | spojek, napájecích koncovek a veškerého příslušenství. | [8 empty] | 3
|  | Poznámka: svítidla budou dodána komplet, vč.snižujících transformátorů, montážních sad, závěsů a zdrojů | [8 empty] | 3
| Celkem za | 4 SVÍTIDLA |  |  |  | 0 |  | 0 |  | 0 | 4 |  |  |  |  | 0 | 0 | 0 | 0 | 0
Díl: | 5 | KONCOVÉ PRVKY | [8 empty] | 1
56 | 5.1 | Jednopólový vypínač, pod omítku, kompletní | ks | 25 | 0 | 0 | 0 | 0 |  | 0 | 2 | 12 | 0 | 58 | 1 | 0 | 0 | 0 | 0 | 0 | 12 | 0
57 | 5.2 | Sériový vypínač, pod omítku, kompletní | ks | 12 | 0 | 0 | 0 | 0 |  | 0 | 2 | 12 | 0 | 59 | 1 | 0 | 0 | 0 | 0 | 0 | 12 | 0
58 | 5.3 | Sériový vypínač, vyšší krytí, kompletní | ks | 1 | 0 | 0 | 0 | 0 |  | 0 | 2 | 12 | 0 | 60 | 1 | 0 | 0 | 0 | 0 | 0 | 12 | 0
59 | 5.4 | Schodišťový přepínač, pod omítku, kompletní | ks | 12 | 0 | 0 | 0 | 0 |  | 0 | 2 | 12 | 0 | 61 | 1 | 0 | 0 | 0 | 0 | 0 | 12 | 0
60 | 5.5 | Křížový přepínač, pod omítku, kompletní | ks | 4 | 0 | 0 | 0 | 0 |  | 0 | 2 | 12 | 0 | 62 | 1 | 0 | 0 | 0 | 0 | 0 | 12 | 0
61 | 5.6 | Tlačítkový ovladač s orientační doutnavkou, pod omítku, kompletní | ks | 4 | 0 | 0 | 0 | 0 |  | 0 | 2 | 12 | 0 | 63 | 1 | 0 | 0 | 0 | 0 | 0 | 12 | 0
62 | 5.7 | Pohybové čidlo PIR s úhlem pokrytí 120°, IP20, poloměr zachycení 5m, kompletní | ks | 31 | 0 | 0 | 0 | 0 |  | 0 | 2 | 12 | 0 | 64 | 1 | 0 | 0 | 0 | 0 | 0 | 12 | 0
63 | 5.8 | Pohybové čidlo PIR s úhlem pokrytí 120°, IP55, poloměr zachycení 5m, kompletní | ks | 6 | 0 | 0 | 0 | 0 |  | 0 | 2 | 12 | 0 | 65 | 1 | 0 | 0 | 0 | 0 | 0 | 12 | 0
64 | 5.9 | Tlačítko pro nouzové vypnutí napájení (CentraSTOP) , červené, nástěnné, kryté sklem | ks | 1 | 0 | 0 | 0 | 0 |  | 0 | 2 | 12 | 0 | 66 | 1 | 0 | 0 | 0 | 0 | 0 | 12 | 0
65 | 5.10 | Soumrakový spínač vč. externího čidla | ks | 1 | 0 | 0 | 0 | 0 |  | 0 | 2 | 12 | 0 | 67 | 1 | 0 | 0 | 0 | 0 | 0 | 12 | 0
66 | 5.11 | Jednoduchá zásuvka 230V/16A, zapuštěná, kompletní | ks | 143 | 0 | 0 | 0 | 0 |  | 0 | 2 | 12 | 0 | 68 | 1 | 0 | 0 | 0 | 0 | 0 | 12 | 0
67 | 5.12 | Dvojitá zásuvka 230V/16A, zapuštěná, kompletní | ks | 8 | 0 | 0 | 0 | 0 |  | 0 | 2 | 12 | 0 | 69 | 1 | 0 | 0 | 0 | 0 | 0 | 12 | 0
68 | 5.13 | Zásuvka 230V/16A, zapuštěná, vyšší krytí, kompletní | ks | 11 | 0 | 0 | 0 | 0 |  | 0 | 2 | 12 | 0 | 70 | 1 | 0 | 0 | 0 | 0 | 0 | 12 | 0
69 | 5.14 | Zásuvka 230V/16A, s doplňkovým 3. stupněm ochrany proti přepětí, kompletní | ks | 21 | 0 | 0 | 0 | 0 |  | 0 | 2 | 12 | 0 | 71 | 1 | 0 | 0 | 0 | 0 | 0 | 12 | 0
70 | 5.15 | Zásuvka 400V/16A, kompletní | ks | 2 | 0 | 0 | 0 | 0 |  | 0 | 2 | 12 | 0 | 72 | 1 | 0 | 0 | 0 | 0 | 0 | 12 | 0
71 | 5.16 | Zásuvková skříň, kompletní | ks | 1 | 0 | 0 | 0 | 0 |  | 0 | 2 | 12 | 0 | 73 | 1 | 0 | 0 | 0 | 0 | 0 | 12 | 0
|  | (náplň: 2x zásuvka 230V/16A, 1x zásuvka 400V/16A) | [8 empty] | 3
72 | 5.17 | Popisek na zásuvky chráněné proti přepětí | kpl | 1 | 0 | 0 | 0 | 0 |  | 0 | 2 | 12 | 0 | 74 | 1 | 0 | 0 | 0 | 0 | 0 | 12 | 0
73 | 5.18 | Vícerámečky pro přístroje (zásuvky, vypínače) – dle použitých typů přístrojů a řešení interiéru, | kpl | 1 | 0 | 0 | 0 | 0 |  | 0 | 2 | 12 | 0 | 75 | 1 | 0 | 0 | 0 | 0 | 0 | 12 | 0
|  | kordinovat se slaboproudem | [8 empty] | 3
74 | 5.19 | Instalační a přístrojové krabice, drobný nespecifikovaný materiál | kpl | 1 | 0 | 0 | 0 | 0 |  | 0 | 2 | 12 | 0 | 76 | 1 | 0 | 0 | 0 | 0 | 0 | 12 | 0
| Celkem za | 5 KONCOVÉ PRVKY |  |  |  | 0 |  | 0 |  | 0 | 4 |  |  |  |  | 0 | 0 | 0 | 0 | 0
Díl: | 6 | HROMOSVOD A UZEMNĚNÍ | [8 empty] | 1
75 | 6.1 | Drát AlMgSi (FeZn) Ć8 vč. betonového podstavce, podpěr a upevňovacího materiálu | m | 375 | 0 | 0 | 0 | 0 |  | 0 | 2 | 12 | 0 | 77 | 1 | 0 | 0 | 0 | 0 | 0 | 12 | 0
76 | 6.2 | Drát AlMgSi (FeZn) Ć8 vč. upevňovacího materiálu | m | 125 | 0 | 0 | 0 | 0 |  | 0 | 2 | 12 | 0 | 78 | 1 | 0 | 0 | 0 | 0 | 0 | 12 | 0
77 | 6.3 | Nekovová netříštivá trubka Ć29mm pro skryté svody | m | 100 | 0 | 0 | 0 | 0 |  | 0 | 2 | 12 | 0 | 79 | 1 | 0 | 0 | 0 | 0 | 0 | 12 | 0
78 | 6.4 | Zkušební svorka v litinové skříňce, barevně upravit dle přání architekta | ks | 12 | 0 | 0 | 0 | 0 |  | 0 | 2 | 12 | 0 | 80 | 1 | 0 | 0 | 0 | 0 | 0 | 12 | 0
79 | 6.5 | Pásek FeZn 30x4 | m | 250 | 0 | 0 | 0 | 0 |  | 0 | 2 | 12 | 0 | 81 | 1 | 0 | 0 | 0 | 0 | 0 | 12 | 0
80 | 6.6 | Pozinkovaný drát FeZn Ć10 | m | 40 | 0 | 0 | 0 | 0 |  | 0 | 2 | 12 | 0 | 82 | 1 | 0 | 0 | 0 | 0 | 0 | 12 | 0
81 | 6.7 | Svorka spojovací všeobecně | kpl | 1 | 0 | 0 | 0 | 0 |  | 0 | 2 | 12 | 0 | 83 | 1 | 0 | 0 | 0 | 0 | 0 | 12 | 0
82 | 6.8 | Protikorozní nátěr | kpl | 1 | 0 | 0 | 0 | 0 |  | 0 | 2 | 12 | 0 | 84 | 1 | 0 | 0 | 0 | 0 | 0 | 12 | 0
| Celkem za | 6 HROMOSVOD A UZEMNĚNÍ |  |  |  | 0 |  | 0 |  | 0 | 4 |  |  |  |  | 0 | 0 | 0 | 0 | 0
Díl: | 7 | OSTATNÍ | [8 empty] | 1
83 | 7.3 | Kovové konstrukce všeobecně, vč. nátěrů | kg | 55 | 0 | 0 | 0 | 0 |  | 0 | 2 | 12 | 0 | 85 | 1 | 0 | 0 | 0 | 0 | 0 | 12 | 0
84 | 7.4 | Průrazy všeobecně | kpl | 1 | 0 | 0 | 0 | 0 |  | 0 | 2 | 12 | 0 | 86 | 1 | 0 | 0 | 0 | 0 | 0 | 12 | 0
85 | 7.5 | Stavební přípomocné práce (prostupy, drážky), stavební připravenost | kpl | 1 | 0 | 0 | 0 | 0 |  | 0 | 2 | 12 | 0 | 87 | 1 | 0 | 0 | 0 | 0 | 0 | 12 | 0
86 | 7.6 | Dodavatelská dokumentace vč. vnitřního zapojení rozvaděčů | kpl | 1 | 0 | 0 | 0 | 0 |  | 0 | 2 | 12 | 0 | 88 | 1 | 0 | 0 | 0 | 0 | 0 | 12 | 0
87 | 7.7 | Projekt skutečného provedení | kpl | 1 | 0 | 0 | 0 | 0 |  | 0 | 2 | 12 | 0 | 89 | 1 | 0 | 0 | 0 | 0 | 0 | 12 | 0
88 | 7.8 | Výchozí revize | kpl | 1 | 0 | 0 | 0 | 0 |  | 0 | 2 | 12 | 0 | 90 | 1 | 0 | 0 | 0 | 0 | 0 | 12 | 0
89 | 7.9 | Autorský dozor | hod | 15 | 0 | 0 | 0 | 0 |  | 0 | 2 | 12 | 0 | 91 | 1 | 0 | 0 | 0 | 0 | 0 | 12 | 0
90 | 7.10 | Montáž, kompletace, oživení, provozní zkoušky, zaškolení obsluhy | kpl | 1 | 0 | 0 | 0 | 0 |  | 0 | 2 | 12 | 0 | 92 | 1 | 0 | 0 | 0 | 0 | 0 | 12 | 0
| Celkem za | 7 OSTATNÍ |  |  |  | 0 |  | 0 |  | 0 | 4 |  |  |  |  | 0 | 0 | 0 | 0 | 0
Poznámka - barevné provedení kompletačních prvků a viditelných částí rotzvodů v polychromii dle projektu barevného řešení - viz část D.10 projektové dokumentace

## SO 02 1 KL
SLEPÝ ROZPOČET
Rozpočet |  | 1 | Budova zázemí | JKSO
Objekt |  |  |  | SKP
SO 02 |  | Budova zázemí hřiště |  | Měrná jednotka
Stavba |  |  |  | Počet jednotek
2015/057 |  | Rozšíření kapacity ZŠ a ZUŠ Líbeznice |  | Náklady na m.j. | 0
Projektant |  | Atelier M1 architekti s.r.o. |  | Typ rozpočtu
Zpracovatel projektu
Objednatel |  | Obec Líbeznice
Dodavatel |  |  |  | Zakázkové číslo
Rozpočtoval |  |  |  | Počet listů
ROZPOČTOVÉ NÁKLADY
Základní rozpočtové náklady |  |  | Ostatní rozpočtové náklady
| HSV celkem | 0 | Zařízení staveniště |  | 0
Z | PSV celkem | 0 | Kompletační činnost (IČD) |  | 0
R | M práce celkem | 0
N | M dodávky celkem | 0
ZRN celkem |  | 0
HZS |  | 0
ZRN+HZS |  | 0
ZRN+ost.náklady+HZS |  | 0 | Ostatní náklady celkem |  | 0
Vypracoval |  |  | Za zhotovitele | Za objednatele
Jméno : |  |  | Jméno : | Jméno :
Datum : |  |  | Datum : | Datum :
Podpis : |  |  | Podpis: | Podpis:
Základ pro DPH |  | 21 | % | 0
DPH |  | 21 | % | 0
Základ pro DPH |  | 0 | % | 0
DPH |  | 0 | % | 0
CENA ZA OBJEKT CELKEM |  |  |  | 0
Poznámka :
Nedílnou součástí tohoto dokumentu jsou Specifikace technických standardů - viz část D.1.3. této projektové dokumentace a Specifikace polychromie povrchů dle části D.10 tohoto projektu, ozn. V.1-V9. - výtvarný motiv - barevný monochrom - viz část D.10

## SO 02 1 Rek
Stavba : |  | 2015/057 Rozšíření kapacity ZŠ a ZUŠ Líbeznice |  |  | Rozpočet : | 1
Objekt : |  | SO 02 Budova zázemí hřiště |  |  | Budova zázemí
REKAPITULACE STAVEBNÍCH DÍLŮ
| Stavební díl |  | HSV | PSV | Dodávka | Montáž | HZS
1 | Zemní práce |  | 0 | 0 | 0 | 0 | 0
2 | Základy a zvláštní zakládání |  | 0 | 0 | 0 | 0 | 0
4 | Vodorovné konstrukce |  | 0 | 0 | 0 | 0 | 0
94 | Lešení a stavební výtahy |  | 0 | 0 | 0 | 0 | 0
95 | Dokončovací konstrukce na pozemních stavbách |  | 0 | 0 | 0 | 0 | 0
99 | Staveništní přesun hmot |  | 0 | 0 | 0 | 0 | 0
764 | Konstrukce klempířské |  | 0 | 0 | 0 | 0 | 0
766-2 | Konstrukce truhlářské - dveře |  | 0 | 0 | 0 | 0 | 0
767 | Konstrukce zámečnické |  | 0 | 0 | 0 | 0 | 0
S.00 | Hrubá podlaha na terénu |  | 0 | 0 | 0 | 0 | 0
S.05A | Keramická obvodová stěna nad terénem - PO: REI 60 DP1 |  | 0 | 0 | 0 | 0 | 0
S.05B | Keramická obvodová stěna pod terénem - PO: REI 60 DP1 |  | 0 | 0 | 0 | 0 | 0
S.06 | Betonová obvodová stěna pod terénem |  | 0 | 0 | 0 | 0 | 0
S.07 | Stěna nosná tl.200mm - PO: REI 60 DP1 |  | 0 | 0 | 0 | 0 | 0
S.09 | Betonová podlaha na terénu |  | 0 | 0 | 0 | 0 | 0
S.16 | Střecha objektu zázemí - PO: REI 60 DP1 |  | 0 | 0 | 0 | 0 | 0
S.19 | Příčka z prolévaných tvrátnic tl.100mm - PO: dle PBŘ ,část.D2 |  | 0 | 0 | 0 | 0 | 0
S.29 | Bezpečnostní pás zelené střechy |  | 0 | 0 | 0 | 0 | 0
799 | Ostatní - vybavení |  | 0 | 0 | 0 | 0 | 0
| CELKEM OBJEKT |  | 0 | 0 | 0 | 0 | 0
VEDLEJŠÍ ROZPOČTOVÉ NÁKLADY
Název VRN |  |  | Kč | % | Základna |  | Kč
Zařízení staveniště |  |  |  |  | 0 |  | 0 | 1
Kompletační činnost (IČD) |  |  |  |  | 0 |  | 0 | 2
| CELKEM VRN |  |  |  |  | 0

## SO 02 1 Pol
Slepý rozpočet
Stavba : |  | 2015/057 Rozšíření kapacity ZŠ a ZUŠ Líbeznice |  | Rozpočet: | 1
Objekt : |  | SO 02 Budova zázemí hřiště |  | Budova zázemí
P.č. | Číslo položky | Název položky, index označení ve specifikacích technických standardů (část D.1.3. projektu) | MJ | množství | cena / MJ | celkem (Kč) | Jednotková hmotnost | Celková hmotnost | Jednotková dem.hmot. | Celková dem.hmot.
Díl: | 1 | Zemní práce | [9 empty] | 1
1 | 132301110R00 | Hloubení rýh š.do 60 cm v hor.4 do 50 m3,STROJNĚ dokopání základových pasů | m3 | 19.188 | 0 | 0 | 0 | 0 | 0 | 0 |  | 2 | 1 | 1 | 1 | 1 | 0 | 0 | 0 | 0 | 0 | 1 | 1
|  | (19,65+4,95)*2*0,60*0,65 |  | 19.188 | [6 empty] | (19,65+4,95)*2*0,60*0,65
2 | 162301101R00 | Vodorovné přemístění výkopku z hor.1-4 do 500 m manipulace se zeminou v rámci stavby - mezideponie | m3 | 143.033 | 0 | 0 | 0 | 0 | 0 | 0 |  | 2 | 1 | 1 | 1 | 1 | 0 | 0 | 0 | 0 | 0 | 1 | 1
3
|  | výkop:19,188 |  | 19.188 | [6 empty] | výkop:19,188
|  | zásyp objektu:123,8450 |  | 123.845 | [6 empty] | zásyp objektu:123,8450
3 | 174101101R00 | Zásyp jam, rýh, šachet se zhutněním | m3 | 136.4 | 0 | 0 | 0 | 0 | 0 | 0 |  | 2 | 1 | 1 | 1 | 1 | 0 | 0 | 0 | 0 | 0 | 1 | 1
|  | Začátek provozního součtu |  | 0 | [6 empty] | Začátek provozního součtu
|  | zásyp objektu SO 02:(21,00+26,00)/2*3,10 |  | 72.85 | [6 empty] | zásyp objektu SO 02:(21,00+26,00)/2*3,10
|  | 2*(13,00+7,50)/2*3,10 |  | 63.55 | [6 empty] | 2*(13,00+7,50)/2*3,10
|  | Konec provozního součtu |  | 136.4 | [6 empty] | Konec provozního součtu
|  | 136,40 |  | 136.4 | [6 empty] | 136,40
| Celkem za | 1 Zemní práce |  |  |  | 0 |  | 0 |  | 0 |  | 4 |  |  |  |  | 0 | 0 | 0 | 0 | 0
Díl: | 2 | Základy a zvláštní zakládání | [9 empty] | 1
4 | 271531114R00 | Polštář základu z kameniva drceného 8-16 mm násyp pod pasy | m3 | 2.952 | 0 | 0 | 1.7816 | 5.2594 | 0 | 0 |  | 2 | 1 | 1 | 1 | 1 | 0 | 0 | 0 | 0 | 0 | 1 | 1
|  | (19,65+4,95)*2*0,60*0,10 |  | 2.952 | [6 empty] | (19,65+4,95)*2*0,60*0,10
5 | 274321411R00 | Železobeton základových pasů C 25/30 | m3 | 25.092 | 0 | 0 | 2.525 | 63.3573 | 0 | 0 |  | 2 | 1 | 1 | 1 | 1 | 0 | 0 | 0 | 0 | 0 | 1 | 1
|  | (19,65+4,95)*2*0,60*0,85 |  | 25.092 | [6 empty] | (19,65+4,95)*2*0,60*0,85
6 | 274351215R00 | Bednění stěn základových pasů - zřízení | m2 | 14.76 | 0 | 0 | 0.03916 | 0.578 | 0 | 0 |  | 2 | 1 | 1 | 1 | 1 | 0 | 0 | 0 | 0 | 0 | 1 | 1
|  | (19,65+4,95)*2*0,15*2 |  | 14.76 | [6 empty] | (19,65+4,95)*2*0,15*2
7 | 274351216R00 | Bednění stěn základových pasů - odstranění | m2 | 14.76 | 0 | 0 | 0 | 0 | 0 | 0 |  | 2 | 1 | 1 | 1 | 1 | 0 | 0 | 0 | 0 | 0 | 1 | 1
| Celkem za | 2 Základy a zvláštní zakládání |  |  |  | 0 |  | 69.1947 |  | 0 |  | 4 |  |  |  |  | 0 | 0 | 0 | 0 | 0
Díl: | 4 | Vodorovné konstrukce | [9 empty] | 1
8 | 413321414R00 | Nosníky z betonu železového C 25/30 | m3 | 0.54 | 0 | 0 | 2.5251 | 1.3635 | 0 | 0 |  | 2 | 1 | 1 | 1 | 1 | 0 | 0 | 0 | 0 | 0 | 1 | 1
|  | P 101:2*2,40*0,45*0,25 |  | 0.54 | [6 empty] | P 101:2*2,40*0,45*0,25
9 | 413351107R00 | Bednění nosníků - zřízení | m2 | 4.56 | 0 | 0 | 0.0577 | 0.26311 | 0 | 0 |  | 2 | 1 | 1 | 1 | 1 | 0 | 0 | 0 | 0 | 0 | 1 | 1
|  | P 101:2*2,40*(0,45+2*0,25) |  | 4.56 | [6 empty] | P 101:2*2,40*(0,45+2*0,25)
10 | 413351108R00 | Bednění nosníků - odstranění | m2 | 4.56 | 0 | 0 | 0 | 0 | 0 | 0 |  | 2 | 1 | 1 | 1 | 1 | 0 | 0 | 0 | 0 | 0 | 1 | 1
11 | 413351211R00 | Podpěrná konstr.nosníků do 4 m,do 5 kPa - zřízení | m2 | 2.16 | 0 | 0 | 0.00535 | 0.011556 | 0 | 0 |  | 2 | 1 | 1 | 1 | 1 | 0 | 0 | 0 | 0 | 0 | 1 | 1
|  | P 101:2*2,40*0,45 |  | 2.16 | [6 empty] | P 101:2*2,40*0,45
12 | 413351212R00 | Podpěrná konstr.nosníků do 4 m,5 kPa - odstranění | m2 | 2.16 | 0 | 0 | 0 | 0 | 0 | 0 |  | 2 | 1 | 1 | 1 | 1 | 0 | 0 | 0 | 0 | 0 | 1 | 1
13 | 417321414R00 | Ztužující pásy a věnce z betonu železového C 25/30 | m3 | 2.5907 | 0 | 0 | 2.5251 | 6.5418 | 0 | 0 |  | 2 | 1 | 1 | 1 | 1 | 0 | 0 | 0 | 0 | 0 | 1 | 1
|  | 19,40*0,30*0,26 |  | 1.5132 | [6 empty] | 19,40*0,30*0,26
|  | 19,40*0,25*0,20 |  | 0.97 | [6 empty] | 19,40*0,25*0,20
|  | 2*2,15*0,10*0,25 |  | 0.1075 | [6 empty] | 2*2,15*0,10*0,25
14 | 417351115R00 | Bednění ztužujících pásů a věnců - zřízení | m2 | 9.999 | 0 | 0 | 0.00782 | 0.078192 | 0 | 0 |  | 2 | 1 | 1 | 1 | 1 | 0 | 0 | 0 | 0 | 0 | 1 | 1
|  | 19,40*0,26 |  | 5.044 | [6 empty] | 19,40*0,26
|  | 19,40*0,20 |  | 3.88 | [6 empty] | 19,40*0,20
|  | 2*2,15*0,25 |  | 1.075 | [6 empty] | 2*2,15*0,25
15 | 417351116R00 | Bednění ztužujících pásů a věnců - odstranění | m2 | 9.999 | 0 | 0 | 0 | 0 | 0 | 0 |  | 2 | 1 | 1 | 1 | 1 | 0 | 0 | 0 | 0 | 0 | 1 | 1
16 | 417361821R00 | Výztuž ztužujících pásů a věnců z oceli 10505 a prolévaných rvárnic | t | 1.1874 | 0 | 0 | 1.0167 | 1.2072 | 0 | 0 |  | 2 | 1 | 1 | 1 | 1 | 0 | 0 | 0 | 0 | 0 | 1 | 1
|  | 1187,41/1000 |  | 1.1874 | [6 empty] | 1187,41/1000
| Celkem za | 4 Vodorovné konstrukce |  |  |  | 0 |  | 9.4654 |  | 0 |  | 4 |  |  |  |  | 0 | 0 | 0 | 0 | 0
Díl: | 94 | Lešení a stavební výtahy | [9 empty] | 1
17 | 941955001R00 | Lešení lehké pomocné, výška podlahy do 1,2 m | m2 | 142.34 | 0 | 0 | 0.00121 | 0.17223 | 0 | 0 |  | 2 | 1 | 1 | 1 | 1 | 0 | 0 | 0 | 0 | 0 | 1 | 1
|  | vnitřní: |  | 0 | [6 empty] | vnitřní:
|  | mč. 1.31:20,91 |  | 20.91 | [6 empty] | mč. 1.31:20,91
|  | mč. 1.32:10,50 |  | 10.5 | [6 empty] | mč. 1.32:10,50
|  | mč. 1.33:8,10 |  | 8.1 | [6 empty] | mč. 1.33:8,10
|  | mč. 1.34:13,25 |  | 13.25 | [6 empty] | mč. 1.34:13,25
|  | mč. 1.35:25,50 |  | 25.5 | [6 empty] | mč. 1.35:25,50
|  | mč. 1.36:12,38 |  | 12.38 | [6 empty] | mč. 1.36:12,38
|  | kolem objektu:(19,60+6,25)*2*1,00 |  | 51.7 | [6 empty] | kolem objektu:(19,60+6,25)*2*1,00
| Celkem za | 94 Lešení a stavební výtahy |  |  |  | 0 |  | 0.17223 |  | 0 |  | 4 |  |  |  |  | 0 | 0 | 0 | 0 | 0
Díl: | 95 | Dokončovací konstrukce na pozemních stavbách | [9 empty] | 1
18 | 952901111R00 | Vyčištění budov o výšce podlaží do 4 m | m2 | 122.5 | 0 | 0 | 4e-05 | 0.0049 | 0 | 0 |  | 2 | 1 | 1 | 1 | 1 | 0 | 0 | 0 | 0 | 0 | 1 | 1
|  | 6,25*19,60 |  | 122.5 | [6 empty] | 6,25*19,60
| Celkem za | 95 Dokončovací konstrukce na pozemních stavbách |  |  |  | 0 |  | 0.0049 |  | 0 |  | 4 |  |  |  |  | 0 | 0 | 0 | 0 | 0
Díl: | 99 | Staveništní přesun hmot | [9 empty] | 1
19 | 998011001R00 | Přesun hmot pro budovy zděné výšky do 6 m | t | 78.8372 | 0 | 0 | 0 | 0 |  | 0 |  | 2 | 7 | 1 | 2 | 1 | 0 | 0 | 0 | 0 | 0 | 7 | 1
| Celkem za | 99 Staveništní přesun hmot |  |  |  | 0 |  | 0 |  | 0 |  | 4 |  |  |  |  | 0 | 0 | 0 | 0 | 0
Díl: | 764 | Konstrukce klempířské | [9 empty] | 1
20 | 764430360R00 | KL.15 - Oplechování atiky objektu zázemí | m | 27 | 0 | 0 | 0.00328 | 0.08856 | 0 | 0 |  | 2 | 1 | 7 | 7 | 2 | 0 | 0 | 0 | 0 | 0 | 1 | 7
| Celkem za | 764 Konstrukce klempířské |  |  |  | 0 |  | 0.08856 |  | 0 |  | 4 |  |  |  |  | 0 | 0 | 0 | 0 | 0
Díl: | 766-2 | Konstrukce truhlářské - dveře | [9 empty] | 1
21 | 7662/D1.37 | D 1.37 - Dveře exteriér - vstupní Světlost š/v: 2400/2050 mm | kus | 1 | 0 | 0 | 0 | 0 | 0 | 0 |  | 2 | 1 | 7 | 7 | 2 | 0 | 0 | 0 | 0 | 0 | 1 | 7
22 | 7662/D1.38 | D 1.38 - Dveře exteriér - vstupní Světlost š/v: 2400/2050 mm | kus | 1 | 0 | 0 | 0 | 0 | 0 | 0 |  | 2 | 1 | 7 | 7 | 2 | 0 | 0 | 0 | 0 | 0 | 1 | 7
23 | 7662/D1.39 | D 1.39 - Dveře interiér - vstup sklad Světlost š/v: 1500/2000 mm | kus | 1 | 0 | 0 | 0 | 0 | 0 | 0 |  | 2 | 1 | 7 | 7 | 2 | 0 | 0 | 0 | 0 | 0 | 1 | 7
24 | 7662/D1.40 | D 1.40 - Dveře interiér - vstup sklad Světlost š/v: 800/2000 mm | kus | 1 | 0 | 0 | 0 | 0 | 0 | 0 |  | 2 | 1 | 7 | 7 | 2 | 0 | 0 | 0 | 0 | 0 | 1 | 7
25 | 7662/D1.41 | D 1.41 - Dveře interiér - vstup sklad Světlost š/v: 800/2000 mm | kus | 1 | 0 | 0 | 0 | 0 | 0 | 0 |  | 2 | 1 | 7 | 7 | 2 | 0 | 0 | 0 | 0 | 0 | 1 | 7
26 | 7662/D1.42 | D 1.42 - Dveře interiér - vstup prádelna Světlost š/v: 800/2000 mm | kus | 1 | 0 | 0 | 0 | 0 | 0 | 0 |  | 2 | 1 | 7 | 7 | 2 | 0 | 0 | 0 | 0 | 0 | 1 | 7
| Celkem za | 766-2 Konstrukce truhlářské - dveře |  |  |  | 0 |  | 0 |  | 0 |  | 4 |  |  |  |  | 0 | 0 | 0 | 0 | 0
Díl: | 767 | Konstrukce zámečnické | [9 empty] | 1
27 | 767/Z 21 | Z.21 - Okování hrany prahu vrat do objektu zázemí | kus | 2 | 0 | 0 | 0.02513 | 0.05026 | 0 | 0 |  | 2 | 1 | 7 | 7 | 2 | 0 | 0 | 0 | 0 | 0 | 1 | 7
28 | 767/Z 31 | Z.31 - Zábrana na střeše zázemí SO.02 | m | 22.5 | 0 | 0 | 0.02513 | 0.56542 | 0 | 0 |  | 2 | 1 | 7 | 7 | 2 | 0 | 0 | 0 | 0 | 0 | 1 | 7
| Celkem za | 767 Konstrukce zámečnické |  |  |  | 0 |  | 0.61568 |  | 0 |  | 4 |  |  |  |  | 0 | 0 | 0 | 0 | 0
Díl: | S.00 | Hrubá podlaha na terénu | [9 empty] | 1
29 | 631310031R | Mazanina z betonu C 25, tloušťka 7 cm | m2 | 95.79 | 0 | 0 | 0 | 0 | 0 | 0 |  | 2 | 1 | 1 | 1 | 2 | 0 | 0 | 0 | 0 | 0 | 1 | 1
|  | 18,60*5,15 |  | 95.79 | [6 empty] | 18,60*5,15
30 | 711823111R | Nopová folie - výška nopů 20 mm tloušťka fólie min. 1mm, | m2 | 95.79 | 0 | 0 | 0.00017 | 0.016284 | 0 | 0 |  | 2 | 1 | 7 | 7 | 2 | 0 | 0 | 0 | 0 | 0 | 1 | 7
|  | vysoce odolná proti mechanickému poškození, pevnost v tlaku 1500 kN/m2, průběžně svařováno, odvětráno, štěrbinová ukončovací komora po obvodu délka 140 mb, výběr konkrétního materiálu tak aby nevznikala koroze mezi nopovou folií a hydroizolací | [9 empty] | 3
31 | 711141559R | Hydroizolační souvrství horní hydroizolační pás tl. 4mm z oxidovaného asfaltu | m2 | 95.79 | 0 | 0 | 0.00487 | 0.4665 | 0 | 0 |  | 2 | 1 | 7 | 7 | 2 | 0 | 0 | 0 | 0 | 0 | 1 | 7
|  | s nosnou vložkou z Al folie (9 ?m) kašírovanou skleněnými vlákny (60 g/m2) celoplošně lepeno, spodní hydroizolační pás tl.4mm z oxidovaného asfaltu s nosnou vložkou ze skleněné rohože (min. 60 g/m2) celoplošně lepeno k podkladu, odolnost proti vysokému radonovému riziku | [9 empty] | 3
32 | 711111011R | Asfaltová penetrační nátěrová emulze pro aplikaci za studena | m2 | 95.79 | 0 | 0 | 0.00083 | 0.079506 | 0 | 0 |  | 2 | 1 | 7 | 7 | 2 | 0 | 0 | 0 | 0 | 0 | 1 | 7
33 | 631320034R | Podkladní beton C25 s kari sítí 100 x 100 x 8 mm dilatovaná tl. 120 mm | m2 | 95.79 | 0 | 0 | 0.38238 | 36.6282 | 0 | 0 |  | 2 | 1 | 1 | 1 | 2 | 0 | 0 | 0 | 0 | 0 | 1 | 1
34 | 564261111R | Štěrkový podsyp tl. 200 mm | m2 | 95.79 | 0 | 0 | 0.40481 | 38.7767 | 0 | 0 |  | 2 | 1 | 1 | 1 | 2 | 0 | 0 | 0 | 0 | 0 | 1 | 1
| Celkem za | S.00 Hrubá podlaha na terénu |  |  |  | 0 |  | 75.9672 |  | 0 |  | 4 |  |  |  |  | 0 | 0 | 0 | 0 | 0
Díl: | S.05A | Keramická obvodová stěna nad terénem - PO: REI 60 DP1 | [9 empty] | 1
35 | 781732020R | Obklad z betonových cihelných pásků tl.20mm, rozměr pásku 290x65x20mm | m2 | 38 | 0 | 0 | 0.05321 | 2.022 | 0 | 0 |  | 2 | 1 | 7 | 7 | 2 | 0 | 0 | 0 | 0 | 0 | 1 | 7
|  | lepidlo pro fasádní obklady na bázi cementu tl.10 mm | [9 empty] | 3
|  | 35,4000 |  | 35.4 | [6 empty] | 354000
|  | ostění:(2,40+2*2,05)*0,20*2 |  | 2.6 | [6 empty] | ostění:(2,40+2*2,05)*0,20*2
36 | 612131101R | Cementový postřik 5mm | m2 | 76 | 0 | 0 | 0.00735 | 0.5586 | 0 | 0 |  | 2 | 1 | 1 | 1 | 2 | 0 | 0 | 0 | 0 | 0 | 1 | 1
|  | 38,00*2 |  | 76 | [6 empty] | 38,00*2
37 | 311238217R | Keramické tvárnice tl.44cm U=0,17 W/m2K | m2 | 35.4 | 0 | 0 | 0.41059 | 14.5349 | 0 | 0 |  | 2 | 1 | 1 | 1 | 2 | 0 | 0 | 0 | 0 | 0 | 1 | 1
38 | 602011112RT1 | Omítka jádrová cmentová tloušťka vrstvy 10 mm | m2 | 38 | 0 | 0 | 0.017 | 0.646 | 0 | 0 |  | 2 | 1 | 1 | 1 | 2 | 0 | 0 | 0 | 0 | 0 | 1 | 1
39 | 602011141RT3 | Štuk na stěnách vnitřní VC tloušťka vrstvy 5 mm | m2 | 38 | 0 | 0 | 0.0049 | 0.1862 | 0 | 0 |  | 2 | 1 | 1 | 1 | 2 | 0 | 0 | 0 | 0 | 0 | 1 | 1
40 | 783812190R00 | Adhezní můstek | m2 | 38 | 0 | 0 | 0.00019 | 0.00722 | 0 | 0 |  | 2 | 1 | 7 | 7 | 2 | 0 | 0 | 0 | 0 | 0 | 1 | 7
41 | 783812100R00 | Omyvatelný olejový vnitřní nátěr, paropropustný | m2 | 38 | 0 | 0 | 0.00047 | 0.01786 | 0 | 0 |  | 2 | 1 | 7 | 7 | 2 | 0 | 0 | 0 | 0 | 0 | 1 | 7
|  | dle návrhu výtvarného řešení tohoto projektu část D.10 | [9 empty] | 3
3
| Celkem za | S.05A Keramická obvodová stěna nad terénem |  |  |  | 0 |  | 17.9727 |  | 0 |  | 4 |  |  |  |  | 0 | 0 | 0 | 0 | 0
Díl: | S.05B | Keramická obvodová stěna pod terénem - PO: REI 60 DP1 | [9 empty] | 1
42 | 711491272RZ1 | Geotextilie PP, 200g/m2 | m2 | 12.23 | 0 | 0 | 0.00052 | 0.0063596 | 0 | 0 |  | 2 | 1 | 7 | 7 | 2 | 0 | 0 | 0 | 0 | 0 | 1 | 7
|  | 19,40*2,95 |  | 57.23 | [6 empty] | 19,40*2,95
|  | -2*2,40*2,00 |  | -9.6 | [6 empty] | -2*2,40*2,00
|  | odpočet S.05.A:-35,40 |  | -35.4 | [6 empty] | odpočet S.05.A:-35,40
43 | 713131145R | Tepelná izolace XPS tl.100mm | m2 | 12.23 | 0 | 0 | 0.003 | 0.03669 | 0 | 0 |  | 2 | 1 | 7 | 7 | 2 | 0 | 0 | 0 | 0 | 0 | 1 | 7
44 | 711823121RT3 | Nopová folie - výška nopů 20 mm tloušťka fólie min. 1mm, | m2 | 12.23 | 0 | 0 | 0.00017 | 0.0020791 | 0 | 0 |  | 2 | 1 | 7 | 7 | 2 | 0 | 0 | 0 | 0 | 0 | 1 | 7
|  | vysoce odolná proti mechanickému poškození, pevnost v tlaku 1500 kN/m2 | [9 empty] | 3
45 | 711141560R | Hydroizolační souvrství horní hydroizolační pás z oxidovaného asfaltu | m2 | 12.23 | 0 | 0 | 0.00487 | 0.05956 | 0 | 0 |  | 2 | 1 | 7 | 7 | 2 | 0 | 0 | 0 | 0 | 0 | 1 | 7
|  | s nosnou vložkou z Al folie (9 ?m) kašírovanou skleněnými vlákny (60 g/m2) celoplošně lepeno, spodní hydroizolační pás z oxidovaného asfaltu s nosnou vložkou ze skleněné rohože (min. 60 g/m2) celoplošně natavena k podkladu | [9 empty] | 3
46 | 711112011RZ1 | Asfaltová penetrační emulze | m2 | 12.23 | 0 | 0 | 0.00103 | 0.012597 | 0 | 0 |  | 2 | 1 | 7 | 7 | 2 | 0 | 0 | 0 | 0 | 0 | 1 | 7
47 | 311238217R | Keramické tvárnice tl.44cm U=0,17 W/m2K | m2 | 12.23 | 0 | 0 | 0.41059 | 5.0215 | 0 | 0 |  | 2 | 1 | 1 | 1 | 2 | 0 | 0 | 0 | 0 | 0 | 1 | 1
48 | 612131101R | Cementový postřik 5mm | m2 | 12.23 | 0 | 0 | 0.00735 | 0.08989 | 0 | 0 |  | 2 | 1 | 1 | 1 | 2 | 0 | 0 | 0 | 0 | 0 | 1 | 1
49 | 602011112RT1 | Omítka jádrová cmentová tloušťka vrstvy 10 mm | m2 | 12.23 | 0 | 0 | 0.017 | 0.20791 | 0 | 0 |  | 2 | 1 | 1 | 1 | 2 | 0 | 0 | 0 | 0 | 0 | 1 | 1
50 | 602011141RT3 | Štuk na stěnách vnitřní VC tloušťka vrstvy 5 mm | m2 | 12.23 | 0 | 0 | 0.0049 | 0.059927 | 0 | 0 |  | 2 | 1 | 1 | 1 | 2 | 0 | 0 | 0 | 0 | 0 | 1 | 1
51 | 783812190R00 | Adhezní můstek | m2 | 12.23 | 0 | 0 | 0.00019 | 0.0023237 | 0 | 0 |  | 2 | 1 | 7 | 7 | 2 | 0 | 0 | 0 | 0 | 0 | 1 | 7
52 | 783812100R00 | Omyvatelný olejový vnitřní nátěr, paropropustný | m2 | 12.23 | 0 | 0 | 0.00047 | 0.0057481 | 0 | 0 |  | 2 | 1 | 7 | 7 | 2 | 0 | 0 | 0 | 0 | 0 | 1 | 7
|  | dle návrhu výtvarného řešení tohoto projektu část D.10 | [9 empty] | 3
| Celkem za | S.05B Keramická obvodová stěna pod terénem |  |  |  | 0 |  | 5.5046 |  | 0 |  | 4 |  |  |  |  | 0 | 0 | 0 | 0 | 0
Díl: | S.06 | Betonová obvodová stěna pod terénem | [9 empty] | 1
53 | 711491272RZ1 | Geotextilie PP, 200g/m2 | m2 | 58.8475 | 0 | 0 | 0.00052 | 0.030601 | 0 | 0 |  | 2 | 1 | 7 | 7 | 2 | 0 | 0 | 0 | 0 | 0 | 1 | 7
|  | 2*5,15*(2,55+2,30)/2 |  | 24.9775 | [6 empty] | 2*5,15*(2,55+2,30)/2
|  | 19,40*2,30 |  | 44.62 | [6 empty] | 19,40*2,30
|  | -2*2,50*2,15 |  | -10.75 | [6 empty] | -2*2,50*2,15
54 | 713131145R | Tepelná izolace XPS tl.100mm | m2 | 58.8475 | 0 | 0 | 0.003 | 0.17654 | 0 | 0 |  | 2 | 1 | 7 | 7 | 2 | 0 | 0 | 0 | 0 | 0 | 1 | 7
55 | 711823121RT3 | Nopová folie - výška nopů 20 mm tloušťka fólie min. 1mm, | m2 | 58.8475 | 0 | 0 | 0.00017 | 0.010004 | 0 | 0 |  | 2 | 1 | 7 | 7 | 2 | 0 | 0 | 0 | 0 | 0 | 1 | 7
|  | vysoce odolná proti mechanickému poškození, pevnost v tlaku 1500 kN/m2 | [9 empty] | 3
56 | 711141560R | Hydroizolační souvrství horní hydroizolační pás z oxidovaného asfaltu | m2 | 58.8475 | 0 | 0 | 0.00487 | 0.28659 | 0 | 0 |  | 2 | 1 | 7 | 7 | 2 | 0 | 0 | 0 | 0 | 0 | 1 | 7
|  | s nosnou vložkou z Al folie (9 ?m) kašírovanou skleněnými vlákny (60 g/m2) celoplošně lepeno, spodní hydroizolační pás z oxidovaného asfaltu s nosnou vložkou ze skleněné rohože (min. 60 g/m2) celoplošně natavena k podkladu | [9 empty] | 3
57 | 711112011RZ1 | Asfaltová penetrační emulze | m2 | 58.8475 | 0 | 0 | 0.00103 | 0.060613 | 0 | 0 |  | 2 | 1 | 7 | 7 | 2 | 0 | 0 | 0 | 0 | 0 | 1 | 7
58 | 311112140RT2 | Betonové prolévací tvárnice tl.40cm vyztužení dle návrhu statika | m2 | 58.8475 | 0 | 0 | 0.89957 | 52.9374 | 0 | 0 |  | 2 | 1 | 1 | 1 | 2 | 0 | 0 | 0 | 0 | 0 | 1 | 1
59 | 612131101R | Cementový postřik 5mm | m2 | 58.8475 | 0 | 0 | 0.00735 | 0.43253 | 0 | 0 |  | 2 | 1 | 1 | 1 | 2 | 0 | 0 | 0 | 0 | 0 | 1 | 1
60 | 602011112RT1 | Omítka jádrová cmentová tloušťka vrstvy 10 mm | m2 | 58.8475 | 0 | 0 | 0.017 | 1.0004 | 0 | 0 |  | 2 | 1 | 1 | 1 | 2 | 0 | 0 | 0 | 0 | 0 | 1 | 1
61 | 602011141RT3 | Štuk na stěnách vnitřní VC tloušťka vrstvy 5 mm | m2 | 58.8475 | 0 | 0 | 0.0049 | 0.28835 | 0 | 0 |  | 2 | 1 | 1 | 1 | 2 | 0 | 0 | 0 | 0 | 0 | 1 | 1
62 | 783812190R00 | Adhezní můstek | m2 | 58.8475 | 0 | 0 | 0.00019 | 0.011181 | 0 | 0 |  | 2 | 1 | 7 | 7 | 2 | 0 | 0 | 0 | 0 | 0 | 1 | 7
63 | 783812100R00 | Omyvatelný olejový vnitřní nátěr, paropropustný | m2 | 58.8475 | 0 | 0 | 0.00047 | 0.027658 | 0 | 0 |  | 2 | 1 | 7 | 7 | 2 | 0 | 0 | 0 | 0 | 0 | 1 | 7
|  | dle návrhu výtvarného řešení tohoto projektu část D.10 | [9 empty] | 3
| Celkem za | S.06 Betonová obvodová stěna pod terénem |  |  |  | 0 |  | 55.2619 |  | 0 |  | 4 |  |  |  |  | 0 | 0 | 0 | 0 | 0
Díl: | S.07 | Stěna nosná tl.200mm - PO: REI 60 DP1 | [9 empty] | 1
64 | 783812100R00 | Omyvatelný olejový vnitřní nátěr, paropropustný | m2 | 64.6826 | 0 | 0 | 0.00047 | 0.030401 | 0 | 0 |  | 2 | 1 | 7 | 7 | 2 | 0 | 0 | 0 | 0 | 0 | 1 | 7
|  | dle návrhu výtvarného řešení tohoto projektu část D.10 | [9 empty] | 3
|  | 32,3413*2 |  | 64.6826 | [6 empty] | 32,3413*2
65 | 783812190R00 | Adhezní můstek | m2 | 64.6826 | 0 | 0 | 0.00019 | 0.01229 | 0 | 0 |  | 2 | 1 | 7 | 7 | 2 | 0 | 0 | 0 | 0 | 0 | 1 | 7
|  | 32,3413*2 |  | 64.6826 | [6 empty] | 32,3413*2
66 | 602011141RT3 | Štuk na stěnách vnitřní VC tloušťka vrstvy 5 mm | m2 | 64.6826 | 0 | 0 | 0.0049 | 0.31694 | 0 | 0 |  | 2 | 1 | 1 | 1 | 2 | 0 | 0 | 0 | 0 | 0 | 1 | 1
|  | 32,3413*2 |  | 64.6826 | [6 empty] | 32,3413*2
67 | 602011112RT1 | Omítka jádrová cmentová tloušťka vrstvy 10 mm | m2 | 64.6826 | 0 | 0 | 0.017 | 1.0996 | 0 | 0 |  | 2 | 1 | 1 | 1 | 2 | 0 | 0 | 0 | 0 | 0 | 1 | 1
|  | 32,3413*2 |  | 64.6826 | [6 empty] | 32,3413*2
68 | 612131101R | Cementový postřik 5mm | m2 | 64.6826 | 0 | 0 | 0.00735 | 0.47542 | 0 | 0 |  | 2 | 1 | 1 | 1 | 2 | 0 | 0 | 0 | 0 | 0 | 1 | 1
|  | 32,3413*2 |  | 64.6826 | [6 empty] | 32,3413*2
69 | 311112120RT2 | Stěna z tvárnic ztraceného bednění, tl. 20 cm zalití tvárnic betonem C 16/20 | m2 | 32.3413 | 0 | 0 | 0.50065 | 16.1917 | 0 | 0 |  | 2 | 1 | 1 | 1 | 2 | 0 | 0 | 0 | 0 | 0 | 1 | 1
|  | 3*5,15*(2,55+2,30)/2 |  | 37.4663 | [6 empty] | 3*5,15*(2,55+2,30)/2
|  | Začátek provozního součtu |  | 0 | [6 empty] | Začátek provozního součtu
|  | 0,90*2,05*1 |  | 1.845 | [6 empty] | 0,90*2,05*1
|  | 1,60*2,05 |  | 3.28 | [6 empty] | 1,60*2,05
|  | Konec provozního součtu |  | 5.125 | [6 empty] | Konec provozního součtu
|  | -5,125 |  | -5.125 | [6 empty] | -5125
| Celkem za | S.07 Stěna nosná tl.200mm |  |  |  | 0 |  | 18.1263 |  | 0 |  | 4 |  |  |  |  | 0 | 0 | 0 | 0 | 0
Díl: | S.09 | Betonová podlaha na terénu | [9 empty] | 1
70 | 777315000R | Povrchová úprava epoxidový nátěr s křemičitým vsypem, | m2 | 90.65 | 0 | 0 | 0.022 | 1.9943 | 0 | 0 |  | 2 | 1 | 7 | 7 | 2 | 0 | 0 | 0 | 0 | 0 | 1 | 7
|  | paroproustný, protiskluzný třída R10 dle DIN 51130 , barevnost dle návrhu výtvarného řešení tohoto projektu část D.10 | [9 empty] | 3
|  | - sokl keramický výška 10cm, zapuštěný do líce stěny | [9 empty] | 3
|  | 1.31 - 1.36:20,91+10,50+8,10+13,26+25,50+12,38 |  | 90.65 | [6 empty] | 1.31 - 1.36:20,91+10,50+8,10+13,26+25,50+12,38
71 | 632411125R | Samonivelační stěrka 20mm na bázi cementu | m2 | 90.65 | 0 | 0 | 0.0473 | 4.2877 | 0 | 0 |  | 2 | 1 | 1 | 1 | 2 | 0 | 0 | 0 | 0 | 0 | 1 | 1
|  | dilatace po obvodu stěn kovovým páskem z hliníku profil L 20x20x4mm osazeného do líce podlahy 400mb | [9 empty] | 3
72 | 632411904R | Adhezní můstek | m2 | 90.65 | 0 | 0 | 0.00028 | 0.025382 | 0 | 0 |  | 2 | 1 | 1 | 1 | 2 | 0 | 0 | 0 | 0 | 0 | 1 | 1
73 | 631320035R | Betonová mazanina tl.80mm s kari sítí 100/100/8 C 30/37 | m2 | 90.65 | 0 | 0 | 0.38238 | 34.6627 | 0 | 0 |  | 2 | 1 | 1 | 1 | 2 | 0 | 0 | 0 | 0 | 0 | 1 | 1
|  | rovinost dle DIN 18202 a ČSN 73 4505, dilatováno dle návrhu topných okruhů UT viz PD | [9 empty] | 3
74 | 713191100R | Fólie pro podlahové topení | m2 | 90.65 | 0 | 0 | 1e-05 | 0.0009065 | 0 | 0 |  | 2 | 1 | 7 | 7 | 2 | 0 | 0 | 0 | 0 | 0 | 1 | 7
75 | 713121121R00 | Tepelná izolace z XPS, pokládka ve dvou vrstvách tl.35 mm s vystřídáním spar. | m2 | 90.65 | 0 | 0 | 0 | 0 | 0 | 0 |  | 2 | 1 | 7 | 7 | 2 | 0 | 0 | 0 | 0 | 0 | 1 | 7
|  | V této vrstvě budou provedeny vodorovné rozvody instalací (mezery vyplnit PU pěnou). Celková tloušťka 70mm. | [9 empty] | 3
| Celkem za | S.09 Betonová podlaha na terénu |  |  |  | 0 |  | 40.9711 |  | 0 |  | 4 |  |  |  |  | 0 | 0 | 0 | 0 | 0
Díl: | S.16 | Střecha objektu zázemí - PO: REI 60 DP1 | [9 empty] | 1
76 | 181300014R | Zemina pro extenzivní zelenou střechu tl.300 mm vč. osázení, zaválení a závlahy po dobu 1 měsíce | m2 | 110.175 | 0 | 0 | 3e-05 | 0.0033053 | 0 | 0 |  | 2 | 1 | 1 | 1 | 2 | 0 | 0 | 0 | 0 | 0 | 1 | 1
|  | 19,50*5,65 |  | 110.175 | [6 empty] | 19,50*5,65
77 | 711491172RZ1 | Geotextilie PP, 200g/m2 | m2 | 110.175 | 0 | 0 | 0.00032 | 0.035256 | 0 | 0 |  | 2 | 1 | 7 | 7 | 2 | 0 | 0 | 0 | 0 | 0 | 1 | 7
78 | 713121111RV5 | Tepelná izolace XPS tl.100mm | m2 | 110.175 | 0 | 0 | 0.00214 | 0.23577 | 0 | 0 |  | 2 | 1 | 7 | 7 | 2 | 0 | 0 | 0 | 0 | 0 | 1 | 7
79 | 711823111RT2 | Nopová folie - výška nopů 8mm | m2 | 110.175 | 0 | 0 | 0.00017 | 0.01873 | 0 | 0 |  | 2 | 1 | 0 | 0 | 2 | 0 | 0 | 0 | 0 | 0 | 1 | 0
80 | 711141559RY2 | Hydroizolační souvrství horní hydroizolační pás z oxidovaného asfaltu s nosnou vložkou z Al folie | m2 | 110.175 | 0 | 0 | 0.00559 | 0.61588 | 0 | 0 |  | 2 | 1 | 7 | 7 | 2 | 0 | 0 | 0 | 0 | 0 | 1 | 7
|  | (9 ?m) kašírovanou skleněnými vlákny (60 g/m2) celoplošně lepeno, spodní hydroizolační pás | [9 empty] | 3
|  | z oxidovaného asfaltu s nosnou vložkou ze skleněné rohože (min. 60 g/m2) celoplošně lepeno k podkladu | [9 empty] | 3
81 | 711111011RZ1 | Asfaltová penetrační emulze | m2 | 110.175 | 0 | 0 | 0.00083 | 0.091445 | 0 | 0 |  | 2 | 1 | 7 | 7 | 2 | 0 | 0 | 0 | 0 | 0 | 1 | 7
82 | 631320031R | Roznášecí betonová mazanina C25 s kari sítí tl.50m | m2 | 110.175 | 0 | 0 | 0.20563 | 22.6553 | 0 | 0 |  | 2 | 1 | 1 | 1 | 2 | 0 | 0 | 0 | 0 | 0 | 1 | 1
83 | 411120031R | Nosná konstrukce z panelů spiroll tl. 200mm tvoří spád střechy | m2 | 110.175 | 0 | 0 | 0.31941 | 35.191 | 0 | 0 |  | 2 | 1 | 1 | 1 | 2 | 0 | 0 | 0 | 0 | 0 | 1 | 1
| Celkem za | S.16 Střecha objektu zázemí |  |  |  | 0 |  | 58.8467 |  | 0 |  | 4 |  |  |  |  | 0 | 0 | 0 | 0 | 0
Díl: | S.19 | Příčka z prolévaných tvrátnic tl.100mm - PO: dle PBŘ ,část.D2 | [9 empty] | 1
84 | 783812100R00 | Omyvatelný olejový vnitřní nátěr, paropropustný | m2 | 38.1474 | 0 | 0 | 0.00047 | 0.017929 | 0 | 0 |  | 2 | 1 | 7 | 7 | 2 | 0 | 0 | 0 | 0 | 0 | 1 | 7
|  | dle návrhu výtvarného řešení tohoto projektu část D.10 | [9 empty] | 3
3
|  | 19,0737*2 |  | 38.1474 | [6 empty] | 19,0737*2
85 | 602011141RT3 | Štuk na stěnách vnitřní VC tloušťka vrstvy 5 mm | m2 | 38.1474 | 0 | 0 | 0.0049 | 0.18692 | 0 | 0 |  | 2 | 1 | 1 | 1 | 2 | 0 | 0 | 0 | 0 | 0 | 1 | 1
|  | 19,0737*2 |  | 38.1474 | [6 empty] | 19,0737*2
86 | 602011112RT1 | Omítka jádrová cmentová tloušťka vrstvy 10 mm | m2 | 38.1474 | 0 | 0 | 0.017 | 0.64851 | 0 | 0 |  | 2 | 1 | 1 | 1 | 2 | 0 | 0 | 0 | 0 | 0 | 1 | 1
|  | 19,0737*2 |  | 38.1474 | [6 empty] | 19,0737*2
87 | 612131101R | Cementový postřik 5mm | m2 | 38.1474 | 0 | 0 | 0.00735 | 0.28038 | 0 | 0 |  | 2 | 1 | 1 | 1 | 2 | 0 | 0 | 0 | 0 | 0 | 1 | 1
|  | 19,0737*2 |  | 38.1474 | [6 empty] | 19,0737*2
88 | 311112315R | Betonové prolévací tvárnice tl.10cm armatura DN6mm v rastru 500x500mm | m2 | 19.0737 | 0 | 0 | 0.37565 | 7.165 | 0 | 0 |  | 2 | 1 | 1 | 1 | 2 | 0 | 0 | 0 | 0 | 0 | 1 | 1
|  | (6,30+3,05)*(2,55+2,30)/2 |  | 22.6737 | [6 empty] | (6,30+3,05)*(2,55+2,30)/2
|  | -0,90*2,00*2 |  | -3.6 | [6 empty] | -0,90*2,00*2
| Celkem za | S.19 Příčka z prolévaných tvrátnic tl.100mm |  |  |  | 0 |  | 8.2988 |  | 0 |  | 4 |  |  |  |  | 0 | 0 | 0 | 0 | 0
Díl: | S.29 | Bezpečnostní pás zelené střechy | [9 empty] | 1
89 | 916111123R | Krajník z oceli 100x8mm s navařenými trny d 15mm | m | 22.4 | 0 | 0 | 0.08978 | 2.0111 | 0 | 0 |  | 2 | 1 | 1 | 1 | 2 | 0 | 0 | 0 | 0 | 0 | 1 | 1
|  | 19,50+2*1,45 |  | 22.4 | [6 empty] | 19,50+2*1,45
90 | 639571215R00 | Štěrk žula, říční kamenivo fr 128 - 150 mm | m2 | 28.275 | 0 | 0 | 0.24 | 6.786 | 0 | 0 |  | 2 | 1 | 1 | 1 | 2 | 0 | 0 | 0 | 0 | 0 | 1 | 1
| Celkem za | S.29 Bezpečnostní pás zelené střechy |  |  |  | 0 |  | 8.7971 |  | 0 |  | 4 |  |  |  |  | 0 | 0 | 0 | 0 | 0
Díl: | 799 | Ostatní - vybavení | [9 empty] | 1
91 | 799/I 23 | OST 23- Kóje ve skladu tělocvičny mč.1.31 | kus | 1 | 0 | 0 | 0 | 0 | 0 | 0 |  | 2 | 1 | 7 | 7 | 2 | 0 | 0 | 0 | 0 | 0 | 1 | 7
92 | 799/I 24 | OST 24 - Regál kovový mč.1.32 | kus | 1 | 0 | 0 | 0 | 0 | 0 | 0 |  | 2 | 1 | 7 | 7 | 2 | 0 | 0 | 0 | 0 | 0 | 1 | 7
93 | 799/I 25 | OST 25 - Regál kovový mč.1.33 | kus | 1 | 0 | 0 | 0 | 0 | 0 | 0 |  | 2 | 1 | 7 | 7 | 2 | 0 | 0 | 0 | 0 | 0 | 1 | 7
94 | 799/I 26 | OST 26 - Regál kovový mč.1.34 | kus | 1 | 0 | 0 | 0 | 0 | 0 | 0 |  | 2 | 1 | 7 | 7 | 2 | 0 | 0 | 0 | 0 | 0 | 1 | 7
95 | 799/I 27 | OST 27 - Regál kovový mč.1.35 | kus | 1 | 0 | 0 | 0 | 0 | 0 | 0 |  | 2 | 1 | 7 | 7 | 2 | 0 | 0 | 0 | 0 | 0 | 1 | 7
| Celkem za | 799 Ostatní - vybavení |  |  |  | 0 |  | 0 |  | 0 |  | 4 |  |  |  |  | 0 | 0 | 0 | 0 | 0

## SO 02 2 KL
SLEPÝ ROZPOČET
Rozpočet |  | 2 | Zdravotechnika | JKSO
Objekt |  |  |  | SKP
SO 02 |  | Budova zázemí hřiště |  | Měrná jednotka
Stavba |  |  |  | Počet jednotek
2015/057 |  | Rozšíření kapacity ZŠ a ZUŠ Líbeznice |  | Náklady na m.j. | 0
Projektant |  | Atelier M1 architekti s.r.o. |  | Typ rozpočtu
Zpracovatel projektu
Objednatel |  | Obec Líbeznice
Dodavatel |  |  |  | Zakázkové číslo
Rozpočtoval |  |  |  | Počet listů
ROZPOČTOVÉ NÁKLADY
Základní rozpočtové náklady |  |  | Ostatní rozpočtové náklady
| HSV celkem | 0 | Zařízení staveniště |  | 0
Z | PSV celkem | 0 | Kompletační činnost (IČD) |  | 0
R | M práce celkem | 0
N | M dodávky celkem | 0
ZRN celkem |  | 0
HZS |  | 0
ZRN+HZS |  | 0
ZRN+ost.náklady+HZS |  | 0 | Ostatní náklady celkem |  | 0
Vypracoval |  |  | Za zhotovitele | Za objednatele
Jméno : |  |  | Jméno : | Jméno :
Datum : |  |  | Datum : | Datum :
Podpis : |  |  | Podpis: | Podpis:
Základ pro DPH |  | 21 | % | 0
DPH |  | 21 | % | 0
Základ pro DPH |  | 0 | % | 0
DPH |  | 0 | % | 0
CENA ZA OBJEKT CELKEM |  |  |  | 0
Poznámka :
Nedílnou součástí tohoto dokumentu jsou Specifikace technických standardů - viz část D.1.3. této projektové dokumentace a Specifikace polychromie povrchů dle části D.10 tohoto projektu, ozn. V.1-V9. - výtvarný motiv - barevný monochrom - viz část D.10

## SO 02 2 Rek
Stavba : |  | 2015/057 Rozšíření kapacity ZŠ a ZUŠ Líbeznice |  |  | Rozpočet : | 2
Objekt : |  | SO 02 Budova zázemí hřiště |  |  | Zdravotechnika
REKAPITULACE STAVEBNÍCH DÍLŮ
| Stavební díl |  | HSV | PSV | Dodávka | Montáž | HZS
721 | Kanalizace |  | 0 | 0 | 0 | 0 | 0
722 | Vodovod |  | 0 | 0 | 0 | 0 | 0
725 | Zařizovací předměty |  | 0 | 0 | 0 | 0 | 0
| CELKEM OBJEKT |  | 0 | 0 | 0 | 0 | 0
VEDLEJŠÍ ROZPOČTOVÉ NÁKLADY
Název VRN |  |  | Kč | % | Základna |  | Kč
Zařízení staveniště |  |  |  |  | 0 |  | 0 | 1
Kompletační činnost (IČD) |  |  |  |  | 0 |  | 0 | 2
| CELKEM VRN |  |  |  |  | 0

## SO 02 2 Pol
Slepý rozpočet
Stavba : |  | 2015/057 Rozšíření kapacity ZŠ a ZUŠ Líbeznice |  | Rozpočet: | 2
Objekt : |  | SO 02 Budova zázemí hřiště |  | Zdravotechnika
P.č. | Číslo položky | Název položky | MJ | množství | cena / MJ | celkem (Kč) | Jednotková hmotnost | Celková hmotnost | Jednotková dem.hmot. | Celková dem.hmot.
Díl: | 721 | Kanalizace | [8 empty] | 1
1 | 721100001 | Potrubí plastové připojovací DN 50 mm | m | 8 | 0 | 0 | 0 | 0 | 0 | 0 | 2 | 1 | 7 | 7 | 2 | 0 | 0 | 0 | 0 | 0 | 1 | 7
2 | 721100002 | Potrubí plastové odpadní pro svody DN 75 mm | m | 18 | 0 | 0 | 0 | 0 | 0 | 0 | 2 | 1 | 7 | 7 | 2 | 0 | 0 | 0 | 0 | 0 | 1 | 7
3 | 721100003 | Kalich G6/4' | ks | 1 | 0 | 0 | 0 | 0 | 0 | 0 | 2 | 1 | 7 | 7 | 2 | 0 | 0 | 0 | 0 | 0 | 1 | 7
4 | 721100004 | Podlahová vpusť DN 75 | ks | 2 | 0 | 0 | 0 | 0 | 0 | 0 | 2 | 1 | 7 | 7 | 2 | 0 | 0 | 0 | 0 | 0 | 1 | 7
5 | 721100005 | Přivzdušňovací hlavice DN 110 | ks | 1 | 0 | 0 | 0 | 0 | 0 | 0 | 2 | 1 | 7 | 7 | 2 | 0 | 0 | 0 | 0 | 0 | 1 | 7
| Celkem za | 721 Kanalizace |  |  |  | 0 |  | 0 |  | 0 | 4 |  |  |  |  | 0 | 0 | 0 | 0 | 0
Díl: | 722 | Vodovod | [8 empty] | 1
6 | 722200001 | Plastové potrubí PPR3, PN 20 DN 25 (32/4,2) | m | 15 | 0 | 0 | 0 | 0 | 0 | 0 | 2 | 1 | 7 | 7 | 2 | 0 | 0 | 0 | 0 | 0 | 1 | 7
7 | 722200002 | Návleková izolace DN 25 mm tl. 4 mm | m | 15 | 0 | 0 | 0 | 0 | 0 | 0 | 2 | 1 | 7 | 7 | 2 | 0 | 0 | 0 | 0 | 0 | 1 | 7
8 | 722200003 | Kulový kohout DN 15 | ks | 1 | 0 | 0 | 0 | 0 | 0 | 0 | 2 | 1 | 7 | 7 | 2 | 0 | 0 | 0 | 0 | 0 | 1 | 7
9 | 722200004 | Zpětný ventil DN 15 | ks | 1 | 0 | 0 | 0 | 0 | 0 | 0 | 2 | 1 | 7 | 7 | 2 | 0 | 0 | 0 | 0 | 0 | 1 | 7
| Celkem za | 722 Vodovod |  |  |  | 0 |  | 0 |  | 0 | 4 |  |  |  |  | 0 | 0 | 0 | 0 | 0
Díl: | 725 | Zařizovací předměty | [8 empty] | 1
10 | 725100001 | Umyvadlo diturvitové 550/420 | kus | 1 | 0 | 0 | 0 | 0 | 0 | 0 | 2 | 1 | 7 | 7 | 2 | 0 | 0 | 0 | 0 | 0 | 1 | 7
11 | 725100002 | Baterie umyvadlová stojánková 1/2' | ks | 1 | 0 | 0 | 0 | 0 | 0 | 0 | 2 | 1 | 7 | 7 | 2 | 0 | 0 | 0 | 0 | 0 | 1 | 7
12 | 725100003 | Ventil rohový | ks | 2 | 0 | 0 | 0 | 0 | 0 | 0 | 2 | 1 | 7 | 7 | 2 | 0 | 0 | 0 | 0 | 0 | 1 | 7
13 | 725100004 | Hadice ocelová flexibilní l=450 mm | ks | 4 | 0 | 0 | 0 | 0 | 0 | 0 | 2 | 1 | 7 | 7 | 2 | 0 | 0 | 0 | 0 | 0 | 1 | 7
14 | 725100005 | Ventil výtokový na hadici 1/2' mrazuvdorný pro instalaci do obvodového zdiva | ks | 1 | 0 | 0 | 0 | 0 | 0 | 0 | 2 | 1 | 7 | 7 | 2 | 0 | 0 | 0 | 0 | 0 | 1 | 7
15 | 725100006 | Podomítková souprava pro pračky | ks | 2 | 0 | 0 | 0 | 0 | 0 | 0 | 2 | 1 | 7 | 7 | 2 | 0 | 0 | 0 | 0 | 0 | 1 | 7
16 | 725100007 | Tlakový ohřívač TUV nástěnný 10 l vč. Poj a zp. Ventilu | ks | 1 | 0 | 0 | 0 | 0 | 0 | 0 | 2 | 1 | 7 | 7 | 2 | 0 | 0 | 0 | 0 | 0 | 1 | 7
| Celkem za | 725 Zařizovací předměty |  |  |  | 0 |  | 0 |  | 0 | 4 |  |  |  |  | 0 | 0 | 0 | 0 | 0

## SO 03 KL
SLEPÝ ROZPOČET
Rozpočet |  |  |  | JKSO
Objekt |  |  |  | SKP
SO 03 |  | Vodovodní přípojka |  | Měrná jednotka
Stavba |  |  |  | Počet jednotek
2015/057 |  | Rozšíření kapacity ZŠ a ZUŠ Líbeznice |  | Náklady na m.j. | 0
Projektant |  | Atelier M1 architekti s.r.o. |  | Typ rozpočtu
Zpracovatel projektu
Objednatel |  | Obec Líbeznice
Dodavatel |  |  |  | Zakázkové číslo
Rozpočtoval |  |  |  | Počet listů
ROZPOČTOVÉ NÁKLADY
Základní rozpočtové náklady |  |  | Ostatní rozpočtové náklady
| HSV celkem | 0 | Zařízení staveniště |  | 0
Z | PSV celkem | 0 | Kompletační činnost (IČD) |  | 0
R | M práce celkem | 0
N | M dodávky celkem | 0
ZRN celkem |  | 0
HZS |  | 0
ZRN+HZS |  | 0
ZRN+ost.náklady+HZS |  | 0 | Ostatní náklady celkem |  | 0
Vypracoval |  |  | Za zhotovitele | Za objednatele
Jméno : |  |  | Jméno : | Jméno :
Datum : |  |  | Datum : | Datum :
Podpis : |  |  | Podpis: | Podpis:
Základ pro DPH |  | 21 | % | 0
DPH |  | 21 | % | 0
Základ pro DPH |  | 0 | % | 0
DPH |  | 0 | % | 0
CENA ZA OBJEKT CELKEM |  |  |  | 0
Poznámka :
Manipulace s přebytečnou zeminou ja kalkulována v SO 01 - Budova tělocvičny Revize a zkoušky zohlednit v jednotkových cenách.

## SO 03 Rek
Stavba : |  | 2015/057 Rozšíření kapacity ZŠ a ZUŠ Líbeznice |  |  | Rozpočet :
Objekt : |  | SO 03 Vodovodní přípojka
REKAPITULACE STAVEBNÍCH DÍLŮ
| Stavební díl |  | HSV | PSV | Dodávka | Montáž | HZS
827 | Potrubí z plastových trub |  | 0 | 0 | 0 | 0 | 0
1 | Zemní práce |  | 0 | 0 | 0 | 0 | 0
| CELKEM OBJEKT |  | 0 | 0 | 0 | 0 | 0
VEDLEJŠÍ ROZPOČTOVÉ NÁKLADY
Název VRN |  |  | Kč | % | Základna |  | Kč
Zařízení staveniště |  |  |  |  | 0 |  | 0 | 1
Kompletační činnost (IČD) |  |  |  |  | 0 |  | 0 | 2
| CELKEM VRN |  |  |  |  | 0

## SO 03 Pol
Slepý rozpočet
Stavba : |  | 2015/057 Rozšíření kapacity ZŠ a ZUŠ Líbeznice |  | Rozpočet:
Objekt : |  | SO 03 Vodovodní přípojka |  | 0
P.č. | Číslo položky | Název položky | MJ | množství | cena / MJ | celkem (Kč) | Jednotková hmotnost | Celková hmotnost | Jednotková dem.hmot. | Celková dem.hmot.
Díl: | 827 | Potrubí z plastových trub | [8 empty] | 1
1 | 82710001 | Plastové potrubí rPE PN 20 DN 63/10,5 | m | 110 | 0 | 0 | 0 | 0 | 0 | 0 | 2 | 1 | 1 | 1 | 1 | 0 | 0 | 0 | 0 | 0 | 1 | 1
2 | 82710002 | Plastové potrubí rPE PN 20 DN 32/5,4 | m | 12 | 0 | 0 | 0 | 0 | 0 | 0 | 2 | 1 | 1 | 1 | 1 | 0 | 0 | 0 | 0 | 0 | 1 | 1
3 | 82710003 | Ocelové potrubí pozinkované G 1' | m | 1 | 0 | 0 | 0 | 0 | 0 | 0 | 2 | 1 | 1 | 1 | 1 | 0 | 0 | 0 | 0 | 0 | 1 | 1
4 | 82710004 | Výřez odbočky na potrubí DN 100 mm | ks | 1 | 0 | 0 | 0 | 0 | 0 | 0 | 2 | 1 | 1 | 1 | 1 | 0 | 0 | 0 | 0 | 0 | 1 | 1
5 | 82710005 | Kulový kohout DN 50 | ks | 2 | 0 | 0 | 0 | 0 | 0 | 0 | 2 | 1 | 1 | 1 | 1 | 0 | 0 | 0 | 0 | 0 | 1 | 1
6 | 82710006 | Zpětný ventil DN 50 | ks | 1 | 0 | 0 | 0 | 0 | 0 | 0 | 2 | 1 | 1 | 1 | 1 | 0 | 0 | 0 | 0 | 0 | 1 | 1
7 | 82710007 | Filtr do potrubí DN 50 | ks | 1 | 0 | 0 | 0 | 0 | 0 | 0 | 2 | 1 | 1 | 1 | 1 | 0 | 0 | 0 | 0 | 0 | 1 | 1
8 | 82710008 | Atrapa pro vodoměr G 1' | ks | 1 | 0 | 0 | 0 | 0 | 0 | 0 | 2 | 1 | 1 | 1 | 1 | 0 | 0 | 0 | 0 | 0 | 1 | 1
9 | 82710009 | Plastová vodoměrná šachta 1500/900/1800 mm | ks | 1 | 0 | 0 | 0 | 0 | 0 | 0 | 2 | 1 | 1 | 1 | 1 | 0 | 0 | 0 | 0 | 0 | 1 | 1
10 | 82710010 | Šoupátko DN 50 mm | ks | 1 | 0 | 0 | 0 | 0 | 0 | 0 | 2 | 1 | 1 | 1 | 1 | 0 | 0 | 0 | 0 | 0 | 1 | 1
11 | 82710011 | Montážní souprava DN 50 mm | ks | 1 | 0 | 0 | 0 | 0 | 0 | 0 | 2 | 1 | 1 | 1 | 1 | 0 | 0 | 0 | 0 | 0 | 1 | 1
12 | 82710012 | Uliční víčko tuhé | ks | 1 | 0 | 0 | 0 | 0 | 0 | 0 | 2 | 1 | 1 | 1 | 1 | 0 | 0 | 0 | 0 | 0 | 1 | 1
| Celkem za | 827 Potrubí z plastových trub |  |  |  | 0 |  | 0 |  | 0 | 4 |  |  |  |  | 0 | 0 | 0 | 0 | 0
Díl: | 1 | Zemní práce | [8 empty] | 1
13 | 131100001 | Výkop tř. 2-5 | m3 | 264 | 0 | 0 | 0 | 0 | 0 | 0 | 2 | 1 | 1 | 1 | 1 | 0 | 0 | 0 | 0 | 0 | 1 | 1
14 | 131100002 | Pažení příložné | m2 | 30 | 0 | 0 | 0 | 0 | 0 | 0 | 2 | 1 | 1 | 1 | 1 | 0 | 0 | 0 | 0 | 0 | 1 | 1
15 | 131100003 | Štěrkopísek | m3 | 30 | 0 | 0 | 0 | 0 | 0 | 0 | 2 | 1 | 1 | 1 | 1 | 0 | 0 | 0 | 0 | 0 | 1 | 1
16 | 131100004 | Zásyp vytěženou zeminou | m3 | 234 | 0 | 0 | 0 | 0 | 0 | 0 | 2 | 1 | 1 | 1 | 1 | 0 | 0 | 0 | 0 | 0 | 1 | 1
| Celkem za | 1 Zemní práce |  |  |  | 0 |  | 0 |  | 0 | 4 |  |  |  |  | 0 | 0 | 0 | 0 | 0

## SO 04 KL
SLEPÝ ROZPOČET
Rozpočet |  |  |  | JKSO
Objekt |  |  |  | SKP
SO 04 |  | Kanalizační přípojka |  | Měrná jednotka
Stavba |  |  |  | Počet jednotek
2015/057 |  | Rozšíření kapacity ZŠ a ZUŠ Líbeznice |  | Náklady na m.j. | 0
Projektant |  | Atelier M1 architekti s.r.o. |  | Typ rozpočtu
Zpracovatel projektu
Objednatel |  | Obec Líbeznice
Dodavatel |  |  |  | Zakázkové číslo
Rozpočtoval |  |  |  | Počet listů
ROZPOČTOVÉ NÁKLADY
Základní rozpočtové náklady |  |  | Ostatní rozpočtové náklady
| HSV celkem | 0 | Zařízení staveniště |  | 0
Z | PSV celkem | 0 | Kompletační činnost (IČD) |  | 0
R | M práce celkem | 0
N | M dodávky celkem | 0
ZRN celkem |  | 0
HZS |  | 0
ZRN+HZS |  | 0
ZRN+ost.náklady+HZS |  | 0 | Ostatní náklady celkem |  | 0
Vypracoval |  |  | Za zhotovitele | Za objednatele
Jméno : |  |  | Jméno : | Jméno :
Datum : |  |  | Datum : | Datum :
Podpis : |  |  | Podpis: | Podpis:
Základ pro DPH |  | 21 | % | 0
DPH |  | 21 | % | 0
Základ pro DPH |  | 0 | % | 0
DPH |  | 0 | % | 0
CENA ZA OBJEKT CELKEM |  |  |  | 0
Poznámka :
Manipulace s přebytečnou zeminou ja kalkulována v SO 01 - Budova tělocvičny Revize a zkoušky zohlednit v jednotkových cenách.

## SO 04 Rek
Stavba : |  | 2015/057 Rozšíření kapacity ZŠ a ZUŠ Líbeznice |  |  | Rozpočet :
Objekt : |  | SO 04 Kanalizační přípojka
REKAPITULACE STAVEBNÍCH DÍLŮ
| Stavební díl |  | HSV | PSV | Dodávka | Montáž | HZS
827 | Potrubí z plastových trub |  | 0 | 0 | 0 | 0 | 0
1 | Zemní práce |  | 0 | 0 | 0 | 0 | 0
| CELKEM OBJEKT |  | 0 | 0 | 0 | 0 | 0
VEDLEJŠÍ ROZPOČTOVÉ NÁKLADY
Název VRN |  |  | Kč | % | Základna |  | Kč
Zařízení staveniště |  |  |  |  | 0 |  | 0 | 1
Kompletační činnost (IČD) |  |  |  |  | 0 |  | 0 | 2
| CELKEM VRN |  |  |  |  | 0

## SO 04 Pol
Slepý rozpočet
Stavba : |  | 2015/057 Rozšíření kapacity ZŠ a ZUŠ Líbeznice |  | Rozpočet:
Objekt : |  | SO 04 Kanalizační přípojka |  | 0
P.č. | Číslo položky | Název položky | MJ | množství | cena / MJ | celkem (Kč) | Jednotková hmotnost | Celková hmotnost | Jednotková dem.hmot. | Celková dem.hmot.
Díl: | 827 | Potrubí z plastových trub | [8 empty] | 1
1 | 82710001 | Potrubí plastové odpadní hrdlové DN 160 mm | m | 12 | 0 | 0 | 0 | 0 | 0 | 0 | 2 | 1 | 1 | 1 | 1 | 0 | 0 | 0 | 0 | 0 | 1 | 1
2 | 82710002 | Potrubí plastové odpadní hrdlové DN 200 mm | m | 108 | 0 | 0 | 0 | 0 | 0 | 0 | 2 | 1 | 1 | 1 | 1 | 0 | 0 | 0 | 0 | 0 | 1 | 1
3 | 82710003 | Typová plastová šachta DN 600 mm | ks | 1 | 0 | 0 | 0 | 0 | 0 | 0 | 2 | 1 | 1 | 1 | 1 | 0 | 0 | 0 | 0 | 0 | 1 | 1
4 | 82710004 | Typová plastová šachta DN 1000 mm | ks | 4 | 0 | 0 | 0 | 0 | 0 | 0 | 2 | 1 | 1 | 1 | 1 | 0 | 0 | 0 | 0 | 0 | 1 | 1
5 | 82710005 | Litinový šachtový poklop lrhký DN 600 mm | ks | 5 | 0 | 0 | 0 | 0 | 0 | 0 | 2 | 1 | 1 | 1 | 1 | 0 | 0 | 0 | 0 | 0 | 1 | 1
6 | 82710006 | Výřez odbočky na plastovém potrubí DN 300 mm | ks | 1 | 0 | 0 | 0 | 0 | 0 | 0 | 2 | 1 | 1 | 1 | 1 | 0 | 0 | 0 | 0 | 0 | 1 | 1
| Celkem za | 827 Potrubí z plastových trub |  |  |  | 0 |  | 0 |  | 0 | 4 |  |  |  |  | 0 | 0 | 0 | 0 | 0
Díl: | 1 | Zemní práce | [8 empty] | 1
7 | 131100001 | Výkop tř. 2-5 - rýha | m3 | 298 | 0 | 0 | 0 | 0 | 0 | 0 | 2 | 1 | 1 | 1 | 1 | 0 | 0 | 0 | 0 | 0 | 1 | 1
8 | 131100002 | Pažení příložné | m2 | 44 | 0 | 0 | 0 | 0 | 0 | 0 | 2 | 1 | 1 | 1 | 1 | 0 | 0 | 0 | 0 | 0 | 1 | 1
9 | 131100003 | Štěrkopísek | m3 | 35 | 0 | 0 | 0 | 0 | 0 | 0 | 2 | 1 | 1 | 1 | 1 | 0 | 0 | 0 | 0 | 0 | 1 | 1
10 | 131100004 | Zásyp vytěženou zeminou | m3 | 263 | 0 | 0 | 0 | 0 | 0 | 0 | 2 | 1 | 1 | 1 | 1 | 0 | 0 | 0 | 0 | 0 | 1 | 1
| Celkem za | 1 Zemní práce |  |  |  | 0 |  | 0 |  | 0 | 4 |  |  |  |  | 0 | 0 | 0 | 0 | 0

## SO 05 KL
SLEPÝ ROZPOČET
Rozpočet |  |  |  | JKSO
Objekt |  |  |  | SKP
SO 05 |  | Odvod a vsakování dešťových vod |  | Měrná jednotka
Stavba |  |  |  | Počet jednotek
2015/057 |  | Rozšíření kapacity ZŠ a ZUŠ Líbeznice |  | Náklady na m.j. | 0
Projektant |  | Atelier M1 architekti s.r.o. |  | Typ rozpočtu
Zpracovatel projektu
Objednatel |  | Obec Líbeznice
Dodavatel |  |  |  | Zakázkové číslo
Rozpočtoval |  |  |  | Počet listů
ROZPOČTOVÉ NÁKLADY
Základní rozpočtové náklady |  |  | Ostatní rozpočtové náklady
| HSV celkem | 0 | Zařízení staveniště |  | 0
Z | PSV celkem | 0 | Kompletační činnost (IČD) |  | 0
R | M práce celkem | 0
N | M dodávky celkem | 0
ZRN celkem |  | 0
HZS |  | 0
ZRN+HZS |  | 0
ZRN+ost.náklady+HZS |  | 0 | Ostatní náklady celkem |  | 0
Vypracoval |  |  | Za zhotovitele | Za objednatele
Jméno : |  |  | Jméno : | Jméno :
Datum : |  |  | Datum : | Datum :
Podpis : |  |  | Podpis: | Podpis:
Základ pro DPH |  | 21 | % | 0
DPH |  | 21 | % | 0
Základ pro DPH |  | 0 | % | 0
DPH |  | 0 | % | 0
CENA ZA OBJEKT CELKEM |  |  |  | 0
Poznámka :
Manipulace s přebytečnou zeminou ja kalkulována v SO 01 - Budova tělocvičny Revize a zkoušky zohlednit v jednotkových cenách.

## SO 05 Rek
Stavba : |  | 2015/057 Rozšíření kapacity ZŠ a ZUŠ Líbeznice |  |  | Rozpočet :
Objekt : |  | SO 05 Odvod a vsakování dešťových vod
REKAPITULACE STAVEBNÍCH DÍLŮ
| Stavební díl |  | HSV | PSV | Dodávka | Montáž | HZS
827 | Potrubí z plastových trub |  | 0 | 0 | 0 | 0 | 0
1 | Zemní práce |  | 0 | 0 | 0 | 0 | 0
| CELKEM OBJEKT |  | 0 | 0 | 0 | 0 | 0
VEDLEJŠÍ ROZPOČTOVÉ NÁKLADY
Název VRN |  |  | Kč | % | Základna |  | Kč
Zařízení staveniště |  |  |  |  | 0 |  | 0 | 1
Kompletační činnost (IČD) |  |  |  |  | 0 |  | 0 | 2
| CELKEM VRN |  |  |  |  | 0

## SO 05 Pol
Slepý rozpočet
Stavba : |  | 2015/057 Rozšíření kapacity ZŠ a ZUŠ Líbeznice |  | Rozpočet:
Objekt : |  | SO 05 Odvod a vsakování dešťových vod |  | 0
P.č. | Číslo položky | Název položky | MJ | množství | cena / MJ | celkem (Kč) | Jednotková hmotnost | Celková hmotnost | Jednotková dem.hmot. | Celková dem.hmot.
Díl: | 827 | Potrubí z plastových trub | [8 empty] | 1
1 | 827001001 | Potrubí plastové odpadní hrdlové DN 160 mm | m | 26 | 0 | 0 | 0 | 0 | 0 | 0 | 2 | 1 | 1 | 1 | 1 | 0 | 0 | 0 | 0 | 0 | 1 | 1
2 | 827001002 | Potrubí plastové odpadní hrdlové DN 200 mm | m | 62 | 0 | 0 | 0 | 0 | 0 | 0 | 2 | 1 | 1 | 1 | 1 | 0 | 0 | 0 | 0 | 0 | 1 | 1
3 | 827001003 | Potrubí drenážní flexibilní DN 160 mm | m | 136 | 0 | 0 | 0 | 0 | 0 | 0 | 2 | 1 | 1 | 1 | 1 | 0 | 0 | 0 | 0 | 0 | 1 | 1
4 | 827001004 | Typová plastová šachta DN 600 mm | ks | 1 | 0 | 0 | 0 | 0 | 0 | 0 | 2 | 1 | 1 | 1 | 1 | 0 | 0 | 0 | 0 | 0 | 1 | 1
5 | 827001005 | Typová plastová šachta DN 1000 mm | ks | 4 | 0 | 0 | 0 | 0 | 0 | 0 | 2 | 1 | 1 | 1 | 1 | 0 | 0 | 0 | 0 | 0 | 1 | 1
6 | 827001006 | Vsakovací šachta z betonových dílců DN 1000 mm | ks | 2 | 0 | 0 | 0 | 0 | 0 | 0 | 2 | 1 | 1 | 1 | 1 | 0 | 0 | 0 | 0 | 0 | 1 | 1
7 | 827001007 | Typová drenážní šachta DN 315 mm | ks | 6 | 0 | 0 | 0 | 0 | 0 | 0 | 2 | 1 | 1 | 1 | 1 | 0 | 0 | 0 | 0 | 0 | 1 | 1
8 | 827001008 | Nástavec drenážní šachty DN 315 mm L 800 mm | ks | 9 | 0 | 0 | 0 | 0 | 0 | 0 | 2 | 1 | 1 | 1 | 1 | 0 | 0 | 0 | 0 | 0 | 1 | 1
9 | 827001009 | Typová plastová šachta AS LOMI DN 1000 mm | ks | 1 | 0 | 0 | 0 | 0 | 0 | 0 | 2 | 1 | 1 | 1 | 1 | 0 | 0 | 0 | 0 | 0 | 1 | 1
10 | 827001010 | Litinový šachtový poklop lrhký DN 600 mm | ks | 6 | 0 | 0 | 0 | 0 | 0 | 0 | 2 | 1 | 1 | 1 | 1 | 0 | 0 | 0 | 0 | 0 | 1 | 1
11 | 827001011 | Litinový šachtový poklop lrhký DN 300 mm | ks | 6 | 0 | 0 | 0 | 0 | 0 | 0 | 2 | 1 | 1 | 1 | 1 | 0 | 0 | 0 | 0 | 0 | 1 | 1
12 | 827001012 | Vsakovací blok 2400x1200x520 mm | ks | 48 | 0 | 0 | 0 | 0 | 0 | 0 | 2 | 1 | 1 | 1 | 1 | 0 | 0 | 0 | 0 | 0 | 1 | 1
13 | 827001013 | Odtokový žlab 140/1000 mm ve sklonu 0,5 % | ks | 78 | 0 | 0 | 0 | 0 | 0 | 0 | 2 | 1 | 1 | 1 | 1 | 0 | 0 | 0 | 0 | 0 | 1 | 1
14 | 827001014 | Odtoková část žlabu | ks | 6 | 0 | 0 | 0 | 0 | 0 | 0 | 2 | 1 | 1 | 1 | 1 | 0 | 0 | 0 | 0 | 0 | 1 | 1
15 | 827001015 | Mříž odtokového žlab 140/1000 mm | ks | 78 | 0 | 0 | 0 | 0 | 0 | 0 | 2 | 1 | 1 | 1 | 1 | 0 | 0 | 0 | 0 | 0 | 1 | 1
16 | 827001016 | Potrubí drenážní flexibilní DN 160 mm | m | 160 | 0 | 0 | 0 | 0 | 0 | 0 | 2 | 1 | 1 | 1 | 1 | 0 | 0 | 0 | 0 | 0 | 1 | 1
|  | Po obvodu objektu | [8 empty] | 3
| Celkem za | 827 Potrubí z plastových trub |  |  |  | 0 |  | 0 |  | 0 | 4 |  |  |  |  | 0 | 0 | 0 | 0 | 0
Díl: | 1 | Zemní práce | [8 empty] | 1
17 | 131100001 | Výkop tř. 2-5 - rýha | m3 | 720 | 0 | 0 | 0 | 0 | 0 | 0 | 2 | 1 | 1 | 1 | 1 | 0 | 0 | 0 | 0 | 0 | 1 | 1
18 | 131100002 | Výkop tř. 2-5 - jáma | m3 | 630 | 0 | 0 | 0 | 0 | 0 | 0 | 2 | 1 | 1 | 1 | 1 | 0 | 0 | 0 | 0 | 0 | 1 | 1
19 | 131100003 | Pažení příložné | m2 | 114 | 0 | 0 | 0 | 0 | 0 | 0 | 2 | 1 | 1 | 1 | 1 | 0 | 0 | 0 | 0 | 0 | 1 | 1
20 | 131100004 | Betonová podkladní deska 800/80 | m3 | 11 | 0 | 0 | 0 | 0 | 0 | 0 | 2 | 1 | 1 | 1 | 1 | 0 | 0 | 0 | 0 | 0 | 1 | 1
21 | 131100005 | Štěrkopísek | m3 | 54 | 0 | 0 | 0 | 0 | 0 | 0 | 2 | 1 | 1 | 1 | 1 | 0 | 0 | 0 | 0 | 0 | 1 | 1
22 | 131100006 | Štěrk frakce 10 - 30 mm | m3 | 44 | 0 | 0 | 0 | 0 | 0 | 0 | 2 | 1 | 1 | 1 | 1 | 0 | 0 | 0 | 0 | 0 | 1 | 1
23 | 131100007 | Zásyp vytěženou zeminou | m3 | 217 | 0 | 0 | 0 | 0 | 0 | 0 | 2 | 1 | 1 | 1 | 1 | 0 | 0 | 0 | 0 | 0 | 1 | 1
| Celkem za | 1 Zemní práce |  |  |  | 0 |  | 0 |  | 0 | 4 |  |  |  |  | 0 | 0 | 0 | 0 | 0

## SO 06 KL
SLEPÝ ROZPOČET
Rozpočet |  |  |  | JKSO
Objekt |  |  |  | SKP
SO 06 |  | Přípojka plynu |  | Měrná jednotka
Stavba |  |  |  | Počet jednotek
2015/057 |  | Rozšíření kapacity ZŠ a ZUŠ Líbeznice |  | Náklady na m.j. | 0
Projektant |  | Atelier M1 architekti s.r.o. |  | Typ rozpočtu
Zpracovatel projektu
Objednatel |  | Obec Líbeznice
Dodavatel |  |  |  | Zakázkové číslo
Rozpočtoval |  |  |  | Počet listů
ROZPOČTOVÉ NÁKLADY
Základní rozpočtové náklady |  |  | Ostatní rozpočtové náklady
| HSV celkem | 0 | Zařízení staveniště |  | 0
Z | PSV celkem | 0 | Kompletační činnost (IČD) |  | 0
R | M práce celkem | 0
N | M dodávky celkem | 0
ZRN celkem |  | 0
HZS |  | 0
ZRN+HZS |  | 0
ZRN+ost.náklady+HZS |  | 0 | Ostatní náklady celkem |  | 0
Vypracoval |  |  | Za zhotovitele | Za objednatele
Jméno : |  |  | Jméno : | Jméno :
Datum : |  |  | Datum : | Datum :
Podpis : |  |  | Podpis: | Podpis:
Základ pro DPH |  | 21 | % | 0
DPH |  | 21 | % | 0
Základ pro DPH |  | 0 | % | 0
DPH |  | 0 | % | 0
CENA ZA OBJEKT CELKEM |  |  |  | 0
Poznámka :
Manipulace s přebytečnou zeminou ja kalkulována v SO 01 - Budova tělocvičny Revize a zkoušky zohlednit v jednotkových cenách.

## SO 06 Rek
Stavba : |  | 2015/057 Rozšíření kapacity ZŠ a ZUŠ Líbeznice |  |  | Rozpočet :
Objekt : |  | SO 06 Přípojka plynu
REKAPITULACE STAVEBNÍCH DÍLŮ
| Stavební díl |  | HSV | PSV | Dodávka | Montáž | HZS
84 | Přípojka plyn |  | 0 | 0 | 0 | 0 | 0
1 | Zemní práce |  | 0 | 0 | 0 | 0 | 0
| CELKEM OBJEKT |  | 0 | 0 | 0 | 0 | 0
VEDLEJŠÍ ROZPOČTOVÉ NÁKLADY
Název VRN |  |  | Kč | % | Základna |  | Kč
Zařízení staveniště |  |  |  |  | 0 |  | 0 | 1
Kompletační činnost (IČD) |  |  |  |  | 0 |  | 0 | 2
| CELKEM VRN |  |  |  |  | 0

## SO 06 Pol
Slepý rozpočet
Stavba : |  | 2015/057 Rozšíření kapacity ZŠ a ZUŠ Líbeznice |  | Rozpočet:
Objekt : |  | SO 06 Přípojka plynu |  | 0
P.č. | Číslo položky | Název položky | MJ | množství | cena / MJ | celkem (Kč) | Jednotková hmotnost | Celková hmotnost | Jednotková dem.hmot. | Celková dem.hmot.
Díl: | 84 | Přípojka plyn | [8 empty] | 1
1 | 841000001 | Plastové potrubí rPE PN 20 DN 40/3,5 | m | 36 | 0 | 0 | 0 | 0 | 0 | 0 | 2 | 1 | 1 | 1 | 1 | 0 | 0 | 0 | 0 | 0 | 1 | 1
2 | 841000002 | Výřez odbočky na potrubí DN 90 mm | ks | 1 | 0 | 0 | 0 | 0 | 0 | 0 | 2 | 1 | 1 | 1 | 1 | 0 | 0 | 0 | 0 | 0 | 1 | 1
3 | 841000003 | Kulový kohout plynový přípojkový G 5/4' | ks | 1 | 0 | 0 | 0 | 0 | 0 | 0 | 2 | 1 | 1 | 1 | 1 | 0 | 0 | 0 | 0 | 0 | 1 | 1
4 | 841000004 | Kulový kohout plynový G 5/4' | ks | 1 | 0 | 0 | 0 | 0 | 0 | 0 | 2 | 1 | 1 | 1 | 1 | 0 | 0 | 0 | 0 | 0 | 1 | 1
5 | 841000005 | Zemní souprava přípojková | kus | 1 | 0 | 0 | 0 | 0 | 0 | 0 | 2 | 1 | 1 | 1 | 1 | 0 | 0 | 0 | 0 | 0 | 1 | 1
6 | 841000006 | Uliční víčko teleskopické | ka | 1 | 0 | 0 | 0 | 0 | 0 | 0 | 2 | 1 | 1 | 1 | 1 | 0 | 0 | 0 | 0 | 0 | 1 | 1
7 | 841000007 | Spojka rPE/ocell DN 50 | ks | 1 | 0 | 0 | 0 | 0 | 0 | 0 | 2 | 1 | 1 | 1 | 1 | 0 | 0 | 0 | 0 | 0 | 1 | 1
| Celkem za | 84 Přípojka plyn |  |  |  | 0 |  | 0 |  | 0 | 4 |  |  |  |  | 0 | 0 | 0 | 0 | 0
Díl: | 1 | Zemní práce | [8 empty] | 1
8 | 131100001 | Výkop tř. 2-5 | m3 | 21 | 0 | 0 | 0 | 0 | 0 | 0 | 2 | 1 | 1 | 1 | 1 | 0 | 0 | 0 | 0 | 0 | 1 | 1
9 | 131100002 | Pažení příložné | m2 | 12 | 0 | 0 | 0 | 0 | 0 | 0 | 2 | 1 | 1 | 1 | 1 | 0 | 0 | 0 | 0 | 0 | 1 | 1
10 | 131100003 | Štěrkopísek | m3 | 6 | 0 | 0 | 0 | 0 | 0 | 0 | 2 | 1 | 1 | 1 | 1 | 0 | 0 | 0 | 0 | 0 | 1 | 1
11 | 131100004 | Zásyp vytěženou zeminou | m3 | 15 | 0 | 0 | 0 | 0 | 0 | 0 | 2 | 1 | 1 | 1 | 1 | 0 | 0 | 0 | 0 | 0 | 1 | 1
12 | 131100005 | Rozbourání a oprava živičné komunikace | m2 | 24 | 0 | 0 | 0 | 0 | 0 | 0 | 2 | 1 | 1 | 1 | 1 | 0 | 0 | 0 | 0 | 0 | 1 | 1
| Celkem za | 1 Zemní práce |  |  |  | 0 |  | 0 |  | 0 | 4 |  |  |  |  | 0 | 0 | 0 | 0 | 0

## SO 09 KL
SLEPÝ ROZPOČET
Rozpočet |  |  |  | JKSO
Objekt |  |  |  | SKP
SO 09 |  | Zpevněné plochy |  | Měrná jednotka
Stavba |  |  |  | Počet jednotek
2015/057 |  | Rozšíření kapacity ZŠ a ZUŠ Líbeznice |  | Náklady na m.j. | 0
Projektant |  | Atelier M1 architekti s.r.o. |  | Typ rozpočtu
Zpracovatel projektu
Objednatel |  | Obec Líbeznice
Dodavatel |  |  |  | Zakázkové číslo
Rozpočtoval |  |  |  | Počet listů
ROZPOČTOVÉ NÁKLADY
Základní rozpočtové náklady |  |  | Ostatní rozpočtové náklady
| HSV celkem | 0 | Zařízení staveniště |  | 0
Z | PSV celkem | 0 | Kompletační činnost (IČD) |  | 0
R | M práce celkem | 0
N | M dodávky celkem | 0
ZRN celkem |  | 0
HZS |  | 0
ZRN+HZS |  | 0
ZRN+ost.náklady+HZS |  | 0 | Ostatní náklady celkem |  | 0
Vypracoval |  |  | Za zhotovitele | Za objednatele
Jméno : |  |  | Jméno : | Jméno :
Datum : |  |  | Datum : | Datum :
Podpis : |  |  | Podpis: | Podpis:
Základ pro DPH |  | 21 | % | 0
DPH |  | 21 | % | 0
Základ pro DPH |  | 0 | % | 0
DPH |  | 0 | % | 0
CENA ZA OBJEKT CELKEM |  |  |  | 0
Poznámka :
Nedílnou součástí tohoto dokumentu jsou Specifikace technických standardů - viz část D.1.3. této projektové dokumentace a Specifikace polychromie povrchů dle části D.10 tohoto projektu, ozn. V.1-V9. - výtvarný motiv - barevný monochrom - viz část D.10

## SO 09 Rek
Stavba : |  | 2015/057 Rozšíření kapacity ZŠ a ZUŠ Líbeznice |  |  | Rozpočet :
Objekt : |  | SO 09 Zpevněné plochy
REKAPITULACE STAVEBNÍCH DÍLŮ
| Stavební díl |  | HSV | PSV | Dodávka | Montáž | HZS
1 | Zemní práce |  | 0 | 0 | 0 | 0 | 0
2 | Základy a zvláštní zakládání |  | 0 | 0 | 0 | 0 | 0
4 | Vodorovné konstrukce |  | 0 | 0 | 0 | 0 | 0
5 | Komunikace |  | 0 | 0 | 0 | 0 | 0
91 | Doplňující práce na komunikaci |  | 0 | 0 | 0 | 0 | 0
99 | Staveništní přesun hmot |  | 0 | 0 | 0 | 0 | 0
767 | Konstrukce zámečnické |  | 0 | 0 | 0 | 0 | 0
| CELKEM OBJEKT |  | 0 | 0 | 0 | 0 | 0
VEDLEJŠÍ ROZPOČTOVÉ NÁKLADY
Název VRN |  |  | Kč | % | Základna |  | Kč
Zařízení staveniště |  |  |  |  | 0 |  | 0 | 1
Kompletační činnost (IČD) |  |  |  |  | 0 |  | 0 | 2
| CELKEM VRN |  |  |  |  | 0

## SO 09 Pol
Slepý rozpočet
Stavba : |  | 2015/057 Rozšíření kapacity ZŠ a ZUŠ Líbeznice |  | Rozpočet:
Objekt : |  | SO 09 Zpevněné plochy |  | 0
P.č. | Číslo položky | Název položky, index označení ve specifikacích technických standardů (část D.1.3. projektu) | MJ | množství | cena / MJ | celkem (Kč) | Jednotková hmotnost | Celková hmotnost | Jednotková dem.hmot. | Celková dem.hmot.
Díl: | 1 | Zemní práce | [9 empty] | 1
1 | 139601102R00 | Ruční výkop jam, rýh a šachet v hornině tř. 3 dokopání rýh pro zaklad.pasy schodiště | m3 | 0.49 | 0 | 0 | 0 | 0 | 0 | 0 |  | 2 | 1 | 1 | 1 | 1 | 0 | 0 | 0 | 0 | 0 | 1 | 1
|  | pasy:3,50*0,40*(0,90-0,55) |  | 0.49 | [6 empty] | pasy:3,50*0,40*(0,90-0,55)
2 | 162301101R00 | Vodorovné přemístění výkopku z hor.1-4 do 500 m manipulace se zeminou v rámci stavby - mezideponie | m3 | 517.9491 | 0 | 0 | 0 | 0 | 0 | 0 |  | 2 | 1 | 1 | 1 | 1 | 0 | 0 | 0 | 0 | 0 | 1 | 1
3
|  | výkop:0,49 |  | 0.49 | [6 empty] | výkop:0,49
|  | zásyp:517,4591 |  | 517.4591 | [6 empty] | zásyp:517,4591
3 | 171101103R00 | Uložení sypaniny do násypů zhutněných na 100% PS | m3 | 517.4591 | 0 | 0 | 0 | 0 | 0 | 0 |  | 2 | 1 | 1 | 1 | 1 | 0 | 0 | 0 | 0 | 0 | 1 | 1
|  | násyp pod venkovní schodiště:9,73*1,25/2 |  | 6.0813 | [6 empty] | násyp pod venkovní schodiště:9,73*1,25/2
|  | (4,90+4,60)/2*0,40*1,35 |  | 2.565 | [6 empty] | (4,90+4,60)/2*0,40*1,35
|  | 14,10*1,85 |  | 26.085 | [6 empty] | 14,10*1,85
|  | (8,26+7,50)/2*0,40*2,65 |  | 8.3528 | [6 empty] | (8,26+7,50)/2*0,40*2,65
|  | násyp pod zpevněné plochy: |  | 0 | [6 empty] | násyp pod zpevněné plochy:
|  | Začátek provozního součtu |  | 0 | [6 empty] | Začátek provozního součtu
|  | ozn. S26 - pochozí plochy:815,00 |  | 815 | [6 empty] | ozn. S26 - pochozí plochy:815,00
|  | ozn. S27 - pojížděné plochy:450,00 |  | 450 | [6 empty] | ozn. S27 - pojížděné plochy:450,00
|  | Konec provozního součtu |  | 1265 | [6 empty] | Konec provozního součtu
|  | 1265,00*(0,55+0,20)/2 |  | 474.375 | [6 empty] | 1265,00*(0,55+0,20)/2
| Celkem za | 1 Zemní práce |  |  |  | 0 |  | 0 |  | 0 |  | 4 |  |  |  |  | 0 | 0 | 0 | 0 | 0
Díl: | 2 | Základy a zvláštní zakládání | [9 empty] | 1
4 | 213151121 | Geotextílie 500g/m2 | m2 | 1265 | 0 | 0 | 4e-05 | 0.0506 | 0 | 0 |  | 2 | 1 | 1 | 1 | 1 | 0 | 0 | 0 | 0 | 0 | 1 | 1
|  | ozn. S26 - pochozí plochy:815,00 |  | 815 | [6 empty] | ozn. S26 - pochozí plochy:815,00
|  | ozn. S27 - pojížděné plochy:450,00 |  | 450 | [6 empty] | ozn. S27 - pojížděné plochy:450,00
5 | 215901101R00 | Zhutnění podloží | m2 | 1295 | 0 | 0 | 0 | 0 | 0 | 0 |  | 2 | 1 | 1 | 1 | 1 | 0 | 0 | 0 | 0 | 0 | 1 | 1
|  | ozn. S26 - pochozí plochy:815,00 |  | 815 | [6 empty] | ozn. S26 - pochozí plochy:815,00
|  | ozn. S27 - pojížděné plochy:450,00 |  | 450 | [6 empty] | ozn. S27 - pojížděné plochy:450,00
|  | schodiště:30,00 |  | 30 | [6 empty] | schodiště:30,00
6 | 271531112R00 | Polštář základu z kameniva hr. drceného 32-64 mm násyp pod schod.desku | m3 | 7.062 | 0 | 0 | 1.7816 | 12.5819 | 0 | 0 |  | 2 | 1 | 1 | 1 | 1 | 0 | 0 | 0 | 0 | 0 | 1 | 1
|  | schodiště:30,00*0,30 |  | 9 | [6 empty] | schodiště:30,00*0,30
|  | Začátek provozního součtu |  | 0 | [6 empty] | Začátek provozního součtu
|  | 3,50*0,40 |  | 1.4 | [6 empty] | 3,50*0,40
|  | 4,85*0,40 |  | 1.94 | [6 empty] | 4,85*0,40
|  | 7,80*0,40 |  | 3.12 | [6 empty] | 7,80*0,40
|  | Konec provozního součtu |  | 6.46 | [6 empty] | Konec provozního součtu
|  | -6,46*0,30 |  | -1.938 | [6 empty] | -6,46*0,30
7 | 271531114R00 | Polštář základu z kameniva drceného 8-16 mm násyp pod pasy | m3 | 0.646 | 0 | 0 | 1.7816 | 1.1509 | 0 | 0 |  | 2 | 1 | 1 | 1 | 1 | 0 | 0 | 0 | 0 | 0 | 1 | 1
|  | Začátek provozního součtu |  | 0 | [6 empty] | Začátek provozního součtu
|  | schodiště:3,50*0,40 |  | 1.4 | [6 empty] | schodiště:3,50*0,40
|  | 4,85*0,40 |  | 1.94 | [6 empty] | 4,85*0,40
|  | 7,80*0,40 |  | 3.12 | [6 empty] | 7,80*0,40
|  | Konec provozního součtu |  | 6.46 | [6 empty] | Konec provozního součtu
|  | 6,46*0,10 |  | 0.646 | [6 empty] | 6,46*0,10
8 | 274313711R00 | Beton základových pasů prostý C 25/30 | m3 | 3.2879 | 0 | 0 | 2.525 | 8.3019 | 0 | 0 |  | 2 | 1 | 1 | 1 | 1 | 0 | 0 | 0 | 0 | 0 | 1 | 1
|  | schodiště:3,50*0,40*(0,55+0,35)/2 |  | 0.63 | [6 empty] | schodiště:3,50*0,40*(0,55+0,35)/2
|  | 4,85*0,40*0,50 |  | 0.97 | [6 empty] | 4,85*0,40*0,50
|  | 7,80*0,40*(0,536+0,546)/2 |  | 1.6879 | [6 empty] | 7,80*0,40*(0,536+0,546)/2
| Celkem za | 2 Základy a zvláštní zakládání |  |  |  | 0 |  | 22.0854 |  | 0 |  | 4 |  |  |  |  | 0 | 0 | 0 | 0 | 0
Díl: | 4 | Vodorovné konstrukce | [9 empty] | 1
9 | 430321414R00 | Schodišťové konstrukce, železobeton C 25/30 | m3 | 7.935 | 0 | 0 | 2.5251 | 20.0365 | 0 | 0 |  | 2 | 1 | 1 | 1 | 1 | 0 | 0 | 0 | 0 | 0 | 1 | 1
|  | deska :30,00*0,20 |  | 6 | [6 empty] | deska :30,00*0,20
|  | podesta:4,50*(0,63-0,20) |  | 1.935 | [6 empty] | podesta:4,50*(0,63-0,20)
10 | 430361921RT5 | Výztuž schodišťových konstrukcí svařovanou sítí průměr drátu 6,0, oka 150/150 mm | t | 0.1046 | 0 | 0 | 1.0584 | 0.11071 | 0 | 0 |  | 2 | 1 | 1 | 1 | 1 | 0 | 0 | 0 | 0 | 0 | 1 | 1
|  | deska :30,00*3,0333*1,15/1000 |  | 0.1046 | [6 empty] | deska :30,00*3,0333*1,15/1000
11 | 431351121R00 | Bednění podest přímočarých - zřízení | m2 | 2.825 | 0 | 0 | 0.04597 | 0.12987 | 0 | 0 |  | 2 | 1 | 1 | 1 | 1 | 0 | 0 | 0 | 0 | 0 | 1 | 1
|  | (3,50+7,80)*0,25 |  | 2.825 | [6 empty] | (3,50+7,80)*0,25
12 | 431351122R00 | Bednění podest přímočarých - odstranění | m2 | 2.825 | 0 | 0 | 0 | 0 | 0 | 0 |  | 2 | 1 | 1 | 1 | 1 | 0 | 0 | 0 | 0 | 0 | 1 | 1
13 | 434121425R00 | Osazení želbet. stupňů na desku, broušených | m | 94.275 | 0 | 0 | 0.03462 | 3.2638 | 0 | 0 |  | 2 | 1 | 1 | 1 | 1 | 0 | 0 | 0 | 0 | 0 | 1 | 1
|  | 9*(3,50+5,15)/2 |  | 38.925 | [6 empty] | 9*(3,50+5,15)/2
|  | 9*(4,50+7,80)/2 |  | 55.35 | [6 empty] | 9*(4,50+7,80)/2
14 | 59373746 | Schodišťový stupeň ŽB prefa 100,0x29,5x17 cm | m | 95.2178 | 0 | 0 | 0.05 | 4.7609 |  | 0 |  | 2 | 3 | 1 | 59373746 | 1 | 0 | 0 | 0 | 0 | 0 | 3 | 1
|  | Začátek provozního součtu |  | 0 | [6 empty] | Začátek provozního součtu
|  | 9*(3,50+5,15)/2 |  | 38.925 | [6 empty] | 9*(3,50+5,15)/2
|  | 9*(4,50+7,80)/2 |  | 55.35 | [6 empty] | 9*(4,50+7,80)/2
|  | Konec provozního součtu |  | 94.275 | [6 empty] | Konec provozního součtu
|  | 94,275*1,01 |  | 95.2178 | [6 empty] | 94,275*1,01
| Celkem za | 4 Vodorovné konstrukce |  |  |  | 0 |  | 28.3018 |  | 0 |  | 4 |  |  |  |  | 0 | 0 | 0 | 0 | 0
Díl: | 5 | Komunikace | [9 empty] | 1
15 | 564831111R00 | Podklad ze štěrkodrti po zhutnění tloušťky 10 cm fr.4/8 (1:1) | m2 | 1223.45 | 0 | 0 | 0.18907 | 231.3177 | 0 | 0 |  | 2 | 1 | 1 | 1 | 1 | 0 | 0 | 0 | 0 | 0 | 1 | 1
|  | ozn. S26 - pochozí plochy:815,00 |  | 815 | [6 empty] | ozn. S26 - pochozí plochy:815,00
|  | ozn. S27 - pojížděné plochy:450,00 |  | 450 | [6 empty] | ozn. S27 - pojížděné plochy:450,00
|  | odpočet obrubníků z plochy dlažby: |  | 0 | [6 empty] | odpočet obrubníků z plochy dlažby:
|  | Začátek provozního součtu |  | 0 | [6 empty] | Začátek provozního součtu
|  | značení parkovacích stání:20*5,00 |  | 100 | [6 empty] | značení parkovacích stání:20*5,00
|  | 8,50+7,50*4 |  | 38.5 | [6 empty] | 8,50+7,50*4
|  | Konec provozního součtu |  | 138.5 | [6 empty] | Konec provozního součtu
|  | -138,50*0,30 |  | -41.55 | [6 empty] | -138,50*0,30
16 | 564952111R00 | Podklad z mechanicky zpevněného kameniva tl. 15 cm drcené kamenivi fr.16/32 | m2 | 1223.45 | 0 | 0 | 0.36834 | 450.6456 | 0 | 0 |  | 2 | 1 | 1 | 1 | 1 | 0 | 0 | 0 | 0 | 0 | 1 | 1
|  | ozn. S26 - pochozí plochy:815,00 |  | 815 | [6 empty] | ozn. S26 - pochozí plochy:815,00
|  | ozn. S27 - pojížděné plochy:450,00 |  | 450 | [6 empty] | ozn. S27 - pojížděné plochy:450,00
|  | odpočet obrubníků z plochy dlažby: |  | 0 | [6 empty] | odpočet obrubníků z plochy dlažby:
|  | Začátek provozního součtu |  | 0 | [6 empty] | Začátek provozního součtu
|  | značení parkovacích stání:20*5,00 |  | 100 | [6 empty] | značení parkovacích stání:20*5,00
|  | 8,50+7,50*4 |  | 38.5 | [6 empty] | 8,50+7,50*4
|  | Konec provozního součtu |  | 138.5 | [6 empty] | Konec provozního součtu
|  | -138,50*0,30 |  | -41.55 | [6 empty] | -138,50*0,30
17 | 596215020R00 | Kladení dlažby tl. 6 cm do drtě tl. 3 cm | m2 | 1223.45 | 0 | 0 | 0.05545 | 67.8403 | 0 | 0 |  | 2 | 1 | 1 | 1 | 1 | 0 | 0 | 0 | 0 | 0 | 1 | 1
|  | ozn. S26 - pochozí plochy:815,00 |  | 815 | [6 empty] | ozn. S26 - pochozí plochy:815,00
|  | ozn. S27 - pojížděné plochy:450,00 |  | 450 | [6 empty] | ozn. S27 - pojížděné plochy:450,00
|  | odpočet obrubníků z plochy dlažby: |  | 0 | [6 empty] | odpočet obrubníků z plochy dlažby:
|  | Začátek provozního součtu |  | 0 | [6 empty] | Začátek provozního součtu
|  | značení parkovacích stání:20*5,00 |  | 100 | [6 empty] | značení parkovacích stání:20*5,00
|  | 8,50+7,50*4 |  | 38.5 | [6 empty] | 8,50+7,50*4
|  | Konec provozního součtu |  | 138.5 | [6 empty] | Konec provozního součtu
|  | -138,50*0,30 |  | -41.55 | [6 empty] | -138,50*0,30
18 | 59245140 | Dlažba z betonových cihel 290x140x65mm rumplovaný povrch | m2 | 1235.6845 | 0 | 0 | 0.148 | 182.8813 |  | 0 |  | 2 | 3 | 1 | 59245140 | 1 | 0 | 0 | 0 | 0 | 0 | 3 | 1
|  | 1223,45*1,01 |  | 1235.6845 | [6 empty] | 1223,45*1,01
| Celkem za | 5 Komunikace |  |  |  | 0 |  | 932.6849 |  | 0 |  | 4 |  |  |  |  | 0 | 0 | 0 | 0 | 0
Díl: | 91 | Doplňující práce na komunikaci | [9 empty] | 1
19 | 916131111RT1 | Osazení obruby z kostek velkých, bez boční opěry včetně kostek velkých 12 cm, lože C 12/15 | m | 10.395 | 0 | 0 | 0.15771 | 1.6394 | 0 | 0 |  | 2 | 1 | 0 | 0 | 1 | 0 | 0 | 0 | 0 | 0 | 1 | 0
|  | kolem stromů:6*3,15*0,55 |  | 10.395 | [6 empty] | kolem stromů:6*3,15*0,55
20 | 916161111R00 | Z.28 - Krajník plechový kolem stromu | m | 5.495 | 0 | 0 | 0.12221 | 0.67154 | 0 | 0 |  | 2 | 1 | 1 | 1 | 1 | 0 | 0 | 0 | 0 | 0 | 1 | 1
|  | 1*3,14*1,75 |  | 5.495 | [6 empty] | 1*3,14*1,75
21 | 917762111RT6 | Osazení ležat. obrub. bet. s opěrou,lože z C 12/15 včetně obrubníku ABO 100/15/30 - zkosený | m | 41 | 0 | 0 | 0.26987 | 11.0647 | 0 | 0 |  | 2 | 1 | 1 | 1 | 1 | 0 | 0 | 0 | 0 | 0 | 1 | 1
|  | v místě místní komunikace / parkovací stání | [9 empty] | 3
22 | 917832111RT2 | Osazení stojat. obrub. bet.bez opěry,lože z C12/15 včetně obrubníku 100/6/20 | m | 298.8 | 0 | 0 | 0.13283 | 39.6896 | 0 | 0 |  | 2 | 1 | 1 | 1 | 1 | 0 | 0 | 0 | 0 | 0 | 1 | 1
|  | 7,50+14,00+3,50+8,00+11,80+68,40+81,60+6,50 |  | 201.3 | [6 empty] | 7,50+14,00+3,50+8,00+11,80+68,40+81,60+6,50
|  | odpočet silničního obrubníku:-41,00 |  | -41 | [6 empty] | odpočet silničního obrubníku:-41,00
|  | značení parkovacích stání:20*5,00 |  | 100 | [6 empty] | značení parkovacích stání:20*5,00
|  | 8,50+7,50*4 |  | 38.5 | [6 empty] | 8,50+7,50*4
23 | 999/X 33 | X.33 - protiskluzná úprava schodiště | m | 100 | 0 | 0 | 0 | 0 | 0 | 0 |  | 2 | 1 | 0 | 0 | 1 | 0 | 0 | 0 | 0 | 0 | 1 | 0
|  | bude vytvořena nalepením | [9 empty] | 3
|  | protiskluzného pásu s abrazivním povrchem šíře 50mm na hranách stupňů | [9 empty] | 3
| Celkem za | 91 Doplňující práce na komunikaci |  |  |  | 0 |  | 53.0652 |  | 0 |  | 4 |  |  |  |  | 0 | 0 | 0 | 0 | 0
Díl: | 99 | Staveništní přesun hmot | [9 empty] | 1
24 | 998223011R00 | Přesun hmot, pozemní komunikace, kryt dlážděný | t | 1036.1373 | 0 | 0 | 0 | 0 |  | 0 |  | 2 | 7 | 1 | 2 | 1 | 0 | 0 | 0 | 0 | 0 | 7 | 1
| Celkem za | 99 Staveništní přesun hmot |  |  |  | 0 |  | 0 |  | 0 |  | 4 |  |  |  |  | 0 | 0 | 0 | 0 | 0
Díl: | 767 | Konstrukce zámečnické | [9 empty] | 1
25 | 767200Z01 | Zábradlí schodišťové dl.7,00m ozn.Z 01 | kus | 1 | 0 | 0 | 0.02513 | 0.02513 | 0 | 0 |  | 2 | 1 | 7 | 7 | 2 | 0 | 0 | 0 | 0 | 0 | 1 | 7
| Celkem za | 767 Konstrukce zámečnické |  |  |  | 0 |  | 0.02513 |  | 0 |  | 4 |  |  |  |  | 0 | 0 | 0 | 0 | 0

## SO 10 KL
SLEPÝ ROZPOČET
Rozpočet |  |  |  | JKSO
Objekt |  |  |  | SKP
SO 10 |  | Sadové úpravy |  | Měrná jednotka
Stavba |  |  |  | Počet jednotek
2015/057 |  | Rozšíření kapacity ZŠ a ZUŠ Líbeznice |  | Náklady na m.j. | 0
Projektant |  | Atelier M1 architekti s.r.o. |  | Typ rozpočtu
Zpracovatel projektu
Objednatel |  | Obec Líbeznice
Dodavatel |  |  |  | Zakázkové číslo
Rozpočtoval |  |  |  | Počet listů
ROZPOČTOVÉ NÁKLADY
Základní rozpočtové náklady |  |  | Ostatní rozpočtové náklady
| HSV celkem | 0 | Zařízení staveniště |  | 0
Z | PSV celkem | 0 | Kompletační činnost (IČD) |  | 0
R | M práce celkem | 0
N | M dodávky celkem | 0
ZRN celkem |  | 0
HZS |  | 0
ZRN+HZS |  | 0
ZRN+ost.náklady+HZS |  | 0 | Ostatní náklady celkem |  | 0
Vypracoval |  |  | Za zhotovitele | Za objednatele
Jméno : |  |  | Jméno : | Jméno :
Datum : |  |  | Datum : | Datum :
Podpis : |  |  | Podpis: | Podpis:
Základ pro DPH |  | 21 | % | 0
DPH |  | 21 | % | 0
Základ pro DPH |  | 0 | % | 0
DPH |  | 0 | % | 0
CENA ZA OBJEKT CELKEM |  |  |  | 0
Poznámka :
Nedílnou součástí tohoto dokumentu jsou Specifikace technických standardů - viz část D.1.3. této projektové dokumentace a Specifikace polychromie povrchů dle části D.10 tohoto projektu, ozn. V.1-V9. - výtvarný motiv - barevný monochrom - viz část D.10

## SO 10 Rek
Stavba : |  | 2015/057 Rozšíření kapacity ZŠ a ZUŠ Líbeznice |  |  | Rozpočet :
Objekt : |  | SO 10 Sadové úpravy
REKAPITULACE STAVEBNÍCH DÍLŮ
| Stavební díl |  | HSV | PSV | Dodávka | Montáž | HZS
1 | Zemní práce |  | 0 | 0 | 0 | 0 | 0
11 | Přípravné a přidružené práce |  | 0 | 0 | 0 | 0 | 0
63 | Podlahy a podlahové konstrukce |  | 0 | 0 | 0 | 0 | 0
| CELKEM OBJEKT |  | 0 | 0 | 0 | 0 | 0
VEDLEJŠÍ ROZPOČTOVÉ NÁKLADY
Název VRN |  |  | Kč | % | Základna |  | Kč
Zařízení staveniště |  |  |  |  | 0 |  | 0 | 1
Kompletační činnost (IČD) |  |  |  |  | 0 |  | 0 | 2
| CELKEM VRN |  |  |  |  | 0

## SO 10 Pol
Slepý rozpočet
Stavba : |  | 2015/057 Rozšíření kapacity ZŠ a ZUŠ Líbeznice |  | Rozpočet:
Objekt : |  | SO 10 Sadové úpravy |  | 0
P.č. | Číslo položky | Název položky, index označení ve specifikacích technických standardů (část D.1.3. projektu) | MJ | množství | cena / MJ | celkem (Kč) | Jednotková hmotnost | Celková hmotnost | Jednotková dem.hmot. | Celková dem.hmot.
Díl: | 1 | Zemní práce | [9 empty] | 1
1 | 184ZA1 | ZA1 - Výsadba vzrostlého listnatého stromu | kus | 10 | 0 | 0 | 0 | 0 | 0 | 0 |  | 2 | 1 | 1 | 1 | 1 | 0 | 0 | 0 | 0 | 0 | 1 | 1
2 | 184ZA2 | ZA2 Výsadba tvarovaného živého plotu - 20ks | kus | 20 | 0 | 0 | 0.01047 | 0.2094 | 0 | 0 |  | 2 | 1 | 1 | 1 | 1 | 0 | 0 | 0 | 0 | 0 | 1 | 1
3 | 184ZA3 | ZA3 - Výsadba pnoucích rostlin podél fasád | kus | 14 | 0 | 0 | 0.01047 | 0.14658 | 0 | 0 |  | 2 | 1 | 1 | 1 | 1 | 0 | 0 | 0 | 0 | 0 | 1 | 1
4 | 184ZA4 | ZA4 - Výsadby trvalek Výsadby trvalek - 700ks, plocha 100m2 | m2 | 100 | 0 | 0 | 0.01047 | 1.047 | 0 | 0 |  | 2 | 1 | 1 | 1 | 1 | 0 | 0 | 0 | 0 | 0 | 1 | 1
5 | 184ZA5 | ZA5 - Výsadba nového trávníku | m2 | 4000 | 0 | 0 | 0.01047 | 41.88 | 0 | 0 |  | 2 | 1 | 1 | 1 | 1 | 0 | 0 | 0 | 0 | 0 | 1 | 1
6 | 184ZA6 | ZA6 - Ochrana stávající zeleně | kus | 7 | 0 | 0 | 0.0094 | 0.0658 | 0 | 0 |  | 2 | 1 | 1 | 1 | 1 | 0 | 0 | 0 | 0 | 0 | 1 | 1
| Celkem za | 1 Zemní práce |  |  |  | 0 |  | 43.3488 |  | 0 |  | 4 |  |  |  |  | 0 | 0 | 0 | 0 | 0
Díl: | 11 | Přípravné a přidružené práce | [9 empty] | 1
7 | 112100001RAA | Kácení stromů a odstranění pařezů včetně odvozu, spálení větví | kus | 27 | 0 | 0 | 0.00304 | 0.08208 | 0 | 0 |  | 2 | 1 | 1 | 1 | 1 | 0 | 0 | 0 | 0 | 0 | 1 | 1
| Celkem za | 11 Přípravné a přidružené práce |  |  |  | 0 |  | 0.08208 |  | 0 |  | 4 |  |  |  |  | 0 | 0 | 0 | 0 | 0
Díl: | 63 | Podlahy a podlahové konstrukce | [9 empty] | 1
8 | 639571210R00 | Násyp z říčního kameniva kolem stromů tl. 100 mm | m2 | 9.5181 | 0 | 0 | 0.16 | 1.5229 | 0 | 0 |  | 2 | 1 | 1 | 1 | 1 | 0 | 0 | 0 | 0 | 0 | 1 | 1
|  | 3,14*0,875^2*2 |  | 4.8081 | [6 empty] | 3,14*0,875^2*2
|  | 3,14*0,50^2*6 |  | 4.71 | [6 empty] | 3,14*0,50^2*6
| Celkem za | 63 Podlahy a podlahové konstrukce |  |  |  | 0 |  | 1.5229 |  | 0 |  | 4 |  |  |  |  | 0 | 0 | 0 | 0 | 0