## Stavba
#RTSROZP# | Položkový rozpočet stavby
| Stavba: |  | 11 | ŠLAPANOV
| Objekt: |  | 1 | STAVEBNÍ ÚPRAVY ŠKOLNÍ KUCHYNĚ
3656 | Rozpočet: |  | 1 | Stavební část
| Objednatel: | [5 empty] | IČO:
DIČ:
| Projektant: | [5 empty] | IČO:
DIČ:
| Zhotovitel: | [5 empty] | IČO:
DIČ:
Vypracoval:
| Rozpis ceny | [6 empty] | Celkem
HSV | HSV | [6 empty] | 0
PSV | PSV | [6 empty] | 0
MON | MON | [6 empty] | 0
VN | Vedlejší náklady |  |  | % |  | 0 |  | 0
ON | Ostatní náklady | [6 empty] | 0
| Celkem | [6 empty] | 0
Rekapitulace daní
0 | Základ pro sníženou DPH |  |  | 12 | % | 0 |  |  | CZK
0 | Snížená DPH |  |  | 12 | % | 0 |  |  | CZK
0 | Základ pro základní DPH |  |  | 21 | % | 0 |  |  | CZK
0 | Základní DPH |  |  | 21 | % | 0 |  |  | CZK
0 | Zaokrouhlení |  |  |  |  | 0 |  |  | CZK
| Cena celkem bez DPH |  |  |  |  | 0 |  |  | CZK
0 | Cena celkem s DPH |  |  |  |  | 0 |  |  | CZK
|  | v |  |  | dne
|  |  | Za zhotovitele |  |  |  | Za objednatele
Rekapitulace dílčích částí
#CASTI>> | Číslo | Název |  |  | Základ pro sníženou DPH | Základ pro základní DPH | DPH celkem | Cena celkem | %
1 | Stavba |  |  |  | 0 | 0 | 0 | 0
2 | 1 | STAVEBNÍ ÚPRAVY ŠKOLNÍ KUCHYNĚ |  |  | 0 | 0 | 0 | 0
3 | 1 | Stavební část |  |  | 0 | 0 | 0 | 0
| Celkem za stavbu |  |  |  | 0 | 0 | 0 | 0 | 0
#POPS | Popis stavby: 11 - ŠLAPANOV
#POPO | Popis objektu: 1 - STAVEBNÍ ÚPRAVY ŠKOLNÍ KUCHYNĚ
#POPR | Popis rozpočtu: 1 - Stavební část
| Rozpočet neřeší opravy omítek stěn a obklady v jídelně - součást jiné navazující akce! | [8 empty] | Rozpočet neřeší opravy omítek stěn a obklady v jídelně - součást jiné navazující akce!
| Rozpočet neřeší strop v místnosti č. 1.14! | [8 empty] | Rozpočet neřeší strop v místnosti č. 1.14!
Rekapitulace dílů
| Číslo | Název |  |  | Typ dílu |  |  | Celkem | %
| 3 | Svislé a kompletní konstrukce |  |  | HSV |  |  | 0
| 34 | Stěny a příčky |  |  | HSV |  |  | 0
| 38 | Kompletní konstrukce |  |  | HSV |  |  | 0
| 4 | Vodorovné konstrukce |  |  | HSV |  |  | 0
| 61 | Úpravy povrchů vnitřní |  |  | HSV |  |  | 0
| 62 | Úpravy povrchů vnější |  |  | HSV |  |  | 0
| 63 | Podlahy a podlahové konstrukce |  |  | HSV |  |  | 0
| 64 | Výplně otvorů |  |  | HSV |  |  | 0
| 94 | Lešení a stavební výtahy |  |  | HSV |  |  | 0
| 95 | Dokončovací konstrukce na pozemních stavbách |  |  | HSV |  |  | 0
| 96 | Bourání konstrukcí |  |  | HSV |  |  | 0
| 99 | Staveništní přesun hmot |  |  | HSV |  |  | 0
| 711 | Izolace proti vodě |  |  | PSV |  |  | 0
| 712 | Povlakové krytiny |  |  | PSV |  |  | 0
| 713 | Izolace tepelné |  |  | PSV |  |  | 0
| 720 | Zdravotechnická instalace |  |  | PSV |  |  | 0
| 723 | Vnitřní plynovod |  |  | PSV |  |  | 0
| 730 | Ústřední vytápění |  |  | PSV |  |  | 0
| 764 | Konstrukce klempířské |  |  | PSV |  |  | 0
| 771 | Podlahy z dlaždic a obklady |  |  | PSV |  |  | 0
| 776 | Podlahy povlakové |  |  | PSV |  |  | 0
| 777 | Podlahy ze syntetických hmot |  |  | PSV |  |  | 0
| 781 | Obklady keramické |  |  | PSV |  |  | 0
| 783 | Nátěry |  |  | PSV |  |  | 0
| 784 | Malby |  |  | PSV |  |  | 0
| M21 | Elektromontáže |  |  | MON |  |  | 0
| M22 | Montáž sdělovací a zabezp. techniky |  |  | MON |  |  | 0
| M24 | Montáže vzduchotechnických zařízení |  |  | MON |  |  | 0
| D96 | Přesuny suti a vybouraných hmot |  |  | PSU |  |  | 0
| ON | Ostatní náklady |  |  | ON |  |  | 0
| Cena celkem | [6 empty] | 0 | 0
Note on D11: Název
Note on I11: IČO
Note on D12: Ulice
Note on I12: DIČ
Note on D13: PSČ
Note on E13: Místo

## VzorPolozky (hidden)
Položkový rozpočet
S:
O:
R:

## Stavební část
Položkový rozpočet | [27 empty] | #TypZaznamu#
S: | 11 | ŠLAPANOV | [25 empty] | STA
O: | 1 | STAVEBNÍ ÚPRAVY ŠKOLNÍ KUCHYNĚ | [22 empty] | STA |  |  | OBJ
R: | 1 | Stavební část | [25 empty] | ROZ
P.č. | Číslo položky | Název položky | MJ | Množství | Cena / MJ | Celkem | Dodávka | Dodávka celk. | Montáž | Montáž celk. | DPH | Cena s DPH | Hmotnost / MJ | Hmotnost celk.(t) | Dem. hmotnost / MJ | Dem. hmotnost celk.(t) | Ceník | Cen. soustava / platnost | Cenová úroveň | Nhod / MJ | Nhod celk. | Dodavatel | Typ položky | Stav položky
Díl: | 3 | Svislé a kompletní konstrukce |  |  |  | 0 |  | 0 |  | 0 |  | 0 |  | 6.15 |  | 0 |  |  |  |  | 18.38 | [6 empty] | DIL
1 | 311231114R00 | Zdivo nosné cihelné z CP 29 P15 na MVC 2,5 - dozdívky | m3 | 2.517 | 0 | 0 |  | 0 |  | 0 | 21 | 0 | 1.9535 | 4.92 | 0 | 0 |  | RTS 25/ II | RTS 25/ II | 3.69 | 9.29 |  | Práce | Běžná |  |  |  | POL1_
|  | 0,3*0,1*2,5 |  | 0.075 | [23 empty] | VV | 0
|  | 0,1*0,15*2,2 |  | 0.033 | [23 empty] | VV | 0
|  | 0,15*0,2*1,1 |  | 0.033 | [23 empty] | VV | 0
|  | 0,5+0,4 |  | 0.9 | [23 empty] | VV | 0
|  | 0,15*3,075*3,2 |  | 1.476 | [23 empty] | VV | 0
2 | 311321312R00 | Železobeton nadzákladových zdí C 20/25 | m3 | 0.1 | 0 | 0 |  | 0 |  | 0 | 21 | 0 | 2.5277 | 0.25 | 0 | 0 |  | RTS 25/ II | RTS 25/ II | 1.09 | 0.11 |  | Práce | Běžná |  |  |  | POL1_
|  | 0,1 |  | 0.1 | [23 empty] | VV | 0
3 | 311351101R00 | Bednění nadzákladových zdí jednostranné - zřízení | m2 | 1.5 | 0 | 0 |  | 0 |  | 0 | 21 | 0 | 0.03525 | 0.05 | 0 | 0 |  | RTS 25/ II | RTS 25/ II | 0.74 | 1.11 |  | Práce | Běžná |  |  |  | POL1_
|  | 1,5 |  | 1.5 | [23 empty] | VV | 0
4 | 311351102R00 | Bednění nadzákladových zdí jednostranné-odstranění | m2 | 1.5 | 0 | 0 |  | 0 |  | 0 | 21 | 0 | 0 | 0 | 0 | 0 |  | RTS 25/ II | RTS 25/ II | 0.35 | 0.53 |  | Práce | Běžná |  |  |  | POL1_
|  | 1,5 |  | 1.5 | [23 empty] | VV | 0
5 | 311361921RT4 | Výztuž nadzákladových zdí ze svařovaných sítí KH 30, drát d 6,0 mm, oko 100 x 100 mm | t | 0.004 | 0 | 0 |  | 0 |  | 0 | 21 | 0 | 1.0463 | 0 | 0 | 0 |  | RTS 25/ II | RTS 25/ II | 15.23 | 0.06 |  | Práce | Běžná |  |  |  | POL1_
|  | 0,1*0,04 |  | 0.004 | [23 empty] | VV | 0
6 | 317121351RT4 | Montáž ŽB překladů do 240 cm dodatečně do rýh včetně dodávky RZP 284 x 14 x 14 cm | kus | 3 | 0 | 0 |  | 0 |  | 0 | 21 | 0 | 0.13859 | 0.42 | 0 | 0 |  | RTS 25/ II | RTS 25/ II | 0.782 | 2.35 |  | Práce | Běžná |  |  |  | POL1_
|  | 3 |  | 3 | [23 empty] | VV | 0
7 | 317121047RT3 | Překlad nenosný pórobetonový, světlost otvoru do 1050 mm překlad nenosný NEP 125-1250, 124 x 24,9 x 12,5 cm | kus | 5 | 0 | 0 |  | 0 |  | 0 | 21 | 0 | 0.03265 | 0.16 | 0 | 0 |  | RTS 25/ II | RTS 25/ II | 0.242 | 1.21 |  | Práce | Běžná |  |  |  | POL1_
|  | 5 |  | 5 | [23 empty] | VV | 0
8 | 342266111RU9 | Obklad stěn sádrokartonem na ocelovou konstrukci desky standard impreg. tl. 12,5 mm, bez izolace | m2 | 2.42 | 0 | 0 |  | 0 |  | 0 | 21 | 0 | 0.01199 | 0.03 | 0 | 0 |  | RTS 25/ II | RTS 25/ II | 0.77 | 1.86 |  | Práce | Běžná |  |  |  | POL1_
|  | 1,1*2,2 |  | 2.42 | [23 empty] | VV | 0
9 | 300001 | Podbetonování vnitřních a vnějších parapetů do tl. 30 mm | m | 22.05 | 0 | 0 |  | 0 |  | 0 | 21 | 0 | 0 | 0 | 0 | 0 |  | Vlastní | Indiv | 0 | 0 |  | Práce | Běžná |  |  |  | POL1_
|  | 2,85 |  | 2.85 | [23 empty] | VV | 0
|  | 1 |  | 1 | [23 empty] | VV | 0
|  | 2*(1,45+2,35+2,35+2,35) |  | 17 | [23 empty] | VV | 0
|  | 1,2 |  | 1.2 | [23 empty] | VV | 0
10 | 300002 | Provedení zakončení přechodu mezi keramickým obkladem, soklem a štukovou omítkou umazávkou dodávka a montáž | m | 175.6 | 0 | 0 |  | 0 |  | 0 | 21 | 0 | 0 | 0 | 0 | 0 |  | Vlastní | Indiv | 0 | 0 |  | Práce | Běžná |  |  |  | POL1_
|  | 3+3+3,8+3,8-0,8-0,8 |  | 12 | [23 empty] | VV | 0
|  | 4,8+4,8+4,5+4,5-0,7-0,8 |  | 17.1 | [23 empty] | VV | 0
|  | 10,7+6,4+2,5+2,5+2,9+7,4+2,6+3,6+6,5+3,1+3,1+0,15+0,15 |  | 51.6 | [23 empty] | VV | 0
|  | -(0,8+0,8+0,8+0,8+1,45+0,8) |  | -5.45 | [23 empty] | VV | 0
|  | 1,3+1,3+1,3+1,3+0,8+0,8+0,9+0,9+1,7+1,7 |  | 12 | [23 empty] | VV | 0
|  | 1,1+1,1+1,1+1,1+1,3+1,3 |  | 7 | [23 empty] | VV | 0
|  | sokl : 1,8*4 |  | 7.2 | [23 empty] | VV | 0
|  | 13,1+13,1-1,45-0,8-1,25-1,5-1,5-1,25-1,45-0,8-0,8-0,8 |  | 14.6 | [23 empty] | VV | 0
|  | 4,4+4,4+2,7+2,7+1+2,2+2,2+6+6+1-0,8-0,8-0,8-0,7 |  | 29.5 | [23 empty] | VV | 0
|  | 7,1+7,1+3,2+3,2+3+3+4+4-0,8-0,8-0,8-0,7-1,45 |  | 30.05 | [23 empty] | VV | 0
11 | 346244399R00 | Zazdění a podezdění geberitu | kus | 1 | 0 | 0 |  | 0 |  | 0 | 21 | 0 | 0.15568 | 0.16 | 0 | 0 |  | Vlastní | Indiv | 0.93 | 0.93 |  | Práce | Běžná |  |  |  | POL1_
|  | 1 |  | 1 | [23 empty] | VV | 0
12 | 346244400R00 | Předezdění geberitu | kus | 1 | 0 | 0 |  | 0 |  | 0 | 21 | 0 | 0.15568 | 0.16 | 0 | 0 |  | Vlastní | Indiv | 0.93 | 0.93 |  | Práce | Běžná |  |  |  | POL1_
|  | 1 |  | 1 | [23 empty] | VV | 0
Díl: | 34 | Stěny a příčky |  |  |  | 0 |  | 0 |  | 0 |  | 0 |  | 3.06 |  | 0 |  |  |  |  | 25.46 | [6 empty] | DIL
13 | 342241161R00 | Příčky z cihel plných pálených 290 mm, tl. 65 mm | m2 | 11.05 | 0 | 0 |  | 0 |  | 0 | 21 | 0 | 0.1231 | 1.36 | 0 | 0 |  | RTS 25/ II | RTS 25/ II | 0.541 | 5.98 |  | Práce | Běžná |  |  |  | POL1_
|  | 3,25*(1,7+1+0,7) |  | 11.05 | [23 empty] | VV | 0
14 | 342255026RT1 | Příčky z desek plynosilikátových tl. 125 mm desky Klasik, 599 x 249 x 125 mm | m2 | 17.675 | 0 | 0 |  | 0 |  | 0 | 21 | 0 | 0.09481 | 1.68 | 0 | 0 |  | RTS 25/ II | RTS 25/ II | 0.54 | 9.54 |  | Práce | Běžná |  |  |  | POL1_
|  | 3,25*(2+1,3+1,7+1,3) |  | 20.475 | [23 empty] | VV | 0
|  | -1,4*2 |  | -2.8 | [23 empty] | VV | 0
15 | 342668111R00 | Těsnění styku příčky se stáv. konstrukcí PU pěnou | m | 9.7 | 0 | 0 |  | 0 |  | 0 | 21 | 0 | 8e-05 | 0 | 0 | 0 |  | RTS 25/ II | RTS 25/ II | 0.18 | 1.75 |  | Práce | Běžná |  |  |  | POL1_
|  | 1,7+1+0,7 |  | 3.4 | [23 empty] | VV | 0
|  | 2+1,3+1,7+1,3 |  | 6.3 | [23 empty] | VV | 0
16 | 342948111R00 | Ukotvení příček k cihel.konstr. kotvami na hmožd. | m | 22.75 | 0 | 0 |  | 0 |  | 0 | 21 | 0 | 0.00102 | 0.02 | 0 | 0 |  | RTS 25/ II | RTS 25/ II | 0.36 | 8.19 |  | Práce | Běžná |  |  |  | POL1_
|  | 3,25*4 |  | 13 | [23 empty] | VV | 0
|  | 3,25*3 |  | 9.75 | [23 empty] | VV | 0
Díl: | 38 | Kompletní konstrukce |  |  |  | 0 |  | 0 |  | 0 |  | 0 |  | 0 |  | 0 |  |  |  |  | 0 | [6 empty] | DIL
17 | 380001 | Provedení stavebních přípomocí pro instalace (stavební a demoliční práce, vč. materiálu) dle požadavku řemesel, zednické zapravení | soubor | 1 | 0 | 0 |  | 0 |  | 0 | 21 | 0 | 0 | 0 | 0 | 0 |  | Vlastní | Indiv | 0 | 0 |  | Práce | Běžná |  |  |  | POL1_
|  | 1 |  | 1 | [23 empty] | VV | 0
Díl: | 4 | Vodorovné konstrukce |  |  |  | 0 |  | 0 |  | 0 |  | 0 |  | 0.17 |  | 0 |  |  |  |  | 1.35 | [6 empty] | DIL
18 | 411388531R00 | Zabetonování otvorů o ploše do 1 m2 ve stropech | m3 | 0.0625 | 0 | 0 |  | 0 |  | 0 | 21 | 0 | 2.6975 | 0.17 | 0 | 0 |  | RTS 25/ II | RTS 25/ II | 21.586 | 1.35 |  | Práce | Běžná |  |  |  | POL1_
|  | 0,5*0,5*0,25 |  | 0.0625 | [23 empty] | VV | 0
Díl: | 61 | Úpravy povrchů vnitřní |  |  |  | 0 |  | 0 |  | 0 |  | 0 |  | 17.19 |  | 0 |  |  |  |  | 289.59 | [6 empty] | DIL
19 | 610991111R00 | Zakrývání výplní vnitřních otvorů | m2 | 15.679 | 0 | 0 |  | 0 |  | 0 | 21 | 0 | 4e-05 | 0 | 0 | 0 |  | RTS 25/ II | RTS 25/ II | 0.078 | 1.22 |  | Práce | Běžná |  |  |  | POL1_
|  | 1,45*1,27 |  | 1.8415 | [23 empty] | VV | 0
|  | 2,35*1,35*3 |  | 9.5175 | [23 empty] | VV | 0
|  | 1,2*0,6*6 |  | 4.32 | [23 empty] | VV | 0
20 | 611421231R00 | Oprava váp.omítek stropů do 10% plochy - štukových | m2 | 122.84 | 0 | 0 |  | 0 |  | 0 | 21 | 0 | 0.00609 | 0.75 | 0 | 0 |  | RTS 25/ II | RTS 25/ II | 0.19274 | 23.68 |  | Práce | Běžná |  |  |  | POL1_
|  | 23,76+11,67+1,33+1,2+12,72+1,89+1,45 |  | 54.02 | [23 empty] | VV | 0
|  | 19,31+11,6+11,34+8,6+17,97 |  | 68.82 | [23 empty] | VV | 0
21 | 612403385R00 | Hrubá výplň rýh ve stěnách do 10x5 cm maltou z SMS | m | 19.2 | 0 | 0 |  | 0 |  | 0 | 21 | 0 | 0.00866 | 0.17 | 0 | 0 |  | RTS 25/ II | RTS 25/ II | 0.19 | 3.65 |  | Práce | Běžná |  |  |  | POL1_
|  | 3,2*6 |  | 19.2 | [23 empty] | VV | 0
22 | 612403387R00 | Hrubá výplň rýh ve stěnách do 15x10cm maltou z SMS | m | 3.2 | 0 | 0 |  | 0 |  | 0 | 21 | 0 | 0.0245 | 0.08 | 0 | 0 |  | RTS 25/ II | RTS 25/ II | 0.269 | 0.86 |  | Práce | Běžná |  |  |  | POL1_1
|  | 3,2*1 |  | 3.2 | [23 empty] | VV | 0
23 | 612409991R00 | Začištění omítek kolem oken,dveří apod. | m | 19.14 | 0 | 0 |  | 0 |  | 0 | 21 | 0 | 0.00371 | 0.07 | 0 | 0 |  | RTS 25/ II | RTS 25/ II | 0.1818 | 3.48 |  | Práce | Běžná |  |  |  | POL1_
|  | 1,45+1,27+1,27 |  | 3.99 | [23 empty] | VV | 0
|  | 3*(2,35+1,35+1,35) |  | 15.15 | [23 empty] | VV | 0
24 | 612421615R00 | Omítka vnitřní zdiva, MVC, hrubá zatřená | m2 | 180.1 | 0 | 0 |  | 0 |  | 0 | 21 | 0 | 0.03921 | 7.06 | 0 | 0 |  | RTS 25/ II | RTS 25/ II | 0.396 | 71.32 |  | Práce | Běžná |  |  |  | POL1_
|  | 2*(3+3+3,8+3,8-0,8-0,8) |  | 24 | [23 empty] | VV | 0
|  | 2*(4,8+4,8+4,5+4,5) |  | 37.2 | [23 empty] | VV | 0
|  | -2*(0,7+0,8) |  | -3 | [23 empty] | VV | 0
|  | 2*(10,7+6,4+2,5+2,5+2,9+7,4+2,6+3,6+6,5+3,1+3,1+0,15+0,15) |  | 103.2 | [23 empty] | VV | 0
|  | -2*(0,8+0,8+0,8+0,8+1,45+0,8) |  | -10.9 | [23 empty] | VV | 0
|  | 2*(1,3+1,3+1,3+1,3+0,8+0,8+0,9+0,9+1,7+1,7) |  | 24 | [23 empty] | VV | 0
|  | 2*(1,1+1,1+1,1+1,1+1,3+1,3) |  | 14 | [23 empty] | VV | 0
|  | -2*0,7*6 |  | -8.4 | [23 empty] | VV | 0
25 | 612421637R00 | Omítka vnitřní zdiva, MVC, štuková | m2 | 143.025 | 0 | 0 |  | 0 |  | 0 | 21 | 0 | 0.04766 | 6.82 | 0 | 0 |  | RTS 25/ II | RTS 25/ II | 0.84 | 120.14 |  | Práce | Běžná |  |  |  | POL1_
|  | 17*1,5 |  | 25.5 | [23 empty] | VV | 0
|  | 3,15*(0,8+2,3+1,5) |  | 14.49 | [23 empty] | VV | 0
|  | -1,4 |  | -1.4 | [23 empty] | VV | 0
|  | 3,15*(1,7+1,7) |  | 10.71 | [23 empty] | VV | 0
|  | 2*(2,3+2,3+3,2+7+2,15+3,2+4+3,9+2,9) |  | 61.9 | [23 empty] | VV | 0
|  | -2*(0,8+1,45) |  | -4.5 | [23 empty] | VV | 0
|  | 2*3,5 |  | 7 | [23 empty] | VV | 0
|  | 1,15*(3,1+3,1+0,15+0,15) |  | 7.475 | [23 empty] | VV | 0
|  | 1,15*(1,3+1,3+1,3+1,3+0,8+0,8+0,9+0,9+1,7+1,7) |  | 13.8 | [23 empty] | VV | 0
|  | 1,15*(1,1+1,1+1,1+1,1+1,3+1,3) |  | 8.05 | [23 empty] | VV | 0
26 | 612421231R00 | Oprava vápen.omítek stěn do 10 % pl. - štukových | m2 | 321 | 0 | 0 |  | 0 |  | 0 | 21 | 0 | 0.00543 | 1.74 | 0 | 0 |  | RTS 25/ II | RTS 25/ II | 0.16942 | 54.38 |  | Práce | Běžná |  |  |  | POL1_
|  | 105+216 |  | 321 | [23 empty] | VV | 0
27 | 612421331R00 | Oprava vápen.omítek stěn do 30 % pl. - štukových | m2 | 20 | 0 | 0 |  | 0 |  | 0 | 21 | 0 | 0.01574 | 0.31 | 0 | 0 |  | RTS 25/ II | RTS 25/ II | 0.33 | 6.6 |  | Práce | Běžná |  |  |  | POL1_
|  | 20 |  | 20 | [23 empty] | VV | 0
28 | 612425931R00 | Omítka vápenná vnitřního ostění - štuková | m2 | 3.6225 | 0 | 0 |  | 0 |  | 0 | 21 | 0 | 0.05369 | 0.19 | 0 | 0 |  | RTS 25/ II | RTS 25/ II | 1.1772 | 4.26 |  | Práce | Běžná |  |  |  | POL1_
|  | 0,25*(1,45+1,3+1,3) |  | 1.0125 | [23 empty] | VV | 0
|  | 0,2*(1+1+2,35)*3 |  | 2.61 | [23 empty] | VV | 0
Díl: | 62 | Úpravy povrchů vnější |  |  |  | 0 |  | 0 |  | 0 |  | 0 |  | 0.67 |  | 0 |  |  |  |  | 10.74 | [6 empty] | DIL
29 | 602019187RT2 | Omítka stěn tenkovrstvá Silikon | m2 | 10.5 | 0 | 0 |  | 0 |  | 0 | 21 | 0 | 0.00305 | 0.03 | 0 | 0 |  | RTS 23/ I | Indiv | 0 | 0 |  | Práce | Běžná |  |  |  | POL1_1
|  | 1*2*3 |  | 6 | [23 empty] | VV | 0
|  | 3*1,5 |  | 4.5 | [23 empty] | VV | 0
30 | 602016195R00 | Penetrace hloubková stěn Silikon | m2 | 10.5 | 0 | 0 |  | 0 |  | 0 | 21 | 0 | 0.00032 | 0 | 0 | 0 |  | RTS 25/ II | RTS 25/ II | 0 | 0 |  | Práce | Běžná |  |  |  | POL1_1
|  | 1*2*3 |  | 6 | [23 empty] | VV | 0
|  | 3*1,5 |  | 4.5 | [23 empty] | VV | 0
31 | 620991121R00 | Zakrývání výplní vnějších otvorů z lešení | m2 | 9.5175 | 0 | 0 |  | 0 |  | 0 | 21 | 0 | 4e-05 | 0 | 0 | 0 |  | RTS 25/ II | RTS 25/ II | 0.078 | 0.74 |  | Práce | Běžná |  |  |  | POL1_
|  | 2,35*1,35*3 |  | 9.5175 | [23 empty] | VV | 0
32 | 622401941R00 | Příplatek za kropení podkladu omítky vnější stěn | m2 | 10.5 | 0 | 0 |  | 0 |  | 0 | 21 | 0 | 0 | 0 | 0 | 0 |  | RTS 25/ II | RTS 25/ II | 0.024 | 0.25 |  | Práce | Běžná |  |  |  | POL1_
|  | 1*2*3 |  | 6 | [23 empty] | VV | 0
|  | 3*1,5 |  | 4.5 | [23 empty] | VV | 0
33 | 622402151R00 | Podhoz u tvárnic zdí vnějších z malty MVC | m2 | 10.5 | 0 | 0 |  | 0 |  | 0 | 21 | 0 | 0.01131 | 0.12 | 0 | 0 |  | RTS 17/ I | Indiv | 0.055 | 0.58 |  | Práce | Běžná |  |  |  | POL1_
|  | 1*2*3 |  | 6 | [23 empty] | VV | 0
|  | 3*1,5 |  | 4.5 | [23 empty] | VV | 0
34 | 622421121R00 | Omítka vnější stěn, MVC, hrubá zatřená | m2 | 10.5 | 0 | 0 |  | 0 |  | 0 | 21 | 0 | 0.04593 | 0.48 | 0 | 0 |  | RTS 25/ II | RTS 25/ II | 0.511 | 5.37 |  | Práce | Běžná |  |  |  | POL1_
|  | 1*2*3 |  | 6 | [23 empty] | VV | 0
|  | 3*1,5 |  | 4.5 | [23 empty] | VV | 0
35 | 622481211RT2 | Montáž výztužné sítě (perlinky) do stěrky-stěny včetně výztužné sítě a stěrkového tmelu | m2 | 10.5 | 0 | 0 |  | 0 |  | 0 | 21 | 0 | 0.00367 | 0.04 | 0 | 0 |  | RTS 25/ II | RTS 25/ II | 0.362 | 3.8 |  | Práce | Běžná |  |  |  | POL1_
|  | 1*2*3 |  | 6 | [23 empty] | VV | 0
|  | 3*1,5 |  | 4.5 | [23 empty] | VV | 0
36 | 620001 | Provedení začištění přechodu rámu okna s omítkou ostění a nadpraží | m | 19.14 | 0 | 0 |  | 0 |  | 0 | 21 | 0 | 0 | 0 | 0 | 0 |  | Vlastní | Indiv | 0 | 0 |  | Specifikace | Běžná |  |  |  | POL3_
|  | 1,45+1,27+1,27 |  | 3.99 | [23 empty] | VV | 0
|  | 3*(2,35+1,35+1,35) |  | 15.15 | [23 empty] | VV | 0
Díl: | 63 | Podlahy a podlahové konstrukce |  |  |  | 0 |  | 0 |  | 0 |  | 0 |  | 12.49 |  | 0 |  |  |  |  | 53.6 | [6 empty] | DIL
37 | 631312141R00 | Doplnění rýh betonem v dosavadních mazaninách celá skladba | m3 | 0.49425 | 0 | 0 |  | 0 |  | 0 | 21 | 0 | 2.261 | 1.12 | 0 | 0 |  | RTS 25/ II | Indiv | 5.33 | 2.63 |  | Práce | Běžná |  |  |  | POL1_1
|  | 0,15*0,15*(2,3+0,7) |  | 0.0675 | [23 empty] | VV | 0
|  | 0,15*0,1*(1,6+2,9+3,1+1,5) |  | 0.1365 | [23 empty] | VV | 0
|  | 0,15*0,15*1 |  | 0.0225 | [23 empty] | VV | 0
|  | 0,15*0,1*0,8*10 |  | 0.12 | [23 empty] | VV | 0
|  | 0,15*0,1*1,45*3 |  | 0.06525 | [23 empty] | VV | 0
|  | 0,15*0,1*0,6*3 |  | 0.027 | [23 empty] | VV | 0
|  | 0,05*0,1*(1,7+1,3+1,5) |  | 0.0225 | [23 empty] | VV | 0
|  | 0,1*0,15*(0,7+0,7) |  | 0.021 | [23 empty] | VV | 0
|  | 0,1*0,15*0,8 |  | 0.012 | [23 empty] | VV | 0
38 | 632411150RU1 | Potěr cement, ruční zpracování, do tl. 55 mm samonivelační s vlákny | m2 | 119.65 | 0 | 0 |  | 0 |  | 0 | 21 | 0 | 0.095 | 11.37 | 0 | 0 |  | RTS 25/ II | Indiv | 0.426 | 50.97 |  | Práce | Běžná |  |  |  | POL1_
|  | 17,97+11,6+90,08 |  | 119.65 | [23 empty] | VV | 0
39 | 776101115R00 | Vyrovnání podkladů samonivelační hmotou tl. 3 mm | m2 | 212.92 | 0 | 0 |  | 0 |  | 0 | 21 | 0 | 0 | 0 | 0 | 0 |  | RTS 25/ II | Indiv | 0 | 0 |  | Práce | Běžná |  |  |  | POL1_7
|  | 23,76+11,67+1,33+1,2+12,72+1,89+1,45+19,31+11,34 |  | 84.67 | [23 empty] | VV | 0
|  | 8,6 |  | 8.6 | [23 empty] | VV | 0
|  | 17,97+11,6+90,08 |  | 119.65 | [23 empty] | VV | 0
40 | 776101121R00 | Provedení penetrace podkladu kritický můstek | m2 | 212.92 | 0 | 0 |  | 0 |  | 0 | 21 | 0 | 0 | 0 | 0 | 0 |  | RTS 25/ II | Indiv | 0 | 0 |  | Práce | Běžná |  |  |  | POL1_7
|  | 23,76+11,67+1,33+1,2+12,72+1,89+1,45+19,31+11,34 |  | 84.67 | [23 empty] | VV | 0
|  | 8,6 |  | 8.6 | [23 empty] | VV | 0
|  | 17,97+11,6+90,08 |  | 119.65 | [23 empty] | VV | 0
41 | 630001 | Obvodová dilatace podlahovým páskem z pěnového PE s fólií mezi stěnou mazaninou nebo potěrem v do 55 mm | m | 75.95 | 0 | 0 |  | 0 |  | 0 | 21 | 0 | 0 | 0 | 0 | 0 |  | Vlastní | Indiv | 0 | 0 |  | Specifikace | Běžná |  |  |  | POL3_
|  | 4,5+4,5+4,8+4,8-0,7-0,8+3,8+3,8+3+3-0,8-0,8 |  | 29.1 | [23 empty] | VV | 0
|  | 10,8+9,2+2,5+2,5+7,9+2,7+3,7+6,5+3,1+3,1+0,15 |  | 52.15 | [23 empty] | VV | 0
|  | 0,15-0,8-0,8-0,8-0,8-0,8-1,45 |  | -5.3 | [23 empty] | VV | 0
42 | 630002 | Dilatace podlah v místě vnitřních dveří | kus | 7 | 0 | 0 |  | 0 |  | 0 | 21 | 0 | 0 | 0 | 0 | 0 |  | Vlastní | Indiv | 0 | 0 |  | Specifikace | Běžná |  |  |  | POL3_
|  | 7 |  | 7 | [23 empty] | VV | 0
Díl: | 64 | Výplně otvorů |  |  |  | 0 |  | 0 |  | 0 |  | 0 |  | 0.05 |  | 0 |  |  |  |  | 3.17 | [6 empty] | DIL
43 | 648991113RT4 | Osazení parapet.desek plast. a lamin. š.nad 20cm včetně dodávky plastové parapetní desky do š. 350 mm | m | 3.55 | 0 | 0 |  | 0 |  | 0 | 21 | 0 | 0.00681 | 0.02 | 0 | 0 |  | RTS 25/ II | RTS 25/ I | 0.43 | 1.53 |  | Práce | Běžná |  |  |  | POL1_
|  | 1,2 |  | 1.2 | [23 empty] | VV | 0
|  | 2,35 |  | 2.35 | [23 empty] | VV | 0
44 | 648991113RT6 | Osazení parapet.desek plast. a lamin. š.nad 20cm včetně dodávky plastové parapetní desky š. 500 mm | m | 3.85 | 0 | 0 |  | 0 |  | 0 | 21 | 0 | 0.00876 | 0.03 | 0 | 0 |  | RTS 25/ II | RTS 25/ II | 0.425 | 1.64 |  | Práce | Běžná |  |  |  | POL1_
|  | 2,85+1 |  | 3.85 | [23 empty] | VV | 0
45 | 766711001R00 | Montáž oken a balk.dveří s vypěněním | m | 27.64 | 0 | 0 |  | 0 |  | 0 | 21 | 0 | 6e-05 | 0 | 0 | 0 |  | RTS 25/ II | Indiv | 0 | 0 |  | Práce | Běžná |  |  |  | POL1_7
|  | 1,45+1,45+1,27+1,27 |  | 5.44 | [23 empty] | VV | 0
|  | 3*(2,35+2,35+1,35+1,35) |  | 22.2 | [23 empty] | VV | 0
46 | 640001 | Dveře HPL se zárubní, dodávka a montáž, kování, klika do otvoru 1450x1970 mm | kus | 2 | 0 | 0 |  | 0 |  | 0 | 21 | 0 | 0 | 0 | 0 | 0 |  | Vlastní | Indiv | 0 | 0 |  | Specifikace | Běžná |  |  |  | POL3_
|  | 2 |  | 2 | [23 empty] | VV | 0
47 | 640002 | Dveře HPL se zárubní, dodávka a montáž, kování, klika do otvoru 1250x1970 mm | kus | 1 | 0 | 0 |  | 0 |  | 0 | 21 | 0 | 0 | 0 | 0 | 0 |  | Vlastní | Indiv | 0 | 0 |  | Specifikace | Běžná |  |  |  | POL3_
|  | 1 |  | 1 | [23 empty] | VV | 0
48 | 640003 | Dveře HPL se zárubní, dodávka a montáž, kování, klika do otvoru 800x1970 mm | kus | 10 | 0 | 0 |  | 0 |  | 0 | 21 | 0 | 0 | 0 | 0 | 0 |  | Vlastní | Indiv | 0 | 0 |  | Specifikace | Běžná |  |  |  | POL3_
|  | 10 |  | 10 | [23 empty] | VV | 0
49 | 640004 | Dveře HPL se zárubní, dodávka a montáž, kování, klika do otvoru 700x1970 mm | kus | 4 | 0 | 0 |  | 0 |  | 0 | 21 | 0 | 0 | 0 | 0 | 0 |  | Vlastní | Indiv | 0 | 0 |  | Specifikace | Běžná |  |  |  | POL3_
|  | 4 |  | 4 | [23 empty] | VV | 0
50 | 640005 | Příplatek za požární odolnost dveří dle PD do otvoru 800x1970 mm | kus | 1 | 0 | 0 |  | 0 |  | 0 | 21 | 0 | 0 | 0 | 0 | 0 |  | Vlastní | Indiv | 0 | 0 |  | Specifikace | Běžná |  |  |  | POL3_
|  | 1 |  | 1 | [23 empty] | VV | 0
51 | 640006 | Provedení rolety plastové rolovací do otvoru 2850x1100 mm, ozn. R1 | kus | 1 | 0 | 0 |  | 0 |  | 0 | 21 | 0 | 0 | 0 | 0 | 0 |  | Vlastní | Indiv | 0 | 0 |  | Specifikace | Běžná |  |  |  | POL3_
|  | 1 |  | 1 | [23 empty] | VV | 0
52 | 640007 | Provedení rolety plastové rolovací do otvoru 1000x1100 mm, ozn. R2 | kus | 1 | 0 | 0 |  | 0 |  | 0 | 21 | 0 | 0 | 0 | 0 | 0 |  | Vlastní | Indiv | 0 | 0 |  | Specifikace | Běžná |  |  |  | POL3_
|  | 1 |  | 1 | [23 empty] | VV | 0
53 | 640008 | Okno plastové, otevíravé a sklopné do otvoru 1450x1270 mm, dle výběru | kus | 1 | 0 | 0 |  | 0 |  | 0 | 21 | 0 | 0 | 0 | 0 | 0 |  | Vlastní | Indiv | 0 | 0 |  | Specifikace | Běžná |  |  |  | POL3_
|  | 1 |  | 1 | [23 empty] | VV | 0
54 | 640009 | Okno plastové, otevíravé a sklopné do otvoru 2350x1350 mm, dle výběru | kus | 3 | 0 | 0 |  | 0 |  | 0 | 21 | 0 | 0 | 0 | 0 | 0 |  | Vlastní | Indiv | 0 | 0 |  | Specifikace | Běžná |  |  |  | POL3_
|  | 3 |  | 3 | [23 empty] | VV | 0
Díl: | 94 | Lešení a stavební výtahy |  |  |  | 0 |  | 0 |  | 0 |  | 0 |  | 1.12 |  | 0 |  |  |  |  | 51.31 | [6 empty] | DIL
55 | 941941041R00 | Montáž lešení leh.řad.s podlahami,š.1,2 m, H 10 m | m2 | 40.5 | 0 | 0 |  | 0 |  | 0 | 21 | 0 | 0.01838 | 0.74 | 0 | 0 |  | RTS 25/ II | RTS 25/ II | 0.144 | 5.83 |  | Práce | Běžná |  |  |  | POL1_
|  | 3*(2,5+11) |  | 40.5 | [23 empty] | VV | 0
56 | 941941291R00 | Příplatek za každý měsíc použití lešení k pol.1041 | m2 | 81 | 0 | 0 |  | 0 |  | 0 | 21 | 0 | 0.00097 | 0.08 | 0 | 0 |  | RTS 25/ II | RTS 25/ II | 0.006 | 0.49 |  | Práce | Běžná |  |  |  | POL1_
|  | 40,5*2 |  | 81 | [23 empty] | VV | 0
57 | 941941841R00 | Demontáž lešení leh.řad.s podlahami,š.1,2 m,H 10 m | m2 | 40.5 | 0 | 0 |  | 0 |  | 0 | 21 | 0 | 0 | 0 | 0 | 0 |  | RTS 25/ II | RTS 25/ II | 0.126 | 5.1 |  | Práce | Běžná |  |  |  | POL1_
|  | 40,5 |  | 40.5 | [23 empty] | VV | 0
58 | 941955001R00 | Lešení lehké pomocné, výška podlahy do 1,2 m | m2 | 212.92 | 0 | 0 |  | 0 |  | 0 | 21 | 0 | 0.00121 | 0.26 | 0 | 0 |  | RTS 25/ II | RTS 25/ II | 0.18 | 38.33 |  | Práce | Běžná |  |  |  | POL1_
|  | 23,76+11,67+1,33+1,2+12,72+1,89+1,45+19,31+11,34 |  | 84.67 | [23 empty] | VV | 0
|  | 8,6 |  | 8.6 | [23 empty] | VV | 0
|  | 17,97+11,6+90,08 |  | 119.65 | [23 empty] | VV | 0
59 | 941955003R00 | Lešení lehké pomocné, výška podlahy do 2,5 m | m2 | 6 | 0 | 0 |  | 0 |  | 0 | 21 | 0 | 0.00591 | 0.04 | 0 | 0 |  | RTS 25/ II | RTS 25/ II | 0.26 | 1.56 |  | Práce | Běžná |  |  |  | POL1_
|  | 1,5*4 |  | 6 | [23 empty] | VV | 0
Díl: | 95 | Dokončovací konstrukce na pozemních stavbách |  |  |  | 0 |  | 0 |  | 0 |  | 0 |  | 0 |  | 0 |  |  |  |  | 37.19 | [6 empty] | DIL
60 | 952901411R00 | Vyčištění ostatních objektů | m2 | 236.92 | 0 | 0 |  | 0 |  | 0 | 21 | 0 | 0 | 0 | 0 | 0 |  | RTS 25/ II | RTS 25/ II | 0.139 | 32.93 |  | Práce | Běžná |  |  |  | POL1_
|  | 3*8 |  | 24 | [23 empty] | VV | 0
|  | 23,76+11,67+1,33+1,2+12,72+1,89+1,45+19,31+11,34 |  | 84.67 | [23 empty] | VV | 0
|  | 8,6 |  | 8.6 | [23 empty] | VV | 0
|  | 17,97+11,6+90,08 |  | 119.65 | [23 empty] | VV | 0
61 | 777101101R00 | Příprava podkladu - vysávání podlah prům.vysavačem | m2 | 212.92 | 0 | 0 |  | 0 |  | 0 | 21 | 0 | 0 | 0 | 0 | 0 |  | RTS 25/ II | RTS 25/ II | 0.02 | 4.26 |  | Práce | Běžná |  |  |  | POL1_
|  | 23,76+11,67+1,33+1,2+12,72+1,89+1,45+19,31+11,34 |  | 84.67 | [23 empty] | VV | 0
|  | 8,6 |  | 8.6 | [23 empty] | VV | 0
|  | 17,97+11,6+90,08 |  | 119.65 | [23 empty] | VV | 0
Díl: | 96 | Bourání konstrukcí |  |  |  | 0 |  | 0 |  | 0 |  | 0 |  | 0.24 |  | 59.26 |  |  |  |  | 262.48 | [6 empty] | DIL
62 | 919735122R00 | Řezání stávajícího betonového krytu tl. 5 - 10 cm | m | 33.45 | 0 | 0 |  | 0 |  | 0 | 21 | 0 | 0 | 0 | 0 | 0 |  | RTS 25/ II | RTS 25/ II | 0.07 | 2.34 |  | Práce | Běžná |  |  |  | POL1_
|  | 0,8*15 |  | 12 | [23 empty] | VV | 0
|  | 1,45*5 |  | 7.25 | [23 empty] | VV | 0
|  | 0,6*6 |  | 3.6 | [23 empty] | VV | 0
|  | 0,8*2 |  | 1.6 | [23 empty] | VV | 0
|  | 1,7+1,7+1,3+1,3+1,5+1,5 |  | 9 | [23 empty] | VV | 0
63 | 962031113R00 | Bourání příček z cihel pálených plných tl. 65 mm | m2 | 22.52 | 0 | 0 |  | 0 |  | 0 | 21 | 0 | 0.00067 | 0.02 | 0.184 | 4.14 |  | RTS 25/ II | RTS 25/ II | 0.227 | 5.11 |  | Práce | Běžná |  |  |  | POL1_
|  | 3,2*(1,6+2,9) |  | 14.4 | [23 empty] | VV | 0
|  | -1,6 |  | -1.6 | [23 empty] | VV | 0
|  | -1,6 |  | -1.6 | [23 empty] | VV | 0
|  | 3,2*(3,1+1,5) |  | 14.72 | [23 empty] | VV | 0
|  | -1,6 |  | -1.6 | [23 empty] | VV | 0
|  | -1,8 |  | -1.8 | [23 empty] | VV | 0
64 | 962031116R00 | Bourání příček z cihel pálených plných do tl. 140 mm | m2 | 9.6 | 0 | 0 |  | 0 |  | 0 | 21 | 0 | 0.00067 | 0.01 | 0.319 | 3.06 |  | RTS 25/ II | Indiv | 0.32 | 3.07 |  | Práce | Běžná |  |  |  | POL1_
|  | 3,2*(2,3+0,7) |  | 9.6 | [23 empty] | VV | 0
65 | 962032231R00 | Bourání zdiva z cihel pálených na MVC | m3 | 3.7941 | 0 | 0 |  | 0 |  | 0 | 21 | 0 | 0.00128 | 0 | 0.2 | 0.76 |  | RTS 25/ II | RTS 25/ II | 1.52 | 5.77 |  | Práce | Běžná |  |  |  | POL1_1
|  | 0,45*0,2*(2,85+1) |  | 0.3465 | [23 empty] | VV | 0
|  | 2,5*0,3*(2,47+0,72) |  | 2.3925 | [23 empty] | VV | 0
|  | -0,98*0,85*0,3 |  | -0.2499 | [23 empty] | VV | 0
|  | 0,3*0,1*2,5 |  | 0.075 | [23 empty] | VV | 0
|  | 1*0,15*2,2 |  | 0.33 | [23 empty] | VV | 0
|  | 0,5+0,4 |  | 0.9 | [23 empty] | VV | 0
66 | 962081141R00 | Bourání příček ze skleněných tvárnic tl. 15 cm | m2 | 1.8415 | 0 | 0 |  | 0 |  | 0 | 21 | 0 | 0.00067 | 0 | 0.082 | 0.15 |  | RTS 25/ II | RTS 25/ II | 0.6 | 1.1 |  | Práce | Běžná |  |  |  | POL1_
|  | 1,45*1,27 |  | 1.8415 | [23 empty] | VV | 0
67 | 965042141RT4 | Bourání mazanin betonových tl. 10 cm, nad 4 m2 pneumat. kladivo, tl. mazaniny 8 - 10 cm | m3 | 8.7797 | 0 | 0 |  | 0 |  | 0 | 21 | 0 | 0 | 0 | 2.2 | 19.32 |  | RTS 25/ II | RTS 25/ II | 4.66 | 40.91 |  | Práce | Běžná |  |  |  | POL1_1
|  | 0,15*0,1*0,8*10 |  | 0.12 | [23 empty] | VV | 0
|  | 0,15*0,1*1,45*3 |  | 0.06525 | [23 empty] | VV | 0
|  | 0,15*0,1*0,6*3 |  | 0.027 | [23 empty] | VV | 0
|  | 0,15*0,1*(1,7+1,3+1,5) |  | 0.0675 | [23 empty] | VV | 0
|  | 7,2*2,5*0,08 |  | 1.44 | [23 empty] | VV | 0
|  | -0,3*0,8*0,08 |  | -0.0192 | [23 empty] | VV | 0
|  | 0,3*2,3*0,08 |  | 0.0552 | [23 empty] | VV | 0
|  | 3,6*0,2*0,08 |  | 0.0576 | [23 empty] | VV | 0
|  | 10,8*6,3*0,08 |  | 5.4432 | [23 empty] | VV | 0
|  | 1,3*2,6*0,08 |  | 0.2704 | [23 empty] | VV | 0
|  | 4,5*3,2*0,08 |  | 1.152 | [23 empty] | VV | 0
|  | 0,4*0,9*2*0,08 |  | 0.0576 | [23 empty] | VV | 0
|  | 0,2*0,9*3*0,08 |  | 0.0432 | [23 empty] | VV | 0
68 | 965081713RT2 | Bourání dlažeb keramických tl.10 mm, nad 1 m2 sbíječka, dlaždice keramické | m2 | 103.71 | 0 | 0 |  | 0 |  | 0 | 21 | 0 | 0 | 0 | 0.02 | 2.07 |  | RTS 25/ II | RTS 25/ II | 0.08 | 8.3 |  | Práce | Běžná |  |  |  | POL1_
|  | 3,5*2,5 |  | 8.75 | [23 empty] | VV | 0
|  | 2,2*2,9 |  | 6.38 | [23 empty] | VV | 0
|  | 2,1*1,6 |  | 3.36 | [23 empty] | VV | 0
|  | 1,6*0,8 |  | 1.28 | [23 empty] | VV | 0
|  | 3,2*3,9 |  | 12.48 | [23 empty] | VV | 0
|  | 3,2*2,2 |  | 7.04 | [23 empty] | VV | 0
|  | 3*3,8 |  | 11.4 | [23 empty] | VV | 0
|  | 2,2*1,1 |  | 2.42 | [23 empty] | VV | 0
|  | 1,1*0,8 |  | 0.88 | [23 empty] | VV | 0
|  | 0,8*1,5 |  | 1.2 | [23 empty] | VV | 0
|  | 0,6*(0,6+0,7) |  | 0.78 | [23 empty] | VV | 0
|  | 1,65*1,6 |  | 2.64 | [23 empty] | VV | 0
|  | 4,4*2,2 |  | 9.68 | [23 empty] | VV | 0
|  | 4,4*2,65 |  | 11.66 | [23 empty] | VV | 0
|  | 1,8*13,2 |  | 23.76 | [23 empty] | VV | 0
69 | 965081702R00 | Bourání soklíků z dlažeb keramických | m | 135 | 0 | 0 |  | 0 |  | 0 | 21 | 0 | 0 | 0 | 0.0004 | 0.05 |  | RTS 25/ II | RTS 25/ II | 0.07 | 9.45 |  | Práce | Běžná |  |  |  | POL1_
|  | 135 |  | 135 | [23 empty] | VV | 0
70 | 968071125R00 | Vyvěšení, zavěšení křídel dveří pl. 2 m2 | kus | 18 | 0 | 0 |  | 0 |  | 0 | 21 | 0 | 0 | 0 | 0 | 0 |  | RTS 25/ II | RTS 25/ II | 0.08 | 1.44 |  | Práce | Běžná |  |  |  | POL1_1
|  | 1+1+1+4+4+1 |  | 12 | [23 empty] | VV | 0
|  | 6 |  | 6 | [23 empty] | VV | 0
71 | 968072245R00 | Vybourání rámů oken jednod.. dřevo. plast, ocel. vyvěšení křídel | m2 | 13.7525 | 0 | 0 |  | 0 |  | 0 | 21 | 0 | 0.00137 | 0.02 | 0.041 | 0.56 |  | RTS 25/ II | RTS 25/ II | 0.52 | 7.15 |  | Práce | Běžná |  |  |  | POL1_
|  | 2,85*1,1 |  | 3.135 | [23 empty] | VV | 0
|  | 1*1,1 |  | 1.1 | [23 empty] | VV | 0
|  | 2,35*1,35*3 |  | 9.5175 | [23 empty] | VV | 0
72 | 968072455R00 | Vybourání dveřních zárubní pl. do 2 m2 | m2 | 22.8 | 0 | 0 |  | 0 |  | 0 | 21 | 0 | 0.00117 | 0.03 | 0.076 | 1.73 |  | RTS 25/ II | RTS 25/ II | 0 | 0 |  | Práce | Běžná |  |  |  | POL1_1
|  | 1,6*(3+4+4+1) |  | 19.2 | [23 empty] | VV | 0
|  | 1,2*3 |  | 3.6 | [23 empty] | VV | 0
73 | 968072456R00 | Vybourání dveřních zárubní pl. nad 2 m2 | m2 | 9.135 | 0 | 0 |  | 0 |  | 0 | 21 | 0 | 0.001 | 0.01 | 0.063 | 0.58 |  | RTS 25/ II | RTS 25/ II | 0.72 | 6.58 |  | Práce | Běžná |  |  |  | POL1_1
|  | 1,45*2,1*3 |  | 9.135 | [23 empty] | VV | 0
74 | 968095001R00 | Bourání parapetů dřevěných, plastových, kamených š. do 25 cm | m | 14.52 | 0 | 0 |  | 0 |  | 0 | 21 | 0 | 0 | 0 | 0.01113 | 0.16 |  | RTS 25/ II | RTS 25/ II | 0.08 | 1.16 |  | Práce | Běžná |  |  |  | POL1_
|  | 2,85+1 |  | 3.85 | [23 empty] | VV | 0
|  | 2,34+2,35+2,35+1,45 |  | 8.49 | [23 empty] | VV | 0
|  | 1,2 |  | 1.2 | [23 empty] | VV | 0
|  | 0,98 |  | 0.98 | [23 empty] | VV | 0
75 | 975053131R00 | Víceřad.podchycení stropů do 3,5 m,do 800 kg/m2 | m | 8.4 | 0 | 0 |  | 0 |  | 0 | 21 | 0 | 0.01805 | 0.15 | 0 | 0 |  | RTS 25/ II | RTS 25/ II | 0.52 | 4.37 |  | Práce | Běžná |  |  |  | POL1_
|  | 2,8*3 |  | 8.4 | [23 empty] | VV | 0
76 | 978013191R00 | Otlučení omítek vnitřních stěn v rozsahu do 100 % pouze na plochách mimo bourání zdí | m2 | 249.0625 | 0 | 0 |  | 0 |  | 0 | 21 | 0 | 0 | 0 | 0.046 | 11.46 |  | RTS 25/ II | RTS 25/ II | 0.26 | 64.76 |  | Práce | Běžná |  |  |  | POL1_
|  | 0,25*(1,45+1,3+1,3) |  | 1.0125 | [23 empty] | VV | 0
|  | 1,1*0,2*6 |  | 1.32 | [23 empty] | VV | 0
|  | 0,2*(1+1+2,35)*3 |  | 2.61 | [23 empty] | VV | 0
|  | 2*(4,4+4,4+4,5+4,5+11,7+6,3+2,4+2,4+2,6) |  | 86.4 | [23 empty] | VV | 0
|  | 2*(7,2+2,6+3,6+6,5+3,5+3,8+3,8+3+3) |  | 74 | [23 empty] | VV | 0
|  | 2*(1,6+2,1+2,9+2,2+2,2+2,3+7+3,2+3,9+3,2+3,1+1,1) |  | 69.6 | [23 empty] | VV | 0
|  | -1,6*12 |  | -19.2 | [23 empty] | VV | 0
|  | 17*1,5 |  | 25.5 | [23 empty] | VV | 0
|  | 1,15*(1,1+3,1+2,6) |  | 7.82 | [23 empty] | VV | 0
77 | 978015291R00 | Otlučení omítek vnějších MVC v složit.1-4 do 100 % otlučení pouze ploch mimo demolované kce | m2 | 3 | 0 | 0 |  | 0 |  | 0 | 21 | 0 | 0 | 0 | 0.059 | 0.18 |  | RTS 25/ II | RTS 25/ II | 0.3 | 0.9 |  | Práce | Běžná |  |  |  | POL1_
|  | 0,5*2*3 |  | 3 | [23 empty] | VV | 0
78 | 978059531R00 | Odsekání vnitřních obkladů stěn nad 2 m2 | m2 | 210.8 | 0 | 0 |  | 0 |  | 0 | 21 | 0 | 0 | 0 | 0.068 | 14.33 |  | RTS 25/ II | RTS 25/ II | 0.3 | 63.24 |  | Práce | Běžná |  |  |  | POL1_
|  | 2*(4,4+4,4+4,5+4,5+11,7+6,3+2,4+2,4+2,6) |  | 86.4 | [23 empty] | VV | 0
|  | 2*(7,2+2,6+3,6+6,5+3,5+3,8+3,8+3+3) |  | 74 | [23 empty] | VV | 0
|  | 2*(1,6+2,1+2,9+2,2+2,2+2,3+7+3,2+3,9+3,2+3,1+1,1) |  | 69.6 | [23 empty] | VV | 0
|  | -1,6*12 |  | -19.2 | [23 empty] | VV | 0
79 | 713102111R00 | Odstranění tepelné izolace podlah, volně uložené, z desek EPS, tl. do 100 mm | m2 | 106.25 | 0 | 0 |  | 0 |  | 0 | 21 | 0 | 0 | 0 | 0.002 | 0.21 |  | RTS 25/ II | RTS 25/ II | 0.038 | 4.04 |  | Práce | Běžná |  |  |  | POL1_
|  | 7,2*2,5 |  | 18 | [23 empty] | VV | 0
|  | -0,3*0,8 |  | -0.24 | [23 empty] | VV | 0
|  | 0,3*2,3 |  | 0.69 | [23 empty] | VV | 0
|  | 3,6*0,2 |  | 0.72 | [23 empty] | VV | 0
|  | 10,8*6,3 |  | 68.04 | [23 empty] | VV | 0
|  | 1,3*2,6 |  | 3.38 | [23 empty] | VV | 0
|  | 4,5*3,2 |  | 14.4 | [23 empty] | VV | 0
|  | 0,4*0,9*2 |  | 0.72 | [23 empty] | VV | 0
|  | 0,2*0,9*3 |  | 0.54 | [23 empty] | VV | 0
80 | 725110814R00 | Demontáž klozetů kombinovaných | soubor | 1 | 0 | 0 |  | 0 |  | 0 | 21 | 0 | 0 | 0 | 0.0342 | 0.03 |  | RTS 25/ II | RTS 25/ II | 0.465 | 0.47 |  | Práce | Běžná |  |  |  | POL1_
|  | 1 |  | 1 | [23 empty] | VV | 0
81 | 725210821R00 | Demontáž umyvadel bez výtokových armatur | soubor | 6 | 0 | 0 |  | 0 |  | 0 | 21 | 0 | 0 | 0 | 0.01946 | 0.12 |  | RTS 25/ II | RTS 25/ II | 0.382 | 2.29 |  | Práce | Běžná |  |  |  | POL1_
|  | 1+1+4 |  | 6 | [23 empty] | VV | 0
82 | 725330820R00 | Demontáž výlevky diturvitové | soubor | 1 | 0 | 0 |  | 0 |  | 0 | 21 | 0 | 0 | 0 | 0.0347 | 0.03 |  | RTS 25/ II | RTS 25/ II | 0.569 | 0.57 |  | Práce | Běžná |  |  |  | POL1_
|  | 1 |  | 1 | [23 empty] | VV | 0
83 | 764410850R00 | Demontáž oplechování parapetů,rš od 100 do 330 mm | m | 8.49 | 0 | 0 |  | 0 |  | 0 | 21 | 0 | 0 | 0 | 0.00135 | 0.01 |  | RTS 25/ II | RTS 25/ II | 0.092 | 0.78 |  | Práce | Běžná |  |  |  | POL1_
|  | 2,34+2,35+2,35+1,45 |  | 8.49 | [23 empty] | VV | 0
84 | 767996803R00 | Demontáž atypických ocelových konstr. do 250 kg | kg | 35 | 0 | 0 |  | 0 |  | 0 | 21 | 0 | 5e-05 | 0 | 0 | 0 |  | RTS 25/ II | RTS 25/ II | 0.04 | 1.4 |  | Práce | Běžná |  |  |  | POL1_
|  | 35 |  | 35 | [23 empty] | VV | 0
85 | 784402801R00 | Odstranění malby oškrábáním v místnosti H do 3,8 m | m2 | 341 | 0 | 0 |  | 0 |  | 0 | 21 | 0 | 0 | 0 | 0.0009 | 0.31 |  | RTS 25/ II | RTS 25/ II | 0.08 | 27.28 |  | Práce | Běžná |  |  |  | POL1_
|  | 321 |  | 321 | [23 empty] | VV | 0
|  | 20 |  | 20 | [23 empty] | VV | 0
Díl: | 99 | Staveništní přesun hmot |  |  |  | 0 |  | 0 |  | 0 |  | 0 |  | 0 |  | 0 |  |  |  |  | 12.63 | [6 empty] | DIL
86 | 998011002R00 | Přesun hmot pro budovy zděné výšky do 12 m | t | 41.1407 | 0 | 0 |  | 0 |  | 0 | 21 | 0 | 0 | 0 | 0 | 0 |  | RTS 25/ II | RTS 25/ II | 0.307 | 12.63 |  | Přesun hmot | Běžná |  |  |  | POL7_
Díl: | 711 | Izolace proti vodě |  |  |  | 0 |  | 0 |  | 0 |  | 0 |  | 0.35 |  | 0 |  |  |  |  | 18.1 | [6 empty] | DIL
87 | 711111001RT1 | Provedení izolace proti vlhkosti na ploše vodorovné, 1x asfaltovým penetračním nátěrem nátěr penetrační ve specifikaci | m2 | 55.76 | 0 | 0 |  | 0 |  | 0 | 21 | 0 | 0 | 0 | 0 | 0 |  | RTS 25/ II | RTS 25/ II | 0.0275 | 1.53 |  | Práce | Běžná |  |  |  | POL1_
|  | 1,5 |  | 1.5 | [23 empty] | VV | 0
|  | 1,2*2,6 |  | 3.12 | [23 empty] | VV | 0
|  | 4,5*3,2 |  | 14.4 | [23 empty] | VV | 0
|  | 4*(6,3+2,6) |  | 35.6 | [23 empty] | VV | 0
|  | 0,3*(1+1,7+1,1) |  | 1.14 | [23 empty] | VV | 0
88 | 711141559RT1 | Provedení izolace proti vlhkosti na ploše vodorovné, asfaltovými pásy přitavením 1 vrstva - pásy ve specifikaci | m2 | 55.76 | 0 | 0 |  | 0 |  | 0 | 21 | 0 | 0.00041 | 0.02 | 0 | 0 |  | RTS 25/ II | RTS 25/ II | 0.23 | 12.82 |  | Práce | Běžná |  |  |  | POL1_
|  | 1,5 |  | 1.5 | [23 empty] | VV | 0
|  | 1,2*2,6 |  | 3.12 | [23 empty] | VV | 0
|  | 4,5*3,2 |  | 14.4 | [23 empty] | VV | 0
|  | 4*(6,3+2,6) |  | 35.6 | [23 empty] | VV | 0
|  | 0,3*(1+1,7+1,1) |  | 1.14 | [23 empty] | VV | 0
89 | 711212000R00 | Penetrace podkladu pod hydroizolační nátěr,vč.dod. | m2 | 7.92 | 0 | 0 |  | 0 |  | 0 | 21 | 0 | 0.00021 | 0 | 0 | 0 |  | RTS 25/ II | Indiv | 0.1 | 0.79 |  | Práce | Běžná |  |  |  | POL1_
|  | 1,1*1 |  | 1.1 | [23 empty] | VV | 0
|  | 2,2*(1,1+1+1) |  | 6.82 | [23 empty] | VV | 0
90 | 711212001RT3 | Hydroizolační povlak - nátěr proti vlhkosti, 2 vrstvy | m2 | 7.92 | 0 | 0 |  | 0 |  | 0 | 21 | 0 | 0.00158 | 0.01 | 0 | 0 |  | RTS 25/ II | RTS 25/ II | 0.24 | 1.9 |  | Práce | Běžná |  |  |  | POL1_
|  | 7,92 |  | 7.92 | [23 empty] | VV | 0
91 | 711212601RT1 | Těsnicí pás do spoje podlaha - stěna š. 120 mm | m | 7.5 | 0 | 0 |  | 0 |  | 0 | 21 | 0 | 0.00032 | 0 | 0 | 0 |  | RTS 25/ II | RTS 25/ II | 0.11 | 0.83 |  | Práce | Běžná |  |  |  | POL1_
|  | 2,2+2,2+1,1+1+1 |  | 7.5 | [23 empty] | VV | 0
92 | 711491171RT1 | Provedení izolace proti tlakové vodě, na ploše vodorovné, podkladní textilií textilie ve specifikaci | m2 | 2.5 | 0 | 0 |  | 0 |  | 0 | 21 | 0 | 0 | 0 | 0 | 0 |  | RTS 25/ II | RTS 25/ II | 0.09 | 0.23 |  | Práce | Běžná |  |  |  | POL1_
|  | 2,5 |  | 2.5 | [23 empty] | VV | 0
93 | 111632301R | Nátěr penetrační gumoasfaltový | kg | 16.728 | 0 | 0 |  | 0 |  | 0 | 21 | 0 | 0.001 | 0.02 | 0 | 0 | SPCM | RTS 25/ II | RTS 25/ II | 0 | 0 |  | Specifikace | Běžná |  |  |  | POL3_
|  | 55,76*0,3 |  | 16.728 | [23 empty] | VV | 0
94 | 62852265R | Pás asfaltový modifikovaný, natavovací, kotvicí | m2 | 66.912 | 0 | 0 |  | 0 |  | 0 | 21 | 0 | 0.0045 | 0.3 | 0 | 0 | SPCM | RTS 25/ II | RTS 25/ II | 0 | 0 |  | Specifikace | Běžná |  |  |  | POL3_
|  | 55,76*1,2 |  | 66.912 | [23 empty] | VV | 0
95 | 69366198R | Geotextilie netkaná 300 g/m2 | m2 | 2.75 | 0 | 0 |  | 0 |  | 0 | 21 | 0 | 0.0003 | 0 | 0 | 0 | SPCM | RTS 25/ II | RTS 25/ II | 0 | 0 |  | Specifikace | Běžná |  |  |  | POL3_0
|  | 2,5*1,1 |  | 2.75 | [23 empty] | VV | 0
96 | 998711202R00 | Přesun hmot pro izolace proti vodě, výšky do 12 m | % | 0 | 0 | 0 |  | 0 |  | 0 | 21 | 0 | 0 | 0 | 0 | 0 |  | RTS 25/ II | RTS 25/ II | 0 | 0 |  | Přesun hmot | Běžná |  |  |  | POL7_
Díl: | 712 | Povlakové krytiny |  |  |  | 0 |  | 0 |  | 0 |  | 0 |  | 0.01 |  | 0 |  |  |  |  | 0.35 | [6 empty] | DIL
97 | 712361703RT1 | Povlaková krytina střech, fólií svařovanou, kotvenou 1 vrstva - fólie ve specifikaci | m2 | 2.5 | 0 | 0 |  | 0 |  | 0 | 21 | 0 | 0.00083 | 0 | 0 | 0 |  | RTS 25/ II | RTS 25/ II | 0.141 | 0.35 |  | Práce | Běžná |  |  |  | POL1_
|  | 2,5 |  | 2.5 | [23 empty] | VV | 0
98 | 283220013R | Fólie izolační střešní PVC, tl. 1,5 mm š. do 1600 mm výztuží, šedá | m2 | 3 | 0 | 0 |  | 0 |  | 0 | 21 | 0 | 0.0022 | 0.01 | 0 | 0 | SPCM | RTS 25/ II | RTS 25/ II | 0 | 0 |  | Specifikace | Běžná |  |  |  | POL3_
|  | 2,5*1,2 |  | 3 | [23 empty] | VV | 0
99 | 998712202R00 | Přesun hmot pro povlakové krytiny, výšky do 12 m | % | 0 | 0 | 0 |  | 0 |  | 0 | 21 | 0 | 0 | 0 | 0 | 0 |  | RTS 25/ II | RTS 25/ II | 0 | 0 |  | Přesun hmot | Běžná |  |  |  | POL7_
Díl: | 713 | Izolace tepelné |  |  |  | 0 |  | 0 |  | 0 |  | 0 |  | 0.15 |  | 0 |  |  |  |  | 17.95 | [6 empty] | DIL
100 | 713121111RT1 | Montáž tepelné nebo kročejové izolace podlah na sucho, jednovrstvé materiál ve specifikaci | m2 | 119.65 | 0 | 0 |  | 0 |  | 0 | 21 | 0 | 0 | 0 | 0 | 0 |  | RTS 25/ II | RTS 25/ II | 0.08 | 9.57 |  | Práce | Běžná |  |  |  | POL1_
|  | 17,97+11,6+90,08 |  | 119.65 | [23 empty] | VV | 0
101 | 713191100RT9 | Položení separační fólie včetně dodávky fólie | m2 | 119.65 | 0 | 0 |  | 0 |  | 0 | 21 | 0 | 1e-05 | 0 | 0 | 0 |  | RTS 25/ II | RTS 25/ II | 0.07 | 8.38 |  | Práce | Běžná |  |  |  | POL1_
|  | 17,97+11,6+90,08 |  | 119.65 | [23 empty] | VV | 0
102 | 283757115R | Deska izolační EPS 150, tl. 50 mm | m2 | 123.2395 | 0 | 0 |  | 0 |  | 0 | 21 | 0 | 0.00125 | 0.15 | 0 | 0 | SPCM | RTS 25/ II | RTS 25/ II | 0 | 0 |  | Specifikace | Běžná |  |  |  | POL3_
|  | 119,65*1,03 |  | 123.2395 | [23 empty] | VV | 0
103 | 998713202R00 | Přesun hmot pro izolace tepelné, výšky do 12 m | % | 0 | 0 | 0 |  | 0 |  | 0 | 21 | 0 | 0 | 0 | 0 | 0 |  | RTS 25/ II | RTS 25/ II | 0 | 0 |  | Přesun hmot | Běžná |  |  |  | POL7_
Díl: | 720 | Zdravotechnická instalace |  |  |  | 0 |  | 0 |  | 0 |  | 0 |  | 0 |  | 0 |  |  |  |  | 0 | [6 empty] | DIL
104 | 720001 | Zdravotechnická instalace viz příloha | kpl | 1 | 0 | 0 |  | 0 |  | 0 | 21 | 0 | 0 | 0 | 0 | 0 |  | Vlastní | Kalkul | 0 | 0 |  | Práce | Běžná |  |  |  | POL1_
|  | 1 |  | 1 | [23 empty] | VV | 0
Díl: | 723 | Vnitřní plynovod |  |  |  | 0 |  | 0 |  | 0 |  | 0 |  | 0 |  | 0 |  |  |  |  | 0 | [6 empty] | DIL
105 | 723001 | Vnitřní plynovod viz příloha | kpl | 1 | 0 | 0 |  | 0 |  | 0 | 21 | 0 | 0 | 0 | 0 | 0 |  | Vlastní | Kalkul | 0 | 0 |  | Práce | Běžná |  |  |  | POL1_
|  | 1 |  | 1 | [23 empty] | VV | 0
Díl: | 730 | Ústřední vytápění |  |  |  | 0 |  | 0 |  | 0 |  | 0 |  | 0 |  | 0 |  |  |  |  | 0 | [6 empty] | DIL
106 | 730001 | Ústřední vytápění viz příloha | kpl | 1 | 0 | 0 |  | 0 |  | 0 | 21 | 0 | 0 | 0 | 0 | 0 |  | Vlastní | Kalkul | 0 | 0 |  | Práce | Běžná |  |  |  | POL1_
|  | 1 |  | 1 | [23 empty] | VV | 0
Díl: | 764 | Konstrukce klempířské |  |  |  | 0 |  | 0 |  | 0 |  | 0 |  | 0.03 |  | 0 |  |  |  |  | 7.18 | [6 empty] | DIL
107 | 764510450R0V | Oplechování parapetů včetně rohů, do rš 330 mm lak. plech | m | 8.5 | 0 | 0 |  | 0 |  | 0 | 21 | 0 | 0.00341 | 0.03 | 0 | 0 |  | Vlastní | Indiv | 0.845 | 7.18 |  | Práce | Běžná |  |  |  | POL1_
|  | 1,45+2,35+2,35+2,35 |  | 8.5 | [23 empty] | VV | 0
108 | 998764202R00 | Přesun hmot pro klempířské konstr., výšky do 12 m | % | 0 | 0 | 0 |  | 0 |  | 0 | 21 | 0 | 0 | 0 | 0 | 0 |  | RTS 25/ II | RTS 25/ II | 0 | 0 |  | Přesun hmot | Běžná |  |  |  | POL7_
Díl: | 771 | Podlahy z dlaždic a obklady |  |  |  | 0 |  | 0 |  | 0 |  | 0 |  | 2.7 |  | 0 |  |  |  |  | 119.35 | [6 empty] | DIL
109 | 771101210RT1 | Penetrace podkladu pod dlažby | m2 | 92.805 | 0 | 0 |  | 0 |  | 0 | 21 | 0 | 0.00021 | 0.02 | 0 | 0 |  | RTS 25/ II | RTS 25/ II | 0.05 | 4.64 |  | Práce | Běžná |  |  |  | POL1_
|  | 8,135 |  | 8.135 | [23 empty] | VV | 0
|  | 84,67 |  | 84.67 | [23 empty] | VV | 0
110 | 771445014R00 | Montáž soklíků rovných z dlaždic hutných, do tmele, výšky do 100 mm | m | 81.35 | 0 | 0 |  | 0 |  | 0 | 21 | 0 | 0.00032 | 0.03 | 0 | 0 |  | RTS 25/ II | RTS 25/ II | 0.236 | 19.2 |  | Práce | Běžná |  |  |  | POL1_
|  | 1,8*4 |  | 7.2 | [23 empty] | VV | 0
|  | 13,1+13,1-1,45-0,8-1,25-1,5-1,5-1,25-1,45-0,8-0,8-0,8 |  | 14.6 | [23 empty] | VV | 0
|  | 4,4+4,4+2,7+2,7+1+2,2+2,2+6+6+1-0,8-0,8-0,8-0,7 |  | 29.5 | [23 empty] | VV | 0
|  | 7,1+7,1+3,2+3,2+3+3+4+4-0,8-0,8-0,8-0,7-1,45 |  | 30.05 | [23 empty] | VV | 0
111 | 771479001R00 | Řezání dlaždic keramických pro soklíky | m | 81.35 | 0 | 0 |  | 0 |  | 0 | 21 | 0 | 0 | 0 | 0 | 0 |  | RTS 25/ II | RTS 25/ II | 0.154 | 12.53 |  | Práce | Běžná |  |  |  | POL1_
|  | 81,35 |  | 81.35 | [23 empty] | VV | 0
112 | 771575109R00 | Montáž podlah keram.,hladké, tmel, do 30x30 cm keramická | m2 | 84.67 | 0 | 0 |  | 0 |  | 0 | 21 | 0 | 0.00504 | 0.43 | 0 | 0 |  | RTS 25/ II | RTS 25/ II | 0.98 | 82.98 |  | Práce | Běžná |  |  |  | POL1_
|  | 23,76+11,67+1,33+1,2+12,72+1,89+1,45+19,31+11,34 |  | 84.67 | [23 empty] | VV | 0
113 | 771001 | Provedení přechodové lišty mezi dlažbou a soklem (radius do 9mm), dodávka a montáž | m | 96.55 | 0 | 0 |  | 0 |  | 0 | 21 | 0 | 0 | 0 | 0 | 0 |  | Vlastní | Indiv | 0 | 0 |  | Práce | Běžná |  |  |  | POL1_
|  | 1,8*4 |  | 7.2 | [23 empty] | VV | 0
|  | 13,1+13,1-1,45-0,8-1,25-1,5-1,5-1,25-1,45-0,8-0,8-0,8 |  | 14.6 | [23 empty] | VV | 0
|  | 4,4+4,4+2,7+2,7+1+2,2+2,2+6+6+1-0,8-0,8-0,8-0,7 |  | 29.5 | [23 empty] | VV | 0
|  | 7,1+7,1+3,2+3,2+3+3+4+4-0,8-0,8-0,8-0,7-1,45 |  | 30.05 | [23 empty] | VV | 0
|  | 0,8+0,8+1,4+1,4+1,4+1,4+0,9+0,9 |  | 9 | [23 empty] | VV | 0
|  | 1,7+1,7+1,1+1,1+1,1+1,1+1,3+1,3-0,7-0,7-0,7-0,7-0,7-0,7 |  | 6.2 | [23 empty] | VV | 0
114 | 771579795R01 | Příplatek za spárování vodotěsnou hmotou | m2 | 92.805 | 0 | 0 |  | 0 |  | 0 | 21 | 0 | 0.0008 | 0.07 | 0 | 0 |  | Vlastní | Indiv | 0 | 0 |  | Práce | Běžná |  |  |  | POL1_
|  | 8,135 |  | 8.135 | [23 empty] | VV | 0
|  | 84,67 |  | 84.67 | [23 empty] | VV | 0
115 | 771579795R02 | Příplatek za spárování silikonem | m | 36 | 0 | 0 |  | 0 |  | 0 | 21 | 0 | 0.0008 | 0.03 | 0 | 0 |  | Vlastní | Indiv | 0 | 0 |  | Práce | Běžná |  |  |  | POL1_
|  | 36 |  | 36 | [23 empty] | VV | 0
116 | 24551347.AR | Nátěr penetrační - koncentrát | l | 9 | 0 | 0 |  | 0 |  | 0 | 21 | 0 | 0.001 | 0.01 | 0 | 0 | SPCM | RTS 25/ II | RTS 25/ II | 0 | 0 |  | Specifikace | Běžná |  |  |  | POL3_
|  | 9 |  | 9 | [23 empty] | VV | 0
117 | 59782031R | Keramická dlaždice do 30x30 cm, protiskluzná cenová hladina 900Kč/m2, dle PD | m2 | 102.0855 | 0 | 0 |  | 0 |  | 0 | 21 | 0 | 0.0207 | 2.11 | 0 | 0 | SPCM | RTS 22/ II | Indiv | 0 | 0 |  | Specifikace | Běžná |  |  |  | POL3_
|  | 8,135*1,1 |  | 8.9485 | [23 empty] | VV | 0
|  | 84,67*1,1 |  | 93.137 | [23 empty] | VV | 0
118 | 998771202R00 | Přesun hmot pro podlahy z dlaždic, výšky do 12 m | % | 0 | 0 | 0 |  | 0 |  | 0 | 21 | 0 | 0 | 0 | 0 | 0 |  | RTS 25/ II | RTS 25/ II | 0 | 0 |  | Přesun hmot | Běžná |  |  |  | POL7_
Díl: | 776 | Podlahy povlakové |  |  |  | 0 |  | 0 |  | 0 |  | 0 |  | 0 |  | 0 |  |  |  |  | 0 | [6 empty] | DIL
119 | 776411000R00 | Lepení podlahových soklíků materiál ve specifikaci | m | 11.2 | 0 | 0 |  | 0 |  | 0 | 21 | 0 | 2e-05 | 0 | 0 | 0 |  | RTS 25/ II | RTS 25/ II | 0 | 0 |  | Práce | Běžná |  |  |  | POL1_7
|  | 3,5+3,5+2,5+2,5-0,8 |  | 11.2 | [23 empty] | VV | 0
120 | 776521100R00 | Lepení povlakových podlah z pásů vinylových materiál ve specifikaci | m2 | 8.6 | 0 | 0 |  | 0 |  | 0 | 21 | 0 | 0.00036 | 0 | 0 | 0 |  | RTS 25/ II | RTS 25/ II | 0 | 0 |  | Práce | Běžná |  |  |  | POL1_7
|  | 8,6 |  | 8.6 | [23 empty] | VV | 0
121 | 776981113R00 | Provedení přechodové materiál ve specifikaci | m | 0.8 | 0 | 0 |  | 0 |  | 0 | 21 | 0 | 0.00026 | 0 | 0 | 0 |  | RTS 25/ II | RTS 25/ II | 0 | 0 |  | Práce | Běžná |  |  |  | POL1_7
|  | 0,8 |  | 0.8 | [23 empty] | VV | 0
122 | 776001 | Vinyl, dle výběru investora cenová hladina 800Kč/m2 | m2 | 9.46 | 0 | 0 |  | 0 |  | 0 | 21 | 0 | 0 | 0 | 0 | 0 |  | Vlastní | Indiv | 0 | 0 |  | Specifikace | Běžná |  |  |  | POL3_1
|  | 8,6*1,1 |  | 9.46 | [23 empty] | VV | 0
123 | 776002 | Přechodová lišta barevné upřesnění dle PD | m | 1 | 0 | 0 |  | 0 |  | 0 | 21 | 0 | 0 | 0 | 0 | 0 |  | Vlastní | Indiv | 0 | 0 |  | Specifikace | Běžná |  |  |  | POL3_1
|  | 1 |  | 1 | [23 empty] | VV | 0
124 | 776003 | Sokl výška 50 mm barevné upřesnění dle PD | m | 11.76 | 0 | 0 |  | 0 |  | 0 | 21 | 0 | 0 | 0 | 0 | 0 |  | Vlastní | Indiv | 0 | 0 |  | Specifikace | Běžná |  |  |  | POL3_1
|  | 11,2*1,05 |  | 11.76 | [23 empty] | VV | 0
125 | 998776202R00 | Přesun hmot pro podlahy povlakové, výšky do 12 m | % | 0 | 0 | 0 |  | 0 |  | 0 | 21 | 0 | 0 | 0 | 0 | 0 |  | RTS 25/ II | RTS 25/ II | 0 | 0 |  | Přesun hmot | Běžná |  |  |  | POL7_
Díl: | 777 | Podlahy ze syntetických hmot |  |  |  | 0 |  | 0 |  | 0 |  | 0 |  | 0.16 |  | 0 |  |  |  |  | 8.35 | [6 empty] | DIL
126 | 777217110R01 | Soklíky fabion, výšky do 50 mm, šířky do 50 mm tmelení | m | 75.95 | 0 | 0 |  | 0 |  | 0 | 21 | 0 | 0.00209 | 0.16 | 0 | 0 |  | Vlastní | Indiv | 0.11 | 8.35 |  | Práce | Běžná |  |  |  | POL1_
|  | 4,5+4,5+4,8+4,8-0,7-0,8+3,8+3,8+3+3-0,8-0,8 |  | 29.1 | [23 empty] | VV | 0
|  | 10,8+9,2+2,5+2,5+7,9+2,7+3,7+6,5+3,1+3,1+0,15 |  | 52.15 | [23 empty] | VV | 0
|  | 0,15-0,8-0,8-0,8-0,8-0,8-1,45 |  | -5.3 | [23 empty] | VV | 0
127 | 777001 | Provedení epoxid. podlahy stěrkové (lité), podkladní penetrace, zalakování do tl. 6 mm, dle PD | m2 | 29.57 | 0 | 0 |  | 0 |  | 0 | 21 | 0 | 0 | 0 | 0 | 0 |  | Vlastní | Indiv | 0 | 0 |  | R-položka | Důležitá |  |  |  | POL12_0
|  | 17,97 |  | 17.97 | [23 empty] | VV | 0
|  | 11,6 |  | 11.6 | [23 empty] | VV | 0
128 | 777002 | Provedení epoxid. podlahy stěrkové (lité), podkladní penetrace, zalakování do tl. 9 mm, dle PD | m2 | 90.08 | 0 | 0 |  | 0 |  | 0 | 21 | 0 | 0 | 0 | 0 | 0 |  | Vlastní | Indiv | 0 | 0 |  | R-položka | Důležitá |  |  |  | POL12_0
|  | 90,08 |  | 90.08 | [23 empty] | VV | 0
129 | 998777202R00 | Přesun hmot pro podlahy syntetické, v objektech výšky do 12 m | % | 0 | 0 | 0 |  | 0 |  | 0 | 21 | 0 | 0 | 0 | 0 | 0 |  | RTS 25/ II | RTS 25/ II | 0 | 0 |  | Přesun hmot | Běžná |  |  |  | POL7_
Díl: | 781 | Obklady keramické |  |  |  | 0 |  | 0 |  | 0 |  | 0 |  | 5.07 |  | 0 |  |  |  |  | 243.89 | [6 empty] | DIL
130 | 781101210RT1 | Penetrace podkladu pod obklady | m2 | 181.95 | 0 | 0 |  | 0 |  | 0 | 21 | 0 | 0.00016 | 0.03 | 0 | 0 |  | RTS 25/ II | RTS 25/ II | 0.05 | 9.1 |  | Práce | Běžná |  |  |  | POL1_
|  | 180,1 |  | 180.1 | [23 empty] | VV | 0
|  | 1,85 |  | 1.85 | [23 empty] | VV | 0
131 | 781419707RT1 | Příplatek za spárovací vodotěsnou hmotu - podélně univerzální silikon | m | 105 | 0 | 0 |  | 0 |  | 0 | 21 | 0 | 3e-05 | 0 | 0 | 0 |  | RTS 25/ II | Indiv | 0 | 0 |  | Práce | Běžná |  |  |  | POL1_
|  | 105 |  | 105 | [23 empty] | VV | 0
132 | 781475120R00 | Obklad vnitřní stěn keramický, do tmele, do 30x60 cm | m2 | 180.1 | 0 | 0 |  | 0 |  | 0 | 21 | 0 | 0.00535 | 0.96 | 0 | 0 |  | RTS 25/ II | RTS 25/ II | 1.29 | 232.33 |  | Práce | Běžná |  |  |  | POL1_
|  | 2*(3+3+3,8+3,8-0,8-0,8) |  | 24 | [23 empty] | VV | 0
|  | 2*(4,8+4,8+4,5+4,5) |  | 37.2 | [23 empty] | VV | 0
|  | -2*(0,7+0,8) |  | -3 | [23 empty] | VV | 0
|  | 2*(10,7+6,4+2,5+2,5+2,9+7,4+2,6+3,6+6,5+3,1+3,1+0,15+0,15) |  | 103.2 | [23 empty] | VV | 0
|  | -2*(0,8+0,8+0,8+0,8+1,45+0,8) |  | -10.9 | [23 empty] | VV | 0
|  | 2*(1,3+1,3+1,3+1,3+0,8+0,8+0,9+0,9+1,7+1,7) |  | 24 | [23 empty] | VV | 0
|  | 2*(1,1+1,1+1,1+1,1+1,3+1,3) |  | 14 | [23 empty] | VV | 0
|  | -2*0,7*6 |  | -8.4 | [23 empty] | VV | 0
133 | 781479705R00 | Přípl.za spárovací hmotu - plošně | m2 | 181.95 | 0 | 0 |  | 0 |  | 0 | 21 | 0 | 0.0009 | 0.16 | 0 | 0 |  | RTS 25/ II | Indiv | 0 | 0 |  | Práce | Běžná |  |  |  | POL1_
|  | 180,1 |  | 180.1 | [23 empty] | VV | 0
|  | 1,85 |  | 1.85 | [23 empty] | VV | 0
134 | 781675116R00 | Montáž obkladu parapetu obkládačkami keramickými, do tmele, 300 x 600 mm | m | 6.15 | 0 | 0 |  | 0 |  | 0 | 21 | 0 | 0.00151 | 0.01 | 0 | 0 |  | RTS 25/ II | RTS 25/ II | 0.4 | 2.46 |  | Práce | Běžná |  |  |  | POL1_
|  | 2,35+2,35+1,45 |  | 6.15 | [23 empty] | VV | 0
135 | 24551347.AA | Nátěr penetrační - koncentrát | l | 18 | 0 | 0 |  | 0 |  | 0 | 21 | 0 | 0.001 | 0.02 | 0 | 0 |  | Vlastní | Indiv | 0 | 0 |  | Specifikace | Běžná |  |  |  | POL3_
|  | 18 |  | 18 | [23 empty] | VV | 0
136 | 597813740R | Obkládačka 30x60cm (cenová hladina do 600Kč/m2) | m2 | 200.145 | 0 | 0 |  | 0 |  | 0 | 21 | 0 | 0.01943 | 3.89 | 0 | 0 | SPCM | RTS 24/ II | Indiv | 0 | 0 |  | Specifikace | Běžná |  |  |  | POL3_
|  | 180,1*1,1 |  | 198.11 | [23 empty] | VV | 0
|  | 1,85*1,1 |  | 2.035 | [23 empty] | VV | 0
137 | 781001 | D+M rohová lišta nerez | m | 69.05 | 0 | 0 |  | 0 |  | 0 | 21 | 0 | 0 | 0 | 0 | 0 |  | Vlastní | Indiv | 0 | 0 |  | Specifikace | Běžná |  |  |  | POL3_
|  | 2*24 |  | 48 | [23 empty] | VV | 0
|  | 2,35*3 |  | 7.05 | [23 empty] | VV | 0
|  | 1*6 |  | 6 | [23 empty] | VV | 0
|  | 2*4 |  | 8 | [23 empty] | VV | 0
138 | 998781202R00 | Přesun hmot pro obklady keramické, výšky do 12 m | % | 0 | 0 | 0 |  | 0 |  | 0 | 21 | 0 | 0 | 0 | 0 | 0 |  | RTS 25/ II | RTS 25/ II | 0 | 0 |  | Přesun hmot | Běžná |  |  |  | POL7_
Díl: | 783 | Nátěry |  |  |  | 0 |  | 0 |  | 0 |  | 0 |  | 0.01 |  | 0 |  |  |  |  | 4.1 | [6 empty] | DIL
139 | 783122510R00 | Nátěr syntetický OK "A" 2x + 1x email ocelové zárubně | m2 | 27.3 | 0 | 0 |  | 0 |  | 0 | 21 | 0 | 0.00035 | 0.01 | 0 | 0 |  | RTS 25/ II | Indiv | 0.15 | 4.1 |  | Práce | Běžná |  |  |  | POL1_
|  | 3*2,1 |  | 6.3 | [23 empty] | VV | 0
|  | 14*1,5 |  | 21 | [23 empty] | VV | 0
Díl: | 784 | Malby |  |  |  | 0 |  | 0 |  | 0 |  | 0 |  | 0.18 |  | 0 |  |  |  |  | 85.01 | [6 empty] | DIL
140 | 784191201R00 | Penetrace podkladu hloubková 1x dle PD | m2 | 603.3285 | 0 | 0 |  | 0 |  | 0 | 21 | 0 | 7e-05 | 0.04 | 0 | 0 |  | RTS 25/ II | RTS 25/ II | 0.03248 | 19.6 |  | Práce | Běžná |  |  |  | POL1_
|  | 3,5*4,4 |  | 15.4 | [23 empty] | VV | 0
|  | 3,5*1,45 |  | 5.075 | [23 empty] | VV | 0
|  | -1,3*2 |  | -2.6 | [23 empty] | VV | 0
|  | -1,45*1,27 |  | -1.8415 | [23 empty] | VV | 0
|  | 0,25*(1,45+1,3+1,3) |  | 1.0125 | [23 empty] | VV | 0
|  | 3,15*(1,8+1,8+1,8+1,8+13,1+13,1) |  | 105.21 | [23 empty] | VV | 0
|  | 3,15*(3,3+2+2,7+4,3+4,3+4,4+6+2,3+0,2+0,2) |  | 93.555 | [23 empty] | VV | 0
|  | -1,6*3 |  | -4.8 | [23 empty] | VV | 0
|  | 3,15*(0,8+2,3+1,5) |  | 14.49 | [23 empty] | VV | 0
|  | -1,4 |  | -1.4 | [23 empty] | VV | 0
|  | 3,15*(1,7+1,7) |  | 10.71 | [23 empty] | VV | 0
|  | 2*(2,3+2,3+3,2+7+2,15+3,2+4+3,9+2,9) |  | 61.9 | [23 empty] | VV | 0
|  | -2*(0,8+1,45) |  | -4.5 | [23 empty] | VV | 0
|  | 1,15*(2,3+2,3+3,2+7+2,15+3,2+4+3,9+2,9) |  | 35.5925 | [23 empty] | VV | 0
|  | 2*3,5 |  | 7 | [23 empty] | VV | 0
|  | 1,15*3,5 |  | 4.025 | [23 empty] | VV | 0
|  | 3,15*(3,5+2,5+2,5) |  | 26.775 | [23 empty] | VV | 0
|  | 1,15*(3,1+3,1+0,15+0,15) |  | 7.475 | [23 empty] | VV | 0
|  | 1,15*(1,3+1,3+1,3+1,3+0,8+0,8+0,9+0,9+1,7+1,7) |  | 13.8 | [23 empty] | VV | 0
|  | 1,15*(1,1+1,1+1,1+1,1+1,3+1,3) |  | 8.05 | [23 empty] | VV | 0
|  | 1,15*(3+3+3,8+3,8+4,8+4,8+4,5+4,5+10,7+6,4+2,5+2,5) |  | 62.445 | [23 empty] | VV | 0
|  | 1,15*(7,4+2,6+3,6+6,5) |  | 23.115 | [23 empty] | VV | 0
|  | 23,76+11,67+1,33+1,2+12,72+1,89+1,45 |  | 54.02 | [23 empty] | VV | 0
|  | 19,31+11,6+11,34+8,6+17,97 |  | 68.82 | [23 empty] | VV | 0
141 | 784441010R00 | Malba latexová 2x, 1barevná, místnost v. do 3,8 m podkladní penetrace | m2 | 34.275 | 0 | 0 |  | 0 |  | 0 | 21 | 0 | 0.00042 | 0.01 | 0 | 0 |  | RTS 25/ II | Indiv | 0.11432 | 3.92 |  | Práce | Běžná |  |  |  | POL1_
|  | 1,5*(1,8+1,8+1,8+1,8+13,1+13,1-1,6-1,6-1,45-0,8) |  | 41.925 | [23 empty] | VV | 0
|  | -1,5*(1,25+0,8+0,8+0,8+1,45) |  | -7.65 | [23 empty] | VV | 0
142 | 784195312R00 | Malba, bílá, bez penetrace, 2 x dle PD | m2 | 603.3285 | 0 | 0 |  | 0 |  | 0 | 21 | 0 | 0.00022 | 0.13 | 0 | 0 |  | RTS 23/ I | Indiv | 0.10191 | 61.49 |  | Práce | Běžná |  |  |  | POL1_
|  | 603,3285 |  | 603.3285 | [23 empty] | VV | 0
143 | 784001 | Dokončovací práce při finálním malování - akrylování domazaní, dotmelení soklů, krabiček a dalších detailů | kpl | 1 | 0 | 0 |  | 0 |  | 0 | 21 | 0 | 0 | 0 | 0 | 0 |  | Vlastní | Indiv | 0 | 0 |  | Specifikace | Běžná |  |  |  | POL3_
|  | 1 |  | 1 | [23 empty] | VV | 0
Díl: | M21 | Elektromontáže |  |  |  | 0 |  | 0 |  | 0 |  | 0 |  | 0 |  | 0 |  |  |  |  | 0 | [6 empty] | DIL
144 | 210001 | Elektroinstalace - silnoproud, viz příloha | kpl | 1 | 0 | 0 |  | 0 |  | 0 | 21 | 0 | 0 | 0 | 0 | 0 |  | Vlastní | Kalkul | 0 | 0 |  | Práce | Běžná |  |  |  | POL1_
|  | 1 |  | 1 | [23 empty] | VV | 0
145 | 210002 | Elektroinstalace - rozvaděče, viz příloha | kpl | 1 | 0 | 0 |  | 0 |  | 0 | 21 | 0 | 0 | 0 | 0 | 0 |  | Vlastní | Kalkul | 0 | 0 |  | Práce | Běžná |  |  |  | POL1_
|  | 1 |  | 1 | [23 empty] | VV | 0
146 | 210003 | Elektroinstalace - svítidla, viz příloha | kpl | 1 | 0 | 0 |  | 0 |  | 0 | 21 | 0 | 0 | 0 | 0 | 0 |  | Vlastní | Indiv | 0 | 0 |  | Práce | Běžná |  |  |  | POL1_
|  | 1 |  | 1 | [23 empty] | VV | 0
147 | 210004 | Elektroinstalace - vedlejší náklady pro elektro, viz příloha | kpl | 1 | 0 | 0 |  | 0 |  | 0 | 21 | 0 | 0 | 0 | 0 | 0 |  | Vlastní | Indiv | 0 | 0 |  | Práce | Běžná |  |  |  | POL1_
|  | 1 |  | 1 | [23 empty] | VV | 0
148 | 210005 | Elektroinstalace - pomocné stavební práce pro elektro, viz příloha | kpl | 1 | 0 | 0 |  | 0 |  | 0 | 21 | 0 | 0 | 0 | 0 | 0 |  | Vlastní | Indiv | 0 | 0 |  | Práce | Běžná |  |  |  | POL1_
|  | 1 |  | 1 | [23 empty] | VV | 0
Díl: | M22 | Montáž sdělovací a zabezp. techniky |  |  |  | 0 |  | 0 |  | 0 |  | 0 |  | 0 |  | 0 |  |  |  |  | 0 | [6 empty] | DIL
149 | 220001 | Slaboproud viz příloha | kpl | 1 | 0 | 0 |  | 0 |  | 0 | 21 | 0 | 0 | 0 | 0 | 0 |  | Vlastní | Kalkul | 0 | 0 |  | Práce | Běžná |  |  |  | POL1_
|  | 1 |  | 1 | [23 empty] | VV | 0
Díl: | M24 | Montáže vzduchotechnických zařízení |  |  |  | 0 |  | 0 |  | 0 |  | 0 |  | 0 |  | 0 |  |  |  |  | 0 | [6 empty] | DIL
150 | 240001 | Vzduchotechnika viz příloha | kpl | 1 | 0 | 0 |  | 0 |  | 0 | 21 | 0 | 0 | 0 | 0 | 0 |  | Vlastní | Kalkul | 0 | 0 |  | Práce | Běžná |  |  |  | POL1_
|  | 1 |  | 1 | [23 empty] | VV | 0
151 | 240002 | Vzduchotechnika - hlavní viz příloha | kpl | 1 | 0 | 0 |  | 0 |  | 0 | 21 | 0 | 0 | 0 | 0 | 0 |  | Vlastní | Indiv | 0 | 0 |  | Práce | Běžná |  |  |  | POL1_
|  | 1 |  | 1 | [23 empty] | VV | 0
Díl: | D96 | Přesuny suti a vybouraných hmot |  |  |  | 0 |  | 0 |  | 0 |  | 0 |  | 0 |  | 0 |  |  |  |  | 107.06 | [6 empty] | DIL
152 | 979087112R00 | Nakládání suti na dopravní prostředky | t | 59.2781 | 0 | 0 |  | 0 |  | 0 | 21 | 0 | 0 | 0 | 0 | 0 |  | RTS 25/ II | RTS 25/ II | 0.164 | 9.72 |  | Přesun suti | Běžná |  |  |  | POL8_
153 | 979081111R00 | Odvoz suti a vybour. hmot na skládku do 1 km | t | 59.2781 | 0 | 0 |  | 0 |  | 0 | 21 | 0 | 0 | 0 | 0 | 0 |  | RTS 25/ II | RTS 25/ II | 0.49 | 29.05 |  | Přesun suti | Běžná |  |  |  | POL8_
154 | 979081121R00 | Příplatek k odvozu za každý další 1 km | t | 592.7812 | 0 | 0 |  | 0 |  | 0 | 21 | 0 | 0 | 0 | 0 | 0 |  | RTS 25/ II | RTS 25/ II | 0 | 0 |  | Přesun suti | Běžná |  |  |  | POL8_
155 | 979082111R00 | Vnitrostaveništní doprava suti do 10 m | t | 59.2781 | 0 | 0 |  | 0 |  | 0 | 21 | 0 | 0 | 0 | 0 | 0 |  | RTS 25/ II | RTS 25/ II | 0.942 | 55.84 |  | Přesun suti | Běžná |  |  |  | POL8_
156 | 979082121R00 | Příplatek k vnitrost. dopravě suti za dalších 5 m | t | 118.5562 | 0 | 0 |  | 0 |  | 0 | 21 | 0 | 0 | 0 | 0 | 0 |  | RTS 25/ II | RTS 25/ II | 0.105 | 12.45 |  | Přesun suti | Běžná |  |  |  | POL8_
157 | 979990107R00 | Poplatek za uložení suti - směs betonu, cihel, dřeva, skupina odpadu 170904 | t | 59.2781 | 0 | 0 |  | 0 |  | 0 | 21 | 0 | 0 | 0 | 0 | 0 |  | RTS 25/ II | Indiv | 0 | 0 |  | Přesun suti | Běžná |  |  |  | POL8_
Díl: | ON | Ostatní náklady |  |  |  | 0 |  | 0 |  | 0 |  | 0 |  | 0 |  | 0 |  |  |  |  | 0 | [6 empty] | DIL
158 | 010001 | Protiprašná opatření - zábrany provizorní příčky z SDK kce montáž, dodávka a demolice | m2 | 30 | 0 | 0 |  | 0 |  | 0 | 21 | 0 | 0 | 0 | 0 | 0 |  | Vlastní | Indiv | 0 | 0 |  | Práce | Běžná |  |  |  | POL1_
|  | 30 |  | 30 | [23 empty] | VV | 0
159 | 010002 | Zakrývání ploch proti poničení (desky, geotextílie, papír. karton, aj.) | m2 | 10.5 | 0 | 0 |  | 0 |  | 0 | 21 | 0 | 0 | 0 | 0 | 0 |  | Vlastní | Indiv | 0 | 0 |  | Práce | Běžná |  |  |  | POL1_
|  | 1,5*7 |  | 10.5 | [23 empty] | VV | 0
160 | 900 RT2 | HZS - stavební a přípravné práce Práce v tarifní třídě 5 | h | 30 | 0 | 0 |  | 0 |  | 0 | 21 | 0 | 0 | 0 | 0 | 0 | Prav.M | RTS 25/ II | Indiv | 0 | 0 |  | HZS | Běžná |  |  |  | POL10_8
|  | 30 |  | 30 | [23 empty] | VV | 0
161 | 900 | Doplňkové prvky | kpl | 1 | 0 | 0
|  | 1 |  | 1
[26 empty] | 12 | 21 | DPH
| Celkem |  |  |  |  | 0 | [19 empty] | 0 | 0 | SUM
Poznámky uchazeče k zadání
POPUZIV
END
Note on S6: Jedná se o informaci, zda se jedná o položku, která je do rozpočtu zadána z cenové soustavy RTS, nebo vlastní.
Note on T6: Jedná se o název CÚ, která je zadána u položky rozpočtu

## ZTI
ROZPOČET S VÝKAZEM VÝMĚR
Stavba: ŠJ Šlapanov
Objekt: ŠJ Šlapanov ZTI
Objednatel:
Zhotovitel: | [5 empty] | Zpracoval:
Místo: | [5 empty] | Datum: 7. 3. 2024
Č. | KCN | Kód položky | Popis | MJ | Množství celkem | Cena jednotková | Cena celkem
1 | 2 | 3 | 4 | 5 | 6 | 7 | 8
|  | 6 | Úpravy povrchů, podlahy a osazování výplní
1 | R | 612325121 | Vápenocementová omítka rýh štuková ve stěnách, šířky rýhy do 150 mm | m2 | 22.2 | 0 | 0
Vypracování drážek svislých a horizontálních ve zdivu, v podlaze, pro potrubí kanalizace a vodovodu, rozměr 70x70mm
zapravení omítkovou směsí a štukem
|  |  | "viz pol. 974 031 142, 70×70 mm: " (0,075+0,075)*40,0 |  | 6
|  |  | Mezisoučet |  | 6
Vypracování drážek svislých a horizontálních ve zdivu, v podlaze, pro potrubí kanalizace a vodovodu, rozměr 70x150mm
zapravení omítkovou směsí a štukem
|  |  | "viz pol. 974 031 144, 70×150 mm: " (0,070+0,150)*60,0 |  | 13.2
|  |  | Mezisoučet |  | 13.2
Vypracování drážek svislých a horizontálních ve zdivu, v podlaze, pro potrubí kanalizace a vodovodu, rozměr 150x150mm
zapravení omítkovou směsí a štukem
|  |  | "viz pol. 974 031 164, 150×150 mm: " (0,150+0,150)*10,0 |  | 3
|  |  | Mezisoučet |  | 3
|  |  | Součet |  | 22.2
|  | 8 | Trubní vedení
2 | 271 | 892233922 | Proplach vodovodního potrubí při opravách jednoduchý (bez dezinfekce) DN od 40 do 70 | m | 53.4 | 0 | 0
|  |  | "Viz pol. 722 175 004, připojovací DN 32: " 3,0 |  | 3
|  |  | "Viz pol. 721 174 041, připojovací DN 32: " 4,2 |  | 4.2
|  |  | "Viz pol. 721 174 042, připojovací DN 40: " 4,2 |  | 4.2
|  |  | "Viz pol. 721 174 043, připojovací DN 50: " 42 |  | 42
|  |  | Součet |  | 53.4
115 | R | 892273922 | Proplach vodovodního potrubí při opravách jednoduchý (bez dezinfekce) DN od 80 do 125 | m | 88.2 | 0 | 0
|  |  | "Viz pol. 721 174 044, připojovací DN 75: " 32,4 |  | 32.4
|  |  | "Viz pol. 721 174 045, připojovací DN 110: " 43,2 |  | 43.2
|  |  | "Viz pol. 721 174 046, připojovací DN 125: " 12,6 |  | 12.6
|  |  | Součet |  | 88.2
|  | 9 | Ostatní konstrukce a práce, bourání
4 | R | 974031142 | Vysekání rýh ve zdivu cihelném na maltu vápennou nebo vápenocementovou do hl. 70 mm a šířky do 70 mm | m | 40 | 0 | 0
Vypracování drážek svislých a horizontálních ve zdivu, v podlaze, pro potrubí kanalizace a vodovodu, rozměr 70x70mm
zapravení omítkovou směsí a štukem
|  |  | 40 |  | 40
|  |  | Mezisoučet |  | 40
|  |  | Součet |  | 40
5 | R | 974031144 | Vysekání rýh ve zdivu cihelném na maltu vápennou nebo vápenocementovou do hl. 70 mm a šířky do 150 mm | m | 60 | 0 | 0
vypracování drážek svislých a horizontálních ve zdivu, v podlaze, pro potrubí kanalizace a vodovodu rozměr 70x150mm
zapravení omítkovou směsí a štukem
|  |  | 60 |  | 60
|  |  | Součet |  | 60
6 | R | 974031164 | Vysekání rýh ve zdivu cihelném na maltu vápennou nebo vápenocementovou do hl. 150 mm a šířky do 150 mm | m | 10 | 0 | 0
Vypracování drážek svislých a horizontálních ve zdivu, v podlaze, pro potrubí kanalizace a vodovodu, rozměr 150x150mm
zapravení omítkovou směsí a štukem
|  |  | 10 |  | 10
|  |  | Součet |  | 10
|  | 997 | Přesun sutě
7 | R | 997013501 | Odvoz suti a vybouraných hmot na skládku nebo meziskládku se složením, na vzdálenost do 1 km | t | 2.289 | 0 | 0
8 | R | 997013509 | Odvoz suti a vybouraných hmot na skládku nebo meziskládku se složením, na vzdálenost Příplatek k ceně za každý další i započatý 1 km přes 1 km | t | 45.78 | 0 | 0
Celkem 20 km.
|  |  | 2,289*20 "Přepočtené koeficientem množství |  | 45.78
9 | R | 997013631 | Poplatek za uložení stavebního odpadu na skládce (skládkovné) směsného stavebního a demoličního zatříděného do Katalogu odpadů pod kódem 17 09 04 | t | 2.216 | 0 | 0
10 | R | 997013813 | Poplatek za uložení stavebního odpadu na skládce (skládkovné) z plastických hmot zatříděného do Katalogu odpadů pod kódem 17 02 03 | t | 0.059 | 0 | 0
11 | R | 997013814 | Poplatek za uložení stavebního odpadu na skládce (skládkovné) z izolačních materiálů zatříděného do Katalogu odpadů pod kódem 17 06 04 | t | 0.014 | 0 | 0
|  | 998 | Přesun hmot
12 | R | 998011002 | Přesun hmot pro budovy občanské výstavby, bydlení, výrobu a služby s nosnou svislou konstrukcí zděnou z cihel, tvárnic nebo kamene vodorovná dopravní vzdálenost do 100 m pro budovy výšky přes 6 do 12 m | t | 2 | 0 | 0
|  | 721 | Zdravotechnika - vnitřní kanalizace
114 | 721 | 721140806 | Demontáž potrubí z litinových trub odpadních nebo dešťových přes 100 do DN 200 | m | 50 | 0 | 0
Demontáž kanalizačního potrubí HT včetně případného kotvení, izolací, apd.
|  |  | 50 |  | 50
|  |  | Součet |  | 50
19 | 721 | 721140802 | Demontáž potrubí z litinových trub odpadních nebo dešťových do DN 100 | m | 100 | 0 | 0
Demontáž kanalizačního potrubí HT včetně případného kotvení, izolací, apd.
|  |  | 100 |  | 100
|  |  | Součet |  | 100
20 | 721 | 721171916 | Opravy odpadního potrubí plastového propojení dosavadního potrubí DN 125 | kus | 3 | 0 | 0
|  |  | 1,0+1,0+1,0 |  | 3
|  |  | Součet |  | 3
21 | 721 | 721171915 | Opravy odpadního potrubí plastového propojení dosavadního potrubí DN 110 | kus | 1 | 0 | 0
|  |  | 1,0 |  | 1
|  |  | Součet |  | 1
179 | 721 | 721211912 | Podlahové vpusti montáž podlahových vpustí ostatních typů DN 50/75 | kus | 2 | 0 | 0
180 |  | 5516175R1 | Plastová podlahová vpust s mřížkou z nerezové oceli, svislý odtok DN50, pachotěsnost i bez vody v zápachové uzávěrce, např. HL310NPr, dodávka | kus | 1 | 0 | 0
184 |  | 5516175R2 | Plastová podlahová vpust s mřížkou z nerezové oceli, vodorovný odtok DN50, pachotěsnost i bez vody v zápachové uzávěrce, např. HL310NPr, dodávka | kus | 1 | 0 | 0
185 |  | 5516175R3 | Nerezová podlahová vpust 350x350mm, svislý odtok DN75,dodávka | kus | 1 | 0 | 0
186 |  | 5516175R4 | Nerezová podlahová vpust 1050x450mm, svislý odtok DN75,dodávka | kus | 1 | 0 | 0
187 |  | 5516175R5 | Nerezová podlahová vpust 800x400mm, vodorovný odtok DN75,dodávka | kus | 1 | 0 | 0
188 | 721 | 721219521 | Podlahové vpusti montáž sklepních vpustí ostatních typů DN 75/110 | kus | 3 | 0 | 0
189 | PPL | PPL.HTRE110 | Tvarovka HT PP kus čistící 110 pro vnitřní běžné odpadní systémy | kus | 1 | 0 | 0
190 | PPL | PPL.HTRE075 | Tvarovka HT PP kus čistící 75 pro vnitřní běžné odpadní systémy | kus | 2 | 0 | 0
181 |  | 5516184R1 | Kalich pro úkapy se zápachovou uzávěrkou (kuličkou), PP, DN32, např. HL21, dodávka | kus | 1 | 0 | 0
182 | R | 721279153 | Ventilační hlavice montáž ventilační hlavice z polypropylenu (PP) ostatních typů DN 110 | kus | 1 | 0 | 0
183 |  | 2834205R3 | Střešní odvětrávací hlavice pro odvětrání kanalizace, DN110, integrovaná PVC manžeta pro napojení hydroizolace, např. Topwet, dodávka | kus | 1 | 0 | 0
112 | 721 | 722175004 | Potrubí z plastových trubek z polypropylenu PP-RCT svařovaných polyfúzně D 32 x 4,4 | m | 3 | 0 | 0
22 | R | 721174041 | Potrubí z trub polypropylenových připojovací DN 32 | m | 4.2 | 0 | 0
připojovacího a svodného PP HT potrubí; včetně tvarovek, těsnění, vazelíny a kotvících prvků - přímá trouba HT32, včetně prořezu 20%.
|  |  | 3,5 |  | 3.5
|  |  | Součet |  | 3.5
|  |  | 3,5*1,2 "Přepočtené koeficientem množství |  | 4.2
109 | 721 | 721174042 | Potrubí z trub polypropylenových připojovací DN 40 | m | 4.2 | 0 | 0
připojovacího a svodného PP HT potrubí; včetně tvarovek, těsnění, vazelíny a kotvících prvků - přímá trouba HT40, včetně prořezu 20%.
|  |  | 3,5 |  | 3.5
|  |  | Součet |  | 3.5
|  |  | 3,5*1,2 "Přepočtené koeficientem množství |  | 4.2
23 | R | 721174043 | Potrubí z trub polypropylenových připojovací DN 50 | m | 42 | 0 | 0
připojovacího a svodného PP HT potrubí; včetně tvarovek, těsnění, vazelíny a kotvících prvků - přímá trouba HT50, včetně prořezu 20%.
|  |  | 39 |  | 39
|  |  | Součet |  | 39
|  |  | 35*1,2 "Přepočtené koeficientem množství |  | 42
24 | 721 | 721174044 | Potrubí z trub polypropylenových připojovací DN 75 | m | 32.4 | 0 | 0
připojovacího a svodného PP HT potrubí; včetně tvarovek, těsnění, vazelíny a kotvících prvků - přímá trouba HT75, včetně prořezu 20%
|  |  | 27 |  | 27
|  |  | Součet |  | 27
|  |  | 27*1,2 "Přepočtené koeficientem množství |  | 32.4
110 | 721 | 721174025 | Potrubí z trub polypropylenových odpadní (svislé) DN 110 | m | 43.2 | 0 | 0
připojovacího a svodného PP HT potrubí; včetně tvarovek, těsnění, vazelíny a kotvících prvků - přímá trouba HT110, včetně prořezu 20%
|  |  | 36 |  | 36
|  |  | Součet |  | 36
|  |  | 36*1,2 "Přepočtené koeficientem množství |  | 43.2
111 | 721 | 721174026 | Potrubí z trub polypropylenových odpadní (svislé) DN 125 | m | 12.6 | 0 | 0
připojovacího a svodného PP HT potrubí; včetně tvarovek, těsnění, vazelíny a kotvících prvků - přímá trouba HT125, včetně prořezu 20%
|  |  | 10,5 |  | 10.5
|  |  | Součet |  | 10.5
|  |  | 10,5*1,2 "Přepočtené koeficientem množství |  | 12.6
28 | R | 721290111 | Zkouška těsnosti kanalizace v objektech vodou do DN 125 | m | 141.6 | 0 | 0
29 | R | 998721102 | Přesun hmot pro vnitřní kanalizace stanovený z hmotnosti přesunovaného materiálu vodorovná dopravní vzdálenost do 50 m v objektech výšky přes 6 do 12 m | t | 0.169 | 0 | 0
30 | R | 998721181 | Přesun hmot pro vnitřní kanalizace stanovený z hmotnosti přesunovaného materiálu Příplatek k ceně za přesun prováděný bez použití mechanizace pro jakoukoliv výšku objektu | t | 0.169 | 0 | 0
|  | 722 | Zdravotechnika - vnitřní vodovod
31 | 721 | 722130801 | Demontáž potrubí z ocelových trubek pozinkovaných závitových do DN 25 | m | 109.25 | 0 | 0
Demontáž vodovodního potrubí do dn25 včetně případného kotvení, tepelných izolací, apd.
50 % ocel / 50 % plast
|  |  | Součet |  | 0
|  |  | 218,5*0,5 "Přepočtené koeficientem množství |  | 109.25
120 | 721 | 722170801 | Demontáž rozvodů vody z plastů do O 25 mm | m | 109.25 | 0 | 0
Demontáž vodovodního potrubí do dn25 včetně případného kotvení, tepelných izolací, apd.
50 % ocel / 50 % plast
|  |  | Součet |  | 0
|  |  | 218,5*0,5 "Přepočtené koeficientem množství |  | 109.25
116 | R | 722130802 | Demontáž potrubí z ocelových trubek pozinkovaných závitových přes 25 do DN 40 | m | 10 | 0 | 0
Demontáž vodovodního potrubí do dn40 včetně případného kotvení, tepelných izolací, apd.
50 % ocel / 50 % plas
|  |  | Součet |  | 0
|  |  | 20*0,5 "Přepočtené koeficientem množství |  | 10
119 | R | 722170804 | Demontáž rozvodů vody z plastů přes 25 do O 50 mm | m | 10 | 0 | 0
Demontáž vodovodního potrubí do dn40 včetně případného kotvení, tepelných izolací, apd.
50 % ocel / 50 % plas
|  |  | Součet |  | 0
|  |  | 20*0,5 "Přepočtené koeficientem množství |  | 10
117 | 721 | 722130803 | Demontáž potrubí z ocelových trubek pozinkovaných závitových přes 40 do DN 50 | m | 12.5 | 0 | 0
Demontáž vodovodního potrubí do dn50 včetně případného kotvení, tepelných izolací, apd.
50 % ocel / 50 % plast
|  |  | Součet |  | 0
|  |  | 25*0,5 "Přepočtené koeficientem množství |  | 12.5
118 | 721 | 722170807 | Demontáž rozvodů vody z plastů přes 50 do O 110 mm | m | 12.5 | 0 | 0
Demontáž vodovodního potrubí do dn50 včetně případného kotvení, tepelných izolací, apd.
50 % ocel / 50 % plast
|  |  | Součet |  | 0
|  |  | 25*0,5 "Přepočtené koeficientem množství |  | 12.5
122 | 721 | 722175002 | Potrubí z plastových trubek z polypropylenu PP-RCT svařovaných polyfúzně D 20 x 2,8 | m | 83.95 | 0 | 0
* upravený parametr potrubí včetně tvarovek, PN22; 20x2,3mm, DN15, vč.15% rezerva na prořez
Potrubí PPr EVO pro studenou vodu včetně tvarovek, kompenzace
potrubí včetně tvarovek, PN22; 20x2,8mm, DN15, vč.15% rezerva na prořez
|  |  | "SV: " 73 |  | 73
|  |  | Součet |  | 73
|  |  | 73*1,15 "Přepočtené koeficientem množství |  | 83.95
34 | 721 | 722175003 | Potrubí z plastových trubek z polypropylenu PP-RCT svařovaných polyfúzně D 25 x 3,5 | m | 27.6 | 0 | 0
* upravený parametr potrubí včetně tvarovek, PN22; 25x3,5mm, DN20, vč.15% rezerva na prořez
Potrubí PPr EVO pro studenou vodu včetně tvarovek, kompenzace
potrubí včetně tvarovek, PN22; 20x2,35mm, DN20, vč.15% rezerva na prořez
|  |  | "SV: " 24,0 |  | 24
|  |  | Součet |  | 24
|  |  | 24*1,15 "Přepočtené koeficientem množství |  | 27.6
123 | 721 | 722175004 | Potrubí z plastových trubek z polypropylenu PP-RCT svařovaných polyfúzně D 32 x 4,4 | m | 27.6 | 0 | 0
* upravený parametr potrubí včetně tvarovek, PN22; 32x4,4mm, DN25, vč.15% rezerva na prořez
Potrubí PPr EVO pro studenou vodu včetně tvarovek, kompenzace
potrubí včetně tvarovek, PN22; 32x4,4mm, DN25, vč.15% rezerva na prořez
|  |  | "SV: " 24,0 |  | 24
|  |  | Součet |  | 24
|  |  | 24*1,15 "Přepočtené koeficientem množství |  | 27.6
124 | 721 | 722175005 | Potrubí z plastových trubek z polypropylenu PP-RCT svařovaných polyfúzně D 40 x 5,5 | m | 5.75 | 0 | 0
* upravený parametr potrubí včetně tvarovek, PN22; 40x4,5mm, DN32, vč.15% rezerva na prořez
Potrubí PPr EVO pro studenou vodu včetně tvarovek, kompenzace
potrubí včetně tvarovek, PN22; 40x5,5mm, DN32, vč.15% rezerva na prořez
|  |  | "SV: " 5,0 |  | 5
|  |  | Součet |  | 5
|  |  | 5*1,15 "Přepočtené koeficientem množství |  | 5.75
125 | 721 | 722175007 | Potrubí z plastových trubek z polypropylenu PP-RCT svařovaných polyfúzně D 63 x 8,6 | m | 28.75 | 0 | 0
* upravený parametr potrubí včetně tvarovek, PN22; 63x8,6mm, DN50, vč.15% rezerva na prořez
Potrubí PPr EVO pro studenou vodu včetně tvarovek, kompenzace
potrubí včetně tvarovek, PN22; 63x8,6mm, DN50, vč.15% rezerva na prořez
|  |  | "SV: " 25,0 |  | 25
|  |  | Součet |  | 25
|  |  | 25*1,15 "Přepočtené koeficientem množství |  | 28.75
126 | 721 | 722175002.WVN.001 | Potrubí vodovodní plastové PP-RCT svar polyfúze D 20x2,8 mm | m | 86.825 | 0 | 0
* upravený parametr potrubí včetně tvarovek, PN22; 20x2,8mm, DN15, vč.15% rezerva na prořez
Potrubí PPr EVO pro teplou vodu a cirkulaci včetně tvarovek, kompenzace
potrubí včetně tvarovek, PN22; 20x2,8mm, DN15, vč.15% rezerva na prořez
|  |  | "TV,CV: " 75,5 |  | 75.5
|  |  | Součet |  | 75.5
|  |  | 75,5*1,15 "Přepočtené koeficientem množství |  | 86.825
127 | 721 | 722175003.WVN.001 | Potrubí vodovodní plastové PP-RCT svar polyfúze D 25x3,5 mm | m | 33.35 | 0 | 0
* upravený parametr potrubí včetně tvarovek, PN22; 25x3,5mm, DN20, vč.15% rezerva na prořez
Potrubí PPr EVO pro teplou vodu a cirkulaci včetně tvarovek, kompenzace
potrubí včetně tvarovek, PN22; 25x3,5mm, DN20, vč.15% rezerva na prořez
|  |  | "TV,CV: " 29 |  | 29
|  |  | Součet |  | 29
|  |  | 29*1,15 "Přepočtené koeficientem množství |  | 33.35
128 | 721 | 722175004.WVN.001 | Potrubí vodovodní plastové PP-RCT svar polyfúze D 32x4,4 mm | m | 5.75 | 0 | 0
* upravený parametr potrubí včetně tvarovek, PN22; 32x4,4mm, DN25, vč.15% rezerva na prořez
Potrubí PPr EVO pro teplou vodu a cirkulaci včetně tvarovek, kompenzace
potrubí včetně tvarovek, PN22; 32x4,4mm, DN25, vč.15% rezerva na prořez
|  |  | "TV,CV: " 5 |  | 5
|  |  | Součet |  | 5
|  |  | 5*1,15 "Přepočtené koeficientem množství |  | 5.75
129 | 721 | 722175005.WVN.001 | Potrubí vodovodní plastové PP-RCT svar polyfúze D 40x5,5 mm | m | 17.25 | 0 | 0
* upravený parametr potrubí včetně tvarovek, PN22; 40x4,5mm, DN32, vč.15% rezerva na prořez
Potrubí PPr EVO pro teplou vodu a cirkulaci včetně tvarovek, kompenzace
potrubí včetně tvarovek, PN22; 40x5,5mm, DN32, vč.15% rezerva na prořez
|  |  | "TV,CV: " 15 |  | 15
|  |  | Součet |  | 15
|  |  | 15*1,15 "Přepočtené koeficientem množství |  | 17.25
|  |  | Potrubí vodovodní pozinkované 1" | m | 2 | 0 | 0
37 | 721 | 722181231 | Ochrana potrubí termoizolačními trubicemi z pěnového polyetylenu PE přilepenými v příčných a podélných spojích, tloušťky izolace přes 9 do 13 mm, vnitřního průměru izolace DN do 22 mm | m | 111.55 | 0 | 0
Izolace pro potrubí tl.9 mm; DN15, např. navlékací samolepící trubice
|  |  | "SV: " 73 |  | 73
|  |  | Mezisoučet |  | 73
Izolace pro potrubí tl.9 mm; DN20, např. navlékací samolepící trubice
|  |  | "SV: " 24 |  | 24
|  |  | Mezisoučet |  | 24
|  |  | Součet |  | 97
|  |  | 97*1,15 "Přepočtené koeficientem množství |  | 111.55
130 | 721 | 722181232 | Ochrana potrubí termoizolačními trubicemi z pěnového polyetylenu PE přilepenými v příčných a podélných spojích, tloušťky izolace přes 9 do 13 mm, vnitřního průměru izolace DN přes 22 do 45 mm | m | 19.55 | 0 | 0
Izolace pro potrubí tl.13 mm; DN25, např. navlékací samolepící trubice
|  |  | "SV: " 12 |  | 12
|  |  | Mezisoučet |  | 12
Izolace pro potrubí tl.13 mm; DN32, např. navlékací samolepící trubice
|  |  | "SV: " 5 |  | 5
|  |  | Mezisoučet |  | 5
|  |  | Součet |  | 17
|  |  | 17*1,15 "Přepočtené koeficientem množství |  | 19.55
131 | 721 | 722181233 | Ochrana potrubí termoizolačními trubicemi z pěnového polyetylenu PE přilepenými v příčných a podélných spojích, tloušťky izolace přes 9 do 13 mm, vnitřního průměru izolace DN přes 45 do 63 mm | m | 28.75 | 0 | 0
Izolace pro potrubí tl.13 mm; DN50, např. navlékací samolepící trubice
|  |  | "SV: " 25 |  | 25
|  |  | Mezisoučet |  | 25
|  |  | Součet |  | 25
|  |  | 25*1,15 "Přepočtené koeficientem množství |  | 28.75
132 | 721 | 722181251 | Ochrana potrubí termoizolačními trubicemi z pěnového polyetylenu PE přilepenými v příčných a podélných spojích, tloušťky izolace přes 20 do 25 mm, vnitřního průměru izolace DN do 22 mm | m | 120.175 | 0 | 0
Izolace pro potrubí tl.25 mm; DN15, např. navlékací samolepící trubice
|  |  | "TV,CV: " 75,5 |  | 75.5
|  |  | Mezisoučet |  | 75.5
Izolace pro potrubí tl.25 mm; DN20, např. navlékací samolepící trubice
|  |  | "TV,CV: " 29 |  | 29
|  |  | Mezisoučet |  | 29
|  |  | Součet |  | 104.5
|  |  | 104,5*1,15 "Přepočtené koeficientem množství |  | 120.175
133 | 721 | 722181252 | Ochrana potrubí termoizolačními trubicemi z pěnového polyetylenu PE přilepenými v příčných a podélných spojích, tloušťky izolace přes 20 do 25 mm, vnitřního průměru izolace DN přes 22 do 45 mm | m | 23 | 0 | 0
Izolace pro potrubí tl.25 mm; DN25, např. navlékací samolepící trubice
|  |  | "TV,CV: " 5 |  | 5
|  |  | Mezisoučet |  | 5
Izolace pro potrubí tl.25 mm; DN32, např. navlékací samolepící trubice
|  |  | "TV,CV: " 15 |  | 15
|  |  | Mezisoučet |  | 15
|  |  | Součet |  | 20
|  |  | 20*1,15 "Přepočtené koeficientem množství |  | 23
39 | R | 722181812 | Demontáž ochrany potrubí plstěných pásů z trub, průměru do 50 mm | m | 263.5 | 0 | 0
156 | 721 | 722220112 | Armatury s jedním závitem nástěnky pro výtokový ventil G 3/4" | kus | 1 | 0 | 0
41 | R | 722220862 | Demontáž armatur závitových se dvěma závity přes 3/4 do G 5/4 | kus | 25 | 0 | 0
146 | 721 | 722231222 | Armatury se dvěma závity ventily pojistné k bojleru mosazné PN 6 do 100°C G 3/4" | kus | 1 | 0 | 0
143 | 721 | 722224115 | Připojovací hrdlo tlakoměru | kus | 1 | 0 | 0
147 | 721 | 722224115.GCM | Kohout plnicí nebo vypouštěcí G 1/2" PN 10 s jedním závitem | kus | 17 | 0 | 0
43 | 721 | 722231073 | Armatury se dvěma závity ventily zpětné mosazné PN 10 do 110°C G 3/4" | kus | 1 | 0 | 0
Zpětné klapky závitové 3/4".
|  |  | 1,0 |  | 1
|  |  | Součet |  | 1
139 | 721 | 722231075 | Armatury se dvěma závity ventily zpětné mosazné PN 10 do 110°C G 5/4" | kus | 1 | 0 | 0
Zpětné klapky závitové 5/4".
|  |  | 1,0 |  | 1
|  |  | Součet |  | 1
142 | 721 | 722231222 | Armatury se dvěma závity ventily pojistné k bojleru mosazné PN 6 do 100°C G 3/4" | kus | 1 | 0 | 0
|  |  | 1,0 |  | 1
|  |  | Součet |  | 1
141 | 731 | 734211120 | Ventily odvzdušňovací závitové automatické PN 14 do 120°C G 1/2 | kus | 1 | 0 | 0
Ventil automatického závitového odvzdušňovacího 1/2".
|  |  | 1,0 |  | 1
|  |  | Součet |  | 1
45 | 721 | 722232048 | Armatury se dvěma závity kulové kohouty PN 42 do 185 °C přímé vnitřní závit G 2" | kus | 2 | 0 | 0
Kulového kohoutu závitového 2".
|  |  | 1,0+1,0 |  | 2
|  |  | Součet |  | 2
134 | R | 722232045 | Armatury se dvěma závity kulové kohouty PN 42 do 185 °C přímé vnitřní závit G 1" | kus | 1 | 0 | 0
Kulového kohoutu závitového 1".
|  |  | 1 |  | 1
|  |  | Součet |  | 1
135 | 721 | 722232046 | Armatury se dvěma závity kulové kohouty PN 42 do 185 °C přímé vnitřní závit G 5/4" | kus | 3 | 0 | 0
Kulového kohoutu závitového 5/4".
|  |  | 1,0+1,0+1,0 |  | 3
|  |  | Součet |  | 3
136 | 721 | 722232044 | Armatury se dvěma závity kulové kohouty PN 42 do 185 °C přímé vnitřní závit G 3/4" | kus | 4 | 0 | 0
Kulového kohoutu závitového 3/4".
|  |  | 1,0+1,0+1,0+1,0 |  | 4
|  |  | Součet |  | 4
137 | 721 | 722232043 | Armatury se dvěma závity kulové kohouty PN 42 do 185 °C přímé vnitřní závit G 1/2" | kus | 14 | 0 | 0
Kulového kohoutu závitového 1/2".
|  |  | 1,0+1,0+1,0+1,0+1,0+1,0+1,0+1,0+1,0+1,0+1,0+1,0+1,0+1,0 |  | 14
|  |  | Součet |  | 14
138 | 721 | 722232064 | Armatury se dvěma závity kulové kohouty PN 42 do 185 °C přímé vnitřní závit s vypouštěním G 5/4" | kus | 1 | 0 | 0
Kulového kohoutu závitového 5/4".
|  |  | 1,0 |  | 1
|  |  | Součet |  | 1
47 | R | 722290234 | Zkoušky, proplach a desinfekce vodovodního potrubí proplach a desinfekce vodovodního potrubí do DN 80 | m | 263.5 | 0 | 0
Proplach a desinfekce vodovodního potrubí.
48 | R | 722290246 | Zkoušky, proplach a desinfekce vodovodního potrubí zkoušky těsnosti vodovodního potrubí plastového do DN 40 | m | 263.5 | 0 | 0
Tlaková zkouška těsnosti plastového vodovodního potrubí.
49 | R | 998722102 | Přesun hmot pro vnitřní vodovod stanovený z hmotnosti přesunovaného materiálu vodorovná dopravní vzdálenost do 50 m v objektech výšky přes 6 do 12 m | t | 0.528 | 0 | 0
50 | R | 998722181 | Přesun hmot pro vnitřní vodovod stanovený z hmotnosti přesunovaného materiálu Příplatek k ceně za přesun prováděný bez použití mechanizace pro jakoukoliv výšku objektu | t | 0.528 | 0 | 0
|  | 725 | Zdravotechnika - zařizovací předměty
51 | R | 725110811 | Demontáž klozetů splachovacích s nádrží nebo tlakovým splachovačem | soubor | 1 | 0 | 0
Demontáž stávajícího WC vč. veškerého příslušenství (nádržka, napojení na kanalizaci, apod.).
|  |  | 1 |  | 1
|  |  | Součet |  | 1
64 | 721 | 725810811 | Demontáž výtokových ventilů nástěnných | kus | 15 | 0 | 0
Demontáž nástěnných výtokových ventilů
149 | 721 | 725330840 | Demontáž výlevek bez výtokových armatur a bez nádrže a splachovacího potrubí ocelových nebo litinových | soubor | 2 | 0 | 0
Demontáž stávajících výlevek vč. veškerého příslušenství (baterie, sifony,apod.).
|  |  | 1,0+1,0 |  | 2
|  |  | Součet |  | 2
150 | 721 | 725820801 | Demontáž baterií nástěnných do G 3/4 | soubor | 2 | 0 | 0
Demontáž nástěnných baterií
57 | R | 725210821 | Demontáž umyvadel bez výtokových armatur umyvadel | soubor | 7 | 0 | 0
Demontáž stávajícího umyvadla vč. veškerého příslušenství (baterie, sifony,apod.).
|  |  | 1,0+1,0+1,0+1,0+1,0+1,0+1,0 |  | 7
|  |  | Součet |  | 7
148 | R | 725820802 | Demontáž baterií stojánkových do 1 otvoru | soubor | 7 | 0 | 0
59 | R | 725240811 | Demontáž sprchových kabin a vaniček bez výtokových armatur kabin | soubor | 1 | 0 | 0
Demontáž stávající sprchy vč. veškerého příslušenství (baterie, sifon, zástěna, sprchový set,apod.).
|  |  | 1,0 |  | 1
|  |  | Součet |  | 1
70 | R | 725840850 | Demontáž baterií sprchových diferenciálních do G 3/4 x 1 | kus | 1 | 0 | 0
73 | R | 725860811 | Demontáž zápachových uzávěrek pro zařizovací předměty jednoduchých | kus | 8 | 0 | 0
151 | 721 | 724311811 | Demontáž tlakových nádrží objemu do 300 l | soubor | 1 | 0 | 0
|  |  | Demontáž stávajícího požárního hydrantu | kus | 1 | 0 | 0
53 | R | 725119125 | Zařízení záchodů montáž klozetových mís závěsných na nosné stěny | kus | 1 | 0 | 0
Montáž závěsného klozetu.
|  |  | 1 |  | 1
|  |  | Součet |  | 1
54 | 642 | 64236021 | klozet keramický bílý závěsný hluboké splachování 490x360x350mm | kus | 1 | 0 | 0
Přesný typ bude vybrán před realizací
55 | R | 725119131 | Zařízení záchodů montáž klozetových sedátek standardních | kus | 1 | 0 | 0
56 | 551 | 55167394 | sedátko klozetové duroplastové bílé antibakteriální | kus | 1 | 0 | 0
Přesný typ bude vybrán před realizací
58 | R | 725211601 | Umyvadla keramická bílá bez výtokových armatur připevněná na stěnu šrouby bez sloupu nebo krytu na sifon, šířka umyvadla 500 mm | soubor | 1 | 0 | 0
Přesný typ bude vybrán před realizací
|  |  | 1 |  | 1
|  |  | Součet |  | 1
177 | R | 725219102 | Umyvadla montáž umyvadel ostatních typů na šrouby | soubor | 1 | 0 | 0
74 | R | 725861102 | Zápachové uzávěrky zařizovacích předmětů pro umyvadla DN 40 | kus | 1 | 0 | 0
Přesný typ bude vybrán před realizací
178 | R | 725869101R1L | Zápachové uzávěrky zařizovacích předmětů montáž zápachových uzávěrek umyvadlových do DN 40 | kus | 1 | 0 | 0
67 |  | 55111983 | baterie stojánková klasická na jednu vodu G 1/2" | kus | 1 | 0 | 0
Přesný typ bude vybrán před realizací
66 | R | 725829131 | Baterie umyvadlové montáž ostatních typů stojánkových G 1/2" | kus | 1 | 0 | 0
68 |  | 55141002 | ventil kulový rohový s filtrem 1/2"x3/8" s celokovovým kulatým designem | kus | 2 | 0 | 0
Přesný typ bude vybrán před realizací
|  |  | 1*2 "Přepočtené koeficientem množství |  | 2
157 |  | 55141002 | ventil kulový rohový s filtrem 1/2"x3/8" s celokovovým kulatým designem | kus | 16 | 0 | 0
Přesný typ bude vybrán před realizací
|  |  | 16 "Přepočtené koeficientem množství |  | 16
158 |  | 55141002.R1 | ventil kulový rohový s filtrem 3/4"x3/4" s celokovovým kulatým designem | kus | 13 | 0 | 0
Přesný typ bude vybrán před realizací
|  |  | 13 "Přepočtené koeficientem množství |  | 13
63 | R | 725819401 | Ventily montáž ventilů ostatních typů rohových s připojovací trubičkou G 1/2" | soubor | 31 | 0 | 0
69 |  | 55190006 | hadice flexibilní sanitární 3/8" | m | 0.8 | 0 | 0
Přesný typ bude vybrán před realizací
|  |  | "hadice 3/8 dl. 400 mm: " (1,0)*2,0*0,4 |  | 0.8
|  |  | Součet |  | 0.8
61 | R | 725331111 | Výlevky bez výtokových armatur a splachovací nádrže keramické se sklopnou plastovou mřížkou 425 mm | soubor | 1 | 0 | 0
Přesný typ bude vybrán před realizací
|  |  | 1,0 |  | 1
|  |  | Součet |  | 1
154 | 721 | 725339111 | Výlevky montáž výlevky | soubor | 1 | 0 | 0
|  |  | 1,0 |  | 1
|  |  | Součet |  | 1
65 | R | 725821312 | Baterie dřezové nástěnné pákové s otáčivým kulatým ústím a délkou ramínka 300 mm | soubor | 1 | 0 | 0
Přesný typ bude vybrán před realizací
153 | 721 | 725829101 | Baterie dřezové montáž ostatních typů nástěnných pákových nebo klasických | kus | 1 | 0 | 0
|  |  | 1,0 |  | 1
|  |  | Součet |  | 1
71 | 721 | 722221135 | Armatury s jedním závitem ventily výtokové G 3/4" | soubor | 1 | 0 | 0
Přesný typ bude vybrán před realizací
|  |  | 1,0 |  | 1
|  |  | Součet |  | 1
159 | 721 | 725841322 | Baterie sprchové klasické s roztečí 150 mm | soubor | 1 | 0 | 0
Přesný typ bude vybrán před realizací
155 | R | 725849411 | Baterie sprchové montáž nástěnných baterií s nastavitelnou výškou sprchy | kus | 1 | 0 | 0
|  |  | 1,0 |  | 1
|  |  | Součet |  | 1
72 |  | 55145002 | kompletní sprchový set 050/1,0 | sada | 1 | 0 | 0
Přesný typ bude vybrán před realizací
175 | R | 725849411.R1 | Montáž sprchového setu | kus | 1 | 0 | 0
|  |  | 1,0 |  | 1
|  |  | Součet |  | 1
160 | 554 | 55423041 | vanička sprchová akrylátová obdélníková 1000x900x45mm | kus | 1 | 0 | 0
Přesný typ bude vybrán před realizací
176 | R | 725244906.R1 | Montáž sprchové vaničky | soubor | 1 | 0 | 0
161 | 554 | 55495084 | zástěna sprchová pevná skleněná tl 8mm samostatně stojící na vaničku š 1000mm | kus | 1 | 0 | 0
Přesný typ bude vybrán před realizací
173 | R | 725244906 | Sprchové dveře a zástěny montáž sprchové zástěny do niky | soubor | 1 | 0 | 0
Přesný typ bude vybrán před realizací
162 | 551 | 55161615 | uzávěrka zápachová sprchová samočisticí krytka bílá, červená, černá DN 40/50 | kus | 1 | 0 | 0
Přesný typ bude vybrán před realizací
174 | R | 725869208R | Montáž zápachových uzávěrek sprchových vaniček DN 40/50 | kus | 1 | 0 | 0
75 | R | 725991811 | Demontáž ostatní konzol pro potrubí vysekáním ze zdi (bez úpravy otvoru) nebo upálením (včetně začištění konců) jednoduchých | kus | 20 | 0 | 0
|  |  | Dodávka a montáž nového požárního hydrantu D19/30 | kus | 1 | 0 | 0
76 | R | 998725102 | Přesun hmot pro zařizovací předměty stanovený z hmotnosti přesunovaného materiálu vodorovná dopravní vzdálenost do 50 m v objektech výšky přes 6 do 12 m | t | 0.116 | 0 | 0
77 | R | 998725181 | Přesun hmot pro zařizovací předměty stanovený z hmotnosti přesunovaného materiálu Příplatek k cenám za přesun prováděný bez použití mechanizace pro jakoukoliv výšku objektu | t | 0.116 | 0 | 0
|  | 726 | Zdravotechnika - předstěnové instalace
78 | R | 726111031 | Předstěnové instalační systémy pro zazdění do masivních zděných konstrukcí pro závěsné klozety ovládání zepředu, stavební výška 1080 mm | soubor | 1 | 0 | 0
předstěnového instalačního modulu pro závěsná WC, pro zadění, včetně příslušenství - upevňovací materiál, odpadní koleno, roh. ventil pro přip. vody, splachovací tlačítko, apod.). montáž klozet. Přesný typ bude vybrán před realizací
79 | R | 726191001 | Ostatní příslušenství instalačních systémů zvukoizolační souprava pro WC a bidet | soubor | 1 | 0 | 0
80 | R | 726191002 | Ostatní příslušenství instalačních systémů souprava pro předstěnovou montáž | soubor | 1 | 0 | 0
81 | R | 726191011 | Ostatní příslušenství instalačních systémů montáž ovládacích tlačítek k WC | soubor | 1 | 0 | 0
Splachovací tlačítko - barva bílá.
82 |  | 55281795 | tlačítko pro ovládání WC shora/zepředu plast dvě množství vody 213x142mm | kus | 1 | 0 | 0
Splachovací tlačítko - barva bílá. Přesný typ bude vybrán před realizací
83 | R | 998726112 | Přesun hmot pro instalační prefabrikáty stanovený z hmotnosti přesunovaného materiálu vodorovná dopravní vzdálenost do 50 m v objektech výšky přes 6 m do 12 m | t | 0.01 | 0 | 0
84 | R | 998726181 | Přesun hmot pro instalační prefabrikáty stanovený z hmotnosti přesunovaného materiálu Příplatek k cenám za přesun prováděný bez použití mechanizace pro jakoukoliv výšku objektu | t | 0.01 | 0 | 0
|  | 732 | Ústřední vytápění - strojovny
191 | R | 732331203.R1 | Nádoby expanzní tlakové pro topné a chladicí soustavy s vyměnitelným vakem bez pojistného ventilu se závitovým připojením PN 0,3 plochá o objemu 18 l vč. montáže a připojovací armatury flowjet 3/4" | soubor | 1 | 0 | 0
192 | R | 732331203.R2 | Sanitární čerpadlo, 230V, 750W, odvětrání zakončené uhlíkovým filtrem vč. montáže | soubor | 1 | 0 | 0
193 | R | 732331203.R1 | Čerpadlo cirkulační G 25-40 N 130 vč. montáže | soubor | 1 | 0 | 0
|  | 767 | Konstrukce zámečnické
98 | R | 767995111 | Montáž ostatních atypických zámečnických konstrukcí hmotnosti do 5 kg | kg | 65 | 0 | 0
99 |  | 31197003 | tyč závitová Pz 4.6 M10 | m | 60 | 0 | 0
100 | 423 | 42391501 | třmen kruhový DN 15 | kus | 40 | 0 | 0
166 | 423 | 42391503 | třmen kruhový DN 25 | kus | 20 | 0 | 0
167 | 423 | 42391504 | třmen kruhový DN 32 | kus | 25 | 0 | 0
170 | 423 | 42391506 | třmen kruhový DN 50 | kus | 25 | 0 | 0
163 | 423 | 42391508 | třmen kruhový DN 80 | kus | 14 | 0 | 0
171 | 423 | 42391509 | třmen kruhový DN 100 | kus | 18 | 0 | 0
172 | 423 | 42391510 | třmen kruhový DN 125 | kus | 5 | 0 | 0
101 | R | 998767102 | Přesun hmot pro zámečnické konstrukce stanovený z hmotnosti přesunovaného materiálu vodorovná dopravní vzdálenost do 50 m v objektech výšky přes 6 do 12 m | t | 0.061 | 0 | 0
102 | R | 998767181 | Přesun hmot pro zámečnické konstrukce stanovený z hmotnosti přesunovaného materiálu Příplatek k cenám za přesun prováděný bez použití mechanizace pro jakoukoliv výšku objektu | t | 0.061 | 0 | 0
|  | PSV | Práce a dodávky PSV
|  | 724 | Zdravotechnika - strojní vybavení
152 | 721 | 724311811 | Demontáž tlakových nádrží objemu do 300 l | soubor | 1 | 0 | 0
|  |  | Celkem |  |  |  | 0

## ÚT
ROZPOČET S VÝKAZEM VÝMĚR
Stavba: ŠJ Šlapanov
Objekt: ŠJ Šlapanov ÚT
Objednatel:
Zhotovitel: | [5 empty] | Zpracoval:
Místo: | [5 empty] | Datum: 8. 3. 2024
Č. | KCN | Kód položky | Popis | MJ | Množství celkem | Cena jednotková | Cena celkem
1 | 2 | 3 | 4 | 5 | 6 | 7 | 8
|  | PSV | Práce a dodávky PSV
|  | 733 | Ústřední vytápění - rozvodné potrubí
1 | 731 | 733221102 | Potrubí z trubek měděných měkkých spojovaných měkkým pájením O 15/1 | m | 9 | 0 | 0
měděného potrubí 15x1.0 vč. tvarovek a kotvení
|  |  | 9 |  | 9
|  |  | Součet |  | 9
3 | R | 733291101 | Zkoušky těsnosti potrubí z trubek měděných O do 35/1,5 | m | 9 | 0 | 0
6 | R | 998733102 | Přesun hmot pro rozvody potrubí stanovený z hmotnosti přesunovaného materiálu vodorovná dopravní vzdálenost do 50 m v objektech výšky přes 6 do 12 m | t | 0.004 | 0 | 0
7 | R | 998733181 | Přesun hmot pro rozvody potrubí stanovený z hmotnosti přesunovaného materiálu Příplatek k cenám za přesun prováděný bez použití mechanizace pro jakoukoliv výšku objektu | t | 0.004 | 0 | 0
|  | 734 | Ústřední vytápění - armatury
8 | R | 734221552 | Ventily regulační závitové termostatické, bez hlavice ovládání PN 16 do 110°C přímé dvouregulační G 1/2 | kus | 1 | 0 | 0
9 | R | 734221682 | Ventily regulační závitové hlavice termostatické, pro ovládání ventilů PN 10 do 110°C kapalinové otopných těles VK | kus | 1 | 0 | 0
Termostatická hlavice bílá
10 | R | 734261402 | Šroubení připojovací armatury radiátorů VK PN 10 do 110°C, regulační uzavíratelné rohové G 1/2 x 18 | kus | 1 | 0 | 0
Rdiátorové šroubení zpětné regulační
|  | 735 | Ústřední vytápění - otopná tělesa
11 | 731 | 735151831 | Demontáž otopných těles panelových třířadých stavební délky do 1500 mm | kus | 5 | 0 | 0
27 | 731 | 735159320 | Montáž otopných těles panelových třířadých, stavební délky přes 1140 do 1500 mm | kus | 5 | 0 | 0
28 | 731 | 735291800 | Demontáž konzol nebo držáků otopných těles, registrů, konvektorů do odpadu | kus | 2 | 0 | 0
12 | R | 998735102 | Přesun hmot pro otopná tělesa stanovený z hmotnosti přesunovaného materiálu vodorovná dopravní vzdálenost do 50 m v objektech výšky přes 6 do 12 m | t | 0.001 | 0 | 0
13 | R | 998735181 | Přesun hmot pro otopná tělesa stanovený z hmotnosti přesunovaného materiálu Příplatek k cenám za přesun prováděný bez použití mechanizace pro jakoukoliv výšku objektu | t | 0.001 | 0 | 0
|  | 767 | Konstrukce zámečnické
14 | R | 767995111 | Montáž ostatních atypických zámečnických konstrukcí hmotnosti do 5 kg | kg | 3 | 0 | 0
15 |  | 31197003 | tyč závitová Pz 4.6 M10 | m | 1 | 0 | 0
16 | 423 | 42391501 | třmen kruhový DN 15 | kus | 6 | 0 | 0
18 | R | 998767102 | Přesun hmot pro zámečnické konstrukce stanovený z hmotnosti přesunovaného materiálu vodorovná dopravní vzdálenost do 50 m v objektech výšky přes 6 do 12 m | t | 0.001 | 0 | 0
19 | R | 998767181 | Přesun hmot pro zámečnické konstrukce stanovený z hmotnosti přesunovaného materiálu Příplatek k cenám za přesun prováděný bez použití mechanizace pro jakoukoliv výšku objektu | t | 0.001 | 0 | 0
|  | VRN | Vedlejší rozpočtové náklady
|  | VRN1 | Průzkumné, geodetické a projektové práce
20 | R | 013254000.c | Dokumentace skutečného provedení stavby | … | 1 | 0 | 0
|  | VRN3 | Zařízení staveniště
21 | R | 030001000.f | Zařízení staveniště | … | 1 | 0 | 0
Zařízení staveniště - vybudování, provoz, likvidace
|  | VRN4 | Inženýrská činnost
22 | R | 043002000.a | Zkoušky a ostatní měření - topná zkouška | hod. | 72 | 0 | 0
23 | R | VRN4/001 | Napouštění systému | ... | 1 | 0 | 0
24 | R | VRN4/002.b | Propláchnutí potrubí | ... | 1 | 0 | 0
25 | R | VRN4/003 | Zaregulování systému | ... | 1 | 0 | 0
26 | R | VRN4/004 | Odvzdušnení systému | m | 100 | 0 | 0
viz pol. VRN4/002, proplach
|  |  | Celkem |  |  |  | 0

## VZT
ROZPOČET S VÝKAZEM VÝMĚR
Stavba: ŠJ Šlapanov
Objekt: ŠJ Šlapanov VZT
Objednatel:
Zhotovitel: | [5 empty] | Zpracoval:
Místo: | [5 empty] | Datum: 8. 3. 2024
Č. | KCN | Kód položky | Popis | MJ | Množství celkem | Cena jednotková | Cena celkem
1 | 2 | 3 | 4 | 5 | 6 | 7 | 8
|  | 6 | Úpravy povrchů, podlahy a osazování výplní
89 | R | 612325121 | Vápenocementová omítka rýh štuková ve stěnách, šířky rýhy do 150 mm | m2 | 0.045 | 0 | 0
|  | 9 | Ostatní konstrukce a práce, bourání
90 | R | 974031164 | Vysekání rýh ve zdivu cihelném na maltu vápennou nebo vápenocementovou do hl. 150 mm a šířky do 150 mm | m | 2 | 0 | 0
|  | 997 | Přesun sutě
91 | R | 997013501 | Odvoz suti a vybouraných hmot na skládku nebo meziskládku se složením, na vzdálenost do 1 km | t | 0.1 | 0 | 0
92 | R | 997013509 | Odvoz suti a vybouraných hmot na skládku nebo meziskládku se složením, na vzdálenost Příplatek k ceně za každý další i započatý 1 km přes 1 km | t | 2 | 0 | 0
Celkem 20 km.
93 | R | 997013631 | Poplatek za uložení stavebního odpadu na skládce (skládkovné) směsného stavebního a demoličního zatříděného do Katalogu odpadů pod kódem 17 09 04 | t | 0.1 | 0 | 0
94 | R | 997013813 | Poplatek za uložení stavebního odpadu na skládce (skládkovné) z plastických hmot zatříděného do Katalogu odpadů pod kódem 17 02 03 | t | 0.1 | 0 | 0
Viz pol. 721 171 808, DMTŽ potrubí z novodurových trub.
95 | R | 997013814 | Poplatek za uložení stavebního odpadu na skládce (skládkovné) z izolačních materiálů zatříděného do Katalogu odpadů pod kódem 17 06 04 | t | 0.1 | 0 | 0
Viz pol. 722 181 812, DMTŽ ochrany potrubí.
|  | PSV | Práce a dodávky PSV
|  | 713 | Izolace tepelné
1 | R | 713421111 | Montáž izolace tepelné potrubí, ohybů, armatur a přírub rohožemi v pletivu bez povrchové úpravy (izolační materiál ve specifikaci) v černém šestihranném pletivu spojených ocelovým drátem potrubí jednovrstvá | m2 | 2 | 0 | 0
Včetně montážního, spojovací a těsnící materiálu.
2 |  | 731/001 | tepelná izolace 60mm, MST: 600°C/100°C, 1000x3000x60mm, lamelová rohož na hliníkové fólii je vhodná zejména pro izolaci potrubí a technologických zařízení. | m2 | 2 | 0 | 0
viz pol. 713 421 111 Tepelná izolace tl. 50mm s Al folií
9 | R | 998713102 | Přesun hmot pro izolace tepelné stanovený z hmotnosti přesunovaného materiálu vodorovná dopravní vzdálenost do 50 m v objektech výšky přes 6 m do 12 m | t | 0.009 | 0 | 0
10 | R | 998713181 | Přesun hmot pro izolace tepelné stanovený z hmotnosti přesunovaného materiálu Příplatek k cenám za přesun prováděný bez použití mechanizace pro jakoukoliv výšku objektu | t | 0.009 | 0 | 0
|  | 751 | Vzduchotechnika
14 | ELD | ELD.WG166100010 | Ventilátor ECO U 100 H | kus | 1 | 0 | 0
13 | 751 | 751122011 | Montáž ventilátoru radiálního nízkotlakého nástěnného základního, průměru do 100 mm | kus | 1 | 0 | 0
Včetně montážního, spojovací a těsnící materiálu.
88 | 429 | 42981260 | výfuková hlavice Pz D 100mm | kus | 1 | 0 | 0
15 | R | 751322012.R1 | Montáž střešní výfukové hlavice na potrubí d100 | kus | 1 | 0 | 0
Včetně montážního, spojovací a těsnící materiálu.
46 | R | 751510041 | Vzduchotechnické potrubí z pozinkovaného plechu kruhové, trouba spirálně vinutá bez příruby, průměru do 100 mm | m | 3 | 0 | 0
Včetně montážního, spojovací a těsnící materiálu.
60 | 751 | 751537011.R1 | Montáž potrubí kruhového spiro neizolovaného D do 100 mm | m | 3 | 0 | 0
Včetně montážního, spojovací a těsnící materiálu.
61 | 429 | 42981954 | hadice ohebná z Al laminátu vyztužená drátem s tepelnou a zvukovou izolací, délka 10m, D 82mm | m | 1 | 0 | 0
62 | R | 751537051 | Montáž potrubí ohebného kruhového neizolovaného z vrstvy PVC s polyamidovou nebo polyetylenovou tkaninou a Al laminátem, průměru do 100 mm | m | 1 | 0 | 0
Včetně montážního, spojovací a těsnící materiálu.
71 | R | 998751101 | Přesun hmot pro vzduchotechniku stanovený z hmotnosti přesunovaného materiálu vodorovná dopravní vzdálenost do 100 m v objektech výšky do 12 m | t | 0.012 | 0 | 0
72 | R | 998751181 | Přesun hmot pro vzduchotechniku stanovený z hmotnosti přesunovaného materiálu Příplatek k cenám za přesun prováděný bez použití mechanizace pro jakoukoliv výšku objektu | t | 0.012 | 0 | 0
|  | 767 | Konstrukce zámečnické
73 | R | 767995111 | Montáž ostatních atypických zámečnických konstrukcí hmotnosti do 5 kg | kg | 2 | 0 | 0
74 |  | 31197003 | tyč závitová Pz 4.6 M10 | m | 1 | 0 | 0
75 |  | 42390172 | objímka s gumou Pz M8/M10 D 100mm | kus | 2 | 0 | 0
81 | R | 998767102 | Přesun hmot pro zámečnické konstrukce stanovený z hmotnosti přesunovaného materiálu vodorovná dopravní vzdálenost do 50 m v objektech výšky přes 6 do 12 m | t | 0.001 | 0 | 0
82 | R | 998767181 | Přesun hmot pro zámečnické konstrukce stanovený z hmotnosti přesunovaného materiálu Příplatek k cenám za přesun prováděný bez použití mechanizace pro jakoukoliv výšku objektu | t | 0.001 | 0 | 0
|  | HZS | Hodinové zúčtovací sazby
83 | R | HZS3232 | Hodinové zúčtovací sazby montáží technologických zařízení na stavebních objektech montér měřících zařízení odborný | hod | 8 | 0 | 0
přípomoce MaR
|  | VRN | Vedlejší rozpočtové náklady
|  | VRN1 | Průzkumné, geodetické a projektové práce
84 | R | 013254000.a | Dokumentace skutečného provedení stavby | … | 1 | 0 | 0
Předávací dokumentace a dokumentace skutečného provedení
85 | R | 013294000.b | Ostatní dokumentace - výrobní dokumetnace | … | 1 | 0 | 0
|  | VRN3 | Zařízení staveniště
86 | R | 030001000.e | Zařízení staveniště | … | 1 | 0 | 0
Zařízení staveniště - (jeřábnické práce vč.záboru a souvisejících prací, lešení, plošiny, ALP lift atd…)
|  | VRN4 | Inženýrská činnost
87 | R | 043194000.b | Ostatní zkoušky - komplexní zkoušky | … | 1 | 0 | 0
|  |  | Celkem |  |  |  | 0

## VZT hlavní
POLOŽKOVÝ ROZPOČET
Část : |  |  | D.1.4.4 VZDUCHOTECHNIKA
Stavba : |  |  | STAVEBNÍ ÚPRAVY ŠKOLNÍ KUCHYNĚ ŠLAPANOV
k.ú. Šlapanov [762822], p.č. st.162
Místo: |  |  | Šlapanov 1, 582 51 Šlapanov
Investor: |  |  | Obec Šlapanov, Šlapanov 40, 582 51 Šlapanov
Počet stran: |  |  | 5
Přep. | Čís. | Číslo | Zkrácený popis | Měr. | Množ. |  | Cena v Kč bez DPH
na CÚ | pol. | položky |  | jed. |  | jednotková | celkem
2023 |  | ceníku |  |  |  |  | dodávka | montáž
|  | VC 7/78 | VZDUCHOTECHNIKA
VC 7/158 M
CENÍKY ŘADY M
| 1.) | VC 7/78 | VZDUCHOTECHNIKA - DODÁVKA
| 2.) | VC 7/158 M | VZDUCHOTECHNIKA - MONTÁŽ
VZDUCHOTECHNIKA CELKEM
HZS
| 3.) | Pravidla | HODINOVÉ ZŮČTOVACÍ SAZBY
Poznámka: |  |  | „Obsahuje-li zadávací dokumentace odkazy na obchodní firmy, názvy nebo jména a příjmení, specifická označení zboží a služeb, které platí pro určitou osobu, popřípadě její organizační složku za příznačné, patenty na vynálezy, užitné vzory, průmyslové vzory, ochranné známky nebo označení původu, umožňuje zadavatel v takovém případě pro plnění veřejné zakázky použití i jiných, kvalitativně a technicky obdobných řešení.“
Žďár nad Sázavou, 12/2023
Vypracoval: Ing. Jiří Danihelka
Přep. | Čís. | Číslo | Zkrácený popis | Měr. | Množ. |  | Cena v Kč bez DPH
na CÚ | pol. | položky |  | jed. |  | jednotková | celkem
2023 |  | ceníku |  |  |  |  | dodávka | montáž
| 1.), 2.) | VC 7/78 | VZDUCHOTECHNIKA
VC 7/158 M
Zař. č. 1 - KUCHYŇ
| 1.1 |  | Vnitřní větrací, vytápěcí vzt jednotka s rekuperací tepla, filtrací, vodním dohřevem, přímým chlazením
|  |  | s dvouokruhovým chladičem vzduchu, včetně příslušenství a MaR (podrobněji viz. níže) | kpl | 1 | 0 | 0 |  | 0.05
|  |  | dtto montáž | kpl | 1 | 0 |  | 0
Údaje elektro: (400V/50Hz, max.proud 2x8,4A, max.příkon 2x5,2kW, jištění 3x20A(char.C), nap.kabel CYKY 5Jx4, odvod kondenzátu 2x DN 32 mm, hmotnost 715 kg)
Vzduchotechnická část:
Bezrámová k-ce, skříň z lakovaného plechu (barva RAL9006) plechu a 30 mm PIR izolace s koef. tepelné vodivosti (λ = 0,024 W/mK). Tep. izolace pláště (třída T2), potlačení tep. mostů (třída TB1), SFP < 0,45 W/(m3/h).
Přívodní ventilátor EC - 400V, 8,4A, 5,2 kW (7500 m3/h / ex.st.tlak 300 Pa)
Odvodní ventilátor EC - 400V, 8,4A, 5,2 kW (7500 m3/h / ex.st.tlak 280 Pa)
Rekuperační protiproudý výměník S7.C s účinností 91,6% (suchá účinnost 82%)
provedení 51 (stojaté)
konfigurace hrdel 0
dveře bez pantů
Fe.K5_filtr přívod kazetový třída M5
Fi.K5_filtr odtah kazetový třída M5
B.x_by-pass
T.3_teplovodní ohřívač, včetně kapiláry
CHF.atypický 2-okruhový přímý chladič
pořadí registrů: 1. topení - 2. chlazení
H.400/900_obdélníkové hrdlo (4 kusy)
Ke.400/900.x_uz. klapka obd. přívod
Ki.400/900.x_uz. klapka obd. odtah
H.400/900.P_příplatek pružná manžeta obd. (4 kusy)
dodávka v dílech
sestavení jednotky - paušál
Příslušenství (měření a regulace, regulační prvky):
Servopohon LM 24A (by-passová klapka) - 2 kusy
Servopohon LF 24 (uzavírací klapka e1)
Servopohon LM 24A (uzavírací klapka i1)
vývod kondenzátu pr. 32/40mm plast, mimo podstropních - 2 kusy
základový rám
podstavné nohy (4+2 ks)
reg.uzel RE-TPO3.x.E (neosazený)
LM 24A-SR (pro reg.uzel RE-TPO3.E)
RD5 400V-EC / 400V-EC, vč. ethernet připojení
RD4-IO (expandér)
RD-K (expandér) - 2 kusy
CF3000 - příslušenství pro regulaci otáček ventilátorů na konstantní průtok
RD-2HP (expandér pro RD5)
manostat filtru e1 (PFe, 0-500 Pa)
manostat filtru i1 (PFi, 0-500 Pa)
SW hlavní vypínač
CP Touch (B) (barva bílá) - dotykový barevný ovládací panel
CP 10 RT - zjednodušený ovladač pro ovládání množství vzduchu a jeho teploty
ADS RH 24 - čidlo rel. vlhkosti, prostorové
ADS 100 ABB (prostorové čidlo teploty, bílá barva)
ADS (čidlo teploty do stropu) - 10 kusů
| 1.2 |  | Venkovní inverterová jednotka vel. 60 | ks | 2 | 0 | 0 |  | 0.05
|  |  | dtto montáž | ks | 2 | 0 |  | 0
Tech. parametry: hmotnost 104 kg, pro R410 A, 400V, příkon 5,15kW, proud jmen./max. 7/13A, dop.jištění 16A, nap.kabel 5x2,5, chladící výkon 15 kW, topný výkon 18kW, připojovací Cu potrubí f9,52/15,88 mm
|  |  | Příslušenství: Komunik. modul pro venkovní jednotku - Ovládání inverteru typ UTI-INV-DX | ks | 2 | 0 | 0 |  | 0.1
|  |  | dtto montáž | ks | 2 | 0 |  | 0
| 1.3 |  | Větrací a klimatizační strop TPV s LED osvětlením, včetně montáže | m2 | 87 | 0 | 0 | v ceně | 0
|  |  | Přívodní vzduchovody jsou zhotoveny z nerezového plechu. Pro distribuci přívodního vzduchu se osazují do spodní části vzduchovodu vyjímatelné velkoplošné textilní vyústky. Pro zajištění komfortního přívodu čerstvého vzduchu. Odsávací vzduchovody jsou zhotoveny z nerezového plechu, na bocích jsou instalovány speciální cyklonové tukové filtry 500x175mm. Filtry jsou rozebíratelné odlučovače s vysokou účinností odloučení až 90%. Tyto lze přemístit v rámci vzduchovodu do kterékoli části, s ohledem na intenzitu vaření a zátěž v prostoru varny. Sběrné vzduchovody jsou zhotoveny z nerezového plechu s bez přírubovými těsnými spoji. V bočních stěnách jsou osazeny těsné kryty inspekčních a čistících otvorů. Transparentní makrolonové výplně jsou umístěny mezi soustavou vzduchovodů, ve vzduchotěsném provedení. Nad makrolonovými výplněmi jsou instalována svítidla. Pro zajištění přístupu ke svítidlům jsou výplně snadno demontovatelné. Část elektro – osvětlení je standardní součástí větracího stropu TPV. Používají se zářivky s reflektorem nebo LED, dle umístění se používají svítidla v krytí IP20 a IP54 se zvýšenou teplotní odolností do 60°C. Osvětlovací soustava je provedena dle ČSN EN 12464-1 ( intenzita osvětlení na pracovních plochách 500 lx). Instalované el. zařízení odpovídá platným normám ČSN, dimenzování vodičů , provedení el. instalace a připojení spotřebičů-svítidel je provedeno dle ČSN 332180. | [5 empty] | 0.1
|  |  | Cyklonové odlučovače s vysokou účinností - 32 ks, včetně montáže | kpl | 1 | 0 | 0 | v ceně | 0.1
| 1.4 |  | Buňkový tlumič hluku s dě.plech. 500x500x2000.1, v hyg.prov.(útlum od 63Hz-11,20,30,34,36,30,22,13 dB) | ks | 4 | 0 | 0 |  | 0.1
|  |  | dtto montáž | ks | 4 | 0 |  | 0
| 1.5 |  | Buňkový tlumič hluku s děr.pl. 200x500x1500.1, v hyg. prov.(útlum od 63Hz-7,12,21,30,33,30,20,12 dB) | ks | 10 | 0 | 0 |  | 0.1
|  |  | dtto montáž | ks | 10 | 0 |  | 0
| 1.6 |  | Buňkový tlumič hluku s děr.pl. 200x500x1000.1, v hyg. prov.(útlum od 63Hz-6,9,15,26,28,24,18,10 dB) | ks | 6 | 0 | 0 |  | 0.1
|  |  | dtto montáž | ks | 6 | 0 |  | 0
| 1.7 |  | Přívodní talířový ventil plastový pr. 200 | ks | 1 | 0 | 0 |  | 0.1
|  |  | dtto montáž | ks | 1 | 0 |  | 0
| 1.8 |  | Odvodní talířový ventil plastový pr. 200 | ks | 1 | 0 | 0 |  | 0.1
|  |  | dtto montáž | ks | 1 | 0 |  | 0
| 1.9 |  | Regulační klapka vícelistá ruční 315x250-R (délka 106 mm), přech.kola vně klapky | ks | 5 | 0 | 0 |  | 0.1
|  |  | dtto montáž | ks | 5 | 0 |  | 0
| 1.10 |  | Regulační klapka jednolistá ruční 160x200-R (délka 210 mm) | ks | 2 | 0 | 0 |  | 0.1
|  |  | dtto montáž | ks | 2 | 0 |  | 0
| 1.11 |  | Regulační klapka jednolistá ruční 200x160-R (délka 170 mm) | ks | 2 | 0 | 0 |  | 0.1
|  |  | dtto montáž | ks | 2 | 0 |  | 0
| 1.12 |  | Regulační klapka jednolistá ruční 200x200-R (délka 210 mm) | ks | 1 | 0 | 0 |  | 0.1
|  |  | dtto montáž | ks | 1 | 0 |  | 0
| 1.9 |  | Regulační klapka vícelistá ruční 250x250-R (délka 106 mm), přech.kola vně klapky | ks | 6 | 0 | 0 |  | 0.1
|  |  | dtto montáž | ks | 6 | 0 |  | 0
| 1.10 |  | Čtyřhranné potrubí z předizolovaného panelu. Nezávisle na velikosti průřezu interiérní panel 20 mm šířky, 80/80 mikronů s hliníkovým povrchem - vzorkovaný/vzorkovaný. Hustota izolační pěny 45kg/m³, tepelná vodivost λ=0,022 W/m°K, třída vzduchotěsnosti „C”. Dodaný s doplňky, sestavený na komplet. Spojováno skrytým hliníkovým profilem. Statický tlak systému až 1500 Pa.
|  |  | vnitřní rozvody tl. 20 mm do obvodu 3000 mm / 60% tvarovek | m2 | 204 | 0 | 0 |  | 0.25
|  |  | dtto montáž | m2 | 204 | 0 |  | 0
| 1.11 |  | Čtyřhranné potrubí z předizolovaného panelu. Nezávisle na velikosti průřezu exteriérní panel 30 mm šířky, 80/80 mikronů s hliníkovým povrchem - vzorkovaný/vzorkovaný. Hustota izolační pěny 45kg/m³, tepelná vodivost λ=0,022 W/m°K, třída vzduchotěsnosti „C”. Dodaný s doplňky, sestavený na komplet. Spojováno skrytým hliníkovým profilem. Statický tlak systému až 1500 Pa. | [5 empty] | 0.1
|  |  | vnitřní rozvody e1, i2 tl. 30 mm do obvodu 3000 mm / 60% tvarovek | m2 | 65 | 0 | 0 |  | 0.25
|  |  | dtto montáž | m2 | 65 | 0 |  | 0
| 1.12 |  | Čtyřhranné potrubí z předizolovaného panelu. Nezávisle na velikosti průřezu interiérní panel 20 mm šířky, 80/200 mikronů s hliníkovým povrchem - vzorkovaný/vzorkovaný. Hustota izolační pěny 45kg/m³, tepelná vodivost λ=0,022 W/m°K, třída vzduchotěsnosti „C”. Dodaný s doplňky, sestavený na komplet. Spojováno skrytým KOMBINOVANÝM hliníkovým profilem. Spoje opatřeny alubutylovou páskou. Statický tlak systému až 1500 Pa. | [5 empty] | 0.1
|  |  | venkovní rozvody tl. 30 mm se zesílenou venkovní Al folií do obvodu 3400 mm / 70% tvarovek | m2 | 26 | 0 | 0 |  | 0.1
|  |  | dtto montáž | m2 | 26 | 0 |  | 0
| 1.13 |  | Kruhové ocelové potrubí sk. I, z pozinkovaného plechu, včetně tvarovek (Safe Click - třída těsnosti D) | [5 empty] | 0.1
|  |  | do průměru 160/0% tvarovek | bm | 1 | 0 | 0 |  | 0.25
|  |  | dtto montáž | bm | 1 | 0 |  | 0
|  |  | do průměru 150/20% tvarovek s tep. iz. 20mm (pro digestoř v přípravně jídel školky) + 1 samočinná venk.žaluzie | bm | 3 | 0 | 0 |  | 0.25
|  |  | dtto montáž | bm | 3 | 0 |  | 0
| 1.14 |  | Propojovací Cu potrubí | [5 empty] | 0.1
|  |  | průměr 9,52/15,88 mm mezi vzt jednotkou a venkovními jednotkami, včetně izolace a chladiva R 410 A | bm | 22 | 0 | 0 |  | 0.25
|  |  | dtto montáž | bm | 22 | 0 |  | 0
| 1.15 |  | Oc.pozink. konzole pod kondenzační jednotku (sada) | kpl | 2 | 0 | 0 |  | 0.25
|  |  | dtto montáž | kpl | 2 | 0 |  | 0
| 1.16 |  | Kompletní demontáž a likvidace stávajícího vzt zařízení pro kuchyň (vzt jednotka, vzt potrubí, digestoře), včetně příslušné elektroinstalace a rozvodu ÚT pro vzt (rozsah možno zjistit na místě) | kpl | 1 | 0 | 0 | v ceně | 0
| 1.17 |  | Kompletní prokabelování MaR vzt jednotky, včetně el.žlabů a kabeláže dle schema zapojení vzt a venkovních jednotek s komunikačními moduly, včetně propojení řídící jednotky v suterénu s digitálním ovládacím panelem a jednoduchým ovladačem a tepl.čidly (vyjma napájení - zajistí profese elektro). | kpl | 1 | 0 | 0 | v ceně | 0
| 1.18 |  | Instalační plastová elektrokrabice s DIN lištou pro dva komunikační moduly | ks | 1 | 0 | 0 |  | 0.1
|  |  | dtto montáž | ks | 1 | 0 |  | 0
| 1.19 |  | Spojovací, těsnící, nosný a kotvící materiál pro zavěšení potrubí, tlumičů apod. | kg | 154 | 0 | 0 |  | 0.25
|  |  | dtto montáž | kg | 154 | 0 |  | 0
Klimatizace (chlazení) kanceláře a denní místnosti
|  |  | Multisplit systém | [5 empty] | 0.1
| 2.1 |  | Venkovní jednotka inverter, R32, 230 V, Qch/Qt=6,8/8 kW (např. AOYG-24KBTA3) chladí/topí= -15 až 46°C/-15 až 24°C | ks | 1 | 0 | 0 |  | 0.1
|  |  | dtto montáž | ks | 1 | 0 |  | 0
Tech. údaje: el.přívod na venkovní jednotku - 1,82kW, 230V, proud jmen./max. 8/15A, dop.jištění 20A, nap.kabel 3x2,5, hlučnost 53 dB, hmotnost 46 kg
| 2.2 |  | Vnitřní nástěnná jednotka (např. ASYG-07KMCF), Qch/Qt=2/2,5 kW, napájení z venkovní, vč. Infra ovladače | ks | 1 | 0 | 0 |  | 0.1
|  |  | dtto montáž | ks | 1 | 0 |  | 0
| 2.3 |  | Vnitřní nástěnná jednotka (např. ASYG-18KMTE), Qch/Qt=5,2/6,3 kW, napájení z venkovní, vč. Infra ovladače | ks | 2 | 0 | 0 |  | 0.1
|  |  | dtto montáž | ks | 2 | 0 |  | 0
| 2.4 |  | Propojovací Cu potrubí prům.6,35 a 9,52 mm, včetně izolace, komunikačního kabelu 4x1,5 a chladiva R32 | m / m | 9 | 0 | 0 |  | 0.25
|  |  | dtto montáž | m / m | 9 | 0 |  | 0
| 2.5 |  | Propojovací Cu potrubí prům.6,35 a 12,70 mm, včetně izolace, komunikačního kabelu 4x1,5 a chladiva R32 | m / m | 13 | 0 | 0 |  | 0.25
|  |  | dtto montáž | m / m | 13 | 0 |  | 0
| 2.6 |  | Oc.pozink. konzole pod kondenzační jednotku (sada) | kpl | 1 | 0 | 0 |  | 0.25
|  |  | dtto montáž | kpl | 1 | 0 |  | 0
| 2.7 |  | Spojovací, těsnící, nosný a kotvící materiál pro zavěšení jednotek, potrubí, apod. | kg | 11 | 0 | 0 |  | 0.25
|  |  | dtto montáž | kg | 11 | 0 |  | 0
|  |  | MEZISOUČET |  |  |  | 0 | 0
PŘIRÁŽKY
|  | Pravidla | Vyregulování vzduchotechnických zařízení, seřízení množství vzduchu na koncových elementech a ventilátorech, komplexní vyzkoušení, měření hlukových parametrů, zaškolení obsluhy, 2x kontrolní kniha revizí chladiva, apod. | kpl | 1 |  | 0
|  | Pravidla | Dopravné | kpl | 1 |  | 0
|  | Pravidla | Pomocné lešení, vysokozdvižné plošiny, zaigelitování a úklid | kpl | 1 |  | 0
|  | Pravidla | Zednické výpomoci | kpl | 1 |  | 0
|  | Pravidla | Podíl přidružených výkonů | kpl | 1 |  | 0
2 |  | Pravidla | Přesun hmot - potrubí | kpl | 1 |  | 0
2 |  | Pravidla | Přesun hmot - ostatní | kpl | 1 |  | 0
|  |  | VZDUCHOTECHNIKA - SOUČET |  |  |  | 0
BEZ DPH
0

## Plyn
ROZPOČET S VÝKAZEM VÝMĚR
Stavba: ŠJ Šlapanov
Objekt: ŠJ Šlapanov ZP
Objednatel:
Zhotovitel: | [5 empty] | Zpracoval:
Místo: | [5 empty] | Datum: 8. 3. 2024
Č. | KCN | Kód položky | Popis | MJ | Množství celkem | Cena jednotková | Cena celkem
1 | 2 | 3 | 4 | 5 | 6 | 7 | 8
|  | PSV | Práce a dodávky PSV |  |  |  | 0
|  | 722 | Zdravotechnika - vnitřní vodovod |  |  |  | 0
74 | R | 722220862 | Demontáž armatur závitových se dvěma závity přes 3/4 do G 5/4 | kus | 1 | 0 | 0
Demontáž kulového kohoutu závitového do dn1".
|  | 723 | Zdravotechnika - vnitřní plynovod |  |  |  | 0
78 | R | 723120805 | Demontáž potrubí svařovaného z ocelových trubek závitových přes 25 do DN 50 | m | 20 | 0 | 0
Demontáž potrubí do dn32 včetně kotvení.
1 | 721 | 723111202 | Potrubí z ocelových trubek závitových černých spojovaných svařováním, bezešvých běžných DN 15 | m | 2 | 0 | 0
ocelového potrubí dn32 vč. kotvení
2 | 721 | 723111204 | Potrubí z ocelových trubek závitových černých spojovaných svařováním, bezešvých běžných DN 25 | m | 7 | 0 | 0
ocelového potrubí dn40 vč. kotvení
77 | R | 723190901 | Opravy plynovodního potrubí uzavření nebo otevření potrubí | kus | 4 | 0 | 0
Uzavření HUP1".
10 | R | 723190907 | Opravy plynovodního potrubí odvzdušnění a napuštění potrubí | m | 9 | 0 | 0
Odvzdušnění potrubí.
75 | 721 | 723190914 | Opravy plynovodního potrubí navaření odbočky na potrubí DN 25 | kus | 4 | 0 | 0
Zaslepení stávajícího plynovodního potrubí do dn32.
11 | 721 | 723239103 | Armatury se dvěma závity montáž armatur se dvěma závity ostatních typů G 1" | kus | 1 | 0 | 0
Montáž kulového kohoutu 6/4"
12 | 551 | 55138954 | kohout kulový plnoprůtokový nikl ovládání vrtulka PN35 T 185°C (EN 331, MOP 5) 1" žlutý | kus | 1 | 0 | 0
Viz pol. 723 239 104, armatury se dvěma závity.
16 | R | 998723102 | Přesun hmot pro vnitřní plynovod stanovený z hmotnosti přesunovaného materiálu vodorovná dopravní vzdálenost do 50 m v objektech výšky přes 6 do 12 m | t | 0.031 | 0 | 0
17 | R | 998723181 | Přesun hmot pro vnitřní plynovod stanovený z hmotnosti přesunovaného materiálu Příplatek k ceně za přesun prováděný bez použití mechanizace pro jakoukoliv výšku objektu | t | 0.031 | 0 | 0
|  | 731 | Ústřední vytápění - kotelny |  |  |  | 0
82 | 731 | 731810322.R1 | Demontáž stávajícího odvodu spalin přes fasádu od stávajícího plynového TUV | soubor | 1 | 0 | 0
83 | 731 | 731810322.R2 | Demontáž stávajícího přívodu vzduchu přes fasádu v suterénu | soubor | 1 | 0 | 0
81 | 731 | 732211813 | Demontáž ohříváků zásobníkových ležatých o obsahu do 630 l | kus | 1 | 0 | 0
18 | 731 | 1 | Dodávka a montáž plynového ohřívače TUV o objemu 193l a výkonu 8,5-9,5, spotřeba plynu 1,0m3/h | soubor | 1 | 0 | 0
80 | 731 | 731810322 | Nucené odtahy spalin od kondenzačních kotlů soustředným potrubím vedeným svisle plochou střechou, průměru 80/125 mm | soubor | 1 | 0 | 0
19 |  | 48477224 | komínek PP koaxiální systém odtahu spalin pro kondenzační kotle D 80/125mm | kus | 1 | 0 | 0
20 |  | 6000020540.a | Přechod střechou DN 80/125-DN 80 | kus | 1 | 0 | 0
21 |  | 6000048652.a | Plech krycí DN 80 | kus | 1 | 0 | 0
79 |  | 6000048652.b | Hlavice na koaxilní odkouření DN80/125 | kus | 1 | 0 | 0
22 | R | 731810342 | Nucené odtahy spalin od kondenzačních kotlů prodloužení soustředného potrubí, průměru 80/125 mm | m | 2 | 0 | 0
23 | R | 998731102 | Přesun hmot pro kotelny stanovený z hmotnosti přesunovaného materiálu vodorovná dopravní vzdálenost do 50 m v objektech výšky přes 6 do 12 m | t | 0.12 | 0 | 0
24 | R | 998731181 | Přesun hmot pro kotelny stanovený z hmotnosti přesunovaného materiálu Příplatek k cenám za přesun prováděný bez použití mechanizace pro jakoukoliv výšku objektu | t | 0.12 | 0 | 0
|  | 767 | Konstrukce zámečnické |  |  |  | 0
25 | R | 767995111 | Montáž ostatních atypických zámečnických konstrukcí hmotnosti do 5 kg | kg | 3 | 0 | 0
26 |  | 31197003 | tyč závitová Pz 4.6 M10 | m | 2 | 0 | 0
tyč závitová d10mm
27 | 423 | 42391503 | třmen kruhový DN 25 | kus | 10 | 0 | 0
30 | R | 998767102 | Přesun hmot pro zámečnické konstrukce stanovený z hmotnosti přesunovaného materiálu vodorovná dopravní vzdálenost do 50 m v objektech výšky přes 6 do 12 m | t | 0.002 | 0 | 0
31 | R | 998767181 | Přesun hmot pro zámečnické konstrukce stanovený z hmotnosti přesunovaného materiálu Příplatek k cenám za přesun prováděný bez použití mechanizace pro jakoukoliv výšku objektu | t | 0.002 | 0 | 0
|  | 783 | Dokončovací práce - nátěry |  |  |  | 0
32 | R | 783601713 | Příprava podkladu armatur a kovových potrubí před provedením nátěru potrubí do DN 50 mm odmaštěním, odmašťovačem vodou ředitelným | m | 9 | 0 | 0
Odmaštění ocelových potrubí.
33 | R | 783614551 | Základní nátěr armatur a kovových potrubí jednonásobný potrubí do DN 50 mm syntetický | m | 9 | 0 | 0
34 | R | 783615551 | Mezinátěr armatur a kovových potrubí potrubí do DN 50 mm syntetický standardní | m | 9 | 0 | 0
35 | R | 783617601 | Krycí nátěr (email) armatur a kovových potrubí potrubí do DN 50 mm jednonásobný syntetický standardní | m | 9 | 0 | 0
|  | M | Práce a dodávky M |  |  |  | 0
|  | 23-M | Montáže potrubí |  |  |  | 0
36 | 923 | 230170001 | Příprava pro zkoušku těsnosti potrubí DN do 40 | sada | 1 | 0 | 0
37 | 923 | 230170011 | Zkouška těsnosti potrubí DN do 40 | m | 9 | 0 | 0
Tlaková zkouška plynového potrubí
38 | R | 230208513 | Odplynění a inertizace ocelového potrubí DN do 100 mm | m | 9 | 0 | 0
Tlaková zkouška plynového potrubí
|  | 58-M | Revize vyhrazených technických zařízení |  |  |  | 0
39 | R | 580506001 | Domovní plynovody kontrola souladu provedené instalace s projektovou dokumentací plynovodu délky do 20 m | úsek | 1 | 0 | 0
40 | R | 580506007 | Domovní plynovody kontrola stavu domácího plynovodu, délky do 20 m | úsek | 1 | 0 | 0
42 | R | 580506013 | Domovní plynovody kontrola funkce dílčích uzávěrů kohoutů nebo kulových uzávěrů | kus | 1 | 0 | 0
44 | R | 580506017 | Domovní plynovody kontrola přetlaku za regulátorem domovním nebo bytovým bez demontáže | kus | 1 | 0 | 0
45 | R | 580506020 | Domovní plynovody kontrola těsnosti spoje detekčním přístrojem | kus | 10 | 0 | 0
46 | R | 580506021 | Domovní plynovody kontrola těsnosti rozvodu plynu plynoměrem | úsek | 1 | 0 | 0
47 | R | 580507201 | Plynové kotle do 50 kW kontrola umístění a připojení | soubor | 1 | 0 | 0
48 | R | 580507202 | Plynové kotle do 50 kW kontrola celkového technického stavu | kus | 1 | 0 | 0
49 | R | 580507204 | Plynové kotle do 50 kW kontrola těsnosti rozebíratelného spoje detekčním přístrojem | kus | 1 | 0 | 0
50 | R | 580507205 | Plynové kotle do 50 kW kontrola funkce kohoutu nebo kulového uzávěru | kus | 1 | 0 | 0
52 | R | 580507207 | Plynové kotle do 50 kW měření přetlaku plynu | kus | 1 | 0 | 0
53 | R | 580507208 | Plynové kotle do 50 kW uvedení kotle do provozu | kus | 1 | 0 | 0
54 | R | 580507210 | Plynové kotle do 50 kW kontrola funkce regulačního prvku a nastavených hodnot | kus | 1 | 0 | 0
59 | R | 580507215 | Plynové kotle do 50 kW kontrola funkce zapalovacího hořáčku | kus | 1 | 0 | 0
60 | R | 580507216 | Plynové kotle do 50 kW kontrola funkce termoelektrické pojistky | kus | 1 | 0 | 0
61 | R | 580507217 | Plynové kotle do 50 kW kontrola funkce hoření hlavního hořáku | kus | 1 | 0 | 0
62 | R | 580507218 | Plynové kotle do 50 kW kontrola funkce odtahu spalin | kus | 1 | 0 | 0
63 | R | 580507219 | Plynové kotle do 50 kW kontrolní měření CO ve spalinách | měření | 1 | 0 | 0
64 | R | 580507220 | Plynové kotle do 50 kW kontrolní měření CO2 ve spalinách | měření | 1 | 0 | 0
65 | R | 580507221 | Plynové kotle do 50 kW kontrolní měření teploty spalin | měření | 1 | 0 | 0
66 | R | 580507222 | Plynové kotle do 50 kW kontrolní měření komínového tahu | měření | 1 | 0 | 0
67 | R | 580507223 | Plynové kotle do 50 kW kontrolní měření CO v ovzduší | měření | 1 | 0 | 0
|  | VRN | Vedlejší rozpočtové náklady |  |  |  | 0
|  | VRN1 | Průzkumné, geodetické a projektové práce |  |  |  | 0
69 | R | 013254000.c | Dokumentace skutečného provedení stavby | … | 1 | 0 | 0
|  | VRN3 | Zařízení staveniště |  |  |  | 0
70 | R | 030001000.b | Zařízení staveniště | … | 1 | 0 | 0
Zařízení staveniště - vybudování, provoz, likvidace
|  |  | Celkem |  |  |  | 0

## Slaboproud
Výkaz výměr
| Specifikace položky | Typové označení | MJ | počet | Materiál |  | Práce
[5 empty] | Kč/MJ | Cena celkem | Kč/MJ | Cena celkem
ICT
1 | 19´´ nástěnný datový rozvaděč, 9U, 600x500, standardní provedení |  | ks | 1 | 0 | 0 | 0 | 0
2 | 19´´ patch panel, 1U, 24xRJ45, cat.6, UTP, osazený |  | ks | 1 | 0 | 0 | 0 | 0
3 | 19´´ management panel, 1U, plastová oka, jednostranný |  | ks | 1 | 0 | 0 | 0 | 0
4 | 19´´ ukládací police, 1U, hl.350mm |  | ks | 1 | 0 | 0 | 0 | 0
5 | 19´´ napájecí panel, 6x zás. 230V UTE |  | ks | 1 | 0 | 0 | 0 | 0
6 | Datový kabel U/UTP, cat.6, 250MHz |  | m | 200 | 0 | 0 | 0 | 0
7 | Ohebná trubka instalační , vnější pr. 25mm, nízká mech. odolnost 320N/5cm |  | m | 180 | 0 | 0 | 0 | 0
8 | Drobný nespecifikovaný nosný, instalační a spojovací materiál |  | kpl | 1 | 0 | 0 | 0 | 0
| Mezisoučet |  |  |  |  | 0 |  | 0
9 | Měření kabeláže, vystavení protokolu |  | kpl | 1 |  |  | 0 | 0
10 | Zhotovitelská dokumentace (RDS) |  | kpl | 1 |  |  | 0 | 0
11 | Dokumentace skutečného provedení |  | kpl | 1 |  |  | 0 | 0
12 | Mimostaveništní doprava |  | kpl | 1 |  |  | 0 | 0
| CELKEM bez DPH | [6 empty] | 0
Poznámky:

## Elektroinstalace
[9 empty] | >> skryté sloupce << | [9 empty] | {2be74dd7-7157-4ca8-9dc5-70441bfdd4f0}
2
| KRYCÍ LIST SOUPISU PRACÍ | [8 empty] | v --- níže se nacházejí doplnkové a pomocné údaje k sestavám --- v | [8 empty] | False
Stavba:
STAVEBNÍ ÚPRAVY ŠKOLNÍ KUCHYNĚ ŠLAPANOV_D.1.4.3 - Silnoproudá elektrotechnika
Objekt:
20250506-1 - Elektroinstalace-Silnoproud
| KSO: |  |  |  |  | CC-CZ:
| Místo: |  |  |  |  | Datum: | 29. 5. 2025
| Zadavatel: |  |  |  |  | IČ:
DIČ:
| Zhotovitel: |  |  |  |  | IČ:
DIČ:
| Projektant: |  |  |  |  | IČ:
DIČ:
| Zpracovatel: |  |  |  |  | IČ:
DIČ:
Poznámka:
| Cena bez DPH | [5 empty] | 0
|  |  | Základ daně |  |  | Sazba daně | Výše daně
| DPH | základní | 0 |  |  | 21% | 0
|  | snížená | 0 |  |  | 15% | 0
|  | zákl. přenesená | 0 |  |  | 21% | 0
|  | sníž. přenesená | 0 |  |  | 15% | 0
|  | nulová | 0 |  |  | 0% | 0
| Cena s DPH |  |  | v | CZK |  | 0
REKAPITULACE ČLENĚNÍ SOUPISU PRACÍ
Stavba:
STAVEBNÍ ÚPRAVY ŠKOLNÍ KUCHYNĚ ŠLAPANOV_D.1.4.3 - Silnoproudá elektrotechnika
Objekt:
20250506-1 - Elektroinstalace-Silnoproud
Místo: | [5 empty] | Datum: | 29. 5. 2025
Zadavatel: | [5 empty] | Projektant:
Zhotovitel: | [5 empty] | Zpracovatel:
Kód dílu - Popis | [6 empty] | Cena celkem [CZK]
Náklady stavby celkem | [6 empty] | 0 | [12 empty] | -1
| PSV - Práce a dodávky PSV | [5 empty] | 0
| 741 - Elektroinstalace - silnoproud | [5 empty] | 0
SOUPIS PRACÍ
Stavba:
STAVEBNÍ ÚPRAVY ŠKOLNÍ KUCHYNĚ ŠLAPANOV_D.1.4.3 - Silnoproudá elektrotechnika
Objekt:
20250506-1 - Elektroinstalace-Silnoproud
Místo: | [5 empty] | Datum: | 29. 5. 2025
Zadavatel: | [5 empty] | Projektant:
Zhotovitel: | [5 empty] | Zpracovatel:
PČ | Typ | Kód | Popis | MJ | Množství | J.cena [CZK] | Cena celkem [CZK] | Cenová soustava |  |  | DPH | J. Nh [h] | Nh celkem [h] | J. hmotnost [t] | Hmotnost celkem [t] | J. suť [t] | Suť Celkem [t]
Náklady soupisu celkem | [6 empty] | 0 | [5 empty] | 781.322 |  | 312.9869 |  | 0.0336 |  | D | -1 | [7 empty] | 0
| D | PSV | Práce a dodávky PSV |  |  |  | 0 | [5 empty] | 781.322 |  | 312.9869 |  | 0.0336 | 2 | D | 0 | ROZPOCET | [6 empty] | 0
| D | 741 | Elektroinstalace - silnoproud |  |  |  | 0 | [5 empty] | 781.322 |  | 312.9869 |  | 0.0336 | 2 | D | 1 | ROZPOCET | [6 empty] | 0
1 | K | 741100000 | Zajištění beznapěťového stavu. Zjištění skutečného zapojení elektrických rozvodů. Demontáž stávající elektroinstalace, včetně koncových prvků rozváděčů, kabelových tras, kabelů, svítidel. Přesuny odpadu v rámci stavby. Včetně ekologické likvidace demontovaného materiálu. | hod | 70 | 0 | 0 |  |  |  | základní | 1 | 70 | 0 | 0 | 0.00048 | 0.0336 | 16 | K | 2 | ROZPOCET | 0 | 0 | 0 | 0 | 0 | 1 | 0 | 16 | -359648188
2 | K | 7402 | Napojení trojfázového koncového spotřebiče do průřezu 4mm2 | kus | 10 | 0 | 0 |  |  |  | základní | 0.19 | 1.9 | 0 | 0 | 0 | 0 | 16 | K | 2 | ROZPOCET | 0 | 0 | 0 | 0 | 0 | 1 | 0 | 16 | 1740616142
3 | K | 7401 | Napojení jednofázového koncového spotřebiče do průřezu 4mm2 | kus | 22 | 0 | 0 |  |  |  | základní | 0.19 | 4.18 | 0 | 0 | 0 | 0 | 16 | K | 2 | ROZPOCET | 0 | 0 | 0 | 0 | 0 | 1 | 0 | 16 | -1159541118
4 | K | 741110002 | Montáž trubek elektroinstalačních s nasunutím nebo našroubováním do krabic plastových tuhých, uložených pevně, vnější Ø přes 23 do 35 mm | m | 250 | 0 | 0 |  |  |  | základní | 0.094 | 23.5 | 0 | 0 | 0 | 0 | 16 | K | 2 | ROZPOCET | 0 | 0 | 0 | 0 | 0 | 1 | 0 | 16 | 967589588
| Online PSC |  | https://podminky.urs.cz/item/CS_URS_2022_01/741110002 | [15 empty] | Online PSC | 2
5 | M | 34571094 | trubka elektroinstalační tuhá z PVC D 22,1/25 mm, délka 3m, včetně příchytek | m | 150 | 0 | 0 |  |  |  | základní | 0 | 0 | 0.00031 | 0.0465 | 0 | 0 | 32 | M | 2 | ROZPOCET | 0 | 0 | 0 | 0 | 0 | 1 | 0 | 16 | 1570037567
6 | M | 34571095 | trubka elektroinstalační tuhá z PVC D 26,8/32 mm, délka 3m, včetně příchytek | m | 100 | 0 | 0 |  |  |  | základní | 0 | 0 | 0.00031 | 0.031 | 0 | 0 | 32 | M | 2 | ROZPOCET | 0 | 0 | 0 | 0 | 0 | 1 | 0 | 16 | 1771495143
7 | K | 741110062 | Montáž trubek elektroinstalačních s nasunutím nebo našroubováním do krabic plastových ohebných, uložených pod omítku, vnější Ø přes 23 do 35 mm | m | 420 | 0 | 0 |  |  |  | základní | 0.091 | 38.22 | 0 | 0 | 0 | 0 | 16 | K | 2 | ROZPOCET | 0 | 0 | 0 | 0 | 0 | 1 | 0 | 16 | -793990176
| Online PSC |  | https://podminky.urs.cz/item/CS_URS_2022_01/741110062 | [15 empty] | Online PSC | 2
8 | M | 34571156.1 | trubka elektroinstalační ohebná D 63,0/50,0mm | m | 20 | 0 | 0 |  |  |  | základní | 0 | 0 | 0.0002 | 0.004 | 0 | 0 | 32 | M | 2 | ROZPOCET | 0 | 0 | 0 | 0 | 0 | 1 | 0 | 16 | 693782642
9 | M | 34571156 | trubka elektroinstalační ohebná z PH, D 28,4/34,5mm | m | 200 | 0 | 0 |  |  |  | základní | 0 | 0 | 0.0002 | 0.04 | 0 | 0 | 32 | M | 2 | ROZPOCET | 0 | 0 | 0 | 0 | 0 | 1 | 0 | 16 | -827341311
10 | M | 1000287002 | Plastová ohebná trubka, samozhášivá, průměr 20mm, 750N | m | 200 | 0 | 0 |  |  |  | základní | 0 | 0 | 0 | 0 | 0 | 0 | 8 | M | 2 | ROZPOCET | 0 | 0 | 0 | 0 | 0 | 1 | 0 | 4 | -1276844984
11 | K | 741110502 | Montáž lišt a kanálků elektroinstalačních se spojkami, ohyby a rohy a s nasunutím do krabic protahovacích, šířky do přes 60 do 120 mm | m | 4 | 0 | 0 |  |  |  | základní | 0.212 | 0.848 | 0 | 0 | 0 | 0 | 16 | K | 2 | ROZPOCET | 0 | 0 | 0 | 0 | 0 | 1 | 0 | 16 | 1676445227
| Online PSC |  | https://podminky.urs.cz/item/CS_URS_2022_01/741110502 | [15 empty] | Online PSC | 2
12 | M | 34571221 | kanál elektroinstalační hranatý PVC, o rozměru cca 160x65mm, kompletní včetně spojovacích krytů, odbočných a koncových dílů | m | 4 | 0 | 0 |  |  |  | základní | 0 | 0 | 1e-05 | 4e-05 | 0 | 0 | 32 | M | 2 | ROZPOCET | 0 | 0 | 0 | 0 | 0 | 1 | 0 | 16 | -1304577389
13 | K | 741210001 | Montáž rozvodnic oceloplechových nebo plastových bez zapojení vodičů běžných, hmotnosti do 20 kg | kus | 4 | 0 | 0 |  |  |  | základní | 0.506 | 2.024 | 0 | 0 | 0 | 0 | 16 | K | 2 | ROZPOCET | 0 | 0 | 0 | 0 | 0 | 1 | 0 | 16 | -1498670596
| Online PSC |  | https://podminky.urs.cz/item/CS_URS_2022_01/741210001 | [15 empty] | Online PSC | 2
14 | M | 3457 | Ochranná přípojnice +MET, podružná +ET | kus | 4 | 0 | 0 |  |  |  | základní | 0 | 0 | 0 | 0 | 0 | 0 | 32 | M | 2 | ROZPOCET | 0 | 0 | 0 | 0 | 0 | 1 | 0 | 16 | -256237321
15 | K | 741130005 | Ukončení vodičů izolovaných s označením a zapojením v rozváděči nebo na přístroji, průřezu žíly do 10 mm2 | kus | 558 | 0 | 0 |  |  |  | základní | 0.092 | 51.336 | 0 | 0 | 0 | 0 | 16 | K | 2 | ROZPOCET | 0 | 0 | 0 | 0 | 0 | 1 | 0 | 16 | -651406406
| Online PSC |  | https://podminky.urs.cz/item/CS_URS_2022_01/741130005 | [15 empty] | Online PSC | 2
16 | K | 741130016 | Ukončení vodičů izolovaných s označením a zapojením v rozváděči nebo na přístroji, průřezu žíly do 185 mm2 | kus | 20 | 0 | 0 |  |  |  | základní | 0.432 | 8.64 | 0 | 0 | 0 | 0 | 16 | K | 2 | ROZPOCET | 0 | 0 | 0 | 0 | 0 | 1 | 0 | 16 | 899405917
| Online PSC |  | https://podminky.urs.cz/item/CS_URS_2022_01/741130016 | [15 empty] | Online PSC | 2
17 | K | 741112001 | Montáž krabic elektroinstalačních bez napojení na trubky a lišty, demontáže a montáže víčka a přístroje protahovacích nebo odbočných zapuštěných plastových kruhových | kus | 38 | 0 | 0 |  |  |  | základní | 0.2 | 7.6 | 0 | 0 | 0 | 0 | 16 | K | 2 | ROZPOCET | 0 | 0 | 0 | 0 | 0 | 1 | 0 | 16 | -1386381467
| Online PSC |  | https://podminky.urs.cz/item/CS_URS_2022_01/741112001 | [15 empty] | Online PSC | 2
18 | M | 34571450 | krabice pod omítku PVC přístrojová kruhová D 70mm | kus | 23 | 0 | 0 |  |  |  | základní | 0 | 0 | 4e-05 | 0.00092 | 0 | 0 | 32 | M | 2 | ROZPOCET | 0 | 0 | 0 | 0 | 0 | 1 | 0 | 16 | 396983757
19 | M | 34571457 | krabice pod omítku PVC odbočná kruhová D 70mm s víčkem | kus | 15 | 0 | 0 |  |  |  | základní | 0 | 0 | 4e-05 | 0.0006 | 0 | 0 | 32 | M | 2 | ROZPOCET | 0 | 0 | 0 | 0 | 0 | 1 | 0 | 16 | -824840698
20 | K | 7405 | Protipožární utěsnění kabelových prostupů dle ČSN 332000-552 ed.2 | m2 | 1 | 0 | 0 |  |  |  | základní | 0.092 | 0.092 | 0 | 0 | 0 | 0 | 16 | K | 2 | ROZPOCET | 0 | 0 | 0 | 0 | 0 | 1 | 0 | 16 | -1649787311
21 | M | 3497 | Provedení protipožárního zabezpečení prostupů EI30 pomocí minerální plsti 140kg/m3 a protipožárního povlaku, provedení oprávněnou osobou včetně certifikátu | m2 | 1 | 0 | 0 |  |  |  | základní | 0 | 0 | 0 | 0 | 0 | 0 | 32 | M | 2 | ROZPOCET | 0 | 0 | 0 | 0 | 0 | 1 | 0 | 16 | 1964899851
22 | K | 741310020 | Montáž spínačů jedno nebo dvoupólových nástěnných se zapojením vodičů, pro prostředí normální přepínačů, řazení 1-jednopólových | kus | 12 | 0 | 0 |  |  |  | základní | 0.327 | 3.924 | 0 | 0 | 0 | 0 | 16 | K | 2 | ROZPOCET | 0 | 0 | 0 | 0 | 0 | 1 | 0 | 16 | 7407195
23 | M | 34535018 | přepínač nástěnný, řazení 1, IP44 | kus | 6 | 0 | 0 |  |  |  | základní | 0 | 0 | 9e-05 | 0.00054 | 0 | 0 | 32 | M | 2 | ROZPOCET | 0 | 0 | 0 | 0 | 0 | 1 | 0 | 16 | -1471425496
24 | M | 34539010 | přístroj spínače jednopólového, řazení 1, 1So bezšroubové svorky | kus | 6 | 0 | 0 |  |  |  | základní | 0 | 0 | 4e-05 | 0.00024 | 0 | 0 | 32 | M | 2 | ROZPOCET | 0 | 0 | 0 | 0 | 0 | 1 | 0 | 16 | -315817471
25 | K | 741310121 | Montáž přepínač (polo)zapuštěný bezšroubové připojení 5-seriový se zapojením vodičů | kus | 2 | 0 | 0 |  |  |  | základní | 0 | 0 | 0 | 0 | 0 | 0 | 16 | K | 2 | ROZPOCET | 0 | 0 | 0 | 0 | 0 | 1 | 0 | 16 | -1293374980
26 | M | 34539012 | přístroj přepínače sériového, řazení 5 bezšroubové svorky | kus | 2 | 0 | 0 |  |  |  | základní | 0 | 0 | 4e-05 | 8e-05 | 0 | 0 | 32 | M | 2 | ROZPOCET | 0 | 0 | 0 | 0 | 0 | 1 | 0 | 16 | -1962616098
27 | K | 741310122 | Montáž spínačů jedno nebo dvoupólových polozapuštěných nebo zapuštěných se zapojením vodičů bezšroubové připojení přepínačů, řazení 6-střídavých | kus | 10 | 0 | 0 |  |  |  | základní | 0.154 | 1.54 | 0 | 0 | 0 | 0 | 16 | K | 2 | ROZPOCET | 0 | 0 | 0 | 0 | 0 | 1 | 0 | 16 | -1944439087
| Online PSC |  | https://podminky.urs.cz/item/CS_URS_2022_01/741310122 | [15 empty] | Online PSC | 2
28 | M | 34539013 | přístroj přepínače střídavého, řazení 6, 6So bezšroubové svorky | kus | 8 | 0 | 0 |  |  |  | základní | 0 | 0 | 4e-05 | 0.00032 | 0 | 0 | 32 | M | 2 | ROZPOCET | 0 | 0 | 0 | 0 | 0 | 1 | 0 | 16 | 2075542653
29 | M | 34539014.2 | přepínač střídavý, řazení 6, IP44, šroubové svorky | kus | 2 | 0 | 0 |  |  |  | základní | 0 | 0 | 4e-05 | 8e-05 | 0 | 0 | 32 | M | 2 | ROZPOCET | 0 | 0 | 0 | 0 | 0 | 1 | 0 | 16 | 351292250
30 | K | 741310112 | Montáž spínačů jedno nebo dvoupólových polozapuštěných nebo zapuštěných se zapojením vodičů bezšroubové připojení ovladačů, řazení 1/0-tlačítkových zapínacích | kus | 2 | 0 | 0 |  |  |  | základní | 0.134 | 0.268 | 0 | 0 | 0 | 0 | 16 | K | 2 | ROZPOCET | 0 | 0 | 0 | 0 | 0 | 1 | 0 | 16 | -696139015
| Online PSC |  | https://podminky.urs.cz/item/CS_URS_2022_01/741310112 | [15 empty] | Online PSC | 2
31 | M | 3509 | Tlačítko CENTRAL/TOTAL STOP, kompletní ovladač tlačítkový zasklený v rudém krytu | kus | 1 | 0 | 0 |  |  |  | základní | 0 | 0 | 0 | 0 | 0 | 0 | 512 | M | 2 | ROZPOCET | 0 | 0 | 0 | 0 | 0 | 1 | 0 | 512 | -1654444772
32 | M | 3510 | Centrální vypínač kuchyně | kus | 2 | 0 | 0 |  |  |  | základní | 0 | 0 | 0 | 0 | 0 | 0 | 512 | M | 2 | ROZPOCET | 0 | 0 | 0 | 0 | 0 | 1 | 0 | 512 | 820441077
33 | K | 741311004 | Montáž spínačů speciálních se zapojením vodičů čidla pohybu nástěnného | kus | 1 | 0 | 0 |  |  |  | základní | 0.802 | 0.802 | 0 | 0 | 0 | 0 | 16 | K | 2 | ROZPOCET | 0 | 0 | 0 | 0 | 0 | 1 | 0 | 16 | 731039080
| Online PSC |  | https://podminky.urs.cz/item/CS_URS_2022_01/741311004 | [15 empty] | Online PSC | 2
34 | M | 3453.1 | Infrapasivní snímač pohybu PIR, stropní | kus | 1 | 0 | 0 |  |  |  | základní | 0 | 0 | 0 | 0 | 0 | 0 | 32 | M | 2 | ROZPOCET | 0 | 0 | 0 | 0 | 0 | 1 | 0 | 16 | 1173219946
35 | K | 741313002 | Montáž zásuvek domovních se zapojením vodičů bezšroubové připojení polozapuštěných nebo zapuštěných 10/16 A, provedení 2P + PE dvojí zapojení pro průběžnou montáž | kus | 52 | 0 | 0 |  |  |  | základní | 0.297 | 15.444 | 0 | 0 | 0 | 0 | 16 | K | 2 | ROZPOCET | 0 | 0 | 0 | 0 | 0 | 1 | 0 | 16 | -695011617
| Online PSC |  | https://podminky.urs.cz/item/CS_URS_2022_01/741313002 | [15 empty] | Online PSC | 2
36 | M | 34555241 | kompletní zásuvka jednonásobná, IP44, bezšroubové svorky | kus | 39 | 0 | 0 |  |  |  | základní | 0 | 0 | 6e-05 | 0.00234 | 0 | 0 | 32 | M | 2 | ROZPOCET | 0 | 0 | 0 | 0 | 0 | 1 | 0 | 16 | -812661838
37 | M | 34555241.1 | přístroj zásuvky zápustné jednonásobné, krytka s clonkami, bezšroubové svorky | kus | 7 | 0 | 0 |  |  |  | základní | 0 | 0 | 6e-05 | 0.00042 | 0 | 0 | 32 | M | 2 | ROZPOCET | 0 | 0 | 0 | 0 | 0 | 1 | 0 | 16 | -1585126086
38 | M | 3455.1 | Kompletní zásuvka 16A/230V, modul 45 | kus | 6 | 0 | 0 |  |  |  | základní | 0 | 0 | 0 | 0 | 0 | 0 | 32 | M | 2 | ROZPOCET | 0 | 0 | 0 | 0 | 0 | 1 | 0 | 16 | 1099212279
39 | K | 741310402 | Montáž spínač tří/čtyřpólový nástěnný prostředí normální se zapojením vodičů | kus | 19 | 0 | 0 |  |  |  | základní | 0.706 | 13.414 | 0 | 0 | 0 | 0 | 16 | K | 2 | ROZPOCET | 0 | 0 | 0 | 0 | 0 | 1 | 0 | 16 | -2146347430
| Online PSC |  | https://podminky.urs.cz/item/CS_URS_2022_02/741310402 | [15 empty] | Online PSC | 2
40 | M | RMAT0003 | spínač třípólový 32A/400V nástěnný, IP54 | kus | 11 | 0 | 0 |  |  |  | základní | 0 | 0 | 0 | 0 | 0 | 0 | 32 | M | 2 | ROZPOCET | 0 | 0 | 0 | 0 | 0 | 1 | 0 | 16 | -606937593
41 | M | RMAT0005 | spínač třípólový 63A/400V nástěnný, IP54 | kus | 7 | 0 | 0 |  |  |  | základní | 0 | 0 | 0 | 0 | 0 | 0 | 32 | M | 2 | ROZPOCET | 0 | 0 | 0 | 0 | 0 | 1 | 0 | 16 | 591191193
42 | M | RMAT0006 | spínač třípólový 80A/400V nástěnný, IP54 | kus | 1 | 0 | 0 |  |  |  | základní | 0 | 0 | 0 | 0 | 0 | 0 | 32 | M | 2 | ROZPOCET | 0 | 0 | 0 | 0 | 0 | 1 | 0 | 16 | -1927823119
43 | K | 741313122 | Montáž zásuvek průmyslových se zapojením vodičů spojovacích, provedení IP 67 3P+N+PE 32 A | kus | 1 | 0 | 0 |  |  |  | základní | 0.471 | 0.471 | 0 | 0 | 0 | 0 | 16 | K | 2 | ROZPOCET | 0 | 0 | 0 | 0 | 0 | 1 | 0 | 16 | 1229974045
| Online PSC |  | https://podminky.urs.cz/item/CS_URS_2023_01/741313122 | [15 empty] | Online PSC | 2
44 | M | 10.080.160 | Zásuvka 16A 5P 400V | kus | 1 | 0 | 0 |  |  |  | základní | 0 | 0 | 0 | 0 | 0 | 0 | 32 | M | 2 | ROZPOCET | 0 | 0 | 0 | 0 | 0 | 1 | 0 | 16 | 1330495979
45 | K | 7404 | Montáž svorky ochranného pospojování | kus | 30 | 0 | 0 |  |  |  | základní | 0.092 | 2.76 | 0 | 0 | 0 | 0 | 16 | K | 2 | ROZPOCET | 0 | 0 | 0 | 0 | 0 | 1 | 0 | 16 | 1898203782
46 | M | 3496 | Svorka ochranného pospojování pro spojení ochranného vodiče s konstrukcemi, kompletní včetně nerezového pásku | kus | 30 | 0 | 0 |  |  |  | základní | 0 | 0 | 0 | 0 | 0 | 0 | 32 | M | 2 | ROZPOCET | 0 | 0 | 0 | 0 | 0 | 1 | 0 | 16 | -1059604021
47 | M | 3499 | Kabelové štítky dle ČSN 332000-5-52 ed.2, čl. NA.4.5.2.5 | kpl | 578 | 0 | 0 |  |  |  | základní | 0 | 0 | 0 | 0 | 0 | 0 | 32 | M | 2 | ROZPOCET | 0 | 0 | 0 | 0 | 0 | 1 | 0 | 16 | -2075962983
48 | M | 3500 | Ostatní potřebné blíže nespecifikované položky, podružný a montážní materiál | kpl | 1 | 0 | 0 |  |  |  | základní | 0 | 0 | 0 | 0 | 0 | 0 | 32 | M | 2 | ROZPOCET | 0 | 0 | 0 | 0 | 0 | 1 | 0 | 16 | 589190113
49 | K | 741810003.1 | Zkoušky a prohlídky elektrických rozvodů a zařízení celková prohlídka a vyhotovení revizní zprávy pro objem montážních prací přes 500 do 1000 tis. Kč | kus | 1 | 0 | 0 |  |  |  | základní | 31.842 | 31.842 | 0 | 0 | 0 | 0 | 16 | K | 2 | ROZPOCET | 0 | 0 | 0 | 0 | 0 | 1 | 0 | 16 | -1260339126
| Online PSC |  | https://podminky.urs.cz/item/CS_URS_2022_01/741810003.1 | [15 empty] | Online PSC | 2
50 | K | 741910415 | Montáž žlabů bez stojiny a výložníků kovových s podpěrkami a příslušenstvím bez víka, šířky do 500 mm | m | 134 | 0 | 0 |  |  |  | základní | 0.601 | 80.534 | 0 | 0 | 0 | 0 | 16 | K | 2 | ROZPOCET | 0 | 0 | 0 | 0 | 0 | 1 | 0 | 16 | -385901498
| Online PSC |  | https://podminky.urs.cz/item/CS_URS_2022_01/741910415 | [15 empty] | Online PSC | 2
51 | M | 1000287699 | Žlab drátěný 400/50 "A2" kompletní včetně přílušenství | m | 18 | 0 | 0 |  |  |  | základní | 0 | 0 | 0 | 0 | 0 | 0 | 32 | M | 2 | ROZPOCET | 0 | 0 | 0 | 0 | 0 | 1 | 0 | 16 | -624696665
52 | M | 1000287698 | Žlab drátěný 300/50 "A2" kompletní včetně přílušenství | m | 6 | 0 | 0 |  |  |  | základní | 0 | 0 | 0 | 0 | 0 | 0 | 32 | M | 2 | ROZPOCET | 0 | 0 | 0 | 0 | 0 | 1 | 0 | 16 | -1989938483
53 | M | 1000287697 | Žlab drátěný 200/50 "A2" kompletní včetně příslušenství | m | 20 | 0 | 0 |  |  |  | základní | 0 | 0 | 0 | 0 | 0 | 0 | 32 | M | 2 | ROZPOCET | 0 | 0 | 0 | 0 | 0 | 1 | 0 | 16 | 1880931055
54 | M | 1000287696 | Žlab drátěný 100/50 "A2" kompletní včetně příslušenství | m | 30 | 0 | 0 |  |  |  | základní | 0 | 0 | 0 | 0 | 0 | 0 | 32 | M | 2 | ROZPOCET | 0 | 0 | 0 | 0 | 0 | 1 | 0 | 16 | -321931114
55 | M | 1000287692 | Žlab drátěný 50/50 "A2" kompletní včetně přílušenství | m | 60 | 0 | 0 |  |  |  | základní | 0 | 0 | 0 | 0 | 0 | 0 | 32 | M | 2 | ROZPOCET | 0 | 0 | 0 | 0 | 0 | 1 | 0 | 16 | -1736243552
56 | K | 210220452 | Montáž hromosvodného vedení ochranných prvků a doplňků ochranného pospojování pevně | m | 1060 | 0 | 0 |  |  |  | základní | 0.127 | 134.62 | 0 | 0 | 0 | 0 | 64 | K | 2 | ROZPOCET | 0 | 0 | 0 | 0 | 0 | 1 | 0 | 64 | -1782310400
| Online PSC |  | https://podminky.urs.cz/item/CS_URS_2022_01/210220452 | [15 empty] | Online PSC | 2
57 | M | 34141030 | vodič propojovací flexibilní jádro Cu lanované izolace PVC 450/750V (H07V-K) 1x25mm2 | m | 20 | 0 | 0 |  |  |  | základní | 0 | 0 | 0.00025 | 0.005 | 0 | 0 | 256 | M | 2 | ROZPOCET | 0 | 0 | 0 | 0 | 0 | 1 | 0 | 64 | 2112658963
58 | M | 34141029 | vodič propojovací flexibilní jádro Cu lanované izolace PVC 450/750V (H07V-K) 1x16mm2 | m | 220 | 0 | 0 |  |  |  | základní | 0 | 0 | 0.00017 | 0.0374 | 0 | 0 | 256 | M | 2 | ROZPOCET | 0 | 0 | 0 | 0 | 0 | 1 | 0 | 64 | 620214982
59 | M | 34141028 | vodič propojovací flexibilní jádro Cu lanované izolace PVC 450/750V 1x10mm2 | m | 80 | 0 | 0 |  |  |  | základní | 0 | 0 | 7e-05 | 0.0056 | 0 | 0 | 32 | M | 2 | ROZPOCET | 0 | 0 | 0 | 0 | 0 | 1 | 0 | 16 | -1545507383
60 | M | 34141027 | vodič propojovací flexibilní jádro Cu lanované izolace PVC 450/750V (H07V-K) 1x6mm2 | m | 200 | 0 | 0 |  |  |  | základní | 0 | 0 | 7e-05 | 0.014 | 0 | 0 | 256 | M | 2 | ROZPOCET | 0 | 0 | 0 | 0 | 0 | 1 | 0 | 64 | -1575510184
61 | M | 34141026 | vodič propojovací flexibilní jádro Cu lanované izolace PVC 450/750V (H07V-K) 1x4mm2 | m | 540 | 0 | 0 |  |  |  | základní | 0 | 0 | 5e-05 | 0.027 | 0 | 0 | 32 | M | 2 | ROZPOCET | 0 | 0 | 0 | 0 | 0 | 1 | 0 | 16 | 1514877548
62 | K | 741120501 | Montáž šňůr měděných bez ukončení uložených volně lehkých a středních (např. CGSG), počtu žil do 7 | m | 385 | 0 | 0 |  |  |  | základní | 0.053 | 20.405 | 0 | 0 | 0 | 0 | 16 | K | 2 | ROZPOCET | 0 | 0 | 0 | 0 | 0 | 1 | 0 | 16 | 1544013647
| Online PSC |  | https://podminky.urs.cz/item/CS_URS_2022_01/741120501 | [15 empty] | Online PSC | 2
63 | M | 34113417 | kabel instalační flexibilní jádro Cu lanované izolace pryž plášť pryž 300/500V 5x16mm2 | m | 15 | 0 | 0 |  |  |  | základní | 0 | 0 | 0.00037 | 0.00555 | 0 | 0 | 32 | M | 2 | ROZPOCET | 0 | 0 | 0 | 0 | 0 | 1 | 0 | 16 | 1891775252
64 | M | 34113420 | kabel instalační flexibilní jádro Cu lanované izolace pryž plášť pryž 300/500V 5x10,00mm2 | m | 135 | 0 | 0 |  |  |  | základní | 0 | 0 | 0.00037 | 0.04995 | 0 | 0 | 32 | M | 2 | ROZPOCET | 0 | 0 | 0 | 0 | 0 | 1 | 0 | 16 | -1989624852
65 | M | 34113414 | kabel instalační flexibilní jádro Cu lanované izolace pryž plášť pryž 300/500V 5x6mm2 | m | 20 | 0 | 0 |  |  |  | základní | 0 | 0 | 0.00037 | 0.0074 | 0 | 0 | 32 | M | 2 | ROZPOCET | 0 | 0 | 0 | 0 | 0 | 1 | 0 | 16 | -350085987
66 | M | 34113413 | kabel instalační flexibilní jádro Cu lanované izolace pryž plášť pryž 300/500V 5x2,5mm2 | m | 125 | 0 | 0 |  |  |  | základní | 0 | 0 | 0.00037 | 0.04625 | 0 | 0 | 32 | M | 2 | ROZPOCET | 0 | 0 | 0 | 0 | 0 | 1 | 0 | 16 | 988947587
67 | K | 741122652 | Montáž kabelů měděných bez ukončení uložených pevně plných kulatých nebo bezhalogenových (např. CYKY) počtu a průřezu žil 19x1,5 mm2 | m | 35 | 0 | 0 |  |  |  | základní | 0 | 0 | 0 | 0 | 0 | 0 | 4 | K | 2 | ROZPOCET | 0 | 0 | 0 | 0 | 0 | 1 | 0 | 4 | 1003201419
68 | M | 34111130 | kabel silový oheň retardující bezhalogenový bez funkční schopnosti při požáru třída reakce na oheň B2cas1d1a1 jádro Cu 0,6/1kV 19x1,5 | m | 35 | 0 | 0 |  |  |  | základní | 0 | 0 | 0.00031 | 0.01085 | 0 | 0 | 32 | M | 2 | ROZPOCET | 0 | 0 | 0 | 0 | 0 | 1 | 0 | 16 | 1754854853
69 | K | 741122611 | Montáž kabelů měděných bez ukončení uložených pevně plných kulatých nebo bezhalogenových (např. CYKY) počtu a průřezu žil 3x1,5 až 6 mm2 | m | 2000 | 0 | 0 |  |  |  | základní | 0.09 | 180 | 0 | 0 | 0 | 0 | 16 | K | 2 | ROZPOCET | 0 | 0 | 0 | 0 | 0 | 1 | 0 | 16 | -1536643187
| Online PSC |  | https://podminky.urs.cz/item/CS_URS_2022_01/741122611 | [15 empty] | Online PSC | 2
70 | M | 2000001161 | kabel silový oheň retardující bezhalogenový bez funkční schopnosti při požáru třída reakce na oheň B2cas1d1a1 jádro Cu 0,6/1kV 3x1,5 | m | 550 | 0 | 0 |  |  |  | základní | 0 | 0 | 0 | 0 | 0 | 0 | 32 | M | 2 | ROZPOCET | 0 | 0 | 0 | 0 | 0 | 1 | 0 | 16 | -1830028342
71 | M | PKB.722810 | kabel silový oheň retardující bezhalogenový bez funkční schopnosti při požáru třída reakce na oheň B2cas1d1a1 jádro Cu 0,6/1kV 3x2,5 | m | 1450 | 0 | 0 |  |  |  | základní | 0 | 0 | 0.17112 | 248.124 | 0 | 0 | 32 | M | 2 | ROZPOCET | 0 | 0 | 0 | 0 | 0 | 1 | 0 | 16 | -1325685945
72 | K | 741122031 | Montáž kabelů měděných bez ukončení uložených pod omítku plných kulatých (např. CYKY), počtu a průřezu žil 5x1,5 až 2,5 mm2 | m | 280 | 0 | 0 |  |  |  | základní | 0.11 | 30.8 | 0 | 0 | 0 | 0 | 16 | K | 2 | ROZPOCET | 0 | 0 | 0 | 0 | 0 | 1 | 0 | 16 | 1219883270
| Online PSC |  | https://podminky.urs.cz/item/CS_URS_2022_02/741122031 | [15 empty] | Online PSC | 2
73 | M | PKB.722811 | kabel silový oheň retardující bezhalogenový bez funkční schopnosti při požáru třída reakce na oheň B2cas1d1a1 jádro Cu 0,6/1kV (1-CXKH-R B2) 5x1,5 | m | 40 | 0 | 0 |  |  |  | základní | 0 | 0 | 0.17729 | 7.0916 | 0 | 0 | 32 | M | 2 | ROZPOCET | 0 | 0 | 0 | 0 | 0 | 1 | 0 | 16 | -855321344
74 | M | PKB.722812 | kabel silový oheň retardující bezhalogenový bez funkční schopnosti při požáru třída reakce na oheň B2cas1d1a1 jádro Cu 0,6/1kV (1-CXKH-R B2) 5x2,5 | m | 240 | 0 | 0 |  |  |  | základní | 0 | 0 | 0.23787 | 57.0888 | 0 | 0 | 32 | M | 2 | ROZPOCET | 0 | 0 | 0 | 0 | 0 | 1 | 0 | 16 | 1220961320
75 | K | 210813063 | Montáž izolovaných kabelů měděných do 1 kV bez ukončení plných nebo laněných kulatých (např. CYKY, CHKE-R) uložených pevně počtu a průřezu žil 5x4 až 6 mm2 | m | 30 | 0 | 0 |  |  |  | základní | 0.096 | 2.88 | 0 | 0 | 0 | 0 | 64 | K | 2 | ROZPOCET | 0 | 0 | 0 | 0 | 0 | 1 | 0 | 64 | 1475995781
| Online PSC |  | https://podminky.urs.cz/item/CS_URS_2022_01/210813063 | [15 empty] | Online PSC | 2
76 | M | 34111166 | kabel silový oheň retardující bezhalogenový bez funkční schopnosti při požáru třída reakce na oheň B2cas1d1a1 jádro Cu 0,6/1kV (1-CXKH-R B2) 5x6mm2 | m | 30 | 0 | 0 |  |  |  | základní | 0 | 0 | 0.00046 | 0.0138 | 0 | 0 | 128 | M | 2 | ROZPOCET | 0 | 0 | 0 | 0 | 0 | 1 | 0 | 128 | 942082856
77 | K | 210813065 | Montáž izolovaných kabelů měděných do 1 kV bez ukončení plných nebo laněných kulatých (např. CYKY, CHKE-R) uložených pevně počtu a průřezu žil 5x10 až 16 mm2 | m | 380 | 0 | 0 |  |  |  | základní | 0.11 | 41.8 | 0 | 0 | 0 | 0 | 64 | K | 2 | ROZPOCET | 0 | 0 | 0 | 0 | 0 | 1 | 0 | 64 | -1962798640
| Online PSC |  | https://podminky.urs.cz/item/CS_URS_2022_01/210813065 | [15 empty] | Online PSC | 2
78 | M | 34111168 | kabel silový oheň retardující bezhalogenový bez funkční schopnosti při požáru třída reakce na oheň B2cas1d1a1 jádro Cu 0,6/1kV (1-CXKH-R B2) 5x16mm2 | m | 55 | 0 | 0 |  |  |  | základní | 0 | 0 | 0.00098 | 0.0539 | 0 | 0 | 128 | M | 2 | ROZPOCET | 0 | 0 | 0 | 0 | 0 | 1 | 0 | 128 | -608119367
79 | M | 34111167 | kabel silový oheň retardující bezhalogenový bez funkční schopnosti při požáru třída reakce na oheň B2cas1d1a1 jádro Cu 0,6/1kV (1-CXKH-R B2) 5x10mm2 | m | 325 | 0 | 0 |  |  |  | základní | 0 | 0 | 0.00065 | 0.21125 | 0 | 0 | 128 | M | 2 | ROZPOCET | 0 | 0 | 0 | 0 | 0 | 1 | 0 | 128 | 1103660534
80 | K | 210813151 | Montáž izolovaných kabelů měděných do 1 kV bez ukončení plných nebo laněných kulatých (např. CYKY, CHKE-R) uložených pevně počtu a průřezu žil 1x120 mm2 | m | 90 | 0 | 0 |  |  |  | základní | 0.127 | 11.43 | 0 | 0 | 0 | 0 | 64 | K | 2 | ROZPOCET | 0 | 0 | 0 | 0 | 0 | 1 | 0 | 64 | 1757625737
| Online PSC |  | https://podminky.urs.cz/item/CS_URS_2022_01/210813151 | [15 empty] | Online PSC | 2
81 | M | 341111091 | kabel silový jádro Cu 0,6/1kV oheň retardující bezhalogenový bez funkční schopnosti při požáru třída reakce na oheň B2cas1d1a1 1x95mm2 | m | 90 | 0 | 0 |  |  |  | základní | 0 | 0 | 0.00074 | 0.0666 | 0 | 0 | 128 | M | 2 | ROZPOCET | 0 | 0 | 0 | 0 | 0 | 1 | 0 | 128 | -462034183
82 | K | 741320042 | Montáž pojistek se zapojením vodičů pojistkových částí patron nožových | kus | 3 | 0 | 0 |  |  |  | základní | 0.016 | 0.048 | 0 | 0 | 0 | 0 | 16 | K | 2 | ROZPOCET | 0 | 0 | 0 | 0 | 0 | 1 | 0 | 16 | -1214865483
| Online PSC |  | https://podminky.urs.cz/item/CS_URS_2022_01/741320042 | [15 empty] | Online PSC | 2
83 | M | 35825254 | pojistka nožová 200A nízkoztrátová, provedení normální, charakteristika gG | kus | 3 | 0 | 0 |  |  |  | základní | 0 | 0 | 0.0003 | 0.0009 | 0 | 0 | 32 | M | 2 | ROZPOCET | 0 | 0 | 0 | 0 | 0 | 1 | 0 | 16 | -775619322

## Rozvaděče
[9 empty] | >> skryté sloupce << | [9 empty] | {b5c3d9f3-55f2-446e-92dd-91e5b788baec}
2
| KRYCÍ LIST SOUPISU PRACÍ | [8 empty] | v --- níže se nacházejí doplnkové a pomocné údaje k sestavám --- v | [8 empty] | False
Stavba:
STAVEBNÍ ÚPRAVY ŠKOLNÍ KUCHYNĚ ŠLAPANOV_D.1.4.3 - Silnoproudá elektrotechnika
Objekt:
20250506-2 - Rozváděče
| KSO: |  |  |  |  | CC-CZ:
| Místo: |  |  |  |  | Datum: | 29. 5. 2025
| Zadavatel: |  |  |  |  | IČ:
DIČ:
| Zhotovitel: |  |  |  |  | IČ:
DIČ:
| Projektant: |  |  |  |  | IČ:
DIČ:
| Zpracovatel: |  |  |  |  | IČ:
DIČ:
Poznámka:
| Cena bez DPH | [5 empty] | 0
|  |  | Základ daně |  |  | Sazba daně | Výše daně
| DPH | základní | 0 |  |  | 21% | 0
|  | snížená | 0 |  |  | 15% | 0
|  | zákl. přenesená | 0 |  |  | 21% | 0
|  | sníž. přenesená | 0 |  |  | 15% | 0
|  | nulová | 0 |  |  | 0% | 0
| Cena s DPH |  |  | v | CZK |  | 0
REKAPITULACE ČLENĚNÍ SOUPISU PRACÍ
Stavba:
STAVEBNÍ ÚPRAVY ŠKOLNÍ KUCHYNĚ ŠLAPANOV_D.1.4.3 - Silnoproudá elektrotechnika
Objekt:
20250506-2 - Rozváděče
Místo: | [5 empty] | Datum: | 29. 5. 2025
Zadavatel: | [5 empty] | Projektant:
Zhotovitel: | [5 empty] | Zpracovatel:
Kód dílu - Popis | [6 empty] | Cena celkem [CZK]
Náklady stavby celkem | [6 empty] | 0 | [12 empty] | -1
| HSV - HSV | [5 empty] | 0
| 1.Rozváděče - | [5 empty] | 0
| PSV - Práce a dodávky PSV | [5 empty] | 0
| 741 - Elektroinstalace - silnoproud | [5 empty] | 0
SOUPIS PRACÍ
Stavba:
STAVEBNÍ ÚPRAVY ŠKOLNÍ KUCHYNĚ ŠLAPANOV_D.1.4.3 - Silnoproudá elektrotechnika
Objekt:
20250506-2 - Rozváděče
Místo: | [5 empty] | Datum: | 29. 5. 2025
Zadavatel: | [5 empty] | Projektant:
Zhotovitel: | [5 empty] | Zpracovatel:
PČ | Typ | Kód | Popis | MJ | Množství | J.cena [CZK] | Cena celkem [CZK] | Cenová soustava |  |  | DPH | J. Nh [h] | Nh celkem [h] | J. hmotnost [t] | Hmotnost celkem [t] | J. suť [t] | Suť Celkem [t]
Náklady soupisu celkem | [6 empty] | 0 | [5 empty] | 10.306 |  | 0.1928 |  | 0 |  | D | -1 | [7 empty] | 0
| D | HSV | HSV |  |  |  | 0 | [5 empty] | 0 |  | 0.1928 |  | 0 | 1 | D | 0 | ROZPOCET | [6 empty] | 0
| D | 1.Rozváděče |  |  |  |  | 0 | [5 empty] | 0 |  | 0.1928 |  | 0 | 1 | D | 1 | ROZPOCET | [6 empty] | 0
25 | M | 3573.10 | ROZVÁDĚČ +RA1 | kus | 1 | 0 | 0 |  |  |  | základní | 0 | 0 | 0.0964 | 0.0964 | 0 | 0 | 8 | M | 2 | ROZPOCET | 0 | 0 | 0 | 0 | 0 | 1 | 0 | 4 | -2069925304
26 | M | 3573.11 | ROZVÁDĚČ +RG | kus | 1 | 0 | 0 |  |  |  | základní | 0 | 0 | 0.0964 | 0.0964 | 0 | 0 | 8 | M | 2 | ROZPOCET | 0 | 0 | 0 | 0 | 0 | 1 | 0 | 4 | 734562811
| D | PSV | Práce a dodávky PSV |  |  |  | 0 | [5 empty] | 10.306 |  | 0 |  | 0 | 2 | D | 0 | ROZPOCET | [6 empty] | 0
| D | 741 | Elektroinstalace - silnoproud |  |  |  | 0 | [5 empty] | 10.306 |  | 0 |  | 0 | 2 | D | 1 | ROZPOCET | [6 empty] | 0
4 | K | 741210003 | Montáž rozvodnic oceloplechových nebo plastových bez zapojení vodičů běžných, hmotnosti do 100 kg | kus | 1 | 0 | 0 |  |  |  | základní | 1.16 | 1.16 | 0 | 0 | 0 | 0 | 16 | K | 2 | ROZPOCET | 0 | 0 | 0 | 0 | 0 | 1 | 0 | 16 | -2019471400
| Online PSC |  | https://podminky.urs.cz/item/CS_URS_2022_02/741210003 | [15 empty] | Online PSC | 2
16 | K | 741210005 | Montáž rozvodnic oceloplechových nebo plastových bez zapojení vodičů běžných, hmotnosti do 200 kg | kus | 1 | 0 | 0 |  |  |  | základní | 3.376 | 3.376 | 0 | 0 | 0 | 0 | 16 | K | 2 | ROZPOCET | 0 | 0 | 0 | 0 | 0 | 1 | 0 | 16 | -1661226622
| Online PSC |  | https://podminky.urs.cz/item/CS_URS_2022_01/741210005 | [15 empty] | Online PSC | 2
5 | K | 741811011 | Zkoušky a prohlídky rozvodných zařízení kontrola rozváděčů nn, (1 pole) silových, hmotnosti do 200 kg | kus | 2 | 0 | 0 |  |  |  | základní | 2.885 | 5.77 | 0 | 0 | 0 | 0 | 16 | K | 2 | ROZPOCET | 0 | 0 | 0 | 0 | 0 | 1 | 0 | 16 | -1524095301
| Online PSC |  | https://podminky.urs.cz/item/CS_URS_2022_01/741811011 | [15 empty] | Online PSC | 2

## Svítidla
[9 empty] | >> skryté sloupce << | [9 empty] | {3ef2abac-527a-4ac7-ba59-98f31d18a668}
2
| KRYCÍ LIST SOUPISU PRACÍ | [8 empty] | v --- níže se nacházejí doplnkové a pomocné údaje k sestavám --- v | [8 empty] | False
Stavba:
STAVEBNÍ ÚPRAVY ŠKOLNÍ KUCHYNĚ ŠLAPANOV_D.1.4.3 - Silnoproudá elektrotechnika
Objekt:
20250506-3 - Svítidla
| KSO: |  |  |  |  | CC-CZ:
| Místo: |  |  |  |  | Datum: | 29. 5. 2025
| Zadavatel: |  |  |  |  | IČ:
DIČ:
| Zhotovitel: |  |  |  |  | IČ:
DIČ:
| Projektant: |  |  |  |  | IČ:
DIČ:
| Zpracovatel: |  |  |  |  | IČ:
DIČ:
Poznámka:
| Cena bez DPH | [5 empty] | 0
|  |  | Základ daně |  |  | Sazba daně | Výše daně
| DPH | základní | 0 |  |  | 21% | 0
|  | snížená | 0 |  |  | 15% | 0
|  | zákl. přenesená | 0 |  |  | 21% | 0
|  | sníž. přenesená | 0 |  |  | 15% | 0
|  | nulová | 0 |  |  | 0% | 0
| Cena s DPH |  |  | v | CZK |  | 0
REKAPITULACE ČLENĚNÍ SOUPISU PRACÍ
Stavba:
STAVEBNÍ ÚPRAVY ŠKOLNÍ KUCHYNĚ ŠLAPANOV_D.1.4.3 - Silnoproudá elektrotechnika
Objekt:
20250506-3 - Svítidla
Místo: | [5 empty] | Datum: | 29. 5. 2025
Zadavatel: | [5 empty] | Projektant:
Zhotovitel: | [5 empty] | Zpracovatel:
Kód dílu - Popis | [6 empty] | Cena celkem [CZK]
Náklady stavby celkem | [6 empty] | 0 | [12 empty] | -1
| PSV - Svítidla | [5 empty] | 0
SOUPIS PRACÍ
Stavba:
STAVEBNÍ ÚPRAVY ŠKOLNÍ KUCHYNĚ ŠLAPANOV_D.1.4.3 - Silnoproudá elektrotechnika
Objekt:
20250506-3 - Svítidla
Místo: | [5 empty] | Datum: | 29. 5. 2025
Zadavatel: | [5 empty] | Projektant:
Zhotovitel: | [5 empty] | Zpracovatel:
PČ | Typ | Kód | Popis | MJ | Množství | J.cena [CZK] | Cena celkem [CZK] | Cenová soustava |  |  | DPH | J. Nh [h] | Nh celkem [h] | J. hmotnost [t] | Hmotnost celkem [t] | J. suť [t] | Suť Celkem [t]
Náklady soupisu celkem | [6 empty] | 0 | [5 empty] | 77.088 |  | 0 |  | 0 |  | D | -1 | [7 empty] | 0
| D | PSV | Svítidla |  |  |  | 0 | [5 empty] | 77.088 |  | 0 |  | 0 | 2 | D | 0 | ROZPOCET | [6 empty] | 0
1 | M | 1002023839 | Svítidlo A | kus | 7 | 0 | 0 |  |  |  | základní | 0 | 0 | 0 | 0 | 0 | 0 | 32 | M | 1 | ROZPOCET | 0 | 0 | 0 | 0 | 0 | 1 | 0 | 16 | -75269061
2 | M | 1002023840 | Svítidlo B | kus | 18 | 0 | 0 |  |  |  | základní | 0 | 0 | 0 | 0 | 0 | 0 | 32 | M | 1 | ROZPOCET | 0 | 0 | 0 | 0 | 0 | 1 | 0 | 16 | -1421146783
3 | M | 1000076173 | Svítidlo C | kus | 3 | 0 | 0 |  |  |  | základní | 0 | 0 | 0 | 0 | 0 | 0 | 32 | M | 1 | ROZPOCET | 0 | 0 | 0 | 0 | 0 | 1 | 0 | 16 | -1167017292
4 | M | 1000076174 | Svítidlo D | kus | 7 | 0 | 0 |  |  |  | základní | 0 | 0 | 0 | 0 | 0 | 0 | 32 | M | 1 | ROZPOCET | 0 | 0 | 0 | 0 | 0 | 1 | 0 | 16 | 353889855
5 | M | 10.556.515 | Svtidlo E | kus | 4 | 0 | 0 |  |  |  | základní | 0 | 0 | 0 | 0 | 0 | 0 | 32 | M | 1 | ROZPOCET | 0 | 0 | 0 | 0 | 0 | 1 | 0 | 16 | -295545715
36 | M | 10.556.516 | Svtidlo F | kus | 1 | 0 | 0 |  |  |  | základní | 0 | 0 | 0 | 0 | 0 | 0 | 32 | M | 1 | ROZPOCET | 0 | 0 | 0 | 0 | 0 | 1 | 0 | 16 | -985870755
37 | M | 10.556.517 | Svítidlo nouzové protipanika N1 | kus | 16 | 0 | 0 |  |  |  | základní | 0 | 0 | 0 | 0 | 0 | 0 | 32 | M | 1 | ROZPOCET | 0 | 0 | 0 | 0 | 0 | 1 | 0 | 16 | -885082028
38 | M | 10.556.518 | Svítidlo nouzové NPBZ | kus | 1 | 0 | 0 |  |  |  | základní | 0 | 0 | 0 | 0 | 0 | 0 | 32 | M | 1 | ROZPOCET | 0 | 0 | 0 | 0 | 0 | 1 | 0 | 16 | 1871099631
39 | M | 10.556.519 | Svítidlo nouzové piktogram NP1 | kus | 15 | 0 | 0 |  |  |  | základní | 0 | 0 | 0 | 0 | 0 | 0 | 32 | M | 1 | ROZPOCET | 0 | 0 | 0 | 0 | 0 | 1 | 0 | 16 | -1595894650
40 | M | 10.556.520 | Svítidlo nouzové venkovní NVO | kus | 1 | 0 | 0 |  |  |  | základní | 0 | 0 | 0 | 0 | 0 | 0 | 32 | M | 1 | ROZPOCET | 0 | 0 | 0 | 0 | 0 | 1 | 0 | 16 | -2074817474
22 | K | 741372062 | Montáž svítidel s integrovaným zdrojem LED se zapojením vodičů interiérových přisazených stropních hranatých nebo kruhových, plochy přes 0,09 do 0,36 m2 | kus | 73 | 0 | 0 |  |  |  | základní | 1.056 | 77.088 | 0 | 0 | 0 | 0 | 16 | K | 1 | ROZPOCET | 0 | 0 | 0 | 0 | 0 | 1 | 0 | 16 | 160944750
| Online PSC |  | https://podminky.urs.cz/item/CS_URS_2022_02/741372062 | [15 empty] | Online PSC | 1
35 | M | 152 | Recyklace svítidel | kus | 73 | 0 | 0 |  |  |  | základní | 0 | 0 | 0 | 0 | 0 | 0 | 32 | M | 1 | ROZPOCET | 0 | 0 | 0 | 0 | 0 | 1 | 0 | 16 | 779136389

## EL - VRN
[9 empty] | >> skryté sloupce << | [9 empty] | {fb7a317b-d9a3-4210-b408-a0783ff25836}
2
| KRYCÍ LIST SOUPISU PRACÍ | [8 empty] | v --- níže se nacházejí doplnkové a pomocné údaje k sestavám --- v | [8 empty] | False
Stavba:
STAVEBNÍ ÚPRAVY ŠKOLNÍ KUCHYNĚ ŠLAPANOV_D.1.4.3 - Silnoproudá elektrotechnika
Objekt:
20250506-7 - Ostatní - vedlejší rozpočtové náklady
| KSO: |  |  |  |  | CC-CZ:
| Místo: |  |  |  |  | Datum: | 29. 5. 2025
| Zadavatel: |  |  |  |  | IČ:
DIČ:
| Zhotovitel: |  |  |  |  | IČ:
DIČ:
| Projektant: |  |  |  |  | IČ:
DIČ:
| Zpracovatel: |  |  |  |  | IČ:
DIČ:
Poznámka:
| Cena bez DPH | [5 empty] | 0
|  |  | Základ daně |  |  | Sazba daně | Výše daně
| DPH | základní | 0 |  |  | 21% | 0
|  | snížená | 0 |  |  | 15% | 0
|  | zákl. přenesená | 0 |  |  | 21% | 0
|  | sníž. přenesená | 0 |  |  | 15% | 0
|  | nulová | 0 |  |  | 0% | 0
| Cena s DPH |  |  | v | CZK |  | 0
REKAPITULACE ČLENĚNÍ SOUPISU PRACÍ
Stavba:
STAVEBNÍ ÚPRAVY ŠKOLNÍ KUCHYNĚ ŠLAPANOV_D.1.4.3 - Silnoproudá elektrotechnika
Objekt:
20250506-7 - Ostatní - vedlejší rozpočtové náklady
Místo: | [5 empty] | Datum: | 29. 5. 2025
Zadavatel: | [5 empty] | Projektant:
Zhotovitel: | [5 empty] | Zpracovatel:
Kód dílu - Popis | [6 empty] | Cena celkem [CZK]
Náklady stavby celkem | [6 empty] | 0 | [12 empty] | -1
| VRN - Vedlejší rozpočtové náklady | [5 empty] | 0
| VRN1 - Průzkumné, geodetické a projektové práce | [5 empty] | 0
| VRN3 - Zařízení staveniště | [5 empty] | 0
| VRN4 - Inženýrská činnost | [5 empty] | 0
| VRN9 - Ostatní náklady | [5 empty] | 0
SOUPIS PRACÍ
Stavba:
STAVEBNÍ ÚPRAVY ŠKOLNÍ KUCHYNĚ ŠLAPANOV_D.1.4.3 - Silnoproudá elektrotechnika
Objekt:
20250506-7 - Ostatní - vedlejší rozpočtové náklady
Místo: | [5 empty] | Datum: | 29. 5. 2025
Zadavatel: | [5 empty] | Projektant:
Zhotovitel: | [5 empty] | Zpracovatel:
PČ | Typ | Kód | Popis | MJ | Množství | J.cena [CZK] | Cena celkem [CZK] | Cenová soustava |  |  | DPH | J. Nh [h] | Nh celkem [h] | J. hmotnost [t] | Hmotnost celkem [t] | J. suť [t] | Suť Celkem [t]
Náklady soupisu celkem | [6 empty] | 0 | [5 empty] | 0 |  | 0 |  | 0 |  | D | -1 | [7 empty] | 0
| D | VRN | Vedlejší rozpočtové náklady |  |  |  | 0 | [5 empty] | 0 |  | 0 |  | 0 | 5 | D | 0 | ROZPOCET | [6 empty] | 0
| D | VRN1 | Průzkumné, geodetické a projektové práce |  |  |  | 0 | [5 empty] | 0 |  | 0 |  | 0 | 5 | D | 1 | ROZPOCET | [6 empty] | 0
1 | K | 013244000 | Dopracování dokumentace pro realizaci stavby | … | 1 | 0 | 0 |  |  |  | základní | 0 | 0 | 0 | 0 | 0 | 0 | 1024 | K | 2 | ROZPOCET | 0 | 0 | 0 | 0 | 0 | 1 | 0 | 1024 | -2114940243
| Online PSC |  | https://podminky.urs.cz/item/CS_URS_2022_01/013244000 | [15 empty] | Online PSC | 2
2 | K | 013254000 | Dokumentace skutečného provedení stavby | … | 1 | 0 | 0 |  |  |  | základní | 0 | 0 | 0 | 0 | 0 | 0 | 1024 | K | 2 | ROZPOCET | 0 | 0 | 0 | 0 | 0 | 1 | 0 | 1024 | -110854314
| Online PSC |  | https://podminky.urs.cz/item/CS_URS_2022_01/013254000 | [15 empty] | Online PSC | 2
| D | VRN3 | Zařízení staveniště |  |  |  | 0 | [5 empty] | 0 |  | 0 |  | 0 | 5 | D | 1 | ROZPOCET | [6 empty] | 0
3 | K | 030001000 | Zařízení staveniště, včetně energií, médií a ochrany provedených prací | … | 1 | 0 | 0 |  |  |  | základní | 0 | 0 | 0 | 0 | 0 | 0 | 1024 | K | 2 | ROZPOCET | 0 | 0 | 0 | 0 | 0 | 1 | 0 | 1024 | -988489289
| Online PSC |  | https://podminky.urs.cz/item/CS_URS_2022_01/030001000 | [15 empty] | Online PSC | 2
| D | VRN4 | Inženýrská činnost |  |  |  | 0 | [5 empty] | 0 |  | 0 |  | 0 | 5 | D | 1 | ROZPOCET | [6 empty] | 0
4 | K | 045002000 | Kompletační a koordinační činnost | … | 1 | 0 | 0 |  |  |  | základní | 0 | 0 | 0 | 0 | 0 | 0 | 1024 | K | 2 | ROZPOCET | 0 | 0 | 0 | 0 | 0 | 1 | 0 | 1024 | 222063268
| Online PSC |  | https://podminky.urs.cz/item/CS_URS_2022_01/045002000 | [15 empty] | Online PSC | 2
| D | VRN9 | Ostatní náklady |  |  |  | 0 | [5 empty] | 0 |  | 0 |  | 0 | 5 | D | 1 | ROZPOCET | [6 empty] | 0
5 | K | 01 | Zjištění skutečného zapojení elektrických rozvodů, uvedení do beznapěťového stavu, odpojení stávajících kabelů | kus | 1 | 0 | 0 |  |  |  | základní | 0 | 0 | 0 | 0 | 0 | 0 | 1024 | K | 2 | ROZPOCET | 0 | 0 | 0 | 0 | 0 | 1 | 0 | 1024 | 1584631826
6 | K | 02 | Doprava osob a materiálu, použití montážních mechanismů apod. | kus | 1 | 0 | 0 |  |  |  | základní | 0 | 0 | 0 | 0 | 0 | 0 | 1024 | K | 2 | ROZPOCET | 0 | 0 | 0 | 0 | 0 | 1 | 0 | 1024 | 1181322947
7 | K | 03 | Účast zhotovitele na kontrolních dnech stavby | kus | 1 | 0 | 0 |  |  |  | základní | 0 | 0 | 0 | 0 | 0 | 0 | 1024 | K | 2 | ROZPOCET | 0 | 0 | 0 | 0 | 0 | 1 | 0 | 1024 | -1460344391
8 | K | 04 | Připojení TZB a Gastro zařízení | kus | 1 | 0 | 0 |  |  |  | základní | 0 | 0 | 0 | 0 | 0 | 0 | 1024 | K | 2 | ROZPOCET | 0 | 0 | 0 | 0 | 0 | 1 | 0 | 1024 | 1486138945
9 | K | 05 | Provozní a funkční zkoušky | kus | 1 | 0 | 0 |  |  |  | základní | 0 | 0 | 0 | 0 | 0 | 0 | 1024 | K | 2 | ROZPOCET | 0 | 0 | 0 | 0 | 0 | 1 | 0 | 1024 | -690172772
10 | K | 06.1 | Zajištění dokladů, nutných pro uvedení stavby do užívání | kus | 1 | 0 | 0 |  |  |  | základní | 0 | 0 | 0 | 0 | 0 | 0 | 1024 | K | 2 | ROZPOCET | 0 | 0 | 0 | 0 | 0 | 1 | 0 | 1024 | -1798929821
11 | K | 07 | Zajištění nezbytných dokladů a podkladů a součinost při uvedení zařízení do provozu, vypracování dokumentace pro údržbu | kus | 1 | 0 | 0 |  |  |  | základní | 0 | 0 | 0 | 0 | 0 | 0 | 1024 | K | 2 | ROZPOCET | 0 | 0 | 0 | 0 | 0 | 1 | 0 | 1024 | 247739838
12 | K | 08 | Funkční zkouška nouzového osvětlení, štítky a označení nouzového svítidla, včetně vypracování dokumentace nouzového osvětlení | kus | 1 | 0 | 0 |  |  |  | základní | 0 | 0 | 0 | 0 | 0 | 0 | 1024 | K | 2 | ROZPOCET | 0 | 0 | 0 | 0 | 0 | 1 | 0 | 1024 | 136034127
13 | K | 10 | Měření umělého a nouzového osvětlení včetně vypracování protokolu o měření. | kus | 1 | 0 | 0 |  |  |  | základní | 0 | 0 | 0 | 0 | 0 | 0 | 1024 | K | 2 | ROZPOCET | 0 | 0 | 0 | 0 | 0 | 1 | 0 | 1024 | 1009826175
14 | K | 09 | Přípravné a pomocné práce mimo specifikaci, spolupráce s revizním technikem | hod | 10 | 0 | 0 |  |  |  | základní | 0 | 0 | 0 | 0 | 0 | 0 | 1024 | K | 2 | ROZPOCET | 0 | 0 | 0 | 0 | 0 | 1 | 0 | 1024 | -1027877182
15 | K | 092203000 | Náklady na zaškolení | kus | 1 | 0 | 0 |  |  |  | základní | 0 | 0 | 0 | 0 | 0 | 0 | 1024 | K | 2 | ROZPOCET | 0 | 0 | 0 | 0 | 0 | 1 | 0 | 1024 | 956461410
| Online PSC |  | https://podminky.urs.cz/item/CS_URS_2022_01/092203000 | [15 empty] | Online PSC | 2
16 | K | 120 | Přesun odpadu v rámci stavby a následný odvoz a likvidace odpadu | kus | 1 | 0 | 0 |  |  |  | základní | 0 | 0 | 0 | 0 | 0 | 0 | 1024 | K | 2 | ROZPOCET | 0 | 0 | 0 | 0 | 0 | 1 | 0 | 1024 | -588098732

## EL - pomocné přípomoce
[9 empty] | >> skryté sloupce << | [9 empty] | {1abea2b0-c53b-4df8-8701-c20995936ee9}
2
| KRYCÍ LIST SOUPISU PRACÍ | [8 empty] | v --- níže se nacházejí doplnkové a pomocné údaje k sestavám --- v | [8 empty] | False
Stavba:
STAVEBNÍ ÚPRAVY ŠKOLNÍ KUCHYNĚ ŠLAPANOV_D.1.4.3 - Silnoproudá elektrotechnika
Objekt:
20250506-8 - Pomocné stavební práce
| KSO: |  |  |  |  | CC-CZ:
| Místo: |  |  |  |  | Datum: | 29. 5. 2025
| Zadavatel: |  |  |  |  | IČ:
DIČ:
| Zhotovitel: |  |  |  |  | IČ:
DIČ:
| Projektant: |  |  |  |  | IČ:
DIČ:
| Zpracovatel: |  |  |  |  | IČ:
DIČ:
Poznámka:
| Cena bez DPH | [5 empty] | 0
|  |  | Základ daně |  |  | Sazba daně | Výše daně
| DPH | základní | 0 |  |  | 21% | 0
|  | snížená | 0 |  |  | 15% | 0
|  | zákl. přenesená | 0 |  |  | 21% | 0
|  | sníž. přenesená | 0 |  |  | 15% | 0
|  | nulová | 0 |  |  | 0% | 0
| Cena s DPH |  |  | v | CZK |  | 0
REKAPITULACE ČLENĚNÍ SOUPISU PRACÍ
Stavba:
STAVEBNÍ ÚPRAVY ŠKOLNÍ KUCHYNĚ ŠLAPANOV_D.1.4.3 - Silnoproudá elektrotechnika
Objekt:
20250506-8 - Pomocné stavební práce
Místo: | [5 empty] | Datum: | 29. 5. 2025
Zadavatel: | [5 empty] | Projektant:
Zhotovitel: | [5 empty] | Zpracovatel:
Kód dílu - Popis | [6 empty] | Cena celkem [CZK]
Náklady stavby celkem | [6 empty] | 0 | [12 empty] | -1
| 46-M - Práce při extr.mont.pracích | [5 empty] | 0
SOUPIS PRACÍ
Stavba:
STAVEBNÍ ÚPRAVY ŠKOLNÍ KUCHYNĚ ŠLAPANOV_D.1.4.3 - Silnoproudá elektrotechnika
Objekt:
20250506-8 - Pomocné stavební práce
Místo: | [5 empty] | Datum: | 29. 5. 2025
Zadavatel: | [5 empty] | Projektant:
Zhotovitel: | [5 empty] | Zpracovatel:
PČ | Typ | Kód | Popis | MJ | Množství | J.cena [CZK] | Cena celkem [CZK] | Cenová soustava |  |  | DPH | J. Nh [h] | Nh celkem [h] | J. hmotnost [t] | Hmotnost celkem [t] | J. suť [t] | Suť Celkem [t]
Náklady soupisu celkem | [6 empty] | 0 | [5 empty] | 98.487 |  | 0.0525 |  | 0.52635 |  | D | -1 | [7 empty] | 0
| D | 46-M | Práce při extr.mont.pracích |  |  |  | 0 | [5 empty] | 98.487 |  | 0.0525 |  | 0.52635 | 3 | D | 0 | ROZPOCET | [6 empty] | 0
1 | K | 468091111 | Vysekání kapes nebo výklenků ve zdivu pro osazení kotevních prvků nebo elektroinstalačního zařízení z lehkých betonů, dutých cihel nebo tvárnic, velikosti 7x7x5 cm | kus | 45 | 0 | 0 |  |  |  | základní | 0.053 | 2.385 | 0 | 0 | 3e-05 | 0.00135 | 64 | K | 1 | ROZPOCET | 0 | 0 | 0 | 0 | 0 | 1 | 0 | 64 | 796652995
| Online PSC |  | https://podminky.urs.cz/item/CS_URS_2022_01/468091111 | [15 empty] | Online PSC | 1
2 | K | 468101112 | Vysekání rýh pro montáž trubek a kabelů v kamenných nebo betonových zdech hloubky do 3 cm a šířky přes 3 do 5 cm | m | 150 | 0 | 0 |  |  |  | základní | 0.48 | 72 | 0 | 0 | 0.0035 | 0.525 | 64 | K | 1 | ROZPOCET | 0 | 0 | 0 | 0 | 0 | 1 | 0 | 64 | 1511524114
| Online PSC |  | https://podminky.urs.cz/item/CS_URS_2022_01/468101112 | [15 empty] | Online PSC | 1
3 | K | 460941213 | Vyplnění rýh vyplnění a omítnutí rýh ve stěnách hloubky do 3 cm a šířky přes 5 do 7 cm | m | 150 | 0 | 0 |  |  |  | základní | 0.155 | 23.25 | 0.00035 | 0.0525 | 0 | 0 | 64 | K | 1 | ROZPOCET | 0 | 0 | 0 | 0 | 0 | 1 | 0 | 64 | -1847363114
| Online PSC |  | https://podminky.urs.cz/item/CS_URS_2022_01/460941213 | [15 empty] | Online PSC | 1
4 | K | 469972111 | Odvoz suti a vybouraných hmot odvoz suti a vybouraných hmot do 1 km | t | 1 | 0 | 0 |  |  |  | základní | 0.772 | 0.772 | 0 | 0 | 0 | 0 | 64 | K | 1 | ROZPOCET | 0 | 0 | 0 | 0 | 0 | 1 | 0 | 64 | -143246577
| Online PSC |  | https://podminky.urs.cz/item/CS_URS_2022_01/469972111 | [15 empty] | Online PSC | 1
5 | K | 469972121 | Odvoz suti a vybouraných hmot odvoz suti a vybouraných hmot Příplatek k ceně za každý další i započatý 1 km | t | 10 | 0 | 0 |  |  |  | základní | 0.008 | 0.08 | 0 | 0 | 0 | 0 | 64 | K | 1 | ROZPOCET | 0 | 0 | 0 | 0 | 0 | 1 | 0 | 64 | -1522278315
| Online PSC |  | https://podminky.urs.cz/item/CS_URS_2022_01/469972121 | [15 empty] | Online PSC | 1

## doplňkové prvky
Položkový rozpočet | [27 empty] | #TypZaznamu#
S: | 11 | ŠLAPANOV | [25 empty] | STA
O: | 1 | STAVEBNÍ ÚPRAVY ŠKOLNÍ KUCHYNĚ | [22 empty] | STA |  |  | OBJ
R: | 2 | Doplňkové prvky | [25 empty] | ROZ
P.č. | Číslo položky | Název položky | MJ | Množství | Cena / MJ | Celkem | Dodávka | Dodávka celk. | Montáž | Montáž celk. | DPH | Cena s DPH | Hmotnost / MJ | Hmotnost celk.(t) | Dem. hmotnost / MJ | Dem. hmotnost celk.(t) | Ceník | Cen. soustava / platnost | Cenová úroveň | Nhod / MJ | Nhod celk. | Dodavatel | Typ položky | Stav položky
Díl: | 38 | Kompletní konstrukce |  |  |  | 0 |  | 0 |  | 0 |  | 0 |  | 0 |  | 0 |  |  |  |  | 0 | [6 empty] | DIL
1 | 380001 | Provedení prostupů pro VZT do plochy 0,6m2 dle PD | kus | 12 |  | 0 |  | 0 |  | 0 | 21 | 0 | 0 | 0 | 0 | 0 |  | Vlastní | Indiv | 0 | 0 |  | Práce | Běžná |  |  |  | POL1_
|  | 12 |  | 12 | [23 empty] | VV | 0
Díl: | 799 | Ostatní |  |  |  | 0 |  | 0 |  | 0 |  | 0 |  | 0 |  | 0 |  |  |  |  | 0 | [6 empty] | DIL
2 | 799001 | Provedení vestavné kuchyňyké linky s vybavením, dle popisu v PD, ozn. KU | sestava | 1 |  | 0 |  | 0 |  | 0 | 21 | 0 | 0 | 0 | 0 | 0 |  | Vlastní | Indiv | 0 | 0 |  | Práce | Běžná |  |  |  | POL1_
|  | 1 |  | 1 | [23 empty] | VV | 0
3 | 799002 | Provedení sestavy jídelního stolu + 3 židle, dle PD | sestava | 1 |  | 0 |  | 0 |  | 0 | 21 | 0 | 0 | 0 | 0 | 0 |  | Vlastní | Indiv | 0 | 0 |  | Práce | Běžná |  |  |  | POL1_
|  | 1 |  | 1 | [23 empty] | VV | 0
4 | 799003 | Provedení sestavy jídelního stolu + 2 židle, dle PD | sestava | 1 |  | 0 |  | 0 |  | 0 | 21 | 0 | 0 | 0 | 0 | 0 |  | Vlastní | Indiv | 0 | 0 |  | Práce | Běžná |  |  |  | POL1_
|  | 1 |  | 1 | [23 empty] | VV | 0
[26 empty] | 12 | 21 | DPH
| Celkem |  |  |  |  | 0 | [19 empty] | 0 | 0 | SUM
Poznámky uchazeče k zadání
POPUZIV
END
Note on S6: Jedná se o informaci, zda se jedná o položku, která je do rozpočtu zadána z cenové soustavy RTS, nebo vlastní.
Note on T6: Jedná se o název CÚ, která je zadána u položky rozpočtu