## Stavba
| SOUPIS STAVEBNÍCH PRACÍ S VÝKAZEM VÝMĚR |  |  |  |  | Datum: | 2025-09-07
| Stavba : | 90209 | DOLNÍ ROŽÍNKA-V+SK ZA PARKEM-I.ETAPA
| Objednatel : | Svaz vodovodů a kanalizací Žďársko |  |  |  | IČO : | 43383513
|  | Vodárenská 2 |  |  |  | DIČ : | CZ43383513
| 59101 | Žďár n.S.
| Zhotovitel : |  |  |  |  | IČO :
DIČ :
| Za zhotovitele : |  |  |  |  | Za objednatele :
| _______________ |  |  |  |  | _______________
Rozpočtové náklady
Základ pro DPH | [6 empty] | 0
DPH | [6 empty] | 0
Základ pro DPH |  | 21 | % |  |  |  | 0
DPH |  | 21 | % |  |  |  | 0
Cena celkem za stavbu | [6 empty] | 0
Rekapitulace stavebních objektů a provozních souborů
Číslo a název objektu / provozního souboru |  |  |  | Cena celkem | Základ DPH % | Základ DPH 21 % | DPH celkem | %
00 | VEDLEJŠÍ A OSTATNÍ NÁKLADY |  |  | 0 | 0 | 0 | 0
SO 302 | NOVOSTAVBA VODOVODU |  |  | 0 | 0 | 0 | 0
SO 303 | NOVOSTAVBA SPLAŠKOVÉ KANALIZACE |  |  | 0 | 0 | 0 | 0
Celkem za stavbu |  |  |  | 0 | 0 | 0 | 0
Rekapitulace stavebních rozpočtů
Číslo objektu | Číslo a název rozpočtu |  |  | Cena celkem | Základ DPH % | Základ DPH 21 % | DPH celkem | %
00 | 00 VEDLEJŠÍ A OSTATNÍ NÁKLADY |  |  | 0 | 0 | 0 | 0
SO 302 | 302 NOVOSTAVBA VODOVODU |  |  | 0 | 0 | 0 | 0
SO 303 | 303 NOVOSTAVBA SPLAŠKOVÉ KANALIZACE |  |  | 0 | 0 | 0 | 0
Celkem za stavbu |  |  |  | 0 | 0 | 0 | 0

## 00 00 KL
SOUPIS STAVEBNÍCH PRACÍ S VÝKAZEM VÝMĚR
Rozpočet |  | 00 | VEDLEJŠÍ A OSTATNÍ NÁKLADY | JKSO
Objekt |  |  |  | SKP
00 |  | VEDLEJŠÍ A OSTATNÍ NÁKLADY |  | Měrná jednotka
Stavba |  |  |  | Počet jednotek
90209 |  | DOLNÍ ROŽÍNKA-V+SK ZA PARKEM-I.ETAPA |  | Náklady na m.j. | 0
Projektant |  | Ing. Milan Cifr |  | Typ rozpočtu
Zpracovatel projektu
Objednatel |  | Svaz vodovodů a kanalizací Žďársko
Dodavatel |  |  |  | Zakázkové číslo
Rozpočtoval |  |  |  | Počet listů
ROZPOČTOVÉ NÁKLADY
Základní rozpočtové náklady
| HSV celkem | 0
Z | PSV celkem | 0
R | M práce celkem | 0
N | M dodávky celkem | 0
ZRN celkem |  | 0
HZS |  | 0
ZRN+HZS |  | 0
ZRN+ost.náklady+HZS |  | 0
Vypracoval |  |  | Za zhotovitele | Za objednatele
Jméno : |  |  | Jméno : | Jméno :
Datum : |  | 2025-09-07 | Datum : | Datum :
Podpis : |  |  | Podpis: | Podpis:
Základ pro DPH |  | 21 | % | 0
DPH |  | 21 | % | 0
Základ pro DPH |  | 0 | % | 0
DPH |  | 0 | % | 0
CENA ZA OBJEKT CELKEM |  |  |  | 0
Poznámka :

## 00 00 Rek
Stavba : |  | 90209 DOLNÍ ROŽÍNKA-V+SK ZA PARKEM-I.ETAPA |  |  | Rozpočet : | 00
Objekt : |  | 00 VEDLEJŠÍ A OSTATNÍ NÁKLADY |  |  | VEDLEJŠÍ A OSTATNÍ NÁKLADY
REKAPITULACE STAVEBNÍCH DÍLŮ
| Stavební díl |  | HSV | PSV | Dodávka | Montáž | HZS
01 | Vedlejší náklady |  | 0 | 0 | 0 | 0 | 0
02 | Ostatní náklady |  | 0 | 0 | 0 | 0 | 0
| CELKEM OBJEKT |  | 0 | 0 | 0 | 0 | 0
8

## 00 00 Pol
SOUPIS STAVEBNÍCH PRACÍ S VÝKAZEM VÝMĚR
Stavba : |  | 90209 DOLNÍ ROŽÍNKA-V+SK ZA PARKEM-I.ETAPA |  | Rozpočet: | 00
Objekt : |  | 00 VEDLEJŠÍ A OSTATNÍ NÁKLADY |  | VEDLEJŠÍ A OSTATNÍ NÁKLADY
P.č. | Číslo položky | Název položky | MJ | množství | cena / MJ | celkem (Kč) | Jednotková hmotnost | Celková hmotnost | Jednotková dem.hmot. | Celková dem.hmot.
Díl: | 01 | Vedlejší náklady | [10 empty] | 1
1 | 0101 | Vybudování zařízení staveniště | Soubor | 1 | 0 | 0 | 0 | 0 |  | 0 |  |  | 2 | 12 | 0 | 1 | 1 | 0 | 0 | 0 | 0 | 0 | 12 | 0
|  | Náklady spojené s případným vypracováním projektu. Náklady spojené se zřízením přípojek energií k objektům zařízení staveniště, vybudování případných měřících odběrných míst a zařízení, případná příprava území pro objekty zařízení staveniště a vlastní vybudování objektů zařízení staveniště. | [8 empty] | Náklady spojené s případným vypracováním projektu. Náklady spojené se zřízením přípojek energií k objektům zařízení staveniště, vybudování případných měřících odběrných míst a zařízení, případná příprava území pro objekty zařízení staveniště a vlastní vybudování objektů zařízení staveniště. |  | 3
|  | Položka zahrnuje i náklady na zabezpečení staveniště, dále | [8 empty] | Položka zahrnuje i náklady na zabezpečení staveniště, dále |  | 3
|  | -vnitrostaveništní komunikace, mosty do 5 m délky | [8 empty] | -vnitrostaveništní komunikace, mosty do 5 m délky |  | 3
|  | -zábory, vyřízení povolení pro zábory -venkovní osvětlení staveniště, výkopů, manipulačních skladových ploch | [8 empty] | -zábory, vyřízení povolení pro zábory -venkovní osvětlení staveniště, výkopů, manipulačních skladových ploch |  | 3
|  | -revizní zprávy zařízení staveniště | [8 empty] | -revizní zprávy zařízení staveniště |  | 3
|  | -čistící zóny u výjezdů ze staveniště | [8 empty] | -čistící zóny u výjezdů ze staveniště |  | 3
|  | -součástí je i projednání povolení | [8 empty] | -součástí je i projednání povolení |  | 3
|  | Zhotovitel nacení položku na základě svého POV. | [8 empty] | Zhotovitel nacení položku na základě svého POV. |  | 3
2 | 0102 | Provoz zařízení staveniště | Soubor | 1 | 0 | 0 | 0 | 0 |  | 0 |  |  | 2 | 12 | 0 | 2 | 1 | 0 | 0 | 0 | 0 | 0 | 12 | 0
|  | Náklady na vybavení objektů zařízení staveniště , náklady na energie spotřebované dodavatelem v rámci provozu zařízení staveniště, náklady na potřebný úklid v prostorách zařízení staveniště, náklady na nutnou údržbu a opravy na objektech zařízení staveniště a na přípojkách energií. | [8 empty] | Náklady na vybavení objektů zařízení staveniště , náklady na energie spotřebované dodavatelem v rámci provozu zařízení staveniště, náklady na potřebný úklid v prostorách zařízení staveniště, náklady na nutnou údržbu a opravy na objektech zařízení staveniště a na přípojkách energií. |  | 3
3 | 0103 | Odstranění zařízení staveniště | Soubor | 1 | 0 | 0 | 0 | 0 |  | 0 |  |  | 2 | 12 | 0 | 3 | 1 | 0 | 0 | 0 | 0 | 0 | 12 | 0
|  | Odstranění objektů zařízení staveniště včetně přípojek energií a jejich odvoz. Položka zahrnuje i náklady na úpravu povrchů po odstranění zařízení staveniště a úklid ploch, na kterých bylo zařízení staveniště provozováno, včetně úklidu komunikací po skončení prací. | [8 empty] | Odstranění objektů zařízení staveniště včetně přípojek energií a jejich odvoz. Položka zahrnuje i náklady na úpravu povrchů po odstranění zařízení staveniště a úklid ploch, na kterých bylo zařízení staveniště provozováno, včetně úklidu komunikací po skončení prací. |  | 3
| Celkem za | 01 Vedlejší náklady |  |  |  | 0 |  | 0 |  | 0 |  |  | 4 |  |  |  |  | 0 | 0 | 0 | 0 | 0
Díl: | 02 | Ostatní náklady | [10 empty] | 1
4 | 0201 | Dokumentace skutečného provedení | Soubor | 1 | 0 | 0 | 0 | 0 |  | 0 |  |  | 2 | 12 | 0 | 4 | 1 | 0 | 0 | 0 | 0 | 0 | 12 | 0
|  | Náklady na vyhotovení dokumentace skutečného provedení stavby a její předání objednateli v požadované formě a požadovaném počtu. Dokumentace skutečného provedení bude minimálně obsahovat kompletní výkresy skutečného provedení a kompletní seznam použitých materiálů. Dokumentace skutečného provedení bude zahrnovat kromě výše uvedeného tyto následující části: | [8 empty] | Náklady na vyhotovení dokumentace skutečného provedení stavby a její předání objednateli v požadované formě a požadovaném počtu. Dokumentace skutečného provedení bude minimálně obsahovat kompletní výkresy skutečného provedení a kompletní seznam použitých materiálů. Dokumentace skutečného provedení bude zahrnovat kromě výše uvedeného tyto následující části: |  | 3
|  | · projektovou dokumentaci se zakreslením všech změn odsouhlasených správcem stavby | [8 empty] | · projektovou dokumentaci se zakreslením všech změn odsouhlasených správcem stavby |  | 3
|  | · v případě liniových staveb elaborát pro uložení věcných břemen. | [8 empty] | · v případě liniových staveb elaborát pro uložení věcných břemen. |  | 3
|  | ·dokumentaci od příslušných předepsaných zkoušek | [8 empty] | ·dokumentaci od příslušných předepsaných zkoušek |  | 3
|  | Koncept dokumentace skutečného provedení bude předložen objednateli k odsouhlasení. | [8 empty] | Koncept dokumentace skutečného provedení bude předložen objednateli k odsouhlasení. |  | 3
|  | Dokumentace skutečného provedení bude zhotovitelem předána objednateli v dohodnutém počtu paré a bude předána objednateli před vydáním protokolu o evidenci prací nebo před vydáním potvrzení o předání díla. Současně bude objednateli předána v jednom vyhotovení v digitální formě. | [8 empty] | Dokumentace skutečného provedení bude zhotovitelem předána objednateli v dohodnutém počtu paré a bude předána objednateli před vydáním protokolu o evidenci prací nebo před vydáním potvrzení o předání díla. Současně bude objednateli předána v jednom vyhotovení v digitální formě. |  | 3
3
3
5 | 0202 | Geodetické vytyčení, geometrický plán a ostatní geodetické práce | Soubor | 1 | 0 | 0 | 0 | 0 |  | 0 |  |  | 2 | 12 | 0 | 5 | 1 | 0 | 0 | 0 | 0 | 0 | 12 | 0
|  | Zahrnuje vyhotovení geometrického plánu, vytyčení stavby včetně vytyčení podzemních sítí jednotlivými správci včetně zabezpečení těchto podzemních sítí. | [8 empty] | Zahrnuje vyhotovení geometrického plánu, vytyčení stavby včetně vytyčení podzemních sítí jednotlivými správci včetně zabezpečení těchto podzemních sítí. |  | 3
6 | 0203 | Fotodokumentace z průběhu stavby | kpl | 1 | 0 | 0 | 0 | 0 |  | 0 |  |  | 2 | 12 | 0 | 6 | 1 | 0 | 0 | 0 | 0 | 0 | 12 | 0
7 | 0204 | Přechodné dopravní značení a zařízení | kpl | 1 | 0 | 0 | 0 | 0 |  | 0 |  |  | 2 | 12 | 0 | 7 | 1 | 0 | 0 | 0 | 0 | 0 | 12 | 0
|  | -zahrnuje dopravní opatření (dopravní značky a zařízení, zákazy vjezdu, vstupu), dočasné zábory a dopravní zařízení | [8 empty] | -zahrnuje dopravní opatření (dopravní značky a zařízení, zákazy vjezdu, vstupu), dočasné zábory a dopravní zařízení |  | 3
8 | 0205 | Vyřízení zvláštního užívání místních komunikací | kpl | 1 | 0 | 0 | 0 | 0 |  | 0 |  |  | 2 | 12 | 0 | 8 | 1 | 0 | 0 | 0 | 0 | 0 | 12 | 0
|  | -projednání dopravní inspektorát, správa komunikací, obecní úřad. | [8 empty] | -projednání dopravní inspektorát, správa komunikací, obecní úřad. |  | 3
9 | 0206 | Zkoušky únosnosti pláně | ks | 4 | 0 | 0 | 0 | 0 |  | 0 |  |  | 2 | 12 | 0 | 9 | 1 | 0 | 0 | 0 | 0 | 0 | 12 | 0
|  | Na komunikaci a chodníku statické zkoušky celkově 30. | [8 empty] | Na komunikaci a chodníku statické zkoušky celkově 30. |  | 3
|  | VODOVOD:2 |  | 2 | [7 empty] | VODOVOD:2
|  | KANALIZACE:2 |  | 2 | [7 empty] | KANALIZACE:2
10 | 0207 | Geodetické zaměření dokončeného díla | Soubor | 1 | 0 | 0 | 0 | 0 |  | 0 |  |  | 2 | 12 | 0 | 10 | 1 | 0 | 0 | 0 | 0 | 0 | 12 | 0
|  | Zahrnuje zaměření dokončeného díla Microstation s vyhotovením polohopisu a výškopisu. | [8 empty] | Zahrnuje zaměření dokončeného díla Microstation s vyhotovením polohopisu a výškopisu. |  | 3
|  | -zaměření skutečného provedení | [8 empty] | -zaměření skutečného provedení |  | 3
|  | -zaměření pro záborové plány | [8 empty] | -zaměření pro záborové plány |  | 3
|  | -zaměření pro věcná břemena | [8 empty] | -zaměření pro věcná břemena |  | 3
|  | -ostatní zaměření a kartografické práce potřebné pro realizaci stavby | [8 empty] | -ostatní zaměření a kartografické práce potřebné pro realizaci stavby |  | 3
11 | 0208 | Ověření funkce signalizačního vodiče včetně protokolu | kpl | 1 | 0 | 0 | 0 | 0 |  | 0 |  |  | 2 | 12 | 0 | 11 | 1 | 0 | 0 | 0 | 0 | 0 | 12 | 0
12 | 0209 | Pasportizace stávajícího stavu | kpl | 1 | 0 | 0 | 0 | 0 |  | 0 |  |  | 2 | 12 | 0 | 12 | 1 | 0 | 0 | 0 | 0 | 0 | 12 | 0
13 | 0210 | Kompletační činnost | kpl | 1 | 0 | 0 | 0 | 0 |  | 0 |  |  | 2 | 12 | 0 | 13 | 1 | 0 | 0 | 0 | 0 | 0 | 12 | 0
14 | 0211 | Opakovaný rozbor asfaltového substrátu před uložením do podkladních vrstev | kpl | 1 | 0 | 0 | 0 | 0 |  | 0 |  |  | 2 | 12 | 0 | 14 | 1 | 0 | 0 | 0 | 0 | 0 | 12 | 0
15 | 0212 | Rozbor pitné vody pro vodovod krácený | kpl | 1 | 0 | 0 | 0 | 0 |  | 0 |  |  | 2 | 12 | 0 | 15 | 1 | 0 | 0 | 0 | 0 | 0 | 12 | 0
| Celkem za | 02 Ostatní náklady |  |  |  | 0 |  | 0 |  | 0 |  |  | 4 |  |  |  |  | 0 | 0 | 0 | 0 | 0

## SO 302 302 KL
SOUPIS STAVEBNÍCH PRACÍ S VÝKAZEM VÝMĚR
Rozpočet |  | 302 | NOVOSTAVBA VODOVODU | JKSO
Objekt |  |  |  | SKP
SO 302 |  | NOVOSTAVBA VODOVODU |  | Měrná jednotka
Stavba |  |  |  | Počet jednotek
90209 |  | DOLNÍ ROŽÍNKA-V+SK ZA PARKEM-I.ETAPA |  | Náklady na m.j. | 0
Projektant |  | Ing. Milan Cifr |  | Typ rozpočtu
Zpracovatel projektu
Objednatel |  | Svaz vodovodů a kanalizací Žďársko
Dodavatel |  |  |  | Zakázkové číslo
Rozpočtoval |  |  |  | Počet listů
ROZPOČTOVÉ NÁKLADY
Základní rozpočtové náklady
| HSV celkem | 0
Z | PSV celkem | 0
R | M práce celkem | 0
N | M dodávky celkem | 0
ZRN celkem |  | 0
HZS |  | 0
ZRN+HZS |  | 0
ZRN+ost.náklady+HZS |  | 0
Vypracoval |  |  | Za zhotovitele | Za objednatele
Jméno : |  |  | Jméno : | Jméno :
Datum : |  | 2025-09-07 | Datum : | Datum :
Podpis : |  |  | Podpis: | Podpis:
Základ pro DPH |  | 21 | % | 0
DPH |  | 21 | % | 0
Základ pro DPH |  | 0 | % | 0
DPH |  | 0 | % | 0
CENA ZA OBJEKT CELKEM |  |  |  | 0
Poznámka :
Parametry materiálu dle specifikace v příloze D-3.11 z projektu od fi Cifr. Soupis stavebních prací, dodávek a služeb s výkazem výměr je zpracován rozpočtářkým programem s datovou základnou firmy RTS Brno v CÚ 25/I a je převedený do excelu, který je všeobecně přístupný. Popis a číslo položek v soupisu jednoznačně vymezují druh a kvalitu prací, dodávek nebo služeb. U položek s celým číslem položky s označením R. vymezuje všechny potřebné parametry položky cenová soustava RTS Brno, která je obecně dostupná. Ostatní položky v rozpočtu jsou vlastní a jednoznačně je vymezuje popis položky. Výkazy výměr v rozpočtu jsou sestaveny dle výpisů výměr z projektu od firmy Ing. Milan Cifr, který zahrnuje výkresovou dokumentaci a technické zprávy s výpisy. Materiály v rozpočtu nezaručují jejich správnou dodávku na stavbu, před jejich objednáním je nutno objednávku zkontrolovat dle výkresové dokumentace a případné rozpory vyřešit na kontrolním dnu. To vše je v souladu s vyhl. 499/2006 Sb. o dokumentaci staveb. Výkaz výměr, který je shodný u více položek, je uveden jednou a u dalších položek je uvedena jen celková výměra. Případné obchodní názvy v rozpočtu nejsou závazné. Na stavbu je možné dodat výrobky s jakýmkoliv jiným obchodním názvem shodných nebo lepších parametrů. Zpracovaný soupis stavebních prací, dodávek a služeb s výkazem výměr je sestaven plně v souladu s povinnostmi zadavatele, definovanými vyhláškou Ministerstva pro místní rozvoj č. 169/2016 Sb ve znění vyhlášky 405/2017 Sb. Zatřídění objektu podle klasifikace stavebních děl: 222211, zatřídění dle JKSO: 8271111.

## SO 302 302 Rek
Stavba : |  | 90209 DOLNÍ ROŽÍNKA-V+SK ZA PARKEM-I.ETAPA |  |  | Rozpočet : | 302
Objekt : |  | SO 302 NOVOSTAVBA VODOVODU |  |  | NOVOSTAVBA VODOVODU
REKAPITULACE STAVEBNÍCH DÍLŮ
| Stavební díl |  | HSV | PSV | Dodávka | Montáž | HZS
1 | Zemní práce |  | 0 | 0 | 0 | 0 | 0
2 | Základy,zvláštní zakládání |  | 0 | 0 | 0 | 0 | 0
3 | Svislé a kompletní konstrukce |  | 0 | 0 | 0 | 0 | 0
4 | Vodorovné konstrukce |  | 0 | 0 | 0 | 0 | 0
5 | Komunikace |  | 0 | 0 | 0 | 0 | 0
8 | Trubní vedení |  | 0 | 0 | 0 | 0 | 0
91 | Doplňující práce na komunikaci |  | 0 | 0 | 0 | 0 | 0
99 | Přesun hmot |  | 0 | 0 | 0 | 0 | 0
M21 | Elektromontáže |  | 0 | 0 | 0 | 0 | 0
D96 | Přesuny suti a vybouraných hmot |  | 0 | 0 | 0 | 0 | 0
| CELKEM OBJEKT |  | 0 | 0 | 0 | 0 | 0
8

## SO 302 302 Pol
SOUPIS STAVEBNÍCH PRACÍ S VÝKAZEM VÝMĚR
Stavba : |  | 90209 DOLNÍ ROŽÍNKA-V+SK ZA PARKEM-I.ETAPA |  | Rozpočet: | 302
Objekt : |  | SO 302 NOVOSTAVBA VODOVODU |  | NOVOSTAVBA VODOVODU
P.č. | Číslo položky | Název položky | MJ | množství | cena / MJ | celkem (Kč) | Jednotková hmotnost | Celková hmotnost | Jednotková dem.hmot. | Celková dem.hmot.
Díl: | 1 | Zemní práce | [10 empty] | 1
1 | 111301111R00 | Sejmutí drnu tl. do 10 cm, s přemístěním do 50 m | m2 | 6.8 | 0 | 0 | 0 | 0 | 0 | 0 |  |  | 2 | 1 | 1 | 1 | 1 | 0 | 0 | 0 | 0 | 0 | 1 | 1
|  | včetně odstranění stávajících úprav a porostů | [8 empty] | včetně odstranění stávajících úprav a porostů |  | 3
|  | Výměra dle výpisů výměr z projektu fi Cifr: |  | 0 | [7 empty] | Výměra dle výpisů výměr z projektu fi Cifr:
|  | dle výkr.Situace, Příčné a podélné profily a Tech.zprávy : |  | 0 | [7 empty] | dle výkr.Situace, Příčné a podélné profily a Tech.zprávy :
|  | ZELEŇ ŘADU:2 |  | 2 | [7 empty] | ZELEŇ ŘADU:2
|  | MANIPULAČNÍ PRUH:0,6*8 |  | 4.8 | [7 empty] | MANIPULAČNÍ PRUH:0,6*8
2 | 113107515R00 | Odstranění podkladu pl. 50 m2,kam.drcené tl.15 cm | m2 | 3 | 0 | 0 | 0 | 0 | -0.33 | -0.99 |  |  | 2 | 1 | 1 | 1 | 1 | 0 | 0 | 0 | 0 | 0 | 1 | 1
|  | Výměra dle výpisů výměr z tech.zprávy a projektu fi Cifr: |  | 0 | [7 empty] | Výměra dle výpisů výměr z tech.zprávy a projektu fi Cifr:
|  | dle výkr.Situace, Podélné řezy, Příčné řezy: |  | 0 | [7 empty] | dle výkr.Situace, Podélné řezy, Příčné řezy:
|  | MK:3 |  | 3 | [7 empty] | MK:3
3 | 113107520R00 | Odstranění podkladu pl. 50 m2,kam.drcené tl.20 cm | m2 | 8 | 0 | 0 | 0 | 0 | -0.44 | -3.52 |  |  | 2 | 1 | 0 | 0 | 1 | 0 | 0 | 0 | 0 | 0 | 1 | 0
|  | Výměra dle výpisů výměr z tech.zprávy a projektu fi Cifr: |  | 0 | [7 empty] | Výměra dle výpisů výměr z tech.zprávy a projektu fi Cifr:
|  | dle výkr.Situace, Podélné řezy, Příčné řezy: |  | 0 | [7 empty] | dle výkr.Situace, Podélné řezy, Příčné řezy:
|  | MK:8 |  | 8 | [7 empty] | MK:8
4 | 113107525R00 | Odstranění podkladu pl. 50 m2,kam.drcené tl.25 cm | m2 | 8 | 0 | 0 | 0 | 0 | -0.55 | -4.4 |  |  | 2 | 1 | 1 | 1 | 1 | 0 | 0 | 0 | 0 | 0 | 1 | 1
|  | Výměra dle výpisů výměr z tech.zprávy a projektu fi Cifr: |  | 0 | [7 empty] | Výměra dle výpisů výměr z tech.zprávy a projektu fi Cifr:
|  | dle výkr.Situace, Podélné řezy, Příčné řezy: |  | 0 | [7 empty] | dle výkr.Situace, Podélné řezy, Příčné řezy:
|  | MK:8 |  | 8 | [7 empty] | MK:8
5 | 113151119R00 | Fréz.živič.krytu pl.do 500 m2,pruh do 75cm,tl.10cm | m2 | 8 | 0 | 0 | 0.12 | 0.96 | 0 | 0 |  |  | 2 | 1 | 0 | 0 | 1 | 0 | 0 | 0 | 0 | 0 | 1 | 0
|  | Výměra dle výpisů výměr z tech.zprávy a projektu fi Cifr: |  | 0 | [7 empty] | Výměra dle výpisů výměr z tech.zprávy a projektu fi Cifr:
|  | dle výkr.Situace, Podélné řezy, Příčné řezy: |  | 0 | [7 empty] | dle výkr.Situace, Podélné řezy, Příčné řezy:
|  | MK:8 |  | 8 | [7 empty] | MK:8
6 | 115101202R00 | Čerpání vody na výšku do 10 m, přítok 500 - 1000 l | h | 40 | 0 | 0 | 4e-05 | 0.0016 | 0 | 0 |  |  | 2 | 1 | 1 | 1 | 1 | 0 | 0 | 0 | 0 | 0 | 1 | 1
7 | 115101302R00 | Pohotovost čerp.soupravy, výška 10 m,přítok 1000 l | den | 5 | 0 | 0 | 0 | 0 | 0 | 0 |  |  | 2 | 1 | 1 | 1 | 1 | 0 | 0 | 0 | 0 | 0 | 1 | 1
8 | 119001401R00 | Dočasné zajištění ocelového potrubí do DN 200 mm | m | 5.2 | 0 | 0 | 0.00869 | 0.045188 | 0 | 0 |  |  | 2 | 1 | 1 | 1 | 1 | 0 | 0 | 0 | 0 | 0 | 1 | 1
|  | 1,3*4 |  | 5.2 | [7 empty] | 1,3*4
9 | 119001421R00 | Dočasné zajištění kabelů - do počtu 3 kabelů | m | 7.8 | 0 | 0 | 0.02478 | 0.19328 | 0 | 0 |  |  | 2 | 1 | 1 | 1 | 1 | 0 | 0 | 0 | 0 | 0 | 1 | 1
|  | 1,3*6 |  | 7.8 | [7 empty] | 1,3*6
10 | 121101103R00 | Sejmutí ornice s přemístěním přes 100 do 250 m | m3 | 0.68 | 0 | 0 | 0 | 0 | 0 | 0 |  |  | 2 | 1 | 1 | 1 | 1 | 0 | 0 | 0 | 0 | 0 | 1 | 1
|  | Výměra dle výpisů výměr z projektu fi Cifr: |  | 0 | [7 empty] | Výměra dle výpisů výměr z projektu fi Cifr:
|  | dle výkr.Situace, Příčné a podélné profily a Tech.zprávy : |  | 0 | [7 empty] | dle výkr.Situace, Příčné a podélné profily a Tech.zprávy :
|  | ZELEŇ ŘADU:2*0,1 |  | 0.2 | [7 empty] | ZELEŇ ŘADU:2*0,1
|  | MANIPULAČNÍ PRUH:0,6*8*0,1 |  | 0.48 | [7 empty] | MANIPULAČNÍ PRUH:0,6*8*0,1
11 | 130001101R00 | Příplatek za ztížené hloubení v blízkosti vedení | m3 | 18.9 | 0 | 0 | 0 | 0 | 0 | 0 |  |  | 2 | 1 | 1 | 1 | 1 | 0 | 0 | 0 | 0 | 0 | 1 | 1
|  | dle výkr.Situace, Podélné řezy, Příčné řezy: |  | 0 | [7 empty] | dle výkr.Situace, Podélné řezy, Příčné řezy:
|  | křížení:(4+6)*1,0*1,2*1,5 |  | 18 | [7 empty] | křížení:(4+6)*1,0*1,2*1,5
|  | napojení:0,5*1,2*1,5 |  | 0.9 | [7 empty] | napojení:0,5*1,2*1,5
12 | 132201212R00 | Hloubení rýh š.do 200 cm hor.3 do 1000m3,STROJNĚ | m3 | 216.162 | 0 | 0 | 0 | 0 | 0 | 0 |  |  | 2 | 1 | 1 | 1 | 1 | 0 | 0 | 0 | 0 | 0 | 1 | 1
|  | Výměra dle výpisů výměr z projektu fi Cifr: |  | 0 | [7 empty] | Výměra dle výpisů výměr z projektu fi Cifr:
|  | dle výkr.Situace, Příčné a podélné profily a Tech.zprávy : |  | 0 | [7 empty] | dle výkr.Situace, Příčné a podélné profily a Tech.zprávy :
|  | HOR.3 PŘEDPOKLAD DO HL.1,5M : |  | 0 | [7 empty] | HOR.3 PŘEDPOKLAD DO HL.1,5M :
|  | Š.RÝHY 1,2M:(134+0,5)*1,5*1,2 |  | 242.1 | [7 empty] | Š.RÝHY 1,2M:(134+0,5)*1,5*1,2
|  | ODPOČET POVRCHŮ: |  | 0 | [7 empty] | ODPOČET POVRCHŮ:
|  | KOMUNIKACE S BALENOU TL. 0,55M:-(4,2-0,6)*1,2*0,55 |  | -2.376 | [7 empty] | KOMUNIKACE S BALENOU TL. 0,55M:-(4,2-0,6)*1,2*0,55
|  | KOMUNIKACE SE ŠTĚRKODRTÍ TL.0,15M:-(134-133,4)*1,2*0,15 |  | -0.108 | [7 empty] | KOMUNIKACE SE ŠTĚRKODRTÍ TL.0,15M:-(134-133,4)*1,2*0,15
|  | ZELEŇ: |  | 0 | [7 empty] | ZELEŇ:
|  | V TL.0,15M: |  | 0 | [7 empty] | V TL.0,15M:
|  | -(0,5+0,6+133,4-4,2)*1,2*0,15 |  | -23.454 | [7 empty] | -(0,5+0,6+133,4-4,2)*1,2*0,15
13 | 132201219R00 | Příplatek za lepivost - hloubení rýh 200cm v hor.3 | m3 | 43.2324 | 0 | 0 | 0 | 0 | 0 | 0 |  |  | 2 | 1 | 1 | 1 | 1 | 0 | 0 | 0 | 0 | 0 | 1 | 1
|  | LEPIVOST Z 20%:216,162*0,2 |  | 43.2324 | [7 empty] | LEPIVOST Z 20%:216,162*0,2
14 | 132301212R00 | Hloubení rýh š.do 200 cm hor.4 do 1000 m3, STROJNĚ | m3 | 42.3456 | 0 | 0 | 0 | 0 | 0 | 0 |  |  | 2 | 1 | 1 | 1 | 1 | 0 | 0 | 0 | 0 | 0 | 1 | 1
|  | Výměra dle výpisů výměr z projektu fi Cifr: |  | 0 | [7 empty] | Výměra dle výpisů výměr z projektu fi Cifr:
|  | dle výkr.Situace, Příčné a podélné profily a Tech.zprávy : |  | 0 | [7 empty] | dle výkr.Situace, Příčné a podélné profily a Tech.zprávy :
|  | DO HL.2,5M,Š.RÝHY 1,2M: |  | 0 | [7 empty] | DO HL.2,5M,Š.RÝHY 1,2M:
|  | Začátek provozního součtu |  | 0 | [7 empty] | Začátek provozního součtu
|  | 1,7*0,5+(1,7+1,61)*0,5*4,2+(1,61+1,93)*0,5*(12,9-4,2) |  | 23.2 | [7 empty] | 1,7*0,5+(1,7+1,61)*0,5*4,2+(1,61+1,93)*0,5*(12,9-4,2)
|  | (1,93+1,7)*0,5*(24,4-12,9)+(1,7+1,88)*0,5*(34-24,4) |  | 38.0565 | [7 empty] | (1,93+1,7)*0,5*(24,4-12,9)+(1,7+1,88)*0,5*(34-24,4)
|  | (1,88+1,69)*0,5*(37,1-34)+(1,69+1,88)*0,5*(64,5-37,1) |  | 54.4425 | [7 empty] | (1,88+1,69)*0,5*(37,1-34)+(1,69+1,88)*0,5*(64,5-37,1)
|  | (1,88+1,64)*0,5*(123,1-64,5)+(1,64+1,7)*0,5*(134-123,1) |  | 121.339 | [7 empty] | (1,88+1,64)*0,5*(123,1-64,5)+(1,64+1,7)*0,5*(134-123,1)
|  | Konec provozního součtu |  | 237.038 | [7 empty] | Konec provozního součtu
|  | Š.RÝHY 1,2M:237,038*1,2 |  | 284.4456 | [7 empty] | Š.RÝHY 1,2M:237,038*1,2
|  | ODPOČET HOR.3 PŘEDPOKLAD DO HL.1,5M : |  | 0 | [7 empty] | ODPOČET HOR.3 PŘEDPOKLAD DO HL.1,5M :
|  | Š.RÝHY 1,2M:-(134+0,5)*1,5*1,2 |  | -242.1 | [7 empty] | Š.RÝHY 1,2M:-(134+0,5)*1,5*1,2
15 | 132301219R00 | Příplatek za lepivost - hloubení rýh 200cm v hor.4 | m3 | 8.4691 | 0 | 0 | 0 | 0 | 0 | 0 |  |  | 2 | 1 | 1 | 1 | 1 | 0 | 0 | 0 | 0 | 0 | 1 | 1
|  | LEPIVOST 20%:42,3456*0,2 |  | 8.4691 | [7 empty] | LEPIVOST 20%:42,3456*0,2
16 | 151101101R00 | Pažení a rozepření stěn rýh - příložné - hl. do 2m | m2 | 434.986 | 0 | 0 | 0.00099 | 0.43064 | 0 | 0 |  |  | 2 | 1 | 0 | 0 | 1 | 0 | 0 | 0 | 0 | 0 | 1 | 0
|  | Výměra dle výpisů výměr z projektu fi Cifr: |  | 0 | [7 empty] | Výměra dle výpisů výměr z projektu fi Cifr:
|  | dle výkr.Situace, Příčné a podélné profily a Tech.zprávy : |  | 0 | [7 empty] | dle výkr.Situace, Příčné a podélné profily a Tech.zprávy :
|  | DO HL.2,5M,Š.RÝHY 1,2M: |  | 0 | [7 empty] | DO HL.2,5M,Š.RÝHY 1,2M:
|  | Začátek provozního součtu |  | 0 | [7 empty] | Začátek provozního součtu
|  | 1,7*0,5+(1,7+1,61)*0,5*4,2+(1,61+1,93)*0,5*(12,9-4,2) |  | 23.2 | [7 empty] | 1,7*0,5+(1,7+1,61)*0,5*4,2+(1,61+1,93)*0,5*(12,9-4,2)
|  | (1,93+1,7)*0,5*(24,4-12,9)+(1,7+1,88)*0,5*(34-24,4) |  | 38.0565 | [7 empty] | (1,93+1,7)*0,5*(24,4-12,9)+(1,7+1,88)*0,5*(34-24,4)
|  | (1,88+1,69)*0,5*(37,1-34)+(1,69+1,88)*0,5*(64,5-37,1) |  | 54.4425 | [7 empty] | (1,88+1,69)*0,5*(37,1-34)+(1,69+1,88)*0,5*(64,5-37,1)
|  | (1,88+1,64)*0,5*(123,1-64,5)+(1,64+1,7)*0,5*(134-123,1) |  | 121.339 | [7 empty] | (1,88+1,64)*0,5*(123,1-64,5)+(1,64+1,7)*0,5*(134-123,1)
|  | Konec provozního součtu |  | 237.038 | [7 empty] | Konec provozního součtu
|  | OBOUSTRANNÉ:237,038*2 |  | 474.076 | [7 empty] | OBOUSTRANNÉ:237,038*2
|  | ODPOČET POVRCHŮ: |  | 0 | [7 empty] | ODPOČET POVRCHŮ:
|  | ZELEŇ: |  | 0 | [7 empty] | ZELEŇ:
|  | V TL.0,15M: |  | 0 | [7 empty] | V TL.0,15M:
|  | -(0,5+0,6+133,4-4,2)*0,15*2 |  | -39.09 | [7 empty] | -(0,5+0,6+133,4-4,2)*0,15*2
17 | 151101111R00 | Odstranění pažení stěn rýh - příložné - hl. do 2 m | m2 | 434.986 | 0 | 0 | 0 | 0 | 0 | 0 |  |  | 2 | 1 | 1 | 1 | 1 | 0 | 0 | 0 | 0 | 0 | 1 | 1
18 | 161101101R00 | Svislé přemístění výkopku z hor.1-4 do 2,5 m | m3 | 129.2988 | 0 | 0 | 0 | 0 | 0 | 0 |  |  | 2 | 1 | 0 | 0 | 1 | 0 | 0 | 0 | 0 | 0 | 1 | 0
|  | 50%:(216,252+42,3456)*0,5 |  | 129.2988 | [7 empty] | 50%:(216,252+42,3456)*0,5
19 | 162301101R00 | Vodorovné přemístění výkopku z hor.1-4 do 500 m | m3 | 233.9792 | 0 | 0 | 0 | 0 | 0 | 0 |  |  | 2 | 1 | 1 | 1 | 1 | 0 | 0 | 0 | 0 | 0 | 1 | 1
|  | TAM A ZPĚT: |  | 0 | [7 empty] | TAM A ZPĚT:
|  | VÝKOP:(216,252+42,3456)*2 |  | 517.1952 | [7 empty] | VÝKOP:(216,252+42,3456)*2
|  | ODPOČET VYTLAČENÁ ZEMINA:-141,608*2 |  | -283.216 | [7 empty] | ODPOČET VYTLAČENÁ ZEMINA:-141,608*2
20 | 162701105V00 | Vodorovné přemístění výkopku z hor.1-4 vzdálenost odvozu dle nabídky zhotovitele | m3 | 141.608 | 0 | 0 | 0 | 0 | 0 | 0 |  |  | 2 | 1 | 1 | 1 | 1 | 0 | 0 | 0 | 0 | 0 | 1 | 1
|  | VYTLAČENÁ ZEMINA: |  | 0 | [7 empty] | VYTLAČENÁ ZEMINA:
|  | Výměra dle výpisů výměr z tech.zprávy a projektu fi Cifr: |  | 0 | [7 empty] | Výměra dle výpisů výměr z tech.zprávy a projektu fi Cifr:
|  | dle výkr.Situace, Podélné řezy, Příčné řezy: |  | 0 | [7 empty] | dle výkr.Situace, Podélné řezy, Příčné řezy:
|  | LOŽE+OBSYP: |  | 0 | [7 empty] | LOŽE+OBSYP:
|  | d.90:134*1,2*0,49 |  | 78.792 | [7 empty] | d.90:134*1,2*0,49
|  | ODFRÉZOVANÝ RECYKLÁT:8*0,1 |  | 0.8 | [7 empty] | ODFRÉZOVANÝ RECYKLÁT:8*0,1
|  | V BUDOUCÍ KOMUNIKACI ZÁSYP JEN PO KUFR:(133,4-4,2)*1,2*(0,55-0,15) |  | 62.016 | [7 empty] | V BUDOUCÍ KOMUNIKACI ZÁSYP JEN PO KUFR:(133,4-4,2)*1,2*(0,55-0,15)
21 | 167101102R00 | Nakládání výkopku z hor.1-4 v množství nad 100 m3 | m3 | 375.5872 | 0 | 0 | 0 | 0 | 0 | 0 |  |  | 2 | 1 | 1 | 1 | 1 | 0 | 0 | 0 | 0 | 0 | 1 | 1
|  | VÝKOP:(216,252+42,3456)*2 |  | 517.1952 | [7 empty] | VÝKOP:(216,252+42,3456)*2
|  | ODPOČET VYTLAČENÁ ZEMINA:-141,608 |  | -141.608 | [7 empty] | ODPOČET VYTLAČENÁ ZEMINA:-141,608
22 | 171201201R00 | Uložení sypaniny na skl.-modelace na výšku přes 2m | m3 | 141.608 | 0 | 0 | 0 | 0 | 0 | 0 |  |  | 2 | 1 | 1 | 1 | 1 | 0 | 0 | 0 | 0 | 0 | 1 | 1
23 | 174101101R00 | Zásyp jam, rýh, šachet se zhutněním | m3 | 116.9896 | 0 | 0 | 0 | 0 | 0 | 0 |  |  | 2 | 1 | 1 | 1 | 1 | 0 | 0 | 0 | 0 | 0 | 1 | 1
|  | Zásyp v komunikaci i v zeleni vytěženou zeminou. V případě nevyhovujících parametrů únosnosti zásypu bude proveden návrh technického opatření na místě stavby. | [8 empty] | Zásyp v komunikaci i v zeleni vytěženou zeminou. V případě nevyhovujících parametrů únosnosti zásypu bude proveden návrh technického opatření na místě stavby. |  | 3
|  | VÝKOP:216,252+42,3456 |  | 258.5976 | [7 empty] | VÝKOP:216,252+42,3456
|  | ODPOČET VYTLAČENÁ ZEMINA:-141,608 |  | -141.608 | [7 empty] | ODPOČET VYTLAČENÁ ZEMINA:-141,608
24 | 175101101RT2 | Obsyp potrubí bez prohození sypaniny s dodáním Šd frakce 0 - 22 mm | m3 | 61.8595 | 0 | 0 | 1.7 | 105.1611 | 0 | 0 |  |  | 2 | 1 | 1 | 1 | 1 | 0 | 0 | 0 | 0 | 0 | 1 | 1
|  | Šd 0-22mm | [8 empty] | Šd 0-22mm |  | 3
|  | Výměra dle výpisu výměr z tech.zpráv a projektu od fi Cifr: |  | 0 | [7 empty] | Výměra dle výpisu výměr z tech.zpráv a projektu od fi Cifr:
|  | dle výkr.Situace, Podélné profily a Vzorové řezy: |  | 0 | [7 empty] | dle výkr.Situace, Podélné profily a Vzorové řezy:
|  | d.90:134*(1,2*0,39-Pi*0,045*0,045) |  | 61.8595 | [7 empty] | d.90:134*(1,2*0,39-Pi*0,045*0,045)
25 | 175101109V00 | Příplatek za -vytřídění zeminy pro zásyp | m3 | 116.9896 | 0 | 0 | 0 | 0 | 0 | 0 |  |  | 2 | 1 | 1 | 1 | 1 | 0 | 0 | 0 | 0 | 0 | 1 | 1
26 | 180402111R00 | Založení trávníku parkového výsevem v rovině | m2 | 6.8 | 0 | 0 | 0 | 0 | 0 | 0 |  |  | 2 | 1 | 1 | 1 | 1 | 0 | 0 | 0 | 0 | 0 | 1 | 1
|  | Výměra dle výpisů výměr z projektu fi Cifr: |  | 0 | [7 empty] | Výměra dle výpisů výměr z projektu fi Cifr:
|  | dle výkr.Situace, Příčné a podélné profily a Tech.zprávy : |  | 0 | [7 empty] | dle výkr.Situace, Příčné a podélné profily a Tech.zprávy :
|  | ZELEŇ ŘADU:2 |  | 2 | [7 empty] | ZELEŇ ŘADU:2
|  | MANIPULAČNÍ PRUH:0,6*8 |  | 4.8 | [7 empty] | MANIPULAČNÍ PRUH:0,6*8
27 | 181101101R00 | Úprava pláně v zářezech v hor. 1-4, bez zhutnění | m2 | 6.8 | 0 | 0 | 0 | 0 | 0 | 0 |  |  | 2 | 1 | 1 | 1 | 1 | 0 | 0 | 0 | 0 | 0 | 1 | 1
28 | 181101102R00 | Úprava pláně v zářezech v hor. 1-4, se zhutněním | m2 | 160.8 | 0 | 0 | 0 | 0 | 0 | 0 |  |  | 2 | 1 | 1 | 1 | 1 | 0 | 0 | 0 | 0 | 0 | 1 | 1
|  | Výměra dle výpisu výměr z tech.zpráv a projektu od fi Cifr: |  | 0 | [7 empty] | Výměra dle výpisu výměr z tech.zpráv a projektu od fi Cifr:
|  | dle výkr.Situace, Podélné profily a Vzorové řezy: |  | 0 | [7 empty] | dle výkr.Situace, Podélné profily a Vzorové řezy:
|  | 134*1,2 |  | 160.8 | [7 empty] | 134*1,2
29 | 181301102R00 | Rozprostření ornice, rovina, tl. 10-15 cm,do 500m2 | m2 | 6.8 | 0 | 0 | 0 | 0 | 0 | 0 |  |  | 2 | 1 | 1 | 1 | 1 | 0 | 0 | 0 | 0 | 0 | 1 | 1
|  | Výměra dle výpisů výměr z projektu fi Cifr: |  | 0 | [7 empty] | Výměra dle výpisů výměr z projektu fi Cifr:
|  | dle výkr.Situace, Příčné a podélné profily a Tech.zprávy : |  | 0 | [7 empty] | dle výkr.Situace, Příčné a podélné profily a Tech.zprávy :
|  | ZELEŇ ŘADU:2 |  | 2 | [7 empty] | ZELEŇ ŘADU:2
|  | MANIPULAČNÍ PRUH:0,6*8 |  | 4.8 | [7 empty] | MANIPULAČNÍ PRUH:0,6*8
30 | 185803111R00 | Ošetření trávníku v rovině | m2 | 6.8 | 0 | 0 | 0 | 0 | 0 | 0 |  |  | 2 | 1 | 1 | 1 | 1 | 0 | 0 | 0 | 0 | 0 | 1 | 1
31 | 199000002R00 | Poplatek za skládku horniny 1- 4 | m3 | 141.608 | 0 | 0 | 0 | 0 | 0 | 0 |  |  | 2 | 1 | 1 | 1 | 1 | 0 | 0 | 0 | 0 | 0 | 1 | 1
32 | 1R01 | Provizorní čerpací jímka vč. likvidace a souvis.pr-pro odčerpávání vod | kpl | 1 | 0 | 0 | 0.3 | 0.3 |  | 0 |  |  | 2 | 12 | 0 | 50 | 1 | 0 | 0 | 0 | 0 | 0 | 12 | 0
33 | 1R02 | Přehutnění na Edef=30(v zeleném) a 45(v komun) MPa | m2 | 161.4 | 0 | 0 | 0 | 0 |  | 0 |  |  | 2 | 12 | 0 | 91 | 1 | 0 | 0 | 0 | 0 | 0 | 12 | 0
|  | Je to přehutnění zásypu rýhy zeminou dle požadavku projektu pod budoucí povrchové vrstvy. | [8 empty] | Je to přehutnění zásypu rýhy zeminou dle požadavku projektu pod budoucí povrchové vrstvy. |  | 3
|  | V případě nevyhovujících parametrů únosnosti zásypu bude proveden návrh technického opatření na místě stavby. | [8 empty] | V případě nevyhovujících parametrů únosnosti zásypu bude proveden návrh technického opatření na místě stavby. |  | 3
|  | Výměra dle výpisu výměr z tech.zpráv a projektu od fi Cifr: |  | 0 | [7 empty] | Výměra dle výpisu výměr z tech.zpráv a projektu od fi Cifr:
|  | dle výkr.Situace, Podélné profily a Vzorové řezy: |  | 0 | [7 empty] | dle výkr.Situace, Podélné profily a Vzorové řezy:
|  | (134+0,5)*1,2 |  | 161.4 | [7 empty] | (134+0,5)*1,2
34 | 00572420R | Směs travní parková okrasná | kg | 0.357 | 0 | 0 | 0.001 | 0.000357 |  | 0 |  |  | 2 | 3 | 1 | 00572420R | 1 | 0 | 0 | 0 | 0 | 0 | 3 | 1
|  | Výměra dle výpisů výměr z projektu fi Cifr: |  | 0 | [7 empty] | Výměra dle výpisů výměr z projektu fi Cifr:
|  | dle výkr.Situace, Příčné a podélné profily a Tech.zprávy : |  | 0 | [7 empty] | dle výkr.Situace, Příčné a podélné profily a Tech.zprávy :
|  | ZELEŇ ŘADU:2*0,05*1,05 |  | 0.105 | [7 empty] | ZELEŇ ŘADU:2*0,05*1,05
|  | MANIPULAČNÍ PRUH:0,6*8*0,05*1,05 |  | 0.252 | [7 empty] | MANIPULAČNÍ PRUH:0,6*8*0,05*1,05
35 | 10364200R | Ornice pro pozemkové úpravy | m3 | 1.02 | 0 | 0 | 1.67 | 1.7034 |  | 0 |  |  | 2 | 3 | 1 | 10364200R | 1 | 0 | 0 | 0 | 0 | 0 | 3 | 1
|  | (naložení,dovoz,úprava) | [8 empty] | (naložení,dovoz,úprava) |  | 3
|  | Přednostně bude použita ornice ze stavby, případně nepoužitelná a chybějící bude dovezena. | [8 empty] | Přednostně bude použita ornice ze stavby, případně nepoužitelná a chybějící bude dovezena. |  | 3
|  | Výměra dle výpisů výměr z projektu fi Cifr: |  | 0 | [7 empty] | Výměra dle výpisů výměr z projektu fi Cifr:
|  | dle výkr.Situace, Příčné a podélné profily a Tech.zprávy : |  | 0 | [7 empty] | dle výkr.Situace, Příčné a podélné profily a Tech.zprávy :
|  | ZELEŇ ŘADU:2*0,15 |  | 0.3 | [7 empty] | ZELEŇ ŘADU:2*0,15
|  | MANIPULAČNÍ PRUH:0,6*8*0,15 |  | 0.72 | [7 empty] | MANIPULAČNÍ PRUH:0,6*8*0,15
| Celkem za | 1 Zemní práce |  |  |  | 0 |  | 108.7956 |  | -8.91 |  |  | 4 |  |  |  |  | 0 | 0 | 0 | 0 | 0
Díl: | 2 | Základy,zvláštní zakládání | [10 empty] | 1
36 | 212752112V00 | Trativody z drenážních trubek, lože, DN 100 mm | m | 134 | 0 | 0 | 0.23382 | 31.3319 | 0 | 0 |  |  | 2 | 1 | 1 | 1 | 1 | 0 | 0 | 0 | 0 | 0 | 1 | 1
|  | PERFOR.PVC DN100 | [8 empty] | PERFOR.PVC DN100 |  | 3
|  | V případě výskytu spodní vody. Položka zahrnuje i všechny související zemní práce. | [8 empty] | V případě výskytu spodní vody. Položka zahrnuje i všechny související zemní práce. |  | 3
|  | Výměra dle výpisu výměr z tech.zpráv a projektu od fi Cifr: |  | 0 | [7 empty] | Výměra dle výpisu výměr z tech.zpráv a projektu od fi Cifr:
|  | dle výkr.Situace, Podélné profily a Vzorové řezy: |  | 0 | [7 empty] | dle výkr.Situace, Podélné profily a Vzorové řezy:
|  | 134 |  | 134 | [7 empty] | 134
37 | 275261111R00 | Osazování bloků základových patek objemu do 0,10m3 | kus | 2 | 0 | 0 | 0.12846 | 0.25692 | 0 | 0 |  |  | 2 | 1 | 1 | 1 | 1 | 0 | 0 | 0 | 0 | 0 | 1 | 1
|  | Položka zahrnuje i potřebné zemní práce. | [8 empty] | Položka zahrnuje i potřebné zemní práce. |  | 3
38 | 59232500R | Patka betonová | kus | 2.02 | 0 | 0 | 0.044 | 0.08888 |  | 0 |  |  | 2 | 3 | 1 | 59232500R | 1 | 0 | 0 | 0 | 0 | 0 | 3 | 1
| Celkem za | 2 Základy,zvláštní zakládání |  |  |  | 0 |  | 31.6777 |  | 0 |  |  | 4 |  |  |  |  | 0 | 0 | 0 | 0 | 0
Díl: | 3 | Svislé a kompletní konstrukce | [10 empty] | 1
39 | 338171121R00 | Osazení sloupků znač.ocelových | kus | 2 | 0 | 0 | 0.00702 | 0.01404 | 0 | 0 |  |  | 2 | 1 | 1 | 1 | 1 | 0 | 0 | 0 | 0 | 0 | 1 | 1
|  | včetně souvisejících kcí | [8 empty] | včetně souvisejících kcí |  | 3
40 | 55342365V | Sloupek ocelový poplastovaný | kus | 2.02 | 0 | 0 | 0.006 | 0.01212 |  | 0 |  |  | 2 | 3 | 1 | 55342365V | 1 | 0 | 0 | 0 | 0 | 0 | 3 | 1
|  | d.38/2, délky 1,9m, s víčkem, modrobílé pruhy. | [8 empty] | d.38/2, délky 1,9m, s víčkem, modrobílé pruhy. |  | 3
| Celkem za | 3 Svislé a kompletní konstrukce |  |  |  | 0 |  | 0.02616 |  | 0 |  |  | 4 |  |  |  |  | 0 | 0 | 0 | 0 | 0
Díl: | 4 | Vodorovné konstrukce | [10 empty] | 1
41 | 451572111R00 | Lože pod potrubí z kameniva drceného 0 - 22 mm | m3 | 16.08 | 0 | 0 | 1.1322 | 18.2058 | 0 | 0 |  |  | 2 | 1 | 1 | 1 | 1 | 0 | 0 | 0 | 0 | 0 | 1 | 1
|  | Výměra dle výpisu výměr z tech.zpráv a projektu od fi Cifr: |  | 0 | [7 empty] | Výměra dle výpisu výměr z tech.zpráv a projektu od fi Cifr:
|  | dle výkr.Situace, Podélné profily a Vzorové řezy: |  | 0 | [7 empty] | dle výkr.Situace, Podélné profily a Vzorové řezy:
|  | 134*1,2*0,1 |  | 16.08 | [7 empty] | 134*1,2*0,1
42 | 452313151R00 | Bloky pro potrubí z betonu C 20/25 | m3 | 0.5 | 0 | 0 | 2.5 | 1.25 | 0 | 0 |  |  | 2 | 1 | 1 | 1 | 1 | 0 | 0 | 0 | 0 | 0 | 1 | 1
|  | Výměra dle výpisů výměr z tech.zpráv a projektu fi Cifr: |  | 0 | [7 empty] | Výměra dle výpisů výměr z tech.zpráv a projektu fi Cifr:
|  | dle výkr.Situace, Drobné objekty, Kladeč.schéma: |  | 0 | [7 empty] | dle výkr.Situace, Drobné objekty, Kladeč.schéma:
|  | 0,5 |  | 0.5 | [7 empty] | 0,5
43 | 452353101R00 | Bednění bloků pro potrubí | m2 | 4 | 0 | 0 | 0.0048 | 0.0192 | 0 | 0 |  |  | 2 | 1 | 1 | 1 | 1 | 0 | 0 | 0 | 0 | 0 | 1 | 1
44 | 4R01 | Štěrkový podsyp fr.8-16 tl.100 mm v případě výskytu spodní vody | m2 | 160.8 | 0 | 0 | 0.19 | 30.552 |  | 0 |  |  | 2 | 12 | 0 | 51 | 1 | 0 | 0 | 0 | 0 | 0 | 12 | 0
|  | Položka zahrnuje i všechny související zemní práce. | [8 empty] | Položka zahrnuje i všechny související zemní práce. |  | 3
|  | Výměra dle výpisu výměr z tech.zpráv a projektu od fi Cifr: |  | 0 | [7 empty] | Výměra dle výpisu výměr z tech.zpráv a projektu od fi Cifr:
|  | dle výkr.Situace, Podélné profily a Vzorové řezy: |  | 0 | [7 empty] | dle výkr.Situace, Podélné profily a Vzorové řezy:
|  | 134*1,2 |  | 160.8 | [7 empty] | 134*1,2
| Celkem za | 4 Vodorovné konstrukce |  |  |  | 0 |  | 50.027 |  | 0 |  |  | 4 |  |  |  |  | 0 | 0 | 0 | 0 | 0
Díl: | 5 | Komunikace | [10 empty] | 1
45 | 564851111R00 | Podklad ze štěrkodrti po zhutnění tloušťky 15 cm | m2 | 3 | 0 | 0 | 0.27994 | 0.83982 | 0 | 0 |  |  | 2 | 1 | 1 | 1 | 1 | 0 | 0 | 0 | 0 | 0 | 1 | 1
|  | Výměra dle výpisů výměr z tech.zprávy a projektu fi Cifr: |  | 0 | [7 empty] | Výměra dle výpisů výměr z tech.zprávy a projektu fi Cifr:
|  | dle výkr.Situace, Podélné řezy, Příčné řezy: |  | 0 | [7 empty] | dle výkr.Situace, Podélné řezy, Příčné řezy:
|  | 3 |  | 3 | [7 empty] | 3
46 | 564861111R00 | Podklad ze štěrkodrti po zhutnění tloušťky 20 cm | m2 | 8 | 0 | 0 | 0.3708 | 2.9664 | 0 | 0 |  |  | 2 | 1 | 1 | 1 | 1 | 0 | 0 | 0 | 0 | 0 | 1 | 1
|  | ŠDA 0/32 | [8 empty] | ŠDA 0/32 |  | 3
|  | Výměra dle výpisů výměr z tech.zprávy a projektu fi Cifr: |  | 0 | [7 empty] | Výměra dle výpisů výměr z tech.zprávy a projektu fi Cifr:
|  | dle výkr.Situace, Podélné řezy, Příčné řezy: |  | 0 | [7 empty] | dle výkr.Situace, Podélné řezy, Příčné řezy:
|  | 8 |  | 8 | [7 empty] | 8
47 | 564871111R00 | Podklad ze štěrkodrti po zhutnění tloušťky 25 cm | m2 | 8 | 0 | 0 | 0.46166 | 3.6933 | 0 | 0 |  |  | 2 | 1 | 1 | 1 | 1 | 0 | 0 | 0 | 0 | 0 | 1 | 1
|  | ŠDA 0/63 | [8 empty] | ŠDA 0/63 |  | 3
|  | Výměra dle výpisů výměr z tech.zprávy a projektu fi Cifr: |  | 0 | [7 empty] | Výměra dle výpisů výměr z tech.zprávy a projektu fi Cifr:
|  | dle výkr.Situace, Podélné řezy, Příčné řezy: |  | 0 | [7 empty] | dle výkr.Situace, Podélné řezy, Příčné řezy:
|  | 8 |  | 8 | [7 empty] | 8
48 | 565141111VT3 | Podklad z obal kam.ACP 16, do 3 m,tl. 6 cm plochy 101-200 m2 | m2 | 8 | 0 | 0 | 0.15826 | 1.2661 | 0 | 0 |  |  | 2 | 1 | 0 | 0 | 1 | 0 | 0 | 0 | 0 | 0 | 1 | 0
|  | Složení dle vzorových řezů z projektu. | [8 empty] | Složení dle vzorových řezů z projektu. |  | 3
|  | Výměra dle výpisů výměr z tech.zprávy a projektu fi Cifr: |  | 0 | [7 empty] | Výměra dle výpisů výměr z tech.zprávy a projektu fi Cifr:
|  | dle výkr.Situace, Podélné řezy, Příčné řezy: |  | 0 | [7 empty] | dle výkr.Situace, Podélné řezy, Příčné řezy:
|  | 8 |  | 8 | [7 empty] | 8
49 | 565310016R00 | Podklad z asfalt. recyklátu po zhutnění tl.10 cm | m2 | 8 | 0 | 0 | 0.25 | 2 | 0 | 0 |  |  | 2 | 1 | 1 | 1 | 1 | 0 | 0 | 0 | 0 | 0 | 1 | 1
|  | Provedení dle projektu. | [8 empty] | Provedení dle projektu. |  | 3
3
|  | ODFRÉZOVANÝ RECYKLÁT TL.10CM: |  | 0 | [7 empty] | ODFRÉZOVANÝ RECYKLÁT TL.10CM:
|  | MK:8 |  | 8 | [7 empty] | MK:8
50 | 568212111R00 | Vyztužení asfaltového povrchu geomříží | m2 | 8 | 0 | 0 | 0 | 0 | 0 | 0 |  |  | 2 | 1 | 0 | 0 | 1 | 0 | 0 | 0 | 0 | 0 | 1 | 0
|  | Upevnění počátku geomříže hřebíky s podložkou a pokládka geomříže. Bez dodávky materiálu. | [8 empty] | Upevnění počátku geomříže hřebíky s podložkou a pokládka geomříže. Bez dodávky materiálu. |  | 3
|  | Výměra dle výpisů výměr z tech.zprávy a projektu fi Cifr: |  | 0 | [7 empty] | Výměra dle výpisů výměr z tech.zprávy a projektu fi Cifr:
|  | dle výkr.Situace, Podélné řezy, Příčné řezy: |  | 0 | [7 empty] | dle výkr.Situace, Podélné řezy, Příčné řezy:
|  | 8 |  | 8 | [7 empty] | 8
51 | 573231111R00 | Postřik živičný spojovací z emulze 0,5-0,7 kg/m2 | m2 | 16 | 0 | 0 | 0.00071 | 0.01136 | 0 | 0 |  |  | 2 | 1 | 1 | 1 | 1 | 0 | 0 | 0 | 0 | 0 | 1 | 1
|  | Složení dle vzorových řezů z projektu. | [8 empty] | Složení dle vzorových řezů z projektu. |  | 3
3
|  | Výměra dle výpisů výměr z tech.zprávy a projektu fi Cifr: |  | 0 | [7 empty] | Výměra dle výpisů výměr z tech.zprávy a projektu fi Cifr:
|  | dle výkr.Situace, Podélné řezy, Příčné řezy: |  | 0 | [7 empty] | dle výkr.Situace, Podélné řezy, Příčné řezy:
|  | 8*2 |  | 16 | [7 empty] | 8*2
52 | 577131211RT3 | Beton asfalt. ACO 11, do 3 m, tl. 4 cm plochy 101-200 m2 | m2 | 8 | 0 | 0 | 0.10141 | 0.81128 | 0 | 0 |  |  | 2 | 1 | 0 | 0 | 1 | 0 | 0 | 0 | 0 | 0 | 1 | 0
|  | Složení dle vzorových řezů z projektu. | [8 empty] | Složení dle vzorových řezů z projektu. |  | 3
|  | Výměra dle výpisů výměr z tech.zprávy a projektu fi Cifr: |  | 0 | [7 empty] | Výměra dle výpisů výměr z tech.zprávy a projektu fi Cifr:
|  | dle výkr.Situace, Podélné řezy, Příčné řezy: |  | 0 | [7 empty] | dle výkr.Situace, Podélné řezy, Příčné řezy:
|  | 8 |  | 8 | [7 empty] | 8
53 | 599142111R00 | Úprava zálivky dil.spár hloubky do 4 cm š. do 4 cm | m | 8 | 0 | 0 | 0.00224 | 0.01792 | 0 | 0 |  |  | 2 | 1 | 1 | 1 | 1 | 0 | 0 | 0 | 0 | 0 | 1 | 1
|  | Včetně odstranění zvětralé asfaltové zálivky, vyčištění spár, zalití spár asfaltovou zálivkou, nátěru asfaltovým lakem a posyp drtí. | [8 empty] | Včetně odstranění zvětralé asfaltové zálivky, vyčištění spár, zalití spár asfaltovou zálivkou, nátěru asfaltovým lakem a posyp drtí. |  | 3
3
|  | Výměra dle výpisů výměr z tech.zprávy a projektu fi Cifr: |  | 0 | [7 empty] | Výměra dle výpisů výměr z tech.zprávy a projektu fi Cifr:
|  | dle výkr.Situace, Podélné řezy, Příčné řezy: |  | 0 | [7 empty] | dle výkr.Situace, Podélné řezy, Příčné řezy:
|  | 2*4,0 |  | 8 | [7 empty] | 2*4,0
54 | 69310243V | Geomříže 50/50 | m2 | 9.2 | 0 | 0 | 0.00028 | 0.002576 |  | 0 |  |  | 2 | 3 | 1 | 69310243V | 1 | 0 | 0 | 0 | 0 | 0 | 3 | 1
|  | GEOMŘÍŽ ZE SKELNÝCH VLÁKEN, MIN.PEVNOST 50KN/M OBOUSMĚRNĚ,POLOŽENÁ CELOPLOŠNĚ S PŘESAHEM 0,5M. | [8 empty] | GEOMŘÍŽ ZE SKELNÝCH VLÁKEN, MIN.PEVNOST 50KN/M OBOUSMĚRNĚ,POLOŽENÁ CELOPLOŠNĚ S PŘESAHEM 0,5M. |  | 3
|  | Výměra dle výpisů výměr z tech.zprávy a projektu fi Cifr: |  | 0 | [7 empty] | Výměra dle výpisů výměr z tech.zprávy a projektu fi Cifr:
|  | dle výkr.Situace, Podélné řezy, Příčné řezy: |  | 0 | [7 empty] | dle výkr.Situace, Podélné řezy, Příčné řezy:
|  | 8*1,15 |  | 9.2 | [7 empty] | 8*1,15
| Celkem za | 5 Komunikace |  |  |  | 0 |  | 11.6087 |  | 0 |  |  | 4 |  |  |  |  | 0 | 0 | 0 | 0 | 0
Díl: | 8 | Trubní vedení | [10 empty] | 1
55 | 857242121R00 | Montáž tvarovek litin. jednoos.přír. výkop DN 80 | kus | 6 | 0 | 0 | 0.00022 | 0.00132 | 0 | 0 |  |  | 2 | 1 | 0 | 0 | 1 | 0 | 0 | 0 | 0 | 0 | 1 | 0
|  | Výměra dle výpisů výměr z tech.zpráv a projektu fi Cifr: |  | 0 | [7 empty] | Výměra dle výpisů výměr z tech.zpráv a projektu fi Cifr:
|  | dle výkr.Situace, Podélné řezy, Kladeč.schéma: |  | 0 | [7 empty] | dle výkr.Situace, Podélné řezy, Kladeč.schéma:
|  | OTOČ. PŘÍRUBA 80:2 |  | 2 | [7 empty] | OTOČ. PŘÍRUBA 80:2
|  | FF 80:1 |  | 1 | [7 empty] | FF 80:1
|  | N80:1 |  | 1 | [7 empty] | N80:1
|  | UNI EXTRA 80:2 |  | 2 | [7 empty] | UNI EXTRA 80:2
56 | 857244121R00 | Montáž tvarovek litin. odboč. přír. výkop DN 80 | kus | 1 | 0 | 0 | 0.00032 | 0.00032 | 0 | 0 |  |  | 2 | 1 | 1 | 1 | 1 | 0 | 0 | 0 | 0 | 0 | 1 | 1
|  | Výměra dle výpisů výměr z tech.zpráv a projektu fi Cifr: |  | 0 | [7 empty] | Výměra dle výpisů výměr z tech.zpráv a projektu fi Cifr:
|  | dle výkr.Situace, Podélné řezy, Kladeč.schéma: |  | 0 | [7 empty] | dle výkr.Situace, Podélné řezy, Kladeč.schéma:
|  | T 80/80:1 |  | 1 | [7 empty] | T 80/80:1
57 | 871241121R00 | Montáž potrubí polyetylenového ve výkopu d 90 mm | m | 134 | 0 | 0 | 0 | 0 | 0 | 0 |  |  | 2 | 1 | 1 | 1 | 1 | 0 | 0 | 0 | 0 | 0 | 1 | 1
|  | Výměry stanoveny dle výpisů z CAD z dokumentace fi Cifr: |  | 0 | [7 empty] | Výměry stanoveny dle výpisů z CAD z dokumentace fi Cifr:
|  | a dle výkr. Situace, Podélné profily, Kladeč.schéma a Řezy uložení: |  | 0 | [7 empty] | a dle výkr. Situace, Podélné profily, Kladeč.schéma a Řezy uložení:
|  | 134 |  | 134 | [7 empty] | 134
58 | 877162121R00 | Přirážka za 1 spoj elektrotvarovky d 32 mm | kus | 6 | 0 | 0 | 0 | 0 | 0 | 0 |  |  | 2 | 1 | 1 | 1 | 1 | 0 | 0 | 0 | 0 | 0 | 1 | 1
|  | Výměry stanoveny dle výpisů z CAD z dokumentace fi Cifr: |  | 0 | [7 empty] | Výměry stanoveny dle výpisů z CAD z dokumentace fi Cifr:
|  | a dle výkr. Situace, Podélné profily, Kladeč.schéma a Řezy uložení: |  | 0 | [7 empty] | a dle výkr. Situace, Podélné profily, Kladeč.schéma a Řezy uložení:
|  | ELEKTROREDUKCE 63/32:6 |  | 6 | [7 empty] | ELEKTROREDUKCE 63/32:6
59 | 877212121R00 | Přirážka za 1 spoj elektrotvarovky d 63 mm | kus | 6 | 0 | 0 | 0 | 0 | 0 | 0 |  |  | 2 | 1 | 1 | 1 | 1 | 0 | 0 | 0 | 0 | 0 | 1 | 1
|  | Výměry stanoveny dle výpisů z CAD z dokumentace fi Cifr: |  | 0 | [7 empty] | Výměry stanoveny dle výpisů z CAD z dokumentace fi Cifr:
|  | a dle výkr. Situace, Podélné profily, Kladeč.schéma a Řezy uložení: |  | 0 | [7 empty] | a dle výkr. Situace, Podélné profily, Kladeč.schéma a Řezy uložení:
|  | ELEKTROREDUKCE 63/32:6 |  | 6 | [7 empty] | ELEKTROREDUKCE 63/32:6
60 | 877242121R00 | Přirážka za 1 spoj elektrotvarovky d 90 mm | kus | 28 | 0 | 0 | 0 | 0 | 0 | 0 |  |  | 2 | 1 | 1 | 1 | 1 | 0 | 0 | 0 | 0 | 0 | 1 | 1
|  | Výměry stanoveny dle výpisů z CAD z dokumentace fi Cifr: |  | 0 | [7 empty] | Výměry stanoveny dle výpisů z CAD z dokumentace fi Cifr:
|  | a dle výkr. Situace, Podélné profily, Kladeč.schéma a Řezy uložení: |  | 0 | [7 empty] | a dle výkr. Situace, Podélné profily, Kladeč.schéma a Řezy uložení:
|  | ELEKTROSPOJKY 90:28 |  | 28 | [7 empty] | ELEKTROSPOJKY 90:28
61 | 879172199R00 | Příplatek za montáž vodovodních přípojek DN 32-80 | kus | 6 | 0 | 0 | 8e-05 | 0.00048 | 0 | 0 |  |  | 2 | 1 | 1 | 1 | 1 | 0 | 0 | 0 | 0 | 0 | 1 | 1
|  | 6 |  | 6 | [7 empty] | 6
62 | 891213111R00 | Montáž ventilů hlavních pro přípojky | kus | 6 | 0 | 0 | 2e-05 | 0.00012 | 0 | 0 |  |  | 2 | 1 | 0 | 0 | 1 | 0 | 0 | 0 | 0 | 0 | 1 | 0
|  | 6 |  | 6 | [7 empty] | 6
63 | 891241111R00 | Montáž vodovodních šoupátek ve výkopu DN 80 | kus | 3 | 0 | 0 | 0.00022 | 0.00066 | 0 | 0 |  |  | 2 | 1 | 1 | 1 | 1 | 0 | 0 | 0 | 0 | 0 | 1 | 1
|  | Výměry stanoveny dle výpisů z CAD z dokumentace fi Cifr: |  | 0 | [7 empty] | Výměry stanoveny dle výpisů z CAD z dokumentace fi Cifr:
|  | a dle výkr. Situace, Podélné profily, Kladeč.schéma a Řezy uložení: |  | 0 | [7 empty] | a dle výkr. Situace, Podélné profily, Kladeč.schéma a Řezy uložení:
|  | 3 |  | 3 | [7 empty] | 3
64 | 891247111R00 | Montáž hydrantů podzemních DN 80 | kus | 1 | 0 | 0 | 0.00011 | 0.00011 | 0 | 0 |  |  | 2 | 1 | 1 | 1 | 1 | 0 | 0 | 0 | 0 | 0 | 1 | 1
|  | Výměry stanoveny dle výpisů z CAD z dokumentace fi Cifr: |  | 0 | [7 empty] | Výměry stanoveny dle výpisů z CAD z dokumentace fi Cifr:
|  | a dle výkr. Situace a Kladeč.schéma : |  | 0 | [7 empty] | a dle výkr. Situace a Kladeč.schéma :
|  | 1 |  | 1 | [7 empty] | 1
65 | 891249111R00 | Montáž navrtávacích pasů DN 80 | kus | 6 | 0 | 0 | 0 | 0 | 0 | 0 |  |  | 2 | 1 | 1 | 1 | 1 | 0 | 0 | 0 | 0 | 0 | 1 | 1
|  | Výměry stanoveny dle výpisů z CAD z dokumentace fi Cifr: |  | 0 | [7 empty] | Výměry stanoveny dle výpisů z CAD z dokumentace fi Cifr:
|  | a dle výkr. Situace, Podélné profily, Kladeč.schéma a Řezy uložení: |  | 0 | [7 empty] | a dle výkr. Situace, Podélné profily, Kladeč.schéma a Řezy uložení:
|  | T-KUS ODBOČKOVÝ:6 |  | 6 | [7 empty] | T-KUS ODBOČKOVÝ:6
66 | 892241111R00 | Tlaková zkouška vodovodního potrubí DN 80 | m | 134 | 0 | 0 | 0 | 0 | 0 | 0 |  |  | 2 | 1 | 0 | 0 | 1 | 0 | 0 | 0 | 0 | 0 | 1 | 0
|  | Výměra dle výpisu výměr z tech.zpráv a projektu od fi Cifr: |  | 0 | [7 empty] | Výměra dle výpisu výměr z tech.zpráv a projektu od fi Cifr:
|  | PE 80:134 |  | 134 | [7 empty] | PE 80:134
67 | 892273111R00 | Desinfekce vodovodního potrubí DN 125 | m | 134 | 0 | 0 | 0 | 0 | 0 | 0 |  |  | 2 | 1 | 1 | 1 | 1 | 0 | 0 | 0 | 0 | 0 | 1 | 1
|  | Výměra dle výpisu výměr z tech.zpráv a projektu od fi Cifr: |  | 0 | [7 empty] | Výměra dle výpisu výměr z tech.zpráv a projektu od fi Cifr:
|  | PE 80:134 |  | 134 | [7 empty] | PE 80:134
68 | 892372111R00 | Zabezpečení konců vodovod. potrubí DN do 300 | úsek | 1 | 0 | 0 | 0.03613 | 0.03613 | 0 | 0 |  |  | 2 | 1 | 1 | 1 | 1 | 0 | 0 | 0 | 0 | 0 | 1 | 1
69 | 899401111R00 | Osazení poklopů litinových ventilových | kus | 6 | 0 | 0 | 0.05821 | 0.34926 | 0 | 0 |  |  | 2 | 1 | 1 | 1 | 1 | 0 | 0 | 0 | 0 | 0 | 1 | 1
|  | Výměry stanoveny dle výpisů z CAD z dokumentace fi Cifr: |  | 0 | [7 empty] | Výměry stanoveny dle výpisů z CAD z dokumentace fi Cifr:
|  | a dle výkr. Situace, Podélné profily, Kladeč.schéma a Řezy uložení: |  | 0 | [7 empty] | a dle výkr. Situace, Podélné profily, Kladeč.schéma a Řezy uložení:
|  | 6 |  | 6 | [7 empty] | 6
70 | 899401112R00 | Osazení poklopů litinových šoupátkových | kus | 3 | 0 | 0 | 0.11178 | 0.33534 | 0 | 0 |  |  | 2 | 1 | 1 | 1 | 1 | 0 | 0 | 0 | 0 | 0 | 1 | 1
|  | Výměry stanoveny dle výpisů z CAD z dokumentace fi Cifr: |  | 0 | [7 empty] | Výměry stanoveny dle výpisů z CAD z dokumentace fi Cifr:
|  | a dle výkr. Situace, Podélné profily, Kladeč.schéma a Řezy uložení: |  | 0 | [7 empty] | a dle výkr. Situace, Podélné profily, Kladeč.schéma a Řezy uložení:
|  | 3 |  | 3 | [7 empty] | 3
71 | 899401113R00 | Osazení poklopů litinových hydrantových | kus | 1 | 0 | 0 | 0.29823 | 0.29823 | 0 | 0 |  |  | 2 | 1 | 1 | 1 | 1 | 0 | 0 | 0 | 0 | 0 | 1 | 1
|  | Výměry stanoveny dle výpisů z CAD z dokumentace fi Cifr: |  | 0 | [7 empty] | Výměry stanoveny dle výpisů z CAD z dokumentace fi Cifr:
|  | a dle výkr. Situace a Kladeč.schéma : |  | 0 | [7 empty] | a dle výkr. Situace a Kladeč.schéma :
|  | 1 |  | 1 | [7 empty] | 1
72 | 899712111R00 | Orientační tabulky na zdivu | kus | 1 | 0 | 0 | 0.00021 | 0.00021 | 0 | 0 |  |  | 2 | 1 | 1 | 1 | 1 | 0 | 0 | 0 | 0 | 0 | 1 | 1
|  | Včetně dodání a připevnění tabulky. | [8 empty] | Včetně dodání a připevnění tabulky. |  | 3
|  | Výměry stanoveny dle výpisů z CAD z dokumentace fi Cifr: |  | 0 | [7 empty] | Výměry stanoveny dle výpisů z CAD z dokumentace fi Cifr:
|  | 3-2 |  | 1 | [7 empty] | 2025-03-02
73 | 899713111R00 | Orientační tabulky na sloupku ocelovém, betonovém | kus | 2 | 0 | 0 | 0.00024 | 0.00048 | 0 | 0 |  |  | 2 | 1 | 1 | 1 | 1 | 0 | 0 | 0 | 0 | 0 | 1 | 1
|  | Včetně dodání a připevnění tabulky. | [8 empty] | Včetně dodání a připevnění tabulky. |  | 3
|  | Výměra dle výpisů výměr z tech.zpráv a projektu fi Cifr: |  | 0 | [7 empty] | Výměra dle výpisů výměr z tech.zpráv a projektu fi Cifr:
|  | dle výkr.Situace, Kladeč.schéma, Drobné ob.: |  | 0 | [7 empty] | dle výkr.Situace, Kladeč.schéma, Drobné ob.:
|  | 2 |  | 2 | [7 empty] | 2
74 | 899721112R00 | Fólie výstražná z PVC, šířka 30 cm | m | 150 | 0 | 0 | 0 | 0 | 0 | 0 |  |  | 2 | 1 | 1 | 1 | 1 | 0 | 0 | 0 | 0 | 0 | 1 | 1
|  | BÍLÁ. | [8 empty] | BÍLÁ. |  | 3
|  | Parametry materiálu dle specifikace v příloze D-3.11 z projektu od fi Cifr. | [8 empty] | Parametry materiálu dle specifikace v příloze D-3.11 z projektu od fi Cifr. |  | 3
|  | Výměry stanoveny dle výpisů z CAD z dokumentace fi Cifr: |  | 0 | [7 empty] | Výměry stanoveny dle výpisů z CAD z dokumentace fi Cifr:
|  | 150 |  | 150 | [7 empty] | 150
75 | 082113V | Voda pitná - vodné+práce | m3 | 11.4 | 0 | 0 | 0 | 0 |  | 0 |  |  | 2 | 12 | 0 | 1 | 1 | 0 | 0 | 0 | 0 | 0 | 12 | 0
|  | Dodávka vody pro desinfekci a tlakovou zkoušku je započtena v položkách desinfekce a tlakových zkoušek. | [8 empty] | Dodávka vody pro desinfekci a tlakovou zkoušku je započtena v položkách desinfekce a tlakových zkoušek. |  | 3
|  | VYPUŠTĚNÍ ŘADŮ:3,3 |  | 3.3 | [7 empty] | VYPUŠTĚNÍ ŘADŮ:3,3
|  | ODKALENÍ A ODVZDUŠNĚNÍ:7,2 |  | 7.2 | [7 empty] | ODKALENÍ A ODVZDUŠNĚNÍ:7,2
|  | PROPLACH:0,9 |  | 0.9 | [7 empty] | PROPLACH:0,9
76 | 8R01 | Podkladní deska pod poklop dom.uzávěru -M | ks | 6 | 0 | 0 | 0 | 0 |  | 0 |  |  | 2 | 12 | 0 | 2 | 1 | 0 | 0 | 0 | 0 | 0 | 12 | 0
|  | -podklad.deska plastová | [8 empty] | -podklad.deska plastová |  | 3
|  | Parametry materiálu dle specifikace v příloze D-3.11 z projektu od fi Cifr. | [8 empty] | Parametry materiálu dle specifikace v příloze D-3.11 z projektu od fi Cifr. |  | 3
|  | Výměry stanoveny dle výpisů z CAD z dokumentace fi Cifr: |  | 0 | [7 empty] | Výměry stanoveny dle výpisů z CAD z dokumentace fi Cifr:
|  | 6 |  | 6 | [7 empty] | 6
77 | 8R02 | Podkladní deska pod šoupátkový poklop-D+M | ks | 3 | 0 | 0 | 0.0005 | 0.0015 |  | 0 |  |  | 2 | 12 | 0 | 3 | 1 | 0 | 0 | 0 | 0 | 0 | 12 | 0
|  | -podklad.deska z PP | [8 empty] | -podklad.deska z PP |  | 3
|  | Parametry materiálu dle specifikace v příloze D-3.11 z projektu od fi Cifr. | [8 empty] | Parametry materiálu dle specifikace v příloze D-3.11 z projektu od fi Cifr. |  | 3
|  | Výměry stanoveny dle výpisů z CAD z dokumentace fi Cifr: |  | 0 | [7 empty] | Výměry stanoveny dle výpisů z CAD z dokumentace fi Cifr:
|  | 3 |  | 3 | [7 empty] | 3
78 | 8R03 | Podkladní deska pod poklop hydrantu-D+M | ks | 1 | 0 | 0 | 0.0005 | 0.0005 |  | 0 |  |  | 2 | 12 | 0 | 4 | 1 | 0 | 0 | 0 | 0 | 0 | 12 | 0
|  | -podklad.deska plastová | [8 empty] | -podklad.deska plastová |  | 3
|  | Parametry materiálu dle specifikace v příloze D-3.11 z projektu od fi Cifr. | [8 empty] | Parametry materiálu dle specifikace v příloze D-3.11 z projektu od fi Cifr. |  | 3
3
|  | Výměry stanoveny dle výpisů z CAD z dokumentace fi Cifr: |  | 0 | [7 empty] | Výměry stanoveny dle výpisů z CAD z dokumentace fi Cifr:
|  | a dle výkr. Situace a Kladeč.schéma : |  | 0 | [7 empty] | a dle výkr. Situace a Kladeč.schéma :
|  | 1 |  | 1 | [7 empty] | 1
79 | 8R04 | Těsnící gumový kroužek pro hrdlové jištěné spoje D+M | ks | 2 | 0 | 0 | 0.0004 | 0.0008 |  | 0 |  |  | 2 | 12 | 0 | 5 | 1 | 0 | 0 | 0 | 0 | 0 | 12 | 0
|  | Kroužek je opatřen zakusovacími břity ze šlechtěné oceli pro DN80 | [8 empty] | Kroužek je opatřen zakusovacími břity ze šlechtěné oceli pro DN80 |  | 3
|  | Parametry materiálu dle specifikace v příloze D-3.11 z projektu od fi Cifr. | [8 empty] | Parametry materiálu dle specifikace v příloze D-3.11 z projektu od fi Cifr. |  | 3
|  | Výměry stanoveny dle výpisů z CAD z dokumentace fi Cifr: |  | 0 | [7 empty] | Výměry stanoveny dle výpisů z CAD z dokumentace fi Cifr:
|  | 2 |  | 2 | [7 empty] | 2
80 | 286134606R | Trubka vodovodní PE RC SDR 11 90x8,2 mm | m | 146.462 | 0 | 0 | 0.00212 | 0.3105 |  | 0 |  |  | 2 | 3 | 1 | 286134606R | 1 | 0 | 0 | 0 | 0 | 0 | 3 | 1
|  | PN16.Potrubí PE 100 RC dle PAS 1075 - typ 2. Parametry materiálu dle specifikace v příloze D-3.11 z projektu od fi Cifr. | [8 empty] | PN16.Potrubí PE 100 RC dle PAS 1075 - typ 2. Parametry materiálu dle specifikace v příloze D-3.11 z projektu od fi Cifr. |  | 3
|  | Výměry stanoveny dle výpisů z CAD z dokumentace fi Cifr: |  | 0 | [7 empty] | Výměry stanoveny dle výpisů z CAD z dokumentace fi Cifr:
|  | a dle výkr. Situace, Podélné profily, Kladeč.schéma a Řezy uložení: |  | 0 | [7 empty] | a dle výkr. Situace, Podélné profily, Kladeč.schéma a Řezy uložení:
|  | 134*1,093 |  | 146.462 | [7 empty] | 134*1,093
81 | 28653085.AR | Elektrospojka d 90 mm PE 100 | kus | 28.28 | 0 | 0 | 0 | 0 |  | 0 |  |  | 2 | 3 | 1 | 28653085.AR | 1 | 0 | 0 | 0 | 0 | 0 | 3 | 1
|  | SDR11 | [8 empty] | SDR11 |  | 3
|  | Parametry materiálu dle specifikace v příloze D-3.11 z projektu od fi Cifr. | [8 empty] | Parametry materiálu dle specifikace v příloze D-3.11 z projektu od fi Cifr. |  | 3
3
|  | Výměry stanoveny dle výpisů z CAD z dokumentace fi Cifr: |  | 0 | [7 empty] | Výměry stanoveny dle výpisů z CAD z dokumentace fi Cifr:
|  | a dle výkr. Situace, Podélné profily, Kladeč.schéma a Řezy uložení: |  | 0 | [7 empty] | a dle výkr. Situace, Podélné profily, Kladeč.schéma a Řezy uložení:
|  | 28*1,01 |  | 28.28 | [7 empty] | 28*1,01
82 | 286536191R | Oblouk 11° PE100 RC SDR11 typ 90x8,2 mm | kus | 2.03 | 0 | 0 | 0.00076 | 0.0015428 |  | 0 |  |  | 2 | 3 | 1 | 286536191R | 1 | 0 | 0 | 0 | 0 | 0 | 3 | 1
|  | S prodlouženými hrdly. | [8 empty] | S prodlouženými hrdly. |  | 3
|  | Parametry materiálu dle specifikace v příloze D-3.11 z projektu od fi Cifr. | [8 empty] | Parametry materiálu dle specifikace v příloze D-3.11 z projektu od fi Cifr. |  | 3
3
|  | Výměry stanoveny dle výpisů z CAD z dokumentace fi Cifr: |  | 0 | [7 empty] | Výměry stanoveny dle výpisů z CAD z dokumentace fi Cifr:
|  | a dle výkr. Situace, Podélné profily, Kladeč.schéma a Řezy uložení: |  | 0 | [7 empty] | a dle výkr. Situace, Podélné profily, Kladeč.schéma a Řezy uložení:
|  | 2*1,015 |  | 2.03 | [7 empty] | 2*1,015
83 | 42200750R | Poklop uliční šoupátkový | kus | 3.03 | 0 | 0 | 0.01132 | 0.0343 |  | 0 |  |  | 2 | 3 | 1 | 42200750R | 1 | 0 | 0 | 0 | 0 | 0 | 3 | 1
|  | z TL | [8 empty] | z TL |  | 3
|  | Parametry materiálu dle specifikace v příloze D-3.11 z projektu od fi Cifr. | [8 empty] | Parametry materiálu dle specifikace v příloze D-3.11 z projektu od fi Cifr. |  | 3
|  | Výměry stanoveny dle výpisů z CAD z dokumentace fi Cifr: |  | 0 | [7 empty] | Výměry stanoveny dle výpisů z CAD z dokumentace fi Cifr:
|  | a dle výkr. Situace, Podélné profily, Kladeč.schéma a Řezy uložení: |  | 0 | [7 empty] | a dle výkr. Situace, Podélné profily, Kladeč.schéma a Řezy uložení:
|  | 3*1,01 |  | 3.03 | [7 empty] | 3*1,01
84 | 42200760R | Poklop k podz. hydrantu | kus | 1.01 | 0 | 0 | 0.032 | 0.03232 |  | 0 |  |  | 2 | 3 | 1 | 42200760R | 1 | 0 | 0 | 0 | 0 | 0 | 3 | 1
|  | z TL | [8 empty] | z TL |  | 3
|  | Parametry materiálu dle specifikace v příloze D-3.11 z projektu od fi Cifr. | [8 empty] | Parametry materiálu dle specifikace v příloze D-3.11 z projektu od fi Cifr. |  | 3
|  | Výměry stanoveny dle výpisů z CAD z dokumentace fi Cifr: |  | 0 | [7 empty] | Výměry stanoveny dle výpisů z CAD z dokumentace fi Cifr:
|  | a dle výkr. Situace, Podélné profily, Kladeč.schéma a Řezy uložení: |  | 0 | [7 empty] | a dle výkr. Situace, Podélné profily, Kladeč.schéma a Řezy uložení:
|  | 1*1,01 |  | 1.01 | [7 empty] | 1*1,01
85 | 42227204R | Šoupátko přírubové F4, DN 80, PN16 | kus | 3.03 | 0 | 0 | 0.018 | 0.05454 |  | 0 |  |  | 2 | 3 | 1 | 42227204R | 1 | 0 | 0 | 0 | 0 | 0 | 3 | 1
|  | PN16 | [8 empty] | PN16 |  | 3
|  | .Parametry materiálu dle specifikace v příloze D-3.11 z projektu od fi Cifr. | [8 empty] | .Parametry materiálu dle specifikace v příloze D-3.11 z projektu od fi Cifr. |  | 3
3
|  | Výměry stanoveny dle výpisů z CAD z dokumentace fi Cifr: |  | 0 | [7 empty] | Výměry stanoveny dle výpisů z CAD z dokumentace fi Cifr:
|  | a dle výkr. Situace, Podélné profily, Kladeč.schéma a Řezy uložení: |  | 0 | [7 empty] | a dle výkr. Situace, Podélné profily, Kladeč.schéma a Řezy uložení:
|  | 3*1,01 |  | 3.03 | [7 empty] | 3*1,01
86 | 422736067 | Hydrant podz.dvojčinný,H 1,25m | kus | 1.01 | 0 | 0 | 0.043 | 0.04343 |  | 0 |  |  | 2 | 3 | 1 | 422736067 | 1 | 0 | 0 | 0 | 0 | 0 | 3 | 1
|  | DN80, PN16 a nová hydrantová drenáž-koš | [8 empty] | DN80, PN16 a nová hydrantová drenáž-koš |  | 3
|  | Parametry materiálu dle specifikace v příloze D-3.11 z projektu od fi Cifr. | [8 empty] | Parametry materiálu dle specifikace v příloze D-3.11 z projektu od fi Cifr. |  | 3
3
|  | Výměry stanoveny dle výpisů z CAD z dokumentace fi Cifr: |  | 0 | [7 empty] | Výměry stanoveny dle výpisů z CAD z dokumentace fi Cifr:
|  | a dle výkr. Situace a Kladeč.schéma : |  | 0 | [7 empty] | a dle výkr. Situace a Kladeč.schéma :
|  | 1*1,01 |  | 1.01 | [7 empty] | 1*1,01
87 | 422913305R | Souprava zemní teleskopická DN 65-80,max.1,75m | kus | 3.03 | 0 | 0 | 0.006 | 0.01818 |  | 0 |  |  | 2 | 3 | 1 | 422913305R | 1 | 0 | 0 | 0 | 0 | 0 | 3 | 1
|  | DN 80, 1,05-1,7 m. | [8 empty] | DN 80, 1,05-1,7 m. |  | 3
|  | Parametry materiálu dle specifikace v příloze D-3.11 z projektu od fi Cifr. | [8 empty] | Parametry materiálu dle specifikace v příloze D-3.11 z projektu od fi Cifr. |  | 3
3
|  | Výměry stanoveny dle výpisů z CAD z dokumentace fi Cifr: |  | 0 | [7 empty] | Výměry stanoveny dle výpisů z CAD z dokumentace fi Cifr:
|  | a dle výkr. Situace a Kladeč.schéma : |  | 0 | [7 empty] | a dle výkr. Situace a Kladeč.schéma :
|  | 3*1,01 |  | 3.03 | [7 empty] | 3*1,01
88 | 55251212R | Trouba přír.litin. FF DN80 dl.200mm | kus | 1.01 | 0 | 0 | 0 | 0 |  | 0 |  |  | 2 | 3 | 1 | 55251212R | 1 | 0 | 0 | 0 | 0 | 0 | 3 | 1
|  | PN16. | [8 empty] | PN16. |  | 3
|  | Parametry materiálu dle specifikace v příloze D-3.11 z projektu od fi Cifr. | [8 empty] | Parametry materiálu dle specifikace v příloze D-3.11 z projektu od fi Cifr. |  | 3
|  | Výměra dle výpisů výměr z tech.zpráv a projektu fi Cifr: |  | 0 | [7 empty] | Výměra dle výpisů výměr z tech.zpráv a projektu fi Cifr:
|  | dle výkr.Situace, Podélné řezy, Kladeč.schéma: |  | 0 | [7 empty] | dle výkr.Situace, Podélné řezy, Kladeč.schéma:
|  | 1*1,01 |  | 1.01 | [7 empty] | 1*1,01
89 | 55255310R | Tvarovka přírubová s odbočkou T DN 80/80 mm | kus | 1.01 | 0 | 0 | 0.0186 | 0.018786 |  | 0 |  |  | 2 | 3 | 1 | 55255310R | 1 | 0 | 0 | 0 | 0 | 0 | 3 | 1
|  | TLT PN16 | [8 empty] | TLT PN16 |  | 3
|  | Parametry materiálu dle specifikace v příloze D-3.11 z projektu od fi Cifr. | [8 empty] | Parametry materiálu dle specifikace v příloze D-3.11 z projektu od fi Cifr. |  | 3
|  | Výměry stanoveny dle výpisů z CAD z dokumentace fi Cifr: |  | 0 | [7 empty] | Výměry stanoveny dle výpisů z CAD z dokumentace fi Cifr:
|  | a dle výkr. Situace a Kladeč.schéma : |  | 0 | [7 empty] | a dle výkr. Situace a Kladeč.schéma :
|  | 1*1,01 |  | 1.01 | [7 empty] | 1*1,01
90 | 55255720.AR | Koleno přírubové s patkou N DN 80 mm | kus | 1.01 | 0 | 0 | 0.0122 | 0.012322 |  | 0 |  |  | 2 | 3 | 1 | 55255720.AR | 1 | 0 | 0 | 0 | 0 | 0 | 3 | 1
|  | PN16. | [8 empty] | PN16. |  | 3
|  | Parametry materiálu dle specifikace v příloze D-3.11 z projektu od fi Cifr. | [8 empty] | Parametry materiálu dle specifikace v příloze D-3.11 z projektu od fi Cifr. |  | 3
|  | Výměry stanoveny dle výpisů z CAD z dokumentace fi Cifr: |  | 0 | [7 empty] | Výměry stanoveny dle výpisů z CAD z dokumentace fi Cifr:
|  | a dle výkr. Situace a Kladeč.schéma : |  | 0 | [7 empty] | a dle výkr. Situace a Kladeč.schéma :
|  | 1*1,01 |  | 1.01 | [7 empty] | 1*1,01
91 | 8R10 | Nákružek lemový tlakový+příruba otočná PP-Ocel d90 s prodlouženou délkou PE100 SDR11 | kus | 2.02 | 0 | 0 | 0.008 | 0.01616 |  | 0 |  |  | 2 | 12 | 1 | 8 | 1 | 0 | 0 | 0 | 0 | 0 | 12 | 1
|  | včetně těsnění z EPDM s kovovou výztuhou. | [8 empty] | včetně těsnění z EPDM s kovovou výztuhou. |  | 3
|  | Parametry materiálu dle specifikace v příloze D-3.11 z projektu od fi Cifr. | [8 empty] | Parametry materiálu dle specifikace v příloze D-3.11 z projektu od fi Cifr. |  | 3
|  | Výměry stanoveny dle výpisů z CAD z dokumentace fi Cifr: |  | 0 | [7 empty] | Výměry stanoveny dle výpisů z CAD z dokumentace fi Cifr:
|  | a dle výkr. Situace, Podélné profily, Kladeč.schéma a Řezy uložení: |  | 0 | [7 empty] | a dle výkr. Situace, Podélné profily, Kladeč.schéma a Řezy uložení:
|  | 2*1,01 |  | 2.02 | [7 empty] | 2*1,01
92 | 8R11 | Sada šroubů k TLT UNI 80 | ks | 2.02 | 0 | 0 | 0.0005 | 0.00101 |  | 0 |  |  | 2 | 12 | 1 | 48 | 1 | 0 | 0 | 0 | 0 | 0 | 12 | 1
|  | Parametry materiálu dle specifikace v příloze D-3.11 z projektu od fi Cifr. | [8 empty] | Parametry materiálu dle specifikace v příloze D-3.11 z projektu od fi Cifr. |  | 3
93 | 8R12 | Sada nerezových šroubů, matic a podložek k přír. spojům | ks | 9 | 0 | 0 | 0.0005 | 0.0045 |  | 0 |  |  | 2 | 12 | 1 | 9 | 1 | 0 | 0 | 0 | 0 | 0 | 12 | 1
|  | Parametry materiálu dle specifikace v příloze D-3.11 z projektu od fi Cifr. | [8 empty] | Parametry materiálu dle specifikace v příloze D-3.11 z projektu od fi Cifr. |  | 3
|  | Výměry stanoveny dle výpisů z CAD z dokumentace fi Cifr: |  | 0 | [7 empty] | Výměry stanoveny dle výpisů z CAD z dokumentace fi Cifr:
|  | a dle výkr. Situace a Kladeč.schéma : |  | 0 | [7 empty] | a dle výkr. Situace a Kladeč.schéma :
|  | 18/2 |  | 9 | [7 empty] | 18/2
94 | 8R13 | Mezipřírubové těsnění s kovovou vložkou pro DN80 | ks | 9.135 | 0 | 0 | 0.0004 | 0.003654 |  | 0 |  |  | 2 | 12 | 1 | 10 | 1 | 0 | 0 | 0 | 0 | 0 | 12 | 1
|  | Parametry materiálu dle specifikace v příloze D-3.11 z projektu od fi Cifr. | [8 empty] | Parametry materiálu dle specifikace v příloze D-3.11 z projektu od fi Cifr. |  | 3
|  | Výměry stanoveny dle výpisů z CAD z dokumentace fi Cifr: |  | 0 | [7 empty] | Výměry stanoveny dle výpisů z CAD z dokumentace fi Cifr:
|  | a dle výkr. Situace a Kladeč.schéma : |  | 0 | [7 empty] | a dle výkr. Situace a Kladeč.schéma :
|  | 9*1,015 |  | 9.135 | [7 empty] | 9*1,015
95 | 8R14 | TLT UNI EXTRA PŘÍRUBOVÝ ADAPTÉR hrdlo-příruba DN80+jištěný spoj, PN16 | ks | 2.02 | 0 | 0 | 0.003 | 0.00606 |  | 0 |  |  | 2 | 12 | 1 | 6 | 1 | 0 | 0 | 0 | 0 | 0 | 12 | 1
|  | Parametry materiálu dle specifikace v příloze D-3.11 z projektu od fi Cifr. | [8 empty] | Parametry materiálu dle specifikace v příloze D-3.11 z projektu od fi Cifr. |  | 3
|  | Výměry stanoveny dle výpisů z CAD z dokumentace fi Cifr: |  | 0 | [7 empty] | Výměry stanoveny dle výpisů z CAD z dokumentace fi Cifr:
|  | a dle výkr. Situace, Podélné profily, Kladeč.schéma a Řezy uložení: |  | 0 | [7 empty] | a dle výkr. Situace, Podélné profily, Kladeč.schéma a Řezy uložení:
|  | 2*1,01 |  | 2.02 | [7 empty] | 2*1,01
96 | 8R15 | Dodávka- přípojková sestava (dle D-3.7) včetně všech souvisejících dodávek | soubor | 6.06 | 0 | 0 | 0.01 | 0.0606 |  | 0 |  |  | 2 | 12 | 1 | 7 | 1 | 0 | 0 | 0 | 0 | 0 | 12 | 1
|  | DODÁVKA VŠECH KONSTRUKCÍ DLE PROJEKTU | [8 empty] | DODÁVKA VŠECH KONSTRUKCÍ DLE PROJEKTU |  | 3
|  | -elektrotvarovka sedlová navrtávací T-kus odbočkový s vývodem d.63 s uzavíracím ventilem vč.spodního třmenu pro PE d.90 , prodlouženého výstupního hrdla a elektroredukce pro d32/d63. | [8 empty] | -elektrotvarovka sedlová navrtávací T-kus odbočkový s vývodem d.63 s uzavíracím ventilem vč.spodního třmenu pro PE d.90 , prodlouženého výstupního hrdla a elektroredukce pro d32/d63. |  | 3
|  | -zemní souprava teleskopická pro navrtávací T-kus odbočkový s uzavír.ventilem01,05-1,7m | [8 empty] | -zemní souprava teleskopická pro navrtávací T-kus odbočkový s uzavír.ventilem01,05-1,7m |  | 3
|  | -poklop ventilový litinový | [8 empty] | -poklop ventilový litinový |  | 3
|  | -podklad.deska plastová pro ventilový poklop | [8 empty] | -podklad.deska plastová pro ventilový poklop |  | 3
|  | Parametry materiálu dle specifikace v příloze D-3.11 z projektu od fi Cifr. | [8 empty] | Parametry materiálu dle specifikace v příloze D-3.11 z projektu od fi Cifr. |  | 3
3
|  | Výměry stanoveny dle výpisů z CAD z dokumentace fi Cifr: |  | 0 | [7 empty] | Výměry stanoveny dle výpisů z CAD z dokumentace fi Cifr:
|  | a dle výkr. Situace a Kladeč.schéma : |  | 0 | [7 empty] | a dle výkr. Situace a Kladeč.schéma :
|  | 6*1,01 |  | 6.06 | [7 empty] | 6*1,01
| Celkem za | 8 Trubní vedení |  |  |  | 0 |  | 1.6434 |  | 0 |  |  | 4 |  |  |  |  | 0 | 0 | 0 | 0 | 0
Díl: | 91 | Doplňující práce na komunikaci | [10 empty] | 1
97 | 919723111R00 | Dilatační spáry - řezání, podélné, šířka 2 - 5 mm | m | 8 | 0 | 0 | 1e-05 | 8e-05 | 0 | 0 |  |  | 2 | 1 | 1 | 1 | 1 | 0 | 0 | 0 | 0 | 0 | 1 | 1
|  | Výměra dle výpisů výměr z tech.zprávy a projektu fi Cifr: |  | 0 | [7 empty] | Výměra dle výpisů výměr z tech.zprávy a projektu fi Cifr:
|  | dle výkr.Situace, Podélné řezy, Příčné řezy: |  | 0 | [7 empty] | dle výkr.Situace, Podélné řezy, Příčné řezy:
|  | 2*4,0 |  | 8 | [7 empty] | 2*4,0
98 | 919735112R00 | Řezání stávajícího živičného krytu tl. 5 - 10 cm | m | 8 | 0 | 0 | 0 | 0 | 0 | 0 |  |  | 2 | 1 | 1 | 1 | 1 | 0 | 0 | 0 | 0 | 0 | 1 | 1
|  | Výměra dle výpisů výměr z tech.zprávy a projektu fi Cifr: |  | 0 | [7 empty] | Výměra dle výpisů výměr z tech.zprávy a projektu fi Cifr:
|  | dle výkr.Situace, Podélné řezy, Příčné řezy: |  | 0 | [7 empty] | dle výkr.Situace, Podélné řezy, Příčné řezy:
|  | 2*4,0 |  | 8 | [7 empty] | 2*4,0
| Celkem za | 91 Doplňující práce na komunikaci |  |  |  | 0 |  | 8e-05 |  | 0 |  |  | 4 |  |  |  |  | 0 | 0 | 0 | 0 | 0
Díl: | 99 | Přesun hmot | [10 empty] | 1
99 | 998276101R00 | Přesun hmot, trubní vedení plastová, otevř. výkop | t | 203.7786 | 0 | 0 | 0 | 0 |  | 0 |  |  | 2 | 7 | 1 | 2 | 1 | 0 | 0 | 0 | 0 | 0 | 7 | 1
|  | na vzdálenost 15 m od hrany výkopu nebo od okraje šachty | [8 empty] | na vzdálenost 15 m od hrany výkopu nebo od okraje šachty |  | 3
| Celkem za | 99 Přesun hmot |  |  |  | 0 |  | 0 |  | 0 |  |  | 4 |  |  |  |  | 0 | 0 | 0 | 0 | 0
Díl: | M21 | Elektromontáže | [10 empty] | 1
100 | 210220003RT2 | Vedení uzemňovací na povrchu Cu do 50 mm2 včetně dodávky CYY 4 mm2 | m | 2 | 0 | 0 | 4e-05 | 8e-05 | 0 | 0 |  |  | 2 | 1 | 9 | 9 | 4 | 0 | 0 | 0 | 0 | 0 | 1 | 9
|  | Jde o kabel CYY 4mm2 pouze s dvojitou izolací. | [8 empty] | Jde o kabel CYY 4mm2 pouze s dvojitou izolací. |  | 3
|  | Konstrukce-měděný vodič plný. Izolace z PVC zelenožluté barvy, dvojitá izolace. | [8 empty] | Konstrukce-měděný vodič plný. Izolace z PVC zelenožluté barvy, dvojitá izolace. |  | 3
|  | Označení CYY 4 mm2 ( pro vodovodní řad). | [8 empty] | Označení CYY 4 mm2 ( pro vodovodní řad). |  | 3
|  | Balení po 100 nebo 200m v kartonové krabici nebo cívce. Spojování drátu-originál smršťovací spojky s lepidlem spojené lisováním+ochranná smršťovací izolace s lepidlem. | [8 empty] | Balení po 100 nebo 200m v kartonové krabici nebo cívce. Spojování drátu-originál smršťovací spojky s lepidlem spojené lisováním+ochranná smršťovací izolace s lepidlem. |  | 3
|  | ČSN EN 19, ČSN EN 681-1, ČSN EN 1563, ČSN EN 14 901 | [8 empty] | ČSN EN 19, ČSN EN 681-1, ČSN EN 1563, ČSN EN 14 901 |  | 3
|  | Parametry materiálu dle specifikace v příloze D-3.11 z projektu od fi Cifr. | [8 empty] | Parametry materiálu dle specifikace v příloze D-3.11 z projektu od fi Cifr. |  | 3
|  | Výměry stanoveny dle výpisů z CAD z dokumentace fi Cifr: |  | 0 | [7 empty] | Výměry stanoveny dle výpisů z CAD z dokumentace fi Cifr:
|  | a dle výkr. Situace a Kladeč.schéma : |  | 0 | [7 empty] | a dle výkr. Situace a Kladeč.schéma :
|  | 2 |  | 2 | [7 empty] | 2
101 | 210220003RT3 | Vedení uzemňovací na povrchu do 50 mm2 včetně dodávky CYY 6 mm2 | m | 150 | 0 | 0 | 6e-05 | 0.009 | 0 | 0 |  |  | 2 | 1 | 0 | 0 | 4 | 0 | 0 | 0 | 0 | 0 | 1 | 0
|  | Jde o kabel CYY 6mm2 pouze s dvojitou izolací. | [8 empty] | Jde o kabel CYY 6mm2 pouze s dvojitou izolací. |  | 3
|  | Konstrukce-měděný vodič plný. Izolace z PVC zelenožluté barvy, dvojitá izolace. | [8 empty] | Konstrukce-měděný vodič plný. Izolace z PVC zelenožluté barvy, dvojitá izolace. |  | 3
|  | Označení CYY 6 mm2 ( pro vodovodní řad). | [8 empty] | Označení CYY 6 mm2 ( pro vodovodní řad). |  | 3
|  | Balení po 100 nebo 200m v kartonové krabici nebo cívce. Spojování drátu-originál smršťovací spojky s lepidlem spojené lisováním+ochranná smršťovací izolace s lepidlem. | [8 empty] | Balení po 100 nebo 200m v kartonové krabici nebo cívce. Spojování drátu-originál smršťovací spojky s lepidlem spojené lisováním+ochranná smršťovací izolace s lepidlem. |  | 3
|  | ČSN EN 19, ČSN EN 681-1, ČSN EN 1563, ČSN EN 14 901 | [8 empty] | ČSN EN 19, ČSN EN 681-1, ČSN EN 1563, ČSN EN 14 901 |  | 3
|  | Parametry materiálu dle specifikace v příloze D-3.11 z projektu od fi Cifr. | [8 empty] | Parametry materiálu dle specifikace v příloze D-3.11 z projektu od fi Cifr. |  | 3
|  | Výměry stanoveny dle výpisů z CAD z dokumentace fi Cifr: |  | 0 | [7 empty] | Výměry stanoveny dle výpisů z CAD z dokumentace fi Cifr:
|  | a dle výkr. Situace a Kladeč.schéma : |  | 0 | [7 empty] | a dle výkr. Situace a Kladeč.schéma :
|  | 150 |  | 150 | [7 empty] | 150
| Celkem za | M21 Elektromontáže |  |  |  | 0 |  | 0.00908 |  | 0 |  |  | 4 |  |  |  |  | 0 | 0 | 0 | 0 | 0
Díl: | D96 | Přesuny suti a vybouraných hmot | [10 empty] | 1
102 | 979081111R00 | Odvoz suti a vybour. hmot na skládku do 1 km | t | 1.92 | 0 | 0 | 0 | 0 | 0 | 0 |  |  | 2 | 1 | 10 | 10 | 1 | 0 | 0 | 0 | 0 | 0 | 1 | 10
|  | ODFRÉZOVANÝ ASF.RECYKLÁT PRO ZPĚTNÉ POUŽITÍ: |  | 0 | [7 empty] | ODFRÉZOVANÝ ASF.RECYKLÁT PRO ZPĚTNÉ POUŽITÍ:
|  | TAM A ZPĚT:8*0,12*2 |  | 1.92 | [7 empty] | TAM A ZPĚT:8*0,12*2
103 | 979081111R00 | Odvoz suti a vybour. hmot na skládku do 1 km | t | 8.91 | 0 | 0 | 0 | 0 |  | 0 |  |  | 2 | 8 | 0 | 3 | 1 | 0 | 0 | 0 | 0 | 0 | 8 | 0
104 | 979081121R00 | Příplatek k odvozu za každý další 1 km -vzdálenost odvozu dle nabídky dodavatele | t | 80.19 | 0 | 0 | 0 | 0 |  | 0 |  |  | 2 | 8 | 0 | 3 | 1 | 0 | 0 | 0 | 0 | 0 | 8 | 0
105 | 979088212R00 | Nakládání suti na dopravní prostředky | t | 8.91 | 0 | 0 | 0 | 0 |  | 0 |  |  | 2 | 8 | 0 | 3 | 1 | 0 | 0 | 0 | 0 | 0 | 8 | 0
106 | 979990001R00 | Poplatek za skládku stavební suti | t | 8.91 | 0 | 0 | 0 | 0 |  | 0 |  |  | 2 | 8 | 0 | 3 | 1 | 0 | 0 | 0 | 0 | 0 | 8 | 0
|  | 17 01 01 O Beton | [8 empty] | 17 01 01 O Beton |  | 3
|  | 17 02 03 O Plasty | [8 empty] | 17 02 03 O Plasty |  | 3
|  | 17 04 07 O Směsné kovy | [8 empty] | 17 04 07 O Směsné kovy |  | 3
|  | Veškeré odpady vzniklé stavbou budou zneškodňovány vytříděné podle druhů a | [8 empty] | Veškeré odpady vzniklé stavbou budou zneškodňovány vytříděné podle druhů a |  | 3
|  | kategorizací odpadů dle vyhlášky č. 8/2021 Sb., katalog odpadů, a pouze prostřednictvím | [8 empty] | kategorizací odpadů dle vyhlášky č. 8/2021 Sb., katalog odpadů, a pouze prostřednictvím |  | 3
|  | oprávněných fyzických nebo právnických osob a výhradně na zařízeních k tomu určených a | [8 empty] | oprávněných fyzických nebo právnických osob a výhradně na zařízeních k tomu určených a |  | 3
|  | technicky způsobilých zákona č. 541/2020 Sb., o odpadech (ve znění pozdějších předpisů). | [8 empty] | technicky způsobilých zákona č. 541/2020 Sb., o odpadech (ve znění pozdějších předpisů). |  | 3
|  | V souladu s vyhláškou č. 8/2021Sb., bude tento odpad použit na stavbě nebo odvezen | [8 empty] | V souladu s vyhláškou č. 8/2021Sb., bude tento odpad použit na stavbě nebo odvezen |  | 3
|  | na nejbližší ekologickou skládku, kde bude likvidován, nebo recyklován (zák. č. 541/2020Sb. | [8 empty] | na nejbližší ekologickou skládku, kde bude likvidován, nebo recyklován (zák. č. 541/2020Sb. |  | 3
|  | o odpadech a 273/2021 Sb. O podrobnostech nakládání s odpady), dojezd do 10km. | [8 empty] | o odpadech a 273/2021 Sb. O podrobnostech nakládání s odpady), dojezd do 10km. |  | 3
| Celkem za | D96 Přesuny suti a vybouraných hmot |  |  |  | 0 |  | 0 |  | 0 |  |  | 4 |  |  |  |  | 0 | 0 | 0 | 0 | 0

## SO 303 303 KL
SOUPIS STAVEBNÍCH PRACÍ S VÝKAZEM VÝMĚR
Rozpočet |  | 303 | NOVOSTAVBA SPLAŠKOVÉ KANALIZACE | JKSO
Objekt |  |  |  | SKP
SO 303 |  | NOVOSTAVBA SPLAŠKOVÉ KANALIZACE |  | Měrná jednotka
Stavba |  |  |  | Počet jednotek
90209 |  | DOLNÍ ROŽÍNKA-V+SK ZA PARKEM-I.ETAPA |  | Náklady na m.j. | 0
Projektant |  | Ing. Milan Cifr |  | Typ rozpočtu
Zpracovatel projektu
Objednatel |  | Svaz vodovodů a kanalizací Žďársko
Dodavatel |  |  |  | Zakázkové číslo
Rozpočtoval |  |  |  | Počet listů
ROZPOČTOVÉ NÁKLADY
Základní rozpočtové náklady
| HSV celkem | 0
Z | PSV celkem | 0
R | M práce celkem | 0
N | M dodávky celkem | 0
ZRN celkem |  | 0
HZS |  | 0
ZRN+HZS |  | 0
ZRN+ost.náklady+HZS |  | 0
Vypracoval |  |  | Za zhotovitele | Za objednatele
Jméno : |  |  | Jméno : | Jméno :
Datum : |  | 2025-09-07 | Datum : | Datum :
Podpis : |  |  | Podpis: | Podpis:
Základ pro DPH |  | 21 | % | 0
DPH |  | 21 | % | 0
Základ pro DPH |  | 0 | % | 0
DPH |  | 0 | % | 0
CENA ZA OBJEKT CELKEM |  |  |  | 0
Poznámka :
Parametry materiálu dle specifikace v příloze D-4.12 z projektu od fi Cifr. Soupis stavebních prací, dodávek a služeb s výkazem výměr je zpracován rozpočtářkým programem s datovou základnou firmy RTS Brno v CÚ 25/I a je převedený do excelu, který je všeobecně přístupný. Popis a číslo položek v soupisu jednoznačně vymezují druh a kvalitu prací, dodávek nebo služeb. U položek s celým číslem položky s označením R. vymezuje všechny potřebné parametry položky cenová soustava RTS Brno, která je obecně dostupná. Ostatní položky v rozpočtu jsou vlastní a jednoznačně je vymezuje popis položky. Výkazy výměr v rozpočtu jsou sestaveny dle výpisů výměr z projektu od firmy Ing. Milan Cifr, který zahrnuje výkresovou dokumentaci a technické zprávy s výpisy. Materiály v rozpočtu nezaručují jejich správnou dodávku na stavbu, před jejich objednáním je nutno objednávku zkontrolovat dle výkresové dokumentace a případné rozpory vyřešit na kontrolním dnu. To vše je v souladu s vyhl. 499/2006 Sb. o dokumentaci staveb. Výkaz výměr, který je shodný u více položek, je uveden jednou a u dalších položek je uvedena jen celková výměra. Případné obchodní názvy v rozpočtu nejsou závazné. Na stavbu je možné dodat výrobky s jakýmkoliv jiným obchodním názvem shodných nebo lepších parametrů. Zpracovaný soupis stavebních prací, dodávek a služeb s výkazem výměr je sestaven plně v souladu s povinnostmi zadavatele, definovanými vyhláškou Ministerstva pro místní rozvoj č. 169/2016 Sb ve znění vyhlášky 405/2017 Sb. Zatřídění objektu podle klasifikace stavebních děl: 222311, zatřídění dle JKSO: 8272151.

## SO 303 303 Rek
Stavba : |  | 90209 DOLNÍ ROŽÍNKA-V+SK ZA PARKEM-I.ETAPA |  |  | Rozpočet : | 303
Objekt : |  | SO 303 NOVOSTAVBA SPLAŠKOVÉ KANALIZACE |  |  | NOVOSTAVBA SPLAŠKOVÉ KANALIZACE
REKAPITULACE STAVEBNÍCH DÍLŮ
| Stavební díl |  | HSV | PSV | Dodávka | Montáž | HZS
1 | Zemní práce |  | 0 | 0 | 0 | 0 | 0
2 | Základy,zvláštní zakládání |  | 0 | 0 | 0 | 0 | 0
4 | Vodorovné konstrukce |  | 0 | 0 | 0 | 0 | 0
5 | Komunikace |  | 0 | 0 | 0 | 0 | 0
8 | Trubní vedení |  | 0 | 0 | 0 | 0 | 0
9 | Ostatní konstrukce, bourání |  | 0 | 0 | 0 | 0 | 0
91 | Doplňující práce na komunikaci |  | 0 | 0 | 0 | 0 | 0
99 | Přesun hmot |  | 0 | 0 | 0 | 0 | 0
D96 | Přesuny suti a vybouraných hmot |  | 0 | 0 | 0 | 0 | 0
| CELKEM OBJEKT |  | 0 | 0 | 0 | 0 | 0
8

## SO 303 303 Pol
SOUPIS STAVEBNÍCH PRACÍ S VÝKAZEM VÝMĚR
Stavba : |  | 90209 DOLNÍ ROŽÍNKA-V+SK ZA PARKEM-I.ETAPA |  | Rozpočet: | 303
Objekt : |  | SO 303 NOVOSTAVBA SPLAŠKOVÉ KANALIZACE |  | NOVOSTAVBA SPLAŠKOVÉ KANALIZACE
P.č. | Číslo položky | Název položky | MJ | množství | cena / MJ | celkem (Kč) | Jednotková hmotnost | Celková hmotnost | Jednotková dem.hmot. | Celková dem.hmot.
Díl: | 1 | Zemní práce | [10 empty] | 1
1 | 111301111R00 | Sejmutí drnu tl. do 10 cm, s přemístěním do 50 m | m2 | 107.8 | 0 | 0 | 0 | 0 | 0 | 0 |  |  | 2 | 1 | 1 | 1 | 1 | 0 | 0 | 0 | 0 | 0 | 1 | 1
|  | včetně odstranění stávajících úprav a porostů | [8 empty] | včetně odstranění stávajících úprav a porostů |  | 3
|  | Výměra dle výpisů výměr z projektu fi Cifr: |  | 0 | [7 empty] | Výměra dle výpisů výměr z projektu fi Cifr:
|  | dle výkr.Situace, Příčné a podélné profily a Tech.zprávy : |  | 0 | [7 empty] | dle výkr.Situace, Příčné a podélné profily a Tech.zprávy :
|  | ZELEŇ ŘADU:25 |  | 25 | [7 empty] | ZELEŇ ŘADU:25
|  | MANIPULAČNÍ PRUH:13,8*6 |  | 82.8 | [7 empty] | MANIPULAČNÍ PRUH:13,8*6
2 | 113107515R00 | Odstranění podkladu pl. 50 m2,kam.drcené tl.15 cm | m2 | 4 | 0 | 0 | 0 | 0 | -0.33 | -1.32 |  |  | 2 | 1 | 1 | 1 | 1 | 0 | 0 | 0 | 0 | 0 | 1 | 1
|  | Výměra dle výpisů výměr z tech.zprávy a projektu fi Cifr: |  | 0 | [7 empty] | Výměra dle výpisů výměr z tech.zprávy a projektu fi Cifr:
|  | dle výkr.Situace, Podélné řezy, Příčné řezy: |  | 0 | [7 empty] | dle výkr.Situace, Podélné řezy, Příčné řezy:
|  | MK:4 |  | 4 | [7 empty] | MK:4
3 | 113107520R00 | Odstranění podkladu pl. 50 m2,kam.drcené tl.20 cm | m2 | 11 | 0 | 0 | 0 | 0 | -0.44 | -4.84 |  |  | 2 | 1 | 0 | 0 | 1 | 0 | 0 | 0 | 0 | 0 | 1 | 0
|  | Výměra dle výpisů výměr z tech.zprávy a projektu fi Cifr: |  | 0 | [7 empty] | Výměra dle výpisů výměr z tech.zprávy a projektu fi Cifr:
|  | dle výkr.Situace, Podélné řezy, Příčné řezy: |  | 0 | [7 empty] | dle výkr.Situace, Podélné řezy, Příčné řezy:
|  | MK:11 |  | 11 | [7 empty] | MK:11
4 | 113107525R00 | Odstranění podkladu pl. 50 m2,kam.drcené tl.25 cm | m2 | 11 | 0 | 0 | 0 | 0 | -0.55 | -6.05 |  |  | 2 | 1 | 1 | 1 | 1 | 0 | 0 | 0 | 0 | 0 | 1 | 1
|  | Výměra dle výpisů výměr z tech.zprávy a projektu fi Cifr: |  | 0 | [7 empty] | Výměra dle výpisů výměr z tech.zprávy a projektu fi Cifr:
|  | dle výkr.Situace, Podélné řezy, Příčné řezy: |  | 0 | [7 empty] | dle výkr.Situace, Podélné řezy, Příčné řezy:
|  | MK:11 |  | 11 | [7 empty] | MK:11
5 | 113151119R00 | Fréz.živič.krytu pl.do 500 m2,pruh do 75cm,tl.10cm | m2 | 11 | 0 | 0 | 0.12 | 1.32 | 0 | 0 |  |  | 2 | 1 | 0 | 0 | 1 | 0 | 0 | 0 | 0 | 0 | 1 | 0
|  | Výměra dle výpisů výměr z tech.zprávy a projektu fi Cifr: |  | 0 | [7 empty] | Výměra dle výpisů výměr z tech.zprávy a projektu fi Cifr:
|  | dle výkr.Situace, Podélné řezy, Příčné řezy: |  | 0 | [7 empty] | dle výkr.Situace, Podélné řezy, Příčné řezy:
|  | MK:11 |  | 11 | [7 empty] | MK:11
6 | 115101202R00 | Čerpání vody na výšku do 10 m, přítok 500 - 1000 l | h | 120 | 0 | 0 | 4e-05 | 0.0048 | 0 | 0 |  |  | 2 | 1 | 1 | 1 | 1 | 0 | 0 | 0 | 0 | 0 | 1 | 1
7 | 115101302R00 | Pohotovost čerp.soupravy, výška 10 m,přítok 1000 l | den | 15 | 0 | 0 | 0 | 0 | 0 | 0 |  |  | 2 | 1 | 1 | 1 | 1 | 0 | 0 | 0 | 0 | 0 | 1 | 1
8 | 119001401R00 | Dočasné zajištění ocelového potrubí do DN 200 mm | m | 19.6 | 0 | 0 | 0.00869 | 0.17032 | 0 | 0 |  |  | 2 | 1 | 1 | 1 | 1 | 0 | 0 | 0 | 0 | 0 | 1 | 1
|  | 1,4*14 |  | 19.6 | [7 empty] | 1,4*14
9 | 119001421R00 | Dočasné zajištění kabelů - do počtu 3 kabelů | m | 9.8 | 0 | 0 | 0.02478 | 0.24284 | 0 | 0 |  |  | 2 | 1 | 1 | 1 | 1 | 0 | 0 | 0 | 0 | 0 | 1 | 1
|  | 1,4*7 |  | 9.8 | [7 empty] | 1,4*7
10 | 121101103R00 | Sejmutí ornice s přemístěním přes 100 do 250 m | m3 | 10.78 | 0 | 0 | 0 | 0 | 0 | 0 |  |  | 2 | 1 | 1 | 1 | 1 | 0 | 0 | 0 | 0 | 0 | 1 | 1
|  | Výměra dle výpisů výměr z projektu fi Cifr: |  | 0 | [7 empty] | Výměra dle výpisů výměr z projektu fi Cifr:
|  | dle výkr.Situace, Příčné a podélné profily a Tech.zprávy : |  | 0 | [7 empty] | dle výkr.Situace, Příčné a podélné profily a Tech.zprávy :
|  | ZELEŇ ŘADU:25*0,1 |  | 2.5 | [7 empty] | ZELEŇ ŘADU:25*0,1
|  | MANIPULAČNÍ PRUH:13,8*6*0,1 |  | 8.28 | [7 empty] | MANIPULAČNÍ PRUH:13,8*6*0,1
11 | 130001101R00 | Příplatek za ztížené hloubení v blízkosti vedení | m3 | 45.45 | 0 | 0 | 0 | 0 | 0 | 0 |  |  | 2 | 1 | 1 | 1 | 1 | 0 | 0 | 0 | 0 | 0 | 1 | 1
|  | dle výkr.Situace, Podélné řezy, Příčné řezy: |  | 0 | [7 empty] | dle výkr.Situace, Podélné řezy, Příčné řezy:
|  | křížení:(14+7)*1,0*1,3*1,5 |  | 40.95 | [7 empty] | křížení:(14+7)*1,0*1,3*1,5
|  | napojení:0,5*1,5*1,5*4 |  | 4.5 | [7 empty] | napojení:0,5*1,5*1,5*4
12 | 132201212R00 | Hloubení rýh š.do 200 cm hor.3 do 1000m3,STROJNĚ | m3 | 305.9299 | 0 | 0 | 0 | 0 | 0 | 0 |  |  | 2 | 1 | 1 | 1 | 1 | 0 | 0 | 0 | 0 | 0 | 1 | 1
|  | Výměra dle výpisů výměr z projektu fi Cifr: |  | 0 | [7 empty] | Výměra dle výpisů výměr z projektu fi Cifr:
|  | dle výkr.Situace, Příčné a podélné profily a Tech.zprávy : |  | 0 | [7 empty] | dle výkr.Situace, Příčné a podélné profily a Tech.zprávy :
|  | HOR.3 PŘEDPOKLAD DO HL.1,5M : |  | 0 | [7 empty] | HOR.3 PŘEDPOKLAD DO HL.1,5M :
|  | Š.RÝHY 1,3M:(150+1,0*2)*1,5*1,3-0,35*1,05*0,5*1,3+1,15*3*1,5 |  | 301.3361 | [7 empty] | Š.RÝHY 1,3M:(150+1,0*2)*1,5*1,3-0,35*1,05*0,5*1,3+1,15*3*1,5
|  | ODPOČET POVRCHŮ: |  | 0 | [7 empty] | ODPOČET POVRCHŮ:
|  | KOMUNIKACE S BALENOU TL. 0,55M:-(18,5-13,8)*1,3*0,55 |  | -3.3605 | [7 empty] | KOMUNIKACE S BALENOU TL. 0,55M:-(18,5-13,8)*1,3*0,55
|  | KOMUNIKACE SE ŠTĚRKODRTÍ TL.0,15M:-(150-148,3)*1,3*0,15 |  | -0.3315 | [7 empty] | KOMUNIKACE SE ŠTĚRKODRTÍ TL.0,15M:-(150-148,3)*1,3*0,15
|  | ZELEŇ: |  | 0 | [7 empty] | ZELEŇ:
|  | V TL.0,15M: |  | 0 | [7 empty] | V TL.0,15M:
|  | -(148,3-18,5+13,8+1,0*2)*1,3*0,15-3*1,5*0,15 |  | -29.067 | [7 empty] | -(148,3-18,5+13,8+1,0*2)*1,3*0,15-3*1,5*0,15
|  | ROZŠÍŘENÍ PRO ŠACHTY,PRŮM.1000 - PREF:2,44*0,57*(1,15+1,5*5)*2 |  | 24.0608 | [7 empty] | ROZŠÍŘENÍ PRO ŠACHTY,PRŮM.1000 - PREF:2,44*0,57*(1,15+1,5*5)*2
|  | ROZŠÍŘENÍ PRO ŠACHTY,PRŮM.1200 - PREF:2,64*0,67*1,5*2*2 |  | 10.6128 | [7 empty] | ROZŠÍŘENÍ PRO ŠACHTY,PRŮM.1200 - PREF:2,64*0,67*1,5*2*2
|  | PROHLOUBENÍ PRO ŠACHTY HL.0,45M:2,44*2,44*0,45 |  | 2.6791 | [7 empty] | PROHLOUBENÍ PRO ŠACHTY HL.0,45M:2,44*2,44*0,45
13 | 132201219R00 | Příplatek za lepivost - hloubení rýh 200cm v hor.3 | m3 | 61.186 | 0 | 0 | 0 | 0 | 0 | 0 |  |  | 2 | 1 | 1 | 1 | 1 | 0 | 0 | 0 | 0 | 0 | 1 | 1
|  | LEPIVOST Z 20%:305,9299*0,2 |  | 61.186 | [7 empty] | LEPIVOST Z 20%:305,9299*0,2
14 | 132301212R00 | Hloubení rýh š.do 200 cm hor.4 do 1000 m3, STROJNĚ | m3 | 213.7117 | 0 | 0 | 0 | 0 | 0 | 0 |  |  | 2 | 1 | 1 | 1 | 1 | 0 | 0 | 0 | 0 | 0 | 1 | 1
|  | Výměra dle výpisů výměr z projektu fi Cifr: |  | 0 | [7 empty] | Výměra dle výpisů výměr z projektu fi Cifr:
|  | dle výkr.Situace, Příčné a podélné profily a Tech.zprávy : |  | 0 | [7 empty] | dle výkr.Situace, Příčné a podélné profily a Tech.zprávy :
|  | DO HL.1,5-2,5M,Š.RÝHY 1,3M: |  | 0 | [7 empty] | DO HL.1,5-2,5M,Š.RÝHY 1,3M:
|  | (150+1,0-1,05)*1,0*1,3 |  | 194.935 | [7 empty] | (150+1,0-1,05)*1,0*1,3
|  | odpočet menších hloubek než 2,5m:-((1,5+0,15)*0,5*(3,6-1,05)+0,15*(7-3,6)+0,15*0,5*(7,48-7))*1,3 |  | -3.4447 | [7 empty] | odpočet menších hloubek než 2,5m:-((1,5+0,15)*0,5*(3,6-1,05)+0,15*(7-3,6)+0,15*0,5*(7,48-7))*1,3
|  | ROZŠÍŘENÍ PRO ŠACHTY,PRŮM.1000 - PREF:2,44*0,57*1,0*5*2 |  | 13.908 | [7 empty] | ROZŠÍŘENÍ PRO ŠACHTY,PRŮM.1000 - PREF:2,44*0,57*1,0*5*2
|  | ROZŠÍŘENÍ PRO ŠACHTY,PRŮM.1200 - PREF:2,64*0,67*(0,85+1,5)*2 |  | 8.3134 | [7 empty] | ROZŠÍŘENÍ PRO ŠACHTY,PRŮM.1200 - PREF:2,64*0,67*(0,85+1,5)*2
15 | 132301219R00 | Příplatek za lepivost - hloubení rýh 200cm v hor.4 | m3 | 42.7423 | 0 | 0 | 0 | 0 | 0 | 0 |  |  | 2 | 1 | 1 | 1 | 1 | 0 | 0 | 0 | 0 | 0 | 1 | 1
|  | LEPIVOST 20%:213,7117*0,2 |  | 42.7423 | [7 empty] | LEPIVOST 20%:213,7117*0,2
16 | 132401211R00 | Hloubení rýh šířky do 200 cm v hor.5, STROJNĚ | m3 | 124.3852 | 0 | 0 | 0 | 0 | 0 | 0 |  |  | 2 | 1 | 0 | 0 | 1 | 0 | 0 | 0 | 0 | 0 | 1 | 0
|  | Výměra dle výpisů výměr z projektu fi Cifr: |  | 0 | [7 empty] | Výměra dle výpisů výměr z projektu fi Cifr:
|  | dle výkr.Situace, Příčné a podélné profily a Tech.zprávy str.1-4: |  | 0 | [7 empty] | dle výkr.Situace, Příčné a podélné profily a Tech.zprávy str.1-4:
|  | HOR.5 PŘEDPOKLAD DO HL.2,5-3,5M : |  | 0 | [7 empty] | HOR.5 PŘEDPOKLAD DO HL.2,5-3,5M :
|  | Začátek provozního součtu |  | 0 | [7 empty] | Začátek provozního součtu
|  | CELÝ VÝKOP:1,15*1,0+(1,15+2,35)*0,5*3,6+2,35*(7-3,6) |  | 15.44 | [7 empty] | CELÝ VÝKOP:1,15*1,0+(1,15+2,35)*0,5*3,6+2,35*(7-3,6)
|  | (1,75+3,63)*0,5*(11,5-7)+(2,98+2,71)*0,5*(18,5-11,5) |  | 32.02 | [7 empty] | (1,75+3,63)*0,5*(11,5-7)+(2,98+2,71)*0,5*(18,5-11,5)
|  | (2,71+3,09)*0,5*(26,9-18,5)+(3,09+2,78)*0,5*(39,4-26,9) |  | 61.0475 | [7 empty] | (2,71+3,09)*0,5*(26,9-18,5)+(3,09+2,78)*0,5*(39,4-26,9)
|  | (2,78+2,74)*0,5*(67,3-39,4)+2,79*(71,2-67,3) |  | 87.885 | [7 empty] | (2,78+2,74)*0,5*(67,3-39,4)+2,79*(71,2-67,3)
|  | (2,79+2,95)*0,5*(80-71,2)+(2,95+2,9)*0,5*(108,4-80) |  | 108.326 | [7 empty] | (2,79+2,95)*0,5*(80-71,2)+(2,95+2,9)*0,5*(108,4-80)
|  | (2,94+2,83)*0,5*(125,1-108,4)+(2,94+2,9)*0,5*(128,7-125,1) |  | 58.6915 | [7 empty] | (2,94+2,83)*0,5*(125,1-108,4)+(2,94+2,9)*0,5*(128,7-125,1)
|  | (2,9+2,78)*0,5*(150-128,7)+2,9*1,0 |  | 63.392 | [7 empty] | (2,9+2,78)*0,5*(150-128,7)+2,9*1,0
|  | Konec provozního součtu |  | 426.802 | [7 empty] | Konec provozního součtu
|  | Š.RÝHY 1,3 M:426,802*1,3 |  | 554.8426 | [7 empty] | Š.RÝHY 1,3 M:426,802*1,3
|  | Š.RÝHY 1,5M:1,15*3,0*1,5 |  | 5.175 | [7 empty] | Š.RÝHY 1,5M:1,15*3,0*1,5
|  | ROZŠÍŘENÍ PRO ŠACHTY,PRŮM.1000 - PREF:2,44*0,57*(1,15+3,08+2,79+2,94+2,83+2,90)*2 |  | 43.6433 | [7 empty] | ROZŠÍŘENÍ PRO ŠACHTY,PRŮM.1000 - PREF:2,44*0,57*(1,15+3,08+2,79+2,94+2,83+2,90)*2
|  | ROZŠÍŘENÍ PRO ŠACHTY,PRŮM.1200 - PREF:2,64*0,67*(2,35+3,63)*2 |  | 21.1548 | [7 empty] | ROZŠÍŘENÍ PRO ŠACHTY,PRŮM.1200 - PREF:2,64*0,67*(2,35+3,63)*2
|  | ODPOČET HOR.3:-305,9299 |  | -305.9299 | [7 empty] | ODPOČET HOR.3:-305,9299
|  | PROHLOUBENÍ PRO ŠACHTY HL.0,45M:2,44*2,44*0,45 |  | 2.6791 | [7 empty] | PROHLOUBENÍ PRO ŠACHTY HL.0,45M:2,44*2,44*0,45
|  | ODPOČET HOR.4: |  | 0 | [7 empty] | ODPOČET HOR.4:
|  | HOR.4 PŘEDPOKLAD DO HL.1,5-2,5M : |  | 0 | [7 empty] | HOR.4 PŘEDPOKLAD DO HL.1,5-2,5M :
|  | Š.RÝHY PRŮM.1,3 M:-213,7117 |  | -213.7117 | [7 empty] | Š.RÝHY PRŮM.1,3 M:-213,7117
|  | PROHLOUBENÍ PRO ŠACHTY HL.0,45M:2,44*2,44*0,45*5+2,64*2,64*0,45 |  | 16.5319 | [7 empty] | PROHLOUBENÍ PRO ŠACHTY HL.0,45M:2,44*2,44*0,45*5+2,64*2,64*0,45
17 | 132501211R00 | Hloubení rýh šířky do 200 cm v hor.6, STROJNĚ | m3 | 3.1363 | 0 | 0 | 0.01041 | 0.032649 | 0 | 0 |  |  | 2 | 1 | 1 | 1 | 1 | 0 | 0 | 0 | 0 | 0 | 1 | 1
|  | Výměra dle výpisů výměr z projektu fi Cifr: |  | 0 | [7 empty] | Výměra dle výpisů výměr z projektu fi Cifr:
|  | dle výkr.Situace, Příčné a podélné profily a Tech.zprávy : |  | 0 | [7 empty] | dle výkr.Situace, Příčné a podélné profily a Tech.zprávy :
|  | HOR.6 PŘEDPOKLAD HL. NAD 3,5M : |  | 0 | [7 empty] | HOR.6 PŘEDPOKLAD HL. NAD 3,5M :
|  | PROHLOUBENÍ PRO ŠACHTY HL.0,45M:2,64*2,64*0,45 |  | 3.1363 | [7 empty] | PROHLOUBENÍ PRO ŠACHTY HL.0,45M:2,64*2,64*0,45
18 | 151101101R00 | Pažení a rozepření stěn rýh - příložné - hl. do 2m | m2 | 21.8 | 0 | 0 | 0.00099 | 0.021582 | 0 | 0 |  |  | 2 | 1 | 0 | 0 | 1 | 0 | 0 | 0 | 0 | 0 | 1 | 0
|  | Výměra dle výpisů výměr z projektu fi Cifr: |  | 0 | [7 empty] | Výměra dle výpisů výměr z projektu fi Cifr:
|  | dle výkr.Situace, Příčné a podélné profily a Tech.zprávy str.1-4: |  | 0 | [7 empty] | dle výkr.Situace, Příčné a podélné profily a Tech.zprávy str.1-4:
|  | (1,15*1,0+(1,15+2,35)*0,5*3,6)*2 |  | 14.9 | [7 empty] | (1,15*1,0+(1,15+2,35)*0,5*3,6)*2
|  | Š.RÝHY 1,5M:1,15*3,0*2 |  | 6.9 | [7 empty] | Š.RÝHY 1,5M:1,15*3,0*2
19 | 151101102R00 | Pažení a rozepření stěn rýh - příložné - hl. do 4m | m2 | 799.254 | 0 | 0 | 0.00086 | 0.68736 | 0 | 0 |  |  | 2 | 1 | 1 | 1 | 1 | 0 | 0 | 0 | 0 | 0 | 1 | 1
|  | Výměra dle výpisů výměr z projektu fi Cifr: |  | 0 | [7 empty] | Výměra dle výpisů výměr z projektu fi Cifr:
|  | dle výkr.Situace, Příčné a podélné profily a Tech.zprávy str.1-4: |  | 0 | [7 empty] | dle výkr.Situace, Příčné a podélné profily a Tech.zprávy str.1-4:
|  | HOR.5 PŘEDPOKLAD DO HL.2,5-3,5M : |  | 0 | [7 empty] | HOR.5 PŘEDPOKLAD DO HL.2,5-3,5M :
|  | Začátek provozního součtu |  | 0 | [7 empty] | Začátek provozního součtu
|  | CELÝ VÝKOP:2,35*(7-3,6) |  | 7.99 | [7 empty] | CELÝ VÝKOP:2,35*(7-3,6)
|  | (1,75+3,63)*0,5*(11,5-7)+(2,98+2,71)*0,5*(18,5-11,5) |  | 32.02 | [7 empty] | (1,75+3,63)*0,5*(11,5-7)+(2,98+2,71)*0,5*(18,5-11,5)
|  | (2,71+3,09)*0,5*(26,9-18,5)+(3,09+2,78)*0,5*(39,4-26,9) |  | 61.0475 | [7 empty] | (2,71+3,09)*0,5*(26,9-18,5)+(3,09+2,78)*0,5*(39,4-26,9)
|  | (2,78+2,74)*0,5*(67,3-39,4)+2,79*(71,2-67,3) |  | 87.885 | [7 empty] | (2,78+2,74)*0,5*(67,3-39,4)+2,79*(71,2-67,3)
|  | (2,79+2,95)*0,5*(80-71,2)+(2,95+2,9)*0,5*(108,4-80) |  | 108.326 | [7 empty] | (2,79+2,95)*0,5*(80-71,2)+(2,95+2,9)*0,5*(108,4-80)
|  | (2,94+2,83)*0,5*(125,1-108,4)+(2,94+2,9)*0,5*(128,7-125,1) |  | 58.6915 | [7 empty] | (2,94+2,83)*0,5*(125,1-108,4)+(2,94+2,9)*0,5*(128,7-125,1)
|  | (2,9+2,78)*0,5*(150-128,7)+2,9*1,0 |  | 63.392 | [7 empty] | (2,9+2,78)*0,5*(150-128,7)+2,9*1,0
|  | Konec provozního součtu |  | 419.352 | [7 empty] | Konec provozního součtu
|  | OBOUSTRANNÉ:419,352*2 |  | 838.704 | [7 empty] | OBOUSTRANNÉ:419,352*2
|  | ODPOČET ORNICE A ŠTĚRKU V BUDOUCÍ KOMUNIKACI TL.0,15M:-(150-18,5)*0,15*2 |  | -39.45 | [7 empty] | ODPOČET ORNICE A ŠTĚRKU V BUDOUCÍ KOMUNIKACI TL.0,15M:-(150-18,5)*0,15*2
20 | 151101111R00 | Odstranění pažení stěn rýh - příložné - hl. do 2 m | m2 | 21.8 | 0 | 0 | 0 | 0 | 0 | 0 |  |  | 2 | 1 | 1 | 1 | 1 | 0 | 0 | 0 | 0 | 0 | 1 | 1
21 | 151101112R00 | Odstranění pažení stěn rýh - příložné - hl. do 4 m | m2 | 799.254 | 0 | 0 | 0 | 0 | 0 | 0 |  |  | 2 | 1 | 1 | 1 | 1 | 0 | 0 | 0 | 0 | 0 | 1 | 1
22 | 161101101R00 | Svislé přemístění výkopku z hor.1-4 do 2,5 m | m3 | 12.6235 | 0 | 0 | 0 | 0 | 0 | 0 |  |  | 2 | 1 | 0 | 0 | 1 | 0 | 0 | 0 | 0 | 0 | 1 | 0
|  | Výměra dle výpisů výměr z projektu fi Cifr: |  | 0 | [7 empty] | Výměra dle výpisů výměr z projektu fi Cifr:
|  | dle výkr.Situace, Příčné a podélné profily a Tech.zprávy-50%: |  | 0 | [7 empty] | dle výkr.Situace, Příčné a podélné profily a Tech.zprávy-50%:
|  | Š.RÝHY 1,3M:(1,15*1,0+(1,15+2,35)*0,5*3,6+2,35*(7-3,6))*1,3*0,5 |  | 10.036 | [7 empty] | Š.RÝHY 1,3M:(1,15*1,0+(1,15+2,35)*0,5*3,6+2,35*(7-3,6))*1,3*0,5
|  | Š.RÝHY 1,5M:1,15*3,0*1,5*0,5 |  | 2.5875 | [7 empty] | Š.RÝHY 1,5M:1,15*3,0*1,5*0,5
23 | 161101102R00 | Svislé přemístění výkopku z hor.1-4 do 4,0 m | m3 | 247.1973 | 0 | 0 | 0 | 0 | 0 | 0 |  |  | 2 | 1 | 1 | 1 | 1 | 0 | 0 | 0 | 0 | 0 | 1 | 1
|  | Výměra dle výpisů výměr z projektu fi Cifr: |  | 0 | [7 empty] | Výměra dle výpisů výměr z projektu fi Cifr:
|  | dle výkr.Situace, Příčné a podélné profily a Tech.zprávy-50%: |  | 0 | [7 empty] | dle výkr.Situace, Příčné a podélné profily a Tech.zprávy-50%:
|  | VÝKOP V HOR.3+4-50%:(305,9299+213,7117)*0,5 |  | 259.8208 | [7 empty] | VÝKOP V HOR.3+4-50%:(305,9299+213,7117)*0,5
|  | ODPOČTY DO 2,5M: |  | 0 | [7 empty] | ODPOČTY DO 2,5M:
|  | Š.RÝHY 1,3M:-(1,15*1,0+(1,15+2,35)*0,5*3,6+2,35*(7-3,6))*1,3*0,5 |  | -10.036 | [7 empty] | Š.RÝHY 1,3M:-(1,15*1,0+(1,15+2,35)*0,5*3,6+2,35*(7-3,6))*1,3*0,5
|  | Š.RÝHY 1,5M:-1,15*3,0*1,5*0,5 |  | -2.5875 | [7 empty] | Š.RÝHY 1,5M:-1,15*3,0*1,5*0,5
24 | 161101152R00 | Svislé přemístění výkopku z hor.5-7 do 4,0 m | m3 | 63.7608 | 0 | 0 | 0 | 0 | 0 | 0 |  |  | 2 | 1 | 1 | 1 | 1 | 0 | 0 | 0 | 0 | 0 | 1 | 1
|  | Výměra dle výpisů výměr z projektu fi Cifr: |  | 0 | [7 empty] | Výměra dle výpisů výměr z projektu fi Cifr:
|  | dle výkr.Situace, Příčné a podélné profily a Tech.zprávy-50%: |  | 0 | [7 empty] | dle výkr.Situace, Příčné a podélné profily a Tech.zprávy-50%:
|  | VÝKOP V HOR.5+6-50%:(124,3852+3,1363)*0,5 |  | 63.7608 | [7 empty] | VÝKOP V HOR.5+6-50%:(124,3852+3,1363)*0,5
25 | 162301101R00 | Vodorovné přemístění výkopku z hor.1-4 do 500 m | m3 | 591.5768 | 0 | 0 | 0 | 0 | 0 | 0 |  |  | 2 | 1 | 1 | 1 | 1 | 0 | 0 | 0 | 0 | 0 | 1 | 1
|  | TAM A ZPĚT: |  | 0 | [7 empty] | TAM A ZPĚT:
|  | VÝKOP:(305,9299+213,7117)*2 |  | 1039.2832 | [7 empty] | VÝKOP:(305,9299+213,7117)*2
|  | ODPOČET VYTLAČENÁ ZEMINA:-223,8532*2 |  | -447.7064 | [7 empty] | ODPOČET VYTLAČENÁ ZEMINA:-223,8532*2
26 | 162301151R00 | Vodorovné přemístění výkopku z hor.5-7 do 500 m | m3 | 255.043 | 0 | 0 | 0 | 0 | 0 | 0 |  |  | 2 | 1 | 1 | 1 | 1 | 0 | 0 | 0 | 0 | 0 | 1 | 1
|  | TAM A ZPĚT: |  | 0 | [7 empty] | TAM A ZPĚT:
|  | VÝKOP:(124,3852+3,1363)*2 |  | 255.043 | [7 empty] | VÝKOP:(124,3852+3,1363)*2
27 | 162701105V00 | Vodorovné přemístění výkopku z hor.1-4 vzdálenost odvozu dle nabídky zhotovitele | m3 | 223.8532 | 0 | 0 | 0 | 0 | 0 | 0 |  |  | 2 | 1 | 1 | 1 | 1 | 0 | 0 | 0 | 0 | 0 | 1 | 1
|  | VYTLAČENÁ ZEMINA: |  | 0 | [7 empty] | VYTLAČENÁ ZEMINA:
|  | DESKA+OBSYP: |  | 0 | [7 empty] | DESKA+OBSYP:
|  | Výměra dle výpisu výměr a materiálu z projektu: |  | 0 | [7 empty] | Výměra dle výpisu výměr a materiálu z projektu:
|  | KT DN 250 :150*1,3*0,70 |  | 136.5 | [7 empty] | KT DN 250 :150*1,3*0,70
|  | KT DN 600 :2,25*1,5*1,05 |  | 3.5438 | [7 empty] | KT DN 600 :2,25*1,5*1,05
|  | ODFRÉZOVANÝ RECYKLÁT:11*0,1 |  | 1.1 | [7 empty] | ODFRÉZOVANÝ RECYKLÁT:11*0,1
|  | VÝTLAK PREF.ŠACHTAMI NAD OBSYPEM: |  | 0 | [7 empty] | VÝTLAK PREF.ŠACHTAMI NAD OBSYPEM:
|  | KÓNUSY:Pi*0,53*0,53*8 |  | 7.0598 | [7 empty] | KÓNUSY:Pi*0,53*0,53*8
|  | SKRUŽEMI:Pi*0,62*0,62*(0,25*4+0,5*1+1,0*5) |  | 7.8496 | [7 empty] | SKRUŽEMI:Pi*0,62*0,62*(0,25*4+0,5*1+1,0*5)
|  | VYROVNÁVACÍ PRSTENCE:Pi*0,44*0,44*(0,04*5+0,06*1+0,12*2) |  | 0.3041 | [7 empty] | VYROVNÁVACÍ PRSTENCE:Pi*0,44*0,44*(0,04*5+0,06*1+0,12*2)
|  | VÝTLAK DNY JE V RÁMCI LOŽE+OBSYP: |  | 0 | [7 empty] | VÝTLAK DNY JE V RÁMCI LOŽE+OBSYP:
|  | DOSYP U BUDOUCÍ KOMUNIKACE JEN PO KUFR:(148,3-18,5)*1,3*(0,55-0,15) |  | 67.496 | [7 empty] | DOSYP U BUDOUCÍ KOMUNIKACE JEN PO KUFR:(148,3-18,5)*1,3*(0,55-0,15)
28 | 167101102R00 | Nakládání výkopku z hor.1-4 v množství nad 100 m3 | m3 | 815.43 | 0 | 0 | 0 | 0 | 0 | 0 |  |  | 2 | 1 | 1 | 1 | 1 | 0 | 0 | 0 | 0 | 0 | 1 | 1
|  | VÝKOP:(305,9299+213,7117)*2 |  | 1039.2832 | [7 empty] | VÝKOP:(305,9299+213,7117)*2
|  | ODPOČET VYTLAČENÁ ZEMINA:-223,8532 |  | -223.8532 | [7 empty] | ODPOČET VYTLAČENÁ ZEMINA:-223,8532
29 | 167101152R00 | Nakládání výkopku z hor.5-7 v množství nad 100 m3 | m3 | 127.5215 | 0 | 0 | 0 | 0 | 0 | 0 |  |  | 2 | 1 | 1 | 1 | 1 | 0 | 0 | 0 | 0 | 0 | 1 | 1
|  | CELÝ VÝKOPEK 5-7:124,3852+3,1363 |  | 127.5215 | [7 empty] | CELÝ VÝKOPEK 5-7:124,3852+3,1363
30 | 171201201R00 | Uložení sypaniny na skl.-modelace na výšku přes 2m | m3 | 223.8532 | 0 | 0 | 0 | 0 | 0 | 0 |  |  | 2 | 1 | 1 | 1 | 1 | 0 | 0 | 0 | 0 | 0 | 1 | 1
31 | 174101101R00 | Zásyp jam, rýh, šachet se zhutněním | m3 | 423.3099 | 0 | 0 | 0 | 0 | 0 | 0 |  |  | 2 | 1 | 1 | 1 | 1 | 0 | 0 | 0 | 0 | 0 | 1 | 1
|  | Zásyp v komunikaci i v zeleni vytěženou zeminou. V případě nevyhovujících parametrů únosnosti zásypu bude proveden návrh technického opatření na místě stavby. | [8 empty] | Zásyp v komunikaci i v zeleni vytěženou zeminou. V případě nevyhovujících parametrů únosnosti zásypu bude proveden návrh technického opatření na místě stavby. |  | 3
|  | VÝKOP:305,9299+213,7117+124,3852+3,1363 |  | 647.1631 | [7 empty] | VÝKOP:305,9299+213,7117+124,3852+3,1363
|  | ODPOČET VYTLAČENÁ ZEMINA:-223,8532 |  | -223.8532 | [7 empty] | ODPOČET VYTLAČENÁ ZEMINA:-223,8532
32 | 175101101VT2 | Obsyp potrubí bez prohození sypaniny s dodáním Šd frakce 0 - 22 mm | m3 | 95.2397 | 0 | 0 | 1.7 | 161.9075 | 0 | 0 |  |  | 2 | 1 | 1 | 1 | 1 | 0 | 0 | 0 | 0 | 0 | 1 | 1
|  | Šd 0-16mm | [8 empty] | Šd 0-16mm |  | 3
|  | Výměra dle výpisu výměr a materiálu z projektu: |  | 0 | [7 empty] | Výměra dle výpisu výměr a materiálu z projektu:
|  | KT DN 250 :150*(1,3*0,55-Pi*0,13*0,13) |  | 99.2861 | [7 empty] | KT DN 250 :150*(1,3*0,55-Pi*0,13*0,13)
|  | KT DN 600 :2,25*(1,5*0,9-Pi*0,32*0,32) |  | 2.3137 | [7 empty] | KT DN 600 :2,25*(1,5*0,9-Pi*0,32*0,32)
|  | ODPOČET SEDLA: |  | 0 | [7 empty] | ODPOČET SEDLA:
|  | řad:-150*0,04 |  | -6 | [7 empty] | řad:-150*0,04
|  | -2,25*0,16 |  | -0.36 | [7 empty] | -2,25*0,16
33 | 175101109V00 | Příplatek za -vytřídění zeminy pro zásyp | m3 | 423.3099 | 0 | 0 | 0 | 0 | 0 | 0 |  |  | 2 | 1 | 1 | 1 | 1 | 0 | 0 | 0 | 0 | 0 | 1 | 1
34 | 180402111R00 | Založení trávníku parkového výsevem v rovině | m2 | 107.8 | 0 | 0 | 0 | 0 | 0 | 0 |  |  | 2 | 1 | 1 | 1 | 1 | 0 | 0 | 0 | 0 | 0 | 1 | 1
|  | Výměra dle výpisů výměr z projektu fi Cifr: |  | 0 | [7 empty] | Výměra dle výpisů výměr z projektu fi Cifr:
|  | dle výkr.Situace, Příčné a podélné profily a Tech.zprávy : |  | 0 | [7 empty] | dle výkr.Situace, Příčné a podélné profily a Tech.zprávy :
|  | ZELEŇ ŘADU:25 |  | 25 | [7 empty] | ZELEŇ ŘADU:25
|  | MANIPULAČNÍ PRUH:13,8*6 |  | 82.8 | [7 empty] | MANIPULAČNÍ PRUH:13,8*6
35 | 181101101R00 | Úprava pláně v zářezech v hor. 1-4, bez zhutnění | m2 | 107.8 | 0 | 0 | 0 | 0 | 0 | 0 |  |  | 2 | 1 | 1 | 1 | 1 | 0 | 0 | 0 | 0 | 0 | 1 | 1
36 | 181101104R00 | Úprava pláně v zářezech v hor. 5, se zhutněním | m2 | 198.375 | 0 | 0 | 0 | 0 | 0 | 0 |  |  | 2 | 1 | 1 | 1 | 1 | 0 | 0 | 0 | 0 | 0 | 1 | 1
|  | Výměra dle výpisu výměr z tech.zpráv a projektu od fi Cifr: |  | 0 | [7 empty] | Výměra dle výpisu výměr z tech.zpráv a projektu od fi Cifr:
|  | dle výkr.Situace, Podélné profily a Vzorové řezy: |  | 0 | [7 empty] | dle výkr.Situace, Podélné profily a Vzorové řezy:
|  | řad:150*1,3 |  | 195 | [7 empty] | řad:150*1,3
|  | 2,25*1,5 |  | 3.375 | [7 empty] | 2,25*1,5
37 | 181301102R00 | Rozprostření ornice, rovina, tl. 10-15 cm,do 500m2 | m2 | 107.8 | 0 | 0 | 0 | 0 | 0 | 0 |  |  | 2 | 1 | 1 | 1 | 1 | 0 | 0 | 0 | 0 | 0 | 1 | 1
|  | Výměra dle výpisů výměr z projektu fi Cifr: |  | 0 | [7 empty] | Výměra dle výpisů výměr z projektu fi Cifr:
|  | dle výkr.Situace, Příčné a podélné profily a Tech.zprávy : |  | 0 | [7 empty] | dle výkr.Situace, Příčné a podélné profily a Tech.zprávy :
|  | ZELEŇ ŘADU:25 |  | 25 | [7 empty] | ZELEŇ ŘADU:25
|  | MANIPULAČNÍ PRUH:13,8*6 |  | 82.8 | [7 empty] | MANIPULAČNÍ PRUH:13,8*6
38 | 185803111R00 | Ošetření trávníku v rovině | m2 | 107.8 | 0 | 0 | 0 | 0 | 0 | 0 |  |  | 2 | 1 | 1 | 1 | 1 | 0 | 0 | 0 | 0 | 0 | 1 | 1
39 | 199000002R00 | Poplatek za skládku horniny 1- 4 | m3 | 223.8532 | 0 | 0 | 0 | 0 | 0 | 0 |  |  | 2 | 1 | 1 | 1 | 1 | 0 | 0 | 0 | 0 | 0 | 1 | 1
40 | 1R01 | Provizorní čerpací jímka vč. likvidace a souvis.pr-pro odčerpávání vod | kpl | 1 | 0 | 0 | 0.3 | 0.3 |  | 0 |  |  | 2 | 12 | 0 | 74 | 1 | 0 | 0 | 0 | 0 | 0 | 12 | 0
41 | 1R02 | Přehutnění na Edef=30(v zeleném) a 45(v komun) MPa | m2 | 198.375 | 0 | 0 | 0 | 0 |  | 0 |  |  | 2 | 12 | 0 | 123 | 1 | 0 | 0 | 0 | 0 | 0 | 12 | 0
|  | Je to přehutnění zásypu rýhy zeminou dle požadavku projektu pod budoucí povrchové vrstvy. | [8 empty] | Je to přehutnění zásypu rýhy zeminou dle požadavku projektu pod budoucí povrchové vrstvy. |  | 3
|  | V případě nevyhovujících parametrů únosnosti zásypu bude proveden návrh technického opatření na místě stavby. | [8 empty] | V případě nevyhovujících parametrů únosnosti zásypu bude proveden návrh technického opatření na místě stavby. |  | 3
|  | Výměra dle výpisu výměr z tech.zpráv a projektu od fi Cifr: |  | 0 | [7 empty] | Výměra dle výpisu výměr z tech.zpráv a projektu od fi Cifr:
|  | dle výkr.Situace, Podélné profily a Vzorové řezy: |  | 0 | [7 empty] | dle výkr.Situace, Podélné profily a Vzorové řezy:
|  | řad:150*1,3 |  | 195 | [7 empty] | řad:150*1,3
|  | 2,25*1,5 |  | 3.375 | [7 empty] | 2,25*1,5
42 | 00572420R | Směs travní parková okrasná | kg | 5.6595 | 0 | 0 | 0.001 | 0.0056595 |  | 0 |  |  | 2 | 3 | 1 | 00572420R | 1 | 0 | 0 | 0 | 0 | 0 | 3 | 1
|  | Výměra dle výpisů výměr z projektu fi Cifr: |  | 0 | [7 empty] | Výměra dle výpisů výměr z projektu fi Cifr:
|  | dle výkr.Situace, Příčné a podélné profily a Tech.zprávy : |  | 0 | [7 empty] | dle výkr.Situace, Příčné a podélné profily a Tech.zprávy :
|  | ZELEŇ ŘADU:25*0,05*1,05 |  | 1.3125 | [7 empty] | ZELEŇ ŘADU:25*0,05*1,05
|  | MANIPULAČNÍ PRUH:13,8*6*0,05*1,05 |  | 4.347 | [7 empty] | MANIPULAČNÍ PRUH:13,8*6*0,05*1,05
43 | 10364200R | Ornice pro pozemkové úpravy | m3 | 16.17 | 0 | 0 | 1.67 | 27.0039 |  | 0 |  |  | 2 | 3 | 1 | 10364200R | 1 | 0 | 0 | 0 | 0 | 0 | 3 | 1
|  | (naložení,dovoz,úprava) | [8 empty] | (naložení,dovoz,úprava) |  | 3
|  | Přednostně bude použita ornice ze stavby, případně nepoužitelná a chybějící bude dovezena. | [8 empty] | Přednostně bude použita ornice ze stavby, případně nepoužitelná a chybějící bude dovezena. |  | 3
|  | Výměra dle výpisů výměr z projektu fi Cifr: |  | 0 | [7 empty] | Výměra dle výpisů výměr z projektu fi Cifr:
|  | dle výkr.Situace, Příčné a podélné profily a Tech.zprávy : |  | 0 | [7 empty] | dle výkr.Situace, Příčné a podélné profily a Tech.zprávy :
|  | ZELEŇ ŘADU:25*0,15 |  | 3.75 | [7 empty] | ZELEŇ ŘADU:25*0,15
|  | MANIPULAČNÍ PRUH:13,8*6*0,15 |  | 12.42 | [7 empty] | MANIPULAČNÍ PRUH:13,8*6*0,15
| Celkem za | 1 Zemní práce |  |  |  | 0 |  | 191.6966 |  | -12.21 |  |  | 4 |  |  |  |  | 0 | 0 | 0 | 0 | 0
Díl: | 2 | Základy,zvláštní zakládání | [10 empty] | 1
44 | 212752112V00 | Trativody z drenážních trubek, lože, DN 100 mm | m | 152.25 | 0 | 0 | 0.23382 | 35.5991 | 0 | 0 |  |  | 2 | 1 | 1 | 1 | 1 | 0 | 0 | 0 | 0 | 0 | 1 | 1
|  | PERFOR.PVC DN100 | [8 empty] | PERFOR.PVC DN100 |  | 3
|  | V případě výskytu spodní vody. Položka zahrnuje i všechny související zemní práce. | [8 empty] | V případě výskytu spodní vody. Položka zahrnuje i všechny související zemní práce. |  | 3
|  | Výměra dle výpisu výměr z tech.zpráv a projektu od fi Cifr: |  | 0 | [7 empty] | Výměra dle výpisu výměr z tech.zpráv a projektu od fi Cifr:
|  | dle výkr.Situace, Podélné profily a Vzorové řezy: |  | 0 | [7 empty] | dle výkr.Situace, Podélné profily a Vzorové řezy:
|  | 150+2,25 |  | 152.25 | [7 empty] | 150+2,25
| Celkem za | 2 Základy,zvláštní zakládání |  |  |  | 0 |  | 35.5991 |  | 0 |  |  | 4 |  |  |  |  | 0 | 0 | 0 | 0 | 0
Díl: | 4 | Vodorovné konstrukce | [10 empty] | 1
45 | 452311141R00 | Desky podkladní pod potrubí z betonu C 16/20 | m3 | 29.7563 | 0 | 0 | 2.5 | 74.3907 | 0 | 0 |  |  | 2 | 1 | 1 | 1 | 1 | 0 | 0 | 0 | 0 | 0 | 1 | 1
|  | Výměra dle výpisu výměr a materiálu z projektu-odměřeno z CAD: |  | 0 | [7 empty] | Výměra dle výpisu výměr a materiálu z projektu-odměřeno z CAD:
|  | dle výkr.Situace, Příčné a podélné profily a Tech.zprávy: |  | 0 | [7 empty] | dle výkr.Situace, Příčné a podélné profily a Tech.zprávy:
|  | řad:150*1,3*0,15 |  | 29.25 | [7 empty] | řad:150*1,3*0,15
|  | 2,25*1,5*0,15 |  | 0.5062 | [7 empty] | 2,25*1,5*0,15
46 | 452312131R00 | Sedlové lože pod potrubí z betonu B 16/20 | m3 | 6.36 | 0 | 0 | 2.355 | 14.9778 | 0 | 0 |  |  | 2 | 1 | 1 | 1 | 1 | 0 | 0 | 0 | 0 | 0 | 1 | 1
|  | Výměra dle výpisu výměr a materiálu z projektu-odměřeno z CAD: |  | 0 | [7 empty] | Výměra dle výpisu výměr a materiálu z projektu-odměřeno z CAD:
|  | dle výkr.Situace, Příčné a podélné profily a Tech.zprávy: |  | 0 | [7 empty] | dle výkr.Situace, Příčné a podélné profily a Tech.zprávy:
|  | řad:150*0,04 |  | 6 | [7 empty] | řad:150*0,04
|  | 2,25*0,16 |  | 0.36 | [7 empty] | 2,25*0,16
47 | 4R01 | Štěrkový podsyp fr.8-16 tl.100 mm v případě výskytu spodní vody | m2 | 199.5 | 0 | 0 | 0.19 | 37.905 |  | 0 |  |  | 2 | 12 | 0 | 75 | 1 | 0 | 0 | 0 | 0 | 0 | 12 | 0
|  | Položka zahrnuje i všechny související zemní práce. | [8 empty] | Položka zahrnuje i všechny související zemní práce. |  | 3
|  | Výměra dle výpisu výměr z tech.zpráv a projektu od fi Cifr: |  | 0 | [7 empty] | Výměra dle výpisu výměr z tech.zpráv a projektu od fi Cifr:
|  | dle výkr.Situace, Podélné profily a Vzorové řezy: |  | 0 | [7 empty] | dle výkr.Situace, Podélné profily a Vzorové řezy:
|  | 150*1,3+3*1,5 |  | 199.5 | [7 empty] | 150*1,3+3*1,5
| Celkem za | 4 Vodorovné konstrukce |  |  |  | 0 |  | 127.2736 |  | 0 |  |  | 4 |  |  |  |  | 0 | 0 | 0 | 0 | 0
Díl: | 5 | Komunikace | [10 empty] | 1
48 | 564851111R00 | Podklad ze štěrkodrti po zhutnění tloušťky 15 cm | m2 | 4 | 0 | 0 | 0.27994 | 1.1198 | 0 | 0 |  |  | 2 | 1 | 1 | 1 | 1 | 0 | 0 | 0 | 0 | 0 | 1 | 1
|  | Výměra dle výpisů výměr z tech.zprávy a projektu fi Cifr: |  | 0 | [7 empty] | Výměra dle výpisů výměr z tech.zprávy a projektu fi Cifr:
|  | dle výkr.Situace, Podélné řezy, Příčné řezy: |  | 0 | [7 empty] | dle výkr.Situace, Podélné řezy, Příčné řezy:
|  | 4 |  | 4 | [7 empty] | 4
49 | 564861111R00 | Podklad ze štěrkodrti po zhutnění tloušťky 20 cm | m2 | 11 | 0 | 0 | 0.3708 | 4.0788 | 0 | 0 |  |  | 2 | 1 | 1 | 1 | 1 | 0 | 0 | 0 | 0 | 0 | 1 | 1
|  | ŠDA 0/32 | [8 empty] | ŠDA 0/32 |  | 3
|  | Výměra dle výpisů výměr z tech.zprávy a projektu fi Cifr: |  | 0 | [7 empty] | Výměra dle výpisů výměr z tech.zprávy a projektu fi Cifr:
|  | dle výkr.Situace, Podélné řezy, Příčné řezy: |  | 0 | [7 empty] | dle výkr.Situace, Podélné řezy, Příčné řezy:
|  | 11 |  | 11 | [7 empty] | 11
50 | 564871111R00 | Podklad ze štěrkodrti po zhutnění tloušťky 25 cm | m2 | 11 | 0 | 0 | 0.46166 | 5.0783 | 0 | 0 |  |  | 2 | 1 | 1 | 1 | 1 | 0 | 0 | 0 | 0 | 0 | 1 | 1
|  | ŠDA 0/63 | [8 empty] | ŠDA 0/63 |  | 3
|  | Výměra dle výpisů výměr z tech.zprávy a projektu fi Cifr: |  | 0 | [7 empty] | Výměra dle výpisů výměr z tech.zprávy a projektu fi Cifr:
|  | dle výkr.Situace, Podélné řezy, Příčné řezy: |  | 0 | [7 empty] | dle výkr.Situace, Podélné řezy, Příčné řezy:
|  | 11 |  | 11 | [7 empty] | 11
51 | 565141111VT3 | Podklad z obal kam.ACP 16, do 3 m,tl. 6 cm plochy 101-200 m2 | m2 | 11 | 0 | 0 | 0.15826 | 1.7409 | 0 | 0 |  |  | 2 | 1 | 0 | 0 | 1 | 0 | 0 | 0 | 0 | 0 | 1 | 0
|  | Složení dle vzorových řezů z projektu. | [8 empty] | Složení dle vzorových řezů z projektu. |  | 3
|  | Výměra dle výpisů výměr z tech.zprávy a projektu fi Cifr: |  | 0 | [7 empty] | Výměra dle výpisů výměr z tech.zprávy a projektu fi Cifr:
|  | dle výkr.Situace, Podélné řezy, Příčné řezy: |  | 0 | [7 empty] | dle výkr.Situace, Podélné řezy, Příčné řezy:
|  | 11 |  | 11 | [7 empty] | 11
52 | 565310016R00 | Podklad z asfalt. recyklátu po zhutnění tl.10 cm | m2 | 11 | 0 | 0 | 0.25 | 2.75 | 0 | 0 |  |  | 2 | 1 | 1 | 1 | 1 | 0 | 0 | 0 | 0 | 0 | 1 | 1
|  | Provedení dle projektu. | [8 empty] | Provedení dle projektu. |  | 3
3
|  | ODFRÉZOVANÝ RECYKLÁT TL.10CM: |  | 0 | [7 empty] | ODFRÉZOVANÝ RECYKLÁT TL.10CM:
|  | MK:11 |  | 11 | [7 empty] | MK:11
53 | 568212111R00 | Vyztužení asfaltového povrchu geomříží | m2 | 11 | 0 | 0 | 0 | 0 | 0 | 0 |  |  | 2 | 1 | 0 | 0 | 1 | 0 | 0 | 0 | 0 | 0 | 1 | 0
|  | Upevnění počátku geomříže hřebíky s podložkou a pokládka geomříže. Bez dodávky materiálu. | [8 empty] | Upevnění počátku geomříže hřebíky s podložkou a pokládka geomříže. Bez dodávky materiálu. |  | 3
|  | Výměra dle výpisů výměr z tech.zprávy a projektu fi Cifr: |  | 0 | [7 empty] | Výměra dle výpisů výměr z tech.zprávy a projektu fi Cifr:
|  | dle výkr.Situace, Podélné řezy, Příčné řezy: |  | 0 | [7 empty] | dle výkr.Situace, Podélné řezy, Příčné řezy:
|  | 11 |  | 11 | [7 empty] | 11
54 | 573231111R00 | Postřik živičný spojovací z emulze 0,5-0,7 kg/m2 | m2 | 22 | 0 | 0 | 0.00071 | 0.01562 | 0 | 0 |  |  | 2 | 1 | 1 | 1 | 1 | 0 | 0 | 0 | 0 | 0 | 1 | 1
|  | Složení dle vzorových řezů z projektu. | [8 empty] | Složení dle vzorových řezů z projektu. |  | 3
3
|  | Výměra dle výpisů výměr z tech.zprávy a projektu fi Cifr: |  | 0 | [7 empty] | Výměra dle výpisů výměr z tech.zprávy a projektu fi Cifr:
|  | dle výkr.Situace, Podélné řezy, Příčné řezy: |  | 0 | [7 empty] | dle výkr.Situace, Podélné řezy, Příčné řezy:
|  | 11*2 |  | 22 | [7 empty] | 11*2
55 | 577131211RT3 | Beton asfalt. ACO 11, do 3 m, tl. 4 cm plochy 101-200 m2 | m2 | 11 | 0 | 0 | 0.10141 | 1.1155 | 0 | 0 |  |  | 2 | 1 | 1 | 1 | 1 | 0 | 0 | 0 | 0 | 0 | 1 | 1
|  | Složení dle vzorových řezů z projektu. | [8 empty] | Složení dle vzorových řezů z projektu. |  | 3
|  | Výměra dle výpisů výměr z tech.zprávy a projektu fi Cifr: |  | 0 | [7 empty] | Výměra dle výpisů výměr z tech.zprávy a projektu fi Cifr:
|  | dle výkr.Situace, Podélné řezy, Příčné řezy: |  | 0 | [7 empty] | dle výkr.Situace, Podélné řezy, Příčné řezy:
|  | 11 |  | 11 | [7 empty] | 11
56 | 599142111R00 | Úprava zálivky dil.spár hloubky do 4 cm š. do 4 cm | m | 10 | 0 | 0 | 0.00224 | 0.0224 | 0 | 0 |  |  | 2 | 1 | 1 | 1 | 1 | 0 | 0 | 0 | 0 | 0 | 1 | 1
|  | Včetně odstranění zvětralé asfaltové zálivky, vyčištění spár, zalití spár asfaltovou zálivkou, nátěru asfaltovým lakem a posyp drtí. | [8 empty] | Včetně odstranění zvětralé asfaltové zálivky, vyčištění spár, zalití spár asfaltovou zálivkou, nátěru asfaltovým lakem a posyp drtí. |  | 3
3
|  | Výměra dle výpisů výměr z tech.zprávy a projektu fi Cifr: |  | 0 | [7 empty] | Výměra dle výpisů výměr z tech.zprávy a projektu fi Cifr:
|  | dle výkr.Situace, Podélné řezy, Příčné řezy: |  | 0 | [7 empty] | dle výkr.Situace, Podélné řezy, Příčné řezy:
|  | 2*5,0 |  | 10 | [7 empty] | 2*5,0
57 | 69310243V | Geomříže 50/50 | m2 | 12.65 | 0 | 0 | 0.00028 | 0.003542 |  | 0 |  |  | 2 | 3 | 1 | 69310243V | 1 | 0 | 0 | 0 | 0 | 0 | 3 | 1
|  | GEOMŘÍŽ ZE SKELNÝCH VLÁKEN, MIN.PEVNOST 50KN/M OBOUSMĚRNĚ,POLOŽENÁ CELOPLOŠNĚ S PŘESAHEM 0,5M. | [8 empty] | GEOMŘÍŽ ZE SKELNÝCH VLÁKEN, MIN.PEVNOST 50KN/M OBOUSMĚRNĚ,POLOŽENÁ CELOPLOŠNĚ S PŘESAHEM 0,5M. |  | 3
|  | Výměra dle výpisů výměr z tech.zprávy a projektu fi Cifr: |  | 0 | [7 empty] | Výměra dle výpisů výměr z tech.zprávy a projektu fi Cifr:
|  | dle výkr.Situace, Podélné řezy, Příčné řezy: |  | 0 | [7 empty] | dle výkr.Situace, Podélné řezy, Příčné řezy:
|  | 11*1,15 |  | 12.65 | [7 empty] | 11*1,15
| Celkem za | 5 Komunikace |  |  |  | 0 |  | 15.9248 |  | 0 |  |  | 4 |  |  |  |  | 0 | 0 | 0 | 0 | 0
Díl: | 8 | Trubní vedení | [10 empty] | 1
58 | 831362121R00 | Montáž trub kameninových, pryž. kroužek, DN 250 | m | 150 | 0 | 0 | 3e-05 | 0.0045 | 0 | 0 |  |  | 2 | 1 | 1 | 1 | 1 | 0 | 0 | 0 | 0 | 0 | 1 | 1
|  | Výměra dle výpisu výměr a materiálu z projektu-odměřeno z CAD: |  | 0 | [7 empty] | Výměra dle výpisu výměr a materiálu z projektu-odměřeno z CAD:
|  | dle výkr.Situace, Příčné a podélné profily a Tech.zprávy: |  | 0 | [7 empty] | dle výkr.Situace, Příčné a podélné profily a Tech.zprávy:
|  | 150 |  | 150 | [7 empty] | 150
59 | 837361221R00 | Montáž tvarov. kamenin. odboč. pryž. krouž. DN 250 | kus | 6 | 0 | 0 | 6e-05 | 0.00036 | 0 | 0 |  |  | 2 | 1 | 0 | 0 | 1 | 0 | 0 | 0 | 0 | 0 | 1 | 0
|  | Výměry stanoveny dle výpisů z CAD z dokumentace fi Cifr: |  | 0 | [7 empty] | Výměry stanoveny dle výpisů z CAD z dokumentace fi Cifr:
|  | a dle Tech.zpráv,výkr. Situace, Podélné profily a Řezy uložení: |  | 0 | [7 empty] | a dle Tech.zpráv,výkr. Situace, Podélné profily a Řezy uložení:
|  | 6 |  | 6 | [7 empty] | 6
60 | 837362221R00 | Montáž tvarov. kamenin. jednoos. pryž. kr. DN 250 | kus | 16 | 0 | 0 | 3e-05 | 0.00048 | 0 | 0 |  |  | 2 | 1 | 0 | 0 | 1 | 0 | 0 | 0 | 0 | 0 | 1 | 0
|  | Výměry stanoveny dle výpisů z CAD z dokumentace fi Cifr: |  | 0 | [7 empty] | Výměry stanoveny dle výpisů z CAD z dokumentace fi Cifr:
|  | a dle Tech.zpráv,výkr. Situace, Podélné profily a Vzor napojení: |  | 0 | [7 empty] | a dle Tech.zpráv,výkr. Situace, Podélné profily a Vzor napojení:
|  | ZÁSLEPKA KAM DN250:1 |  | 1 | [7 empty] | ZÁSLEPKA KAM DN250:1
|  | GA250:7 |  | 7 | [7 empty] | GA250:7
|  | GZ250:8 |  | 8 | [7 empty] | GZ250:8
61 | 837444111R00 | Montáž kameninových útesů s hrdlem DN 600 | kus | 3 | 0 | 0 | 0.48355 | 1.4506 | 0 | 0 |  |  | 2 | 1 | 0 | 0 | 1 | 0 | 0 | 0 | 0 | 0 | 1 | 0
|  | VČETNĚ VYŘÍZNUTÍ STÁVAJÍCÍHO POTRUBÍ DN600. | [8 empty] | VČETNĚ VYŘÍZNUTÍ STÁVAJÍCÍHO POTRUBÍ DN600. |  | 3
|  | Výměry stanoveny dle výpisů z CAD z dokumentace fi Cifr: |  | 0 | [7 empty] | Výměry stanoveny dle výpisů z CAD z dokumentace fi Cifr:
|  | a dle Tech.zpráv,výkr. Situace, Podélné profily a Vzor napojení: |  | 0 | [7 empty] | a dle Tech.zpráv,výkr. Situace, Podélné profily a Vzor napojení:
|  | GA600:3 |  | 3 | [7 empty] | GA600:3
62 | 892585111R00 | Zabezpečení konců a zkouška vzduch. kan. DN do 300 | úsek | 8 | 0 | 0 | 0.00013 | 0.00104 | 0 | 0 |  |  | 2 | 1 | 1 | 1 | 1 | 0 | 0 | 0 | 0 | 0 | 1 | 1
3
63 | 892601154R00 | Čištění kanalizační stoky do DN 500, nad 100m | m | 150 | 0 | 0 | 0 | 0 | 0 | 0 |  |  | 2 | 1 | 1 | 1 | 1 | 0 | 0 | 0 | 0 | 0 | 1 | 1
|  | Výměra dle výpisu výměr a materiálu z projektu-odměřeno z CAD: |  | 0 | [7 empty] | Výměra dle výpisu výměr a materiálu z projektu-odměřeno z CAD:
|  | dle výkr.Situace, Příčné a podélné profily a Tech.zprávy: |  | 0 | [7 empty] | dle výkr.Situace, Příčné a podélné profily a Tech.zprávy:
|  | DN 250:150 |  | 150 | [7 empty] | DN 250:150
64 | 892601182R00 | Čištění kanalizační stoky do DN 800, do 50m | m | 2.25 | 0 | 0 | 0 | 0 | 0 | 0 |  |  | 2 | 1 | 1 | 1 | 1 | 0 | 0 | 0 | 0 | 0 | 1 | 1
|  | Výměra dle výpisu výměr a materiálu z projektu-odměřeno z CAD: |  | 0 | [7 empty] | Výměra dle výpisu výměr a materiálu z projektu-odměřeno z CAD:
|  | dle výkr.Situace, Příčné a podélné profily a Tech.zprávy: |  | 0 | [7 empty] | dle výkr.Situace, Příčné a podélné profily a Tech.zprávy:
|  | DN 600:2,25 |  | 2.25 | [7 empty] | DN 600:2,25
65 | 892665111R00 | Zabezpečení konců a zkouška vzduch. kan. DN do 600 | úsek | 2 | 0 | 0 | 0.00025 | 0.0005 | 0 | 0 |  |  | 2 | 1 | 1 | 1 | 1 | 0 | 0 | 0 | 0 | 0 | 1 | 1
66 | 892855114R00 | Kontrola kanalizace TV kamerou do 200 m | m | 152.25 | 0 | 0 | 0 | 0 | 0 | 0 |  |  | 2 | 1 | 1 | 1 | 1 | 0 | 0 | 0 | 0 | 0 | 1 | 1
|  | Výměra dle výpisu výměr a materiálu z projektu-odměřeno z CAD: |  | 0 | [7 empty] | Výměra dle výpisu výměr a materiálu z projektu-odměřeno z CAD:
|  | dle výkr.Situace, Příčné a podélné profily a Tech.zprávy: |  | 0 | [7 empty] | dle výkr.Situace, Příčné a podélné profily a Tech.zprávy:
|  | DN 250:150 |  | 150 | [7 empty] | DN 250:150
|  | DN 600:2,25 |  | 2.25 | [7 empty] | DN 600:2,25
67 | 892916111R00 | Utěsnění přípojek do DN 200 při zkoušce kanal. | sada | 6 | 0 | 0 | 2e-05 | 0.00012 | 0 | 0 |  |  | 2 | 1 | 0 | 0 | 1 | 0 | 0 | 0 | 0 | 0 | 1 | 0
68 | 894118001R00 | Příplatek za dalších 0,60 m výšky vstupu | kus | 4 | 0 | 0 | 0.03682 | 0.14728 | 0 | 0 |  |  | 2 | 1 | 1 | 1 | 1 | 0 | 0 | 0 | 0 | 0 | 1 | 1
|  | DLE VÝPISU ŠACHET:2+1+1 |  | 4 | [7 empty] | DLE VÝPISU ŠACHET:2+1+1
69 | 894201251R00 | Stěny šachet z betonu V 4 - B 20, tl. nad 20 cm | m3 | 5.6304 | 0 | 0 | 2.4501 | 13.7952 | 0 | 0 |  |  | 2 | 1 | 1 | 1 | 1 | 0 | 0 | 0 | 0 | 0 | 1 | 1
|  | Výměra dle výpisu výměr z tech.zpráv a projektu od fi Cifr: |  | 0 | [7 empty] | Výměra dle výpisu výměr z tech.zpráv a projektu od fi Cifr:
|  | dle výkr.Situace, Tabulka šachet a Vzor šachet: |  | 0 | [7 empty] | dle výkr.Situace, Tabulka šachet a Vzor šachet:
|  | OBETONOVÁNÍ Š134:Pi*(1,12*1,12-0,62*0,62)*(1,8+0,26) |  | 5.6304 | [7 empty] | OBETONOVÁNÍ Š134:Pi*(1,12*1,12-0,62*0,62)*(1,8+0,26)
70 | 894411121V01 | Zřízení šachet z dílců, potrubí DN 300 -pref.dno | kus | 5 | 0 | 0 | 2.2171 | 11.0854 | 0 | 0 |  |  | 2 | 1 | 1 | 1 | 1 | 0 | 0 | 0 | 0 | 0 | 1 | 1
|  | Položka zahrnuje i podkladní betony. | [8 empty] | Položka zahrnuje i podkladní betony. |  | 3
|  | DLE VÝPISU ŠACHET:5 |  | 5 | [7 empty] | DLE VÝPISU ŠACHET:5
71 | 894411151R00 | Zřízení šachet z dílců, potrubí DN 600-pref.dno | kus | 1 | 0 | 0 | 2.5293 | 2.5293 | 0 | 0 |  |  | 2 | 1 | 1 | 1 | 1 | 0 | 0 | 0 | 0 | 0 | 1 | 1
|  | Položka zahrnuje i podkladní betony. | [8 empty] | Položka zahrnuje i podkladní betony. |  | 3
|  | DLE VÝPISU ŠACHET:1 |  | 1 | [7 empty] | DLE VÝPISU ŠACHET:1
72 | 894502301R00 | Bednění stěn šachet kruhových jednostranné | m2 | 14.4966 | 0 | 0 | 0.00291 | 0.042185 | 0 | 0 |  |  | 2 | 1 | 0 | 0 | 1 | 0 | 0 | 0 | 0 | 0 | 1 | 0
|  | V položce jsou zakalkulovány i náklady na odbednění a nátěr proti přilnavosti betonu. | [8 empty] | V položce jsou zakalkulovány i náklady na odbednění a nátěr proti přilnavosti betonu. |  | 3
|  | Výměra dle výpisu výměr z tech.zpráv a projektu od fi Cifr: |  | 0 | [7 empty] | Výměra dle výpisu výměr z tech.zpráv a projektu od fi Cifr:
|  | dle výkr.Situace, Tabulka šachet a Vzor šachet: |  | 0 | [7 empty] | dle výkr.Situace, Tabulka šachet a Vzor šachet:
|  | OBETONOVÁNÍ Š134:Pi*2,24*(1,8+0,26) |  | 14.4966 | [7 empty] | OBETONOVÁNÍ Š134:Pi*2,24*(1,8+0,26)
73 | 896211111R00 | Spadiště kanal. z betonu jednod.,dno C25/30,DN 300 | kus | 2 | 0 | 0 | 4.9971 | 9.9942 | 0 | 0 |  |  | 2 | 1 | 1 | 1 | 1 | 0 | 0 | 0 | 0 | 0 | 1 | 1
|  | Položka zahrnuje i podkladní betony. | [8 empty] | Položka zahrnuje i podkladní betony. |  | 3
|  | DLE VÝPISU ŠACHET-Š135 a 136:2 |  | 2 | [7 empty] | DLE VÝPISU ŠACHET-Š135 a 136:2
74 | 899104111R00 | Osazení poklopu s rámem nad 150 kg | kus | 8 | 0 | 0 | 0.00702 | 0.05616 | 0 | 0 |  |  | 2 | 1 | 1 | 1 | 1 | 0 | 0 | 0 | 0 | 0 | 1 | 1
|  | DLE VÝPISU ŠACHET:8 |  | 8 | [7 empty] | DLE VÝPISU ŠACHET:8
75 | 899331111V00 | Výšková úprava vstupu do 20 cm-poklopu | kus | 8 | 0 | 0 | 0.43094 | 3.4475 | 0 | 0 |  |  | 2 | 1 | 1 | 1 | 1 | 0 | 0 | 0 | 0 | 0 | 1 | 1
|  | položka zahrnuje i všechny úpravy kolem poklopu dle projektu | [8 empty] | položka zahrnuje i všechny úpravy kolem poklopu dle projektu |  | 3
|  | DLE VÝPISU ŠACHET:8 |  | 8 | [7 empty] | DLE VÝPISU ŠACHET:8
76 | 8R01 | Tlaková zkouška vzduchem kanalizačních šachet | ks | 8 | 0 | 0 | 0.00011 | 0.00088 |  | 0 |  |  | 2 | 12 | 0 | 17 | 1 | 0 | 0 | 0 | 0 | 0 | 12 | 0
|  | DLE VÝPISU ŠACHET:8 |  | 8 | [7 empty] | DLE VÝPISU ŠACHET:8
77 | 8R02 | Montáž vyrovnávacích prstenců šachet tmelem -vodotěsným (tmel-min. pevnost v tlaku 35 MPa) | ks | 8 | 0 | 0 | 0 | 0 |  | 0 |  |  | 2 | 12 | 0 | 18 | 1 | 0 | 0 | 0 | 0 | 0 | 12 | 0
|  | Výměry stanoveny dle výpisů z CAD z dokumentace fi Cifr: |  | 0 | [7 empty] | Výměry stanoveny dle výpisů z CAD z dokumentace fi Cifr:
|  | a dle Tech.zpráv,výkr. Situace, Podélné profily a Tabulka šachet: |  | 0 | [7 empty] | a dle Tech.zpráv,výkr. Situace, Podélné profily a Tabulka šachet:
|  | 5+1+2 |  | 8 | [7 empty] | 5+1+2
78 | 8R03 | Montáž převlečných manžet a spojek FLEX SEAL | ks | 10 | 0 | 0 | 0 | 0 |  | 0 |  |  | 2 | 12 | 0 | 19 | 1 | 0 | 0 | 0 | 0 | 0 | 12 | 0
|  | Výměry stanoveny dle výpisů z CAD z dokumentace fi Cifr: |  | 0 | [7 empty] | Výměry stanoveny dle výpisů z CAD z dokumentace fi Cifr:
|  | a dle Tech.zpráv,výkr. Situace, Podélné profily a Řezy uložení: |  | 0 | [7 empty] | a dle Tech.zpráv,výkr. Situace, Podélné profily a Řezy uložení:
|  | FLEX SEAL:1+2+7 |  | 10 | [7 empty] | FLEX SEAL:1+2+7
79 | 8R04 | Montáž vyrovnávacích kroužků | m | 12 | 0 | 0 | 0 | 0 |  | 0 |  |  | 2 | 12 | 0 | 20 | 1 | 0 | 0 | 0 | 0 | 0 | 12 | 0
|  | Výměry stanoveny dle výpisů z CAD z dokumentace fi Cifr: |  | 0 | [7 empty] | Výměry stanoveny dle výpisů z CAD z dokumentace fi Cifr:
|  | a dle Tech.zpráv,výkr. Situace, Podélné profily a Řezy uložení: |  | 0 | [7 empty] | a dle Tech.zpráv,výkr. Situace, Podélné profily a Řezy uložení:
|  | 12 |  | 12 | [7 empty] | 12
80 | 55291207V | Spojka standardní FLEX-SEAL SC 310 W | kus | 7.105 | 0 | 0 | 0.0013 | 0.0092365 |  | 0 |  |  | 2 | 3 | 1 | 55291207V | 1 | 0 | 0 | 0 | 0 | 0 | 3 | 1
|  | Parametry materiálu dle samostatné specifikace v příloze D-4.12 z projektu od fi Cifr. | [8 empty] | Parametry materiálu dle samostatné specifikace v příloze D-4.12 z projektu od fi Cifr. |  | 3
|  | Výměry stanoveny dle výpisů z CAD z dokumentace fi Cifr: |  | 0 | [7 empty] | Výměry stanoveny dle výpisů z CAD z dokumentace fi Cifr:
|  | a dle Tech.zpráv,výkr. Situace, Podélné profily a Řezy uložení: |  | 0 | [7 empty] | a dle Tech.zpráv,výkr. Situace, Podélné profily a Řezy uložení:
|  | PŘÍPOJKY:7*1,015 |  | 7.105 | [7 empty] | PŘÍPOJKY:7*1,015
81 | 59224010R | Prstenec vyrovnávací TBW-Q 625/40/120 | kus | 5.05 | 0 | 0 | 0.024 | 0.1212 |  | 0 |  |  | 2 | 3 | 1 | 59224010R | 1 | 0 | 0 | 0 | 0 | 0 | 3 | 1
|  | Parametry materiálu dle samostatné specifikace v příloze D-4.12 z projektu od fi Cifr. | [8 empty] | Parametry materiálu dle samostatné specifikace v příloze D-4.12 z projektu od fi Cifr. |  | 3
|  | Výměra dle výpisu výměr z tech.zpráv a projektu od fi Cifr: |  | 0 | [7 empty] | Výměra dle výpisu výměr z tech.zpráv a projektu od fi Cifr:
|  | dle výkr.Situace, Tabulka šachet a Vzor šachet: |  | 0 | [7 empty] | dle výkr.Situace, Tabulka šachet a Vzor šachet:
|  | 5*1,01 |  | 5.05 | [7 empty] | 5*1,01
82 | 59224011R | Prstenec vyrovnávací TBW-Q 625/60/120 | kus | 1.01 | 0 | 0 | 0.039 | 0.03939 |  | 0 |  |  | 2 | 3 | 1 | 59224011R | 1 | 0 | 0 | 0 | 0 | 0 | 3 | 1
|  | Parametry materiálu dle samostatné specifikace v příloze D-4.12 z projektu od fi Cifr. | [8 empty] | Parametry materiálu dle samostatné specifikace v příloze D-4.12 z projektu od fi Cifr. |  | 3
|  | Výměra dle výpisu výměr z tech.zpráv a projektu od fi Cifr: |  | 0 | [7 empty] | Výměra dle výpisu výměr z tech.zpráv a projektu od fi Cifr:
|  | dle výkr.Situace, Tabulka šachet a Vzor šachet: |  | 0 | [7 empty] | dle výkr.Situace, Tabulka šachet a Vzor šachet:
|  | 1*1,01 |  | 1.01 | [7 empty] | 1*1,01
83 | 59224177.AR | Prstenec vyrovnávací TBW-Q 625/120/120 | kus | 2.02 | 0 | 0 | 0.08 | 0.1616 |  | 0 |  |  | 2 | 3 | 1 | 59224177.AR | 1 | 0 | 0 | 0 | 0 | 0 | 3 | 1
|  | Parametry materiálu dle samostatné specifikace v příloze D-4.12 z projektu od fi Cifr. | [8 empty] | Parametry materiálu dle samostatné specifikace v příloze D-4.12 z projektu od fi Cifr. |  | 3
3
|  | Výměra dle výpisu výměr z tech.zpráv a projektu od fi Cifr: |  | 0 | [7 empty] | Výměra dle výpisu výměr z tech.zpráv a projektu od fi Cifr:
|  | dle výkr.Situace, Tabulka šachet a Vzor šachet: |  | 0 | [7 empty] | dle výkr.Situace, Tabulka šachet a Vzor šachet:
|  | 2*1,01 |  | 2.02 | [7 empty] | 2*1,01
84 | 592243501R | Deska přechodová zákrytová TZK-Q.1 120-100/25 | kus | 2.02 | 0 | 0 | 0.509 | 1.0282 |  | 0 |  |  | 2 | 3 | 1 | 592243501R | 1 | 0 | 0 | 0 | 0 | 0 | 3 | 1
|  | Parametry materiálu dle samostatné přílohy D-4.12 Specifikace materiálu technického zařízení z projektu od fi Cifr. | [8 empty] | Parametry materiálu dle samostatné přílohy D-4.12 Specifikace materiálu technického zařízení z projektu od fi Cifr. |  | 3
|  | Výměra dle výpisu výměr z tech.zpráv a projektu od fi Cifr: |  | 0 | [7 empty] | Výměra dle výpisu výměr z tech.zpráv a projektu od fi Cifr:
|  | dle výkr.Situace, Tabulka šachet a Vzor šachet: |  | 0 | [7 empty] | dle výkr.Situace, Tabulka šachet a Vzor šachet:
|  | 2*1,01 |  | 2.02 | [7 empty] | 2*1,01
85 | 59224353.AR | Konus šachetní TBR-Q.1 100-63/58/12 KPS -integrovaná stupadla | kus | 7.07 | 0 | 0 | 0.585 | 4.136 |  | 0 |  |  | 2 | 3 | 1 | 59224353.AR | 1 | 0 | 0 | 0 | 0 | 0 | 3 | 1
|  | Parametry materiálu dle samostatné přílohy D-4.12 Specifikace materiálu technického zařízení z projektu od fi Cifr. | [8 empty] | Parametry materiálu dle samostatné přílohy D-4.12 Specifikace materiálu technického zařízení z projektu od fi Cifr. |  | 3
|  | Výměra dle výpisu výměr z tech.zpráv a projektu od fi Cifr: |  | 0 | [7 empty] | Výměra dle výpisu výměr z tech.zpráv a projektu od fi Cifr:
|  | dle výkr.Situace, Tabulka šachet a Vzor šachet: |  | 0 | [7 empty] | dle výkr.Situace, Tabulka šachet a Vzor šachet:
|  | 7*1,01 |  | 7.07 | [7 empty] | 7*1,01
86 | 59224354R | Deska zákrytová TZK-Q.1 100-63/17 | kus | 1.01 | 0 | 0 | 0.449 | 0.45349 |  | 0 |  |  | 2 | 3 | 1 | 59224354R | 1 | 0 | 0 | 0 | 0 | 0 | 3 | 1
|  | Parametry materiálu dle samostatné přílohy D-4.12 Specifikace materiálu technického zařízení z projektu od fi Cifr. | [8 empty] | Parametry materiálu dle samostatné přílohy D-4.12 Specifikace materiálu technického zařízení z projektu od fi Cifr. |  | 3
|  | Výměra dle výpisu výměr z tech.zpráv a projektu od fi Cifr: |  | 0 | [7 empty] | Výměra dle výpisu výměr z tech.zpráv a projektu od fi Cifr:
|  | dle výkr.Situace, Tabulka šachet a Vzor šachet: |  | 0 | [7 empty] | dle výkr.Situace, Tabulka šachet a Vzor šachet:
|  | 1*1,01 |  | 1.01 | [7 empty] | 1*1,01
87 | 59224358.AR | Skruž šachetní TBS-Q.1 100/25/12 PS | kus | 4.04 | 0 | 0 | 0.25 | 1.01 |  | 0 |  |  | 2 | 3 | 1 | 59224358.AR | 1 | 0 | 0 | 0 | 0 | 0 | 3 | 1
|  | Integrovaná stupadla. | [8 empty] | Integrovaná stupadla. |  | 3
|  | Parametry materiálu dle samostatné přílohy D-4.12 Specifikace materiálu technického zařízení z projektu od fi Cifr. | [8 empty] | Parametry materiálu dle samostatné přílohy D-4.12 Specifikace materiálu technického zařízení z projektu od fi Cifr. |  | 3
3
|  | Výměra dle výpisu výměr z tech.zpráv a projektu od fi Cifr: |  | 0 | [7 empty] | Výměra dle výpisu výměr z tech.zpráv a projektu od fi Cifr:
|  | dle výkr.Situace, Tabulka šachet a Vzor šachet: |  | 0 | [7 empty] | dle výkr.Situace, Tabulka šachet a Vzor šachet:
|  | 4*1,01 |  | 4.04 | [7 empty] | 4*1,01
88 | 59224361.AR | Skruž šachetní TBS-Q.1 100/50/12 PS | kus | 1.01 | 0 | 0 | 0.5 | 0.505 |  | 0 |  |  | 2 | 3 | 1 | 59224361.AR | 1 | 0 | 0 | 0 | 0 | 0 | 3 | 1
|  | Parametry materiálu dle samostatné přílohy D-4.12 Specifikace materiálu technického zařízení z projektu od fi Cifr. | [8 empty] | Parametry materiálu dle samostatné přílohy D-4.12 Specifikace materiálu technického zařízení z projektu od fi Cifr. |  | 3
|  | Výměra dle výpisu výměr z tech.zpráv a projektu od fi Cifr: |  | 0 | [7 empty] | Výměra dle výpisu výměr z tech.zpráv a projektu od fi Cifr:
|  | dle výkr.Situace, Tabulka šachet a Vzor šachet: |  | 0 | [7 empty] | dle výkr.Situace, Tabulka šachet a Vzor šachet:
|  | 1*1,01 |  | 1.01 | [7 empty] | 1*1,01
89 | 59224364.AR | Skruž šachetní TBS-Q.1 100/100/12 PS | kus | 5.05 | 0 | 0 | 1 | 5.05 |  | 0 |  |  | 2 | 3 | 1 | 59224364.AR | 1 | 0 | 0 | 0 | 0 | 0 | 3 | 1
|  | Parametry materiálu dle samostatné přílohy D-4.12 Specifikace materiálu technického zařízení z projektu od fi Cifr. | [8 empty] | Parametry materiálu dle samostatné přílohy D-4.12 Specifikace materiálu technického zařízení z projektu od fi Cifr. |  | 3
|  | Výměra dle výpisu výměr z tech.zpráv a projektu od fi Cifr: |  | 0 | [7 empty] | Výměra dle výpisu výměr z tech.zpráv a projektu od fi Cifr:
|  | dle výkr.Situace, Tabulka šachet a Vzor šachet: |  | 0 | [7 empty] | dle výkr.Situace, Tabulka šachet a Vzor šachet:
|  | 5*1,01 |  | 5.05 | [7 empty] | 5*1,01
90 | 59224366.V | Dno šachetní -příplatek za třetí vtok | kus | 1 | 0 | 0 | 0 | 0 |  | 0 |  |  | 2 | 3 | 0 | 59224366.V | 1 | 0 | 0 | 0 | 0 | 0 | 3 | 0
91 | 59224367.AR | Dno šachetní přímé TBZ-Q.1 100/80 V max. 50 | kus | 2.02 | 0 | 0 | 1.87 | 3.7774 |  | 0 |  |  | 2 | 3 | 1 | 59224367.AR | 1 | 0 | 0 | 0 | 0 | 0 | 3 | 1
|  | Parametry materiálu dle samostatné specifikace v příloze D-4.12 z projektu od fi Cifr. | [8 empty] | Parametry materiálu dle samostatné specifikace v příloze D-4.12 z projektu od fi Cifr. |  | 3
|  | Provedení dna dle popisu v projektu. | [8 empty] | Provedení dna dle popisu v projektu. |  | 3
|  | Výměra dle výpisu výměr z tech.zpráv a projektu od fi Cifr: |  | 0 | [7 empty] | Výměra dle výpisu výměr z tech.zpráv a projektu od fi Cifr:
|  | dle výkr.Situace, Tabulka šachet a Vzor šachet: |  | 0 | [7 empty] | dle výkr.Situace, Tabulka šachet a Vzor šachet:
|  | 2*1,01 |  | 2.02 | [7 empty] | 2*1,01
92 | 59224368.A | Dno šachetní přímé TBZ-Q.1 100/100 V max. 60 | kus | 4.04 | 0 | 0 | 2.1 | 8.484 |  | 0 |  |  | 2 | 3 | 1 | 59224368.A | 1 | 0 | 0 | 0 | 0 | 0 | 3 | 1
|  | Parametry materiálu dle samostatné specifikace v příloze D-4.12 z projektu od fi Cifr. | [8 empty] | Parametry materiálu dle samostatné specifikace v příloze D-4.12 z projektu od fi Cifr. |  | 3
|  | Provedení dna dle popisu v projektu. | [8 empty] | Provedení dna dle popisu v projektu. |  | 3
|  | Výměra dle výpisu výměr z tech.zpráv a projektu od fi Cifr: |  | 0 | [7 empty] | Výměra dle výpisu výměr z tech.zpráv a projektu od fi Cifr:
|  | dle výkr.Situace, Tabulka šachet a Vzor šachet: |  | 0 | [7 empty] | dle výkr.Situace, Tabulka šachet a Vzor šachet:
|  | 4*1,01 |  | 4.04 | [7 empty] | 4*1,01
93 | 59224369.A | Dno šachetní přímé TBZ-Q.1 120/120 V max. 80 | kus | 2.02 | 0 | 0 | 3.385 | 6.8377 |  | 0 |  |  | 2 | 3 | 1 | 59224369.A | 1 | 0 | 0 | 0 | 0 | 0 | 3 | 1
|  | Parametry materiálu dle samostatné specifikace v příloze D-4.12 z projektu od fi Cifr. | [8 empty] | Parametry materiálu dle samostatné specifikace v příloze D-4.12 z projektu od fi Cifr. |  | 3
|  | Provedení dna dle popisu v projektu. | [8 empty] | Provedení dna dle popisu v projektu. |  | 3
|  | Výměra dle výpisu výměr z tech.zpráv a projektu od fi Cifr: |  | 0 | [7 empty] | Výměra dle výpisu výměr z tech.zpráv a projektu od fi Cifr:
|  | dle výkr.Situace, Tabulka šachet a Vzor šachet: |  | 0 | [7 empty] | dle výkr.Situace, Tabulka šachet a Vzor šachet:
|  | 2*1,01 |  | 2.02 | [7 empty] | 2*1,01
94 | 59224373.AR | Těsnění elastom pro šach díly EMT - DN 1000 | kus | 18.27 | 0 | 0 | 0.002 | 0.03654 |  | 0 |  |  | 2 | 3 | 1 | 59224373.AR | 1 | 0 | 0 | 0 | 0 | 0 | 3 | 1
|  | Parametry materiálu dle samostatné přílohy D-4.12 Specifikace materiálu technického zařízení z projektu od fi Cifr. | [8 empty] | Parametry materiálu dle samostatné přílohy D-4.12 Specifikace materiálu technického zařízení z projektu od fi Cifr. |  | 3
|  | Výměra dle výpisu výměr z tech.zpráv a projektu od fi Cifr: |  | 0 | [7 empty] | Výměra dle výpisu výměr z tech.zpráv a projektu od fi Cifr:
|  | dle výkr.Situace, Tabulka šachet a Vzor šachet: |  | 0 | [7 empty] | dle výkr.Situace, Tabulka šachet a Vzor šachet:
|  | 18*1,015 |  | 18.27 | [7 empty] | 18*1,015
95 | 592243732 | Těsnění elastom pro šach díly EMT - DN 1200 | kus | 2.03 | 0 | 0 | 0.003 | 0.00609 |  | 0 |  |  | 2 | 3 | 1 | 592243732 | 1 | 0 | 0 | 0 | 0 | 0 | 3 | 1
|  | Parametry materiálu dle samostatné přílohy D-4.12 Specifikace materiálu technického zařízení z projektu od fi Cifr. | [8 empty] | Parametry materiálu dle samostatné přílohy D-4.12 Specifikace materiálu technického zařízení z projektu od fi Cifr. |  | 3
|  | Výměra dle výpisu výměr z tech.zpráv a projektu od fi Cifr: |  | 0 | [7 empty] | Výměra dle výpisu výměr z tech.zpráv a projektu od fi Cifr:
|  | dle výkr.Situace, Tabulka šachet a Vzor šachet: |  | 0 | [7 empty] | dle výkr.Situace, Tabulka šachet a Vzor šachet:
|  | 2*1,015 |  | 2.03 | [7 empty] | 2*1,015
96 | 59710698.AR | Trouba kamenin.glazov.se spoj , dl.2500, DN 250 mm tř.pev.160 | m | 163.95 | 0 | 0 | 0.053 | 8.6893 |  | 0 |  |  | 2 | 3 | 1 | 59710698.AR | 1 | 0 | 0 | 0 | 0 | 0 | 3 | 1
|  | Parametry materiálu dle samostatné specifikace v příloze D-4.12 z projektu od fi Cifr. | [8 empty] | Parametry materiálu dle samostatné specifikace v příloze D-4.12 z projektu od fi Cifr. |  | 3
|  | Výměry stanoveny dle výpisů z CAD z dokumentace fi Cifr: |  | 0 | [7 empty] | Výměry stanoveny dle výpisů z CAD z dokumentace fi Cifr:
|  | a dle Tech.zpráv,výkr. Situace, Podélné profily a Řezy uložení: |  | 0 | [7 empty] | a dle Tech.zpráv,výkr. Situace, Podélné profily a Řezy uložení:
|  | 150*1,093 |  | 163.95 | [7 empty] | 150*1,093
97 | 59710821.AR | Trouba kam. zkrác GZ s těs , dl.600,750 DN250 | kus | 8.12 | 0 | 0 | 0.041 | 0.33292 |  | 0 |  |  | 2 | 3 | 1 | 59710821.AR | 1 | 0 | 0 | 0 | 0 | 0 | 3 | 1
|  | třída pevnosti 160 | [8 empty] | třída pevnosti 160 |  | 3
|  | Parametry materiálu dle samostatné přílohy D-4.12 Specifikace materiálu technického zařízení z projektu od fi Cifr. | [8 empty] | Parametry materiálu dle samostatné přílohy D-4.12 Specifikace materiálu technického zařízení z projektu od fi Cifr. |  | 3
|  | Výměry stanoveny dle výpisů z CAD z dokumentace fi Cifr: |  | 0 | [7 empty] | Výměry stanoveny dle výpisů z CAD z dokumentace fi Cifr:
|  | a dle Tech.zpráv,výkr. Situace, Podélné profily a Vzorové napojení: |  | 0 | [7 empty] | a dle Tech.zpráv,výkr. Situace, Podélné profily a Vzorové napojení:
|  | 8*1,015 |  | 8.12 | [7 empty] | 8*1,015
98 | 59710835.AR | Trouba kam. zkrác GA s těs, dl.600,750 DN250 | kus | 7.105 | 0 | 0 | 0.034 | 0.24157 |  | 0 |  |  | 2 | 3 | 1 | 59710835.AR | 1 | 0 | 0 | 0 | 0 | 0 | 3 | 1
|  | třída pevnosti 160 | [8 empty] | třída pevnosti 160 |  | 3
|  | Parametry materiálu dle samostatné přílohy D-4.12 Specifikace materiálu technického zařízení z projektu od fi Cifr. | [8 empty] | Parametry materiálu dle samostatné přílohy D-4.12 Specifikace materiálu technického zařízení z projektu od fi Cifr. |  | 3
|  | Výměry stanoveny dle výpisů z CAD z dokumentace fi Cifr: |  | 0 | [7 empty] | Výměry stanoveny dle výpisů z CAD z dokumentace fi Cifr:
|  | a dle Tech.zpráv,výkr. Situace, Podélné profily a Vzorové napojení: |  | 0 | [7 empty] | a dle Tech.zpráv,výkr. Situace, Podélné profily a Vzorové napojení:
|  | 7*1,015 |  | 7.105 | [7 empty] | 7*1,015
99 | 59710842.A | Trouba kam. zkrác GA s těs syst C dl.600,750 DN600 | kus | 3.045 | 0 | 0 | 0.16 | 0.4872 |  | 0 |  |  | 2 | 3 | 1 | 59710842.A | 1 | 0 | 0 | 0 | 0 | 0 | 3 | 1
|  | třída pevnosti 95 | [8 empty] | třída pevnosti 95 |  | 3
|  | Parametry materiálu dle samostatné přílohy D-4.12 Specifikace materiálu technického zařízení z projektu od fi Cifr. | [8 empty] | Parametry materiálu dle samostatné přílohy D-4.12 Specifikace materiálu technického zařízení z projektu od fi Cifr. |  | 3
|  | Výměry stanoveny dle výpisů z CAD z dokumentace fi Cifr: |  | 0 | [7 empty] | Výměry stanoveny dle výpisů z CAD z dokumentace fi Cifr:
|  | a dle Tech.zpráv,výkr. Situace, Podélné profily a Vzorové napojení: |  | 0 | [7 empty] | a dle Tech.zpráv,výkr. Situace, Podélné profily a Vzorové napojení:
|  | 3*1,015 |  | 3.045 | [7 empty] | 3*1,015
100 | 59711549R | Odbočka kam. jednod. DN 250/150 | kus | 6.09 | 0 | 0 | 0.049 | 0.29841 |  | 0 |  |  | 2 | 3 | 1 | 59711549R | 1 | 0 | 0 | 0 | 0 | 0 | 3 | 1
|  | TŘ.PEVNOSTI 160 | [8 empty] | TŘ.PEVNOSTI 160 |  | 3
|  | Parametry materiálu dle samostatné přílohy D-4.12 Specifikace materiálu technického zařízení z projektu od fi Cifr. | [8 empty] | Parametry materiálu dle samostatné přílohy D-4.12 Specifikace materiálu technického zařízení z projektu od fi Cifr. |  | 3
|  | Výměry stanoveny dle výpisů z CAD z dokumentace fi Cifr: |  | 0 | [7 empty] | Výměry stanoveny dle výpisů z CAD z dokumentace fi Cifr:
|  | a dle Tech.zpráv,výkr. Situace, Podélné profily a Vzor napojení: |  | 0 | [7 empty] | a dle Tech.zpráv,výkr. Situace, Podélné profily a Vzor napojení:
|  | 6*1,015 |  | 6.09 | [7 empty] | 6*1,015
101 | 8R10 | Poklop z tvárné litiny HYDROTIGHT VODOTĚSNÝ, bez odvětrání | kus | 2.02 | 0 | 0 | 0.17 | 0.3434 |  | 0 |  |  | 2 | 12 | 1 | 62 | 1 | 0 | 0 | 0 | 0 | 0 | 12 | 1
|  | Položka zahrnuje i těsnění k poklopu. | [8 empty] | Položka zahrnuje i těsnění k poklopu. |  | 3
|  | Parametry materiálu dle samostatné specifikace v příloze D-4.12 z projektu od fi Cifr. | [8 empty] | Parametry materiálu dle samostatné specifikace v příloze D-4.12 z projektu od fi Cifr. |  | 3
3
|  | Výměra dle výpisu výměr z tech.zpráv a projektu od fi Cifr: |  | 0 | [7 empty] | Výměra dle výpisu výměr z tech.zpráv a projektu od fi Cifr:
|  | dle výkr.Situace, Tabulka šachet a Vzor šachet: |  | 0 | [7 empty] | dle výkr.Situace, Tabulka šachet a Vzor šachet:
|  | 2*1,01 |  | 2.02 | [7 empty] | 2*1,01
102 | 8R11 | Poklop z tvárné litiny, rám Begu,KDB91B Europa9,víko GU D400 bez odvětrání, PUR | kus | 1.01 | 0 | 0 | 0.17 | 0.1717 |  | 0 |  |  | 2 | 12 | 1 | 47 | 1 | 0 | 0 | 0 | 0 | 0 | 12 | 1
|  | Parametry materiálu dle samostatné specifikace v příloze D-4.12 z projektu od fi Cifr. | [8 empty] | Parametry materiálu dle samostatné specifikace v příloze D-4.12 z projektu od fi Cifr. |  | 3
|  | Výměra dle výpisu výměr z tech.zpráv a projektu od fi Cifr: |  | 0 | [7 empty] | Výměra dle výpisu výměr z tech.zpráv a projektu od fi Cifr:
|  | dle výkr.Situace, Tabulka šachet a Vzor šachet: |  | 0 | [7 empty] | dle výkr.Situace, Tabulka šachet a Vzor šachet:
|  | 1*1,01 |  | 1.01 | [7 empty] | 1*1,01
103 | 8R12 | Poklop z tvárné litiny, rám samonivelační Europa9,víko GU D400 bez odvětrání PUR | kus | 5.05 | 0 | 0 | 0.17 | 0.8585 |  | 0 |  |  | 2 | 12 | 1 | 1 | 1 | 0 | 0 | 0 | 0 | 0 | 12 | 1
|  | Parametry materiálu dle samostatné přílohy D-4.12 Specifikace materiálu technického zařízení z projektu od fi Cifr. | [8 empty] | Parametry materiálu dle samostatné přílohy D-4.12 Specifikace materiálu technického zařízení z projektu od fi Cifr. |  | 3
|  | Výměra dle výpisu výměr z tech.zpráv a projektu od fi Cifr: |  | 0 | [7 empty] | Výměra dle výpisu výměr z tech.zpráv a projektu od fi Cifr:
|  | dle výkr.Situace, Tabulka šachet a Vzor šachet: |  | 0 | [7 empty] | dle výkr.Situace, Tabulka šachet a Vzor šachet:
|  | KDM 91B:5*1,01 |  | 5.05 | [7 empty] | KDM 91B:5*1,01
104 | 8R13 | Záslepka KAM DN250, tř.pev.160 | ks | 1.015 | 0 | 0 | 0.006 | 0.00609 |  | 0 |  |  | 2 | 12 | 1 | 55 | 1 | 0 | 0 | 0 | 0 | 0 | 12 | 1
|  | Parametry materiálu dle samostatné přílohy D-4.12 Specifikace materiálu technického zařízení z projektu od fi Cifr. | [8 empty] | Parametry materiálu dle samostatné přílohy D-4.12 Specifikace materiálu technického zařízení z projektu od fi Cifr. |  | 3
|  | Výměry stanoveny dle výpisů z CAD z dokumentace fi Cifr: |  | 0 | [7 empty] | Výměry stanoveny dle výpisů z CAD z dokumentace fi Cifr:
|  | a dle Tech.zpráv,výkr. Situace, Podélné profily a Řezy uložení: |  | 0 | [7 empty] | a dle Tech.zpráv,výkr. Situace, Podélné profily a Řezy uložení:
|  | 1*1,015 |  | 1.015 | [7 empty] | 1*1,015
105 | 8R14 | Vyrovnávací kroužek pro DN150 tl.24mm | m | 12.18 | 0 | 0 | 0.0007 | 0.008526 |  | 0 |  |  | 2 | 12 | 1 | 48 | 1 | 0 | 0 | 0 | 0 | 0 | 12 | 1
|  | Skladba a tl. kroužků bude upřesněna dle vnějších průměrů potrubí. | [8 empty] | Skladba a tl. kroužků bude upřesněna dle vnějších průměrů potrubí. |  | 3
|  | Parametry materiálu dle samostatné specifikace v příloze D-4.12 z projektu od fi Cifr. | [8 empty] | Parametry materiálu dle samostatné specifikace v příloze D-4.12 z projektu od fi Cifr. |  | 3
|  | Výměry stanoveny dle výpisů z CAD z dokumentace fi Cifr: |  | 0 | [7 empty] | Výměry stanoveny dle výpisů z CAD z dokumentace fi Cifr:
|  | a dle Tech.zpráv,: |  | 0 | [7 empty] | a dle Tech.zpráv,:
|  | 12*1,015 |  | 12.18 | [7 empty] | 12*1,015
106 | 8R15 | Spojka standardní FLEX-SEAL LC 730 W pro KT DN600 | kus | 1.015 | 0 | 0 | 0.0074 | 0.007511 |  | 0 |  |  | 2 | 12 | 1 | 26 | 1 | 0 | 0 | 0 | 0 | 0 | 12 | 1
|  | Parametry materiálu dle samostatné specifikace v příloze D-4.12 z projektu od fi Cifr. | [8 empty] | Parametry materiálu dle samostatné specifikace v příloze D-4.12 z projektu od fi Cifr. |  | 3
3
|  | Výměry stanoveny dle výpisů z CAD z dokumentace fi Cifr: |  | 0 | [7 empty] | Výměry stanoveny dle výpisů z CAD z dokumentace fi Cifr:
|  | a dle Tech.zpráv,výkr. Situace, Podélné profily a Řezy uložení: |  | 0 | [7 empty] | a dle Tech.zpráv,výkr. Situace, Podélné profily a Řezy uložení:
|  | 1*1,015 |  | 1.015 | [7 empty] | 1*1,015
107 | 8R16 | Spojka standardní FLEX-SEAL LC 825 W pro BET DN600 | kus | 1.015 | 0 | 0 | 0.011 | 0.011165 |  | 0 |  |  | 2 | 12 | 1 | 39 | 1 | 0 | 0 | 0 | 0 | 0 | 12 | 1
|  | Parametry materiálu dle samostatné specifikace v příloze D-4.12 z projektu od fi Cifr. | [8 empty] | Parametry materiálu dle samostatné specifikace v příloze D-4.12 z projektu od fi Cifr. |  | 3
3
|  | Výměry stanoveny dle výpisů z CAD z dokumentace fi Cifr: |  | 0 | [7 empty] | Výměry stanoveny dle výpisů z CAD z dokumentace fi Cifr:
|  | a dle Tech.zpráv,výkr. Situace, Podélné profily a Řezy uložení: |  | 0 | [7 empty] | a dle Tech.zpráv,výkr. Situace, Podélné profily a Řezy uložení:
|  | 1*1,015 |  | 1.015 | [7 empty] | 1*1,015
| Celkem za | 8 Trubní vedení |  |  |  | 0 |  | 85.6678 |  | 0 |  |  | 4 |  |  |  |  | 0 | 0 | 0 | 0 | 0
Díl: | 9 | Ostatní konstrukce, bourání | [10 empty] | 1
108 | 9R01 | Vyhledání místa napojení+práce s napojením +všechny související práce | soub | 1 | 0 | 0 | 0.2 | 0.2 |  | 0 |  |  | 2 | 12 | 0 | 2 | 1 | 0 | 0 | 0 | 0 | 0 | 12 | 0
| Celkem za | 9 Ostatní konstrukce, bourání |  |  |  | 0 |  | 0.2 |  | 0 |  |  | 4 |  |  |  |  | 0 | 0 | 0 | 0 | 0
Díl: | 91 | Doplňující práce na komunikaci | [10 empty] | 1
109 | 919723111R00 | Dilatační spáry - řezání, podélné, šířka 2 - 5 mm | m | 10 | 0 | 0 | 1e-05 | 0.0001 | 0 | 0 |  |  | 2 | 1 | 1 | 1 | 1 | 0 | 0 | 0 | 0 | 0 | 1 | 1
|  | Výměra dle výpisů výměr z tech.zprávy a projektu fi Cifr: |  | 0 | [7 empty] | Výměra dle výpisů výměr z tech.zprávy a projektu fi Cifr:
|  | dle výkr.Situace, Podélné řezy, Příčné řezy: |  | 0 | [7 empty] | dle výkr.Situace, Podélné řezy, Příčné řezy:
|  | 2*5,0 |  | 10 | [7 empty] | 2*5,0
110 | 919735112R00 | Řezání stávajícího živičného krytu tl. 5 - 10 cm | m | 10 | 0 | 0 | 0 | 0 | 0 | 0 |  |  | 2 | 1 | 1 | 1 | 1 | 0 | 0 | 0 | 0 | 0 | 1 | 1
|  | Výměra dle výpisů výměr z tech.zprávy a projektu fi Cifr: |  | 0 | [7 empty] | Výměra dle výpisů výměr z tech.zprávy a projektu fi Cifr:
|  | dle výkr.Situace, Podélné řezy, Příčné řezy: |  | 0 | [7 empty] | dle výkr.Situace, Podélné řezy, Příčné řezy:
|  | 2*5,0 |  | 10 | [7 empty] | 2*5,0
| Celkem za | 91 Doplňující práce na komunikaci |  |  |  | 0 |  | 0.0001 |  | 0 |  |  | 4 |  |  |  |  | 0 | 0 | 0 | 0 | 0
Díl: | 99 | Přesun hmot | [10 empty] | 1
111 | 998275101R00 | Přesun hmot, kanalizace kameninové, otevřený výkop | t | 456.3619 | 0 | 0 | 0 | 0 |  | 0 |  |  | 2 | 7 | 1 | 2 | 1 | 0 | 0 | 0 | 0 | 0 | 7 | 1
| Celkem za | 99 Přesun hmot |  |  |  | 0 |  | 0 |  | 0 |  |  | 4 |  |  |  |  | 0 | 0 | 0 | 0 | 0
Díl: | D96 | Přesuny suti a vybouraných hmot | [10 empty] | 1
112 | 979081111R00 | Odvoz suti a vybour. hmot na skládku do 1 km | t | 2.64 | 0 | 0 | 0 | 0 | 0 | 0 |  |  | 2 | 1 | 10 | 10 | 1 | 0 | 0 | 0 | 0 | 0 | 1 | 10
|  | ODFRÉZOVANÝ ASF.RECYKLÁT PRO ZPĚTNÉ POUŽITÍ: |  | 0 | [7 empty] | ODFRÉZOVANÝ ASF.RECYKLÁT PRO ZPĚTNÉ POUŽITÍ:
|  | TAM A ZPĚT:11*0,12*2 |  | 2.64 | [7 empty] | TAM A ZPĚT:11*0,12*2
113 | 979081111R00 | Odvoz suti a vybour. hmot na skládku do 1 km | t | 12.21 | 0 | 0 | 0 | 0 |  | 0 |  |  | 2 | 8 | 0 | 3 | 1 | 0 | 0 | 0 | 0 | 0 | 8 | 0
114 | 979081121R00 | Příplatek k odvozu za každý další 1 km -vzdálenost odvozu dle nabídky dodavatele | t | 109.89 | 0 | 0 | 0 | 0 |  | 0 |  |  | 2 | 8 | 0 | 3 | 1 | 0 | 0 | 0 | 0 | 0 | 8 | 0
115 | 979088212R00 | Nakládání suti na dopravní prostředky | t | 12.21 | 0 | 0 | 0 | 0 |  | 0 |  |  | 2 | 8 | 0 | 3 | 1 | 0 | 0 | 0 | 0 | 0 | 8 | 0
116 | 979990001R00 | Poplatek za skládku stavební suti | t | 12.21 | 0 | 0 | 0 | 0 |  | 0 |  |  | 2 | 8 | 0 | 3 | 1 | 0 | 0 | 0 | 0 | 0 | 8 | 0
|  | 17 01 01 O Beton 17 02 03 O Plasty | [8 empty] | 17 01 01 O Beton 17 02 03 O Plasty |  | 3
|  | 17 03 02 O Asfaltové směsi neuvedené pod číslem 17 03 01 | [8 empty] | 17 03 02 O Asfaltové směsi neuvedené pod číslem 17 03 01 |  | 3
|  | 17 04 07 O Směsné kovy | [8 empty] | 17 04 07 O Směsné kovy |  | 3
|  | Veškeré odpady vzniklé stavbou budou zneškodňovány vytříděné podle druhů a kategorizací odpadů dle vyhlášky č. 8/2021 Sb., katalog odpadů, a pouze prostřednictvím oprávněných fyzických nebo právnických osob a výhradně na zařízeních k tomu určených a technicky způsobilých zákona č. 541/2020 Sb., o odpadech (ve znění pozdějších předpisů). | [8 empty] | Veškeré odpady vzniklé stavbou budou zneškodňovány vytříděné podle druhů a kategorizací odpadů dle vyhlášky č. 8/2021 Sb., katalog odpadů, a pouze prostřednictvím oprávněných fyzických nebo právnických osob a výhradně na zařízeních k tomu určených a technicky způsobilých zákona č. 541/2020 Sb., o odpadech (ve znění pozdějších předpisů). |  | 3
|  | V souladu s vyhláškou č. 8/2021Sb., bude tento odpad použit na stavbě nebo odvezen na nejbližší ekologickou skládku, kde bude likvidován, nebo recyklován (zák. č. 541/2020Sb. o odpadech a 273/2021 Sb. O podrobnostech nakládání s odpady), dojezd do 10km. | [8 empty] | V souladu s vyhláškou č. 8/2021Sb., bude tento odpad použit na stavbě nebo odvezen na nejbližší ekologickou skládku, kde bude likvidován, nebo recyklován (zák. č. 541/2020Sb. o odpadech a 273/2021 Sb. O podrobnostech nakládání s odpady), dojezd do 10km. |  | 3
| Celkem za | D96 Přesuny suti a vybouraných hmot |  |  |  | 0 |  | 0 |  | 0 |  |  | 4 |  |  |  |  | 0 | 0 | 0 | 0 | 0