## Rekapitulace stavby
Export Komplet | [25 empty] | VZ | 2.0 | [5 empty] | False | False | {65d7422c-4b9d-4fa5-95ea-6fe24da58e77}
[18 empty] | >> skryté sloupce << | [13 empty] | 0,01 | 21
[32 empty] | 0,01 | 15
|  | REKAPITULACE STAVBY | [16 empty] | v --- níže se nacházejí doplnkové a pomocné údaje k sestavám --- v | [11 empty] | Návod na vyplnění | 0,001
|  | Kód: |  |  |  |  | Maslovice | [23 empty] | Měnit lze pouze buňky se žlutým podbarvením! 1) v Rekapitulaci stavby vyplňte údaje o Uchazeči (přenesou se do ostatních sestav i v jiných listech) 2) na vybraných listech vyplňte v sestavě Soupis prací ceny u položek | 0,01
|  | Stavba: |  |  |  |  | Rekonstrukce hospody II. etapa - podkroví, Pražská čp.16, Máslovice | [24 empty] | 0,01
|  | KSO: | [11 empty] | CC-CZ: | [17 empty] | 0,01
|  | Místo: |  |  |  |  | Pražská čp.16, Máslovice | [6 empty] | Datum: |  | 10. 8. 2022 | [15 empty] | 0,01
0,01
|  | Zadavatel: | [11 empty] | IČ: | [17 empty] | 0,01
[14 empty] | DIČ: | [17 empty] | 0,01
0,01
|  | Uchazeč: | [11 empty] | IČ: |  | Vyplň údaj | [15 empty] | 0,01
|  |  | Vyplň údaj | [10 empty] | DIČ: |  | Vyplň údaj | [15 empty] | 0,01
False
|  | Projektant: | [11 empty] | IČ: | [17 empty] | False
|  |  | ATELER BOD ARCHITEKTI S.R.O. Osadní 799/6, Praha 7 | [10 empty] | DIČ: | [17 empty] | True
0,01
|  | Zpracovatel: | [11 empty] | IČ: |  | 40055035 | [15 empty] | 0,01
|  |  | Hana Pejšová | [10 empty] | DIČ: | [17 empty] | False
Poznámka:
Soupis prací je sestaven s využitím Cenové soustavy ÚRS. Položky, které pochází z této cenové soustavy, jsou ve sloupci 'Cenová soustava' označeny popisem 'CS ÚRS' a úrovní příslušného kalendářního pololetí. Veškeré další informace vymezující popis a podmínky použití těchto položek z Cenové soustavy, které nejsou uvedeny přímo v soupisu prací, jsou neomezeně dálkově k dispozici na webu podminky.urs.cz. Jednotkové ceny v následující nabídce jsou pouze orientační a s ohledem na stále probíhající inflaci budou upřesněny konkrétními cenami daného období při realizaci
|  | Cena bez DPH | [11 empty] | 0
[8 empty] | Sazba daně |  | Základ daně |  |  |  | Výše daně
|  | DPH |  | základní |  |  |  | 21% |  | 0 |  |  |  | 0
|  |  |  | snížená |  |  |  | 15% |  | 0 |  |  |  | 0
|  |  |  | zákl. přenesená |  |  |  | 21% |  | 0 |  |  |  | 0
|  |  |  | sníž. přenesená |  |  |  | 15% |  | 0 |  |  |  | 0
|  |  |  | nulová |  |  |  | 0% |  | 0 |  |  |  | 0
|  | Cena s DPH | [6 empty] | v |  | CZK |  |  | 0
REKAPITULACE OBJEKTŮ STAVBY A SOUPISŮ PRACÍ
| Kód: | [6 empty] | Maslovice
| Stavba: | [6 empty] | Rekonstrukce hospody II. etapa - podkroví, Pražská čp.16, Máslovice
| Místo: | [6 empty] | Pražská čp.16, Máslovice |  |  |  |  | Datum: |  | 10. 8. 2022
| Zadavatel: | [11 empty] | Projektant: |  | ATELER BOD ARCHITEKTI S.R.O. Osadní 799/6, Praha 7 |  |  |  | Informatívní údaje z listů zakázek
| Uchazeč: | [11 empty] | Zpracovatel: |  | Hana Pejšová
| Kód |  |  |  | Popis | [6 empty] | Cena bez DPH [CZK] |  |  |  | Cena s DPH [CZK] | Typ |  | z toho Ostat. náklady [CZK] | DPH [CZK] | Normohodiny [h] | DPH základní [CZK] | DPH snížená [CZK] | DPH základní přenesená [CZK] | DPH snížená přenesená [CZK] | Základna DPH základní | Základna DPH snížená | Základna DPH zákl. přenesená | Základna DPH sníž. přenesená | Základna DPH nulová
| Náklady stavby celkem | [10 empty] | 0 |  |  |  | 0 |  |  | 0 | 0 | 0 | 0 | 0 | 0 | 0 | 0 | 0 | 0 | 0 | 0 |  | D | 0 |  | IMPORT | {65d7422c-4b9d-4fa5-95ea-6fe24da58e77} | {00000000-0000-0000-0000-000000000000}
/ |  | Maslovice |  |  |  | Rekonstrukce hospody II. etapa - podkroví, Pražská čp.16, Máslovice | [5 empty] | 0 |  |  |  | 0 | STA |  | 0 | 0 | 0 | 0 | 0 | 0 | 0 | 0 | 0 | 0 | 0 | 0 |  |  | 1 | ###NOINSERT### | IMPORT | {65d7422c-4b9d-4fa5-95ea-6fe24da58e77} | {00000000-0000-0000-0000-000000000000}
/ |  | TZB |  |  |  | Technické zabezpečení staveb | [5 empty] | 0 |  |  |  | 0 | STA |  | 0 | 0 | 0 | 0 | 0 | 0 | 0 | 0 | 0 | 0 | 0 | 0 |  |  | 1 |  | IMPORT | {bd91dd2b-b58a-4e71-b4ed-9a04ea1acf17} | {65d7422c-4b9d-4fa5-95ea-6fe24da58e77} | 2
/ |  | VRN |  |  |  | VRN | [5 empty] | 0 |  |  |  | 0 | STA |  | 0 | 0 | 0 | 0 | 0 | 0 | 0 | 0 | 0 | 0 | 0 | 0 |  |  | 1 |  | IMPORT | {b970533d-d6a5-4646-84e8-b038f5b51346} | {65d7422c-4b9d-4fa5-95ea-6fe24da58e77} | 2

## Maslovice - Rekonstrukce ...
[9 empty] | >> skryté sloupce << | [9 empty] | {65d7422c-4b9d-4fa5-95ea-6fe24da58e77}
2
| KRYCÍ LIST SOUPISU PRACÍ | [8 empty] | v --- níže se nacházejí doplnkové a pomocné údaje k sestavám --- v | [8 empty] | False
Stavba:
Rekonstrukce hospody II. etapa - podkroví, Pražská čp.16, Máslovice
| KSO: |  |  |  |  | CC-CZ:
| Místo: |  | Pražská čp.16, Máslovice |  |  | Datum: | 10. 8. 2022
| Zadavatel: |  |  |  |  | IČ:
DIČ:
| Uchazeč: |  |  |  |  | IČ: | Vyplň údaj
|  | Vyplň údaj |  |  |  | DIČ: | Vyplň údaj
| Projektant: |  |  |  |  | IČ:
|  | ATELER BOD ARCHITEKTI S.R.O. Osadní 799/6, Praha 7 |  |  |  | DIČ:
| Zpracovatel: |  |  |  |  | IČ: | 40055035
|  | Hana Pejšová |  |  |  | DIČ:
Poznámka:
Soupis prací je sestaven s využitím Cenové soustavy ÚRS. Položky, které pochází z této cenové soustavy, jsou ve sloupci 'Cenová soustava' označeny popisem 'CS ÚRS' a úrovní příslušného kalendářního pololetí. Veškeré další informace vymezující popis a podmínky použití těchto položek z Cenové soustavy, které nejsou uvedeny přímo v soupisu prací, jsou neomezeně dálkově k dispozici na webu podminky.urs.cz. Jednotkové ceny v následující nabídce jsou pouze orientační a s ohledem na stále probíhající inflaci budou upřesněny konkrétními cenami daného období při realizaci
| Cena bez DPH | [5 empty] | 0
|  |  | Základ daně |  |  | Sazba daně | Výše daně
| DPH | základní | 0 |  |  | 21% | 0
|  | snížená | 0 |  |  | 15% | 0
|  | zákl. přenesená | 0 |  |  | 21% | 0
|  | sníž. přenesená | 0 |  |  | 15% | 0
|  | nulová | 0 |  |  | 0% | 0
| Cena s DPH |  |  | v | CZK |  | 0
REKAPITULACE ČLENĚNÍ SOUPISU PRACÍ
Stavba:
Rekonstrukce hospody II. etapa - podkroví, Pražská čp.16, Máslovice
Místo: |  |  | Pražská čp.16, Máslovice |  |  | Datum: | 10. 8. 2022
Zadavatel: | [5 empty] | Projektant: | ATELER BOD ARCHITEKTI S.R.O. Osadní 799/6, Praha 7
Uchazeč: |  |  | Vyplň údaj |  |  | Zpracovatel: | Hana Pejšová
Kód dílu - Popis | [6 empty] | Cena celkem [CZK]
Náklady stavby celkem | [6 empty] | 0 | [12 empty] | -1
| HSV - Práce a dodávky HSV | [5 empty] | 0
| 3 - Svislé a kompletní konstrukce | [5 empty] | 0
| 6 - Úpravy povrchů, podlahy a osazování výplní | [5 empty] | 0
| 9 - Ostatní konstrukce a práce, bourání | [5 empty] | 0
| 997 - Přesun sutě | [5 empty] | 0
| 998 - Přesun hmot | [5 empty] | 0
| PSV - Práce a dodávky PSV | [5 empty] | 0
| 711 - Izolace proti vodě, vlhkosti a plynům | [5 empty] | 0
| 713 - Izolace tepelné | [5 empty] | 0
| 721 - Zdravotechnika - vnitřní kanalizace | [5 empty] | 0
| 741 - Elektroinstalace - silnoproud | [5 empty] | 0
| 762 - Konstrukce tesařské | [5 empty] | 0
| 763 - Konstrukce suché výstavby | [5 empty] | 0
| 767 - Konstrukce zámečnické | [5 empty] | 0
| 765 - Krytina skládaná | [5 empty] | 0
| 766 - Konstrukce truhlářské | [5 empty] | 0
| 775 - Podlahy skládané | [5 empty] | 0
| 781 - Dokončovací práce - obklady | [5 empty] | 0
| 783 - Dokončovací práce - nátěry | [5 empty] | 0
| 784 - Dokončovací práce - malby a tapety | [5 empty] | 0
| HZS - Hodinové zúčtovací sazby | [5 empty] | 0
SOUPIS PRACÍ
Stavba:
Rekonstrukce hospody II. etapa - podkroví, Pražská čp.16, Máslovice
Místo: |  |  | Pražská čp.16, Máslovice |  |  | Datum: | 10. 8. 2022
Zadavatel: | [5 empty] | Projektant: | ATELER BOD ARCHITEKTI S.R.O. Osadní 799/6, Praha 7
Uchazeč: |  |  | Vyplň údaj |  |  | Zpracovatel: | Hana Pejšová
PČ | Typ | Kód | Popis | MJ | Množství | J.cena [CZK] | Cena celkem [CZK] | Cenová soustava |  |  | DPH | J. Nh [h] | Nh celkem [h] | J. hmotnost [t] | Hmotnost celkem [t] | J. suť [t] | Suť Celkem [t]
Náklady soupisu celkem | [6 empty] | 0 | [5 empty] | 0 |  | 47.0835 |  | 0.8313 |  | D | -1 | [10 empty] | 0
| D | HSV | Práce a dodávky HSV |  |  |  | 0 | [5 empty] | 0 |  | 31.9968 |  | 0.367 | 1 | D | 0 |  |  |  | ROZPOCET | [6 empty] | 0
| D | 3 | Svislé a kompletní konstrukce |  |  |  | 0 | [5 empty] | 0 |  | 0.04843 |  | 0 | 1 | D | 1 |  |  |  | ROZPOCET | [6 empty] | 0
1 | K | 31023624R | Zazdívka drážky po osazení kastlíku | kus | 1 |  | 0 |  |  |  | základní |  | 0 | 0.04843 | 0.04843 | 0 | 0 | 4 | K | 2 |  |  |  | ROZPOCET | 0 | 0 | 0 | 0 | 0 | 1 | 0 | 4 | 1206007136
| D | 6 | Úpravy povrchů, podlahy a osazování výplní |  |  |  | 0 | [5 empty] | 0 |  | 31.2259 |  | 0 | 1 | D | 1 |  |  |  | ROZPOCET | [6 empty] | 0
2 | K | 612131121 | Podkladní a spojovací vrstva vnitřních omítaných ploch penetrace disperzní nanášená ručně stěn | m2 | 67.011 |  | 0 | CS ÚRS 2022 02 |  |  | základní |  | 0 | 0.00026 | 0.017423 | 0 | 0 | 4 | K | 2 |  |  |  | ROZPOCET | 0 | 0 | 0 | 0 | 0 | 1 | 0 | 4 | -594515437
| Online PSC |  | https://podminky.urs.cz/item/CS_URS_2022_02/612131121 | [15 empty] | Online PSC | 2
3 | K | 612321141 | Omítka vápenocementová vnitřních ploch nanášená ručně dvouvrstvá, tloušťky jádrové omítky do 10 mm a tloušťky štuku do 3 mm štuková svislých konstrukcí stěn | m2 | 67.011 |  | 0 | CS ÚRS 2022 02 |  |  | základní |  | 0 | 0.01838 | 1.2317 | 0 | 0 | 4 | K | 2 |  |  |  | ROZPOCET | 0 | 0 | 0 | 0 | 0 | 1 | 0 | 4 | -1466349397
| Online PSC |  | https://podminky.urs.cz/item/CS_URS_2022_02/612321141 | [15 empty] | Online PSC | 2
| VV |  | podezdívka | [15 empty] | VV | 2 | 1 | True | 0 | ROZPOCET
| VV |  | 1*(5,255+7,605+6,76+2,73) |  | 22.35 | [13 empty] | VV | 2 | 2 | True | 0 | ROZPOCET
| VV |  | 1*3,905 |  | 3.905 | [13 empty] | VV | 2 | 2 | True | 0 | ROZPOCET
| VV |  | mezi sálem a ubytováním | [15 empty] | VV | 2 | 1 | True | 0 | ROZPOCET
| VV |  | 1*8,175+8,175*2,79*0,5 |  | 19.579 | [13 empty] | VV | 2 | 2 | True | 0 | ROZPOCET
| VV |  | u schodiště | [15 empty] | VV | 2 | 1 | True | 0 | ROZPOCET
| VV |  | 3,2*7,285-1*2,135 |  | 21.177 | [13 empty] | VV | 2 | 2 | True | 0 | ROZPOCET
| VV |  | Součet |  | 67.011 | [13 empty] | VV | 2 | 4 | True | 1 | ROZPOCET
4 | K | 631311115 | Mazanina z betonu prostého bez zvýšených nároků na prostředí tl. přes 50 do 80 mm tř. C 20/25 | m3 | 1.104 |  | 0 | CS ÚRS 2022 02 |  |  | základní |  | 0 | 2.5019 | 2.7621 | 0 | 0 | 4 | K | 2 |  |  |  | ROZPOCET | 0 | 0 | 0 | 0 | 0 | 1 | 0 | 4 | 1273795222
| Online PSC |  | https://podminky.urs.cz/item/CS_URS_2022_02/631311115 | [15 empty] | Online PSC | 2
| VV |  | V1.1 | [15 empty] | VV | 2 | 1 | True | 0 | ROZPOCET
| VV |  | 18,1*0,061 |  | 1.104 | [13 empty] | VV | 2 | 2 | True | 1 | ROZPOCET
5 | K | 631319171 | Příplatek k cenám mazanin za stržení povrchu spodní vrstvy mazaniny latí před vložením výztuže nebo pletiva pro tl. obou vrstev mazaniny přes 50 do 80 mm | m3 | 1.104 |  | 0 | CS ÚRS 2022 02 |  |  | základní |  | 0 | 0 | 0 | 0 | 0 | 4 | K | 2 |  |  |  | ROZPOCET | 0 | 0 | 0 | 0 | 0 | 1 | 0 | 4 | -1679828232
| Online PSC |  | https://podminky.urs.cz/item/CS_URS_2022_02/631319171 | [15 empty] | Online PSC | 2
6 | K | 631319195 | Příplatek k cenám mazanin za malou plochu do 5 m2 jednotlivě mazanina tl. přes 50 do 80 mm | m3 | 1.104 |  | 0 | CS ÚRS 2022 02 |  |  | základní |  | 0 | 0 | 0 | 0 | 0 | 4 | K | 2 |  |  |  | ROZPOCET | 0 | 0 | 0 | 0 | 0 | 1 | 0 | 4 | 1805777244
| Online PSC |  | https://podminky.urs.cz/item/CS_URS_2022_02/631319195 | [15 empty] | Online PSC | 2
7 | K | 631362021 | Výztuž mazanin ze svařovaných sítí z drátů typu KARI | t | 0.032 |  | 0 | CS ÚRS 2022 02 |  |  | základní |  | 0 | 1.0628 | 0.034009 | 0 | 0 | 4 | K | 2 |  |  |  | ROZPOCET | 0 | 0 | 0 | 0 | 0 | 1 | 0 | 4 | 876852291
| Online PSC |  | https://podminky.urs.cz/item/CS_URS_2022_02/631362021 | [15 empty] | Online PSC | 2
| VV |  | 18,1*1,3*0,001353 |  | 0.032 | [13 empty] | VV | 2 | 2 | True | 1 | ROZPOCET
8 | K | 632441225 | Potěr anhydritový samonivelační litý tř. CA-C 30-F6, tl. přes 45 do 50 mm | m2 | 104.058 |  | 0 | CS ÚRS 2022 02 |  |  | základní |  | 0 | 0.1173 | 12.206 | 0 | 0 | 4 | K | 2 |  |  |  | ROZPOCET | 0 | 0 | 0 | 0 | 0 | 1 | 0 | 4 | 61836167
| Online PSC |  | https://podminky.urs.cz/item/CS_URS_2022_02/632441225 | [15 empty] | Online PSC | 2
| VV |  | V1.2 | [15 empty] | VV | 2 | 1 | True | 0 | ROZPOCET
| VV |  | 13,8+30,1+57,9+10-7,742 |  | 104.058 | [13 empty] | VV | 2 | 2 | True | 1 | ROZPOCET
9 | K | 632441293 | Potěr anhydritový samonivelační litý Příplatek k cenám za každých dalších i započatých 5 mm tloušťky přes 50 mm tř. CA-C 30-F6 (celkem 63 mm) | m2 | 312.174 |  | 0 | CS ÚRS 2022 02 |  |  | základní |  | 0 | 0.01173 | 3.6618 | 0 | 0 | 4 | K | 2 |  |  |  | ROZPOCET | 0 | 0 | 0 | 0 | 0 | 1 | 0 | 4 | -704739346
| Online PSC |  | https://podminky.urs.cz/item/CS_URS_2022_02/632441293 | [15 empty] | Online PSC | 2
| VV |  | 104,058*3 |  | 312.174 | [13 empty] | VV | 2 | 2 | True | 1 | ROZPOCET
10 | K | 632451022 | Potěr cementový vyrovnávací z malty (MC-15) v pásu o průměrné (střední) tl.10 - 30 mm | m2 | 129.9 |  | 0 | CS ÚRS 2022 02 |  |  | základní |  | 0 | 0.07426 | 9.6464 | 0 | 0 | 4 | K | 2 |  |  |  | ROZPOCET | 0 | 0 | 0 | 0 | 0 | 1 | 0 | 4 | -814682429
| Online PSC |  | https://podminky.urs.cz/item/CS_URS_2022_02/632451022 | [15 empty] | Online PSC | 2
| VV |  | V1.1 | [15 empty] | VV | 2 | 1 | True | 0 | ROZPOCET
| VV |  | 2,7+3,8+2,2+2,2+1,6+1,7+3,9 |  | 18.1 | [13 empty] | VV | 2 | 2 | True | 0 | ROZPOCET
| VV |  | V1.2 | [15 empty] | VV | 2 | 1 | True | 0 | ROZPOCET
| VV |  | 13,8+30,1+57,9+10 |  | 111.8 | [13 empty] | VV | 2 | 2 | True | 0 | ROZPOCET
| VV |  | Součet |  | 129.9 | [13 empty] | VV | 2 | 4 | True | 1 | ROZPOCET
11 | K | 632451103 | Potěr cementový samonivelační ze suchých směsí tloušťky přes 5 do 10 mm | m2 | 18.1 |  | 0 | CS ÚRS 2022 02 |  |  | základní |  | 0 | 0.0204 | 0.36924 | 0 | 0 | 4 | K | 2 |  |  |  | ROZPOCET | 0 | 0 | 0 | 0 | 0 | 1 | 0 | 4 | -1049746943
| Online PSC |  | https://podminky.urs.cz/item/CS_URS_2022_02/632451103 | [15 empty] | Online PSC | 2
12 | K | 63245110R | Vyrovnávací systémová plnící a opravná zušlechtěná cementová stěrka tl 4 mmy přes 2 do 5 mm | m2 | 18.1 |  | 0 |  |  |  | základní |  | 0 | 0.0102 | 0.18462 | 0 | 0 | 4 | K | 2 |  |  |  | ROZPOCET | 0 | 0 | 0 | 0 | 0 | 1 | 0 | 4 | -172321430
| VV |  | V1.1 | [15 empty] | VV | 2 | 1 | True | 0 | ROZPOCET
| VV |  | 18,1 |  | 18.1 | [13 empty] | VV | 2 | 2 | True | 1 | ROZPOCET
13 | K | 63247600R | Cementová stěrka - Jemná vysoce odolná zušlechtěná cementová stěrka na bázi Wittenského cementu,kompl prov vč transparentního nátěru dle popisu v tabulce D.1.1.104 - PU/1 | m2 | 18.1 |  | 0 |  |  |  | základní |  | 0 | 0.0606 | 1.0969 | 0 | 0 | 4 | K | 2 |  |  |  | ROZPOCET | 0 | 0 | 0 | 0 | 0 | 1 | 0 | 4 | 1366653977
| VV |  | V1.1 | [15 empty] | VV | 2 | 1 | True | 0 | ROZPOCET
| VV |  | 2,7+3,8+2,2+2,2+1,6+1,7+3,9 |  | 18.1 | [13 empty] | VV | 2 | 2 | True | 0 | ROZPOCET
| VV |  | Součet |  | 18.1 | [13 empty] | VV | 2 | 4 | True | 1 | ROZPOCET
14 | K | 632481213 | Separační vrstva k oddělení podlahových vrstev z polyetylénové fólie PE tl 0,2 mm | m2 | 122.158 |  | 0 | CS ÚRS 2022 02 |  |  | základní |  | 0 | 0.00013 | 0.015881 | 0 | 0 | 4 | K | 2 |  |  |  | ROZPOCET | 0 | 0 | 0 | 0 | 0 | 1 | 0 | 4 | -2116716564
| Online PSC |  | https://podminky.urs.cz/item/CS_URS_2022_02/632481213 | [15 empty] | Online PSC | 2
| VV |  | V1.1 | [15 empty] | VV | 2 | 1 | True | 0 | ROZPOCET
| VV |  | 2,7+3,8+2,2+2,2+1,6+1,7+3,9 |  | 18.1 | [13 empty] | VV | 2 | 2 | True | 0 | ROZPOCET
| VV |  | V1.2 | [15 empty] | VV | 2 | 1 | True | 0 | ROZPOCET
| VV |  | 13,8+30,1+57,9+10-7,742 |  | 104.058 | [13 empty] | VV | 2 | 2 | True | 0 | ROZPOCET
| VV |  | Součet |  | 122.158 | [13 empty] | VV | 2 | 4 | True | 1 | ROZPOCET
| D | 9 | Ostatní konstrukce a práce, bourání |  |  |  | 0 | [5 empty] | 0 |  | 0.72246 |  | 0.367 | 1 | D | 1 |  |  |  | ROZPOCET | [6 empty] | 0
15 | K | 94542111R | Vysokozdvižný vozík pro montáž rolety | hod | 8 |  | 0 |  |  |  | základní |  | 0 | 0 | 0 | 0 | 0 | 4 | K | 2 |  |  |  | ROZPOCET | 0 | 0 | 0 | 0 | 0 | 1 | 0 | 4 | -1950001684
16 | K | 952901111 | Vyčištění budov nebo objektů před předáním do užívání budov bytové nebo občanské výstavby, světlé výšky podlaží do 4 m | m2 | 195 |  | 0 | CS ÚRS 2022 02 |  |  | základní |  | 0 | 4e-05 | 0.0078 | 0 | 0 | 4 | K | 2 |  |  |  | ROZPOCET | 0 | 0 | 0 | 0 | 0 | 1 | 0 | 4 | 78305956
| Online PSC |  | https://podminky.urs.cz/item/CS_URS_2022_02/952901111 | [15 empty] | Online PSC | 2
| VV |  | 15*13 |  | 195 | [13 empty] | VV | 2 | 2 | True | 1 | ROZPOCET
17 | K | 953940R01 | Doplňky - prvky kompletizované,kompl prov dle podrobného popisu v tabulce - X 01 | kus | 10 |  | 0 |  |  |  | základní |  | 0 | 0.0117 | 0.117 | 0 | 0 | 4 | K | 2 |  |  |  | ROZPOCET | 0 | 0 | 0 | 0 | 0 | 1 | 0 | 4 | -641530498
18 | K | 953940R02 | Doplňky - prvky kompletizované,kompl prov dle podrobného popisu v tabulce - X 02 | kus | 19 |  | 0 |  |  |  | základní |  | 0 | 0.0117 | 0.2223 | 0 | 0 | 4 | K | 2 |  |  |  | ROZPOCET | 0 | 0 | 0 | 0 | 0 | 1 | 0 | 4 | -1424784535
19 | K | 953940R03 | Doplňky - prvky kompletizované,kompl prov dle podrobného popisu v tabulce - X 03 | kus | 6 |  | 0 |  |  |  | základní |  | 0 | 0.0117 | 0.0702 | 0 | 0 | 4 | K | 2 |  |  |  | ROZPOCET | 0 | 0 | 0 | 0 | 0 | 1 | 0 | 4 | 1422427827
20 | K | 953940R04 | Doplňky - prvky kompletizované,kompl prov dle podrobného popisu v tabulce - X 04 | kus | 2 |  | 0 |  |  |  | základní |  | 0 | 0.0117 | 0.0234 | 0 | 0 | 4 | K | 2 |  |  |  | ROZPOCET | 0 | 0 | 0 | 0 | 0 | 1 | 0 | 4 | -330475925
21 | K | 953940R05 | Doplňky - prvky kompletizované,kompl prov dle podrobného popisu v tabulce - X 05 | kus | 2 |  | 0 |  |  |  | základní |  | 0 | 0.0117 | 0.0234 | 0 | 0 | 4 | K | 2 |  |  |  | ROZPOCET | 0 | 0 | 0 | 0 | 0 | 1 | 0 | 4 | -1462396385
22 | K | 953940R06 | Doplňky - prvky kompletizované,kompl prov dle podrobného popisu v tabulce - X 06 | kus | 4 |  | 0 |  |  |  | základní |  | 0 | 0.0117 | 0.0468 | 0 | 0 | 4 | K | 2 |  |  |  | ROZPOCET | 0 | 0 | 0 | 0 | 0 | 1 | 0 | 4 | 1799566744
23 | K | 953940R07 | Doplňky - prvky kompletizované,kompl prov dle podrobného popisu v tabulce - X 07 | kus | 10 |  | 0 |  |  |  | základní |  | 0 | 0.0117 | 0.117 | 0 | 0 | 4 | K | 2 |  |  |  | ROZPOCET | 0 | 0 | 0 | 0 | 0 | 1 | 0 | 4 | -1932553790
24 | K | 953940R08 | Doplňky - prvky kompletizované,kompl prov dle podrobného popisu v tabulce - X 08 | kus | 1 |  | 0 |  |  |  | základní |  | 0 | 0.0117 | 0.0117 | 0 | 0 | 4 | K | 2 |  |  |  | ROZPOCET | 0 | 0 | 0 | 0 | 0 | 1 | 0 | 4 | 2067155559
25 | K | 953940R09 | Doplňky - prvky kompletizované,kompl prov dle podrobného popisu v tabulce - X 09 | kus | 3 |  | 0 |  |  |  | základní |  | 0 | 0.0117 | 0.0351 | 0 | 0 | 4 | K | 2 |  |  |  | ROZPOCET | 0 | 0 | 0 | 0 | 0 | 1 | 0 | 4 | 1331380195
26 | K | 953940R10 | Doplňky - prvky kompletizované,kompl prov dle podrobného popisu v tabulce - X 10 | kus | 1 |  | 0 |  |  |  | základní |  | 0 | 0.0117 | 0.0117 | 0 | 0 | 4 | K | 2 |  |  |  | ROZPOCET | 0 | 0 | 0 | 0 | 0 | 1 | 0 | 4 | -320170483
27 | K | 953940R11 | Doplňky - prvky kompletizované,kompl prov dle podrobného popisu v tabulce - X 11 | kus | 1 |  | 0 |  |  |  | základní |  | 0 | 0.0117 | 0.0117 | 0 | 0 | 4 | K | 2 |  |  |  | ROZPOCET | 0 | 0 | 0 | 0 | 0 | 1 | 0 | 4 | 489063113
28 | K | 953943211 | Osazování drobných kovových předmětů kotvených do stěny hasicího přístroje | kus | 2 |  | 0 | CS ÚRS 2022 02 |  |  | základní |  | 0 | 0.00018 | 0.00036 | 0 | 0 | 4 | K | 2 |  |  |  | ROZPOCET | 0 | 0 | 0 | 0 | 0 | 1 | 0 | 4 | -631206677
| Online PSC |  | https://podminky.urs.cz/item/CS_URS_2022_02/953943211 | [15 empty] | Online PSC | 2
29 | M | 44932114 | přístroj hasicí ruční práškový PG 6 LE s hasící schpností 21A | kus | 2 |  | 0 | CS ÚRS 2022 02 |  |  | základní |  | 0 | 0.012 | 0.024 | 0 | 0 | 8 | M | 2 |  |  |  | ROZPOCET | 0 | 0 | 0 | 0 | 0 | 1 | 0 | 4 | -1723205152
30 | K | 97304225R | Vysekání kapsy v želbet průvlaku pro osazení rolety vč přerušení výzutže | kus | 2 |  | 0 |  |  |  | základní |  | 0 | 0 | 0 | 0.037 | 0.074 | 4 | K | 2 |  |  |  | ROZPOCET | 0 | 0 | 0 | 0 | 0 | 1 | 0 | 4 | -68828032
31 | K | 974031164 | Vysekání rýh ve zdivu cihelném na maltu vápennou nebo vápenocementovou do hl. 150 mm a šířky do 150 mm pro požární roletu | m | 5.3 |  | 0 | CS ÚRS 2022 02 |  |  | základní |  | 0 | 0 | 0 | 0.04 | 0.212 | 4 | K | 2 |  |  |  | ROZPOCET | 0 | 0 | 0 | 0 | 0 | 1 | 0 | 4 | -883192831
| Online PSC |  | https://podminky.urs.cz/item/CS_URS_2022_02/974031164 | [15 empty] | Online PSC | 2
| VV |  | 2,65*2 |  | 5.3 | [13 empty] | VV | 2 | 2 | True | 1 | ROZPOCET
32 | K | 974031167 | Vysekání rýh ve zdivu cihelném na maltu vápennou nebo vápenocementovou do hl. 150 mm a šířky do 300 mm pro kastlík rolety | m | 1 |  | 0 | CS ÚRS 2022 02 |  |  | základní |  | 0 | 0 | 0 | 0.081 | 0.081 | 4 | K | 2 |  |  |  | ROZPOCET | 0 | 0 | 0 | 0 | 0 | 1 | 0 | 4 | 1393123284
| Online PSC |  | https://podminky.urs.cz/item/CS_URS_2022_02/974031167 | [15 empty] | Online PSC | 2
| D | 997 | Přesun sutě |  |  |  | 0 | [5 empty] | 0 |  | 0 |  | 0 | 1 | D | 1 |  |  |  | ROZPOCET | [6 empty] | 0
33 | K | 997013211 | Vnitrostaveništní doprava suti a vybouraných hmot vodorovně do 50 m svisle ručně pro budovy a haly výšky do 6 m | t | 0.831 |  | 0 | CS ÚRS 2022 02 |  |  | základní |  | 0 | 0 | 0 | 0 | 0 | 4 | K | 2 |  |  |  | ROZPOCET | 0 | 0 | 0 | 0 | 0 | 1 | 0 | 4 | -159337161
| Online PSC |  | https://podminky.urs.cz/item/CS_URS_2022_02/997013211 | [15 empty] | Online PSC | 2
34 | K | 997013501 | Odvoz suti a vybouraných hmot na skládku nebo meziskládku se složením, na vzdálenost do 1 km | t | 0.831 |  | 0 | CS ÚRS 2022 02 |  |  | základní |  | 0 | 0 | 0 | 0 | 0 | 4 | K | 2 |  |  |  | ROZPOCET | 0 | 0 | 0 | 0 | 0 | 1 | 0 | 4 | 429233510
| Online PSC |  | https://podminky.urs.cz/item/CS_URS_2022_02/997013501 | [15 empty] | Online PSC | 2
35 | K | 997013509 | Odvoz suti a vybouraných hmot na skládku nebo meziskládku se složením, na vzdálenost Příplatek k ceně za každý další i započatý 1 km přes 1 km | t | 11.634 |  | 0 | CS ÚRS 2022 02 |  |  | základní |  | 0 | 0 | 0 | 0 | 0 | 4 | K | 2 |  |  |  | ROZPOCET | 0 | 0 | 0 | 0 | 0 | 1 | 0 | 4 | 775883185
| Online PSC |  | https://podminky.urs.cz/item/CS_URS_2022_02/997013509 | [15 empty] | Online PSC | 2
| VV |  | 0,831*14 |  | 11.634 | [13 empty] | VV | 2 | 2 | True | 1 | ROZPOCET
36 | K | 997013602 | Poplatek za uložení stavebního odpadu na skládce (skládkovné) z armovaného betonu a cihelného ospadu zatříděného do Katalogu odpadů pod kódem 17 01 01 | t | 0.831 |  | 0 | CS ÚRS 2022 02 |  |  | základní |  | 0 | 0 | 0 | 0 | 0 | 4 | K | 2 |  |  |  | ROZPOCET | 0 | 0 | 0 | 0 | 0 | 1 | 0 | 4 | 912268283
| Online PSC |  | https://podminky.urs.cz/item/CS_URS_2022_02/997013602 | [15 empty] | Online PSC | 2
| D | 998 | Přesun hmot |  |  |  | 0 | [5 empty] | 0 |  | 0 |  | 0 | 1 | D | 1 |  |  |  | ROZPOCET | [6 empty] | 0
37 | K | 998017002 | Přesun hmot pro budovy občanské výstavby, bydlení, výrobu a služby s omezením mechanizace vodorovná dopravní vzdálenost do 100 m pro budovy s jakoukoliv nosnou konstrukcí výšky přes 6 do 12 m | t | 31.997 |  | 0 | CS ÚRS 2022 02 |  |  | základní |  | 0 | 0 | 0 | 0 | 0 | 4 | K | 2 |  |  |  | ROZPOCET | 0 | 0 | 0 | 0 | 0 | 1 | 0 | 4 | 28096476
| Online PSC |  | https://podminky.urs.cz/item/CS_URS_2022_02/998017002 | [15 empty] | Online PSC | 2
| D | PSV | Práce a dodávky PSV |  |  |  | 0 | [5 empty] | 0 |  | 15.0866 |  | 0.4643 | 2 | D | 0 |  |  |  | ROZPOCET | [6 empty] | 0
| D | 711 | Izolace proti vodě, vlhkosti a plynům |  |  |  | 0 | [5 empty] | 0 |  | 0.16057 |  | 0 | 2 | D | 1 |  |  |  | ROZPOCET | [6 empty] | 0
38 | K | 711113117 | Izolace proti zemní vlhkosti natěradly a tmely za studena na ploše vodorovné V těsnicí stěrkou jednosložkovu na bázi cementu vč syst prvků a doplňků,úprava koutů a rohů | m2 | 21.827 |  | 0 | CS ÚRS 2022 02 |  |  | základní |  | 0 | 0.0035 | 0.076395 | 0 | 0 | 16 | K | 2 |  |  |  | ROZPOCET | 0 | 0 | 0 | 0 | 0 | 1 | 0 | 16 | -584802479
| Online PSC |  | https://podminky.urs.cz/item/CS_URS_2022_02/711113117 | [15 empty] | Online PSC | 2
| VV |  | vč soklu 100 mm | [15 empty] | VV | 2 | 1 | True | 0 | ROZPOCET
| VV |  | 18,1+0,1*2*(1,12+2,42+2,12+1,82+1,62*4+1,32*2+0,92+1,115) |  | 21.827 | [13 empty] | VV | 2 | 2 | True | 1 | ROZPOCET
39 | K | 711113127 | Izolace proti zemní vlhkosti natěradly a tmely za studena na ploše svislé S těsnicí stěrkou jednosložkovu na bázi cementu vč syst prvků a doplňků,úprava koutů a rohů | m2 | 24.05 |  | 0 | CS ÚRS 2022 02 |  |  | základní |  | 0 | 0.0035 | 0.084175 | 0 | 0 | 16 | K | 2 |  |  |  | ROZPOCET | 0 | 0 | 0 | 0 | 0 | 1 | 0 | 16 | 1217321901
| Online PSC |  | https://podminky.urs.cz/item/CS_URS_2022_02/711113127 | [15 empty] | Online PSC | 2
| VV |  | mč 2.02a | [15 empty] | VV | 2 | 1 | True | 0 | ROZPOCET
| VV |  | (1,82+2,665)*0,5*1,12 |  | 2.512 | [13 empty] | VV | 2 | 2 | True | 0 | ROZPOCET
| VV |  | (1,82+2,665)*0,8 |  | 3.588 | [13 empty] | VV | 2 | 2 | True | 0 | ROZPOCET
| VV |  | mč 2.03a | [15 empty] | VV | 2 | 1 | True | 0 | ROZPOCET
| VV |  | 1,7*1,82 |  | 3.094 | [13 empty] | VV | 2 | 2 | True | 0 | ROZPOCET
| VV |  | (2+1,7)*0,5*0,8*2 |  | 2.96 | [13 empty] | VV | 2 | 2 | True | 0 | ROZPOCET
| VV |  | mč 2.06 | [15 empty] | VV | 2 | 1 | True | 0 | ROZPOCET
| VV |  | 1,9*1,32 |  | 2.508 | [13 empty] | VV | 2 | 2 | True | 0 | ROZPOCET
| VV |  | (2,4+1,9)*0,5*0,8*2 |  | 3.44 | [13 empty] | VV | 2 | 2 | True | 0 | ROZPOCET
| VV |  | mč 2.07 | [15 empty] | VV | 2 | 1 | True | 0 | ROZPOCET
| VV |  | 1,9*1,32 |  | 2.508 | [13 empty] | VV | 2 | 2 | True | 0 | ROZPOCET
| VV |  | (2,4+1,9)*0,5*0,8*2 |  | 3.44 | [13 empty] | VV | 2 | 2 | True | 0 | ROZPOCET
| VV |  | Součet |  | 24.05 | [13 empty] | VV | 2 | 4 | True | 1 | ROZPOCET
40 | K | 998711202 | Přesun hmot pro izolace proti vodě, vlhkosti a plynům stanovený procentní sazbou (%) z ceny vodorovná dopravní vzdálenost do 50 m v objektech výšky přes 6 do 12 m | % |  |  | 0 | CS ÚRS 2022 02 |  |  | základní |  | 0 | 0 | 0 | 0 | 0 | 16 | K | 2 |  |  |  | ROZPOCET | 0 | 0 | 0 | 0 | 0 | 1 | 0 | 16 | 1670851391
| Online PSC |  | https://podminky.urs.cz/item/CS_URS_2022_02/998711202 | [15 empty] | Online PSC | 2
| D | 713 | Izolace tepelné vč přesunů |  |  |  | 0 | [5 empty] | 0 |  | 0.33007 |  | 0.14935 | 2 | D | 1 |  |  |  | ROZPOCET | [6 empty] | 0
41 | K | 713110813 | Odstranění tepelné izolace stropů nebo podhledů z rohoží, pásů, dílců, desek, bloků volně kladených z vláknitých materiálů suchých, tloušťka izolace přes 100 mm pro střešní okna | m2 | 5.8 |  | 0 | CS ÚRS 2022 02 |  |  | základní |  | 0 | 0 | 0 | 0.00175 | 0.01015 | 16 | K | 2 |  |  |  | ROZPOCET | 0 | 0 | 0 | 0 | 0 | 1 | 0 | 16 | 1049340964
| Online PSC |  | https://podminky.urs.cz/item/CS_URS_2022_02/713110813 | [15 empty] | Online PSC | 2
42 | K | 713121111 | Montáž tepelné izolace podlah deskami (izolační materiál ve specifikaci) kladenými volně jednovrstvá | m2 | 7.742 |  | 0 | CS ÚRS 2022 02 |  |  | základní |  | 0 | 0 | 0 | 0 | 0 | 16 | K | 2 |  |  |  | ROZPOCET | 0 | 0 | 0 | 0 | 0 | 1 | 0 | 16 | 1094052047
| Online PSC |  | https://podminky.urs.cz/item/CS_URS_2022_02/713121111 | [15 empty] | Online PSC | 2
| VV |  | niky | [15 empty] | VV | 2 | 1 | True | 0 | ROZPOCET
| VV |  | T02a,b, | [15 empty] | VV | 2 | 1 | True | 0 | ROZPOCET
| VV |  | 1,18*1,1*2 |  | 2.596 | [13 empty] | VV | 2 | 2 | True | 0 | ROZPOCET
| VV |  | T02c,d | [15 empty] | VV | 2 | 1 | True | 0 | ROZPOCET
| VV |  | 1,02*1,59*2 |  | 3.244 | [13 empty] | VV | 2 | 2 | True | 0 | ROZPOCET
| VV |  | T02e | [15 empty] | VV | 2 | 1 | True | 0 | ROZPOCET
| VV |  | 0,35*1,64+1,64*1,62*0,5 |  | 1.902 | [13 empty] | VV | 2 | 2 | True | 0 | ROZPOCET
| VV |  | Součet |  | 7.742 | [13 empty] | VV | 2 | 4 | True | 1 | ROZPOCET
43 | M | 63148153 | deska tepelně izolační minerální univerzální tl 80mm | m2 | 8.129 |  | 0 | CS ÚRS 2022 02 |  |  | základní |  | 0 | 0.004 | 0.032516 | 0 | 0 | 32 | M | 2 |  |  |  | ROZPOCET | 0 | 0 | 0 | 0 | 0 | 1 | 0 | 16 | 1839726383
| VV |  | 7,742*1,05 'Přepočtené koeficientem množství |  | 8.129 | [13 empty] | VV | 2 | 2 | False | 1 | ROZPOCET
44 | K | 713121111 | Montáž tepelné izolace podlah deskami (izolační materiál ve specifikaci) kladenými volně jednovrstvá | m2 | 122.158 |  | 0 | CS ÚRS 2022 02 |  |  | základní |  | 0 | 0 | 0 | 0 | 0 | 16 | K | 2 |  |  |  | ROZPOCET | 0 | 0 | 0 | 0 | 0 | 1 | 0 | 16 | 1200028229
| Online PSC |  | https://podminky.urs.cz/item/CS_URS_2022_02/713121111 | [15 empty] | Online PSC | 2
| VV |  | V1.1 | [15 empty] | VV | 2 | 1 | True | 0 | ROZPOCET
| VV |  | 2,7+3,8+2,2+2,2+1,6+1,7+3,9 |  | 18.1 | [13 empty] | VV | 2 | 2 | True | 0 | ROZPOCET
| VV |  | V1.2 | [15 empty] | VV | 2 | 1 | True | 0 | ROZPOCET
| VV |  | 13,8+30,1+57,9+10-7,742 |  | 104.058 | [13 empty] | VV | 2 | 2 | True | 0 | ROZPOCET
| VV |  | Součet |  | 122.158 | [13 empty] | VV | 2 | 4 | True | 1 | ROZPOCET
45 | M | FBN.FS106030LL1010 | XPS 300-L 60 mm | m3 | 6.555 |  | 0 |  |  |  | základní |  | 0 | 0.03 | 0.19665 | 0 | 0 | 32 | M | 2 |  |  |  | ROZPOCET | 0 | 0 | 0 | 0 | 0 | 1 | 0 | 16 | 942770110
| VV |  | 104,058*0,06 |  | 6.243 | [13 empty] | VV | 2 | 2 | True | 1 | ROZPOCET
| VV |  | 6,243*1,05 'Přepočtené koeficientem množství |  | 6.555 | [13 empty] | VV | 2 | 2 | False | 1 | ROZPOCET
46 | M | 28375910 | deska EPS 150 pro konstrukce s vysokým zatížením tl 60mm | m2 | 19.005 |  | 0 | CS ÚRS 2022 02 |  |  | základní |  | 0 | 0.0018 | 0.034209 | 0 | 0 | 32 | M | 2 |  |  |  | ROZPOCET | 0 | 0 | 0 | 0 | 0 | 1 | 0 | 16 | 537276182
| VV |  | 18,1*1,05 'Přepočtené koeficientem množství |  | 19.005 | [13 empty] | VV | 2 | 2 | False | 1 | ROZPOCET
47 | K | 713121111 | Montáž tepelné izolace podlah deskami (izolační materiál ve specifikaci) kladenými volně jednovrstvá | m2 | 122.158 |  | 0 | CS ÚRS 2022 02 |  |  | základní |  | 0 | 0 | 0 | 0 | 0 | 16 | K | 2 |  |  |  | ROZPOCET | 0 | 0 | 0 | 0 | 0 | 1 | 0 | 16 | -1994473557
| Online PSC |  | https://podminky.urs.cz/item/CS_URS_2022_02/713121111 | [15 empty] | Online PSC | 2
| VV |  | kročejová | [15 empty] | VV | 2 | 1 | True | 0 | ROZPOCET
| VV |  | V1.1 | [15 empty] | VV | 2 | 1 | True | 0 | ROZPOCET
| VV |  | 2,7+3,8+2,2+2,2+1,6+1,7+3,9 |  | 18.1 | [13 empty] | VV | 2 | 2 | True | 0 | ROZPOCET
| VV |  | V1.2 | [15 empty] | VV | 2 | 1 | True | 0 | ROZPOCET
| VV |  | 13,8+30,1+57,9+10-7,742 |  | 104.058 | [13 empty] | VV | 2 | 2 | True | 0 | ROZPOCET
| VV |  | Součet |  | 122.158 | [13 empty] | VV | 2 | 4 | True | 1 | ROZPOCET
48 | M | 1415400R | EPS T 6500 kročejový polystyren tl. 40 | m2 | 128.266 |  | 0 |  |  |  | základní |  | 0 | 0.00052 | 0.066698 | 0 | 0 | 32 | M | 2 |  |  |  | ROZPOCET | 0 | 0 | 0 | 0 | 0 | 1 | 0 | 16 | -224527504
| VV |  | 122,158*1,05 'Přepočtené koeficientem množství |  | 128.266 | [13 empty] | VV | 2 | 2 | False | 1 | ROZPOCET
49 | K | 713151813 | Odstranění tepelné izolace střech šikmých nebo nadstřešních částí z rohoží, pásů, dílců, desek, bloků mezi krokve nebo pod krokve volně položených z vláknitých materiálů suchých, tloušťka izolace přes 100 mm pro střešní okna | m2 | 5.8 |  | 0 | CS ÚRS 2022 02 |  |  | základní |  | 0 | 0 | 0 | 0.024 | 0.1392 | 16 | K | 2 |  |  |  | ROZPOCET | 0 | 0 | 0 | 0 | 0 | 1 | 0 | 16 | 1988619214
| Online PSC |  | https://podminky.urs.cz/item/CS_URS_2022_02/713151813 | [15 empty] | Online PSC | 2
| D | 721 | Zdravotechnika - vnitřní kanalizace |  |  |  | 0 | [5 empty] | 0 |  | 0 |  | 0 | 2 | D | 1 |  |  |  | ROZPOCET | [6 empty] | 0
50 | K | 72191000R | Přetrasování odvzdušnění kanalizace k hřebeni střechy | soubor | 1 |  | 0 |  |  |  | základní |  | 0 | 0 | 0 | 0 | 0 | 16 | K | 2 |  |  |  | ROZPOCET | 0 | 0 | 0 | 0 | 0 | 1 | 0 | 16 | 1901476218
| D | 741 | Elektroinstalace - silnoproud |  |  |  | 0 | [5 empty] | 0 |  | 0 |  | 0 | 2 | D | 1 |  |  |  | ROZPOCET | [6 empty] | 0
51 | K | 741370R01 | Osvětlení-prvek kompletizovaný,kompl prov dle podrobného popisu v tabulce - OS 01 | kus | 3 |  | 0 |  |  |  | základní |  | 0 | 0 | 0 | 0 | 0 | 16 | K | 2 |  |  |  | ROZPOCET | 0 | 0 | 0 | 0 | 0 | 1 | 0 | 16 | -647424190
52 | K | 741370R02 | Osvětlení-prvek kompletizovaný,kompl prov dle podrobného popisu v tabulce - OS 01N | kus | 3 |  | 0 |  |  |  | základní |  | 0 | 0 | 0 | 0 | 0 | 16 | K | 2 |  |  |  | ROZPOCET | 0 | 0 | 0 | 0 | 0 | 1 | 0 | 16 | -1373848793
53 | K | 741370R03 | Osvětlení-prvek kompletizovaný,kompl prov dle podrobného popisu v tabulce - OS 02 | kus | 6 |  | 0 |  |  |  | základní |  | 0 | 0 | 0 | 0 | 0 | 16 | K | 2 |  |  |  | ROZPOCET | 0 | 0 | 0 | 0 | 0 | 1 | 0 | 16 | 1399929029
54 | K | 741370R04 | Osvětlení-prvek kompletizovaný,kompl prov dle podrobného popisu v tabulce - OS 03 | kus | 7 |  | 0 |  |  |  | základní |  | 0 | 0 | 0 | 0 | 0 | 16 | K | 2 |  |  |  | ROZPOCET | 0 | 0 | 0 | 0 | 0 | 1 | 0 | 16 | -1230095413
55 | K | 741370R05 | Osvětlení-prvek kompletizovaný,kompl prov dle podrobného popisu v tabulce - OS 04 | kus | 7 |  | 0 |  |  |  | základní |  | 0 | 0 | 0 | 0 | 0 | 16 | K | 2 |  |  |  | ROZPOCET | 0 | 0 | 0 | 0 | 0 | 1 | 0 | 16 | 1539931802
56 | K | 741370R06 | Osvětlení-prvek kompletizovaný,kompl prov dle podrobného popisu v tabulce - OS 05 | kus | 1 |  | 0 |  |  |  | základní |  | 0 | 0 | 0 | 0 | 0 | 16 | K | 2 |  |  |  | ROZPOCET | 0 | 0 | 0 | 0 | 0 | 1 | 0 | 16 | -1976388037
57 | K | 741370R07 | Osvětlení-prvek kompletizovaný,kompl prov dle podrobného popisu v tabulce - OS 06 | kus | 2 |  | 0 |  |  |  | základní |  | 0 | 0 | 0 | 0 | 0 | 16 | K | 2 |  |  |  | ROZPOCET | 0 | 0 | 0 | 0 | 0 | 1 | 0 | 16 | -1706584585
58 | K | 741370R08 | Osvětlení-prvek kompletizovaný,kompl prov dle podrobného popisu v tabulce - OS 07 | m | 1.55 |  | 0 |  |  |  | základní |  | 0 | 0 | 0 | 0 | 0 | 16 | K | 2 |  |  |  | ROZPOCET | 0 | 0 | 0 | 0 | 0 | 1 | 0 | 16 | 1489615968
| D | 762 | Konstrukce tesařské |  |  |  | 0 | [5 empty] | 0 |  | 0 |  | 0.0472 | 2 | D | 1 |  |  |  | ROZPOCET | [6 empty] | 0
59 | K | 7623319R1 | Případná úprava krovu v m.č. 2.03 a 2.04 dle popisu v TZ bod 5.1 - předpoklad | soubor | 1 |  | 0 |  |  |  | základní |  | 0 | 0 | 0 | 0.0066 | 0.0066 | 16 | K | 2 |  |  |  | ROZPOCET | 0 | 0 | 0 | 0 | 0 | 1 | 0 | 16 | -35509433
60 | K | 762341911 | Vyřezání otvorů v laťování střech bez rozebrání krytiny průřezové plochy latí do 25 cm2, otvoru plochy jednotlivě do 1 m2 | m2 | 0.48 |  | 0 | CS ÚRS 2022 02 |  |  | základní |  | 0 | 0 | 0 | 0.007 | 0.00336 | 16 | K | 2 |  |  |  | ROZPOCET | 0 | 0 | 0 | 0 | 0 | 1 | 0 | 16 | -973184575
| Online PSC |  | https://podminky.urs.cz/item/CS_URS_2022_02/762341911 | [15 empty] | Online PSC | 2
| VV |  | 0,6*0,8 |  | 0.48 | [13 empty] | VV | 2 | 2 | True | 1 | ROZPOCET
61 | K | 762341913 | Vyřezání otvorů v laťování střech bez rozebrání krytiny průřezové plochy latí do 25 cm2, otvoru plochy jednotlivě přes 1 do 4 m2 | m2 | 5.32 |  | 0 | CS ÚRS 2022 02 |  |  | základní |  | 0 | 0 | 0 | 0.007 | 0.03724 | 16 | K | 2 |  |  |  | ROZPOCET | 0 | 0 | 0 | 0 | 0 | 1 | 0 | 16 | 498475411
| Online PSC |  | https://podminky.urs.cz/item/CS_URS_2022_02/762341913 | [15 empty] | Online PSC | 2
| VV |  | 0,6*1,4+0,7*1,6*4 |  | 5.32 | [13 empty] | VV | 2 | 2 | True | 1 | ROZPOCET
62 | K | 7628239R1 | Ošetření viditelnýh částí krovu,kompl prov dle popisu PU 6 - oboblování,přebroušení,vyčištění,namoření,impregnace,ochranný nátěr Lazurou S1039 | m2 | 11.136 |  | 0 |  |  |  | základní |  | 0 | 0 | 0 | 0 | 0 | 16 | K | 2 |  |  |  | ROZPOCET | 0 | 0 | 0 | 0 | 0 | 1 | 0 | 16 | 304935175
| VV |  | 0,16*4*3,8*3+0,16*4*1*6 |  | 11.136 | [13 empty] | VV | 2 | 2 | True | 1 | ROZPOCET
63 | K | 998762202 | Přesun hmot pro konstrukce tesařské stanovený procentní sazbou (%) z ceny vodorovná dopravní vzdálenost do 50 m v objektech výšky přes 6 do 12 m | % |  |  | 0 | CS ÚRS 2022 02 |  |  | základní |  | 0 | 0 | 0 | 0 | 0 | 16 | K | 2 |  |  |  | ROZPOCET | 0 | 0 | 0 | 0 | 0 | 1 | 0 | 16 | 906757918
| Online PSC |  | https://podminky.urs.cz/item/CS_URS_2022_02/998762202 | [15 empty] | Online PSC | 2
| D | 763 | Konstrukce suché výstavby |  |  |  | 0 | [5 empty] | 0 |  | 12.1341 |  | 0 | 2 | D | 1 |  |  |  | ROZPOCET | [6 empty] | 0
64 | K | 763111411 | Příčka ze sádrokartonových desek s nosnou konstrukcí z jednoduchých ocelových profilů UW, CW dvojitě opláštěná deskami standardními A tl. 2 x 12,5 mm s izolací tl 40mm, EI 60, příčka tl. 100 mm, profil 50, Rw do 51 dB | m2 | 7.557 |  | 0 | CS ÚRS 2022 02 |  |  | základní |  | 0 | 0.04428 | 0.33462 | 0 | 0 | 16 | K | 2 |  |  |  | ROZPOCET | 0 | 0 | 0 | 0 | 0 | 1 | 0 | 16 | 1440774102
| Online PSC |  | https://podminky.urs.cz/item/CS_URS_2022_02/763111411 | [15 empty] | Online PSC | 2
| VV |  | S1.1 | [15 empty] | VV | 2 | 1 | True | 0 | ROZPOCET
| VV |  | (1,1+2,2)*1,59 |  | 5.247 | [13 empty] | VV | 2 | 2 | True | 0 | ROZPOCET
| VV |  | S1.2 | [15 empty] | VV | 2 | 1 | True | 0 | ROZPOCET
| VV |  | (3,3-2,2)*(0,6+1,5) |  | 2.31 | [13 empty] | VV | 2 | 2 | True | 0 | ROZPOCET
| VV |  | Součet |  | 7.557 | [13 empty] | VV | 2 | 4 | True | 1 | ROZPOCET
65 | K | 763111414 | Příčka ze sádrokartonových desek s nosnou konstrukcí z jednoduchých ocelových profilů UW, CW dvojitě opláštěná deskami standardními A tl. 2 x 12,5 mm s izolací tl 60mm, EI 60, příčka tl. 125 mm, profil 75, Rw do 53 dB | m2 | 8.891 |  | 0 | CS ÚRS 2022 02 |  |  | základní |  | 0 | 0.04503 | 0.40036 | 0 | 0 | 16 | K | 2 |  |  |  | ROZPOCET | 0 | 0 | 0 | 0 | 0 | 1 | 0 | 16 | -356015705
| Online PSC |  | https://podminky.urs.cz/item/CS_URS_2022_02/763111414 | [15 empty] | Online PSC | 2
| VV |  | S1.6 | [15 empty] | VV | 2 | 1 | True | 0 | ROZPOCET
| VV |  | (2,15+1,1)*0,5*1,6 |  | 2.6 | [13 empty] | VV | 2 | 2 | True | 0 | ROZPOCET
| VV |  | (4,8+2,78)*0,5*1,66 |  | 6.291 | [13 empty] | VV | 2 | 2 | True | 0 | ROZPOCET
| VV |  | Součet |  | 8.891 | [13 empty] | VV | 2 | 4 | True | 1 | ROZPOCET
66 | K | 763111437R | Příčka ze sádrokartonových desek s nosnou konstrukcí z jednoduchých ocelových profilů CW dvojitě opláštěná deskami impregnovanými H2 tl. 2 x 12,5 mm+ standardními A tl. 2 x 12,5 mm, EI 60,parotěsná fólie tl 0,3mm lepené spoje, příčka tl. 150 mm, TI 60mm | m2 | 14.14 |  | 0 |  |  |  | základní |  | 0 | 0.04696 | 0.66401 | 0 | 0 | 16 | K | 2 |  |  |  | ROZPOCET | 0 | 0 | 0 | 0 | 0 | 1 | 0 | 16 | -1115790467
| VV |  | S1.12 | [15 empty] | VV | 2 | 1 | True | 0 | ROZPOCET
| VV |  | (2,49+4,18)*0,5*2,12*2 |  | 14.14 | [13 empty] | VV | 2 | 2 | True | 0 | ROZPOCET
| VV |  | Součet |  | 14.14 | [13 empty] | VV | 2 | 4 | True | 1 | ROZPOCET
67 | K | 76311143R1 | Příčka ze sádrokartonových desek s nosnou konstrukcí z jednoduchých ocelových profilů UW, CW dvojitě opláštěná deskami impregnovanými H2 tl. 2 x 12,5 mm s izolací tl 60mm,EI 60,parotěsná fólie tl 0,3mm lepené spoje, příčka tl. 125 mm, profil 75 | m2 | 15.601 |  | 0 |  |  |  | základní |  | 0 | 0.04323 | 0.67443 | 0 | 0 | 16 | K | 2 |  |  |  | ROZPOCET | 0 | 0 | 0 | 0 | 0 | 1 | 0 | 16 | -1117302032
| VV |  | S1.8 | [15 empty] | VV | 2 | 1 | True | 0 | ROZPOCET
| VV |  | 3,21*1,62*3 |  | 15.601 | [13 empty] | VV | 2 | 2 | True | 0 | ROZPOCET
| VV |  | Součet |  | 15.601 | [13 empty] | VV | 2 | 4 | True | 1 | ROZPOCET
68 | K | 76311143R2 | Příčka ze sádrokartonových desek s nosnou konstrukcí z jednoduchých ocelových profilů CW dvojitě opláštěná deskami impregnovanými H2 tl. 2 x 12,5 mm+standardními A tl. 2 x 12,5 mm s izolací tl 60mm,EI 60, parotěsná fólie tl 0,3mm lepené spoje,příčka 125mm | m2 | 29.32 |  | 0 |  |  |  | základní |  | 0 | 0.04323 | 1.2675 | 0 | 0 | 16 | K | 2 |  |  |  | ROZPOCET | 0 | 0 | 0 | 0 | 0 | 1 | 0 | 16 | -215975176
| VV |  | S1.7 | [15 empty] | VV | 2 | 1 | True | 0 | ROZPOCET
| VV |  | 3,22*1,62 |  | 5.216 | [13 empty] | VV | 2 | 2 | True | 0 | ROZPOCET
| VV |  | 3,32*1,12+3,15*2,12+3,3*2,775 |  | 19.554 | [13 empty] | VV | 2 | 2 | True | 0 | ROZPOCET
| VV |  | 2,5*1,82 |  | 4.55 | [13 empty] | VV | 2 | 2 | True | 0 | ROZPOCET
| VV |  | Součet |  | 29.32 | [13 empty] | VV | 2 | 4 | True | 1 | ROZPOCET
69 | K | 76311143R3 | Příčka ze sádrokartonových desek s nosnou konstrukcí z ocelových profilů CW 150 dvojitě opláštěná deskami impregnovanými H2 tl. 2 x 12,5 mm+standardními A tl. 2 x 12,5 mm s izolací tl 80mm,EI 60, parotěsná fólie tl 0,3mm lepené spoje,příčka 200mm | m2 | 16.732 |  | 0 |  |  |  | základní |  | 0 | 0.04323 | 0.72332 | 0 | 0 | 16 | K | 2 |  |  |  | ROZPOCET | 0 | 0 | 0 | 0 | 0 | 1 | 0 | 16 | -171655449
| VV |  | S1.13 | [15 empty] | VV | 2 | 1 | True | 0 | ROZPOCET
| VV |  | 2,2*2,67 |  | 5.874 | [13 empty] | VV | 2 | 2 | True | 0 | ROZPOCET
| VV |  | 2,15*5,05 |  | 10.858 | [13 empty] | VV | 2 | 2 | True | 0 | ROZPOCET
| VV |  | Součet |  | 16.732 | [13 empty] | VV | 2 | 4 | True | 1 | ROZPOCET
70 | K | 76311143R4 | Příčka ze sádrokartonových desek s nosnou konstrukcí z ocelových profilů 2xCW dvojitě opláštěná deskami standardními A tl. 2 x 12,5 mm s izolací tl 80mm,EI 60,příčka 200mm | m2 | 23.825 |  | 0 |  |  |  | základní |  | 0 | 0.04323 | 1.03 | 0 | 0 | 16 | K | 2 |  |  |  | ROZPOCET | 0 | 0 | 0 | 0 | 0 | 1 | 0 | 16 | -57594852
| VV |  | S1.14 | [15 empty] | VV | 2 | 1 | True | 0 | ROZPOCET
| VV |  | (4,18+1,21)*0,5*4,3 |  | 11.589 | [13 empty] | VV | 2 | 2 | True | 0 | ROZPOCET
| VV |  | S1.15 | [15 empty] | VV | 2 | 1 | True | 0 | ROZPOCET
| VV |  | 4,18*6,18-2,2*6,18 |  | 12.236 | [13 empty] | VV | 2 | 2 | True | 0 | ROZPOCET
| VV |  | Součet |  | 23.825 | [13 empty] | VV | 2 | 4 | True | 1 | ROZPOCET
71 | K | 76311143R5 | Příčka ze sádrokartonových desek s nosnou konstrukcí z jednoduchých ocelových profilů UW, CW dvojitě opláštěná deskami impregnovanými H2 tl. 2 x 12,5 mm+standardními A tl. 2 x 12,5 mm EI 60, příčka tl. 100 mm, profil 50, s izolací tl 40mm,parotěsná fólie, Rw do 51 dB | m2 | 5.39 |  | 0 |  |  |  | základní |  | 0 | 0.04554 | 0.24546 | 0 | 0 | 16 | K | 2 |  |  |  | ROZPOCET | 0 | 0 | 0 | 0 | 0 | 1 | 0 | 16 | -230619318
| VV |  | S1.3 | [15 empty] | VV | 2 | 1 | True | 0 | ROZPOCET
| VV |  | 3,3*4,9-2,2*4,9 |  | 5.39 | [13 empty] | VV | 2 | 2 | True | 0 | ROZPOCET
| VV |  | Součet |  | 5.39 | [13 empty] | VV | 2 | 4 | True | 1 | ROZPOCET
72 | K | 76311143R6 | Příčka ze sádrokartonových desek s nosnou konstrukcí z ocelových profilů CW dvojitě opláštěná deskami impregnovanými H2 tl. 2 x 12,5 mm+standardními A tl. 1 x 12,5 mm+1x překližka 12mm (dle T03) EI 60, příčka tl. 100 mm, s izolací tl 40mm,parotěsná fólie | m2 | 10.78 |  | 0 |  |  |  | základní |  | 0 | 0.04554 | 0.49092 | 0 | 0 | 16 | K | 2 |  |  |  | ROZPOCET | 0 | 0 | 0 | 0 | 0 | 1 | 0 | 16 | -234833186
| VV |  | S1.3 | [15 empty] | VV | 2 | 1 | True | 0 | ROZPOCET
| VV |  | 2,2*4,9 |  | 10.78 | [13 empty] | VV | 2 | 2 | True | 0 | ROZPOCET
| VV |  | Součet |  | 10.78 | [13 empty] | VV | 2 | 4 | True | 1 | ROZPOCET
73 | K | 76311143R7 | Příčka ze sádrokartonových desek s nosnou konstrukcí z ocelových profilů CW dvojitě opláštěná deskami standardními A tl. 2 x 12,5 mm+standardními A tl. 1 x 12,5 mm+1x překližka 12mm (dle T03) EI 60, příčka tl. 100 mm, s izolací tl 40mm | m2 | 3.63 |  | 0 |  |  |  | základní |  | 0 | 0.04554 | 0.16531 | 0 | 0 | 16 | K | 2 |  |  |  | ROZPOCET | 0 | 0 | 0 | 0 | 0 | 1 | 0 | 16 | 508103763
| VV |  | S1.2 | [15 empty] | VV | 2 | 1 | True | 0 | ROZPOCET
| VV |  | 2,2*(0,6+1,5)-0,99 |  | 3.63 | [13 empty] | VV | 2 | 2 | True | 0 | ROZPOCET
| VV |  | Součet |  | 3.63 | [13 empty] | VV | 2 | 4 | True | 1 | ROZPOCET
74 | K | 76311143R8 | Příčka ze sádrokartonových desek s nosnou konstrukcí z ocelových profilů 2xCW dvojitě opláštěná deskami standardními A tl. 2 x 12,5 mm+standardními A tl. 1 x 12,5 mm+1x překližka 12mm (dle T03) s izolací tl 80mm,EI 60,příčka 200mm | m2 | 13.596 |  | 0 |  |  |  | základní |  | 0 | 0.04323 | 0.58776 | 0 | 0 | 16 | K | 2 |  |  |  | ROZPOCET | 0 | 0 | 0 | 0 | 0 | 1 | 0 | 16 | -1026442957
| VV |  | S1.15 | [15 empty] | VV | 2 | 1 | True | 0 | ROZPOCET
| VV |  | 2,2*6,18 |  | 13.596 | [13 empty] | VV | 2 | 2 | True | 0 | ROZPOCET
| VV |  | Součet |  | 13.596 | [13 empty] | VV | 2 | 4 | True | 1 | ROZPOCET
75 | K | 763111717 | Příčka ze sádrokartonových desek ostatní konstrukce a práce na příčkách ze sádrokartonových desek základní penetrační nátěr (oboustranný) | m2 | 160.241 |  | 0 | CS ÚRS 2022 02 |  |  | základní |  | 0 | 0.0002 | 0.032048 | 0 | 0 | 16 | K | 2 |  |  |  | ROZPOCET | 0 | 0 | 0 | 0 | 0 | 1 | 0 | 16 | 1951915425
| Online PSC |  | https://podminky.urs.cz/item/CS_URS_2022_02/763111717 | [15 empty] | Online PSC | 2
| VV |  | 13,596+12,236+29,32+15,6+11,589+10,78+16,732+5,39+10,78+8,891+3,63+2,31+5,247+14,14 |  | 160.241 | [13 empty] | VV | 2 | 2 | True | 1 | ROZPOCET
76 | K | 7631214R1 | Stěna předsazená ze sádrokartonových desek s nosnou konstrukcí z ocelových profilů CW dvojitě opláštěná deskami impregnovanými H2 tl. 2 x 12,5 mm s izolací tl 40mm,paropropustná fólie, EI 45, stěna tl. 100 mm, profil 50 | m2 | 20.728 |  | 0 | CS ÚRS 2022 02 |  |  | základní |  | 0 | 0.0279 | 0.57831 | 0 | 0 | 16 | K | 2 |  |  |  | ROZPOCET | 0 | 0 | 0 | 0 | 0 | 1 | 0 | 16 | 1077685738
| Online PSC |  | https://podminky.urs.cz/item/CS_URS_2022_02/7631214R1 | [15 empty] | Online PSC | 2
| VV |  | S1.4 | [15 empty] | VV | 2 | 1 | True | 0 | ROZPOCET
| VV |  | 1,1*2,67 |  | 2.937 | [13 empty] | VV | 2 | 2 | True | 0 | ROZPOCET
| VV |  | (1,1+2,05)*0,5*1,43*2 |  | 4.505 | [13 empty] | VV | 2 | 2 | True | 0 | ROZPOCET
| VV |  | (1,24+2,05)*0,5*1,18*2 |  | 3.882 | [13 empty] | VV | 2 | 2 | True | 0 | ROZPOCET
| VV |  | 1,1*2,12 |  | 2.332 | [13 empty] | VV | 2 | 2 | True | 0 | ROZPOCET
| VV |  | (1,1+2,49)*0,5*1,97*2 |  | 7.072 | [13 empty] | VV | 2 | 2 | True | 0 | ROZPOCET
| VV |  | Součet |  | 20.728 | [13 empty] | VV | 2 | 4 | True | 1 | ROZPOCET
77 | K | 7631214R2 | Stěna předsazená ze sádrokartonových desek s nosnou konstrukcí z ocelových profilů CW dvojitě opláštěná deskami impregnovanými H2 tl. 2 x 12,5 mm EI 45, stěna tl. 100 mm, profil 50 | m2 | 4.499 |  | 0 |  |  |  | základní |  | 0 | 0.0279 | 0.12552 | 0 | 0 | 16 | K | 2 |  |  |  | ROZPOCET | 0 | 0 | 0 | 0 | 0 | 1 | 0 | 16 | 2109041989
| VV |  | S1.5 | [15 empty] | VV | 2 | 1 | True | 0 | ROZPOCET
| VV |  | 1,1*4,09 |  | 4.499 | [13 empty] | VV | 2 | 2 | True | 0 | ROZPOCET
| VV |  | Součet |  | 4.499 | [13 empty] | VV | 2 | 4 | True | 1 | ROZPOCET
78 | K | 7631214R3 | Stěna předsazená ze sádrokartonových desek s nosnou konstrukcí z ocelových profilů CW dvojitě opláštěná deskami impregnovanými H2 tl. 2 x 12,5 mm s izolací tl 60mm,paropropustná fólie, EI 45, stěna tl. 125 mm, profil 75 | m2 | 7.608 |  | 0 |  |  |  | základní |  | 0 | 0.0279 | 0.21226 | 0 | 0 | 16 | K | 2 |  |  |  | ROZPOCET | 0 | 0 | 0 | 0 | 0 | 1 | 0 | 16 | 525896628
| VV |  | S1.9 | [15 empty] | VV | 2 | 1 | True | 0 | ROZPOCET
| VV |  | 4,18*1,82 |  | 7.608 | [13 empty] | VV | 2 | 2 | True | 0 | ROZPOCET
| VV |  | Součet |  | 7.608 | [13 empty] | VV | 2 | 4 | True | 1 | ROZPOCET
79 | K | 7631214R4 | Stěna předsazená ze sádrokartonových desek s nosnou konstrukcí z ocelových profilů CW dvojitě opláštěná deskami standardními A tl. 2 x 12,5 mm s izolací tl 60mm,paropropustná fólie, EI 45, stěna tl. 125 mm, profil 75 | m2 | 4.95 |  | 0 |  |  |  | základní |  | 0 | 0.0279 | 0.13811 | 0 | 0 | 16 | K | 2 |  |  |  | ROZPOCET | 0 | 0 | 0 | 0 | 0 | 1 | 0 | 16 | -2113335903
| VV |  | S1.10 | [15 empty] | VV | 2 | 1 | True | 0 | ROZPOCET
| VV |  | (4,02-2,2)*(2,12+0,3*2) |  | 4.95 | [13 empty] | VV | 2 | 2 | True | 0 | ROZPOCET
| VV |  | Součet |  | 4.95 | [13 empty] | VV | 2 | 4 | True | 1 | ROZPOCET
80 | K | 7631214R5 | Stěna předsazená ze sádrokartonových desek s nosnou konstrukcí z ocelových profilů CW opláštěná deskami standardními A tl. 1 x 12,5 mm+1x překližka tl 12 mm (dle T03) s izolací tl 60mm,paropropustná fólie, EI 45, stěna tl. 125 mm, profil 75 | m2 | 5.984 |  | 0 |  |  |  | základní |  | 0 | 0.0279 | 0.16695 | 0 | 0 | 16 | K | 2 |  |  |  | ROZPOCET | 0 | 0 | 0 | 0 | 0 | 1 | 0 | 16 | 458027675
| VV |  | S1.10 | [15 empty] | VV | 2 | 1 | True | 0 | ROZPOCET
| VV |  | 2,2*(2,12+0,3*2) |  | 5.984 | [13 empty] | VV | 2 | 2 | True | 0 | ROZPOCET
| VV |  | Součet |  | 5.984 | [13 empty] | VV | 2 | 4 | True | 1 | ROZPOCET
81 | K | 7631214R6 | Stěna předsazená ze sádrokartonových desek s nosnou konstrukcí z ocelových profilů CW dvojitě opláštěná deskami standardními A tl. 2 x 12,5 mm s izolací tl 60mm,paropropustná fólie, EI 45, stěna tl. 125 mm, profil 75 | m2 | 14.512 |  | 0 |  |  |  | základní |  | 0 | 0.0279 | 0.40488 | 0 | 0 | 16 | K | 2 |  |  |  | ROZPOCET | 0 | 0 | 0 | 0 | 0 | 1 | 0 | 16 | 1402447879
| VV |  | S1.11 | [15 empty] | VV | 2 | 1 | True | 0 | ROZPOCET
| VV |  | 4,17*(1,75+0,25+1,48) |  | 14.512 | [13 empty] | VV | 2 | 2 | True | 0 | ROZPOCET
| VV |  | Součet |  | 14.512 | [13 empty] | VV | 2 | 4 | True | 1 | ROZPOCET
82 | K | 763121714 | Stěna předsazená ze sádrokartonových desek ostatní konstrukce a práce na předsazených stěnách ze sádrokartonových desek základní penetrační nátěr | m2 | 57.069 |  | 0 | CS ÚRS 2022 02 |  |  | základní |  | 0 | 0.0001 | 0.0057069 | 0 | 0 | 16 | K | 2 |  |  |  | ROZPOCET | 0 | 0 | 0 | 0 | 0 | 1 | 0 | 16 | 1899870424
| Online PSC |  | https://podminky.urs.cz/item/CS_URS_2022_02/763121714 | [15 empty] | Online PSC | 2
| VV |  | 20,728+7,608+10,134+14,1+4,499 |  | 57.069 | [13 empty] | VV | 2 | 2 | True | 1 | ROZPOCET
83 | K | 763131511 | Podhled ze sádrokartonových desek jednovrstvá zavěšená spodní konstrukce z ocelových profilů CD, UD jednoduše opláštěná deskou standardní A, tl. 12,5 mm, bez izolace,provedení dle PU 7 | m2 | 19.638 |  | 0 | CS ÚRS 2022 02 |  |  | základní |  | 0 | 0.01217 | 0.23899 | 0 | 0 | 16 | K | 2 |  |  |  | ROZPOCET | 0 | 0 | 0 | 0 | 0 | 1 | 0 | 16 | 499485839
| Online PSC |  | https://podminky.urs.cz/item/CS_URS_2022_02/763131511 | [15 empty] | Online PSC | 2
| VV |  | půda | [15 empty] | VV | 2 | 1 | True | 0 | ROZPOCET
| VV |  | 3,2*1,95 |  | 6.24 | [13 empty] | VV | 2 | 2 | True | 0 | ROZPOCET
| VV |  | toalety | [15 empty] | VV | 2 | 1 | True | 0 | ROZPOCET
| VV |  | 2*(0,92+1,115) |  | 4.07 | [13 empty] | VV | 2 | 2 | True | 0 | ROZPOCET
| VV |  | niky | [15 empty] | VV | 2 | 1 | True | 0 | ROZPOCET
| VV |  | 2,2*1,02*2 |  | 4.488 | [13 empty] | VV | 2 | 2 | True | 0 | ROZPOCET
| VV |  | 2,2*1,1*2 |  | 4.84 | [13 empty] | VV | 2 | 2 | True | 0 | ROZPOCET
| VV |  | Součet |  | 19.638 | [13 empty] | VV | 2 | 4 | True | 1 | ROZPOCET
84 | K | 763131521 | Podhled ze sádrokartonových desek jednovrstvá zavěšená spodní konstrukce z ocelových profilů CD, UD dvojitě opláštěná deskami standardními A, tl. 2 x 12,5 mm, bez izolace, EI 30,provedení dle PU 7 | m2 | 150.329 |  | 0 | CS ÚRS 2022 02 |  |  | základní |  | 0 | 0.02189 | 3.2907 | 0 | 0 | 16 | K | 2 |  |  |  | ROZPOCET | 0 | 0 | 0 | 0 | 0 | 1 | 0 | 16 | -1216987662
| Online PSC |  | https://podminky.urs.cz/item/CS_URS_2022_02/763131521 | [15 empty] | Online PSC | 2
| VV |  | 5,3*(10,16+8,2)*0,5 |  | 48.654 | [13 empty] | VV | 2 | 2 | True | 0 | ROZPOCET
| VV |  | 5,65*6,65-2,7*2,3*0,5 |  | 34.468 | [13 empty] | VV | 2 | 2 | True | 0 | ROZPOCET
| VV |  | 5,3*(14,98+9,522)*0,5 |  | 64.93 | [13 empty] | VV | 2 | 2 | True | 0 | ROZPOCET
| VV |  | 5,3*(9,52+4,09)*0,5 |  | 36.067 | [13 empty] | VV | 2 | 2 | True | 0 | ROZPOCET
| VV |  | -14,152 |  | -14.152 | [13 empty] | VV | 2 | 2 | True | 0 | ROZPOCET
| VV |  | -19,638 |  | -19.638 | [13 empty] | VV | 2 | 2 | True | 0 | ROZPOCET
| VV |  | Součet |  | 150.329 | [13 empty] | VV | 2 | 4 | True | 1 | ROZPOCET
85 | K | 763131551 | Podhled ze sádrokartonových desek jednovrstvá zavěšená spodní konstrukce z ocelových profilů CD, UD jednoduše opláštěná deskou impregnovanou H2, tl. 12,5 mm, bez izolace,provedení dle PU 7 | m2 | 14.152 |  | 0 | CS ÚRS 2022 02 |  |  | základní |  | 0 | 0.0118 | 0.16699 | 0 | 0 | 16 | K | 2 |  |  |  | ROZPOCET | 0 | 0 | 0 | 0 | 0 | 1 | 0 | 16 | 1638211226
| Online PSC |  | https://podminky.urs.cz/item/CS_URS_2022_02/763131551 | [15 empty] | Online PSC | 2
| VV |  | mč 2.02a | [15 empty] | VV | 2 | 1 | True | 0 | ROZPOCET
| VV |  | 1,41*2,42 |  | 3.412 | [13 empty] | VV | 2 | 2 | True | 0 | ROZPOCET
| VV |  | mč 2.03a | [15 empty] | VV | 2 | 1 | True | 0 | ROZPOCET
| VV |  | 2,6*2,1 |  | 5.46 | [13 empty] | VV | 2 | 2 | True | 0 | ROZPOCET
| VV |  | mč 2.06 | [15 empty] | VV | 2 | 1 | True | 0 | ROZPOCET
| VV |  | 2*1,32 |  | 2.64 | [13 empty] | VV | 2 | 2 | True | 0 | ROZPOCET
| VV |  | mč 2.07 | [15 empty] | VV | 2 | 1 | True | 0 | ROZPOCET
| VV |  | 2*1,32 |  | 2.64 | [13 empty] | VV | 2 | 2 | True | 0 | ROZPOCET
| VV |  | Součet |  | 14.152 | [13 empty] | VV | 2 | 4 | True | 1 | ROZPOCET
86 | K | 763131714 | Podhled ze sádrokartonových desek ostatní práce a konstrukce na podhledech ze sádrokartonových desek základní penetrační nátěr | m2 | 194.309 |  | 0 | CS ÚRS 2022 02 |  |  | základní |  | 0 | 0.0001 | 0.019431 | 0 | 0 | 16 | K | 2 |  |  |  | ROZPOCET | 0 | 0 | 0 | 0 | 0 | 1 | 0 | 16 | 2120822693
| Online PSC |  | https://podminky.urs.cz/item/CS_URS_2022_02/763131714 | [15 empty] | Online PSC | 2
| VV |  | ostění | [15 empty] | VV | 2 | 1 | True | 0 | ROZPOCET
| VV |  | 16,984*0,6 |  | 10.19 | [13 empty] | VV | 2 | 2 | True | 0 | ROZPOCET
| VV |  | podhled | [15 empty] | VV | 2 | 1 | True | 0 | ROZPOCET
| VV |  | 184,119 |  | 184.119 | [13 empty] | VV | 2 | 2 | True | 0 | ROZPOCET
| VV |  | Součet |  | 194.309 | [13 empty] | VV | 2 | 4 | True | 1 | ROZPOCET
87 | K | 76313171R | Nalepení dýhové překližky k SDK desce podhledu vč povrchové úpravy dle obložení stěn,kompl prov D+M | m2 | 1.78 |  | 0 |  |  |  | základní |  | 0 | 0 | 0 | 0 | 0 | 16 | K | 2 |  |  |  | ROZPOCET | 0 | 0 | 0 | 0 | 0 | 1 | 0 | 16 | -2066265637
| VV |  | 1,2*0,9+0,4+0,3 |  | 1.78 | [13 empty] | VV | 2 | 2 | True | 1 | ROZPOCET
88 | K | 763131751 | Podhled ze sádrokartonových desek ostatní práce a konstrukce na podhledech ze sádrokartonových desek montáž parotěsné zábrany | m2 | 184.119 |  | 0 | CS ÚRS 2022 02 |  |  | základní |  | 0 | 0 | 0 | 0 | 0 | 16 | K | 2 |  |  |  | ROZPOCET | 0 | 0 | 0 | 0 | 0 | 1 | 0 | 16 | -2052918276
| Online PSC |  | https://podminky.urs.cz/item/CS_URS_2022_02/763131751 | [15 empty] | Online PSC | 2
89 | M | 28329028 | fólie PE vyztužená Al vrstvou pro parotěsnou vrstvu 150g/m2 s integrovanou lepící páskou | m2 | 206.858 |  | 0 | CS ÚRS 2022 02 |  |  | základní |  | 0 | 0.00016 | 0.033097 | 0 | 0 | 32 | M | 2 |  |  |  | ROZPOCET | 0 | 0 | 0 | 0 | 0 | 1 | 0 | 16 | 1437898307
| VV |  | 184,119*1,1235 'Přepočtené koeficientem množství |  | 206.858 | [13 empty] | VV | 2 | 2 | False | 1 | ROZPOCET
90 | K | 763131752 | Podhled ze sádrokartonových desek ostatní práce a konstrukce na podhledech ze sádrokartonových desek montáž jedné vrstvy tepelné izolace | m2 | 19.638 |  | 0 | CS ÚRS 2022 02 |  |  | základní |  | 0 | 0 | 0 | 0 | 0 | 16 | K | 2 |  |  |  | ROZPOCET | 0 | 0 | 0 | 0 | 0 | 1 | 0 | 16 | -248419149
| Online PSC |  | https://podminky.urs.cz/item/CS_URS_2022_02/763131752 | [15 empty] | Online PSC | 2
| VV |  | nika | [15 empty] | VV | 2 | 1 | True | 0 | ROZPOCET
| VV |  | 19,638 |  | 19.638 | [13 empty] | VV | 2 | 2 | True | 1 | ROZPOCET
91 | M | 63152096 | pás tepelně izolační univerzální λ=0,032-0,033 tl 50mm | m2 | 20.031 |  | 0 | CS ÚRS 2022 02 |  |  | základní |  | 0 | 0.0014 | 0.028043 | 0 | 0 | 32 | M | 2 |  |  |  | ROZPOCET | 0 | 0 | 0 | 0 | 0 | 1 | 0 | 16 | 86246982
| VV |  | 19,638*1,02 'Přepočtené koeficientem množství |  | 20.031 | [13 empty] | VV | 2 | 2 | False | 1 | ROZPOCET
92 | K | 76313175R | Demontáž parotěsné zábrany | m2 | 184.119 |  | 0 |  |  |  | základní |  | 0 | 0 | 0 | 0 | 0 | 16 | K | 2 |  |  |  | ROZPOCET | 0 | 0 | 0 | 0 | 0 | 1 | 0 | 16 | -59754042
| VV |  | 5,3*(10,16+8,2)*0,5 |  | 48.654 | [13 empty] | VV | 2 | 2 | True | 0 | ROZPOCET
| VV |  | 5,65*6,65-2,7*2,3*0,5 |  | 34.468 | [13 empty] | VV | 2 | 2 | True | 0 | ROZPOCET
| VV |  | 5,3*(14,98+9,522)*0,5 |  | 64.93 | [13 empty] | VV | 2 | 2 | True | 0 | ROZPOCET
| VV |  | 5,3*(9,52+4,09)*0,5 |  | 36.067 | [13 empty] | VV | 2 | 2 | True | 0 | ROZPOCET
| VV |  | Součet |  | 184.119 | [13 empty] | VV | 2 | 4 | True | 1 | ROZPOCET
93 | K | 7631617R1 | Příplatek za zaoblení SDK podhledu u vrcholové vaznice vč úpravy napojení na rovný,továrně ohnutý element SDK desky,kompl prov dle det A | m | 7.605 |  | 0 |  |  |  | základní |  | 0 | 0.00036 | 0.0027378 | 0 | 0 | 16 | K | 2 |  |  |  | ROZPOCET | 0 | 0 | 0 | 0 | 0 | 1 | 0 | 16 | 1667317600
94 | K | 7631617R2 | Příplatek za zaoblení SDK podhledu u napojení na podezdívku vč úpravy napojení,továrně ohnutý element SDK desky,kompl prov dle det B,C | m | 34.83 |  | 0 |  |  |  | základní |  | 0 | 0.00036 | 0.012539 | 0 | 0 | 16 | K | 2 |  |  |  | ROZPOCET | 0 | 0 | 0 | 0 | 0 | 1 | 0 | 16 | 1943939655
| VV |  | 12,16+14,9+4,09+3,68 |  | 34.83 | [13 empty] | VV | 2 | 2 | True | 1 | ROZPOCET
95 | K | 76318241R | Výplně otvorů konstrukcí ze sádrokartonových desek opláštění obvodu (špalety) střešního okna z desek včetně Al rohu hloubky do 0,6 m dle det A | m | 16.984 |  | 0 |  |  |  | základní |  | 0 | 0.00554 | 0.094091 | 0 | 0 | 16 | K | 2 |  |  |  | ROZPOCET | 0 | 0 | 0 | 0 | 0 | 1 | 0 | 16 | 1576088798
| VV |  | 2*(0,66+1,4) |  | 4.12 | [13 empty] | VV | 2 | 2 | True | 0 | ROZPOCET
| VV |  | 2*(0,78*1,6)*4 |  | 9.984 | [13 empty] | VV | 2 | 2 | True | 0 | ROZPOCET
| VV |  | 2*(0,66+0,78) |  | 2.88 | [13 empty] | VV | 2 | 2 | True | 0 | ROZPOCET
| VV |  | Součet |  | 16.984 | [13 empty] | VV | 2 | 4 | True | 1 | ROZPOCET
96 | K | 998763402 | Přesun hmot pro konstrukce montované z desek stanovený procentní sazbou (%) z ceny vodorovná dopravní vzdálenost do 50 m v objektech výšky přes 6 do 12 m | % |  |  | 0 | CS ÚRS 2022 02 |  |  | základní |  | 0 | 0 | 0 | 0 | 0 | 16 | K | 2 |  |  |  | ROZPOCET | 0 | 0 | 0 | 0 | 0 | 1 | 0 | 16 | 2055868146
| Online PSC |  | https://podminky.urs.cz/item/CS_URS_2022_02/998763402 | [15 empty] | Online PSC | 2
| D | 767 | Konstrukce zámečnické |  |  |  | 0 | [5 empty] | 0 |  | 0 |  | 0 | 2 | D | 2 |  |  |  | ROZPOCET | [6 empty] | 0
97 | K | 76766150R | Textilní roletový požární uzávěr kompletizovaný vel 2740x2700 mm,kompl prov D+M vč řídících prvků a jednotky | kus | 1 |  | 0 |  |  |  | základní |  | 0 | 0 | 0 | 0 | 0 | 16 | K | 3 |  |  |  | ROZPOCET | 0 | 0 | 0 | 0 | 0 | 1 | 0 | 16 | -32580501
| D | 765 | Krytina skládaná |  |  |  | 0 | [5 empty] | 0 |  | 0.00154 |  | 0.26775 | 2 | D | 1 |  |  |  | ROZPOCET | [6 empty] | 0
98 | K | 76511180R | Demontáž krytiny keramické drážkové sklonu do 30° na sucho pro osazení střešních oken a zpětné doplnění po osazení střešních oken s případnou úpravou | kus | 6 |  | 0 |  |  |  | základní |  | 0 | 0 | 0 | 0.0445 | 0.267 | 16 | K | 2 |  |  |  | ROZPOCET | 0 | 0 | 0 | 0 | 0 | 1 | 0 | 16 | -1645967944
| VV |  | 6 |  | 6 | [13 empty] | VV | 2 | 2 | True | 1 | ROZPOCET
99 | K | 765191911 | Demontáž parotěsné zábrany | m2 | 5.74 |  | 0 | CS ÚRS 2022 02 |  |  | základní |  | 0 | 0 | 0 | 0.00013 | 0.0007462 | 16 | K | 2 |  |  |  | ROZPOCET | 0 | 0 | 0 | 0 | 0 | 1 | 0 | 16 | 821968691
| Online PSC |  | https://podminky.urs.cz/item/CS_URS_2022_02/765191911 | [15 empty] | Online PSC | 2
| VV |  | 0,6*1,4+0,7*1,6*4+0,6*0,7 |  | 5.74 | [13 empty] | VV | 2 | 2 | True | 1 | ROZPOCET
100 | K | 765192001 | Nouzové zakrytí střechy plachtou otvory pro střešní okna | m2 | 11 |  | 0 | CS ÚRS 2022 02 |  |  | základní |  | 0 | 0.00014 | 0.00154 | 0 | 0 | 16 | K | 2 |  |  |  | ROZPOCET | 0 | 0 | 0 | 0 | 0 | 1 | 0 | 16 | -890278106
| Online PSC |  | https://podminky.urs.cz/item/CS_URS_2022_02/765192001 | [15 empty] | Online PSC | 2
| VV |  | 1*2+1*2*4+1*1 |  | 11 | [13 empty] | VV | 2 | 2 | True | 1 | ROZPOCET
101 | K | 998765202 | Přesun hmot pro krytiny skládané stanovený procentní sazbou (%) z ceny vodorovná dopravní vzdálenost do 50 m v objektech výšky přes 6 do 12 m | % |  |  | 0 | CS ÚRS 2022 02 |  |  | základní |  | 0 | 0 | 0 | 0 | 0 | 16 | K | 2 |  |  |  | ROZPOCET | 0 | 0 | 0 | 0 | 0 | 1 | 0 | 16 | 1899562303
| Online PSC |  | https://podminky.urs.cz/item/CS_URS_2022_02/998765202 | [15 empty] | Online PSC | 2
| D | 766 | Konstrukce truhlářské |  |  |  | 0 | [5 empty] | 0 |  | 0.00162 |  | 0 | 2 | D | 1 |  |  |  | ROZPOCET | [6 empty] | 0
102 | K | 766660R01 | Dveře dřevěné kompletizované vč dřevěné zárubně,kompl prov D+M dle podrobného popisu v tabulce - D01 | kus | 1 |  | 0 |  |  |  | základní |  | 0 | 0 | 0 | 0 | 0 | 16 | K | 2 |  |  |  | ROZPOCET | 0 | 0 | 0 | 0 | 0 | 1 | 0 | 16 | -1480355274
103 | K | 766660R02 | Dveře dřevěné kompletizované vč dřevěné zárubně,kompl prov D+M dle podrobného popisu v tabulce - D02 | kus | 1 |  | 0 |  |  |  | základní |  | 0 | 0 | 0 | 0 | 0 | 16 | K | 2 |  |  |  | ROZPOCET | 0 | 0 | 0 | 0 | 0 | 1 | 0 | 16 | -1638059476
104 | K | 766660R03 | Dveře dřevěné kompletizované vč dřevěné zárubně,kompl prov D+M dle podrobného popisu v tabulce - D03 | kus | 1 |  | 0 |  |  |  | základní |  | 0 | 0 | 0 | 0 | 0 | 16 | K | 2 |  |  |  | ROZPOCET | 0 | 0 | 0 | 0 | 0 | 1 | 0 | 16 | -1211444411
105 | K | 766660R04 | Dveře dřevěné kompletizované vč dřevěné zárubně,kompl prov D+M dle podrobného popisu v tabulce - D04 | kus | 1 |  | 0 |  |  |  | základní |  | 0 | 0 | 0 | 0 | 0 | 16 | K | 2 |  |  |  | ROZPOCET | 0 | 0 | 0 | 0 | 0 | 1 | 0 | 16 | -672069736
106 | K | 766660R05 | Dveře dřevěné kompletizované vč dřevěné zárubně,kompl prov D+M dle podrobného popisu v tabulce - D05 | kus | 1 |  | 0 |  |  |  | základní |  | 0 | 0 | 0 | 0 | 0 | 16 | K | 2 |  |  |  | ROZPOCET | 0 | 0 | 0 | 0 | 0 | 1 | 0 | 16 | 1362954982
107 | K | 766660R06 | Dveře dřevěné kompletizované vč dřevěné zárubně,kompl prov D+M dle podrobného popisu v tabulce - D06 | kus | 1 |  | 0 |  |  |  | základní |  | 0 | 0 | 0 | 0 | 0 | 16 | K | 2 |  |  |  | ROZPOCET | 0 | 0 | 0 | 0 | 0 | 1 | 0 | 16 | 1986057828
108 | K | 766660R07 | Dveře dřevěné kompletizované vč dřevěné zárubně,kompl prov D+M dle podrobného popisu v tabulce - D07 | kus | 1 |  | 0 |  |  |  | základní |  | 0 | 0 | 0 | 0 | 0 | 16 | K | 2 |  |  |  | ROZPOCET | 0 | 0 | 0 | 0 | 0 | 1 | 0 | 16 | -543935427
109 | K | 766660R08 | Dveře dřevěné kompletizované vč dřevěné zárubně,kompl prov D+M dle podrobného popisu v tabulce - D08 | kus | 1 |  | 0 |  |  |  | základní |  | 0 | 0 | 0 | 0 | 0 | 16 | K | 2 |  |  |  | ROZPOCET | 0 | 0 | 0 | 0 | 0 | 1 | 0 | 16 | -225901955
110 | K | 766660R09 | Dveře dřevěné kompletizované vč dřevěné zárubně,kompl prov D+M dle podrobného popisu v tabulce - D09 | kus | 1 |  | 0 |  |  |  | základní |  | 0 | 0 | 0 | 0 | 0 | 16 | K | 2 |  |  |  | ROZPOCET | 0 | 0 | 0 | 0 | 0 | 1 | 0 | 16 | 951620926
111 | K | 766660R10 | Dveře dřevěné kompletizované vč dřevěné zárubně,kompl prov D+M dle podrobného popisu v tabulce - D10 | kus | 1 |  | 0 |  |  |  | základní |  | 0 | 0 | 0 | 0 | 0 | 16 | K | 2 |  |  |  | ROZPOCET | 0 | 0 | 0 | 0 | 0 | 1 | 0 | 16 | 1193534607
112 | K | 766660R11 | Dveře dřevěné kompletizované vč dřevěné zárubně,kompl prov D+M dle podrobného popisu v tabulce - D11 | kus | 1 |  | 0 |  |  |  | základní |  | 0 | 0 | 0 | 0 | 0 | 16 | K | 2 |  |  |  | ROZPOCET | 0 | 0 | 0 | 0 | 0 | 1 | 0 | 16 | -312554728
113 | K | 7666710R1 | Střešní okno kompletizované vel 660x1400 mm,kompl prov D+M dle podrobného popisu v tabulce - O01 | kus | 1 |  | 0 |  |  |  | základní |  | 0 | 0.00027 | 0.00027 | 0 | 0 | 16 | K | 2 |  |  |  | ROZPOCET | 0 | 0 | 0 | 0 | 0 | 1 | 0 | 16 | 2115399310
114 | K | 7666710R2 | Střešní okno kompletizované vel 780x1600 mm,kompl prov D+M dle podrobného popisu v tabulce - O02-O05 | kus | 4 |  | 0 |  |  |  | základní |  | 0 | 0.00027 | 0.00108 | 0 | 0 | 16 | K | 2 |  |  |  | ROZPOCET | 0 | 0 | 0 | 0 | 0 | 1 | 0 | 16 | -1526537833
115 | K | 7666710R3 | Střešní okno kompletizované vel 660x780 mm,kompl prov D+M dle podrobného popisu v tabulce - O03 | kus | 1 |  | 0 |  |  |  | základní |  | 0 | 0.00027 | 0.00027 | 0 | 0 | 16 | K | 2 |  |  |  | ROZPOCET | 0 | 0 | 0 | 0 | 0 | 1 | 0 | 16 | -1720763059
116 | K | 766821R01 | Truhlářský prvek kompletizovaný,kompl prov D+M dle podrobného popisu v tabulce - vyrovnávací stupně T01 | kus | 1 |  | 0 |  |  |  | základní |  | 0 | 0 | 0 | 0 | 0 | 16 | K | 2 |  |  |  | ROZPOCET | 0 | 0 | 0 | 0 | 0 | 1 | 0 | 16 | 556107587
117 | K | 766821R02 | Truhlářský prvek kompletizovaný,kompl prov D+M dle podrobného popisu v tabulce - nábytkové niky T02 | soubor | 1 |  | 0 |  |  |  | základní |  | 0 | 0 | 0 | 0 | 0 | 16 | K | 2 |  |  |  | ROZPOCET | 0 | 0 | 0 | 0 | 0 | 1 | 0 | 16 | 1048332372
118 | K | 766821R03 | Truhlářský prvek kompletizovaný,kompl prov D+M dle podrobného popisu v tabulce - obložení T03 - viz SDK příčky | soubor | 1 |  | 0 |  |  |  | základní |  | 0 | 0 | 0 | 0 | 0 | 16 | K | 2 |  |  |  | ROZPOCET | 0 | 0 | 0 | 0 | 0 | 1 | 0 | 16 | -1314333168
119 | K | 766821R04 | Truhlářský prvek kompletizovaný,kompl prov D+M dle podrobného popisu v tabulce - kuchyňka T04 | soubor | 1 |  | 0 |  |  |  | základní |  | 0 | 0 | 0 | 0 | 0 | 16 | K | 2 |  |  |  | ROZPOCET | 0 | 0 | 0 | 0 | 0 | 1 | 0 | 16 | 656786576
120 | K | 766821R05 | Truhlářský prvek kompletizovaný,kompl prov D+M dle podrobného popisu v tabulce - úložná skříň vč vestavěné lednice T05 | soubor | 1 |  | 0 |  |  |  | základní |  | 0 | 0 | 0 | 0 | 0 | 16 | K | 2 |  |  |  | ROZPOCET | 0 | 0 | 0 | 0 | 0 | 1 | 0 | 16 | -1793776034
121 |  |  | neobsazeno | [7 empty] | základní |  | 0 | 0 | 0 | 0 | 0 | 16 | K | 2 |  |  |  | ROZPOCET | 0 | 0 | 0 | 0 | 0 | 1 | 0 | 16 | 1213864021
122 |  |  | neobsazeno | [7 empty] | základní |  | 0 | 0 | 0 | 0 | 0 | 16 | K | 2 |  |  |  | ROZPOCET | 0 | 0 | 0 | 0 | 0 | 1 | 0 | 16 | -1787012475
123 |  |  | neobsazeno | [7 empty] | základní |  | 0 | 0 | 0 | 0 | 0 | 16 | K | 2 |  |  |  | ROZPOCET | 0 | 0 | 0 | 0 | 0 | 1 | 0 | 16 | 1041850673
124 |  |  | neobsazeno | [7 empty] | základní |  | 0 | 0 | 0 | 0 | 0 | 16 | K | 2 |  |  |  | ROZPOCET | 0 | 0 | 0 | 0 | 0 | 1 | 0 | 16 | 1105372680
| D | 775 | Podlahy skládané |  |  |  | 0 | [5 empty] | 0 |  | 1.1313 |  | 0 | 2 | D | 1 |  |  |  | ROZPOCET | [6 empty] | 0
125 | K | 775413320 | Montáž podlahového soklíku nebo lišty obvodové (soklové) dřevěné bez základního nátěru soklíku ze dřeva tvrdého nebo měkkého, v přírodní barvě připevněného vruty, s přetmelením,zapuštěného - ozn U_S | m | 89.695 |  | 0 | CS ÚRS 2022 02 |  |  | základní |  | 0 | 5e-05 | 0.0044848 | 0 | 0 | 16 | K | 2 |  |  |  | ROZPOCET | 0 | 0 | 0 | 0 | 0 | 1 | 0 | 16 | 1523141511
| Online PSC |  | https://podminky.urs.cz/item/CS_URS_2022_02/775413320 | [15 empty] | Online PSC | 2
| VV |  | 4,45+2,73+0,25+1,1*2+1,18+2,975+3,475 |  | 17.26 | [13 empty] | VV | 2 | 2 | True | 0 | ROZPOCET
| VV |  | 2,71+0,475+1,1*2+1,18+6,76+5,255+1,02*2+1,59+0,255+4,12 |  | 26.585 | [13 empty] | VV | 2 | 2 | True | 0 | ROZPOCET
| VV |  | 1,01*2+1,59+0,25+7,6+8,175+4,09+4,3+0,6*2+2,855+0,91 |  | 32.99 | [13 empty] | VV | 2 | 2 | True | 0 | ROZPOCET
| VV |  | 2*(1,5+2,42) |  | 7.84 | [13 empty] | VV | 2 | 2 | True | 0 | ROZPOCET
| VV |  | 1+0,6*3+1,3+0,92 |  | 5.02 | [13 empty] | VV | 2 | 2 | True | 0 | ROZPOCET
| VV |  | Součet |  | 89.695 | [13 empty] | VV | 2 | 4 | True | 1 | ROZPOCET
126 | M | 6141810R | lakované prkno dubové (masiv) v 150 mm a 100 mm pro sokl | m | 103.149 |  | 0 |  |  |  | základní |  | 0 | 0.0002 | 0.02063 | 0 | 0 | 32 | M | 2 |  |  |  | ROZPOCET | 0 | 0 | 0 | 0 | 0 | 1 | 0 | 16 | -550609619
| VV |  | 89,695*1,15 'Přepočtené koeficientem množství |  | 103.149 | [13 empty] | VV | 2 | 2 | False | 1 | ROZPOCET
127 | K | 77552620R | Podlahy z třívrstvých dubových parket (š 120mm,l 700-1500mm) tl min 11,5mm lepených vč vysokoodolného laku,kompl prov - D+M dle popisu v tabulce d.1.1.104 - PU/2 | m2 | 104.058 |  | 0 |  |  |  | základní |  | 0 | 0.01063 | 1.1061 | 0 | 0 | 16 | K | 2 |  |  |  | ROZPOCET | 0 | 0 | 0 | 0 | 0 | 1 | 0 | 16 | -1539220441
| VV |  | V1.2 | [15 empty] | VV | 2 | 1 | True | 0 | ROZPOCET
| VV |  | 13,8+30,1+57,9+10-7,742 |  | 104.058 | [13 empty] | VV | 2 | 2 | True | 0 | ROZPOCET
| VV |  | Součet |  | 104.058 | [13 empty] | VV | 2 | 4 | True | 1 | ROZPOCET
128 | K | 998775202 | Přesun hmot pro podlahy skládané stanovený procentní sazbou (%) z ceny vodorovná dopravní vzdálenost do 50 m v objektech výšky přes 6 do 12 m | % |  |  | 0 | CS ÚRS 2022 02 |  |  | základní |  | 0 | 0 | 0 | 0 | 0 | 16 | K | 2 |  |  |  | ROZPOCET | 0 | 0 | 0 | 0 | 0 | 1 | 0 | 16 | 1887806221
| Online PSC |  | https://podminky.urs.cz/item/CS_URS_2022_02/998775202 | [15 empty] | Online PSC | 2
| D | 781 | Dokončovací práce - obklady |  |  |  | 0 | [5 empty] | 0 |  | 1.2288 |  | 0 | 2 | D | 1 |  |  |  | ROZPOCET | [6 empty] | 0
129 | K | 781121011 | Příprava podkladu před provedením obkladu nátěr penetrační na stěnu | m2 | 74.929 |  | 0 | CS ÚRS 2022 02 |  |  | základní |  | 0 | 0.0003 | 0.022479 | 0 | 0 | 16 | K | 2 |  |  |  | ROZPOCET | 0 | 0 | 0 | 0 | 0 | 1 | 0 | 16 | 1070981177
| Online PSC |  | https://podminky.urs.cz/item/CS_URS_2022_02/781121011 | [15 empty] | Online PSC | 2
130 | K | 781474120 | Montáž obkladů vnitřních stěn z dlaždic keramických lepených flexibilním lepidlem maloformátových hladkých přes 85 do 100 ks/m2,kamenické rohy a atd provedení dle PU 3 | m2 | 74.929 |  | 0 | CS ÚRS 2022 02 |  |  | základní |  | 0 | 0.00505 | 0.37839 | 0 | 0 | 16 | K | 2 |  |  |  | ROZPOCET | 0 | 0 | 0 | 0 | 0 | 1 | 0 | 16 | 1026344392
| Online PSC |  | https://podminky.urs.cz/item/CS_URS_2022_02/781474120 | [15 empty] | Online PSC | 2
| VV |  | mč 2.02a | [15 empty] | VV | 2 | 1 | True | 0 | ROZPOCET
| VV |  | 2,42*1,82+2,42*2,665 |  | 10.854 | [13 empty] | VV | 2 | 2 | True | 0 | ROZPOCET
| VV |  | (1,82+2,665)*0,5*1,12*2 |  | 5.023 | [13 empty] | VV | 2 | 2 | True | 0 | ROZPOCET
| VV |  | -0,6*2 |  | -1.2 | [13 empty] | VV | 2 | 2 | True | 0 | ROZPOCET
| VV |  | mč 2.03a | [15 empty] | VV | 2 | 1 | True | 0 | ROZPOCET
| VV |  | 2,2*2*(2,12+1,82)-0,7*2,1 |  | 15.866 | [13 empty] | VV | 2 | 2 | True | 0 | ROZPOCET
| VV |  | -0,7*2,1 |  | -1.47 | [13 empty] | VV | 2 | 2 | True | 0 | ROZPOCET
| VV |  | mč 2.06 | [15 empty] | VV | 2 | 1 | True | 0 | ROZPOCET
| VV |  | 1,32*2,995+1,32*1,9 |  | 6.461 | [13 empty] | VV | 2 | 2 | True | 0 | ROZPOCET
| VV |  | (1,9+2,995)*0,5*1,62*2 |  | 7.93 | [13 empty] | VV | 2 | 2 | True | 0 | ROZPOCET
| VV |  | -0,7*2,135 |  | -1.495 | [13 empty] | VV | 2 | 2 | True | 0 | ROZPOCET
| VV |  | mč 2.07 | [15 empty] | VV | 2 | 1 | True | 0 | ROZPOCET
| VV |  | 1,32*2,995+1,32*1,9 |  | 6.461 | [13 empty] | VV | 2 | 2 | True | 0 | ROZPOCET
| VV |  | (1,9+2,995)*0,5*1,62*2 |  | 7.93 | [13 empty] | VV | 2 | 2 | True | 0 | ROZPOCET
| VV |  | -0,7*2,135 |  | -1.495 | [13 empty] | VV | 2 | 2 | True | 0 | ROZPOCET
| VV |  | mč 2.08 | [15 empty] | VV | 2 | 1 | True | 0 | ROZPOCET
| VV |  | 0,92*2,995+0,92*1,19 |  | 3.85 | [13 empty] | VV | 2 | 2 | True | 0 | ROZPOCET
| VV |  | (1,19+2,995)*0,5*1,62*2 |  | 6.78 | [13 empty] | VV | 2 | 2 | True | 0 | ROZPOCET
| VV |  | -0,7*2,135 |  | -1.495 | [13 empty] | VV | 2 | 2 | True | 0 | ROZPOCET
| VV |  | mč 2.09 | [15 empty] | VV | 2 | 1 | True | 0 | ROZPOCET
| VV |  | 2,995*0,9+1,9*1,115 |  | 4.814 | [13 empty] | VV | 2 | 2 | True | 0 | ROZPOCET
| VV |  | (2,995+1,9)*0,5*1,62*2 |  | 7.93 | [13 empty] | VV | 2 | 2 | True | 0 | ROZPOCET
| VV |  | -0,825*2,2 |  | -1.815 | [13 empty] | VV | 2 | 2 | True | 0 | ROZPOCET
| VV |  | Součet |  | 74.929 | [13 empty] | VV | 2 | 4 | True | 1 | ROZPOCET
131 | M | 5976162R | obklad keramický hladký vel 100x100 mm,ref produkt RAKO color two dle PU 3 | m2 | 82.422 |  | 0 |  |  |  | základní |  | 0 | 0.01 | 0.82422 | 0 | 0 | 32 | M | 2 |  |  |  | ROZPOCET | 0 | 0 | 0 | 0 | 0 | 1 | 0 | 16 | 1298226089
| VV |  | 74,929*1,1 'Přepočtené koeficientem množství |  | 82.422 | [13 empty] | VV | 2 | 2 | False | 1 | ROZPOCET
132 | K | 781495211 | Čištění vnitřních ploch po provedení obkladu stěn chemickými prostředky | m2 | 74.929 |  | 0 | CS ÚRS 2022 02 |  |  | základní |  | 0 | 5e-05 | 0.0037465 | 0 | 0 | 16 | K | 2 |  |  |  | ROZPOCET | 0 | 0 | 0 | 0 | 0 | 1 | 0 | 16 | 1300614357
| Online PSC |  | https://podminky.urs.cz/item/CS_URS_2022_02/781495211 | [15 empty] | Online PSC | 2
133 | K | 998781202 | Přesun hmot pro obklady keramické stanovený procentní sazbou (%) z ceny vodorovná dopravní vzdálenost do 50 m v objektech výšky přes 6 do 12 m | % |  |  | 0 | CS ÚRS 2022 02 |  |  | základní |  | 0 | 0 | 0 | 0 | 0 | 16 | K | 2 |  |  |  | ROZPOCET | 0 | 0 | 0 | 0 | 0 | 1 | 0 | 16 | -1628809456
| Online PSC |  | https://podminky.urs.cz/item/CS_URS_2022_02/998781202 | [15 empty] | Online PSC | 2
| D | 783 | Dokončovací práce - nátěry |  |  |  | 0 | [5 empty] | 0 |  | 0.011409 |  | 0 | 2 | D | 1 |  |  |  | ROZPOCET | [6 empty] | 0
134 | K | 783913161 | Penetrační nátěr betonových podlah pórovitých ( např. z cihelné dlažby, betonu apod.) | m2 | 18.11 |  | 0 | CS ÚRS 2022 02 |  |  | základní |  | 0 | 0.00021 | 0.0038031 | 0 | 0 | 16 | K | 2 |  |  |  | ROZPOCET | 0 | 0 | 0 | 0 | 0 | 1 | 0 | 16 | 1456057497
| Online PSC |  | https://podminky.urs.cz/item/CS_URS_2022_02/783913161 | [15 empty] | Online PSC | 2
135 | K | 78391310R | Disperzní penetrační nátěr betonových podlah pórovitých ( např. z cihelné dlažby, betonu apod.) | m2 | 36.22 |  | 0 |  |  |  | základní |  | 0 | 0.00021 | 0.0076062 | 0 | 0 | 16 | K | 2 |  |  |  | ROZPOCET | 0 | 0 | 0 | 0 | 0 | 1 | 0 | 16 | 2021828313
| VV |  | 18,110*2 |  | 36.22 | [13 empty] | VV | 2 | 2 | True | 1 | ROZPOCET
| D | 784 | Dokončovací práce - malby a tapety |  |  |  | 0 | [5 empty] | 0 |  | 0.087242 |  | 0 | 2 | D | 1 |  |  |  | ROZPOCET | [6 empty] | 0
136 | K | 784181121 | Penetrace podkladu jednonásobná hloubková akrylátová bezbarvá v místnostech výšky do 3,80 m na omítky | m2 | 69.146 |  | 0 | CS ÚRS 2022 02 |  |  | základní |  | 0 | 0.0002 | 0.013829 | 0 | 0 | 16 | K | 2 |  |  |  | ROZPOCET | 0 | 0 | 0 | 0 | 0 | 1 | 0 | 16 | 915851579
| Online PSC |  | https://podminky.urs.cz/item/CS_URS_2022_02/784181121 | [15 empty] | Online PSC | 2
| VV |  | 67,011+1*2,135 |  | 69.146 | [13 empty] | VV | 2 | 2 | True | 1 | ROZPOCET
137 | K | 784211101 | Malby z malířských směsí otěruvzdorných za mokra dvojnásobné, bílé za mokra otěruvzdorné výborně v místnostech výšky do 3,80 m PU 4 | m2 | 253.265 |  | 0 | CS ÚRS 2022 02 |  |  | základní |  | 0 | 0.00026 | 0.065849 | 0 | 0 | 16 | K | 2 |  |  |  | ROZPOCET | 0 | 0 | 0 | 0 | 0 | 1 | 0 | 16 | -745398556
| Online PSC |  | https://podminky.urs.cz/item/CS_URS_2022_02/784211101 | [15 empty] | Online PSC | 2
| VV |  | omítky | [15 empty] | VV | 2 | 1 | True | 0 | ROZPOCET
| VV |  | 69,146 |  | 69.146 | [13 empty] | VV | 2 | 2 | True | 0 | ROZPOCET
| VV |  | SDK podhledy | [15 empty] | VV | 2 | 1 | True | 0 | ROZPOCET
| VV |  | 184,119 |  | 184.119 | [13 empty] | VV | 2 | 2 | True | 0 | ROZPOCET
| VV |  | Součet |  | 253.265 | [13 empty] | VV | 2 | 4 | True | 1 | ROZPOCET
138 | K | 78432100R | Malby omyvatelné dvojnásobné na podhled a stěny dle PU 5 | m2 | 22.92 |  | 0 |  |  |  | základní |  | 0 | 0.00033 | 0.0075636 | 0 | 0 | 16 | K | 2 |  |  |  | ROZPOCET | 0 | 0 | 0 | 0 | 0 | 1 | 0 | 16 | 1023511480
| VV |  | stěny mč 2.03a | [15 empty] | VV | 2 | 1 | True | 0 | ROZPOCET
| VV |  | 2,12*1,7*0,5*2 |  | 3.604 | [13 empty] | VV | 2 | 2 | True | 0 | ROZPOCET
| VV |  | podhledy | [15 empty] | VV | 2 | 1 | True | 0 | ROZPOCET
| VV |  | mč 2.02a | [15 empty] | VV | 2 | 1 | True | 0 | ROZPOCET
| VV |  | 1,41*2,42 |  | 3.412 | [13 empty] | VV | 2 | 2 | True | 0 | ROZPOCET
| VV |  | mč 2.03a | [15 empty] | VV | 2 | 1 | True | 0 | ROZPOCET
| VV |  | 2,6*2,1 |  | 5.46 | [13 empty] | VV | 2 | 2 | True | 0 | ROZPOCET
| VV |  | mč 2.06 | [15 empty] | VV | 2 | 1 | True | 0 | ROZPOCET
| VV |  | 2*1,32 |  | 2.64 | [13 empty] | VV | 2 | 2 | True | 0 | ROZPOCET
| VV |  | mč 2.07 | [15 empty] | VV | 2 | 1 | True | 0 | ROZPOCET
| VV |  | 2*1,32 |  | 2.64 | [13 empty] | VV | 2 | 2 | True | 0 | ROZPOCET
| VV |  | stěna 2.04 | [15 empty] | VV | 2 | 1 | True | 0 | ROZPOCET
| VV |  | 2,3*(2,59+1,9)*0,5 |  | 5.164 | [13 empty] | VV | 2 | 2 | True | 0 | ROZPOCET
| VV |  | Součet |  | 22.92 | [13 empty] | VV | 2 | 4 | True | 1 | ROZPOCET
| D | HZS | Hodinové zúčtovací sazby |  |  |  | 0 | [5 empty] | 0 |  | 0 |  | 0 | 4 | D | 0 |  |  |  | ROZPOCET | [6 empty] | 0
139 | K | HZS1302 | Hodinové zúčtovací sazby profesí HSV provádění konstrukcí zedník specialista-drobná přípomoce při osazení požární rolety (mimmo vysekání rýh a kapes) | hod | 8 |  | 0 | CS ÚRS 2022 02 |  |  | základní |  | 0 | 0 | 0 | 0 | 0 | 512 | K | 1 |  |  |  | ROZPOCET | 0 | 0 | 0 | 0 | 0 | 1 | 0 | 512 | -148785664
| Online PSC |  | https://podminky.urs.cz/item/CS_URS_2022_02/HZS1302 | [15 empty] | Online PSC | 1

## TZB - Technické zabezpeče...
[9 empty] | >> skryté sloupce << | [9 empty] | {bd91dd2b-b58a-4e71-b4ed-9a04ea1acf17}
2
| KRYCÍ LIST SOUPISU PRACÍ | [8 empty] | v --- níže se nacházejí doplnkové a pomocné údaje k sestavám --- v | [8 empty] | False
Stavba:
Rekonstrukce hospody II. etapa - podkroví, Pražská čp.16, Máslovice
Objekt:
TZB - Technické zabezpečení staveb
| KSO: |  |  |  |  | CC-CZ:
| Místo: |  | Pražská čp.16, Máslovice |  |  | Datum: | 10. 8. 2022
| Zadavatel: |  |  |  |  | IČ:
DIČ:
| Uchazeč: |  |  |  |  | IČ: | Vyplň údaj
|  | Vyplň údaj |  |  |  | DIČ: | Vyplň údaj
| Projektant: |  |  |  |  | IČ:
|  | ATELER BOD ARCHITEKTI S.R.O. Osadní 799/6, Praha 7 |  |  |  | DIČ:
| Zpracovatel: |  |  |  |  | IČ: | 40055035
|  | Hana Pejšová |  |  |  | DIČ:
Poznámka:
| Cena bez DPH | [5 empty] | 0
|  |  | Základ daně |  |  | Sazba daně | Výše daně
| DPH | základní | 0 |  |  | 21% | 0
|  | snížená | 0 |  |  | 15% | 0
|  | zákl. přenesená | 0 |  |  | 21% | 0
|  | sníž. přenesená | 0 |  |  | 15% | 0
|  | nulová | 0 |  |  | 0% | 0
| Cena s DPH |  |  | v | CZK |  | 0
REKAPITULACE ČLENĚNÍ SOUPISU PRACÍ
Stavba:
Rekonstrukce hospody II. etapa - podkroví, Pražská čp.16, Máslovice
Objekt:
TZB - Technické zabezpečení staveb
Místo: |  |  | Pražská čp.16, Máslovice |  |  | Datum: | 10. 8. 2022
Zadavatel: | [5 empty] | Projektant: | ATELER BOD ARCHITEKTI S.R.O. Osadní 799/6, Praha 7
Uchazeč: |  |  | Vyplň údaj |  |  | Zpracovatel: | Hana Pejšová
Kód dílu - Popis | [6 empty] | Cena celkem [CZK]
Náklady stavby celkem | [6 empty] | 0 | [12 empty] | -1
| PSV - Práce a dodávky PSV | [5 empty] | 0
| 721 - Zdravotechnika | [5 empty] | 0
| 731 - Ústřední vytápění | [5 empty] | 0
| 741 - Elektroinstalace - silnoproud | [5 empty] | 0
| 751 - Vzduchotechnika | [5 empty] | 0
SOUPIS PRACÍ
Stavba:
Rekonstrukce hospody II. etapa - podkroví, Pražská čp.16, Máslovice
Objekt:
TZB - Technické zabezpečení staveb
Místo: |  |  | Pražská čp.16, Máslovice |  |  | Datum: | 10. 8. 2022
Zadavatel: | [5 empty] | Projektant: | ATELER BOD ARCHITEKTI S.R.O. Osadní 799/6, Praha 7
Uchazeč: |  |  | Vyplň údaj |  |  | Zpracovatel: | Hana Pejšová
PČ | Typ | Kód | Popis | MJ | Množství | J.cena [CZK] | Cena celkem [CZK] | Cenová soustava |  |  | DPH | J. Nh [h] | Nh celkem [h] | J. hmotnost [t] | Hmotnost celkem [t] | J. suť [t] | Suť Celkem [t]
Náklady soupisu celkem | [6 empty] | 0 | [5 empty] | 0 |  | 0.22628 |  | 0.00246 |  | D | -1 | [7 empty] | 0
| D | PSV | Práce a dodávky PSV |  |  |  | 0 | [5 empty] | 0 |  | 0.22628 |  | 0.00246 | 2 | D | 0 | ROZPOCET | [6 empty] | 0
| D | 721 | Zdravotechnika |  |  |  | 0 | [5 empty] | 0 |  | 0.00366 |  | 0.00246 | 2 | D | 1 | ROZPOCET | [6 empty] | 0
1 | K | 721 | Kanalizace - dle přílohy |  | 1 | 0 | 0 |  |  |  | základní |  | 0 | 0.00122 | 0.00122 | 0.00082 | 0.00082 | 16 | K | 2 | ROZPOCET | 0 | 0 | 0 | 0 | 0 | 1 | 0 | 16 | -730439129
2 | K | 722 | Vodovod - dle přílohy |  | 1 | 0 | 0 |  |  |  | základní |  | 0 | 0.00122 | 0.00122 | 0.00082 | 0.00082 | 16 | K | 2 | ROZPOCET | 0 | 0 | 0 | 0 | 0 | 1 | 0 | 16 | -768572792
3 | K | 725 | Zařizovací předměty - dle přílohy |  | 1 | 0 | 0 |  |  |  | základní |  | 0 | 0.00122 | 0.00122 | 0.00082 | 0.00082 | 16 | K | 2 | ROZPOCET | 0 | 0 | 0 | 0 | 0 | 1 | 0 | 16 | 1340507592
| D | 731 | Ústřední vytápění |  |  |  | 0 | [5 empty] | 0 |  | 0.22262 |  | 0 | 2 | D | 1 | ROZPOCET | [6 empty] | 0
4 | K | 731 | Vytápění - dle přílohy |  | 1 | 0 | 0 |  |  |  | základní |  | 0 | 0.22262 | 0.22262 | 0 | 0 | 16 | K | 2 | ROZPOCET | 0 | 0 | 0 | 0 | 0 | 1 | 0 | 16 | -1177121396
| D | 741 | Elektroinstalace - silnoproud |  |  |  | 0 | [5 empty] | 0 |  | 0 |  | 0 | 2 | D | 1 | ROZPOCET | [6 empty] | 0
5 | K | 741 | Silnoproud - dle přílohy |  | 1 | 0 | 0 |  |  |  | základní |  | 0 | 0 | 0 | 0 | 0 | 16 | K | 2 | ROZPOCET | 0 | 0 | 0 | 0 | 0 | 1 | 0 | 16 | -2127953807
| D | 751 | Vzduchotechnika |  |  |  | 0 | [5 empty] | 0 |  | 0 |  | 0 | 2 | D | 1 | ROZPOCET | [6 empty] | 0
6 | K | 751 | Vzduchotechnika - dle přílohy |  | 1 | 0 | 0 |  |  |  | základní |  | 0 | 0 | 0 | 0 | 0 | 16 | K | 2 | ROZPOCET | 0 | 0 | 0 | 0 | 0 | 1 | 0 | 16 | 815681425

## kanalizace
OCENĚNÝ SOUPIS PRACÍ A DODÁVEK A SLUŽEB vč VÝKAZU VÝMĚR
Stavba: |  | REKONSTRUKCE HOSPODY - II.etapa - podkroví
Objekt: |  | SO 01
Část: |  | DPS | TECHNIKA PROSTŘEDÍ STAVEB
Profese: |  | D.1.4.1 ZTI - kanalizace
JKSO: |  | TSKP
Objednatel: |  | Obec MÁSLOVICE, Pražská 18, 250 69 Vodochody, IČ: 00240443, DIČ: CZ00240443 Starostka: ing. Vladimíra Sýkorová, tel/fax: +420 220 940 481
Zhotovitel: |  | Ing. Radek Mrňák
Datum: |  | 2022-01-11
P.Č. | TV | KCN | Kód položky | Popis | MJ | Množství celkem | Cena jednotková | Cena celkem | Hmotnost | Hmotnost celkem | Hmotnost sutě | Hmotnost sutě celkem | Sazba DPH | Typ položky | Úroveň
1 | 2 | 3 | 4 | 5 | 6 | 7 | 8 | 9 |  |  |  |  | 10 | 11 | 12
0
REKAPITULACE
|  |  | 721 | KANALIZACE |  |  |  | 0
|  |  |  | REKAPITULACE PRACÍ PSV v Kč,- bez DPH |  |  |  | 0
KANALIZACE splašková
K 01 |  |  | 721 17 1001 | Odpadní PP potrubí systému HT pro vnitřní kanalizaci DN 32 | m | 6 |  | 0
K 02 |  |  | 721 17 1002 | Odpadní PP potrubí systému HT pro vnitřní kanalizaci DN 50 | m | 21 |  | 0
K 03 |  |  | 721 17 1003 | Odpadní PP potrubí systému HT pro vnitřní kanalizaci DN 70 | m | 2 |  | 0
K 04 |  |  | 721 17 1004 | Odpadní PP potrubí systému HT pro vnitřní kanalizaci DN 100 | m | 10 |  | 0
K 05 |  |  | 721 17 1011 | Odpadní PP potrubí systému HT pro vnitřní kanalizaci, odbočky do DN 100 | ks | 15 |  | 0
K 06 |  |  | 721 17 1012 | Odpadní PP potrubí systému HT pro vnitřní kanalizaci, kolena do DN 100 | ks | 40 |  | 0
K 07 |  |  | 721 17 1013 | Odpadní PP potrubí systému HT pro vnitřní kanalizaci, přechody do DN 100 | ks | 1 |  | 0
K 08 |  |  | 721 19 1001 | Vyvedení odpadních výpustek 50 x 1,8 | ks | 13 |  | 0
K 09 |  |  | 721 19 1002 | Vyvedení odpadních výpustek 110 x 2,3 | ks | 4 |  | 0
K 10 |  |  | 721 22 1001 | ZU vodní pro umývadlo, vč. celokovové zátky | ks | 7 |  | 0
K 11 |  |  | 721 22 1002 | ZU vodní pro dřez s napojením myčky | ks | 1 |  | 0
K 12 |  |  | 721 22 1003 | ZU vodní pro sprchu | ks | 4 |  | 0
K 13 |  |  | 721 22 1004 | ZU vodní pro pračku | ks | 1 |  | 0
K 14 |  |  | 721 22 1005 | ZU s kuličkou pro napojení VZT | ks | 3 |  | 0
K 15 |  |  | 721 29 0001 | Montáž potrubí | m | 39 |  | 0
K 16 |  |  | 721 29 0002 | Zkouška těsnosti kanalizace vodou - do DN 125 | m | 39 |  | 0
K 17 |  |  | 721 29 0007 | Přesun hmot stanovený proc.sazbou v obj. výšky do 12 m - 1,77% | % |  |  | 0
|  |  |  | Kanalizace - dodávka + montáž v Kč,- bez DPH |  |  |  | 0
Uvedené konkrétní výrobky nejsou určenou dodávkou zadavatele omezující tržní nabídku uchazeče, slouží jako referenční jednotka pro bližší specifikaci požadovaných vlastností a standardů.
Podrobné vzhledové specifikace všech koncových (pohledových) prvků jsou upřesněny v části D.1.1.104 Tabulky PSV.
Tyto specifikace jsou nedílnou součástí celkové specifikace daných prvků. Zhotovitel je zodpovědný za důkladné prozkoumání celé dokumentace, nikoliv pouze výkazu výměr.
Zhotovitel je proto zodpovědný za zohlednění všech položek specifikovaných v TZ nebo zobrazených na výkresech, i když nejsou explicitně uvedeny ve výkazu výměr.
Tyto specifikace jsou nedílnou součástí celkové specifikace daných prvků. Zhotovitel je zodpovědný za důkladné prozkoumání celé dokumentace, nikoliv pouze výkazu výměr.
Zhotovitel je proto zodpovědný za zohlednění všech položek specifikovaných v TZ nebo zobrazených na výkresech, i když nejsou explicitně uvedeny ve výkazu výměr.

## vodovod
OCENĚNÝ SOUPIS PRACÍ A DODÁVEK A SLUŽEB vč VÝKAZU VÝMĚR
Stavba: |  | REKONSTRUKCE HOSPODY - II.etapa - podkroví
Objekt: |  | SO 01
Část: |  | DPS | TECHNIKA PROSTŘEDÍ STAVEB
Profese: |  | D.1.4.1 ZTI - vodovod
JKSO: |  | TSKP
Objednatel: |  | Obec MÁSLOVICE, Pražská 18, 250 69 Vodochody, IČ: 00240443, DIČ: CZ00240443 Starostka: ing. Vladimíra Sýkorová, tel/fax: +420 220 940 481
Zhotovitel: |  | Ing. Radek Mrňák
Datum: |  | 2022-01-11
P.Č. | TV | KCN | Kód položky | Popis | MJ | Množství celkem | Cena jednotková | Cena celkem | Hmotnost | Hmotnost celkem | Hmotnost sutě | Hmotnost sutě celkem | Sazba DPH | Typ položky | Úroveň
1 | 2 | 3 | 4 | 5 | 6 | 7 | 8 | 9 |  |  |  |  | 10 | 11 | 12
0
REKAPITULACE
|  |  | 722 | VODOVOD |  |  |  | 0
|  |  |  | REKAPITULACE PRACÍ PSV v Kč,- bez DPH |  |  |  | 0
VODOVOD
V 01 |  |  | 722 17 1011 | Potrubí z trubek z plast.hmot PPR tlaková řada PN 16 ø 16 x 2,3, vč. tvarovek | m | 2 |  | 0
V 02 |  |  | 722 17 1012 | Potrubí z trubek z plast.hmot PPR tlaková řada PN 16 ø 20 x 2,8, vč. tvarovek | m | 48 |  | 0
V 03 |  |  | 722 17 1013 | Potrubí z trubek z plast.hmot PPR tlaková řada PN 16 ø 25 x 3,5, vč. tvarovek | m | 14 |  | 0
V 04 |  |  | 722 17 1014 | Potrubí z trubek z plast.hmot PPR tlaková řada PN 16 ø 32 x 4,4, vč. tvarovek | m | 10 |  | 0
V 05 |  |  | 722 17 1021 | Potrubí z trubek ocelových, DN25, vč. tvarovek | m | 1 |  | 0
V 06 |  |  | 722 18 1011 | Izolace potrubí z PE návleková tl. 9 mm/16 | m | 2 |  | 0
V 07 |  |  | 722 18 1012 | Izolace potrubí z PE návleková tl. 9 mm/20 | m | 48 |  | 0
V 08 |  |  | 722 18 1013 | Izolace potrubí z PE návleková tl. 9 mm/25 | m | 14 |  | 0
V 09 |  |  | 722 18 1014 | Izolace potrubí z PE návleková tl. 9 mm/32 | m | 11 |  | 0
V 10 |  |  | 722 22 1001 | Nástěnky G 1/2 | ks | 16 |  | 0
V 11 |  |  | 722 23 1002 | Kulový ventil kovový s páčkou DN 25 | ks | 6 |  | 0
V 12 |  |  | 722 23 1016 | Zpětný ventil kovový DN 25 | ks | 1 |  | 0
V 13 |  |  | 725 81 1001 | Ventil pračkový se zpět.klapkou DN 15 | ks | 1 |  | 0
V 14 |  |  | 725 81 1011 | Ventil rohový kulový DN 15 | ks | 15 |  | 0
V 15 |  |  | 725 81 1012 | Ventil rohový kulový, kombi DN 15 | ks | 1 |  | 0
V 16 |  |  | 725 81 1101 | Požární hydrant, nástěnný | ks | 1 |  | 0
V 17 |  |  | 722 29 0001 | Montáž vodovodního potrubí do DN 50 | m | 75 |  | 0
V 18 |  |  | 722 29 0002 | Zkouška těsnosti vodovodního potrubí do DN 50 | m | 75 |  | 0
V 19 |  |  | 722 29 0003 | Proplach a dezinfekce potrubí do DN 50 | m | 75 |  | 0
V 20 |  |  | 722 29 0004 | Přesun hmot stanovený proc.sazbou v obj.výšky do 12m - 1,07 % | % |  |  | 0
|  |  |  | Vodovod - dodávka + montáž v Kč,- bez DPH |  |  |  | 0
Uvedené konkrétní výrobky nejsou určenou dodávkou zadavatele omezující tržní nabídku uchazeče, slouží jako referenční jednotka pro bližší specifikaci požadovaných vlastností a standardů.
Podrobné vzhledové specifikace všech koncových (pohledových) prvků jsou upřesněny v části D.1.1.104 Tabulky PSV.
Tyto specifikace jsou nedílnou součástí celkové specifikace daných prvků. Zhotovitel je zodpovědný za důkladné prozkoumání celé dokumentace, nikoliv pouze výkazu výměr.
Zhotovitel je proto zodpovědný za zohlednění všech položek specifikovaných v TZ nebo zobrazených na výkresech, i když nejsou explicitně uvedeny ve výkazu výměr.
Tyto specifikace jsou nedílnou součástí celkové specifikace daných prvků. Zhotovitel je zodpovědný za důkladné prozkoumání celé dokumentace, nikoliv pouze výkazu výměr.
Zhotovitel je proto zodpovědný za zohlednění všech položek specifikovaných v TZ nebo zobrazených na výkresech, i když nejsou explicitně uvedeny ve výkazu výměr.

## zařizovací předměty
OCENĚNÝ SOUPIS PRACÍ A DODÁVEK A SLUŽEB vč VÝKAZU VÝMĚR
Stavba: |  | REKONSTRUKCE HOSPODY - II.etapa - podkroví
Objekt: |  | SO 01
Část: |  | D.1.4.1 - ZTI
Profese: |  | DPS
JKSO: |  | TSKP
Objednatel: |  | Obec MÁSLOVICE, Pražská 18, 250 69 Vodochody, IČ: 00240443, DIČ: CZ00240443 Starostka: ing. Vladimíra Sýkorová, tel/fax: +420 220 940 481
Zhotovitel: |  | Ing. Radek Mrňák
Datum: |  | 2022-01-11
P.Č. | TV | KCN | Kód položky | Popis | MJ | Množství celkem | Cena jednotková | Cena celkem | Hmotnost | Hmotnost celkem | Hmotnost sutě | Hmotnost sutě celkem | Sazba DPH | Typ položky | Úroveň
1 | 2 | 3 | 4 | 5 | 6 | 7 | 8 | 9 |  |  |  |  | 10 | 11 | 12
0
REKAPITULACE
|  |  | 723 | ZAŘIZOVACÍ PŘEDMĚTY |  |  |  | 0
|  |  |  | REKAPITULACE PRACÍ PSV v Kč,- bez DPH |  |  |  | 0
ZAŘIZOVACÍ PŘEDMĚTY
Z 01 |  |  | 725 11 1001 | WC mísa s hlub.splachováním závěsná hl.540mm, včetně upevňovací sady | soubor | 4 |  | 0
Z 02 |  |  | 725 11 1002 | WC sedátko bílé duroplastové s funkcí SOFT CLOSE (pomalé sklápění) | soubor | 4 |  | 0
Z 03 |  |  | 725 11 1004 | Montážní prvek pro závěsné WC pro předezdění nebo zazdění, ovládání zepředu | soubor | 4 |  | 0
Z 04 |  |  | 725 11 1005 | Ovládací tlačítko hranaté bílé, dvojí splachování 3/6 l | soubor | 4 |  | 0
Z 05 |  |  | 725 11 0001 | Montáž klozetových mís závěsných | soubor | 4 |  | 0
Z 06 |  |  | 725 33 1001 | Výlevka komplet, nerezová, včetně konzoly do SDK | soubor | 1 |  | 0
Z 07 |  |  | 725 21 1001 | Umývadlo bílé, s přep. a otv.pro baterii, komplet.provedení vč. sifonu 450x360 | soubor | 6 |  | 0
Z 08 |  |  | 725 21 1002 | Umývadlo bílé, s přep. a otv.pro baterii, komplet.provedení vč. sifonu 600x480 | soubor | 1 |  | 0
Z 09 |  |  | 725 21 0001 | Montáž umyvadel | soubor | 7 |  | 0
Z 10 |  |  | 725 22 1001 | Vana akrylátová 1800 x 800, komplet vč. Sifonu se zápachovou uzávěrkou | soubor | 1 |  | 0
Z 11 |  |  | 725 24 1001 | Vanička sprchová akrylátová 1100 x 800, nízká, komplet vč. sifonu se zápachovou uzávěrkou. Komplet vč. sprchové zástěny dle tabulky ZT | soubor | 1 |  | 0
Z 12 |  |  | 725 24 1002 | Vanička sprchová akrylátová 1300 x 800, nízká, komplet vč. sifonu se zápachovou uzávěrkou. Komplet vč. sprchové zástěny dle tabulky ZT | soubor | 2 |  | 0
Z 13 |  |  | 725 82 1001 | Baterie umyvadlová stojánková, směšovací, páková, komplet | soubor | 7 |  | 0
Z 14 |  |  | 725 82 1002 | Baterie dřezová nástěnná, směšovací, páková, komplet | soubor | 1 |  | 0
Z 15 |  |  | 725 82 1003 | Baterie sprchová nástěnná s hlavovou sprchou, komplet | soubor | 4 |  | 0
Z 16 |  |  | 725 82 0001 | Montáž baterií | soubor | 12 |  | 0
Z 17 |  |  | 725 00 0000 | Přesun hmot stanovený proc.sazbou v obj.výšky do 12m - 0,22 % | % |  |  | 0
|  |  |  | Zařizovací předměty - dodávka + montáž v Kč,- bez DPH |  |  |  | 0
Uvedené konkrétní výrobky nejsou určenou dodávkou zadavatele omezující tržní nabídku uchazeče, slouží jako referenční jednotka pro bližší specifikaci požadovaných vlastností a standardů.
Podrobné vzhledové specifikace všech koncových (pohledových) prvků jsou upřesněny v části D.1.1.104 Tabulky PSV.
Tyto specifikace jsou nedílnou součástí celkové specifikace daných prvků. Zhotovitel je zodpovědný za důkladné prozkoumání celé dokumentace, nikoliv pouze výkazu výměr.
Zhotovitel je proto zodpovědný za zohlednění všech položek specifikovaných v TZ nebo zobrazených na výkresech, i když nejsou explicitně uvedeny ve výkazu výměr.

## vytápění
OCENĚNÝ SOUPIS PRACÍ A DODÁVEK A SLUŽEB vč VÝKAZU VÝMĚR
Stavba: |  | REKONSTRUKCE HOSPODY - II.etapa - podkroví
Objekt: |  | SO 01
Část: |  | DPS | TECHNIKA PROSTŘEDÍ STAVEB
Profese: |  | D.1.4.4.4 VYTÁPĚNÍ
JKSO: |  | TSKP
Objednatel: |  | Obec MÁSLOVICE, Pražská 18, 250 69 Vodochody, IČ: 00240443, DIČ: CZ00240443 Starostka: ing. Vladimíra Sýkorová, tel/fax: +420 220 940 481
Zhotovitel: |  | Ing. Radek Mrňák
Datum: |  | 2022-01-11
P.Č. | TV | KCN | Kód položky | Popis | MJ | Množství celkem | Cena jednotková | Cena celkem | Hmotnost | Hmotnost celkem | Hmotnost sutě | Hmotnost sutě celkem | Sazba DPH | Typ položky | Úroveň
1 | 2 | 3 | 4 | 5 | 6 | 7 | 8 | 9 |  |  |  |  | 10 | 11 | 12
0
REKAPITULACE
|  |  | 730 | VYTÁPĚNÍ |  |  |  | 0
|  |  |  | REKAPITULACE PRACÍ PSV v Kč,- bez DPH |  |  |  | 0
VYTÁPĚNÍ
T 01 |  |  | 733 22 1001 | Potrubí z měděných trubek pro vytápění, 12x1, vč. tvarovek | m | 4 |  | 0
T 02 |  |  | 733 22 1002 | Potrubí z měděných trubek pro vytápění, 15x1, vč. tvarovek | m | 60 |  | 0
T 03 |  |  | 733 22 1003 | Potrubí z měděných trubek pro vytápění, 18x1, vč. tvarovek | m | 10 |  | 0
T 04 |  |  | 733 22 1004 | Potrubí z měděných trubek pro vytápění, 22x1, vč. tvarovek | m | 4 |  | 0
T 05 |  |  | 733 89 1001 | Izolace potrubí z PE návleková tl. 9 mm/12 | m | 4 |  | 0
T 06 |  |  | 733 89 1002 | Izolace potrubí z PE návleková tl. 9 mm/15 | m | 60 |  | 0
T 07 |  |  | 733 89 1003 | Izolace potrubí z PE návleková tl. 9 mm/18 | m | 10 |  | 0
T 08 |  |  | 733 89 1004 | Izolace potrubí z PE návleková tl. 9 mm/22 | m | 4 |  | 0
T 09 |  |  | 735 12 1601 | Deskové otopné těleso s hladkou čelní deskou 300x1100x65 477 W | ks | 2 |  | 0
T 10 |  |  | 735 12 1602 | Deskové otopné těleso s hladkou čelní deskou 400x1000x65 552 W | ks | 2 |  | 0
T 11 |  |  | 735 12 1603 | Deskové otopné těleso s hladkou čelní deskou 400x1100x65 607 W | ks | 2 |  | 0
T 12 |  |  | 735 12 1604 | Otopné těleso z ocel. žebrovaných trubek, vertikální, ZRA1-32-92-60-VERTIKAL | ks | 2 |  | 0
T 13 |  |  | 735 12 1605 | Otopné těleso ocelové, žebříkové Isan Aura-300-1380, středové napojení | ks | 2 |  | 0
T 14 |  |  | 735 12 1606 | Otopné těleso ocelové, žebříkové Isan Aura-400-1380, středové napojení | ks | 2 |  | 0
T 15 |  |  | 735 12 1607 | Napojovací šroubení žebrovaných trubek s termostatickou hlavicí | ks | 10 |  | 0
T 16 |  |  | 735 12 1608 | Napojovací šroubení žebříkového tělesa, středové, s termostatickou hlavicí | ks | 2 |  | 0
T 17 |  |  | 731 24 0002 | Regulace systému a topná zkouška | soub | 1 |  | 0
T 18 |  |  | 731 24 0003 | Zkouška těsnosti | m | 78 |  | 0
T 19 |  |  | 733 22 0001 | Montáž potrubí Cu | m | 78 |  | 0
T 20 |  |  | 735 12 0001 | Montáž otopných těles | ks | 12 |  | 0
T 21 |  |  | 735 22 0002 | Přesun hmot stanovený proc.sazbou v obj.výšky do 12m - 1,5 % | % |  |  | 0
|  |  |  | Vytápění - dodávka + montáž v Kč,- bez DPH |  |  |  | 0
Uvedené konkrétní výrobky nejsou určenou dodávkou zadavatele omezující tržní nabídku uchazeče, slouží jako referenční jednotka pro bližší specifikaci požadovaných vlastností a standardů.
Podrobné vzhledové specifikace všech koncových (pohledových) prvků jsou upřesněny v části D.1.1.104 Tabulky PSV.
Tyto specifikace jsou nedílnou součástí celkové specifikace daných prvků. Zhotovitel je zodpovědný za důkladné prozkoumání celé dokumentace, nikoliv pouze výkazu výměr.
Zhotovitel je proto zodpovědný za zohlednění všech položek specifikovaných v TZ nebo zobrazených na výkresech, i když nejsou explicitně uvedeny ve výkazu výměr.
Tyto specifikace jsou nedílnou součástí celkové specifikace daných prvků. Zhotovitel je zodpovědný za důkladné prozkoumání celé dokumentace, nikoliv pouze výkazu výměr.
Zhotovitel je proto zodpovědný za zohlednění všech položek specifikovaných v TZ nebo zobrazených na výkresech, i když nejsou explicitně uvedeny ve výkazu výměr.

## ESI
OCENĚNÝ SOUPIS PRACÍ A DODÁVEK A SLUŽEB vč VÝKAZU VÝMĚR
Stavba: |  | Máslovice, Pražská č.p. 16, Etapa II - ubytování v podkroví
Objekt: |  | V kuchyni se budou osazovat jen 4 zásuvky, ostatní se ukončí v krabici
Část: |  | Silnoproudá elektrotechnika
Zhotovitel: |  | Marcela Pokorná
Datum: |  | 2021-12-01
P.Č. | TV | KCN | Kód položky | Popis | MJ | Počet celkem | Cena jednotková dodávka | Cena dodávka | Cena jednotková montáž | Cena montáž | Cena celkem | Hmotnost | Hmotnost celkem | Hmotnost sutě | Hmotnost sutě celkem | Sazba DPH | Typ položky | Úroveň
1 | 2 | 3 | 4 | 5 | 6 | 7 | 8 | 9 | 10 | 11 | 12 |  |  |  |  | 10 | 11 | 12
|  |  | 7422 | ROZVADĚČE | [13 empty] | 0
|  |  | 742200001 | Rozvaděč RH dozbrojení | ks | 1 |  | 0 |  | 0 | 0
|  |  | 742200002 | Rozvaděče R4 | ks | 1 |  | 0 |  | 0 | 0
|  |  |  | ROZVADĚČE celkem |  |  |  | 0 |  | 0 | 0
|  |  | 7428 | SVORKOVNICE
|  |  | 742800001 | Svorkovnice krabicová WAGO 273-403 3x1,5-4mm2 | ks | 12 |  | 0 |  | 0 | 0
|  |  | 742800002 | Svorkovnice krabicová WAGO 273-102 4x1-2,5mm2 | ks | 2 |  | 0 |  | 0 | 0
|  |  |  | SVORKOVNICE celkem |  |  |  | 0 |  | 0 | 0
|  |  | 743 | HRUBÁ MONTÁŽ
|  |  | 743400001 | Trubka ochr.4025LA / P23 (INS-RML)T 23 ,šeda | m | 40 |  | 0 |  | 0 | 0
|  |  | 743400002 | Krabice KU 68-1903 / svorky / víčko | ks | 33 |  | 0 |  | 0 | 0
|  |  | 743400003 | Krabice KP 68 | ks | 76 |  | 0 |  | 0 | 0
|  |  | 744200004 | Drátěný kabelový žlab 50x50 | m | 12 |  | 0 |  | 0 | 0
|  |  | 743500001 | Drobný instalační, montážní a pomocný materiál pro hrubou montáž | kpl | 1 |  | 0 |  | 0 | 0
|  |  |  | HRUBÁ MONTÁŽ celkem |  |  |  | 0 |  | 0 | 0
|  |  | 7442 | IZOLOVANÉ VODIČE MĚDĚNÉ
|  |  | 744200001 | Kabel silový - CYKY J3x1.5 Kabel silový, izolace PVC - CYKY 3Cx1.5 | m | 190 |  | 0 |  | 0 | 0
|  |  | 744200002 | Kabel silový - CYKY J3x2.5 Kabel silový, izolace PVC - CYKY 3Cx1.5 | m | 320 |  | 0 |  | 0 | 0
|  |  | 744200001 | Kabel silový - CYKY J4x10 Kabel silový, izolace PVC - CYKY 3Cx1.5 | m | 50 |  | 0 |  | 0 | 0
|  |  | 744200001 | Kabel NOPOVIC 1 CXKH-V J3x1,5 Kabel silový, izolace PVC - CYKY 3Cx1.5 | m | 65 |  | 0 |  | 0 | 0
|  |  | 744200006 | UTP 4p cat 6 | m | 60 |  | 0 |  | 0 | 0
|  |  |  | IZOLOVANÉ VODIČE MĚDĚNÉ celkem | m |  |  | 0 |  | 0 | 0
|  |  | 7462 | UKONČENÍ VODIČŮ
|  |  | 746200001 | Do 2,5 mm2 | m | 32 | 0 | 0 |  | 0 | 0
|  |  | 746200002 | Do 10 mm2 | ks | 2 | 0 | 0 |  | 0 | 0
|  |  |  | UKONČENÍ VODIČŮ celkem |  |  |  | 0 |  | 0 | 0
|  |  | 7471 | SPÍNAČE A ZÁSUVKY
|  |  | 747100001 | Spínač jednopolový řazení 1, bílý, referenčný typ Spinel | ks | 9 |  | 0 |  | 0 | 0
|  |  | 747100002 | Spínač jednopolový řazení 1, bílý, IP44, referenčný typ Spinel | ks | 14 |  | 0 |  | 0 | 0
|  |  | 747100003 | Spínač IČ snímač s doběhem | ks | 3 |  | 0 |  | 0 | 0
|  |  | 747100004 | Zásuvka 230 V, 16 A, bílá | ks | 35 |  | 0 |  | 0 | 0
|  |  | 747100005 | Zásuvka 230 V, 16 A, IP44, bílá | ks | 18 |  | 0 |  | 0 | 0
|  |  | 747100006 | KOM. DVOJITÁ ZÁSUVKA -RJ 45-8 Cat.6 | ks | 1 |  | 0 |  | 0 | 0
|  |  | 747100007 | Fotoluminiscenční tabulka pro únikové cesty | ks | 5 |  | 0 |  | 0 | 0
|  |  |  | SPÍNAČE A ZÁSUVKY celkem |  |  |  | 0 |  | 0 | 0
|  |  | 7479 | OSTATNÍ KOMPLETACE
|  |  | 747900001 | Autonomní kouřové čidlo | ks | 5 |  | 0 |  | 0 | 0
|  |  | 747900002 | Požární ucpávky komplet | ks | 2 |  | 0 |  | 0 | 0
|  |  | 747900003 | Drobný instalační a pomocný materiál pro kompletace | kopl | 1 |  | 0 |  | 0 | 0
|  |  |  | OSTATNÍ KOMPLETACE celkem |  |  |  | 0 |  | 0 | 0
|  |  | 7499 | OSTATNÍ
|  |  | 749900001 | Stavební přípomocné práce | hod | 5 | 0 | 0 |  | 0 | 0
|  |  | 749900002 | Kontrola | hod | 10 | 0 | 0 |  | 0 | 0
|  |  | 749900003 | Revizní technik | hod | 7 | 0 | 0 |  | 0 | 0
|  |  | 749900004 | Spolupráce s revizním technikem | hod | 3 | 0 | 0 |  | 0 | 0
|  |  | 749900006 | Závěrečné srovnání, začištění, sejmutí zásuvek a vypínačů pro malby atd. | hod | 18 | 0 | 0 |  | 0 | 0
|  |  |  | OSTATNÍ celkem |  |  |  | 0 |  | 0 | 0
|  |  |  | Celkem bez DPH |  |  |  | 0 |  | 0 | 0
Výpis materiálu a výrobků zahrnuje dodávku a montáž uvedené ve specifikaci včetně dopravy na stavbu, vnitrostaveništní manipulace, povinných zkoušek materiálů, vzorků a prací ve smyslu platných norem, vyhlášek a předpisů. Předmětem díla a povinností zhotovitele je dále skryté osazení do konstrukce stavby, provedení veškerých spojovacích prvků, těsnění, izolací, pomocných konstrukcí, stavebních přípomocí a ostatních prací přímo nespecifikovaných v těchto podkladech a projektové dokumentaci, které jsou však nezbytně nutné pro zhotovení plnou, bezporuchovou a dlouhodobou funkčnost a požadovanou vysoce nadstandardní kvalitu díla odpovídající památkovému charakteru objektu. Součástí díla je dodání potřebných atestů a cerifikací výrobků včetně předání technických listů a technologických postupů, předložení vzorků, vypracování výrobní dokumentace a provedení provozních zkoušek včetně dodání protokolu, revizních zpráv a zaškolení obsluhy.Tyto práce jsou součástí dodávky a nebudou zvlášť hrazeny.
Délky kabelů, úložného materiálu, kabelových žlabů, krytů, ohybů, konzole, šrouby, hmoždinky a ostatní pomocný a upevňovací materiál je nutno proměřit na místě před realizaci elektromontážních prací.
Výpis materiálů a výrobků zahrnuje dodávku a montáž uvedené ve specifikaci, včetně dopravy na stavbu, vnitrostaveništní manipulace, povinných zkoušek materiálů, vzorků a prací ve smyslu platných norem a předpisů. Předmětem díla a povinností zhotovitele je dále provedení veškerých spojovacích prvků, těsnění, izolací, pomocných konstrukcí, stavebních přípomocí a ostatních prací přímo nespecifikovaných v těchto podkladech a projektové dokumentaci, ale nezbytných pro zhotovení a plnou funkčnost a požadovanou kvalitu díla. Součástí díla je dodání potřebných atestů výrobků, provedení provozních zkoušek, včetně dodání protokolu, revizních zpráv a zaškolení obsluhy. Tyto práce jsou součástí dodávky a nebudou zvlášť hrazeny.
Délky kabelů, úložného materiálu, kabelových žlabů, krytů, ohybů, konzole, šrouby, hmoždinky a ostatní pomocný a upevňovací materiál je nutno proměřit na místě před realizaci elektromontážních prací.
Uvedené konkrétní výrobky nejsou určenou dodávkou zadavatele omezující tržní nabídku uchazeče, slouží jako referenční jednotka pro bližší specifikaci požadovaných vlastností a standardů.
Podrobné vzhledové specifikace všech koncových (pohledových) prvků jsou upřesněny v části D.1.1.104 Tabulky PSV.
Tyto specifikace jsou nedílnou součástí celkové specifikace daných prvků. Zhotovitel je zodpovědný za důkladné prozkoumání celé dokumentace, nikoliv pouze výkazu výměr.
Zhotovitel je proto zodpovědný za zohlednění všech položek specifikovaných v TZ nebo zobrazených na výkresech, i když nejsou explicitně uvedeny ve výkazu výměr.
Tyto specifikace jsou nedílnou součástí celkové specifikace daných prvků. Zhotovitel je zodpovědný za důkladné prozkoumání celé dokumentace, nikoliv pouze výkazu výměr.
Zhotovitel je proto zodpovědný za zohlednění všech položek specifikovaných v TZ nebo zobrazených na výkresech, i když nejsou explicitně uvedeny ve výkazu výměr.

## VZT
Soupis prací a dodávek vč výkazu výměr a ocenění
Stavba: |  | Máslovice Hospoda - Etapa II
Objekt: |  | Ubytování v podkroví
Část: |  | VZT
JKSO:
Objednatel:
Zhotovitel:
Datum: |  | 2021-12-01
P.Č. | TV | KCN | Kód položky | Popis | MJ | Množství celkem | Cena jednotková | Cena celkem | Hmotnost | Hmotnost celkem | Hmotnost sutě | Hmotnost sutě celkem | Sazba DPH | Typ položky | Úroveň
1 | 2 | 3 | 4 | 5 | 6 | 7 | 8 | 9 |  |  |  |  | 10 | 11 | 12
|  |  |  | Hygienické zázemí | [10 empty] | 0
1 |  |  |  | Radiální ventilátor do podhledu Qv=90m3/hod včetně čelního krytu
|  |  |  | P=10 W (230 V) s doběhem chodu | ks | 6 |  | 0
2 |  |  |  | Ventilátor do potrubí s nízkou hlučností a s doběhem chodu | ks | 1 |  | 0
3 |  |  |  | Ventil pro odvod vzduchu | ks | 1 |  | 0
4 |  |  |  | Ohebné hliníkové potrubí s tlumičem SONOVAC 25 Js80 | m | 6 |  | 0
5 |  |  |  | Potrubí spiro vč. tvarových kusů a ukončení nad střechou
|  |  |  | průměr 100 | m | 7 |  | 0
6 |  |  |  | Spojovací a těsnící materiál | kg | 3 |  | 0
7 |  |  |  | Závěsy | kg | 6 |  | 0
Nátěry
8 |  |  |  | Nátěr vzd. zařízení ve venkovním prostoru. Odstín dle návrhu arch. | m2 | 2 |  | 0
Uvedení do chodu
9. |  |  |  | Příprava ke komplexnímu vyzkoušení | hod | 8 |  | 0
10 |  |  |  | Komplexní vyzkoušení | hod | 4 |  | 0
11 |  |  |  | Zkušební provoz | hod | 4 |  | 0
12 |  |  |  | Zaučení obsluhy | hod | 1 |  | 0
|  |  |  | Celkem bez DPH |  |  |  | 0 |  | 0 |  | 0
Uvedené konkrétní výrobky nejsou určenou dodávkou zadavatele omezující tržní nabídku uchazeče, slouží jako referenční jednotka pro bližší specifikaci požadovaných vlastností a standardů.
Podrobné vzhledové specifikace všech koncových (pohledových) prvků jsou upřesněny v části D.1.1.104 Tabulky PSV.
Tyto specifikace jsou nedílnou součástí celkové specifikace daných prvků. Zhotovitel je zodpovědný za důkladné prozkoumání celé dokumentace, nikoliv pouze výkazu výměr.
Zhotovitel je proto zodpovědný za zohlednění všech položek specifikovaných v TZ nebo zobrazených na výkresech, i když nejsou explicitně uvedeny ve výkazu výměr.
Tyto specifikace jsou nedílnou součástí celkové specifikace daných prvků. Zhotovitel je zodpovědný za důkladné prozkoumání celé dokumentace, nikoliv pouze výkazu výměr.
Zhotovitel je proto zodpovědný za zohlednění všech položek specifikovaných v TZ nebo zobrazených na výkresech, i když nejsou explicitně uvedeny ve výkazu výměr.

## VRN - VRN
[9 empty] | >> skryté sloupce << | [9 empty] | {b970533d-d6a5-4646-84e8-b038f5b51346}
2
| KRYCÍ LIST SOUPISU PRACÍ | [8 empty] | v --- níže se nacházejí doplnkové a pomocné údaje k sestavám --- v | [8 empty] | False
Stavba:
Rekonstrukce hospody II. etapa - podkroví, Pražská čp.16, Máslovice
Objekt:
VRN - VRN
| KSO: |  |  |  |  | CC-CZ:
| Místo: |  | Pražská čp.16, Máslovice |  |  | Datum: | 10. 8. 2022
| Zadavatel: |  |  |  |  | IČ:
DIČ:
| Uchazeč: |  |  |  |  | IČ: | Vyplň údaj
|  | Vyplň údaj |  |  |  | DIČ: | Vyplň údaj
| Projektant: |  |  |  |  | IČ:
|  | ATELER BOD ARCHITEKTI S.R.O. Osadní 799/6, Praha 7 |  |  |  | DIČ:
| Zpracovatel: |  |  |  |  | IČ: | 40055035
|  | Hana Pejšová |  |  |  | DIČ:
Poznámka:
| Cena bez DPH | [5 empty] | 0
|  |  | Základ daně |  |  | Sazba daně | Výše daně
| DPH | základní | 0 |  |  | 21% | 0
|  | snížená | 0 |  |  | 15% | 0
|  | zákl. přenesená | 0 |  |  | 21% | 0
|  | sníž. přenesená | 0 |  |  | 15% | 0
|  | nulová | 0 |  |  | 0% | 0
| Cena s DPH |  |  | v | CZK |  | 0
REKAPITULACE ČLENĚNÍ SOUPISU PRACÍ
Stavba:
Rekonstrukce hospody II. etapa - podkroví, Pražská čp.16, Máslovice
Objekt:
VRN - VRN
Místo: |  |  | Pražská čp.16, Máslovice |  |  | Datum: | 10. 8. 2022
Zadavatel: | [5 empty] | Projektant: | ATELER BOD ARCHITEKTI S.R.O. Osadní 799/6, Praha 7
Uchazeč: |  |  | Vyplň údaj |  |  | Zpracovatel: | Hana Pejšová
Kód dílu - Popis | [6 empty] | Cena celkem [CZK]
Náklady stavby celkem | [6 empty] | 0 | [12 empty] | -1
| VRN - Vedlejší rozpočtové náklady | [5 empty] | 0
| VRN1 - Průzkumné, geodetické a projektové práce | [5 empty] | 0
| VRN3 - Zařízení staveniště | [5 empty] | 0
| VRN4 - Inženýrská činnost | [5 empty] | 0
| VRN6 - Územní vlivy | [5 empty] | 0
| VRN7 - Provozní vlivy | [5 empty] | 0
SOUPIS PRACÍ
Stavba:
Rekonstrukce hospody II. etapa - podkroví, Pražská čp.16, Máslovice
Objekt:
VRN - VRN
Místo: |  |  | Pražská čp.16, Máslovice |  |  | Datum: | 10. 8. 2022
Zadavatel: | [5 empty] | Projektant: | ATELER BOD ARCHITEKTI S.R.O. Osadní 799/6, Praha 7
Uchazeč: |  |  | Vyplň údaj |  |  | Zpracovatel: | Hana Pejšová
PČ | Typ | Kód | Popis | MJ | Množství | J.cena [CZK] | Cena celkem [CZK] | Cenová soustava |  |  | DPH | J. Nh [h] | Nh celkem [h] | J. hmotnost [t] | Hmotnost celkem [t] | J. suť [t] | Suť Celkem [t]
Náklady soupisu celkem | [6 empty] | 0 | [5 empty] | 0 |  | 0 |  | 0 |  | D | -1 | [7 empty] | 0
| D | VRN | Vedlejší rozpočtové náklady |  |  |  | 0 | [5 empty] | 0 |  | 0 |  | 0 | 5 | D | 0 | ROZPOCET | [6 empty] | 0
| D | VRN1 | Průzkumné, geodetické a projektové práce |  |  |  | 0 | [5 empty] | 0 |  | 0 |  | 0 | 5 | D | 1 | ROZPOCET | [6 empty] | 0
1 | K | 013254000 | Dokumentace skutečného provedení stavby | kpl | 1 |  | 0 | CS ÚRS 2022 02 |  |  | základní |  | 0 | 0 | 0 | 0 | 0 | 1024 | K | 2 | ROZPOCET | 0 | 0 | 0 | 0 | 0 | 1 | 0 | 1024 | 530790207
| Online PSC |  | https://podminky.urs.cz/item/CS_URS_2022_02/013254000 | [15 empty] | Online PSC | 2
| D | VRN3 | Zařízení staveniště |  |  |  | 0 | [5 empty] | 0 |  | 0 |  | 0 | 5 | D | 1 | ROZPOCET | [6 empty] | 0
2 | K | 030001000 | Zařízení staveniště | kpl | 1 |  | 0 | CS ÚRS 2022 02 |  |  | základní |  | 0 | 0 | 0 | 0 | 0 | 1024 | K | 2 | ROZPOCET | 0 | 0 | 0 | 0 | 0 | 1 | 0 | 1024 | 1176138537
| Online PSC |  | https://podminky.urs.cz/item/CS_URS_2022_02/030001000 | [15 empty] | Online PSC | 2
| D | VRN4 | Inženýrská činnost |  |  |  | 0 | [5 empty] | 0 |  | 0 |  | 0 | 5 | D | 1 | ROZPOCET | [6 empty] | 0
3 | K | 045002000 | Kompletační a koordinační činnost | kpl | 1 |  | 0 | CS ÚRS 2022 02 |  |  | základní |  | 0 | 0 | 0 | 0 | 0 | 1024 | K | 2 | ROZPOCET | 0 | 0 | 0 | 0 | 0 | 1 | 0 | 1024 | -1824746058
| Online PSC |  | https://podminky.urs.cz/item/CS_URS_2022_02/045002000 | [15 empty] | Online PSC | 2
| D | VRN6 | Územní vlivy |  |  |  | 0 | [5 empty] | 0 |  | 0 |  | 0 | 5 | D | 1 | ROZPOCET | [6 empty] | 0
4 | K | 060001000 | Územní vlivy | kpl | 1 |  | 0 | CS ÚRS 2022 02 |  |  | základní |  | 0 | 0 | 0 | 0 | 0 | 1024 | K | 2 | ROZPOCET | 0 | 0 | 0 | 0 | 0 | 1 | 0 | 1024 | -719089274
| Online PSC |  | https://podminky.urs.cz/item/CS_URS_2022_02/060001000 | [15 empty] | Online PSC | 2
| D | VRN7 | Provozní vlivy |  |  |  | 0 | [5 empty] | 0 |  | 0 |  | 0 | 5 | D | 1 | ROZPOCET | [6 empty] | 0
5 | K | 070001000 | Provozní vlivy | kpl | 1 |  | 0 | CS ÚRS 2022 02 |  |  | základní |  | 0 | 0 | 0 | 0 | 0 | 1024 | K | 2 | ROZPOCET | 0 | 0 | 0 | 0 | 0 | 1 | 0 | 1024 | -352221216
| Online PSC |  | https://podminky.urs.cz/item/CS_URS_2022_02/070001000 | [15 empty] | Online PSC | 2

## Pokyny pro vyplnění
Struktura údajů, formát souboru a metodika pro zpracování
Struktura
Soubor je složen ze záložky Rekapitulace stavby a záložek s názvem soupisu prací pro jednotlivé objekty ve formátu XLSX. Každá ze záložek přitom obsahuje
ještě samostatné sestavy vymezené orámovaním a nadpisem sestavy.
Rekapitulace stavby obsahuje sestavu Rekapitulace stavby a Rekapitulace objektů stavby a soupisů prací.
V sestavě Rekapitulace stavby jsou uvedeny informace identifikující předmět veřejné zakázky na stavební práce, KSO, CC-CZ, CZ-CPV, CZ-CPA a rekapitulaci
celkové nabídkové ceny uchazeče.
Termínem "uchazeč" (resp. zhotovitel) se myslí "účastník zadávacího řízení" ve smyslu zákona o zadávání veřejných zakázek.
V sestavě Rekapitulace objektů stavby a soupisů prací je uvedena rekapitulace stavebních objektů, inženýrských objektů, provozních souborů,
vedlejších a ostatních nákladů a ostatních nákladů s rekapitulací nabídkové ceny za jednotlivé soupisy prací. Na základě údaje Typ je možné
identifikovat, zda se jedná o objekt nebo soupis prací pro daný objekt:
|  | STA | Stavební objekt pozemní
|  | ING | Stavební objekt inženýrský
|  | PRO | Provozní soubor
|  | VON | Vedlejší a ostatní náklady
|  | OST | Ostatní
|  | Soupis | Soupis prací pro daný typ objektu
Soupis prací pro jednotlivé objekty obsahuje sestavy Krycí list soupisu prací, Rekapitulace členění soupisu prací, Soupis prací. Za soupis prací může být považován
i objekt stavby v případě, že neobsahuje podřízenou zakázku.
Krycí list soupisu obsahuje rekapitulaci informací o předmětu veřejné zakázky ze sestavy Rekapitulace stavby, informaci o zařazení objektu do KSO,
CC-CZ, CZ-CPV, CZ-CPA a rekapitulaci celkové nabídkové ceny uchazeče za aktuální soupis prací.
Rekapitulace členění soupisu prací obsahuje rekapitulaci soupisu prací ve všech úrovních členění soupisu tak, jak byla tato členění použita (např.
stavební díly, funkční díly, případně jiné členění) s rekapitulací nabídkové ceny.
Soupis prací obsahuje položky veškerých stavebních nebo montážních prací, dodávek materiálů a služeb nezbytných pro zhotovení stavebního objektu,
inženýrského objektu, provozního souboru, vedlejších a ostatních nákladů.
Pro položky soupisu prací se zobrazují následující informace:
|  | PČ |  | Pořadové číslo položky v aktuálním soupisu
|  | TYP |  | Typ položky: K - konstrukce, M - materiál, PP - plný popis, PSC - poznámka k souboru cen, P - poznámka k položce, VV - výkaz výměr
|  | Kód |  | Kód položky
|  | Popis |  | Zkrácený popis položky
|  | MJ |  | Měrná jednotka položky
|  | Množství |  | Množství v měrné jednotce
|  | J.cena |  | Jednotková cena položky. Zadaní může obsahovat namísto J.ceny sloupce J.materiál a J.montáž, jejichž součet definuje
J.cenu položky.
|  | Cena celkem |  | Celková cena položky daná jako součin množství a j.ceny
|  | Cenová soustava |  | Příslušnost položky do cenové soustavy
Ke každé položce soupisu prací se na samostatných řádcích může zobrazovat:
Plný popis položky
Poznámka k souboru cen a poznámka zadavatele
Výkaz výměr
Pokud je k řádku výkazu výměr evidovaný údaj ve sloupci Kód, jedná se o definovaný odkaz, na který se může odvolávat výkaz výměr z jiné položky.
Metodika pro zpracování
Jednotlivé sestavy jsou v souboru provázány. Editovatelné pole jsou zvýrazněny žlutým podbarvením, ostatní pole neslouží k editaci a nesmí být jakkoliv
modifikovány.
Uchazeč je pro podání nabídky povinen vyplnit žlutě podbarvená pole:
Pole Uchazeč v sestavě Rekapitulace stavby - zde uchazeč vyplní svůj název (název subjektu)
Pole IČ a DIČ v sestavě Rekapitulace stavby - zde uchazeč vyplní svoje IČ a DIČ
Datum v sestavě Rekapitulace stavby - zde uchazeč vyplní datum vytvoření nabídky
J.cena = jednotková cena v sestavě Soupis prací o maximálním počtu desetinných míst uvedených v poli
- pokud sestavy soupisů prací obsahují pole J.cena, měla by být všechna tato pole vyplněna nenulovými
Poznámka - nepovinný údaj pro položku soupisu
V případě, že sestavy soupisů prací neobsahují pole J.cena, potom ve všech soupisech prací obsahují pole:
- J.materiál - jednotková cena materiálu
- J.montáž - jednotková cena montáže
Uchazeč v tomto případě by měl vyplnit všechna pole J.materiál a pole J.montáž nenulovými kladnými číslicemi. V případech, kdy položka
neobsahuje žádný materiál je přípustné, aby pole J.materiál bylo vyplněno nulou. V případech, kdy položka neobsahuje žádnou montáž je přípustné,
aby pole J.montáž bylo vyplněno nulou. Obě pole - J.materiál, J.Montáž u jedné položky by však neměly být vyplněny nulou.
Rekapitulace stavby
Název |  |  | Povinný |  | Popis | Typ | Max. počet
atributu |  |  | (A/N) |  |  |  | znaků
Kód |  |  | A |  | Kód stavby | String | 20
Stavba |  |  | A |  | Název stavby | String | 120
Místo |  |  | N |  | Místo stavby | String | 50
Datum |  |  | A |  | Datum vykonaného exportu | Date
KSO |  |  | N |  | Klasifikace stavebního objektu | String | 15
CC-CZ |  |  | N |  | Klasifikace stavbeních děl | String | 15
CZ-CPV |  |  | N |  | Společný slovník pro veřejné zakázky | String | 20
CZ-CPA |  |  | N |  | Klasifikace produkce podle činností | String | 20
Zadavatel |  |  | N |  | Zadavatel zadaní | String | 50
IČ |  |  | N |  | IČ zadavatele zadaní | String | 20
DIČ |  |  | N |  | DIČ zadavatele zadaní | String | 20
Uchazeč |  |  | N |  | Uchazeč veřejné zakázky | String | 50
Projektant |  |  | N |  | Projektant | String | 50
Poznámka |  |  | N |  | Poznámka k zadání | String | 255
Sazba DPH |  |  | A |  | Rekapitulace sazeb DPH u položek soupisů | eGSazbaDph
Základna DPH |  |  | A |  | Základna DPH určena součtem celkové ceny z položek soupisů | Double
Hodnota DPH |  |  | A |  | Hodnota DPH | Double
Cena bez DPH |  |  | A |  | Celková cena bez DPH za celou stavbu. Sčítává se ze všech listů. | Double
Cena s DPH |  |  | A |  | Celková cena s DPH za celou stavbu | Double
Rekapitulace objektů stavby a soupisů prací
Název |  |  | Povinný |  | Popis | Typ | Max. počet
atributu |  |  | (A/N) |  |  |  | znaků
Kód |  |  | A |  | Přebírá se z Rekapitulace stavby | String | 20
Stavba |  |  | A |  | Přebírá se z Rekapitulace stavby | String | 120
Místo |  |  | N |  | Přebírá se z Rekapitulace stavby | String | 50
Datum |  |  | A |  | Přebírá se z Rekapitulace stavby | Date
Zadavatel |  |  | N |  | Přebírá se z Rekapitulace stavby | String | 50
Projektant |  |  | N |  | Přebírá se z Rekapitulace stavby | String | 50
Uchazeč |  |  | N |  | Přebírá se z Rekapitulace stavby | String | 50
Kód |  |  | A |  | Kód objektu | String | 20
Objektu, Soupis prací |  |  | A |  | Název objektu | String | 120
Cena bez DPH |  |  | A |  | Cena bez DPH za daný objekt | Double
Cena s DPH |  |  | A |  | Cena spolu s DPH za daný objekt | Double
Typ |  |  | A |  | Typ zakázky | eGTypZakazky
Krycí list soupisu
Název |  |  | Povinný |  | Popis | Typ | Max. počet
atributu |  |  | (A/N) |  |  |  | znaků
Stavba |  |  | A |  | Přebírá se z Rekapitulace stavby | String | 120
Objekt |  |  | A |  | Kód a název objektu | String | 20 + 120
Soupis |  |  | A |  | Kód a název soupisu | String | 20 + 120
KSO |  |  | N |  | Klasifikace stavebního objektu | String | 15
CC-CZ |  |  | N |  | Klasifikace stavbeních děl | String | 15
CZ-CPV |  |  | N |  | Společný slovník pro veřejné zakázky | String | 20
CZ-CPA |  |  | N |  | Klasifikace produkce podle činností | String | 20
Místo |  |  | N |  | Přebírá se z Rekapitulace stavby | String | 50
Zadavatel |  |  | N |  | Přebírá se z Rekapitulace stavby | String | 50
Uchazeč |  |  | N |  | Přebírá se z Rekapitulace stavby | String | 50
Projektant |  |  | N |  | Přebírá se z Rekapitulace stavby | String | 50
Poznámka |  |  | N |  | Poznámka k soupisu prací | String | 255
Sazba DPH |  |  | A |  | Rekapitulace sazeb DPH na položkách aktuálního soupisu | eGSazbaDph
Základna DPH |  |  | A |  | Základna DPH určena součtem celkové ceny z položek aktuálního soupisu | Double
Hodnota DPH |  |  | A |  | Hodnota DPH | Double
Cena bez DPH |  |  | A |  | Cena bez DPH za daný soupis | Double
Cena s DPH |  |  | A |  | Cena s DPH za daný soupis | Double
Rekapitulace členění soupisu prací
Název |  |  | Povinný |  | Popis | Typ | Max. počet
atributu |  |  | (A/N) |  |  |  | znaků
Stavba |  |  | A |  | Přebírá se z Rekapitulace stavby | String | 120
Objekt |  |  | A |  | Kód a název objektu, přebírá se z Krycího listu soupisu | String | 20 + 120
Soupis |  |  | A |  | Kód a název objektu, přebírá se z Krycího listu soupisu | String | 20 + 120
Místo |  |  | N |  | Přebírá se z Rekapitulace stavby | String | 50
Datum |  |  | A |  | Přebírá se z Rekapitulace stavby | Date
Zadavatel |  |  | N |  | Přebírá se z Rekapitulace stavby | String | 50
Projektant |  |  | N |  | Přebírá se z Rekapitulace stavby | String | 50
Uchazeč |  |  | N |  | Přebírá se z Rekapitulace stavby | String | 50
Kód dílu - Popis |  |  | A |  | Kód a název dílu ze soupisu | String | 20 + 100
Cena celkem |  |  | A |  | Cena celkem za díl ze soupisu | Double
Soupis prací
Název |  |  | Povinný |  | Popis | Typ | Max. počet
atributu |  |  | (A/N) |  |  |  | znaků
Stavba |  |  | A |  | Přebírá se z Rekapitulace stavby | String | 120
Objekt |  |  | A |  | Kód a název objektu | String | 20 + 120
Soupis |  |  | A |  | Přebírá se z Krycího listu soupisu | String | 20 + 120
Místo |  |  | N |  | Přebírá se z Krycího listu soupisu | String | 50
Datum |  |  | A |  | Přebírá se z Krycího listu soupisu | Date
Zadavatel |  |  | N |  | Přebírá se z Krycího listu soupisu | String | 50
Projektant |  |  | N |  | Přebírá se z Krycího listu soupisu | String | 50
Uchazeč |  |  | N |  | Přebírá se z Krycího listu soupisu | String | 50
PČ |  |  | A |  | Pořadové číslo položky soupisu | Long
Typ |  |  | A |  | Typ položky soupisu | eGTypPolozky | 1
Kód |  |  | A |  | Kód položky ze soupisu | String | 20
Popis |  |  | A |  | Popis položky ze soupisu | String | 255
MJ |  |  | A |  | Měrná jednotka položky | String | 10
Množství |  |  | A |  | Množství položky soupisu | Double
J.Cena |  |  | A |  | Jednotková cena položky | Double
Cena celkem |  |  | A |  | Cena celkem vyčíslena jako J.Cena * Množství | Double
Cenová soustava |  |  | N |  | Zařazení položky do cenové soustavy | String | 50
p |  |  | N |  | Poznámka položky ze soupisu | Memo
psc |  |  | N |  | Poznámka k souboru cen ze soupisu | Memo
pp |  |  | N |  | Plný popis položky ze soupisu | Memo
vv |  |  | N |  | Výkaz výměr (figura, výraz, výměra) ze soupisu | Text,Text,Double | 20, 150
DPH |  |  | A |  | Sazba DPH pro položku | eGSazbaDPH
Hmotnost |  |  | A |  | Hmotnost položky ze soupisu | Double
Suť |  |  | A |  | Suť položky ze soupisu | Double
Nh |  |  | N |  | Normohodiny položky ze soupisu | Double
Datová věta
Typ věty |  |  | Hodnota |  | Význam
eGSazbaDPH |  |  | základní |  | Základní sazba DPH
|  |  | snížená |  | Snížená sazba DPH
|  |  | nulová |  | Nulová sazba DPH
|  |  | zákl. přenesená |  | Základní sazba DPH přenesená
|  |  | sníž. přenesená |  | Snížená sazba DPH přenesená
eGTypZakazky |  |  | STA |  | Stavební objekt
|  |  | PRO |  | Provozní soubor
|  |  | ING |  | Inženýrský objekt
|  |  | VON |  | Vedlejší a ostatní náklady
|  |  | OST |  | Ostatní náklady
eGTypPolozky |  |  | 1 |  | Položka typu HSV
|  |  | 2 |  | Položka typu PSV
|  |  | 3 |  | Položka typu M
|  |  | 4 |  | Položka typu OST