## Pokyny pro vyplnění
Pokyny pro vyplnění
Ve všech listech tohoto souboru můžete měnit pouze buňky s modrým pozadím. Jedná se o tyto údaje : - údaje o firmě - jednotkové ceny položek zadané na maximálně dvě desetinná místa

## Stavba
#RTSROZP# | Soupis stavebních prací, dodávek a služeb
| Stavba: |  | 01 | REKONSTRUKCE VOLNOČASOVÉHO CENTRA V UNÍNĚ - 2. etapa
| Zadavatel | [5 empty] | IČO:
DIČ:
| Projektant: |  | UNIPROJEKT spol. s r.o. |  |  |  | IČO: | 44041781
|  |  | Dvořáčkova 66 |  |  |  | DIČ:
|  |  | 66601 | Tišnov
| Zhotovitel: |  | Jiří Kolář |  |  |  | IČO: | 44034121
|  |  | Formánkova 1875 |  |  |  | DIČ: | CZ6712170982
|  |  | 666 01 | Tišnov
Vypracoval:
| Rozpis ceny | [6 empty] | Celkem
HSV | HSV | [6 empty] | 2198355.85
PSV | PSV | [6 empty] | 563350.12
MON | MON | [6 empty] | 0
VN | Vedlejší náklady | [6 empty] | 59000
ON | Ostatní náklady | [6 empty] | 0
| Celkem | [6 empty] | 2820705.97
Rekapitulace daní
0 | Základ pro sníženou DPH |  |  | 12 | % | 0 |  |  | CZK
0 | Snížená DPH |  |  | 12 | % | 0 |  |  | CZK
592348.2537 | Základ pro základní DPH |  |  | 21 | % | 2820705.97 |  |  | CZK
25.37 | Základní DPH |  |  | 21 | % | 592348.2537 |  |  | CZK
3413054.2237 | Zaokrouhlení |  |  |  |  | 0 |  |  | CZK
| Cena celkem bez DPH |  |  |  |  | 2820705.97 |  |  | CZK
22.37 | Cena celkem s DPH |  |  |  |  | 3413054.2237 |  |  | CZK
|  | v | Tišnově |  | dne |  | 2026-03-10
|  |  | Za zhotovitele |  |  |  | Za objednatele
Rekapitulace dílčích částí
#CASTI>> | Číslo | Název |  |  | Základ pro sníženou DPH | Základ pro základní DPH | DPH celkem | Cena celkem | %
1 | Stavba |  |  |  | 0 | 2820705.97 | 592348.2537 | 3413054.2237 | 100
2 |  | Stavební objekt |  |  |  |  | 0
2 | S01 | VOLNOČASOVÉ CENTRUM |  |  | 0 | 2820705.97 | 592348.2537 | 3413054.2237 | 100
3 | 1) STAVBA | Stavební rozpočet |  |  | 0 | 909819.81 | 191062.1601 | 1100881.9701 | 32.255
3 | 2) ZTI | Zdravotně technické instalace |  |  | 0 | 1320918.02 | 277392.7842 | 1598310.8042 | 46.8293
3 | 3) PL | Plynoinstalace |  |  | 0 | 0 | 0 | 0 | 0
3 | 4) UT | Vytápění stavby |  |  | 0 | 0 | 0 | 0 | 0
3 | 5) ELEKTRO | Silnoproud a slaboproud včetně bleskosvodu |  |  | 0 | 589968.14 | 123893.3094 | 713861.4494 | 20.9156
| Celkem za stavbu |  |  |  | 0 | 2820705.97 | 592348.2537 | 3413054.2237 | 100
#POPS | Popis stavby: 01 - REKONSTRUKCE VOLNOČASOVÉHO CENTRA V UNÍNĚ
#POPO | Popis objektu: S01 - VOLNOČASOVÉ CENTRUM
#POPR | Popis rozpočtu: 1) STAVBA - Stavební rozpočet
#POPR | Popis rozpočtu: 2) ZTI - Zdravotně technické instalace
#POPR | Popis rozpočtu: 3) PL - Plynoinstalace
#POPR | Popis rozpočtu: 4) UT - Vytápění stavby
#POPR | Popis rozpočtu: 5) ELEKTRO - Silnoproud a slaboproud včetně bleskosvodu
Rekapitulace dílů
| Číslo | Název |  |  | Typ dílu |  |  | Celkem | %
| _1 | ELEKTROMONTÁŽE SI + trubkování SLP - MATERIÁL NOSNÝ |  |  | HSV |  |  | 118625.4 | 4.2055
| _13 | (trubkování, krabice, kabelové žlaby - viz. Elektromontáže materiál nosný) |  |  | HSV |  |  | 33238.24 | 1.1784
| _14 | SK - MONTÁŽNÍ PRÁCE |  |  | HSV |  |  | 34479.6 | 1.2224
| _15 | TV - TELEVIZNÍ ROZVODY - MATERIÁL NOSNÝ |  |  | HSV |  |  | 12335.72 | 0.43733
| _16 | TV - MONTÁŽNÍ PRÁCE |  |  | HSV |  |  | 10343.88 | 0.36671
| _20 | HZS - PRÁCE NEZAHRNUTNÉ DO MONTÁŽNÍHO CENÍKU |  |  | HSV |  |  | 69974 | 2.4807
| _3 | vodivé pospojování: |  |  | HSV |  |  | 8775.66 | 0.31112
| _7 | ELEKTROMONTÁŽE - MONTÁŽNÍ PRÁCE - SI + SLP |  |  | HSV |  |  | 219008 | 7.7643
| _8 | DODÁVKA ROZVADĚČŮ |  |  | HSV |  |  | 83033.06 | 2.9437
| _9 | DOPRAVA |  |  | HSV |  |  | 154.58 | 0.0054802
| 1 | Zemní práce |  |  | HSV |  |  | 498243.07 | 17.6638
| 2 | Základy,zvláštní zakládání |  |  | HSV |  |  | 91436.45 | 3.2416
| 3 | Svislé a kompletní konstrukce |  |  | HSV |  |  | 237305.39 | 8.413
| 8 | Trubní vedení |  |  | HSV |  |  | 149690.08 | 5.3068
| 94 | Lešení a stavební výtahy |  |  | HSV |  |  | 9770.4 | 0.34638
| 95 | Dokončovací kce na pozem.stav. |  |  | HSV |  |  | 24337.5 | 0.86282
| 97 | Prorážení otvorů |  |  | HSV |  |  | 533254.82 | 18.905
| 99 | Staveništní přesun hmot |  |  | HSV |  |  | 64350 | 2.2813
| 721 | Vnitřní kanalizace |  |  | PSV |  |  | 286788.35 | 10.1673
| 722 | Vnitřní vodovod |  |  | PSV |  |  | 265295.27 | 9.4053
| 723 | Vnitřní plynovod |  |  | PSV |  |  | 0 | 0
| 731 | Ústřední vytápění - kotelny |  |  | PSV |  |  | 0 | 0
| 732 | Ústřední vytápění - strojovny |  |  | PSV |  |  | 0 | 0
| 733 | Ústřední vytápění - rozvodné potrubí |  |  | PSV |  |  | 0 | 0
| 734 | Ústřední vytápění - armatury |  |  | PSV |  |  | 0 | 0
| 735 | Ústřední vytápění - otopná tělesa |  |  | PSV |  |  | 0 | 0
| 762 | Konstrukce tesařské |  |  | PSV |  |  | 11266.5 | 0.39942
| 783 | Dokončovací práce - nátěry |  |  | PSV |  |  | 0 | 0
| 783 | Nátěry |  |  | PSV |  |  | 0 | 0
| 799 | Ostatní |  |  | PSV |  |  | 0 | 0
| MAR 736 | Měření a regulace |  |  | MON |  |  | 0 | 0
| VN | Vedlejší náklady |  |  | VN |  |  | 59000 | 2.0917
| Cena celkem | [6 empty] | 2820705.97 | 100
Note on D11: Název
Note on I11: IČO
Note on D12: Ulice
Note on I12: DIČ
Note on D13: PSČ
Note on E13: Místo

## VzorPolozky (hidden)
Položkový rozpočet
S:
O:
R:

## S01 1) STAVBA Pol
Položkový soupis prací a dodávek | [27 empty] | #TypZaznamu#
S: | 01 | REKONSTRUKCE VOLNOČASOVÉHO CENTRA V UNÍNĚ - 2. etapa | [25 empty] | STA
O: | S01 | VOLNOČASOVÉ CENTRUM | [22 empty] | STA |  |  | OBJ
R: | 1) STAVBA | Stavební rozpočet | [25 empty] | ROZ
P.č. | Číslo položky | Název položky | MJ | Množství | Cena / MJ | Celkem | Dodávka | Dodávka celk. | Montáž | Montáž celk. | DPH | Cena s DPH | Hmotnost / MJ | Hmotnost celk.(t) | Dem. hmotnost / MJ | Dem. hmotnost celk.(t) | Ceník | Cen. soustava / platnost | Cenová úroveň | Nhod / MJ | Nhod celk. | Dodavatel | Typ položky | Stav položky
Díl: | 1 | Zemní práce |  |  |  | 1765.68 |  | 505.26 |  | 987.42 |  | 2136.4728 |  | 1.4 |  | 0 |  |  |  |  | 1.85 | [6 empty] | DIL
8 | 175200022RA0 | Obsyp objektu štěrkopískem | m3 | 0.84 | 2102 | 1765.68 | 601.5 | 505.26 | 1175.5 | 987.42 | 21 | 2136.4728 | 1.67 | 1.4 | 0 | 0 |  | Vlastní | Indiv | 2.206 | 1.85 |  | Práce | Běžná |  |  |  | POL1_0
|  | Obsyp kolem vodměrné a revizní šachty | [25 empty] | POP
|  | 0,5*0,6+0,9*0,6 |  | 0.84 | [23 empty] | VV | 0
Díl: | 2 | Základy,zvláštní zakládání |  |  |  | 91436.45 |  | 60237.64 |  | 11522.55 |  | 110638.1045 |  | 48.66 |  | 0 |  |  |  |  | 19.18 | [6 empty] | DIL
9 | 273321311R00 | Železobeton základových desek C 16/20 | m3 | 11.43 | 4868 | 55641.24 | 3230.72 | 36927.13 | 329.28 | 3763.67 | 21 | 67325.9004 | 2.525 | 28.86 | 0 | 0 |  | Vlastní | Indiv | 0.48 | 5.49 |  | Práce | Běžná |  |  |  | POL1_0
|  | 03, 04, 05 : 23,5*0,15 |  | 3.52 | [23 empty] | VV | 0
|  | 01, 08, 09, 10, 11, 12, 13, 14, 07 : 43*0,15 |  | 6.45 | [23 empty] | VV | 0
|  | 02 : 2,5*0,15 |  | 0.38 | [23 empty] | VV | 0
|  | 06 : 4*0,15 |  | 0.6 | [23 empty] | VV | 0
|  | Šachet : 1,35*0,15+1,85*0,15 |  | 0.48 | [23 empty] | VV | 0
10 | 273361921RT5 | Výztuž základových desek ze svařovaných sítí, KH 20, drát d 6,0 mm, oko 150 x 150 mm | t | 0.2973 | 47353 | 14078.05 | 33422.49 | 9936.51 | 8377.51 | 2490.63 | 21 | 17034.4405 | 1.0787 | 0.32 | 0 | 0 |  | Vlastní | Indiv | 15.231 | 4.53 |  | Práce | Běžná |  |  |  | POL1_0
|  | Podkladního betonu : (23,5+43+2,5+4)*0,00303*1,1 |  | 0.24 | [23 empty] | VV | 0
|  | Zdvojení sítě pod příčkami : (1,7*3+1,2+1*4+4)*0,00303 |  | 0.04 | [23 empty] | VV | 0
|  | Šachet : (1,35+1,85)*0,00303*1,1 |  | 0.01 | [23 empty] | VV | 0
11 | 271531115R00 | Uložení polštáře z kameniva pod základ se zhutněním a urovnáním povrchu | m3 | 2 | 684 | 1368 | 0 | 0 | 617 | 1234 | 21 | 1655.28 | 0 | 0 | 0 | 0 |  | Vlastní | Indiv | 1.085 | 2.17 |  | Práce | Běžná |  |  |  | POL1_0
|  | Násyp pod venkovním schodištěm | [25 empty] | POP
12 | 583426801R | Kamenivo drcené 16/32 prané Olbramovice, JHM | t | 3.8 | 689.12 | 2618.66 | 596 | 2264.8 | 0 | 0 | 21 | 3168.5786 | 1 | 3.8 | 0 | 0 |  | Vlastní | Indiv | 0 | 0 |  | Specifikace | Běžná |  |  |  | POL3_0
|  | 2*1,9 |  | 3.8 | [23 empty] | VV | 0
13 | 271531111R00 | Polštář základu z kameniva hr. drceného 16-63 mm | m3 | 5.95 | 2080.34 | 12378.02 | 1258.71 | 7489.32 | 616.29 | 3666.93 | 21 | 14977.4042 | 2.16 | 12.85 | 0 | 0 |  | Vlastní | Indiv | 1.085 | 6.46 |  | Práce | Běžná |  |  |  | POL1_0
|  | 04, 05 a část 03 : 8,5*0,7 |  | 5.95 | [23 empty] | VV | 0
14 | 274313611R00 | Beton základových pasů prostý C 16/20 | m3 | 1.12 | 4779 | 5352.48 | 3232.04 | 3619.88 | 327.96 | 367.32 | 21 | 6476.5008 | 2.525 | 2.83 | 0 | 0 |  | Vlastní | Indiv | 0.477 | 0.53 |  | Práce | Běžná |  |  |  | POL1_0
|  | 3,2*0,5*0,7 |  | 1.12 | [23 empty] | VV | 0
Díl: | 3 | Svislé a kompletní konstrukce |  |  |  | 235110.59 |  | 108963.88 |  | 54449.77 |  | 284483.8139 |  | 23.71 |  | 0 |  |  |  |  | 91.09 | [6 empty] | DIL
18 | 342255026RT1 | Příčky z desek pórobetonových tl. 125 mm, desky, 599 x 249 x 125 mm, spec. I.0 | m2 | 60.855 | 1818.38 | 110657.51 | 779.28 | 47423.08 | 291.72 | 17752.62 | 21 | 133895.5871 | 0.09481 | 5.77 | 0 | 0 |  | Vlastní | Indiv | 0.535 | 32.56 |  | Práce | Běžná |  |  |  | POL1_0
|  | 2,8*3,7*2-0,8*2,02 |  | 19.1 | [23 empty] | VV | 0
|  | 7,45*3,7-(1*2,02+0,8*2,02*2+0,7*2,02) |  | 20.9 | [23 empty] | VV | 0
|  | 1,6*3,7*4-(0,7*2,02*2) |  | 20.85 | [23 empty] | VV | 0
19 | 342255028RT1 | Příčky z desek pŕobetonových tl. 150 mm, desky 599 x 249 x 150 mm, spec. I.1 | m2 | 14.326 | 2107.48 | 30191.76 | 898.24 | 12868.19 | 302.76 | 4337.34 | 21 | 36532.0296 | 0.11313 | 1.62 | 0 | 0 |  | Vlastní | Indiv | 0.55489 | 7.95 |  | Práce | Běžná |  |  |  | POL1_0
|  | 2,8*3,7-0,9*2,02 |  | 8.54 | [23 empty] | VV | 0
|  | 2*3,7-0,8*2,02 |  | 5.78 | [23 empty] | VV | 0
21 | 311112315RT2 | Stěna z tvárnic ztraceného bednění, tl. 100 mm, zalití tvárnic betonem C 16/20 | m2 | 4.8 | 1175.28 | 5641.34 | 762.08 | 3657.98 | 288.92 | 1386.82 | 21 | 6826.0214 | 0.37565 | 1.8 | 0 | 0 |  | Vlastní | Indiv | 0.596 | 2.86 |  | Práce | Běžná |  |  |  | POL1_0
|  | 2,4*0,75+4*0,75 |  | 4.8 | [23 empty] | VV | 0
22 | 311112315RT2 | Stěna z tvárnic ztraceného bednění, tl. 150 mm, zalití tvárnic betonem C 16/20 | m2 | 6.9 | 1335.76 | 9216.74 | 0 | 0 | 1151 | 7941.9 | 21 | 11152.2554 | 0.37565 | 2.59 | 0 | 0 |  | Vlastní | Indiv | 0.596 | 4.11 |  | R-položka | Běžná |  |  |  | POL12_1
|  | 4,3*0,75+4,9*0,75 |  | 6.9 | [23 empty] | VV | 0
23 | 311112320RT2 | Stěna z tvárnic ztraceného bednění, tl. 200 mm, zalití tvárnic betonem C 16/20 | m2 | 3.6 | 1681.5 | 6053.4 | 958.84 | 3451.82 | 396.16 | 1426.18 | 21 | 7324.614 | 0.4847 | 1.74 | 0 | 0 |  | Vlastní | Indiv | 0.698 | 2.51 |  | Práce | Běžná |  |  |  | POL1_0
24 | 311361821R00 | Výztuž nadzákladových zdí z betonářské oceli B500B (10 505) | t | 0.07497 | 82246 | 6165.98 | 39518.14 | 2962.67 | 15281.86 | 1145.68 | 21 | 7460.8358 | 1.0211 | 0.08 | 0 | 0 |  | Vlastní | Indiv | 25.271 | 1.89 |  | Práce | Běžná |  |  |  | POL1_0
|  | Šachty : (0,75*20+10)*0,000888*1,1 |  | 0.02 | [23 empty] | VV | 0
|  | Šachty : (0,75*17+9)*0,000888*1,1 |  | 0.02 | [23 empty] | VV | 0
|  | Schodišťové stěny : 30*0,000888*1,1 |  | 0.03 | [23 empty] | VV | 0
34 | 346481111RT2 | Zaplentování rýh, nosníků rabicovým pletivem, s použitím suché maltové směsi | m2 | 10.144 | 587.64 | 5961.02 | 95.23 | 966.01 | 449.77 | 4562.47 | 21 | 7212.8342 | 0.00542 | 0.05 | 0 | 0 |  | Vlastní | Indiv | 0.89205 | 9.05 |  | Práce | Běžná |  |  |  | POL1_0
|  | 4,7*0,3*2+0,5*0,8*4 |  | 4.42 | [23 empty] | VV | 0
|  | 0,65*1,6+1,6*0,3*2 |  | 2 | [23 empty] | VV | 0
|  | 2,3*0,3*2+1,7*0,52 |  | 2.26 | [23 empty] | VV | 0
|  | 1,6*0,3*2+1*0,5 |  | 1.46 | [23 empty] | VV | 0
35 | 310239211RT2 | Zazdívka otvorů plochy do 4 m2 cihlami na MVC, s použitím suché maltové směsi | m3 | 5.6277 | 9621.72 | 54147.67 | 6277.84 | 35329.49 | 2107.16 | 11858.36 | 21 | 65518.6807 | 1.7115 | 9.63 | 0 | 0 |  | Vlastní | Indiv | 3.938 | 22.16 |  | Práce | Běžná |  |  |  | POL1_0
|  | 1,2*1,6*0,35 |  | 0.67 | [23 empty] | VV | 0
|  | 0,15*0,15*0,65 |  | 0.01 | [23 empty] | VV | 0
|  | 0,65*1,25*4,15 |  | 3.37 | [23 empty] | VV | 0
|  | 0,88*0,9+0,2*0,5+0,35*0,5+0,3*0,5 |  | 1.22 | [23 empty] | VV | 0
|  | 0,15*0,15*4 |  | 0.09 | [23 empty] | VV | 0
|  | 0,35*0,05*2,02+0,2*0,07*3*2 |  | 0.12 | [23 empty] | VV | 0
|  | 1,04*0,2*0,35+1*0,2*0,35 |  | 0.14 | [23 empty] | VV | 0
36 | 953943113R00 | Osazení kovových předmětů do zdiva, 15 kg / kus | kus | 16 | 311.52 | 4984.32 | 28.6 | 457.6 | 252.4 | 4038.4 | 21 | 6031.0272 | 0.0234 | 0.37 | 0 | 0 |  | Vlastní | Indiv | 0.5 | 8 |  | Práce | Běžná |  |  |  | POL1_0
|  | Osazení překladu z rovnoramenných L profilů | [25 empty] | POP
37 | 13231052R | Tyč ocelová L rovnoramenná S235JR, rozměr 40 x 40 x 3 mm | t | 0.03698 | 38468 | 1422.55 | 34470 | 1274.7 | 0 | 0 | 21 | 1721.2855 | 1 | 0.04 | 0 | 0 |  | Vlastní | Indiv | 0 | 0 |  | Specifikace | Běžná |  |  |  | POL3_0
|  | (1,3*2+2,15*2+1*6+1,2*6)*0,00184 |  | 0.04 | [23 empty] | VV | 0
38 | 133301510000R | Tyč ocelová L rovnoramenná S235JR, rozměr 50 x 50 x 4 mm | kg | 17.136 | 39 | 668.3 | 33.4 | 572.34 | 0 | 0 | 21 | 808.643 | 0.001 | 0.02 | 0 | 0 |  | Vlastní | Indiv | 0 | 0 |  | Specifikace | Běžná |  |  |  | POL3_0
|  | (1,4*4)*3,06 |  | 17.14 | [23 empty] | VV | 0
Díl: | 94 | Lešení a stavební výtahy |  |  |  | 9770.4 |  | 6661.8 |  | 9718.2 |  | 11822.184 |  | 0.14 |  | 0 |  |  |  |  | 19.26 | [6 empty] | DIL
97 | 941955002R00 | Lešení lehké pomocné, výška podlahy do 1,9 m | m2 | 90 | 108.56 | 9770.4 | 74.02 | 6661.8 | 107.98 | 9718.2 | 21 | 11822.184 | 0.00158 | 0.14 | 0 | 0 |  | Vlastní | Indiv | 0.214 | 19.26 |  | Práce | Běžná |  |  |  | POL1_0
|  | 20,65+34,5+16,5+3,4+1,8+66,55+4,8+2,8+1,7+1,65+1,4+2,15+1,65+1,4 |  | 160.95 | [23 empty] | VV | 0
Díl: | 95 | Dokončovací kce na pozem.stav. |  |  |  | 24337.5 |  | 376.2 |  | 23053.8 |  | 29448.375 |  | 0.01 |  | 0 |  |  |  |  | 50.82 | [6 empty] | DIL
98 | 952901111R00 | Vyčištění budov o výšce podlaží do 4 m | m2 | 165 | 147.5 | 24337.5 | 2.28 | 376.2 | 139.72 | 23053.8 | 21 | 29448.375 | 4e-05 | 0.01 | 0 | 0 |  | Vlastní | Indiv | 0.308 | 50.82 |  | Práce | Běžná |  |  |  | POL1_0
|  | 160,95+169 |  | 329.95 | [23 empty] | VV | 0
Díl: | 97 | Prorážení otvorů |  |  |  | 367919.12 |  | 3320.88 |  | 520698 |  | 445182.1352 |  | 0.01 |  | 10.98 |  |  |  |  | 333.91 | [6 empty] | DIL
141 | 970251100R00 | Řezání železobetonu hl. řezu 100 mm | m | 25 | 632.48 | 15812 | 120.4 | 3010 | 628.6 | 15715 | 21 | 19132.52 | 0 | 0 | 0.00046 | 0.01 |  | Vlastní | Indiv | 1 | 25 |  | Práce | Běžná |  |  |  | POL1_0
|  | 12,5*2 |  | 25 | [23 empty] | VV | 0
143 | 978012191R00 | Otlučení omítek vnitřních rákosov.stropů do 100 % | m2 | 160.95 | 192.34 | 30957.12 | 0 | 0 | 192 | 30902.4 | 21 | 37458.1152 | 0 | 0 | 0.05 | 8.05 |  | Vlastní | Indiv | 0.462 | 74.36 |  | Práce | Běžná |  |  |  | POL1_0
|  | 12,2+34,5+13,3+8,35+66,55+7+5,8+1,5+2,55+1,3+5,5+1,35+1,05 |  | 160.95 | [23 empty] | VV | 0
144 | 976076111R00 | Vybourání kovových schránek, firemních štítů | ks | 1 | 68.44 | 68.44 | 0 | 0 | 76 | 76 | 21 | 82.8124 | 0 | 0 | 0.017 | 0.02 |  | Vlastní | Indiv | 0.183 | 0.18 |  | Práce | Běžná |  |  |  | POL1_0
|  | Demontáž štítku s číslem popisným | [25 empty] | POP
145 | 971052361R00 | Vybourání otvorů zdi želbet. pl. 0,09 m2, tl. 60cm | kus | 5 | 2773 | 13865 | 38.86 | 194.3 | 2471.14 | 12355.7 | 21 | 16776.65 | 0.00133 | 0.01 | 0.139 | 0.7 |  | Vlastní | Indiv | 5.926 | 29.63 |  | Práce | Běžná |  |  |  | POL1_0
|  | Prostup základem pro provedení potrubí na odvětrání radonu. | [25 empty] | POP
146 | 971033361R00 | Vybourání otv. zeď cihel. pl.0,09 m2, tl.60cm, MVC | kus | 3 | 584 | 1752 | 38.86 | 116.58 | 487.14 | 1461.42 | 21 | 2119.92 | 0.00133 | 0 | 0.099 | 0.3 |  | Vlastní | Indiv | 1.147 | 3.44 |  | Práce | Běžná |  |  |  | POL1_0
147 | 978013191R00 | Otlučení omítek vnitřních stěn v rozsahu do 100 % | m2 | 41.2 | 108 | 4449.6 | 0 | 0 | 108 | 4449.6 | 21 | 5384.016 | 0 | 0 | 0.046 | 1.9 |  | Vlastní | Indiv | 0.26 | 10.71 |  | Práce | Běžná |  |  |  | POL1_0
|  | Otlučení stávajících omítek v místě nových keramickcýh obkladů | [25 empty] | POP
|  | 6,7*2+3*0,6+1,9*2+9*2+2,1*2 |  | 41.2 | [23 empty] | VV | 0
149 | 979082111R00 | Vnitrostaveništní doprava suti do 10 m | t | 124 | 403.56 | 50041.44 | 0 | 0 | 391.5 | 48546 | 21 | 60550.1424 | 0 | 0 | 0 | 0 |  | Vlastní | Indiv | 0.942 | 116.81 |  | Práce | Běžná |  |  |  | POL1_0
150 | 979082121R00 | Příplatek k vnitrost. dopravě suti za dalších 5 m | t | 124 | 33.04 | 4096.96 | 0 | 0 | 43.6 | 5406.4 | 21 | 4957.3216 | 0 | 0 | 0 | 0 |  | Vlastní | Indiv | 0.105 | 13.02 |  | Práce | Běžná |  |  |  | POL1_0
151 | 979081111R00 | Odvoz suti a vybour. hmot na skládku do 1 km | t | 124 | 474.36 | 58820.64 | 0 | 0 | 275.5 | 34162 | 21 | 71172.9744 | 0 | 0 | 0 | 0 |  | Vlastní | Indiv | 0.49 | 60.76 |  | Práce | Běžná |  |  |  | POL1_0
152 | 979081121R00 | Příplatek k odvozu za každý další 10 km | t | 124 | 348.1 | 43164.4 | 0 | 0 | 250 | 31000 | 21 | 52228.924 | 0 | 0 | 0 | 0 |  | Vlastní | Indiv | 0 | 0 |  | Práce | Běžná |  |  |  | POL1_0
153 | 979990107R00 | Poplatek za uložení suti - směs betonu, cihel, dřeva, skupina odpadu 170904 | t | 124 | 1156.4 | 143393.6 | 0 | 0 | 2725 | 337900 | 21 | 173506.256 | 0 | 0 | 0 | 0 |  | Vlastní | Indiv | 0 | 0 |  | Práce | Běžná |  |  |  | POL1_0
155 | 979990109R00 | Poplatek za uložení suti - skleněné tvárnice, skupina odpadu 070202 | t | 0.0715 | 3115.2 | 222.74 | 0 | 0 | 2725 | 194.84 | 21 | 269.5154 | 0 | 0 | 0 | 0 |  | Vlastní | Indiv | 0 | 0 |  | Práce | Běžná |  |  |  | POL1_0
156 | 979990168R00 | Poplatek za uložení suti - sklo, skupina odpadu 1702020 | t | 0.54033 | 2360 | 1275.18 | 0 | 0 | 2205 | 1191.43 | 21 | 1542.9678 | 0 | 0 | 0 | 0 |  | Vlastní | Indiv | 0 | 0 |  | Práce | Běžná |  |  |  | POL1_0
158 | 979951111R00 | Výkup kovů - železný šrot tl. do 4 mm | t | 0.98622 | 0 | 0 | 0 | 0 | -2700 | -2662.79 | 21 | 0 | 0 | 0 | 0 | 0 |  | Vlastní | Indiv | 0 | 0 |  | Práce | Běžná |  |  |  | POL1_0
Díl: | 99 | Staveništní přesun hmot |  |  |  | 64350 |  | 0 |  | 55055 |  | 77863.5 |  | 0 |  | 0 |  |  |  |  | 110.76 | [6 empty] | DIL
159 | 998011001R00 | Přesun hmot pro budovy zděné výšky do 6 m | t | 130 | 495 | 64350 | 0 | 0 | 423.5 | 55055 | 21 | 77863.5 | 0 | 0 | 0 | 0 |  | Vlastní | Indiv | 0.852 | 110.76 |  | Práce | Běžná |  |  |  | POL1_0
Díl: | 721 | Vnitřní kanalizace |  |  |  | 44863.57 |  | 28805.2 |  | 11435.78 |  | 54284.9197 |  | 2.85 |  | 0 |  |  |  |  | 20.5 | [6 empty] | DIL
193 | 721176127R00 | Potrubí HT svodné (ležaté) v zemi, D 160 x 3,9 mm | m | 6.5 | 1510 | 9815 | 1102.3 | 7164.95 | 315.7 | 2052.05 | 21 | 11876.15 | 0.00277 | 0.02 | 0 | 0 |  | Vlastní | Indiv | 0.55 | 3.58 |  | Práce | Běžná |  |  |  | POL1_0
|  | Sběrné potrubí pro odvětrání radonu - ležaté, včetně tvarovek (odbočky kolena aj.) | [25 empty] | POP
194 | 721176117R00 | Potrubí HT odpadní svislé, D 160 x 3,9 mm | m | 6.5 | 1663 | 10809.5 | 1057.71 | 6875.12 | 429.29 | 2790.39 | 21 | 13079.495 | 0.00248 | 0.02 | 0 | 0 |  | Vlastní | Indiv | 0.749 | 4.87 |  | Práce | Běžná |  |  |  | POL1_0
|  | Sběrné potrubí pro odvětrání radonu - svislá, včetně tvarovek (odbočky kolena aj.) | [25 empty] | POP
195 | 175101101RT2 | Obsyp potrubí s dodáním štěrku a zhutněním | m3 | 1.44 | 1902 | 2738.88 | 757.66 | 1091.03 | 919.34 | 1323.85 | 21 | 3314.0448 | 1.7 | 2.45 | 0 | 0 |  | Vlastní | Indiv | 1.587 | 2.29 |  | Práce | Běžná |  |  |  | POL1_0
|  | 0,3*0,2*24 |  | 1.44 | [23 empty] | VV | 0
196 | 212755114R00 | Trativody z drenážních trubek DN 10 cm bez lože | m | 32 | 239 | 7648 | 196.84 | 6298.88 | 22.66 | 725.12 | 21 | 9254.08 | 0.0105 | 0.34 | 0 | 0 |  | Vlastní | Indiv | 0.05 | 1.6 |  | Práce | Běžná |  |  |  | POL1_0
|  | Osazení dřenážních trubek pro odvětrání radonu z podloží. Včetně dodávky potrubí | [25 empty] | POP
|  | 7,5*2+8,5*2 |  | 32 | [23 empty] | VV | 0
197 | 728618215R00 | Ventilační turbína Al hlavice DN150, dodávka + montáž | kpl | 1 | 8236 | 8236 | 5947.21 | 5947.21 | 1262.79 | 1262.79 | 21 | 9965.56 | 0.00382 | 0 | 0 | 0 |  | Vlastní | Indiv | 2.2 | 2.2 |  | Práce | Běžná |  |  |  | POL1_0
|  | Provedení nadstřešního komínku min. 500mm nad střešní rovinou s dodávkou a osazením rotační turbínky a s provedením lemování komínku u střešní roviny. | [25 empty] | POP |  | Provedení nadstřešního komínku min. 500mm nad střešní rovinou s dodávkou a osazením rotační turbínky a s provedením lemování komínku u střešní roviny.
198 | 213151121R00 | Položení geotextílie, dodávka ve speifikaci | m2 | 29.8 | 33 | 983.4 | 0.73 | 21.75 | 30.27 | 902.05 | 21 | 1189.914 | 4e-05 | 0 | 0 | 0 |  | Vlastní | Indiv | 0.06 | 1.79 |  | Práce | Běžná |  |  |  | POL1_0
|  | 2,3*2+2,6*2 |  | 9.8 | [23 empty] | VV | 0
|  | 50*0,4 |  | 20 | [23 empty] | VV | 0
199 | 67352006R | Geotextilie netkaná 500 g/m2 | m2 | 32.78 | 80 | 2622.4 | 42.9 | 1406.26 | 0 | 0 | 21 | 3173.104 | 0.0005 | 0.02 | 0 | 0 |  | Vlastní | Indiv | 0 | 0 |  | Specifikace | Běžná |  |  |  | POL3_0
|  | 29,8*1,1 |  | 32.78 | [23 empty] | VV | 0
200 | 998721101R00 | Přesun hmot pro vnitřní kanalizaci, výšky do 6 m | t | 2.8395 | 708 | 2010.39 | 0 | 0 | 838 | 2379.53 | 21 | 2432.5719 | 0 | 0 | 0 | 0 |  | Vlastní | Indiv | 1.47 | 4.17 |  | Práce | Běžná |  |  |  | POL1_0
Díl: | 762 | Konstrukce tesařské |  |  |  | 11266.5 |  | 754.86 |  | 9465.47 |  | 13632.465 |  | 0.03 |  | 2.25 |  |  |  |  | 17.06 | [6 empty] | DIL
220 | 762841811R00 | Demontáž podbití stropů z prken hrubých bez omítky | m2 | 160.95 | 70 | 11266.5 | 4.69 | 754.86 | 58.81 | 9465.47 | 21 | 13632.465 | 0.00016 | 0.03 | 0.014 | 2.25 |  | Vlastní | Indiv | 0.106 | 17.06 |  | Práce | Běžná |  |  |  | POL1_0
|  | 12,2+34,5+13,3+8,35+66,55+7+5,8+1,5+2,55+1,3+5,5+1,35+1,05 |  | 160.95 | [23 empty] | VV | 0
Díl: | VN | Vedlejší náklady |  |  |  | 59000 |  | 0 |  | 75000 |  | 71390 |  | 0 |  | 0 |  |  |  |  | 0 | [6 empty] | DIL
353 | VN3 | Vybudování zařízení staveniště | Soubor | 1 | 20000 | 20000 | 0 | 0 | 60000 | 60000 | 21 | 24200 | 0 | 0 | 0 | 0 |  | Vlastní | Indiv | 0 | 0 |  | Práce | Běžná |  |  |  | POL1_0
|  | vybudování zařízení staveniště, jeho provoz a následné odstranění | [25 empty] | POP
354 | VN4 | Dokumentace skutečného provedení | Soubor | 1 | 15000 | 15000 | 0 | 0 | 15000 | 15000 | 21 | 18150 | 0 | 0 | 0 | 0 |  | Vlastní | Indiv | 0 | 0 |  | Práce | Běžná |  |  |  | POL1_0
355 | VN5 | Vypracování dílenské dokumentace | Soubor | 1 | 8000 | 8000 | 0 | 0 | 15000 | 15000 | 21 | 9680 | 0 | 0 | 0 | 0 |  | Vlastní | Indiv | 0 | 0 |  | Práce | Běžná |  |  |  | POL1_0
356 | VN6 | Inženýrská činnost | Soubor | 1 | 10000 | 10000 | 0 | 0 | 15000 | 15000 | 21 | 12100 | 0 | 0 | 0 | 0 |  | Vlastní | Indiv | 0 | 0 |  | Práce | Běžná |  |  |  | POL1_0
357 | VN7 | Inženýrská, Kompletační a koordinační činnost zhotovitele | Soubor | 1 | 4000 | 4000 | 0 | 0 | 15000 | 15000 | 21 | 4840 | 0 | 0 | 0 | 0 |  | Vlastní | Indiv | 0 | 0 |  | Práce | Běžná |  |  |  | POL1_0
361 | VN11 | Zmapování stávajících vnitřních rozvodů instalací a provedení všech nezbytných průzkumů pro řádné provádění stavby | Soubor | 1 | 2000 | 2000 | 0 | 0 | 15000 | 15000 | 21 | 2420 | 0 | 0 | 0 | 0 |  | Vlastní | Indiv | 0 | 0 |  | Práce | Běžná |  |  |  | POL1_0
[27 empty] | 21 | DPH
| Celkem |  |  |  |  | 909819.81 | [19 empty] | 0 | 909819.81 | SUM
END
Note on S6: Jedná se o informaci, zda se jedná o položku, která je do rozpočtu zadána z cenové soustavy RTS, nebo vlastní.
Note on T6: Jedná se o název CÚ, která je zadána u položky rozpočtu

## S01 2) ZTI Pol
Položkový soupis prací a dodávek | [28 empty] | #TypZaznamu#
S: | 01 | REKONSTRUKCE VOLNOČASOVÉHO CENTRA V UNÍNĚ - 2. etapa | [26 empty] | STA
O: | S01 | VOLNOČASOVÉ CENTRUM | [23 empty] | STA |  |  | OBJ
R: | 2) ZTI | Zdravotně technické instalace | [26 empty] | ROZ
P.č. | Číslo položky | Název položky | MJ | Množství | Cena / MJ | Celkem | Dodávka | Dodávka celk. | Montáž | Montáž celk. | DPH | Cena s DPH | Hmotnost / MJ | Hmotnost celk.(t) | Dem. hmotnost / MJ | Dem. hmotnost celk.(t) | Ceník | Cen. soustava / platnost | Cenová úroveň | Nhod / MJ | Nhod celk. | Dodavatel | Typ položky | Stav položky
Díl: | 1 | Zemní práce |  |  |  | 496477.39 |  | 31094.87 |  | 386037.68 |  | 600737.6419 |  | 65.7 |  | 0 |  |  |  |  | 738.04 | [7 empty] | DIL
1 | 139601102R00 | Ruční výkop jam, rýh a šachet v hornině tř. 3 | m3 | 127.8 | 1781.8 | 227714.04 | 0 | 0 | 1527 | 195150.6 | 21 | 275533.9884 | 0 | 0 | 0 | 0 |  | Vlastní | Indiv | 3.533 | 451.52 |  | Práce | Běžná |  |  |  |  | POL1_0
|  | 60,1+2,8+64,9 |  | 127.8 | [24 empty] | VV | 0
2 | 151101101R00 | Pažení a rozepření stěn rýh - příložné - hl.do 2 m | m2 | 30.3 | 177 | 5363.1 | 12.95 | 392.39 | 139.05 | 4213.22 | 21 | 6489.351 | 0.00099 | 0.03 | 0 | 0 |  | Vlastní | Indiv | 0.236 | 7.15 |  | Práce | Běžná |  |  |  |  | POL1_0
|  | 30,3 |  | 30.3 | [24 empty] | VV | 0
3 | 151101111R00 | Odstranění pažení stěn rýh - příložné - hl. do 2 m | m2 | 30.3 | 35.4 | 1072.62 | 0 | 0 | 33.1 | 1002.93 | 21 | 1297.8702 | 0 | 0 | 0 | 0 |  | Vlastní | Indiv | 0.07 | 2.12 |  | Práce | Běžná |  |  |  |  | POL1_0
4 | 151101102R00 | Pažení a rozepření stěn rýh - příložné - hl.do 4 m | m2 | 60.6 | 342.2 | 20737.32 | 24.39 | 1478.03 | 267.61 | 16217.17 | 21 | 25092.1572 | 0.00086 | 0.05 | 0 | 0 |  | Vlastní | Indiv | 0.479 | 29.03 |  | Práce | Běžná |  |  |  |  | POL1_0
|  | 60,6 |  | 60.6 | [24 empty] | VV | 0
5 | 151101112R00 | Odstranění pažení stěn rýh - příložné - hl. do 4 m | m2 | 60.6 | 177 | 10726.2 | 0 | 0 | 154.5 | 9362.7 | 21 | 12978.702 | 0 | 0 | 0 | 0 |  | Vlastní | Indiv | 0.327 | 19.82 |  | Práce | Běžná |  |  |  |  | POL1_0
6 | 161101101R00 | Svislé přemístění výkopku z hor.1-4 do 2,5 m | m3 | 62.9 | 188.8 | 11875.52 | 0 | 0 | 153.5 | 9655.15 | 21 | 14369.3792 | 0 | 0 | 0 | 0 |  | Vlastní | Indiv | 0.345 | 21.7 |  | Práce | Běžná |  |  |  |  | POL1_0
|  | 60,1+2,8 |  | 62.9 | [24 empty] | VV | 0
7 | 161101102R00 | Svislé přemístění výkopku z hor.1-4 do 4,0 m | m3 | 64.9 | 159.3 | 10338.57 | 0 | 0 | 245.5 | 15932.95 | 21 | 12509.6697 | 0 | 0 | 0 | 0 |  | Vlastní | Indiv | 0.519 | 33.68 |  | Práce | Běžná |  |  |  |  | POL1_0
8 | 162701105R00 | Vodorovné přemístění výkopku z hor.1-4 do 10000 m | m3 | 65.35 | 542.8 | 35471.98 | 0 | 0 | 296 | 19343.6 | 21 | 42921.0958 | 0 | 0 | 0 | 0 |  | Vlastní | Indiv | 0.011 | 0.72 |  | Práce | Běžná |  |  |  |  | POL1_0
|  | 6,2+25,4 |  | 31.6 | [24 empty] | VV | 0
|  | 4,5*3*2,5 |  | 33.75 | [24 empty] | VV | 0
9 | 162201210R00 | Příplatek za dalš.10 m, kolečko, výkop. z hor.1- 4 | m3 | 65.35 | 302.08 | 19740.93 | 0 | 0 | 263 | 17187.05 | 21 | 23886.5253 | 0 | 0 | 0 | 0 |  | Vlastní | Indiv | 0.591 | 38.62 |  | Práce | Běžná |  |  |  |  | POL1_0
10 | 171201201R00 | Uložení sypaniny na skl.-sypanina na výšku přes 2m | m3 | 65.35 | 17.7 | 1156.7 | 0 | 0 | 18.8 | 1228.58 | 21 | 1399.607 | 0 | 0 | 0 | 0 |  | Vlastní | Indiv | 0.009 | 0.59 |  | Práce | Běžná |  |  |  |  | POL1_0
11 | 199000002R00 | Poplatek za skládku horniny 1- 4 | m3 | 65.34 | 731.6 | 47802.74 | 0 | 0 | 513 | 33519.42 | 21 | 57841.3154 | 0 | 0 | 0 | 0 |  | Vlastní | Indiv | 0 | 0 |  | Práce | Běžná |  |  |  |  | POL1_0
12 | 174101102R00 | Zásyp ruční se zhutněním | m3 | 62.46 | 637.2 | 39799.51 | 0 | 0 | 576 | 35976.96 | 21 | 48157.4071 | 0 | 0 | 0 | 0 |  | Vlastní | Indiv | 1.15 | 71.83 |  | Práce | Běžná |  |  |  |  | POL1_0
13 | 175101101RT2 | Obsyp potrubí bez prohození sypaniny, s dodáním štěrkopísku frakce 0 - 22 mm | m3 | 38.6 | 1675.6 | 64678.16 | 757.11 | 29224.45 | 705.89 | 27247.35 | 21 | 78260.5736 | 1.7 | 65.62 | 0 | 0 |  | Vlastní | Indiv | 1.587 | 61.26 |  | Práce | Běžná |  |  |  |  | POL1_0
|  | 6,2+25,4 |  | 31.6 | [24 empty] | VV | 0
|  | 4,5*2,5*0,2*2 |  | 4.5 | [24 empty] | VV | 0
|  | 2,5*2,5*0,2*2 |  | 2.5 | [24 empty] | VV | 0
Díl: | 8 | Trubní vedení |  |  |  | 149690.08 |  | 32020 |  | 95026 |  | 181124.9968 |  | 0.12 |  | 0 |  |  |  |  | 1.95 | [7 empty] | DIL
14 | 894432112R00 | Osazení plastové šachty revizní prům.425 mm | kus | 3 | 743.4 | 2230.2 | 0 | 0 | 642 | 1926 | 21 | 2698.542 | 0 | 0 | 0 | 0 |  | Vlastní | Indiv | 0.65 | 1.95 |  | Práce | Běžná |  |  |  |  | POL1_0
15 | 8-PC | Adaptér teleskopický PP 425 | kus | 3 | 1099.76 | 3299.28 | 940 | 2820 | 0 | 0 | 21 | 3992.1288 | 0.012 | 0.04 | 0 | 0 |  | Vlastní | Indiv | 0 | 0 |  | Specifikace | Běžná |  |  |  |  | POL3_0
16 | 286971402R | Roura šachtová korugovaná bez hrdla 425/1500 mm | kus | 3 | 2832 | 8496 | 2420 | 7260 | 0 | 0 | 21 | 10280.16 | 0.012 | 0.04 | 0 | 0 |  | Vlastní | Indiv | 0 | 0 |  | Specifikace | Běžná |  |  |  |  | POL3_0
17 | 8-PC | Poklop do šachtové roury 425 mm/B125 | kus | 3 | 3799.6 | 11398.8 | 3255 | 9765 | 0 | 0 | 21 | 13792.548 | 0.00192 | 0.01 | 0 | 0 |  | Vlastní | Indiv | 0 | 0 |  | R-položka | Běžná |  |  |  |  | POL12_0
18 | 2869716901R | Dno šachtové výkyv. 425/150 přímé pro korug. | kus | 1 | 4342.4 | 4342.4 | 3420 | 3420 | 0 | 0 | 21 | 5254.304 | 0.00895 | 0.01 | 0 | 0 |  | Vlastní | Indiv | 0 | 0 |  | Specifikace | Běžná |  |  |  |  | POL3_0
19 | 2869716905R | Dno šachtové výkyv. 425/150 typ T pro korug. | kus | 1 | 4625.6 | 4625.6 | 3650 | 3650 | 0 | 0 | 21 | 5596.976 | 0.00969 | 0.01 | 0 | 0 |  | Vlastní | Indiv | 0 | 0 |  | Specifikace | Běžná |  |  |  |  | POL3_0
20 | 2869716904R | Dno šachtové výkyv. 425/150 90° pro korug. | kus | 1 | 6372 | 6372 | 5105 | 5105 | 0 | 0 | 21 | 7710.12 | 0.00883 | 0.01 | 0 | 0 |  | Vlastní | Indiv | 0 | 0 |  | Specifikace | Běžná |  |  |  |  | POL3_0
21 | 8-PC | Podzemní nádrž PP samonostná 4,160*2,5*2,160, +2xvstupní kominek + 2xpochůzí poklop+mont. | soubor | 1 | 92040 | 92040 | 0 | 0 | 85000 | 85000 | 21 | 111368.4 | 0 | 0 | 0 | 0 |  | Vlastní | Indiv | 0 | 0 |  | Práce | Běžná |  |  |  |  | POL1_0
22 | 8-PC | Podbetonování nádrží deska 200mm, s kari sítí | m3 | 2.7 | 6254 | 16885.8 | 0 | 0 | 3000 | 8100 | 21 | 20431.818 | 0 | 0 | 0 | 0 |  | Vlastní | Indiv | 0 | 0 |  | R-položka | Běžná |  |  |  |  | POL12_1
|  | 4,5*3*0,2 |  | 2.7 | [24 empty] | VV | 0
Díl: | 96 | Bourání konstrukcí |  |  |  | 29913 |  | 0 |  | 27300 |  | 36194.73 |  | 0 |  | 21.45 |  |  |  |  | 57.2 | [7 empty] | DIL
23 | 965042241R00 | Bourání mazanin betonových tl. nad 10 cm, nad 4 m2 | m3 | 9.75 | 3068 | 29913 | 0 | 0 | 2800 | 27300 | 21 | 36194.73 | 0 | 0 | 2.2 | 21.45 |  | Vlastní | Indiv | 5.867 | 57.2 |  | Práce | Běžná |  |  |  |  | POL1_0
|  | 65*1*0,15 |  | 9.75 | [24 empty] | VV | 0
Díl: | 97 | Prorážení otvorů |  |  |  | 135422.7 |  | 16819.38 |  | 101110.62 |  | 163861.467 |  | 0 |  | 0.92 |  |  |  |  | 153.61 | [7 empty] | DIL
24 | 970031200R00 | Vrtání jádrové do zdiva cihelného do D 200 mm | m | 12 | 5144.8 | 61737.6 | 1320.24 | 15842.88 | 3319.76 | 39837.12 | 21 | 74702.496 | 0 | 0 | 0.05652 | 0.68 |  | Vlastní | Indiv | 5.5 | 66 |  | Práce | Běžná |  |  |  |  | POL1_0
25 | 974051212R00 | Frézování drážky do 30x30 mm, zdivo,cihla plná | m | 150 | 73.16 | 10974 | 6.51 | 976.5 | 62.29 | 9343.5 | 21 | 13278.54 | 0 | 0 | 0.00162 | 0.24 |  | Vlastní | Indiv | 0.14 | 21 |  | Práce | Běžná |  |  |  |  | POL1_0
26 | 979081111R00 | Odvoz suti a vybour. hmot na skládku do 1 km | t | 22.5 | 474.36 | 10673.1 | 0 | 0 | 271.5 | 6108.75 | 21 | 12914.451 | 0 | 0 | 0 | 0 |  | Vlastní | Indiv | 0.49 | 11.03 |  | Práce | Běžná |  |  |  |  | POL1_0
27 | 979081121R00 | Příplatek k odvozu za každý další 1 km | t | 225 | 35.4 | 7965 | 0 | 0 | 25 | 5625 | 21 | 9637.65 | 0 | 0 | 0 | 0 |  | Vlastní | Indiv | 0 | 0 |  | Práce | Běžná |  |  |  |  | POL1_0
28 | 979100011RA0 | Odvoz suti a vyb.hmot do 10 km, vnitrost. 15 m | t | 22.5 | 1486.8 | 33453 | 0 | 0 | 1342 | 30195 | 21 | 40478.13 | 0 | 0 | 0 | 0 |  | Vlastní | Indiv | 2.47 | 55.58 |  | Agregovaná položka | Běžná |  |  |  |  | POL2_0
29 | 979981104R00 | Kontejner, přistavení na 24 h, odvoz a likvidace, suť bez příměsí, kapacita 9 t | t | 22.5 | 472 | 10620 | 0 | 0 | 444.5 | 10001.25 | 21 | 12850.2 | 0 | 0 | 0 | 0 |  | Vlastní | Indiv | 0 | 0 |  | Práce | Běžná |  |  |  |  | POL1_0
Díl: | 713 | Izolace tepelné |  |  |  | 2194.8 |  | 1298.13 |  | 309.87 |  | 2655.708 |  | 0 |  | 0 |  |  |  |  | 0.55 | [7 empty] | DIL
30 | 713571115R00 | Manžeta požárně ochranná na potrubí D110, +mont. | kus | 1 | 2194.8 | 2194.8 | 1298.13 | 1298.13 | 309.87 | 309.87 | 21 | 2655.708 | 5e-05 | 0 | 0 | 0 |  | Vlastní | Indiv | 0.55 | 0.55 |  | Práce | Běžná |  |  |  |  | POL1_0
Díl: | 721 | Vnitřní kanalizace |  |  |  | 241924.78 |  | 133036.95 |  | 81936.95 |  | 292728.9838 |  | 0.42 |  | 0.75 |  |  |  |  | 142.17 | [7 empty] | DIL
31 | 721140802R00 | Demontáž potrubí litinového do DN 100 mm | m | 50 | 200.6 | 10030 | 0 | 0 | 184 | 9200 | 21 | 12136.3 | 0 | 0 | 0.01492 | 0.75 |  | Vlastní | Indiv | 0.413 | 20.65 |  | Práce | Běžná |  |  |  |  | POL1_0
32 | 721290822R00 | Přesun vybouraných hmot, vnitřní kanalizace, v objektech výšky přes 6 - 12 m | t | 0.76 | 2124 | 1614.24 | 0 | 0 | 2450 | 1862 | 21 | 1953.2304 | 0 | 0 | 0 | 0 |  | Vlastní | Indiv | 4.155 | 3.16 |  | Práce | Běžná |  |  |  |  | POL1_0
33 | 721194104R00 | Vyvedení odpadních výpustek D 40 x 1,8 | kus | 4 | 102.66 | 410.64 | 0 | 0 | 88.5 | 354 | 21 | 496.8744 | 0 | 0 | 0 | 0 |  | Vlastní | Indiv | 0.157 | 0.63 |  | Práce | Běžná |  |  |  |  | POL1_0
34 | 721194105R00 | Vyvedení odpadních výpustek D 50 x 1,8 | kus | 4 | 113.28 | 453.12 | 0 | 0 | 98.1 | 392.4 | 21 | 548.2752 | 0 | 0 | 0 | 0 |  | Vlastní | Indiv | 0.174 | 0.7 |  | Práce | Běžná |  |  |  |  | POL1_0
35 | 721194109R00 | Vyvedení odpadních výpustek D 110 x 2,3 | kus | 4 | 167.56 | 670.24 | 0 | 0 | 146 | 584 | 21 | 810.9904 | 0 | 0 | 0 | 0 |  | Vlastní | Indiv | 0.259 | 1.04 |  | Práce | Běžná |  |  |  |  | POL1_0
36 | 721290123R00 | Zkouška těsnosti kanalizace kouřem DN 300 | m | 35 | 35.4 | 1239 | 0 | 0 | 33.3 | 1165.5 | 21 | 1499.19 | 0 | 0 | 0 | 0 |  | Vlastní | Indiv | 0.059 | 2.07 |  | Práce | Běžná |  |  |  |  | POL1_0
37 | 721290111R00 | Zkouška těsnosti kanalizace vodou DN 125 | m | 70 | 29.5 | 2065 | 0.83 | 58.1 | 27.07 | 1894.9 | 21 | 2498.65 | 0 | 0 | 0 | 0 |  | Vlastní | Indiv | 0.048 | 3.36 |  | Práce | Běžná |  |  |  |  | POL1_0
38 | 721290112R00 | Zkouška těsnosti kanalizace vodou DN 200 | m | 55 | 41.3 | 2271.5 | 3.32 | 182.6 | 33.28 | 1830.4 | 21 | 2748.515 | 0 | 0 | 0 | 0 |  | Vlastní | Indiv | 0.059 | 3.25 |  | Práce | Běžná |  |  |  |  | POL1_0
39 | 721176101R00 | Potrubí HT připojovací, D 32 x 1,8 mm | m | 5 | 398.84 | 1994.2 | 144.71 | 723.55 | 180.29 | 901.45 | 21 | 2412.982 | 0.00034 | 0 | 0 | 0 |  | Vlastní | Indiv | 0.32 | 1.6 |  | Práce | Běžná |  |  |  |  | POL1_0
40 | 721176102R00 | Potrubí HT připojovací D 40 x 1,8 mm | m | 5 | 371.7 | 1858.5 | 114.21 | 571.05 | 180.29 | 901.45 | 21 | 2248.785 | 0.00038 | 0 | 0 | 0 |  | Vlastní | Indiv | 0.32 | 1.6 |  | Práce | Běžná |  |  |  |  | POL1_0
41 | 721176103R00 | Potr ubí HT připojovací D 50 x 1,8 mm | m | 5 | 403.56 | 2017.8 | 127.25 | 636.25 | 202.25 | 1011.25 | 21 | 2441.538 | 0.00047 | 0 | 0 | 0 |  | Vlastní | Indiv | 0.359 | 1.8 |  | Práce | Běžná |  |  |  |  | POL1_0
42 | 721176114R00 | Potrubí HT odpadní svislé D 75 x 1,9 mm | m | 5 | 883.82 | 4419.1 | 292.19 | 1460.95 | 460.81 | 2304.05 | 21 | 5347.111 | 0.00078 | 0 | 0 | 0 |  | Vlastní | Indiv | 0.819 | 4.1 |  | Práce | Běžná |  |  |  |  | POL1_0
43 | 721176115R00 | Potrubí HT odpadní svislé D 110 x 2,7 mm | m | 15 | 991.2 | 14868 | 409.58 | 6143.7 | 448.42 | 6726.3 | 21 | 17990.28 | 0.00131 | 0.02 | 0 | 0 |  | Vlastní | Indiv | 0.797 | 11.96 |  | Práce | Běžná |  |  |  |  | POL1_0
44 | 721176222R00 | Potrubí KG svodné (ležaté) v zemi D 110 x 3,2 mm | m | 5 | 1033.68 | 5168.4 | 439.28 | 2196.4 | 450.72 | 2253.6 | 21 | 6253.764 | 0.0021 | 0.01 | 0 | 0 |  | Vlastní | Indiv | 0.8 | 4 |  | Práce | Běžná |  |  |  |  | POL1_0
45 | 721176223R00 | Potrubí KG svodné (ležaté) v zemi D 125 x 3,2 mm | m | 65 | 1172.92 | 76239.8 | 604.28 | 39278.2 | 450.72 | 29296.8 | 21 | 92250.158 | 0.00252 | 0.16 | 0 | 0 |  | Vlastní | Indiv | 0.8 | 52 |  | Práce | Běžná |  |  |  |  | POL1_0
46 | 721176224R00 | Potrubí KG svodné (ležaté) v zemi D 160 x 4,0 mm | m | 55 | 1191.8 | 65549 | 775.13 | 42632.15 | 309.87 | 17042.85 | 21 | 79314.29 | 0.00357 | 0.2 | 0 | 0 |  | Vlastní | Indiv | 0.55 | 30.25 |  | Práce | Běžná |  |  |  |  | POL1_0
47 | 721PC | Izol. souprava pro tlakové prostupy D70 | kus | 6 | 2537 | 15222 | 1730 | 10380 | 0 | 0 | 21 | 18418.62 | 0.002 | 0.01 | 0 | 0 |  | Vlastní | Indiv | 0 | 0 |  | Specifikace | Běžná |  |  |  |  | POL3_0
48 | 721PC | Izol. souprava pro tlakové prostupy DN100 | kus | 4 | 2725.8 | 10903.2 | 1960 | 7840 | 0 | 0 | 21 | 13192.872 | 0.002 | 0.01 | 0 | 0 |  | Vlastní | Indiv | 0 | 0 |  | R-položka | Běžná |  |  |  |  | POL12_0
49 | 55162537.AR | Hlavice větrací střešní DN 110 - souprava, +mont. | kus | 1 | 896.8 | 896.8 | 800 | 800 | 0 | 0 | 21 | 1085.128 | 0.00027 | 0 | 0 | 0 |  | Vlastní | Indiv | 0 | 0 |  | Specifikace | Běžná | m |  |  |  | POL3_0
50 | 551625191R | Lapač střešních splavenin DN 110/125 , horizontální připojení DN 110+mont. | kus | 5 | 3502.24 | 17511.2 | 3320 | 16600 | 0 | 0 | 21 | 21188.552 | 0.00163 | 0.01 | 0 | 0 |  | Vlastní | Indiv | 0 | 0 |  | Specifikace | Běžná |  |  |  |  | POL3_0
51 | 28654741R | Sifon kondenzační DN 40 PP vodorovný odtok, stavební výška 95 mm+mont. | kus | 1 | 1463.2 | 1463.2 | 1130 | 1130 | 0 | 0 | 21 | 1770.472 | 0.00023 | 0 | 0 | 0 |  | Vlastní | Indiv | 0 | 0 |  | Specifikace | Běžná |  |  |  |  | POL3_0
52 | 55162400R | Vpust podlahová DN 50/75/110, svislý odtok, sifonová vložka | kus | 1 | 1998.92 | 1998.92 | 1877 | 1877 | 0 | 0 | 21 | 2418.6932 | 0.00075 | 0 | 0 | 0 |  | Vlastní | Indiv | 0 | 0 |  | Specifikace | Běžná |  |  |  |  | POL3_0
53 | 55162150.AR | Vtok se zápachovou uzávěrkou DN 30+mont. | kus | 1 | 573.48 | 573.48 | 527 | 527 | 0 | 0 | 21 | 693.9108 | 9e-05 | 0 | 0 | 0 |  | Vlastní | Indiv | 0 | 0 |  | Specifikace | Běžná |  |  |  |  | POL3_0
54 | 998721201R00 | Přesun hmot pro vnitřní kanalizaci, výšky do 6 m | % | 2108 | 1.18 | 2487.44 | 0 | 0 | 2 | 4216 | 21 | 3009.8024 | 0 | 0 | 0 | 0 |  | Vlastní | Indiv | 0 | 0 |  | Práce | Běžná |  |  |  |  | POL1_0
Díl: | 722 | Vnitřní vodovod |  |  |  | 265295.27 |  | 29583.75 |  | 213073.96 |  | 321007.2767 |  | 0.15 |  | 0.34 |  |  |  |  | 331.52 | [7 empty] | DIL
55 | 722130803R00 | Demontáž potrubí ocelových závitových, DN 50 mm | m | 50 | 80.24 | 4012 | 0 | 0 | 106.5 | 5325 | 21 | 4854.52 | 0 | 0 | 0.0067 | 0.34 |  | Vlastní | Indiv | 0.239 | 11.95 |  | Práce | Běžná |  |  |  |  | POL1_0
56 | 722290822R00 | Přesun vybouraných hmot - vodovody, H 6 - 12 m | t | 0.335 | 1534 | 513.89 | 0 | 0 | 2450 | 820.75 | 21 | 621.8069 | 0 | 0 | 0 | 0 |  | Vlastní | Indiv | 4.155 | 1.39 |  | Práce | Běžná |  |  |  |  | POL1_0
57 | 722190401R00 | Vyvedení a upevnění výpustek DN 15 | ks | 20 | 292.64 | 5852.8 | 0 | 0 | 255.5 | 5110 | 21 | 7081.888 | 0 | 0 | 0 | 0 |  | Vlastní | Indiv | 0.425 | 8.5 |  | Práce | Běžná |  |  |  |  | POL1_0
58 | 722280109R00 | Tlaková zkouška vodovodního potrubí DN 65 | m | 180 | 11.8 | 2124 | 0.59 | 106.2 | 30.51 | 5491.8 | 21 | 2570.04 | 0 | 0 | 0 | 0 |  | Vlastní | Indiv | 0.05 | 9 |  | Práce | Běžná |  |  |  |  | POL1_0
59 | 722290234R00 | Proplach a dezinfekce vodovod.potrubí DN 80 | m | 180 | 21.24 | 3823.2 | 2.01 | 361.8 | 34.99 | 6298.2 | 21 | 4626.072 | 1e-05 | 0 | 0 | 0 |  | Vlastní | Indiv | 0.062 | 11.16 |  | Práce | Běžná |  |  |  |  | POL1_0
60 | 722181221RT7 | Izolace návleková tl. stěny 6 mm, vnitřní průměr 22 mm | m | 65 | 80.24 | 5215.6 | 25.97 | 1688.05 | 56.13 | 3648.45 | 21 | 6310.876 | 2e-05 | 0 | 0 | 0 |  | Vlastní | Indiv | 0.129 | 8.39 |  | Práce | Běžná |  |  |  |  | POL1_0
61 | 722181221RT9 | Izolace návleková tl. stěny 6 mm, vnitřní průměr 28 mm | m | 20 | 84.96 | 1699.2 | 29.37 | 587.4 | 56.13 | 1122.6 | 21 | 2056.032 | 3e-05 | 0 | 0 | 0 |  | Vlastní | Indiv | 0.129 | 2.58 |  | Práce | Běžná |  |  |  |  | POL1_0
62 | 722181221RU2 | Izolace návleková tl. stěny 6 mm, vnitřní průměr 35 mm | m | 15 | 100.3 | 1504.5 | 36.71 | 550.65 | 61.79 | 926.85 | 21 | 1820.445 | 4e-05 | 0 | 0 | 0 |  | Vlastní | Indiv | 0.142 | 2.13 |  | Práce | Běžná |  |  |  |  | POL1_0
63 | 722181224RT7 | Izolace návleková tl. stěny 20 mm, vnitřní průměr 22 mm | m | 35 | 154.58 | 5410.3 | 77.82 | 2723.7 | 66.68 | 2333.8 | 21 | 6546.463 | 3e-05 | 0 | 0 | 0 |  | Vlastní | Indiv | 0.129 | 4.52 |  | Práce | Běžná |  |  |  |  | POL1_0
64 | 722-PC | Izolace návleková, tl.30mm, d35 | m | 45 | 299.72 | 13487.4 | 0 | 0 | 270 | 12150 | 21 | 16319.754 | 0 | 0 | 0 | 0 |  | Vlastní | Indiv | 0 | 0 |  | Práce | Běžná |  |  |  |  | POL1_0
65 | 722182001RT1 | Montáž izol.skruží na potrubí přímé DN 25,sam.spoj, samolepicí spoj nebo rychlouzávěr | m | 135 | 48.38 | 6531.3 | 0 | 0 | 42.4 | 5724 | 21 | 7902.873 | 0 | 0 | 0 | 0 |  | Vlastní | Indiv | 0.082 | 11.07 |  | Práce | Běžná |  |  |  |  | POL1_0
66 | 722182004RT1 | Montáž izol.skruží na potrubí přímé DN 40,sam.spoj, samolepicí spoj nebo rychlouzávěr | m | 45 | 67.26 | 3026.7 | 0 | 0 | 59 | 2655 | 21 | 3662.307 | 0 | 0 | 0 | 0 |  | Vlastní | Indiv | 0.114 | 5.13 |  | Práce | Běžná |  |  |  |  | POL1_0
67 | 722-PC | Potrubí PP-RCT D20 +tv., +uložení do korýtek | m | 135 | 257.24 | 34727.4 | 0 | 0 | 224.5 | 30307.5 | 21 | 42020.154 | 0 | 0 | 0 | 0 |  | Vlastní | Indiv | 0 | 0 |  | R-položka | Běžná |  |  |  |  | POL12_1
68 | 722-PC | Potrubí PP-RCT D25 +tv., +uložení do korýtek | m | 25 | 311.52 | 7788 | 0 | 0 | 272.5 | 6812.5 | 21 | 9423.48 | 0 | 0 | 0 | 0 |  | Vlastní | Indiv | 0 | 0 |  | R-položka | Běžná |  |  |  |  | POL12_1
69 | 722-PC | Potrubí PP-RCT D32 +tv., +uložení do korýtek | m | 20 | 490.88 | 9817.6 | 0 | 0 | 428 | 8560 | 21 | 11879.296 | 0 | 0 | 0 | 0 |  | Vlastní | Indiv | 0 | 0 |  | R-položka | Běžná |  |  |  |  | POL12_1
70 | 722176112R00 | Montáž plastového vodovodního potrubí, polyfuzně svařovaného, D 20 mm | m | 135 | 246.62 | 33293.7 | 8.08 | 1090.8 | 204.42 | 27596.7 | 21 | 40285.377 | 0.00028 | 0.04 | 0 | 0 |  | Vlastní | Indiv | 0.36517 | 49.3 |  | Práce | Běžná |  |  |  |  | POL1_0
71 | 722176113R00 | Montáž plastového vodovodního potrubí, polyfuzně svařovaného, D 25 mm | m | 25 | 267.86 | 6696.5 | 8.08 | 202 | 223.42 | 5585.5 | 21 | 8102.765 | 0.00028 | 0.01 | 0 | 0 |  | Vlastní | Indiv | 0.40019 | 10 |  | Práce | Běžná |  |  |  |  | POL1_0
72 | 722176114R00 | Montáž plastového vodovodního potrubí, polyfuzně svařovaného, D 32 mm | m | 20 | 319.78 | 6395.6 | 8.08 | 161.6 | 265.92 | 5318.4 | 21 | 7738.676 | 0.00028 | 0.01 | 0 | 0 |  | Vlastní | Indiv | 0.47626 | 9.53 |  | Práce | Běžná |  |  |  |  | POL1_0
73 | 722-PC | Zavěšení a ukotvení potrubí včetně táhel, a kotevnich systémů | m | 120 | 324.5 | 38940 | 0 | 0 | 285 | 34200 | 21 | 47117.4 | 0.0003 | 0.04 | 0 | 0 |  | Vlastní | Indiv | 0.7492 | 89.9 |  | R-položka | Běžná |  |  |  |  | POL12_1
74 | 722-PC | Žlab nosný pozinkovaný | m | 120 | 199.42 | 23930.4 | 0 | 0 | 172 | 20640 | 21 | 28955.784 | 0.0003 | 0.04 | 0 | 0 |  | Vlastní | Indiv | 0.7492 | 89.9 |  | R-položka | Běžná |  |  |  |  | POL12_1
75 | 722PC | Kohout kulový voda šoupátko G 1/2" | kus | 2 | 276.12 | 552.24 | 217 | 434 | 0 | 0 | 21 | 668.2104 | 0.00014 | 0 | 0 | 0 |  | Vlastní | Indiv | 0 | 0 |  | Specifikace | Běžná |  |  |  |  | POL3_0
76 | 722PC | Kohout kulový voda šoupátko G 3/4" | kus | 1 | 410.64 | 410.64 | 311 | 311 | 0 | 0 | 21 | 496.8744 | 0.00014 | 0 | 0 | 0 |  | Vlastní | Indiv | 0 | 0 |  | R-položka | Běžná |  |  |  |  | POL12_0
77 | 722PC | Kohout kulový voda šoupátko G1" | kus | 1 | 534.54 | 534.54 | 429 | 429 | 0 | 0 | 21 | 646.7934 | 0.00031 | 0 | 0 | 0 |  | Vlastní | Indiv | 0 | 0 |  | R-položka | Běžná |  |  |  |  | POL12_0
78 | 551100210R | Ventil zpětný G 1/2" | kus | 2 | 647.82 | 1295.64 | 568 | 1136 | 0 | 0 | 21 | 1567.7244 | 0.00016 | 0 | 0 | 0 |  | Vlastní | Indiv | 0 | 0 |  | Specifikace | Běžná |  |  |  |  | POL3_0
79 | 5511001821R | Ventil zpětný G 3/4" | kus | 1 | 325.68 | 325.68 | 280.5 | 280.5 | 0 | 0 | 21 | 394.0728 | 0.00015 | 0 | 0 | 0 |  | Vlastní | Indiv | 0 | 0 |  | Specifikace | Běžná |  |  |  |  | POL3_0
80 | 551100212R | Ventil zpětný G 1" | kus | 1 | 1328.68 | 1328.68 | 1165 | 1165 | 0 | 0 | 21 | 1607.7028 | 0.00037 | 0 | 0 | 0 |  | Vlastní | Indiv | 0 | 0 |  | Specifikace | Běžná |  |  |  |  | POL3_0
81 | 722PC | Uzavírací ventil voda s odvodněním G1/2"-kolečko | kus | 5 | 257.24 | 1286.2 | 224.58 | 1122.9 | 0 | 0 | 21 | 1556.302 | 0.00031 | 0 | 0 | 0 |  | Vlastní | Indiv | 0 | 0 |  | R-položka | Běžná |  |  |  |  | POL12_0
82 | 722PC | Uzavírací ventil voda s odvodněním G3/4"-kolečko | kus | 2 | 388.22 | 776.44 | 335.68 | 671.36 | 0 | 0 | 21 | 939.4924 | 0.00031 | 0 | 0 | 0 |  | Vlastní | Indiv | 0 | 0 |  | R-položka | Běžná |  |  |  |  | POL12_0
83 | 734293222R00 | Filtr, vnitřní-vnitřní z.G1/2" | kus | 1 | 486.16 | 486.16 | 327.88 | 327.88 | 116.62 | 116.62 | 21 | 588.2536 | 0.0004 | 0 | 0 | 0 |  | Vlastní | Indiv | 0.207 | 0.21 |  | Práce | Běžná |  |  |  |  | POL1_0
84 | 55111845R | Ventil zahradní G1/2" s hadicovou přípojkou | kus | 1 | 597.08 | 597.08 | 516 | 516 | 0 | 0 | 21 | 722.4668 | 0.00059 | 0 | 0 | 0 |  | Vlastní | Indiv | 0 | 0 |  | Specifikace | Běžná |  |  |  |  | POL3_0
85 | 722-PC | Ventil vodovodní pojistný G 1/2" | kus | 1 | 2853.24 | 2853.24 | 0 | 0 | 2535 | 2535 | 21 | 3452.4204 | 0.0015 | 0 | 0 | 0 |  | Vlastní | Indiv | 0.165 | 0.17 |  | R-položka | Běžná |  |  |  |  | POL12_1
86 | 722-PC | Vodoměr bytový SV Q3 , 2,5m3/hod s přípravou pro radiový či jiný modul | kus | 1 | 613.6 | 613.6 | 0 | 0 | 539 | 539 | 21 | 742.456 | 0.00215 | 0 | 0 | 0 |  | Vlastní | Indiv | 0.372 | 0.37 |  | R-položka | Běžná |  |  |  |  | POL12_1
87 | 722-PC | Radiový modul AT-MWBUS pro vodoměr | kus | 1 | 1675.6 | 1675.6 | 0 | 0 | 1179 | 1179 | 21 | 2027.476 | 0.00215 | 0 | 0 | 0 |  | Vlastní | Indiv | 0.372 | 0.37 |  | R-položka | Běžná |  |  |  |  | POL12_1
88 | 722-PC | Nastavení wM-Bus modulu pro bytový vodoměr | kus | 1 | 94.4 | 94.4 | 0 | 0 | 100 | 100 | 21 | 114.224 | 0.00215 | 0 | 0 | 0 |  | Vlastní | Indiv | 0.372 | 0.37 |  | R-položka | Běžná |  |  |  |  | POL12_1
89 | 722-PC | Odečtová wM-BUS sada EWM s USB modemem | kus | 1 | 9794 | 9794 | 0 | 0 | 8209 | 8209 | 21 | 11850.74 | 0.00215 | 0 | 0 | 0 |  | Vlastní | Indiv | 0.372 | 0.37 |  | R-položka | Běžná |  |  |  |  | POL12_1
90 | 722269112R00 | Montáž vodoměru závitového jdnovt. suchob. G3/4" | kus | 1 | 483.8 | 483.8 | 251.08 | 251.08 | 221.42 | 221.42 | 21 | 585.398 | 0.00194 | 0 | 0 | 0 |  | Vlastní | Indiv | 0.393 | 0.39 |  | Práce | Běžná |  |  |  |  | POL1_0
91 | 722239101R00 | Montáž vodovodních armatur 2závity, G 1/2 | kus | 9 | 110.92 | 998.28 | 3.92 | 35.28 | 92.98 | 836.82 | 21 | 1207.9188 | 0 | 0 | 0 | 0 |  | Vlastní | Indiv | 0.165 | 1.49 |  | Práce | Běžná |  |  |  |  | POL1_0
92 | 722239102R00 | Montáž vodovodních armatur 2závity, G 3/4 | kus | 4 | 141.6 | 566.4 | 5.22 | 20.88 | 116.78 | 467.12 | 21 | 685.344 | 0 | 0 | 0 | 0 |  | Vlastní | Indiv | 0.207 | 0.83 |  | Práce | Běžná |  |  |  |  | POL1_0
93 | 722239103R00 | Montáž vodovodních armatur 2závity, G 1 | kus | 2 | 154.58 | 309.16 | 7.82 | 15.64 | 128.18 | 256.36 | 21 | 374.0836 | 0 | 0 | 0 | 0 |  | Vlastní | Indiv | 0.227 | 0.45 |  | Práce | Běžná |  |  |  |  | POL1_0
94 | 722PC | Čerpadlo oběhové na teplou vodu, Q=0,04l/s, Y=2,6kPa+mont. | kus | 1 | 7929.6 | 7929.6 | 6430 | 6430 | 0 | 0 | 21 | 9594.816 | 0.0022 | 0 | 0 | 0 |  | Vlastní | Indiv | 0 | 0 |  | R-položka | Běžná |  |  |  |  | POL12_0
95 | 736316925R00 | Šroubení s teploměrem | kus | 2 | 959.34 | 1918.68 | 746.88 | 1493.76 | 81.12 | 162.24 | 21 | 2321.6028 | 0.0006 | 0 | 0 | 0 |  | Vlastní | Indiv | 0.144 | 0.29 |  | Práce | Běžná |  |  |  |  | POL1_0
96 | 734421150R00 | Tlakoměr deformační 0-10 MPa , D 100 | kus | 3 | 2891 | 8673 | 2436.04 | 7308.12 | 243.96 | 731.88 | 21 | 10494.33 | 0.00252 | 0.01 | 0 | 0 |  | Vlastní | Indiv | 0.433 | 1.3 |  | Práce | Běžná |  |  |  |  | POL1_0
97 | 722-PC | Expanzní nádoba DD 12/10 - 12l/10barů, + FLOWJET G1" | kus | 1 | 3752.4 | 3752.4 | 0 | 0 | 3600 | 3600 | 21 | 4540.404 | 0.00034 | 0 | 0 | 0 |  | Vlastní | Indiv | 0.206 | 0.21 |  | R-položka | Běžná |  |  |  |  | POL12_1
98 | 732339102R00 | Montáž nádoby expanzní tlakové do 25 l. | soubor | 1 | 424.8 | 424.8 | 163.15 | 163.15 | 140.85 | 140.85 | 21 | 514.008 | 0.00053 | 0 | 0 | 0 |  | Vlastní | Indiv | 0.25 | 0.25 |  | Práce | Běžná |  |  |  |  | POL1_0
99 | 998722201R00 | Přesun hmot pro vnitřní vodovod, výšky do 6 m | % | 2394 | 1.18 | 2824.92 | 0 | 0 | 1.4 | 3351.6 | 21 | 3418.1532 | 0 | 0 | 0 | 0 |  | Vlastní | Indiv | 0 | 0 |  | Práce | Běžná |  |  |  |  | POL1_0
[27 empty] | 12 | 21 | DPH
| Celkem |  |  |  |  | 1320918.02 | [20 empty] | 0 | 1320918.02 | SUM
END
Note on S6: Jedná se o informaci, zda se jedná o položku, která je do rozpočtu zadána z cenové soustavy RTS, nebo vlastní.
Note on T6: Jedná se o název CÚ, která je zadána u položky rozpočtu

## S01 3) PL Pol
Položkový soupis prací a dodávek | [27 empty] | #TypZaznamu#
S: | 01 | REKONSTRUKCE VOLNOČASOVÉHO CENTRA V UNÍNĚ - 2. etapa | [9 empty] | 0 | 1. etapa | NENACEŇOVAT | [13 empty] | STA
O: | S01 | VOLNOČASOVÉ CENTRUM | [9 empty] | 0 | 3. etapa | NENACEŇOVAT | [10 empty] | STA |  |  | OBJ
R: | 3) PL | Plynoinstalace | [25 empty] | ROZ
P.č. | Číslo položky | Název položky | MJ | Množství | Cena / MJ | Celkem | Dodávka | Dodávka celk. | Montáž | Montáž celk. | DPH | Cena s DPH | Hmotnost / MJ | Hmotnost celk.(t) | Dem. hmotnost / MJ | Dem. hmotnost celk.(t) | Ceník | Cen. soustava / platnost | Cenová úroveň | Nhod / MJ | Nhod celk. | Dodavatel | Typ položky | Stav položky
Díl: | 1 | Zemní práce |  |  |  | 0 |  | 2649.89 |  | 15084.27 |  | 0 |  | 5.95 |  | 0 |  |  |  |  | 27.75 | [6 empty] | DIL
1 | 139601102R00 | Ruční výkop jam, rýh a šachet v hornině tř. 3 | m3 | 5.6 | 0 | 0 | 0 | 0 | 1527 | 8551.2 | 21 | 0 | 0 | 0 | 0 | 0 |  | Vlastní | Indiv | 3.533 | 19.78 |  | Práce | Běžná |  |  |  | POL1_0
|  | 7*0,8*1 |  | 5.6 | [23 empty] | VV | 0
2 | 161101101R00 | Svislé přemístění výkopku z hor.1-4 do 2,5 m | m3 | 5.6 | 0 | 0 | 0 | 0 | 153.5 | 859.6 | 21 | 0 | 0 | 0 | 0 | 0 |  | Vlastní | Indiv | 0.345 | 1.93 |  | Práce | Běžná |  |  |  | POL1_0
3 | 162701105R00 | Vodorovné přemístění výkopku z hor.1-4 do 10000 m | m3 | 3.5 | 0 | 0 | 0 | 0 | 296 | 1036 | 21 | 0 | 0 | 0 | 0 | 0 |  | Vlastní | Indiv | 0.011 | 0.04 |  | Práce | Běžná |  |  |  | POL1_0
|  | 7*0,5*1 |  | 3.5 | [23 empty] | VV | 0
4 | 171201201R00 | Uložení sypaniny na skl.-sypanina na výšku přes 2m | m3 | 3.5 | 0 | 0 | 0 | 0 | 18.8 | 65.8 | 21 | 0 | 0 | 0 | 0 | 0 |  | Vlastní | Indiv | 0.009 | 0.03 |  | Práce | Běžná |  |  |  | POL1_0
5 | 199000002R00 | Poplatek za skládku horniny 1- 4 | m3 | 3.5 | 0 | 0 | 0 | 0 | 513 | 1795.5 | 21 | 0 | 0 | 0 | 0 | 0 |  | Vlastní | Indiv | 0 | 0 |  | Práce | Běžná |  |  |  | POL1_0
6 | 174101101R00 | Zásyp jam, rýh, šachet se zhutněním | m3 | 2.1 | 0 | 0 | 0 | 0 | 145.5 | 305.55 | 21 | 0 | 0 | 0 | 0 | 0 |  | Vlastní | Indiv | 0.202 | 0.42 |  | Práce | Běžná |  |  |  | POL1_0
7 | 175101101RT2 | Obsyp potrubí bez prohození sypaniny, s dodáním štěrkopísku frakce 0 - 22 mm | m3 | 3.5 | 0 | 0 | 757.11 | 2649.89 | 705.89 | 2470.62 | 21 | 0 | 1.7 | 5.95 | 0 | 0 |  | Vlastní | Indiv | 1.587 | 5.55 |  | Práce | Běžná |  |  |  | POL1_0
Díl: | 97 | Prorážení otvorů |  |  |  | 0 |  | 898.03 |  | 4566.97 |  | 0 |  | 0 |  | 0.5 |  |  |  |  | 9.61 | [6 empty] | DIL
8 | 973100030RA0 | Vysekání kapes ve zdivu z cihel, 50 x 50 x 30 cm | kus | 5 | 0 | 0 | 26.47 | 132.35 | 631.53 | 3157.65 | 21 | 0 | 0.00091 | 0 | 0.097 | 0.49 |  | Vlastní | Indiv | 1.4521 | 7.26 |  | Agregovaná položka | Běžná |  |  |  | POL2_0
9 | 970031060R00 | Vrtání jádrové do zdiva cihelného do D 60 mm | m | 1 | 0 | 0 | 765.68 | 765.68 | 1409.32 | 1409.32 | 21 | 0 | 0 | 0 | 0.00509 | 0.01 |  | Vlastní | Indiv | 2.35 | 2.35 |  | Práce | Běžná |  |  |  | POL1_0
Díl: | 723 | Vnitřní plynovod |  |  |  | 0 |  | 6710.64 |  | 8889.96 |  | 0 |  | 0.23 |  | 0.02 |  |  |  |  | 11.74 | [6 empty] | DIL
10 | 723120804R00 | Demontáž potrubí svařovaného závitového do DN 25 mm | m | 10 | 0 | 0 | 49.56 | 495.6 | 13.34 | 133.4 | 21 | 0 | 0.00011 | 0 | 0.00215 | 0.02 |  | Vlastní | Indiv | 0.03 | 0.3 |  | Práce | Běžná |  |  |  | POL1_0
11 | 723120204R00 | Potrubí ocelové závitové černé svařované DN 25 | m | 5 | 0 | 0 | 277.72 | 1388.6 | 379.28 | 1896.4 | 21 | 0 | 0.01249 | 0.06 | 0 | 0 |  | Vlastní | Indiv | 0.704 | 3.52 |  | Práce | Běžná |  |  |  | POL1_0
12 | 723190252R00 | Vyvedení a upevnění plynovodních výpustek DN 20 | kus | 1 | 0 | 0 | 153.86 | 153.86 | 261.14 | 261.14 | 21 | 0 | 0.00104 | 0 | 0 | 0 |  | Vlastní | Indiv | 0.424 | 0.42 |  | Práce | Běžná |  |  |  | POL1_0
13 | 286136352R | Trubka plynová GASLINE RC SDR11 32 x 3,0 mm | m | 10 | 0 | 0 | 83.6 | 836 | 0 | 0 | 21 | 0 | 0.00048 | 0 | 0 | 0 |  | Vlastní | Indiv | 0 | 0 |  | Specifikace | Běžná |  |  |  | POL3_0
14 | 28314146.AR | Fólie výstražná žlutá "POZOR PLYN", š. 300 mm | m | 10 | 0 | 0 | 6.3 | 63 | 0 | 0 | 21 | 0 | 0 | 0 | 0 | 0 |  | Vlastní | Indiv | 0 | 0 |  | Specifikace | Běžná |  |  |  | POL3_0
15 | 34141301R | Vodič silový pevné uložení CYY 2,5 mm2 | m | 10 | 0 | 0 | 8.7 | 87 | 0 | 0 | 21 | 0 | 4e-05 | 0 | 0 | 0 |  | Vlastní | Indiv | 0 | 0 |  | Specifikace | Běžná |  |  |  | POL3_0
16 | 551310051R | Kohout kulový plyn G3/4" | kus | 1 | 0 | 0 | 568 | 568 | 0 | 0 | 21 | 0 | 0.00037 | 0 | 0 | 0 |  | Vlastní | Indiv | 0 | 0 |  | Specifikace | Běžná |  |  |  | POL3_0
17 | 723239102R00 | Montáž plynovodních armatur, 2 závity, G 3/4 | kus | 1 | 0 | 0 | 5.73 | 5.73 | 127.27 | 127.27 | 21 | 0 | 3e-05 | 0 | 0 | 0 |  | Vlastní | Indiv | 0.206 | 0.21 |  | Práce | Běžná |  |  |  | POL1_0
18 | 723190909R00 | Zkouška tlaková plynového potrubí | kus | 2 | 0 | 0 | 0 | 0 | 297 | 594 | 21 | 0 | 0 | 0 | 0 | 0 |  | Vlastní | Indiv | 0.482 | 0.96 |  | Práce | Běžná |  |  |  | POL1_0
19 | 723190907R00 | Odvzdušnění a napuštění plynového potrubí | m | 15 | 0 | 0 | 0 | 0 | 35 | 525 | 21 | 0 | 0 | 0 | 0 | 0 |  | Vlastní | Indiv | 0.062 | 0.93 |  | Práce | Běžná |  |  |  | POL1_0
20 | 723-PC | Ochranná trubka D63 na potrubí DN25+mont. | m | 5 | 0 | 0 | 622.57 | 3112.85 | 27.43 | 137.15 | 21 | 0 | 0.02825 | 0.14 | 0 | 0 |  | Vlastní | Indiv | 0.9 | 4.5 |  | Práce | Běžná |  |  |  | POL1_0
21 | 723-PC | Revizní zpráva | soubor | 1 | 0 | 0 | 0 | 0 | 5000 | 5000 | 21 | 0 | 0.02825 | 0.03 | 0 | 0 |  | Vlastní | Indiv | 0.9 | 0.9 |  | R-položka | Běžná |  |  |  | POL12_1
22 | 998723201R00 | Přesun hmot pro vnitřní plynovod, výšky do 6 m | % | 154 | 0 | 0 | 0 | 0 | 1.4 | 215.6 | 21 | 0 | 0 | 0 | 0 | 0 |  | Vlastní | Indiv | 0 | 0 |  | Práce | Běžná |  |  |  | POL1_0
Díl: | 783 | Nátěry |  |  |  | 0 |  | 69.9 |  | 251.1 |  | 0 |  | 0 |  | 0 |  |  |  |  | 0.45 | [6 empty] | DIL
23 | 783424240R00 | Nátěr syntet. potrubí do DN 50 mm Z+1x +1x email | m | 5 | 0 | 0 | 13.98 | 69.9 | 50.22 | 251.1 | 21 | 0 | 7e-05 | 0 | 0 | 0 |  | Vlastní | Indiv | 0.089 | 0.45 |  | Práce | Běžná |  |  |  | POL1_0
Díl: | VN | Vedlejší náklady |  |  |  | 0 |  | 0 |  | 10000 |  | 0 |  | 0 |  | 0 |  |  |  |  | 0 | [6 empty] | DIL
24 | 005241020R | Geodetické zaměření skutečného provedení | Soubor | 1 | 0 | 0 | 0 | 0 | 5000 | 5000 | 21 | 0 | 0 | 0 | 0 | 0 |  | Vlastní | Indiv | 0 | 0 |  | Práce | Běžná |  |  |  | POL1_0
25 | 005241010R | Dokumentace skutečného provedení | Soubor | 1 | 0 | 0 | 0 | 0 | 5000 | 5000 | 21 | 0 | 0 | 0 | 0 | 0 |  | Vlastní | Indiv | 0 | 0 |  | Práce | Běžná |  |  |  | POL1_0
[26 empty] | 12 | 21 | DPH
| Celkem |  |  |  |  | 0 | [19 empty] | 0 | 0 | SUM
END
Note on S6: Jedná se o informaci, zda se jedná o položku, která je do rozpočtu zadána z cenové soustavy RTS, nebo vlastní.
Note on T6: Jedná se o název CÚ, která je zadána u položky rozpočtu

## S01 4) UT Pol
Položkový soupis prací a dodávek | [27 empty] | #TypZaznamu#
S: | 01 | REKONSTRUKCE VOLNOČASOVÉHO CENTRA V UNÍNĚ - 2.etapa | [9 empty] | 0 | 1. etapa | NENACEŇOVAT | [13 empty] | STA
O: | S01 | VOLNOČASOVÉ CENTRUM | [9 empty] | 0 | 3. etapa | NENACEŇOVAT | [10 empty] | STA |  |  | OBJ
R: | 4) UT | Vytápění stavby | [25 empty] | ROZ
P.č. | Číslo položky | Název položky | MJ | Množství | Cena / MJ | Celkem | Dodávka | Dodávka celk. | Montáž | Montáž celk. | DPH | Cena s DPH | Hmotnost / MJ | Hmotnost celk.(t) | Dem. hmotnost / MJ | Dem. hmotnost celk.(t) | Ceník | Cen. soustava / platnost | Cenová úroveň | Nhod / MJ | Nhod celk. | Dodavatel | Typ položky | Stav položky
Díl: | 713 | Izolace tepelné |  |  |  | 0 |  | 3910.1 |  | 9383.64 |  | 0 |  | 2.35 |  | 0 |  |  |  |  | 0 | [6 empty] | DIL
1 | 713411111 | Montáž izolace tepelné potrubí pásy nebo rohožemi bez úpravy staženými drátem 1x | m2 | 60 | 0 | 0 | 0 | 0 | 155 | 9300 | 21 | 0 | 0.006 | 0.36 | 0 | 0 |  | Vlastní | Indiv | 0 | 0 |  | Práce | Běžná |  |  |  | POL1_7
2 | Plánovaná cena | Návleková izolace NI d 15 tl. 10 mm | m | 120 | 0 | 0 | 12.5 | 1500 | 0 | 0 | 21 | 0 | 0.012 | 1.44 | 0 | 0 |  | Vlastní | Indiv | 0 | 0 |  | Specifikace | Běžná |  |  |  | POL3_0
3 | Plánovaná cena | Návleková izolace NI d 18 tl. 10 mm | m | 13 | 0 | 0 | 13.8 | 179.4 | 0 | 0 | 21 | 0 | 0.00195 | 0.03 | 0 | 0 |  | Vlastní | Indiv | 0 | 0 |  | R-položka | Běžná |  |  |  | POL12_0
4 | Plánovaná cena | Návleková izolace NI d 22 tl. 10 mm | m | 39 | 0 | 0 | 16.3 | 635.7 | 0 | 0 | 21 | 0 | 0.00975 | 0.38 | 0 | 0 |  | Vlastní | Indiv | 0 | 0 |  | R-položka | Běžná |  |  |  | POL12_0
5 | Plánovaná cena | Návleková izolace NI d 28 tl. 15 mm | m | 17 | 0 | 0 | 29 | 493 | 0 | 0 | 21 | 0 | 0.00765 | 0.13 | 0 | 0 |  | Vlastní | Indiv | 0 | 0 |  | R-položka | Běžná |  |  |  | POL12_0
6 | Plánovaná cena | NI chloroprénové lepidlo 400 ml | BAL | 2 | 0 | 0 | 73 | 146 | 0 | 0 | 21 | 0 | 0.0008 | 0 | 0 | 0 |  | Vlastní | Indiv | 0 | 0 |  | R-položka | Běžná |  |  |  | POL12_0
7 | 63154530 | pouzdro izolační potrubní z minerální vlny s Al fólií max. 250/100°C 22/30mm | m | 1 | 0 | 0 | 126 | 126 | 0 | 0 | 21 | 0 | 0.00027 | 0 | 0 | 0 |  | Vlastní | Indiv | 0 | 0 |  | Specifikace | Běžná |  |  |  | POL3_0
8 | 63154571 | pouzdro izolační potrubní s jednostrannou Al fólií max. 250/100 °C 28/40 mm | m | 5 | 0 | 0 | 166 | 830 | 0 | 0 | 21 | 0 | 0.00295 | 0.01 | 0 | 0 |  | Vlastní | Indiv | 0 | 0 |  | Specifikace | Běžná |  |  |  | POL3_0
9 | 998713101 | Přesun hmot tonážní pro izolace tepelné v objektech v do 6 m | t | 0.041 | 0 | 0 | 0 | 0 | 1520 | 62.32 | 21 | 0 | 0 | 0 | 0 | 0 |  | Vlastní | Indiv | 0 | 0 |  | Práce | Běžná |  |  |  | POL1_7
10 | 998713193 | Příplatek k přesunu hmot tonážní 713 za zvětšený přesun do 500 m | t | 0.041 | 0 | 0 | 0 | 0 | 520 | 21.32 | 21 | 0 | 0 | 0 | 0 | 0 |  | Vlastní | Indiv | 0 | 0 |  | Práce | Běžná |  |  |  | POL1_7
Díl: | 731 | Ústřední vytápění - kotelny |  |  |  | 0 |  | 63000 |  | 15870.8 |  | 0 |  | 0.06 |  | 0 |  |  |  |  | 0 | [6 empty] | DIL
11 | 731244492 | Montáž kotle ocelového závěsného na plyn kondenzačního o výkonu přes 14 do 20 kW | soubor | 1 | 0 | 0 | 0 | 0 | 5210 | 5210 | 21 | 0 | 0.00252 | 0 | 0 | 0 |  | Vlastní | Indiv | 0 | 0 |  | Práce | Běžná |  |  |  | POL1_7
12 | Plánovaná cena | Kondenzační plynový kotel závěsný, VÝKON 3,5-18,2 kW při spádu 80/60 °C, vč. sady pro ohřev TV,, čidla venkovní teploty a prostor. přístroje | ks | 1 | 0 | 0 | 63000 | 63000 | 0 | 0 | 21 | 0 | 0.055 | 0.06 | 0 | 0 |  | Vlastní | Indiv | 0 | 0 |  | R-položka | Běžná |  |  |  | POL12_0
13 | 731810332 | Nucený odtah spalin soustředným potrubím pro kondenzační kotel svislý 80/125 mm přes šikmou střechu | soubor | 1 | 0 | 0 | 0 | 0 | 4950 | 4950 | 21 | 0 | 0.00152 | 0 | 0 | 0 |  | Vlastní | Indiv | 0 | 0 |  | Práce | Běžná |  |  |  | POL1_7
14 | 731810342 | Prodloužení soustředného potrubí pro kondenzační kotel průměru 80/125 mm | m | 3 | 0 | 0 | 0 | 0 | 1260 | 3780 | 21 | 0 | 0.00132 | 0 | 0 | 0 |  | Vlastní | Indiv | 0 | 0 |  | Práce | Běžná |  |  |  | POL1_7
15 | Plánovaná cena | Uvedení kotle do provozu | hod | 3 | 0 | 0 | 0 | 0 | 550 | 1650 | 21 | 0 | 0 | 0 | 0 | 0 |  | Vlastní | Indiv | 0 | 0 |  | Práce | Běžná |  |  |  | POL1_7
16 | 998731101 | Přesun hmot tonážní pro kotelny v objektech v do 6 m | t | 0.06 | 0 | 0 | 0 | 0 | 2930 | 175.8 | 21 | 0 | 0 | 0 | 0 | 0 |  | Vlastní | Indiv | 0 | 0 |  | Práce | Běžná |  |  |  | POL1_7
17 | 998731193 | Příplatek k přesunu hmot tonážní 731 za zvětšený přesun do 500 m | t | 0.06 | 0 | 0 | 0 | 0 | 1750 | 105 | 21 | 0 | 0 | 0 | 0 | 0 |  | Vlastní | Indiv | 0 | 0 |  | Práce | Běžná |  |  |  | POL1_7
Díl: | 732 | Ústřední vytápění - strojovny |  |  |  | 0 |  | 26400 |  | 5837.76 |  | 0 |  | 0.09 |  | 0 |  |  |  |  | 0 | [6 empty] | DIL
18 | 732219301 | Montáž ohříváku vody stojatého kombinovaného do 200 litrů | soubor | 1 | 0 | 0 | 0 | 0 | 2010 | 2010 | 21 | 0 | 0.00124 | 0 | 0 | 0 |  | Vlastní | Indiv | 0 | 0 |  | Práce | Běžná |  |  |  | POL1_7
19 | Plánovaná cena | Zásobníkový ohřívač stacionární svislý, smalt 1 výměník, objem 200 l | ks | 1 | 0 | 0 | 26400 | 26400 | 0 | 0 | 21 | 0 | 0.09 | 0.09 | 0 | 0 |  | Vlastní | Indiv | 0 | 0 |  | R-položka | Běžná |  |  |  | POL12_0
20 | 732331613 | Nádoba tlaková expanzní pro topnou a chladicí soustavu s membránou závitové připojení PN 0,4 o, objemu 18 l | soubor | 1 | 0 | 0 | 0 | 0 | 3510 | 3510 | 21 | 0 | 0.00499 | 0 | 0 | 0 |  | Vlastní | Indiv | 0 | 0 |  | Práce | Běžná |  |  |  | POL1_7
21 | 998732101 | Přesun hmot tonážní pro strojovny v objektech v do 6 m | t | 0.096 | 0 | 0 | 0 | 0 | 2290 | 219.84 | 21 | 0 | 0 | 0 | 0 | 0 |  | Vlastní | Indiv | 0 | 0 |  | Práce | Běžná |  |  |  | POL1_7
22 | 998732193 | Příplatek k přesunu hmot tonážní 732 za zvětšený přesun do 500 m | t | 0.096 | 0 | 0 | 0 | 0 | 1020 | 97.92 | 21 | 0 | 0 | 0 | 0 | 0 |  | Vlastní | Indiv | 0 | 0 |  | Práce | Běžná |  |  |  | POL1_7
Díl: | 733 | Ústřední vytápění - rozvodné potrubí |  |  |  | 0 |  | 0 |  | 128256.42 |  | 0 |  | 8.44 |  | 0 |  |  |  |  | 0 | [6 empty] | DIL
23 | 722174002 | Potrubí vodovodní plastové PPR svar polyfuze PN 16 D 20 x 2,8 mm | m | 1 | 0 | 0 | 0 | 0 | 379 | 379 | 21 | 0 | 0.00075 | 0 | 0 | 0 |  | Vlastní | Indiv | 0 | 0 |  | Práce | Běžná |  |  |  | POL1_7
24 | 733222302. | Potrubí měděné polotvrdé spojované lisováním D 15x1 mm | m | 120 | 0 | 0 | 0 | 0 | 449 | 53880 | 21 | 0 | 0.0552 | 6.62 | 0 | 0 |  | Vlastní | Indiv | 0 | 0 |  | Práce | Běžná |  |  |  | POL1_7
25 | 733222303. | Potrubí měděné polotvrdé spojované lisováním D 18x1 mm | m | 13 | 0 | 0 | 0 | 0 | 525 | 6825 | 21 | 0 | 0.00715 | 0.09 | 0 | 0 |  | Vlastní | Indiv | 0 | 0 |  | Práce | Běžná |  |  |  | POL1_7
26 | 733222304. | Potrubí měděné polotvrdé spojované lisováním D 22x1 mm | m | 40 | 0 | 0 | 0 | 0 | 630 | 25200 | 21 | 0 | 0.028 | 1.12 | 0 | 0 |  | Vlastní | Indiv | 0 | 0 |  | Práce | Běžná |  |  |  | POL1_7
27 | 733223304. | Potrubí měděné tvrdé spojované lisováním D 28x1,5 mm | m | 22 | 0 | 0 | 0 | 0 | 1030 | 22660 | 21 | 0 | 0.02728 | 0.6 | 0 | 0 |  | Vlastní | Indiv | 0 | 0 |  | Práce | Běžná |  |  |  | POL1_7
28 | 733224204 | Příplatek k potrubí měděnému za potrubí vedené v kotelnách nebo strojovnách D 22x1 | m | 1 | 0 | 0 | 0 | 0 | 105 | 105 | 21 | 0 | 3e-05 | 0 | 0 | 0 |  | Vlastní | Indiv | 0 | 0 |  | Práce | Běžná |  |  |  | POL1_7
29 | 733224205 | Příplatek k potrubí měděnému za potrubí vedené v kotelnách nebo strojovnách D 28x1,5 | m | 4 | 0 | 0 | 0 | 0 | 210 | 840 | 21 | 0 | 0.0002 | 0 | 0 | 0 |  | Vlastní | Indiv | 0 | 0 |  | Práce | Běžná |  |  |  | POL1_7
30 | 733224222 | Příplatek k potrubí měděnému za zhotovení přípojky z trubek měděných D 15x1 mm | kus | 38 | 0 | 0 | 0 | 0 | 209 | 7942 | 21 | 0 | 0.00038 | 0.01 | 0 | 0 |  | Vlastní | Indiv | 0 | 0 |  | Práce | Běžná |  |  |  | POL1_7
31 | 733224224 | Příplatek k potrubí měděnému za zhotovení přípojky z trubek měděných D 22x1 | kus | 1 | 0 | 0 | 0 | 0 | 149 | 149 | 21 | 0 | 3e-05 | 0 | 0 | 0 |  | Vlastní | Indiv | 0 | 0 |  | Práce | Běžná |  |  |  | POL1_7
32 | 733224225 | Příplatek k potrubí měděnému za zhotovení přípojky z trubek měděných D 28x1,5 mm | kus | 2 | 0 | 0 | 0 | 0 | 273 | 546 | 21 | 0 | 0.0001 | 0 | 0 | 0 |  | Vlastní | Indiv | 0 | 0 |  | Práce | Běžná |  |  |  | POL1_7
33 | 733291101 | Zkouška těsnosti potrubí měděné D do 35x1,5 | m | 389 | 0 | 0 | 0 | 0 | 24.5 | 9530.5 | 21 | 0 | 0 | 0 | 0 | 0 |  | Vlastní | Indiv | 0 | 0 |  | Práce | Běžná |  |  |  | POL1_7
34 | 998733101 | Přesun hmot tonážní pro rozvody potrubí v objektech v do 6 m | t | 0.119 | 0 | 0 | 0 | 0 | 1040 | 123.76 | 21 | 0 | 0 | 0 | 0 | 0 |  | Vlastní | Indiv | 0 | 0 |  | Práce | Běžná |  |  |  | POL1_7
35 | 998733193 | Příplatek k přesunu hmot tonážní 733 za zvětšený přesun do 500 m | t | 0.119 | 0 | 0 | 0 | 0 | 640 | 76.16 | 21 | 0 | 0 | 0 | 0 | 0 |  | Vlastní | Indiv | 0 | 0 |  | Práce | Běžná |  |  |  | POL1_7
Díl: | 734 | Ústřední vytápění - armatury |  |  |  | 0 |  | 35282.1 |  | 9892.16 |  | 0 |  | 0.44 |  | 0 |  |  |  |  | 0 | [6 empty] | DIL
36 | 734209113 | Montáž armatury závitové s dvěma závity G 1/2 | kus | 38 | 0 | 0 | 0 | 0 | 101 | 3838 | 21 | 0 | 0.00304 | 0.12 | 0 | 0 |  | Vlastní | Indiv | 0 | 0 |  | Práce | Běžná |  |  |  | POL1_7
37 | 734209114 | Montáž armatury závitové s dvěma závity G 3/4 | kus | 1 | 0 | 0 | 0 | 0 | 126 | 126 | 21 | 0 | 0.0001 | 0 | 0 | 0 |  | Vlastní | Indiv | 0 | 0 |  | Práce | Běžná |  |  |  | POL1_7
38 | 734209115 | Montáž armatury závitové s dvěma závity G 1 | kus | 1 | 0 | 0 | 0 | 0 | 141 | 141 | 21 | 0 | 0.00014 | 0 | 0 | 0 |  | Vlastní | Indiv | 0 | 0 |  | Práce | Běžná |  |  |  | POL1_7
39 | 734291123 | Kohout plnící a vypouštěcí G 1/2 PN 10 do 110°C závitový | kus | 4 | 0 | 0 | 0 | 0 | 292 | 1168 | 21 | 0 | 0.00088 | 0 | 0 | 0 |  | Vlastní | Indiv | 0 | 0 |  | Práce | Běžná |  |  |  | POL1_7
40 | 734292715 | Kohout kulový přímý G 1 PN 42 do 185°C vnitřní závit | kus | 4 | 0 | 0 | 0 | 0 | 620 | 2480 | 21 | 0 | 0.002 | 0.01 | 0 | 0 |  | Vlastní | Indiv | 0 | 0 |  | Práce | Běžná |  |  |  | POL1_7
41 | 734211127 | Ventil závitový odvzdušňovací G 1/2 PN 14 do 120°C automatický se zpětnou klapkou otopných těles | kus | 1 | 0 | 0 | 0 | 0 | 375 | 375 | 21 | 0 | 0.00027 | 0 | 0 | 0 |  | Vlastní | Indiv | 0 | 0 |  | Práce | Běžná |  |  |  | POL1_7
42 | Plánovaná cena | Kulový kohout MK 3/4 k exp. nádobám | ks | 1 | 0 | 0 | 1180 | 1180 | 0 | 0 | 21 | 0 | 0.0005 | 0 | 0 | 0 |  | Vlastní | Indiv | 0 | 0 |  | R-položka | Běžná |  |  |  | POL12_0
43 | Plánovaná cena | Separátor nečistot s magnetem a filtrem - 1" | ks | 1 | 0 | 0 | 3860 | 3860 | 0 | 0 | 21 | 0 | 0.0015 | 0 | 0 | 0 |  | Vlastní | Indiv | 0 | 0 |  | R-položka | Běžná |  |  |  | POL12_0
44 | Plánovaná cena | Připojovací šroubení pro tělesa VK, rohové, připojení 1/2-3/4 | kus | 14 | 0 | 0 | 633.5 | 8869 | 0 | 0 | 21 | 0 | 0.00602 | 0.08 | 0 | 0 |  | Vlastní | Indiv | 0 | 0 |  | R-položka | Běžná |  |  |  | POL12_0
45 | Plánovaná cena | Rohový ventil pro středové připojení dvoutrubka poniklovaný 1/2-3/4 | kus | 5 | 0 | 0 | 1316.7 | 6583.5 | 0 | 0 | 21 | 0 | 0.00285 | 0.01 | 0 | 0 |  | Vlastní | Indiv | 0 | 0 |  | R-položka | Běžná |  |  |  | POL12_0
46 | Plánovaná cena | Termostatická hlavice s ochranou proti odcizení | kus | 19 | 0 | 0 | 489.8 | 9306.2 | 0 | 0 | 21 | 0 | 0.0038 | 0.07 | 0 | 0 |  | Vlastní | Indiv | 0 | 0 |  | R-položka | Běžná |  |  |  | POL12_0
47 | Plánovaná cena | Svorné šroubení pro vnější závit 3/4" x Cu 15 | kus | 38 | 0 | 0 | 95.3 | 3621.4 | 0 | 0 | 21 | 0 | 0.0038 | 0.14 | 0 | 0 |  | Vlastní | Indiv | 0 | 0 |  | R-položka | Běžná |  |  |  | POL12_0
48 | Plánovaná cena | Opěrné pouzdro pro měděné trubky 15x1 | kus | 38 | 0 | 0 | 49 | 1862 | 0 | 0 | 21 | 0 | 0.00038 | 0.01 | 0 | 0 |  | Vlastní | Indiv | 0 | 0 |  | R-položka | Běžná |  |  |  | POL12_0
49 | 734421101 | Tlakoměr s pevným stonkem a zpětnou klapkou tlak 0-16 bar průměr 50 mm spodní připojení | kus | 1 | 0 | 0 | 0 | 0 | 1260 | 1260 | 21 | 0 | 0.00147 | 0 | 0 | 0 |  | Vlastní | Indiv | 0 | 0 |  | Práce | Běžná |  |  |  | POL1_7
50 | 734424101 | Kondenzační smyčka k přivaření zahnutá PN 250 do 300°C | kus | 1 | 0 | 0 | 0 | 0 | 414 | 414 | 21 | 0 | 0.00075 | 0 | 0 | 0 |  | Vlastní | Indiv | 0 | 0 |  | Práce | Běžná |  |  |  | POL1_7
51 | 998734101 | Přesun hmot tonážní pro armatury v objektech v do 6 m | t | 0.028 | 0 | 0 | 0 | 0 | 1280 | 35.84 | 21 | 0 | 0 | 0 | 0 | 0 |  | Vlastní | Indiv | 0 | 0 |  | Práce | Běžná |  |  |  | POL1_7
52 | 998734193 | Příplatek k přesunu hmot tonážnímu pro armatury za zvětšený přesun do 500 m | t | 0.028 | 0 | 0 | 0 | 0 | 1940 | 54.32 | 21 | 0 | 0 | 0 | 0 | 0 |  | Vlastní | Indiv | 0 | 0 |  | Práce | Běžná |  |  |  | POL1_7
Díl: | 735 | Ústřední vytápění - otopná tělesa |  |  |  | 0 |  | 18230 |  | 68248.99 |  | 0 |  | 2.51 |  | 0 |  |  |  |  | 0 | [6 empty] | DIL
53 | 735152275 | Otopné těleso panelové VK jednodeskové 1 přídavná přestupní plocha výška/délka 600/800 mm výkon 802, W | kus | 1 | 0 | 0 | 0 | 0 | 3590 | 3590 | 21 | 0 | 0.0186 | 0.02 | 0 | 0 |  | Vlastní | Indiv | 0 | 0 |  | Práce | Běžná |  |  |  | POL1_7
54 | 735152294 | Otopné těleso panelové VK jednodeskové 1 přídavná přestupní plocha výška/délka 900/700 mm výkon 976, W | kus | 1 | 0 | 0 | 0 | 0 | 4210 | 4210 | 21 | 0 | 0.01417 | 0.01 | 0 | 0 |  | Vlastní | Indiv | 0 | 0 |  | Práce | Běžná |  |  |  | POL1_7
55 | 735152573 | Otopné těleso panelové VK dvoudeskové 2 přídavné přestupní plochy výška/délka 600/600 mm výkon 1007, W | kus | 1 | 0 | 0 | 0 | 0 | 4080 | 4080 | 21 | 0 | 0.02176 | 0.02 | 0 | 0 |  | Vlastní | Indiv | 0 | 0 |  | Práce | Běžná |  |  |  | POL1_7
56 | 735152576 | Otopné těleso panelové VK dvoudeskové 2 přídavné přestupní plochy výška/délka 600/900 mm výkon 1511, W | kus | 8 | 0 | 0 | 0 | 0 | 4830 | 38640 | 21 | 0 | 0.25232 | 2.02 | 0 | 0 |  | Vlastní | Indiv | 0 | 0 |  | Práce | Běžná |  |  |  | POL1_7
57 | 735152577 | Otopné těleso panelové VK dvoudeskové 2 přídavné přestupní plochy výška/délka 600/1000 mm výkon 1679, W | kus | 3 | 0 | 0 | 0 | 0 | 4990 | 14970 | 21 | 0 | 0.1044 | 0.31 | 0 | 0 |  | Vlastní | Indiv | 0 | 0 |  | Práce | Běžná |  |  |  | POL1_7
58 | Plánovaná cena | Koupelnové trubkové těleso výška 700 mm, šířka 450 mm - výkon 230 W pří spádu 75/65 °C a vntřní, teplotě 24°C - se středovým připojením | ks | 1 | 0 | 0 | 2690 | 2690 | 0 | 0 | 21 | 0 | 0.007 | 0.01 | 0 | 0 |  | Vlastní | Indiv | 0 | 0 |  | R-položka | Běžná |  |  |  | POL12_0
59 | Plánovaná cena | Koupelnové trubkové těleso výška 1220 mm, šířka 450 mm - výkon 416 W pří spádu 75/65 °C a vntřní, teplotě 24°C - se středovým připojením | ks | 2 | 0 | 0 | 3410 | 6820 | 0 | 0 | 21 | 0 | 0.024 | 0.05 | 0 | 0 |  | Vlastní | Indiv | 0 | 0 |  | R-položka | Běžná |  |  |  | POL12_0
60 | Plánovaná cena | Koupelnové trubkové těleso výška 1820 mm, šířka 500 mm - výkon 717 W pří spádu 75/65 °C a vntřní, teplotě 24°C - se středovým připojením | ks | 2 | 0 | 0 | 4360 | 8720 | 0 | 0 | 21 | 0 | 0.036 | 0.07 | 0 | 0 |  | Vlastní | Indiv | 0 | 0 |  | R-položka | Běžná |  |  |  | POL12_0
61 | 735164511 | Montáž otopného tělesa trubkového na stěnu výšky tělesa do 1500 mm | kus | 3 | 0 | 0 | 0 | 0 | 333 | 999 | 21 | 0 | 0 | 0 | 0 | 0 |  | Vlastní | Indiv | 0 | 0 |  | Práce | Běžná |  |  |  | POL1_7
62 | 735164512 | Montáž otopného tělesa trubkového na stěnu výšky tělesa přes 1500 mm | kus | 2 | 0 | 0 | 0 | 0 | 353 | 706 | 21 | 0 | 0 | 0 | 0 | 0 |  | Vlastní | Indiv | 0 | 0 |  | Práce | Běžná |  |  |  | POL1_7
63 | 998735101 | Přesun hmot tonážní pro otopná tělesa v objektech v do 6 m | t | 0.478 | 0 | 0 | 0 | 0 | 1520 | 726.56 | 21 | 0 | 0 | 0 | 0 | 0 |  | Vlastní | Indiv | 0 | 0 |  | Práce | Běžná |  |  |  | POL1_7
64 | 998735193 | Příplatek k přesunu hmot tonážní 735 za zvětšený přesun do 500 m | t | 0.478 | 0 | 0 | 0 | 0 | 685 | 327.43 | 21 | 0 | 0 | 0 | 0 | 0 |  | Vlastní | Indiv | 0 | 0 |  | Práce | Běžná |  |  |  | POL1_7
Díl: | MAR 736 | Měření a regulace |  |  |  | 0 |  | 0 |  | 3300 |  | 0 |  | 0.02 |  | 0 |  |  |  |  | 0 | [6 empty] | DIL
65 | MTZRMAR1 | Montáž prvků měření a regulace | hod | 4 | 0 | 0 | 0 | 0 | 550 | 2200 | 21 | 0 | 0.004 | 0.02 | 0 | 0 |  | Vlastní | Indiv | 0 | 0 |  | Práce | Běžná |  |  |  | POL1_9
66 | UVEDREGPR1 | Uvedení regulace do provozu | hod | 2 | 0 | 0 | 0 | 0 | 550 | 1100 | 21 | 0 | 0 | 0 | 0 | 0 |  | Vlastní | Indiv | 0 | 0 |  | Práce | Běžná |  |  |  | POL1_9
Díl: | 767 | Konstrukce zámečnické |  |  |  | 0 |  | 904.33 |  | 6582.25 |  | 0 |  | 0.15 |  | 0 |  |  |  |  | 0 | [6 empty] | DIL
67 | 767995112 | Montáž atypických zámečnických konstrukcí hmotnosti do 10 kg | kg | 50 | 0 | 0 | 0 | 0 | 129 | 6450 | 21 | 0 | 0.003 | 0.15 | 0 | 0 |  | Vlastní | Indiv | 0 | 0 |  | Práce | Běžná |  |  |  | POL1_7
68 | 132310620 | tyč ocelová L rovnoramenná jak.11373 45x45x4 mm | t | 0.045 | 0 | 0 | 18285 | 822.83 | 0 | 0 | 21 | 0 | 0.045 | 0 | 0 | 0 |  | Vlastní | Indiv | 0 | 0 |  | Specifikace | Běžná |  |  |  | POL3_0
69 | 132112140 | tyč ocelová kruhová jak.11373 D 6 mm | t | 0.005 | 0 | 0 | 16300 | 81.5 | 0 | 0 | 21 | 0 | 0.005 | 0 | 0 | 0 |  | Vlastní | Indiv | 0 | 0 |  | Specifikace | Běžná |  |  |  | POL3_0
70 | 998767101 | Přesun hmot tonážní pro zámečnické konstrukce v objektech v do 6 m | t | 0.05 | 0 | 0 | 0 | 0 | 1690 | 84.5 | 21 | 0 | 0 | 0 | 0 | 0 |  | Vlastní | Indiv | 0 | 0 |  | Práce | Běžná |  |  |  | POL1_7
71 | 998767192 | Příplatek k přesunu hmot tonážní 767 za zvětšený přesun do 100 m | t | 0.05 | 0 | 0 | 0 | 0 | 955 | 47.75 | 21 | 0 | 0 | 0 | 0 | 0 |  | Vlastní | Indiv | 0 | 0 |  | Práce | Běžná |  |  |  | POL1_7
Díl: | 783 | Dokončovací práce - nátěry |  |  |  | 0 |  | 0 |  | 136 |  | 0 |  | 0 |  | 0 |  |  |  |  | 0 | [6 empty] | DIL
72 | 783314101 | Základní jednonásobný syntetický nátěr zámečnických konstrukcí | m2 | 0.5 | 0 | 0 | 0 | 0 | 137 | 68.5 | 21 | 0 | 7e-05 | 0 | 0 | 0 |  | Vlastní | Indiv | 0 | 0 |  | Práce | Běžná |  |  |  | POL1_7
73 | 783317101 | Krycí jednonásobný syntetický standardní nátěr zámečnických konstrukcí | m2 | 0.5 | 0 | 0 | 0 | 0 | 135 | 67.5 | 21 | 0 | 6e-05 | 0 | 0 | 0 |  | Vlastní | Indiv | 0 | 0 |  | Práce | Běžná |  |  |  | POL1_7
Díl: | 799 | Ostatní |  |  |  | 0 |  | 4000 |  | 17730 |  | 0 |  | 0 |  | 0 |  |  |  |  | 0 | [6 empty] | DIL
74 | Plánovaná cena | Topná zkouška | hod | 24 | 0 | 0 | 0 | 0 | 550 | 13200 | 21 | 0 | 0 | 0 | 0 | 0 |  | Vlastní | Indiv | 0 | 0 |  | R-položka | Běžná |  |  |  | POL12_1
75 | Plánovaná cena | Revize expanzní nádoby (1. provozní + výchozí) | ks | 1 | 0 | 0 | 0 | 0 | 950 | 950 | 21 | 0 | 0 | 0 | 0 | 0 |  | Vlastní | Indiv | 0 | 0 |  | R-položka | Běžná |  |  |  | POL12_1
76 | Plánovaná cena | Hzs-zkousky (dilatační zkouška á 8 hod) | soubor | 1 | 0 | 0 | 4000 | 4000 | 0 | 0 | 21 | 0 | 0 | 0 | 0 | 0 |  | Vlastní | Indiv | 0 | 0 |  | R-položka | Běžná |  |  |  | POL12_0
77 | Plánovaná cena | Napuštění upravenou vodou | m3 | 0.15 | 0 | 0 | 0 | 0 | 4200 | 630 | 21 | 0 | 0 | 0 | 0 | 0 |  | Vlastní | Indiv | 0 | 0 |  | R-položka | Běžná |  |  |  | POL12_1
78 | Plánovaná cena | Revize spallnové cesty | hod | 3 | 0 | 0 | 0 | 0 | 550 | 1650 | 21 | 0 | 0 | 0 | 0 | 0 |  | Vlastní | Indiv | 0 | 0 |  | R-položka | Běžná |  |  |  | POL12_1
79 | Plánovaná cena | Inhibitor koroze do topného systému ( 1:100) 1 l | hod | 2 | 0 | 0 | 0 | 0 | 650 | 1300 | 21 | 0 | 0 | 0 | 0 | 0 |  | Vlastní | Indiv | 0 | 0 |  | R-položka | Běžná |  |  |  | POL12_1
[26 empty] | 12 | 21 | DPH
| Celkem |  |  |  |  | 0 | [19 empty] | 0 | 0 | SUM
END
Note on S6: Jedná se o informaci, zda se jedná o položku, která je do rozpočtu zadána z cenové soustavy RTS, nebo vlastní.
Note on T6: Jedná se o název CÚ, která je zadána u položky rozpočtu

## S01 5) ELEKTRO Pol
Položkový soupis prací a dodávek | [28 empty] | #TypZaznamu#
S: | 01 | REKONSTRUKCE VOLNOČASOVÉHO CENTRA V UNÍNĚ - 2.etapa | [26 empty] | STA
O: | S01 | VOLNOČASOVÉ CENTRUM | [23 empty] | STA |  |  | OBJ
R: | 5) ELEKTRO | Silnoproud a slaboproud včetně bleskosvodu | [26 empty] | ROZ
P.č. | Číslo položky | Název položky | MJ | Množství | Cena / MJ | Celkem | Dodávka | Dodávka celk. | Montáž | Montáž celk. | DPH | Cena s DPH | Hmotnost / MJ | Hmotnost celk.(t) | Dem. hmotnost / MJ | Dem. hmotnost celk.(t) | Ceník | Cen. soustava / platnost | Cenová úroveň | Nhod / MJ | Nhod celk. | Dodavatel | Typ položky | Stav položky
Díl: | _1 | ELEKTROMONTÁŽE SI + trubkování SLP - MATERIÁL NOSNÝ |  |  |  | 118625.4 |  | 0 |  | 64684.48 |  | 143536.734 |  | 0 |  | 0 |  |  |  |  | 0 | [7 empty] | DIL
1 | Pol__0001 | TRUBKA SMNF 16 OHEBNÁ | M | 220 | 15.34 | 3374.8 | 0 | 0 | 7.2 | 1584 | 21 | 4083.508 | 0 | 0 | 0 | 0 |  | Vlastní | Indiv | 0 | 0 |  | Práce | Běžná |  |  |  |  | POL1_1
2 | Pol__0002 | TRUBKA SMNF 20 OHEBNÁ | M | 120 | 17.7 | 2124 | 0 | 0 | 9.5 | 1140 | 21 | 2570.04 | 0 | 0 | 0 | 0 |  | Vlastní | Indiv | 0 | 0 |  | Práce | Běžná |  |  |  |  | POL1_1
3 | Pol__0003 | TRUBKA SMNF 25 OHEBNÁ | M | 50 | 30.68 | 1534 | 0 | 0 | 15.9 | 795 | 21 | 1856.14 | 0 | 0 | 0 | 0 |  | Vlastní | Indiv | 0 | 0 |  | Práce | Běžná |  |  |  |  | POL1_1
4 | Pol__0004 | TRUBKA SMNF 32 OHEBNÁ | M | 50 | 37.76 | 1888 | 0 | 0 | 24.3 | 1215 | 21 | 2284.48 | 0 | 0 | 0 | 0 |  | Vlastní | Indiv | 0 | 0 |  | Práce | Běžná |  |  |  |  | POL1_1
5 | Pol__0005 | TRUBKA SMNF 40 OHEBNÁ | M | 40 | 38.94 | 1557.6 | 0 | 0 | 29.8 | 1192 | 21 | 1884.696 | 0 | 0 | 0 | 0 |  | Vlastní | Indiv | 0 | 0 |  | Práce | Běžná |  |  |  |  | POL1_1
6 | Pol__0006 | TRUBKA SMNF 50 OHEBNÁ | M | 40 | 38.94 | 1557.6 | 0 | 0 | 32.1 | 1284 | 21 | 1884.696 | 0 | 0 | 0 | 0 |  | Vlastní | Indiv | 0 | 0 |  | Práce | Běžná |  |  |  |  | POL1_1
7 | Pol__0007 | TRUBKA PVC 16 - TUHÁ | M | 40 | 37.76 | 1510.4 | 0 | 0 | 16.5 | 660 | 21 | 1827.584 | 0 | 0 | 0 | 0 |  | Vlastní | Indiv | 0 | 0 |  | Práce | Běžná |  |  |  |  | POL1_1
8 | Pol__0008 | TRUBKA KPF 40 | M | 20 | 30.68 | 613.6 | 0 | 0 | 12.5 | 250 | 21 | 742.456 | 0 | 0 | 0 | 0 |  | Vlastní | Indiv | 0 | 0 |  | Práce | Běžná |  |  |  |  | POL1_1
9 | Pol__0009 | TRUBKA KPF 125 | M | 5 | 146.32 | 731.6 | 0 | 0 | 36 | 180 | 21 | 885.236 | 0 | 0 | 0 | 0 |  | Vlastní | Indiv | 0 | 0 |  | Práce | Běžná |  |  |  |  | POL1_1
10 | Pol__0010 | TRUBKA HDPE 40 x 32 | m | 15 | 47.2 | 708 | 0 | 0 | 32.5 | 487.5 | 21 | 856.68 | 0 | 0 | 0 | 0 |  | Vlastní | Indiv | 0 | 0 |  | Práce | Běžná |  |  |  |  | POL1_1
11 | Pol__0011 | KRABICE PŘÍSTROJOVÁ KP 67 - ZDIVO | KS | 48 | 17.7 | 849.6 | 0 | 0 | 8.1 | 388.8 | 21 | 1028.016 | 0 | 0 | 0 | 0 |  | Vlastní | Indiv | 0 | 0 |  | Práce | Běžná |  |  |  |  | POL1_1
12 | Pol__0012 | KRABICE PŘÍSTROJOVÁ KPR 68 | KS | 55 | 34.22 | 1882.1 | 0 | 0 | 23.8 | 1309 | 21 | 2277.341 | 0 | 0 | 0 | 0 |  | Vlastní | Indiv | 0 | 0 |  | Práce | Běžná |  |  |  |  | POL1_1
13 | Pol__0013 | KRABICE ROZVODNÁ KR 68 | KS | 48 | 17.7 | 849.6 | 0 | 0 | 31.3 | 1502.4 | 21 | 1028.016 | 0 | 0 | 0 | 0 |  | Vlastní | Indiv | 0 | 0 |  | Práce | Běžná |  |  |  |  | POL1_1
14 | Pol__0014 | KRABICE ROZVODNÁ KR 97 | KS | 26 | 110.92 | 2883.92 | 0 | 0 | 59.6 | 1549.6 | 21 | 3489.5432 | 0 | 0 | 0 | 0 |  | Vlastní | Indiv | 0 | 0 |  | Práce | Běžná |  |  |  |  | POL1_1
15 | Pol__0015 | KRABICE ROZVODNÁ KR 125 | KS | 5 | 179.36 | 896.8 | 0 | 0 | 89.2 | 446 | 21 | 1085.128 | 0 | 0 | 0 | 0 |  | Vlastní | Indiv | 0 | 0 |  | Práce | Běžná |  |  |  |  | POL1_1
16 | Pol__0016 | KRABICE ODBOČNÁ KO 68 | KS | 42 | 18.88 | 792.96 | 0 | 0 | 7.14 | 299.88 | 21 | 959.4816 | 0 | 0 | 0 | 0 |  | Vlastní | Indiv | 0 | 0 |  | Práce | Běžná |  |  |  |  | POL1_1
17 | Pol__0017 | KRABICE ODBOČNÁ KO 100 | KS | 25 | 110.92 | 2773 | 0 | 0 | 55.6 | 1390 | 21 | 3355.33 | 0 | 0 | 0 | 0 |  | Vlastní | Indiv | 0 | 0 |  | Práce | Běžná |  |  |  |  | POL1_1
18 | Pol__0018 | KRABICE ODBOČNÁ KO 125 E | KS | 12 | 179.36 | 2152.32 | 0 | 0 | 89.2 | 1070.4 | 21 | 2604.3072 | 0 | 0 | 0 | 0 |  | Vlastní | Indiv | 0 | 0 |  | Práce | Běžná |  |  |  |  | POL1_1
19 | Pol__0019 | KRABICE KT 250/1, S VÍČKEM | KS | 1 | 252.52 | 252.52 | 0 | 0 | 198.7 | 198.7 | 21 | 305.5492 | 0 | 0 | 0 | 0 |  | Vlastní | Indiv | 0 | 0 |  | Práce | Běžná |  |  |  |  | POL1_1
20 | Pol__0020 | KRABICE ROZBOČNÁ ACD 8102, IP 54 | KS | 15 | 156.94 | 2354.1 | 0 | 0 | 118.5 | 1777.5 | 21 | 2848.461 | 0 | 0 | 0 | 0 |  | Vlastní | Indiv | 0 | 0 |  | Práce | Běžná |  |  |  |  | POL1_1
21 | Pol__0021 | KRABICE ELEKTROINSTALAČNÍ KEZ, DO ZATEPLENÍ | KS | 3 | 703.28 | 2109.84 | 0 | 0 | 330.7 | 992.1 | 21 | 2552.9064 | 0 | 0 | 0 | 0 |  | Vlastní | Indiv | 0 | 0 |  | Práce | Běžná |  |  |  |  | POL1_1
22 | Pol__0022 | MONTÁŽNÍ DESKA MDZ, DO ZATEPLENÍ | KS | 3 | 719.8 | 2159.4 | 0 | 0 | 330.7 | 992.1 | 21 | 2612.874 | 0 | 0 | 0 | 0 |  | Vlastní | Indiv | 0 | 0 |  | Práce | Běžná |  |  |  |  | POL1_1
23 | Pol__0023 | KABEL CYKYO 2 x 1,5 | M | 160 | 27.14 | 4342.4 | 0 | 0 | 15 | 2400 | 21 | 5254.304 | 0 | 0 | 0 | 0 |  | Vlastní | Indiv | 0 | 0 |  | Práce | Běžná |  |  |  |  | POL1_1
24 | Pol__0024 | KABEL CYKYO 3 x 1,5 | M | 250 | 27.14 | 6785 | 0 | 0 | 16.8 | 4200 | 21 | 8209.85 | 0 | 0 | 0 | 0 |  | Vlastní | Indiv | 0 | 0 |  | Práce | Běžná |  |  |  |  | POL1_1
25 | Pol__0025 | KABEL CYKYJ 3 x 1,5 | M | 480 | 27.14 | 13027.2 | 0 | 0 | 16.8 | 8064 | 21 | 15762.912 | 0 | 0 | 0 | 0 |  | Vlastní | Indiv | 0 | 0 |  | Práce | Běžná |  |  |  |  | POL1_1
26 | Pol__0026 | KABEL CYKYJ 4 x 1,5 | M | 50 | 44.84 | 2242 | 0 | 0 | 23 | 1150 | 21 | 2712.82 | 0 | 0 | 0 | 0 |  | Vlastní | Indiv | 0 | 0 |  | Práce | Běžná |  |  |  |  | POL1_1
27 | Pol__0027 | KABEL CYKYJ 5 x 1,5 | M | 50 | 44.84 | 2242 | 0 | 0 | 27.9 | 1395 | 21 | 2712.82 | 0 | 0 | 0 | 0 |  | Vlastní | Indiv | 0 | 0 |  | Práce | Běžná |  |  |  |  | POL1_1
28 | Pol__0028 | KABEL CYKYJ 5 x 2,5 | M | 30 | 71.98 | 2159.4 | 0 | 0 | 49.6 | 1488 | 21 | 2612.874 | 0 | 0 | 0 | 0 |  | Vlastní | Indiv | 0 | 0 |  | Práce | Běžná |  |  |  |  | POL1_1
29 | Pol__0029 | KABEL CYKYJ 3 x 2,5 | M | 520 | 44.84 | 23316.8 | 0 | 0 | 24.2 | 12584 | 21 | 28213.328 | 0 | 0 | 0 | 0 |  | Vlastní | Indiv | 0 | 0 |  | Práce | Běžná |  |  |  |  | POL1_1
30 | Pol__0030 | KABEL CYKYJ 4 x 10 | M | 14 | 243.08 | 3403.12 | 0 | 0 | 125 | 1750 | 21 | 4117.7752 | 0 | 0 | 0 | 0 |  | Vlastní | Indiv | 0 | 0 |  | Práce | Běžná |  |  |  |  | POL1_1
31 | Pol__0031 | KABEL JYTY 4 X 1 | M | 40 | 43.66 | 1746.4 | 0 | 0 | 15.6 | 624 | 21 | 2113.144 | 0 | 0 | 0 | 0 |  | Vlastní | Indiv | 0 | 0 |  | Práce | Běžná |  |  |  |  | POL1_1
32 | Pol__0032 | KABEL JYSTY 2 x 2 x 0,8 | M | 50 | 24.78 | 1239 | 0 | 0 | 8.9 | 445 | 21 | 1499.19 | 0 | 0 | 0 | 0 |  | Vlastní | Indiv | 0 | 0 |  | Práce | Běžná |  |  |  |  | POL1_1
33 | Pol__0033 | VODIČ CY 1,5 Č - PROTAHOVACÍ | M | 120 | 21.24 | 2548.8 | 0 | 0 | 4.4 | 528 | 21 | 3084.048 | 0 | 0 | 0 | 0 |  | Vlastní | Indiv | 0 | 0 |  | Práce | Běžná |  |  |  |  | POL1_1
34 | Pol__0034 | KABEL.KONCOVKA SMRŠT, PRO KABEL DO 5 X 6 | KS | 56 | 122.72 | 6872.32 | 0 | 0 | 110 | 6160 | 21 | 8315.5072 | 0 | 0 | 0 | 0 |  | Vlastní | Indiv | 0 | 0 |  | Práce | Běžná |  |  |  |  | POL1_1
35 | Pol__0035 | KABEL.KONCOVKA SMRŠT, PRO KABEL DO 5 X 10 | KS | 2 | 349.28 | 698.56 | 0 | 0 | 145 | 290 | 21 | 845.2576 | 0 | 0 | 0 | 0 |  | Vlastní | Indiv | 0 | 0 |  | Práce | Běžná |  |  |  |  | POL1_1
36 | Pol__0036 | UKONČENÍ VODIČŮ DO 2,5 MM2 | KS | 160 | 43.66 | 6985.6 | 0 | 0 | 6.1 | 976 | 21 | 8452.576 | 0 | 0 | 0 | 0 |  | Vlastní | Indiv | 0 | 0 |  | Práce | Běžná |  |  |  |  | POL1_1
37 | Pol__0037 | UKONČENÍ VODIČŮ DO 6 MM2 | KS | 50 | 43.66 | 2183 | 0 | 0 | 7.2 | 360 | 21 | 2641.43 | 0 | 0 | 0 | 0 |  | Vlastní | Indiv | 0 | 0 |  | Práce | Běžná |  |  |  |  | POL1_1
38 | Pol__0038 | UKONČENÍ VODIČŮ DO 10 MM2 | KS | 15 | 43.66 | 654.9 | 0 | 0 | 13.2 | 198 | 21 | 792.429 | 0 | 0 | 0 | 0 |  | Vlastní | Indiv | 0 | 0 |  | Práce | Běžná |  |  |  |  | POL1_1
39 | Pol__0039 | OZNAČ. ŠTÍTEK NA KABEL | KS | 45 | 37.76 | 1699.2 | 0 | 0 | 3.3 | 148.5 | 21 | 2056.032 | 0 | 0 | 0 | 0 |  | Vlastní | Indiv | 0 | 0 |  | Práce | Běžná |  |  |  |  | POL1_1
40 | Pol__0040 | POŽÁRNÍ UCPÁVKA PROMASTOP EI 60 DP1 | M2 | 0.1 | 5168.4 | 516.84 | 0 | 0 | 3950 | 395 | 21 | 625.3764 | 0 | 0 | 0 | 0 |  | Vlastní | Indiv | 0 | 0 |  | Práce | Běžná |  |  |  |  | POL1_1
41 | Pol__0041 | NEHOŘLAVÁ PODLOŽKA 15 X 15 cm | KS | 15 | 27.14 | 407.1 | 0 | 0 | 55 | 825 | 21 | 492.591 | 0 | 0 | 0 | 0 |  | Vlastní | Indiv | 0 | 0 |  | Práce | Běžná |  |  |  |  | POL1_1
Díl: | _3 | vodivé pospojování: |  |  |  | 8775.66 |  | 0 |  | 4232.2 |  | 10618.5486 |  | 0 |  | 0 |  |  |  |  | 0 | [7 empty] | DIL
53 | Pol__0053 | VODIČ CYA 4 zž | M | 60 | 30.68 | 1840.8 | 0 | 0 | 6.2 | 372 | 21 | 2227.368 | 0 | 0 | 0 | 0 |  | Vlastní | Indiv | 0 | 0 |  | Práce | Běžná |  |  |  |  | POL1_1
54 | Pol__0054 | VODIČ CYA 6 zž | M | 40 | 41.3 | 1652 | 0 | 0 | 13.7 | 548 | 21 | 1998.92 | 0 | 0 | 0 | 0 |  | Vlastní | Indiv | 0 | 0 |  | Práce | Běžná |  |  |  |  | POL1_1
55 | Pol__0055 | VODIČ CYA 10 zž | M | 50 | 68.44 | 3422 | 0 | 0 | 58 | 2900 | 21 | 4140.62 | 0 | 0 | 0 | 0 |  | Vlastní | Indiv | 0 | 0 |  | Práce | Běžná |  |  |  |  | POL1_1
56 | Pol__0056 | SVORKA SZ, ZKUŠEBNÍ | KS | 1 | 49.56 | 49.56 | 0 | 0 | 22.2 | 22.2 | 21 | 59.9676 | 0 | 0 | 0 | 0 |  | Vlastní | Indiv | 0 | 0 |  | Práce | Běžná |  |  |  |  | POL1_1
57 | Pol__0057 | SVORKA SS, SPOJOVACÍ | KS | 5 | 25.96 | 129.8 | 0 | 0 | 7.2 | 36 | 21 | 157.058 | 0 | 0 | 0 | 0 |  | Vlastní | Indiv | 0 | 0 |  | Práce | Běžná |  |  |  |  | POL1_1
58 | Pol__0058 | SVORKA ST 1, NA POTRUBÍ | KS | 5 | 60.18 | 300.9 | 0 | 0 | 28.3 | 141.5 | 21 | 364.089 | 0 | 0 | 0 | 0 |  | Vlastní | Indiv | 0 | 0 |  | Práce | Běžná |  |  |  |  | POL1_1
59 | Pol__0059 | SVORKA ZEMNÍCÍ ZS 4 | KS | 5 | 47.2 | 236 | 0 | 0 | 16.5 | 82.5 | 21 | 285.56 | 0 | 0 | 0 | 0 |  | Vlastní | Indiv | 0 | 0 |  | Práce | Běžná |  |  |  |  | POL1_1
60 | Pol__0060 | SVORKA ZEMNÍCÍ ZSA 16 | KS | 5 | 66.08 | 330.4 | 0 | 0 | 12 | 60 | 21 | 399.784 | 0 | 0 | 0 | 0 |  | Vlastní | Indiv | 0 | 0 |  | Práce | Běžná |  |  |  |  | POL1_1
61 | Pol__0061 | ZEMNÍCÍ PÁSEK PRO ZSA 16, Cu DL. 0,5 M | KS | 5 | 162.84 | 814.2 | 0 | 0 | 14 | 70 | 21 | 985.182 | 0 | 0 | 0 | 0 |  | Vlastní | Indiv | 0 | 0 |  | Práce | Běžná |  |  |  |  | POL1_1
Díl: | _7 | ELEKTROMONTÁŽE - MONTÁŽNÍ PRÁCE - SI + SLP |  |  |  | 219008 |  | 0 |  | 192000 |  | 264999.68 |  | 0 |  | 0 |  |  |  |  | 0 | [7 empty] | DIL
82 | Pol__0082 | MONTÁŽNÍ PRÁCE DLE KAPITOLY "MATERIÁL NOSNÝ" | KS | 1 | 190452 | 190452 | 0 | 0 | 180000 | 180000 | 21 | 230446.92 | 0 | 0 | 0 | 0 |  | Vlastní | Indiv | 0 | 0 |  | Práce | Běžná | částečně |  |  |  | POL1_1
84 | Pol__0084 | PŘIDRUŽENÉ PRACOVNÍ VÝKONY (doprava, uskladnění materiálu, nářadí a jejich zabezpečení, přístup k, vodě, soc.zařízení) | KS | 1 | 10620 | 10620 | 0 | 0 | 8500 | 8500 | 21 | 12850.2 | 0 | 0 | 0 | 0 |  | Vlastní | Indiv | 0 | 0 |  | Práce | Běžná |  |  |  |  | POL1_1
85 | Pol__0085 | UKONČENÍ VODIČŮ V ROZVADĚČÍCH DLE KAPITOLY "DODÁVKA ROZVADĚČŮ" (ukončení a zapojení vodičů na, svorkách) | KS | 1 | 17936 | 17936 | 0 | 0 | 3500 | 3500 | 21 | 21702.56 | 0 | 0 | 0 | 0 |  | Vlastní | Indiv | 0 | 0 |  | Práce | Běžná |  |  |  |  | POL1_1
Díl: | _8 | DODÁVKA ROZVADĚČŮ |  |  |  | 83033.06 |  | 0 |  | 68348 |  | 100470.0026 |  | 0 |  | 0 |  |  |  |  | 0 | [7 empty] | DIL
|  | RE - typizovaný elektroměrový pilíř | [26 empty] | POP
86 | Pol__0086 | TYP ER 212 - Esta Ivančice | KS | 1 | 15741.2 | 15741.2 | 0 | 0 | 12500 | 12500 | 21 | 19046.852 | 0 | 0 | 0 | 0 |  | Vlastní | Indiv | 0 | 0 |  | Práce | Běžná |  |  |  |  | POL1_1
87 | Pol__0087 | JISTIČ 25B/3 | KS | 1 | 719.8 | 719.8 | 0 | 0 | 175 | 175 | 21 | 870.958 | 0 | 0 | 0 | 0 |  | Vlastní | Indiv | 0 | 0 |  | Práce | Běžná |  |  |  |  | POL1_1
88 | Pol__0088 | JISTIČ 2B/1 | KS | 1 | 293.82 | 293.82 | 0 | 0 | 230 | 230 | 21 | 355.5222 | 0 | 0 | 0 | 0 |  | Vlastní | Indiv | 0 | 0 |  | Práce | Běžná |  |  |  |  | POL1_1
89 | Pol__0089 | VYPINAČ 3P/63 | KS | 1 | 719.8 | 719.8 | 0 | 0 | 890 | 890 | 21 | 870.958 | 0 | 0 | 0 | 0 |  | Vlastní | Indiv | 0 | 0 |  | Práce | Běžná |  |  |  |  | POL1_1
|  | RH - hlavní rozvaděč objektu | [26 empty] | POP
|  | OCEP. ROZVADĚČ DO ZDIVA | [26 empty] | POP
90 | Pol__0090 | IP40/20, ROZM.: 600 X 900 X 200 | KS | 1 | 7658.2 | 7658.2 | 0 | 0 | 12500 | 12500 | 21 | 9266.422 | 0 | 0 | 0 | 0 |  | Vlastní | Indiv | 0 | 0 |  | Práce | Běžná |  |  |  |  | POL1_1
91 | Pol__0091 | VYPINAČ 3P/63 | KS | 1 | 520.38 | 520.38 | 0 | 0 | 698 | 698 | 21 | 629.6598 | 0 | 0 | 0 | 0 |  | Vlastní | Indiv | 0 | 0 |  | Práce | Běžná |  |  |  |  | POL1_1
92 | Pol__0092 | SVODIČ PŘEPĚTÍ T1 + T2, TNC, In=25 kA/p | KS | 1 | 4130 | 4130 | 0 | 0 | 12600 | 12600 | 21 | 4997.3 | 0 | 0 | 0 | 0 |  | Vlastní | Indiv | 0 | 0 |  | Práce | Běžná |  |  |  |  | POL1_1
93 | Pol__0093 | SPINACÍ HODINY 1-KANÁL., 16A, 250V | KS | 1 | 1705.1 | 1705.1 | 0 | 0 | 1850 | 1850 | 21 | 2063.171 | 0 | 0 | 0 | 0 |  | Vlastní | Indiv | 0 | 0 |  | Práce | Běžná |  |  |  |  | POL1_1
94 | Pol__0094 | TRAFO ZVONKOVÉ 230/8-12-24V | KS | 1 | 847.24 | 847.24 | 0 | 0 | 425 | 425 | 21 | 1025.1604 | 0 | 0 | 0 | 0 |  | Vlastní | Indiv | 0 | 0 |  | Práce | Běžná |  |  |  |  | POL1_1
95 | Pol__0095 | ZÁSUVKA VESTAVNÁ 16A, 250V, 5-TI PÓL. | KS | 1 | 545.16 | 545.16 | 0 | 0 | 456 | 456 | 21 | 659.6436 | 0 | 0 | 0 | 0 |  | Vlastní | Indiv | 0 | 0 |  | Práce | Běžná |  |  |  |  | POL1_1
96 | Pol__0096 | PROUDOVÝ CHRÁNIČ KOMBINOVANÝ LFI 10C/1N/0,03 | KS | 5 | 1439.6 | 7198 | 0 | 0 | 1050 | 5250 | 21 | 8709.58 | 0 | 0 | 0 | 0 |  | Vlastní | Indiv | 0 | 0 |  | Práce | Běžná |  |  |  |  | POL1_1
97 | Pol__0097 | PROUDOVÝ CHRÁNIČ 40/4/0,03 | KS | 1 | 1982.4 | 1982.4 | 0 | 0 | 1690 | 1690 | 21 | 2398.704 | 0 | 0 | 0 | 0 |  | Vlastní | Indiv | 0 | 0 |  | Práce | Běžná |  |  |  |  | POL1_1
98 | Pol__0098 | JISTIČ 6C/1 | KS | 4 | 177 | 708 | 0 | 0 | 230 | 920 | 21 | 856.68 | 0 | 0 | 0 | 0 |  | Vlastní | Indiv | 0 | 0 |  | Práce | Běžná |  |  |  |  | POL1_1
99 | Pol__0099 | JISTIČ 10C/1 | KS | 6 | 177 | 1062 | 0 | 0 | 132 | 792 | 21 | 1285.02 | 0 | 0 | 0 | 0 |  | Vlastní | Indiv | 0 | 0 |  | Práce | Běžná |  |  |  |  | POL1_1
100 | Pol__0100 | JISTIČ 16C/1 | KS | 22 | 177 | 3894 | 0 | 0 | 143 | 3146 | 21 | 4711.74 | 0 | 0 | 0 | 0 |  | Vlastní | Indiv | 0 | 0 |  | Práce | Běžná |  |  |  |  | POL1_1
101 | Pol__0101 | JISTIČ 10C/3 | KS | 1 | 613.6 | 613.6 | 0 | 0 | 410 | 410 | 21 | 742.456 | 0 | 0 | 0 | 0 |  | Vlastní | Indiv | 0 | 0 |  | Práce | Běžná |  |  |  |  | POL1_1
102 | Pol__0102 | JISTIČ 16C/3 | KS | 3 | 613.6 | 1840.8 | 0 | 0 | 485 | 1455 | 21 | 2227.368 | 0 | 0 | 0 | 0 |  | Vlastní | Indiv | 0 | 0 |  | Práce | Běžná |  |  |  |  | POL1_1
103 | Pol__0103 | SVORKA ŘADOVÁ 2,5 | KS | 90 | 30.68 | 2761.2 | 0 | 0 | 10.5 | 945 | 21 | 3341.052 | 0 | 0 | 0 | 0 |  | Vlastní | Indiv | 0 | 0 |  | Práce | Běžná |  |  |  |  | POL1_1
104 | Pol__0104 | SVORKA ŘADOVÁ 10 | KS | 3 | 40.12 | 120.36 | 0 | 0 | 22 | 66 | 21 | 145.6356 | 0 | 0 | 0 | 0 |  | Vlastní | Indiv | 0 | 0 |  | Práce | Běžná |  |  |  |  | POL1_1
105 | Pol__0105 | PODRUŽNÝ MATERIÁL (přípojnice, můstky, DIN lišty,propojovací hřebínky, úchytný materiál,, rozvaděčové kanály) | KS | 1 | 5546 | 5546 | 0 | 0 | 2450 | 2450 | 21 | 6710.66 | 0 | 0 | 0 | 0 |  | Vlastní | Indiv | 0 | 0 |  | Práce | Běžná |  |  |  |  | POL1_1
106 | Pol__0106 | KOMPLETACE ROZVADĚČE | KS | 1 | 16874 | 16874 | 0 | 0 | 8900 | 8900 | 21 | 20417.54 | 0 | 0 | 0 | 0 |  | Vlastní | Indiv | 0 | 0 |  | Práce | Běžná |  |  |  |  | POL1_1
|  | SOUPIS ROZVADĚČŮ | [26 empty] | POP
107 | Pol__0107 | RE | KS | 1 | 3894 | 3894 | 0 | 0 | 0 | 0 | 21 | 4711.74 | 0 | 0 | 0 | 0 |  | Vlastní | Indiv | 0 | 0 |  | Práce | Běžná |  |  |  |  | POL1_1
108 | Pol__0108 | RH | KS | 1 | 3658 | 3658 | 0 | 0 | 0 | 0 | 21 | 4426.18 | 0 | 0 | 0 | 0 |  | Vlastní | Indiv | 0 | 0 |  | Práce | Běžná |  |  |  |  | POL1_1
Díl: | _9 | DOPRAVA |  |  |  | 154.58 |  | 0 |  | 4100.88 |  | 187.0418 |  | 0 |  | 0 |  |  |  |  | 0 | [7 empty] | DIL
109 | Pol__0109 | MIMOSTAVENIŠTNÍ DOPRAVA DLE KAPITOLY "DODÁVKA ROZVADĚČŮ"(doprava rozvaděčů na stavbu) | KS | 0.05 | 2950 | 147.5 | 0 | 0 | 68348 | 3417.4 | 21 | 178.475 | 0 | 0 | 0 | 0 |  | Vlastní | Indiv | 0 | 0 |  | Práce | Běžná | částečně |  |  |  | POL1_1
110 | Pol__0110 | VNITROSTAVENIŠTNÍ DOPRAVA DLE KAPITOLY "DODÁVKA ROZVADĚČŮ"(doprava rozvaděčů na samotné stavbě) | KS | 0.01 | 708 | 7.08 | 0 | 0 | 68348 | 683.48 | 21 | 8.5668 | 0 | 0 | 0 | 0 |  | Vlastní | Indiv | 0 | 0 |  | Práce | Běžná | částečně |  |  |  | POL1_1
Díl: | _13 | (trubkování, krabice, kabelové žlaby - viz. Elektromontáže materiál nosný) |  |  |  | 33238.24 |  | 0 |  | 21680.2 |  | 40218.2704 |  | 0 |  | 0 |  |  |  |  | 0 | [7 empty] | DIL
130 | Pol__0130 | ZÁSUVKA DATOVÁ, 1x RJ 45, CAT 6, VČ. RÁMEČKU | KS | 1 | 280.84 | 280.84 | 0 | 0 | 186.2 | 186.2 | 21 | 339.8164 | 0 | 0 | 0 | 0 |  | Vlastní | Indiv | 0 | 0 |  | Práce | Běžná |  |  |  |  | POL1_1
131 | Pol__0131 | ZÁSUVKA DATOVÁ, 2x RJ 45, CAT 6, VČ. RÁMEČKU | KS | 14 | 317.42 | 4443.88 | 0 | 0 | 242.2 | 3390.8 | 21 | 5377.0948 | 0 | 0 | 0 | 0 |  | Vlastní | Indiv | 0 | 0 |  | Práce | Běžná |  |  |  |  | POL1_1
132 | Pol__0132 | KABEL UTP 4x2x0,5 CAT 6 | M | 380 | 20.06 | 7622.8 | 0 | 0 | 11.62 | 4415.6 | 21 | 9223.588 | 0 | 0 | 0 | 0 |  | Vlastní | Indiv | 0 | 0 |  | Práce | Běžná |  |  |  |  | POL1_1
133 | Pol__0133 | KABEL HDMI, DL. 10 m | KS | 1 | 769.36 | 769.36 | 0 | 0 | 1350 | 1350 | 21 | 930.9256 | 0 | 0 | 0 | 0 |  | Vlastní | Indiv | 0 | 0 |  | Práce | Běžná |  |  |  |  | POL1_1
134 | Pol__0134 | NÁSTĚN. ROZV. RACK RUA 15U/400mm, 600x600x400 | KS | 1 | 8260 | 8260 | 0 | 0 | 5500 | 5500 | 21 | 9994.6 | 0 | 0 | 0 | 0 |  | Vlastní | Indiv | 0 | 0 |  | Práce | Běžná |  |  |  |  | POL1_1
135 | Pol__0135 | NAPÁJECÍ PANEL 19", 6x230 V, VYPÍNAČ | KS | 1 | 1947 | 1947 | 0 | 0 | 1190 | 1190 | 21 | 2355.87 | 0 | 0 | 0 | 0 |  | Vlastní | Indiv | 0 | 0 |  | Práce | Běžná |  |  |  |  | POL1_1
136 | Pol__0136 | PATCH PANEL 1U, 24x RJ 45, MODULÁRNÍ, CELOKOV | KS | 1 | 2702.2 | 2702.2 | 0 | 0 | 546 | 546 | 21 | 3269.662 | 0 | 0 | 0 | 0 |  | Vlastní | Indiv | 0 | 0 |  | Práce | Běžná |  |  |  |  | POL1_1
137 | Pol__0137 | KEYSTONE RJ 45, CAT 6, NESTÍNĚNÝ | KS | 12 | 80.24 | 962.88 | 0 | 0 | 58.8 | 705.6 | 21 | 1165.0848 | 0 | 0 | 0 | 0 |  | Vlastní | Indiv | 0 | 0 |  | Práce | Běžná |  |  |  |  | POL1_1
138 | Pol__0138 | KONEKTOR RJ 45 CAT 6 | KS | 12 | 80.24 | 962.88 | 0 | 0 | 77 | 924 | 21 | 1165.0848 | 0 | 0 | 0 | 0 |  | Vlastní | Indiv | 0 | 0 |  | Práce | Běžná |  |  |  |  | POL1_1
139 | Pol__0139 | POLIČKA 19", HLOUBKA 450 MM | KS | 1 | 1593 | 1593 | 0 | 0 | 532 | 532 | 21 | 1927.53 | 0 | 0 | 0 | 0 |  | Vlastní | Indiv | 0 | 0 |  | Práce | Běžná |  |  |  |  | POL1_1
140 | Pol__0140 | VYVAZOVACÍ PANEL 19" | KS | 1 | 625.4 | 625.4 | 0 | 0 | 490 | 490 | 21 | 756.734 | 0 | 0 | 0 | 0 |  | Vlastní | Indiv | 0 | 0 |  | Práce | Běžná |  |  |  |  | POL1_1
141 | Pol__0141 | PODRUŽNÝ MATERIÁL (sádra, úchytný materiál, svorky, řezací kotouče, hmoždinky, atd.) | KS | 1 | 3068 | 3068 | 0 | 0 | 2450 | 2450 | 21 | 3712.28 | 0 | 0 | 0 | 0 |  | Vlastní | Indiv | 0 | 0 |  | Práce | Běžná |  |  |  |  | POL1_1
Díl: | _14 | SK - MONTÁŽNÍ PRÁCE |  |  |  | 34479.6 |  | 0 |  | 36940 |  | 41720.316 |  | 0 |  | 0 |  |  |  |  | 0 | [7 empty] | DIL
142 | Pol__0142 | MONTÁŽNÍ PRÁCE DLE KAPITOLY "MATERIÁL NOSNÝ" | KS | 1 | 24190 | 24190 | 0 | 0 | 32000 | 32000 | 21 | 29269.9 | 0 | 0 | 0 | 0 |  | Vlastní | Indiv | 0 | 0 |  | Práce | Běžná |  |  |  |  | POL1_1
143 | Pol__0143 | PŘIDRUŽENÉ PRACOVNÍ VÝKONY (doprava, uskladnění materiálu, nářadí a jejich zabezpečenÍ,, soc.zařízení) | KS | 1 | 3068 | 3068 | 0 | 0 | 2300 | 2300 | 21 | 3712.28 | 0 | 0 | 0 | 0 |  | Vlastní | Indiv | 0 | 0 |  | Práce | Běžná |  |  |  |  | POL1_1
144 | Pol__0144 | UKONČENÍ - FORMA NA KABELU UTP | KS | 24 | 148.68 | 3568.32 | 0 | 0 | 55 | 1320 | 21 | 4317.6672 | 0 | 0 | 0 | 0 |  | Vlastní | Indiv | 0 | 0 |  | Práce | Běžná |  |  |  |  | POL1_1
145 | Pol__0145 | MĚŘENÍ 1 KABELU CAT6, VYHOTOVENÍ PROTOKOLU | KS | 12 | 304.44 | 3653.28 | 0 | 0 | 110 | 1320 | 21 | 4420.4688 | 0 | 0 | 0 | 0 |  | Vlastní | Indiv | 0 | 0 |  | Práce | Běžná |  |  |  |  | POL1_1
Díl: | _15 | TV - TELEVIZNÍ ROZVODY - MATERIÁL NOSNÝ |  |  |  | 12335.72 |  | 0 |  | 12746 |  | 14926.2212 |  | 0 |  | 0 |  |  |  |  | 0 | [7 empty] | DIL
|  | (trubkování, krabice, kabelové žlaby - viz. Elektromontáže materiál nosný) | [26 empty] | POP
146 | Pol__0146 | TV ANTÉNA PRO PŘÍJEM DVBT2 VČ. STOŽÁRU | KS | 1 | 4366 | 4366 | 0 | 0 | 4452 | 4452 | 21 | 5282.86 | 0 | 0 | 0 | 0 |  | Vlastní | Indiv | 0 | 0 |  | Práce | Běžná |  |  |  |  | POL1_1
147 | Pol__0147 | PLAST. SKŘÍŇ PRO STA, SLUČOVAČ, ZESILOVAČ, ROZBOČOVAČ | KS | 1 | 2065 | 2065 | 0 | 0 | 4900 | 4900 | 21 | 2498.65 | 0 | 0 | 0 | 0 |  | Vlastní | Indiv | 0 | 0 |  | Práce | Běžná |  |  |  |  | POL1_1
148 | Pol__0148 | ZÁSUVKA TV+R+SAT, VČ. RÁMEČKU | KS | 2 | 297.36 | 594.72 | 0 | 0 | 282.8 | 565.6 | 21 | 719.6112 | 0 | 0 | 0 | 0 |  | Vlastní | Indiv | 0 | 0 |  | Práce | Běžná |  |  |  |  | POL1_1
149 | Pol__0149 | KOAX. KABEL H121 Cu, BELDEN | M | 90 | 22.42 | 2017.8 | 0 | 0 | 20.3 | 1827 | 21 | 2441.538 | 0 | 0 | 0 | 0 |  | Vlastní | Indiv | 0 | 0 |  | Práce | Běžná |  |  |  |  | POL1_1
150 | Pol__0150 | KOAX. KABEL H121 Cu PE, BELDEN | M | 10 | 23.6 | 236 | 0 | 0 | 35.14 | 351.4 | 21 | 285.56 | 0 | 0 | 0 | 0 |  | Vlastní | Indiv | 0 | 0 |  | Práce | Běžná |  |  |  |  | POL1_1
151 | Pol__0151 | PODRUŽNÝ MATERIÁL (sádra, úchytný materiál, svorky, řezací kotouče, hmoždinky, atd.) | KS | 1 | 3056.2 | 3056.2 | 0 | 0 | 650 | 650 | 21 | 3698.002 | 0 | 0 | 0 | 0 |  | Vlastní | Indiv | 0 | 0 |  | Práce | Běžná |  |  |  |  | POL1_1
Díl: | _16 | TV - MONTÁŽNÍ PRÁCE |  |  |  | 10343.88 |  | 0 |  | 21320 |  | 12516.0948 |  | 0 |  | 0 |  |  |  |  | 0 | [7 empty] | DIL
152 | Pol__0152 | MONTÁŽNÍ PRÁCE DLE KAPITOLY "MATERIÁL NOSNÝ" | KS | 1 | 5605 | 5605 | 0 | 0 | 20000 | 20000 | 21 | 6782.05 | 0 | 0 | 0 | 0 |  | Vlastní | Indiv | 0 | 0 |  | Práce | Běžná |  |  |  |  | POL1_1
153 | Pol__0153 | PŘIDRUŽENÉ PRACOVNÍ VÝKONY (doprava, uskladnění materiálu, nářadí a jejich zabezpečenÍ,, soc.zařízení) | KS | 1 | 3134.08 | 3134.08 | 0 | 0 | 1100 | 1100 | 21 | 3792.2368 | 0 | 0 | 0 | 0 |  | Vlastní | Indiv | 0 | 0 |  | Práce | Běžná |  |  |  |  | POL1_1
154 | Pol__0154 | UKONČENÍ - FORMA NA KOAX H121 | KS | 4 | 401.2 | 1604.8 | 0 | 0 | 55 | 220 | 21 | 1941.808 | 0 | 0 | 0 | 0 |  | Vlastní | Indiv | 0 | 0 |  | Práce | Běžná |  |  |  |  | POL1_1
Díl: | _20 | HZS - PRÁCE NEZAHRNUTNÉ DO MONTÁŽNÍHO CENÍKU |  |  |  | 69974 |  | 0 |  | 99450 |  | 84668.54 |  | 0 |  | 0 |  |  |  |  | 0 | [7 empty] | DIL
177 | Pol__0177 | DEMONTÁŽE STÁVAJÍCÍCH SI A SLP ROZVODŮ, SVÍTIDEL, ROZVADĚČŮ | HOD | 20 | 590 | 11800 | 0 | 0 | 650 | 13000 | 21 | 14278 | 0 | 0 | 0 | 0 |  | Vlastní | Indiv | 0 | 0 |  | Práce | Běžná |  |  |  |  | POL1_1
178 | Pol__0178 | KOORDINACE POSTUPU PRACÍ S PROFESEMI ÚT a ZTI, UPŘESNĚNÍ UMÍSTĚNÍ ZÁSUVKOVÝCH VÝVODŮ UŽIVATELEM | HOD | 5 | 590 | 2950 | 0 | 0 | 650 | 3250 | 21 | 3569.5 | 0 | 0 | 0 | 0 |  | Vlastní | Indiv | 0 | 0 |  | Práce | Běžná |  |  |  |  | POL1_1
179 | Pol__0179 | ZEDNICKÉ VÝPOMOCI | HOD | 100 | 377.6 | 37760 | 0 | 0 | 650 | 65000 | 21 | 45689.6 | 0 | 0 | 0 | 0 |  | Vlastní | Indiv | 0 | 0 |  | Práce | Běžná |  |  |  |  | POL1_1
180 | Pol__0180 | PRÁCE SPOJENÉ SE ZABEZPEČENÍM MONT.PRACOVIŠŤ | HOD | 10 | 590 | 5900 | 0 | 0 | 650 | 6500 | 21 | 7139 | 0 | 0 | 0 | 0 |  | Vlastní | Indiv | 0 | 0 |  | Práce | Běžná |  |  |  |  | POL1_1
181 | Pol__0181 | PRÁCE NEPŘEDVÍDANÉ | HOD | 10 | 590 | 5900 | 0 | 0 | 650 | 6500 | 21 | 7139 | 0 | 0 | 0 | 0 |  | Vlastní | Indiv | 0 | 0 |  | Práce | Běžná |  |  |  |  | POL1_1
182 | Pol__0182 | DOKUMENTACE SKUTEČNÉHO PROVEDENÍ | HOD | 8 | 708 | 5664 | 0 | 0 | 650 | 5200 | 21 | 6853.44 | 0 | 0 | 0 | 0 |  | Vlastní | Indiv | 0 | 0 |  | Práce | Běžná |  |  |  |  | POL1_1
[27 empty] | 12 | 21 | DPH
| Celkem |  |  |  |  | 589968.14 | [20 empty] | 0 | 589968.14 | SUM
END
Note on S6: Jedná se o informaci, zda se jedná o položku, která je do rozpočtu zadána z cenové soustavy RTS, nebo vlastní.
Note on T6: Jedná se o název CÚ, která je zadána u položky rozpočtu