## Rekapitulace stavby
Export VZ |  | List obsahuje: |  |  |  |  | 1) Rekapitulace stavby |  |  | 2) Rekapitulace objektů stavby a soupisů prací | [15 empty] | 3.0 | ZAMOK |  |  |  |  | False | False | {6f8c95a5-140d-4dfa-9277-71967e53ffa5}
[31 empty] | 0,01 | 21
[31 empty] | 0,01 | 15
|  | REKAPITULACE STAVBY | [15 empty] | v --- níže se nacházejí doplnkové a pomocné údaje k sestavám --- v | [11 empty] | Návod na vyplnění | 0,001
|  | Kód: |  |  |  |  | 20170305 | [22 empty] | Měnit lze pouze buňky se žlutým podbarvením! 1) v Rekapitulaci stavby vyplňte údaje o Uchazeči (přenesou se do ostatních sestav i v jiných listech) 2) na vybraných listech vyplňte v sestavě Soupis prací ceny u položek Podrobnosti k vyplnění naleznete na poslední záložce s Pokyny pro vyplnění | 0,01
|  | Stavba: |  |  |  |  | Snížení energetické náročnosti mateřské školy Mnichovice | [23 empty] | 0,1
|  | KSO: | [11 empty] | CC-CZ: | [16 empty] | 1
|  | Místo: |  |  |  |  | Tyršova 600, 251 64 Mnichovice | [6 empty] | Datum: |  | 5. 3. 2017 | [14 empty] | 10
100
|  | Zadavatel: | [11 empty] | IČ: |  | 00240478 | [14 empty] | 0,1
|  |  | Město Mnichovice | [10 empty] | DIČ: |  | CZ00240478 | [14 empty] | 0,1
0,1
|  | Uchazeč: | [11 empty] | IČ: |  | Vyplň údaj | [14 empty] | 0,1
|  |  | Vyplň údaj | [10 empty] | DIČ: |  | Vyplň údaj | [14 empty] | 0,1
False
|  | Projektant: | [11 empty] | IČ: |  | 24826651 | [14 empty] | False
|  |  | Anylopex plus s.r.o. | [10 empty] | DIČ: |  | CZ24826651 | [14 empty] | True
0,01
|  | Poznámka: | [28 empty] | 0,01
|  |  | Soupis prací je sestaven s využitím Cenové soustavy ÚRS. Položky, které pochází z této cenové soustavy, jsou ve sloupci 'Cenová soustava' označeny popisem 'CS ÚRS' a úrovní příslušného kalendářního pololetí. Veškeré další informace vymezující popis a podmínky použití těchto položek z Cenové soustavy, které nejsou uvedeny přímo v soupisu prací, jsou neomezeně dálkově k dispozici na www.cs-urs.cz, sekce Cenové a technické podmínky. | [27 empty] | False
|  | Cena bez DPH | [11 empty] | 0
[8 empty] | Sazba daně |  | Základ daně |  |  |  | Výše daně
|  | DPH |  | základní |  |  |  | 21% |  | 0 |  |  |  | 0
|  |  |  | snížená |  |  |  | 15% |  | 0 |  |  |  | 0
|  |  |  | zákl. přenesená |  |  |  | 21% |  | 0 |  |  |  | 0
|  |  |  | sníž. přenesená |  |  |  | 15% |  | 0 |  |  |  | 0
|  |  |  | nulová |  |  |  | 0% |  | 0 |  |  |  | 0
|  | Cena s DPH | [6 empty] | v |  | CZK |  |  | 0
REKAPITULACE OBJEKTŮ STAVBY A SOUPISŮ PRACÍ
| Kód: | [6 empty] | 20170305
| Stavba: | [6 empty] | Snížení energetické náročnosti mateřské školy Mnichovice
| Místo: | [6 empty] | Tyršova 600, 251 64 Mnichovice |  |  |  |  | Datum: |  | 5. 3. 2017
| Zadavatel: | [6 empty] | Město Mnichovice |  |  |  |  | Projektant: |  | Anylopex plus s.r.o. |  |  | Informatívní údaje z listů zakázek
Uchazeč:
| Kód |  |  |  | Objekt, Soupis prací | [6 empty] | Cena bez DPH [CZK] |  |  |  | Cena s DPH [CZK] | Typ | z toho Ostat. náklady [CZK] | DPH [CZK] | Normohodiny [h] | DPH základní [CZK] | DPH snížená [CZK] | DPH základní přenesená [CZK] | DPH snížená přenesená [CZK] | Základna DPH základní | Základna DPH snížená | Základna DPH zákl. přenesená | Základna DPH sníž. přenesená | Základna DPH nulová
| Náklady stavby celkem | [10 empty] | 0 |  |  |  | 0 |  | 0 | 0 | 0 | 0 | 0 | 0 | 0 | 0 | 0 | 0 | 0 | 0 |  | D | 0 | ###NOIMPORT### | IMPORT | {6f8c95a5-140d-4dfa-9277-71967e53ffa5} | {00000000-0000-0000-0000-000000000000}
/ |  | 01 |  |  |  | Architektonicko-stavební řešení | [5 empty] | 0 |  |  |  | 0 | STA | 0 | 0 | 0 | 0 | 0 | 0 | 0 | 0 | 0 | 0 | 0 | 0 |  |  | 1 |  | IMPORT | {bb6aec67-cfdf-4517-9779-e66741b551b1} | {6f8c95a5-140d-4dfa-9277-71967e53ffa5} | 2
/ |  | 02 |  |  |  | Vzduchotechnika | [5 empty] | 0 |  |  |  | 0 | STA | 0 | 0 | 0 | 0 | 0 | 0 | 0 | 0 | 0 | 0 | 0 | 0 |  |  | 1 |  | IMPORT | {6a217968-b714-4804-b815-7eec9ac11854} | {6f8c95a5-140d-4dfa-9277-71967e53ffa5} | 2
/ |  | 03 |  |  |  | Elektroinstalace | [5 empty] | 0 |  |  |  | 0 | STA | 0 | 0 | 0 | 0 | 0 | 0 | 0 | 0 | 0 | 0 | 0 | 0 |  |  | 1 |  | IMPORT | {f474a313-0480-4777-b660-0be3308b8240} | {6f8c95a5-140d-4dfa-9277-71967e53ffa5} | 2
/ |  | 04 |  |  |  | Ostatní náklady | [5 empty] | 0 |  |  |  | 0 | VON | 0 | 0 | 0 | 0 | 0 | 0 | 0 | 0 | 0 | 0 | 0 | 0 |  |  | 1 |  | IMPORT | {f04e2f59-a199-4684-8456-d0a47172f053} | {6f8c95a5-140d-4dfa-9277-71967e53ffa5} | 2
/ |  | 05 |  |  |  | Vedlejší rozpočtové náklady | [5 empty] | 0 |  |  |  | 0 | VON | 0 | 0 | 0 | 0 | 0 | 0 | 0 | 0 | 0 | 0 | 0 | 0 |  |  | 1 |  | IMPORT | {dd556b57-524b-47ae-901c-7788641747ac} | {6f8c95a5-140d-4dfa-9277-71967e53ffa5} | 2

## 01 - Architektonicko-stav...
| List obsahuje: |  | 1) Krycí list soupisu | 2) Rekapitulace |  |  | 3) Soupis prací | Zpět na list: | Rekapitulace stavby
{bb6aec67-cfdf-4517-9779-e66741b551b1}
2
| KRYCÍ LIST SOUPISU | [8 empty] | v --- níže se nacházejí doplnkové a pomocné údaje k sestavám --- v | [8 empty] | False
Stavba:
Snížení energetické náročnosti mateřské školy Mnichovice
Objekt:
01 - Architektonicko-stavební řešení
| KSO: |  |  |  |  | CC-CZ:
| Místo: |  | Tyršova 600, 251 64 Mnichovice |  |  | Datum: | 5. 3. 2017
| Zadavatel: |  |  |  |  | IČ: | 00240478
|  | Město Mnichovice |  |  |  | DIČ: | CZ00240478
| Uchazeč: |  |  |  |  | IČ:
DIČ:
| Projektant: |  |  |  |  | IČ: | 24826651
|  | Anylopex plus s.r.o. |  |  |  | DIČ: | CZ24826651
Poznámka:
Soupis prací je sestaven s využitím Cenové soustavy ÚRS. Položky, které pochází z této cenové soustavy, jsou ve sloupci 'Cenová soustava' označeny popisem 'CS ÚRS' a úrovní příslušného kalendářního pololetí. Veškeré další informace vymezující popis a podmínky použití těchto položek z Cenové soustavy, které nejsou uvedeny přímo v soupisu prací, jsou neomezeně dálkově k dispozici na www.cs-urs.cz, sekce Cenové a technické podmínky.
| Cena bez DPH | [5 empty] | 0
|  |  | Základ daně |  |  | Sazba daně | Výše daně
| DPH | základní | 0 |  |  | 21% | 0
|  | snížená | 0 |  |  | 15% | 0
|  | zákl. přenesená | 0 |  |  | 21% | 0
|  | sníž. přenesená | 0 |  |  | 15% | 0
|  | nulová | 0 |  |  | 0% | 0
| Cena s DPH |  |  | v | CZK |  | 0
REKAPITULACE ČLENĚNÍ SOUPISU PRACÍ
Stavba:
Snížení energetické náročnosti mateřské školy Mnichovice
Objekt:
01 - Architektonicko-stavební řešení
Místo: |  |  | Tyršova 600, 251 64 Mnichovice |  |  | Datum: | 5. 3. 2017
Zadavatel: |  |  | Město Mnichovice |  |  | Projektant: | Anylopex plus s.r.o.
Uchazeč:
Kód dílu - Popis | [6 empty] | Cena celkem [CZK]
Náklady soupisu celkem | [6 empty] | 0 | [12 empty] | -1
| HSV - Práce a dodávky HSV | [5 empty] | 0
| 1 - Zemní práce | [5 empty] | 0
| 3 - Svislé a kompletní konstrukce | [5 empty] | 0
| 6 - Úpravy povrchů, podlahy a osazování výplní | [5 empty] | 0
| 9 - Ostatní konstrukce a práce-bourání | [5 empty] | 0
| 997 - Přesun sutě | [5 empty] | 0
| 998 - Přesun hmot | [5 empty] | 0
| PSV - Práce a dodávky PSV | [5 empty] | 0
| 712 - Povlakové krytiny | [5 empty] | 0
| 713 - Izolace tepelné | [5 empty] | 0
| 721 - Zdravotechnika - vnitřní kanalizace | [5 empty] | 0
| 751 - Vzduchotechnika | [5 empty] | 0
| 762 - Konstrukce tesařské | [5 empty] | 0
| 763 - Konstrukce suché výstavby | [5 empty] | 0
| 764 - Konstrukce klempířské | [5 empty] | 0
| 765 - Konstrukce pokrývačské | [5 empty] | 0
| 767 - Konstrukce zámečnické | [5 empty] | 0
| 781 - Dokončovací práce - obklady keramické | [5 empty] | 0
SOUPIS PRACÍ
Stavba:
Snížení energetické náročnosti mateřské školy Mnichovice
Objekt:
01 - Architektonicko-stavební řešení
Místo: |  |  | Tyršova 600, 251 64 Mnichovice |  |  | Datum: | 5. 3. 2017
Zadavatel: |  |  | Město Mnichovice |  |  | Projektant: | Anylopex plus s.r.o.
Uchazeč:
PČ | Typ | Kód | Popis | MJ | Množství | J.cena [CZK] | Cena celkem [CZK] | Cenová soustava |  | Poznámka | DPH | J. Nh [h] | Nh celkem [h] | J. hmotnost [t] | Hmotnost celkem [t] | J. suť [t] | Suť Celkem [t]
Náklady soupisu celkem | [6 empty] | 0 | [5 empty] | 0 |  | 85.3072 |  | 92.6582 |  | D | -1 | [10 empty] | 0
| D | HSV | Práce a dodávky HSV |  |  |  | 0 | [5 empty] | 0 |  | 76.0286 |  | 86.4268 | 1 | D | 0 |  |  |  | ROZPOCET | [6 empty] | 0
| D | 1 | Zemní práce |  |  |  | 0 | [5 empty] | 0 |  | 0 |  | 0 | 1 | D | 1 |  |  |  | ROZPOCET | [6 empty] | 0
1 | K | 132201101 | Hloubení rýh š do 600 mm v hornině tř. 3 objemu do 100 m3 | m3 | 58.949 |  | 0 | CS ÚRS 2017 01 |  |  | základní |  | 0 | 0 | 0 | 0 | 0 | 4 | K | 2 |  |  |  | ROZPOCET | 0 | 0 | 0 | 0 | 0 | 1 | 0 | 4 | -1151960787
| PP |  | Hloubení zapažených i nezapažených rýh šířky do 600 mm s urovnáním dna do předepsaného profilu a spádu v hornině tř. 3 do 100 m3 | [15 empty] | PP | 2
| VV |  | (43,7-2,3+132-1,6-2,4-2,36-0,9-3,6*2-8,56)*(0,8*0,29+0,8*0,4/2) |  | 58.949 | [13 empty] | VV | 2 | 2 | True | 1 | ROZPOCET
2 | K | 132201109 | Příplatek za lepivost k hloubení rýh š do 600 mm v hornině tř. 3 | m3 | 58.949 |  | 0 | CS ÚRS 2017 01 |  |  | základní |  | 0 | 0 | 0 | 0 | 0 | 4 | K | 2 |  |  |  | ROZPOCET | 0 | 0 | 0 | 0 | 0 | 1 | 0 | 4 | -1513557410
| PP |  | Hloubení zapažených i nezapažených rýh šířky do 600 mm s urovnáním dna do předepsaného profilu a spádu v hornině tř. 3 Příplatek k cenám za lepivost horniny tř. 3 | [15 empty] | PP | 2
3 | K | 162701105 | Vodorovné přemístění do 10000 m výkopku/sypaniny z horniny tř. 1 až 4 | m3 | 23.459 |  | 0 | CS ÚRS 2017 01 |  |  | základní |  | 0 | 0 | 0 | 0 | 0 | 4 | K | 2 |  |  |  | ROZPOCET | 0 | 0 | 0 | 0 | 0 | 1 | 0 | 4 | -867703929
| PP |  | Vodorovné přemístění výkopku nebo sypaniny po suchu na obvyklém dopravním prostředku, bez naložení výkopku, avšak se složením bez rozhrnutí z horniny tř. 1 až 4 na vzdálenost přes 9 000 do 10 000 m | [15 empty] | PP | 2
| VV |  | 58,949-35,49 |  | 23.459 | [13 empty] | VV | 2 | 2 | True | 1 | ROZPOCET
4 | K | 162701109 | Příplatek k vodorovnému přemístění výkopku/sypaniny z horniny tř. 1 až 4 ZKD 1000 m přes 10000 m | m3 | 234.59 |  | 0 | CS ÚRS 2017 01 |  |  | základní |  | 0 | 0 | 0 | 0 | 0 | 4 | K | 2 |  |  |  | ROZPOCET | 0 | 0 | 0 | 0 | 0 | 1 | 0 | 4 | -1151929211
| PP |  | Vodorovné přemístění výkopku nebo sypaniny po suchu na obvyklém dopravním prostředku, bez naložení výkopku, avšak se složením bez rozhrnutí z horniny tř. 1 až 4 na vzdálenost Příplatek k ceně za každých dalších i započatých 1 000 m | [15 empty] | PP | 2
| VV |  | 23,459*10 'Přepočtené koeficientem množství |  | 234.59 | [13 empty] | VV | 2 | 2 | False | 1 | ROZPOCET
5 | K | 171201201 | Uložení sypaniny na skládky | m3 | 23.459 |  | 0 | CS ÚRS 2017 01 |  |  | základní |  | 0 | 0 | 0 | 0 | 0 | 4 | K | 2 |  |  |  | ROZPOCET | 0 | 0 | 0 | 0 | 0 | 1 | 0 | 4 | 1318840687
| PP |  | Uložení sypaniny na skládky | [15 empty] | PP | 2
6 | K | 171201211 | Poplatek za uložení odpadu ze sypaniny na skládce (skládkovné) | t | 42.226 |  | 0 | CS ÚRS 2017 01 |  |  | základní |  | 0 | 0 | 0 | 0 | 0 | 4 | K | 2 |  |  |  | ROZPOCET | 0 | 0 | 0 | 0 | 0 | 1 | 0 | 4 | 679614511
| PP |  | Uložení sypaniny poplatek za uložení sypaniny na skládce (skládkovné) | [15 empty] | PP | 2
| VV |  | 23,459*1,8 |  | 42.226 | [13 empty] | VV | 2 | 2 | True | 1 | ROZPOCET
7 | K | 174101101 | Zásyp jam, šachet rýh nebo kolem objektů sypaninou se zhutněním | m3 | 35.49 |  | 0 | CS ÚRS 2017 01 |  |  | základní |  | 0 | 0 | 0 | 0 | 0 | 4 | K | 2 |  |  |  | ROZPOCET | 0 | 0 | 0 | 0 | 0 | 1 | 0 | 4 | -1250715142
| PP |  | Zásyp sypaninou z jakékoliv horniny s uložením výkopku ve vrstvách se zhutněním jam, šachet, rýh nebo kolem objektů v těchto vykopávkách | [15 empty] | PP | 2
| VV |  | (43,7-2,3+132-1,6-2,4-2,36-0,9-3,6*2-8,56)*(0,8*0,29+0,8*0,4/2-0,12*0,8-0,4*0,15) |  | 35.49 | [13 empty] | VV | 2 | 2 | True | 1 | ROZPOCET
| D | 3 | Svislé a kompletní konstrukce |  |  |  | 0 | [5 empty] | 0 |  | 0.2341 |  | 0 | 1 | D | 1 |  |  |  | ROZPOCET | [6 empty] | 0
8 | K | 338171123Z12 | Osazování sloupků a vzpěr plotových ocelových v 2,60 m se zabetonováním | kus | 1 |  | 0 |  |  |  | základní |  | 0 | 0.17489 | 0.17489 | 0 | 0 | 4 | K | 2 |  |  |  | ROZPOCET | 0 | 0 | 0 | 0 | 0 | 1 | 0 | 4 | 1146442068
| PP |  | Osazování sloupků a vzpěr plotových ocelových v 2,60 m se zabetonováním | [15 empty] | PP | 2
9 | M | 553422520 | sloupek plotový průběžný pozinkovaný a komaxitový 2000/38x1,5 mm | kus | 1 |  | 0 | CS ÚRS 2017 01 |  |  | základní |  | 0 | 0.0028 | 0.0028 | 0 | 0 | 8 | M | 2 |  |  |  | ROZPOCET | 0 | 0 | 0 | 0 | 0 | 1 | 0 | 4 | -1831386491
| PP |  | sloupek plotový průběžný pozinkovaný a komaxitový 2000/38x1,5 mm | [15 empty] | PP | 2
10 | K | 275313511 | Základové patky z betonu tř. C 12/15 | m3 | 0.025 |  | 0 | CS ÚRS 2017 01 |  |  | základní |  | 0 | 2.2563 | 0.056409 | 0 | 0 | 4 | K | 2 |  |  |  | ROZPOCET | 0 | 0 | 0 | 0 | 0 | 1 | 0 | 4 | -1681268626
| PP |  | Základy z betonu prostého patky a bloky z betonu kamenem neprokládaného tř. C 12/15 | [15 empty] | PP | 2
| D | 6 | Úpravy povrchů, podlahy a osazování výplní |  |  |  | 0 | [5 empty] | 0 |  | 75.3348 |  | 0 | 1 | D | 1 |  |  |  | ROZPOCET | [6 empty] | 0
11 | K | 6221000R1 | Utěsnění větracích dutin izolačním tmelem | kus | 68 |  | 0 |  |  |  | základní |  | 0 | 0 | 0 | 0 | 0 | 4 | K | 2 |  |  |  | ROZPOCET | 0 | 0 | 0 | 0 | 0 | 1 | 0 | 4 | 541316902
| PP |  | Utěsnění větracích dutin izolačním tmelem | [15 empty] | PP | 2
12 | K | 622131101 | Cementový postřik vnějších stěn nanášený celoplošně ručně | m2 | 289.376 |  | 0 | CS ÚRS 2017 01 |  |  | základní |  | 0 | 0.00735 | 2.1269 | 0 | 0 | 4 | K | 2 |  |  |  | ROZPOCET | 0 | 0 | 0 | 0 | 0 | 1 | 0 | 4 | -1418431471
| PP |  | Podkladní a spojovací vrstva vnějších omítaných ploch cementový postřik nanášený ručně celoplošně stěn | [15 empty] | PP | 2
| P |  | Poznámka k položce: (bude fakturováno dle skutečnosti) | [15 empty] | P | 2
| VV |  | 964,587*0,3 |  | 289.376 | [13 empty] | VV | 2 | 2 | True | 1 | ROZPOCET
13 | K | 622142001 | Potažení vnějších stěn sklovláknitým pletivem vtlačeným do tenkovrstvé hmoty | m2 | 51 |  | 0 | CS ÚRS 2017 01 |  |  | základní |  | 0 | 0.00489 | 0.24939 | 0 | 0 | 4 | K | 2 |  |  |  | ROZPOCET | 0 | 0 | 0 | 0 | 0 | 1 | 0 | 4 | 1941554470
| PP |  | Potažení vnějších ploch pletivem v ploše nebo pruzích, na plném podkladu sklovláknitým vtlačením do tmelu stěn | [15 empty] | PP | 2
| P |  | Poznámka k položce: vyztužení rozhraní materiálu EPS/EPS Perimetr pásem sklotextilní armovací sítě šířky 300 mm, dl. 170 m | [15 empty] | P | 2
| VV |  | 170*0,3 |  | 51 | [13 empty] | VV | 2 | 2 | True | 1 | ROZPOCET
14 | K | 622211021R2 | Montáž zateplení stěn z polystyrénových desek tl do 120 mm, vč kotevních a montážních prvků, lišt, armované stěrky a všech systémových detailů | m2 | 81.354 |  | 0 |  |  |  | základní |  | 0 | 0.00832 | 0.67687 | 0 | 0 | 4 | K | 2 |  |  |  | ROZPOCET | 0 | 0 | 0 | 0 | 0 | 1 | 0 | 4 | -722449113
| PP |  | Montáž zateplení stěn z polystyrénových desek tl do 120 mm, vč kotevních a montážních prvků, lišt, armované stěrky a všech systémových detailů | [15 empty] | PP | 2
| VV |  | 0,32*3,6+2,35*0,34+3,36*0,34+0,3*1,73+0,3*0,87+6,1+3,4*1,03+0,56*5,73+1,5+4+1,2+12+1+14,5+0,5+0,3*8,54+0,57*2,49+0,8*2,36+0,41*1,14+4,22*0,65 |  | 60.464 | [13 empty] | VV | 2 | 2 | True | 0 | ROZPOCET
| VV |  | -0,6*0,35+19+2,1 |  | 20.89 | [13 empty] | VV | 2 | 2 | True | 0 | ROZPOCET
| VV |  | Součet |  | 81.354 | [13 empty] | VV | 2 | 4 | True | 1 | ROZPOCET
15 | M | 283763550 | deska fasádní polystyrénová izolační perimeter (EPS P) 1250 x 600 x 120 mm | m2 | 85.422 |  | 0 | CS ÚRS 2017 01 |  |  | základní |  | 0 | 0.0042 | 0.35877 | 0 | 0 | 8 | M | 2 |  |  |  | ROZPOCET | 0 | 0 | 0 | 0 | 0 | 1 | 0 | 4 | -175660061
| PP |  | deska fasádní polystyrénová pro tepelné izolace spodní stavby 1250 x 600 x 120 mm | [15 empty] | PP | 2
| P |  | Poznámka k položce: lambda=0,034 [W / m K] | [15 empty] | P | 2
| VV |  | 81,354*1,05 'Přepočtené koeficientem množství |  | 85.422 | [13 empty] | VV | 2 | 2 | False | 1 | ROZPOCET
16 | K | 622211021R3 | Montáž zateplení stěn z polystyrénových desek tl do 120 mm, vč kotevních a montážních prvků, lišt, armované stěrky a všech systémových detailů | m2 | 883.233 |  | 0 |  |  |  | základní |  | 0 | 0.00832 | 7.3485 | 0 | 0 | 4 | K | 2 |  |  |  | ROZPOCET | 0 | 0 | 0 | 0 | 0 | 1 | 0 | 4 | -2055676207
| PP |  | Montáž zateplení stěn z polystyrénových desek tl do 120 mm, vč kotevních a montážních prvků, lišt, armované stěrky a všech systémových detailů | [15 empty] | PP | 2
| VV |  | 3,95*9,53+0,8*4,13+3,6*3,25+4,02*11,86-2,1*1,76*2-2,36*2,7*2+7,1*5,85-1,16*1,76*2-1,48*1,76-0,9*1,72+12,12*3,8-0,58*1,15*3-1,48*1,76-2,08*1,76*3 |  | 143.956 | [13 empty] | VV | 2 | 2 | True | 0 | ROZPOCET
| VV |  | 3,42*3,33+5,73*3,56-2,08*1,78*2+6,94*0,69+7,48*5,7+7,09*3,93-0,9*2,43+7,36*15,58-2,08*1,76*6-0,88*1,15*4+15,1+2,08*1,4+6,74*7,2 |  | 252.68 | [13 empty] | VV | 2 | 2 | True | 0 | ROZPOCET
| VV |  | 9,63*7,36-7,9*1,77-1,77*1,18-1,5*1,77-1,77*2,4+11,96*4,02-2,3*2,7-8*1,77+2,15*4,33+1,69*3,76-1,48*1,76+4,36*10,53-0,58*1,15*4+11,88*4,01-2,1*1,76*2 |  | 172.16 | [13 empty] | VV | 2 | 2 | True | 0 | ROZPOCET
| VV |  | -2,36*2,7*2+14,2*7,37-2,08*1,76*4+3,86*21,74-0,89*1,17-1,48*1,76*2-2,08*1,76*3-1,5*2+7,02*7,4+8,6*7,1-2,08*1,76*6+12,79*7,58-0,58*0,85*8-1,5*1,76*4 |  | 314.437 | [13 empty] | VV | 2 | 2 | True | 0 | ROZPOCET
| VV |  | Součet |  | 883.233 | [13 empty] | VV | 2 | 4 | True | 1 | ROZPOCET
17 | M | 283760400 | deska fasádní polystyrénová grafitová 1000 x 500 x 120 mm | m2 | 927.395 |  | 0 | CS ÚRS 2017 01 |  |  | základní |  | 0 | 0.0018 | 1.6693 | 0 | 0 | 8 | M | 2 |  |  |  | ROZPOCET | 0 | 0 | 0 | 0 | 0 | 1 | 0 | 4 | -118241438
| PP |  | deska fasádní polystyrénová grafitová, lambda=0,032 W/mK, 1000 x 500 x 120 mm | [15 empty] | PP | 2
| P |  | Poznámka k položce: lambda=0,032 [W / m K] | [15 empty] | P | 2
| VV |  | 883,233*1,05 'Přepočtené koeficientem množství |  | 927.395 | [13 empty] | VV | 2 | 2 | False | 1 | ROZPOCET
18 | K | 622212051 | Montáž kontaktního zateplení vnějšího ostění hl. špalety do 400 mm z polystyrenu tl do 40 mm | m | 325.22 |  | 0 | CS ÚRS 2017 01 |  |  | základní |  | 0 | 0.00331 | 1.0765 | 0 | 0 | 4 | K | 2 |  |  |  | ROZPOCET | 0 | 0 | 0 | 0 | 0 | 1 | 0 | 4 | -963842273
| PP |  | Montáž kontaktního zateplení vnějšího ostění, nadpraží nebo parapetu z polystyrenových desek hloubky špalet přes 200 do 400 mm, tloušťky desek do 40 mm | [15 empty] | PP | 2
| VV |  | 1,76*2*5+1,17*2+1,76*2*3+1,8*2*2+1,76*2*2+0,85*2*5+1,76*2*7+1,78*2+1,15*2*9+1,76*2*8+1,76*2+1,17*2*2+1,76*2*2+1,78*2*3+1,76*2*3+0,85*2*3+1,76*2*7 |  | 196.52 | [13 empty] | VV | 2 | 2 | True | 0 | ROZPOCET
| VV |  | 113,1 |  | 113.1 | [13 empty] | VV | 2 | 2 | True | 0 | ROZPOCET
| VV |  | (0,35*2+0,6)*12 |  | 15.6 | [13 empty] | VV | 2 | 2 | True | 0 | ROZPOCET
| VV |  | Součet |  | 325.22 | [13 empty] | VV | 2 | 4 | True | 1 | ROZPOCET
19 | M | 283760310 | deska fasádní polystyrénová grafitová 1000 x 500 x 30 mm | m2 | 94.28 |  | 0 | CS ÚRS 2017 01 |  |  | základní |  | 0 | 0.00045 | 0.042426 | 0 | 0 | 8 | M | 2 |  |  |  | ROZPOCET | 0 | 0 | 0 | 0 | 0 | 1 | 0 | 4 | 906654152
| PP |  | deska fasádní polystyrénová grafitová, lambda=0,032 W/mK, 1000 x 500 x 30 mm | [15 empty] | PP | 2
| P |  | Poznámka k položce: lambda=0,032 [W / m K] | [15 empty] | P | 2
| VV |  | 309,62*0,29 |  | 89.79 | [13 empty] | VV | 2 | 2 | True | 1 | ROZPOCET
| VV |  | 89,79*1,05 'Přepočtené koeficientem množství |  | 94.28 | [13 empty] | VV | 2 | 2 | False | 1 | ROZPOCET
20 | M | 283763510R4 | deska fasádní polystyrénová izolační perimeter (EPS P) 1250 x 600 x 30 mm | m2 | 5.242 |  | 0 |  |  |  | základní |  | 0 | 0.0014 | 0.0073388 | 0 | 0 | 8 | M | 2 |  |  |  | ROZPOCET | 0 | 0 | 0 | 0 | 0 | 1 | 0 | 4 | 380281399
| PP |  | deska fasádní polystyrénová pro tepelné izolace spodní stavby 1250 x 600 x 30 mm | [15 empty] | PP | 2
| VV |  | 15,6*0,32*1,05 |  | 5.242 | [13 empty] | VV | 2 | 2 | True | 1 | ROZPOCET
21 | K | 622212051R5 | Montáž zateplení vnějšího parapetu hl. špalety do 400 mm z polystyrénových desek spádových | m | 113.1 |  | 0 |  |  |  | základní |  | 0 | 0.00331 | 0.37436 | 0 | 0 | 4 | K | 2 |  |  |  | ROZPOCET | 0 | 0 | 0 | 0 | 0 | 1 | 0 | 4 | -1903008482
| PP |  | Montáž kontaktního zateplení vnějšího ostění nebo nadpraží z polystyrenových desek hloubky špalet přes 200 do 400 mm, tloušťky desek do 40 mm | [15 empty] | PP | 2
| VV |  | 2,08*27+1,48*10+1,18*3+0,88*5+0,58*15+2,4*1+0,6*12+7,9*1+8*1 |  | 113.1 | [13 empty] | VV | 2 | 2 | True | 1 | ROZPOCET
22 | M | 283760320 | deska fasádní polystyrénová grafitová 1000 x 500 x 40 mm | m2 | 34.439 |  | 0 | CS ÚRS 2017 01 |  |  | základní |  | 0 | 0.0006 | 0.020663 | 0 | 0 | 8 | M | 2 |  |  |  | ROZPOCET | 0 | 0 | 0 | 0 | 0 | 1 | 0 | 4 | -1829379038
| PP |  | deska fasádní polystyrénová grafitová, lambda=0,032 W/mK, 1000 x 500 x 40 mm | [15 empty] | PP | 2
| P |  | Poznámka k položce: lambda=0,032 [W / m K] | [15 empty] | P | 2
| VV |  | 113,1*0,29 |  | 32.799 | [13 empty] | VV | 2 | 2 | True | 1 | ROZPOCET
| VV |  | 32,799*1,05 'Přepočtené koeficientem množství |  | 34.439 | [13 empty] | VV | 2 | 2 | False | 1 | ROZPOCET
23 | K | 622252001 | Montáž zakládacích soklových lišt kontaktního zateplení | m | 166.14 |  | 0 | CS ÚRS 2017 01 |  |  | základní |  | 0 | 6e-05 | 0.0099684 | 0 | 0 | 4 | K | 2 |  |  |  | ROZPOCET | 0 | 0 | 0 | 0 | 0 | 1 | 0 | 4 | -1712121431
| PP |  | Montáž lišt kontaktního zateplení zakládacích soklových připevněných hmoždinkami | [15 empty] | PP | 2
| VV |  | 43,7-2,3+132-1,6-2,4-2,36-0,9 |  | 166.14 | [13 empty] | VV | 2 | 2 | True | 1 | ROZPOCET
24 | M | 590516490 | lišta soklová Al s okapničkou, zakládací U 12 cm, 0,95/200 cm | m | 174.447 |  | 0 | CS ÚRS 2017 01 |  |  | základní |  | 0 | 0.00042 | 0.073268 | 0 | 0 | 8 | M | 2 |  |  |  | ROZPOCET | 0 | 0 | 0 | 0 | 0 | 1 | 0 | 4 | -510172351
| PP |  | lišta soklová Al s okapničkou, zakládací U 12 cm, 0,95/200 cm | [15 empty] | PP | 2
| VV |  | 166,14*1,05 'Přepočtené koeficientem množství |  | 174.447 | [13 empty] | VV | 2 | 2 | False | 1 | ROZPOCET
25 | K | 622325102 | Oprava vnější vápenocementové hladké omítky složitosti 1 stěn v rozsahu do 30% | m2 | 964.587 |  | 0 | CS ÚRS 2017 01 |  |  | základní |  | 0 | 0.01146 | 11.0542 | 0 | 0 | 4 | K | 2 |  |  |  | ROZPOCET | 0 | 0 | 0 | 0 | 0 | 1 | 0 | 4 | 1349930388
| PP |  | Oprava vápenocementové omítky vnějších ploch stupně členitosti 1 hladké stěn, v rozsahu opravované plochy přes 10 do 30% | [15 empty] | PP | 2
| P |  | Poznámka k položce: (bude fakturováno dle skutečnosti) | [15 empty] | P | 2
| VV |  | 81,354+883,233 |  | 964.587 | [13 empty] | VV | 2 | 2 | True | 1 | ROZPOCET
26 | K | 622511111 | Tenkovrstvá akrylátová mozaiková střednězrnná omítka včetně penetrace vnějších stěn | m2 | 81.354 |  | 0 | CS ÚRS 2017 01 |  |  | základní |  | 0 | 0.00628 | 0.5109 | 0 | 0 | 4 | K | 2 |  |  |  | ROZPOCET | 0 | 0 | 0 | 0 | 0 | 1 | 0 | 4 | -1723545645
| PP |  | Omítka tenkovrstvá akrylátová vnějších ploch probarvená, včetně penetrace podkladu mozaiková střednězrnná stěn | [15 empty] | PP | 2
27 | K | 622541021R6 | Tenkovrstvá omítka s velmi vysokou odolností vůči mikroorganismům včetně penetrace vnějších stěn | m2 | 883.233 |  | 0 |  |  |  | základní |  | 0 | 0.00348 | 3.0737 | 0 | 0 | 4 | K | 2 |  |  |  | ROZPOCET | 0 | 0 | 0 | 0 | 0 | 1 | 0 | 4 | 1333707008
| PP |  | Tenkovrstvá omítka s velmi vysokou odolností vůči mikroorganismům včetně penetrace vnějších stěn | [15 empty] | PP | 2
28 | K | 623511111R7 | Tenkovrstvá akrylátová mozaiková střednězrnná omítka včetně penetrace vnějších ostění a nadpraží | m2 | 4.992 |  | 0 |  |  |  | základní |  | 0 | 0.00618 | 0.030851 | 0 | 0 | 4 | K | 2 |  |  |  | ROZPOCET | 0 | 0 | 0 | 0 | 0 | 1 | 0 | 4 | 1210781601
| PP |  | Tenkovrstvá akrylátová mozaiková střednězrnná omítka včetně penetrace vnějších ostění a nadpraží | [15 empty] | PP | 2
| VV |  | 5,242/1,05 |  | 4.992 | [13 empty] | VV | 2 | 2 | True | 1 | ROZPOCET
29 | K | 623541021R8 | Tenkovrstvá omítka s velmi vysokou odolností vůči mikroorganismům včetně penetrace vnějších ostění nebo nadpraží | m2 | 95.042 |  | 0 |  |  |  | základní |  | 0 | 0.00348 | 0.33075 | 0 | 0 | 4 | K | 2 |  |  |  | ROZPOCET | 0 | 0 | 0 | 0 | 0 | 1 | 0 | 4 | 1615663781
| PP |  | Tenkovrstvá omítka s velmi vysokou odolností vůči mikroorganismům včetně penetrace vnějších ostění nebo nadpraží | [15 empty] | PP | 2
| VV |  | 94,28/1,05+(1,6+2*2*3+2,7*2*2+2,3+0,9+2,36+2,4+0,9+2,37*2+0,9+2,43*2)*0,12 |  | 95.042 | [13 empty] | VV | 2 | 2 | True | 1 | ROZPOCET
30 | K | 629991011 | Zakrytí výplní otvorů a svislých ploch fólií přilepenou lepící páskou | m2 | 210.908 |  | 0 | CS ÚRS 2017 01 |  |  | základní |  | 0 | 0.00012 | 0.025309 | 0 | 0 | 4 | K | 2 |  |  |  | ROZPOCET | 0 | 0 | 0 | 0 | 0 | 1 | 0 | 4 | -1909756759
| PP |  | Zakrytí vnějších ploch před znečištěním včetně pozdějšího odkrytí výplní otvorů a svislých ploch fólií přilepenou lepící páskou | [15 empty] | PP | 2
| VV |  | 0,6*0,35*12+2,08*1,76*3+1,6*2+1,48*1,76*2+0,89*1,17+2,08*1,76*2+1,48*1,76+8*1,8+2,3*2+7,9*1,8+1,48*1,76*2+0,58*0,85*5+0,9*2+1,17*1,76+2,08*1,76*4 |  | 92.277 | [13 empty] | VV | 2 | 2 | True | 0 | ROZPOCET
| VV |  | 2,1*1,76*2+2,08*1,78+0,9*1,15+0,88*1,15+2,08*1,76*2+2,36*2,7+2,08*1,76+2,4*2,7+2,08*1,76*4+1,48*1,76+0,58*1,15*7+2,08*1,76+0,88*1,17*2+2,08*1,76*2 |  | 71.934 | [13 empty] | VV | 2 | 2 | True | 0 | ROZPOCET
| VV |  | 0,9*2,37+2,4*1,78+1,5*1,78+1,18*1,78+0,9*2,43+1,48*1,76*3+0,58*0,85*3+1,18*1,76+2,08*1,76*6 |  | 46.697 | [13 empty] | VV | 2 | 2 | True | 0 | ROZPOCET
| VV |  | Součet |  | 210.908 | [13 empty] | VV | 2 | 4 | True | 1 | ROZPOCET
31 | K | 629995101 | Očištění vnějších ploch tlakovou vodou | m2 | 964.587 |  | 0 | CS ÚRS 2017 01 |  |  | základní |  | 0 | 0 | 0 | 0 | 0 | 4 | K | 2 |  |  |  | ROZPOCET | 0 | 0 | 0 | 0 | 0 | 1 | 0 | 4 | 1751630338
| PP |  | Očištění vnějších ploch tlakovou vodou omytím | [15 empty] | PP | 2
32 | K | 637121112 | Okapový chodník z kačírku tl 150 mm s udusáním | m2 | 60.152 |  | 0 | CS ÚRS 2017 01 |  |  | základní |  | 0 | 0.2756 | 16.5779 | 0 | 0 | 4 | K | 2 |  |  |  | ROZPOCET | 0 | 0 | 0 | 0 | 0 | 1 | 0 | 4 | 1159812283
| PP |  | Okapový chodník z kameniva s udusáním a urovnáním povrchu z kačírku tl. 150 mm | [15 empty] | PP | 2
| VV |  | (43,7-2,3+132-1,6-2,4-2,36-0,9-3,6*2-8,56)*0,4 |  | 60.152 | [13 empty] | VV | 2 | 2 | True | 1 | ROZPOCET
33 | K | 637311122 | Okapový chodník z betonových chodníkových obrubníků stojatých lože beton | m | 150.38 |  | 0 | CS ÚRS 2017 01 |  |  | základní |  | 0 | 0.19748 | 29.697 | 0 | 0 | 4 | K | 2 |  |  |  | ROZPOCET | 0 | 0 | 0 | 0 | 0 | 1 | 0 | 4 | -1572498417
| PP |  | Okapový chodník z obrubníků betonových chodníkových se zalitím spár cementovou maltou do lože z betonu prostého, z obrubníků stojatých | [15 empty] | PP | 2
| VV |  | 43,7-2,3+132-1,6-2,4-2,36-0,9-3,6*2-8,56 |  | 150.38 | [13 empty] | VV | 2 | 2 | True | 1 | ROZPOCET
| D | 9 | Ostatní konstrukce a práce-bourání |  |  |  | 0 | [5 empty] | 0 |  | 0.45971 |  | 86.4268 | 1 | D | 1 |  |  |  | ROZPOCET | [6 empty] | 0
34 | K | 919726122 | Geotextilie pro ochranu, separaci a filtraci netkaná měrná hmotnost do 300 g/m2 | m2 | 180.456 |  | 0 | CS ÚRS 2017 01 |  |  | základní |  | 0 | 0.00047 | 0.084814 | 0 | 0 | 4 | K | 2 |  |  |  | ROZPOCET | 0 | 0 | 0 | 0 | 0 | 1 | 0 | 4 | -1003315157
| PP |  | Geotextilie netkaná pro ochranu, separaci nebo filtraci měrná hmotnost přes 200 do 300 g/m2 | [15 empty] | PP | 2
| VV |  | (43,7-2,3+132-1,6-2,4-2,36-0,9-3,6*2-8,56)*(0,4+0,8) |  | 180.456 | [13 empty] | VV | 2 | 2 | True | 1 | ROZPOCET
35 | K | 941111121 | Montáž lešení řadového trubkového lehkého s podlahami zatížení do 200 kg/m2 š do 1,2 m v do 10 m | m2 | 1175.495 |  | 0 | CS ÚRS 2017 01 |  |  | základní |  | 0 | 0 | 0 | 0 | 0 | 4 | K | 2 |  |  |  | ROZPOCET | 0 | 0 | 0 | 0 | 0 | 1 | 0 | 4 | -1854789262
| PP |  | Montáž lešení řadového trubkového lehkého pracovního s podlahami s provozním zatížením tř. 3 do 200 kg/m2 šířky tř. W09 přes 0,9 do 1,2 m, výšky do 10 m | [15 empty] | PP | 2
| VV |  | 81,354+883,233+210,908 |  | 1175.495 | [13 empty] | VV | 2 | 2 | True | 1 | ROZPOCET
36 | K | 941111221 | Příplatek k lešení řadovému trubkovému lehkému s podlahami š 1,2 m v 10 m za první a ZKD den použití | m2 | 35264.85 |  | 0 | CS ÚRS 2017 01 |  |  | základní |  | 0 | 0 | 0 | 0 | 0 | 4 | K | 2 |  |  |  | ROZPOCET | 0 | 0 | 0 | 0 | 0 | 1 | 0 | 4 | -1186075402
| PP |  | Montáž lešení řadového trubkového lehkého pracovního s podlahami s provozním zatížením tř. 3 do 200 kg/m2 Příplatek za první a každý další den použití lešení k ceně -1121 | [15 empty] | PP | 2
| VV |  | 1175,495*30 'Přepočtené koeficientem množství |  | 35264.85 | [13 empty] | VV | 2 | 2 | False | 1 | ROZPOCET
37 | K | 941111821 | Demontáž lešení řadového trubkového lehkého s podlahami zatížení do 200 kg/m2 š do 1,2 m v do 10 m | m2 | 1175.495 |  | 0 | CS ÚRS 2017 01 |  |  | základní |  | 0 | 0 | 0 | 0 | 0 | 4 | K | 2 |  |  |  | ROZPOCET | 0 | 0 | 0 | 0 | 0 | 1 | 0 | 4 | 2021314027
| PP |  | Demontáž lešení řadového trubkového lehkého pracovního s podlahami s provozním zatížením tř. 3 do 200 kg/m2 šířky tř. W09 přes 0,9 do 1,2 m, výšky do 10 m | [15 empty] | PP | 2
38 | K | 944511111 | Montáž ochranné sítě z textilie z umělých vláken | m2 | 1175.495 |  | 0 | CS ÚRS 2017 01 |  |  | základní |  | 0 | 0 | 0 | 0 | 0 | 4 | K | 2 |  |  |  | ROZPOCET | 0 | 0 | 0 | 0 | 0 | 1 | 0 | 4 | 826151298
| PP |  | Montáž ochranné sítě zavěšené na konstrukci lešení z textilie z umělých vláken | [15 empty] | PP | 2
39 | K | 944511211 | Příplatek k ochranné síti za první a ZKD den použití | m2 | 35264.85 |  | 0 | CS ÚRS 2017 01 |  |  | základní |  | 0 | 0 | 0 | 0 | 0 | 4 | K | 2 |  |  |  | ROZPOCET | 0 | 0 | 0 | 0 | 0 | 1 | 0 | 4 | 1512914214
| PP |  | Montáž ochranné sítě Příplatek za první a každý další den použití sítě k ceně -1111 | [15 empty] | PP | 2
| VV |  | 1175,495*30 'Přepočtené koeficientem množství |  | 35264.85 | [13 empty] | VV | 2 | 2 | False | 1 | ROZPOCET
40 | K | 944511811 | Demontáž ochranné sítě z textilie z umělých vláken | m2 | 1175.495 |  | 0 | CS ÚRS 2017 01 |  |  | základní |  | 0 | 0 | 0 | 0 | 0 | 4 | K | 2 |  |  |  | ROZPOCET | 0 | 0 | 0 | 0 | 0 | 1 | 0 | 4 | 519819232
| PP |  | Demontáž ochranné sítě zavěšené na konstrukci lešení z textilie z umělých vláken | [15 empty] | PP | 2
41 | K | 949101111 | Lešení pomocné pro objekty pozemních staveb s lešeňovou podlahou v do 1,9 m zatížení do 150 kg/m2 | m2 | 250 |  | 0 | CS ÚRS 2017 01 |  |  | základní |  | 0 | 0.00013 | 0.0325 | 0 | 0 | 4 | K | 2 |  |  |  | ROZPOCET | 0 | 0 | 0 | 0 | 0 | 1 | 0 | 4 | -1714746161
| PP |  | Lešení pomocné pracovní pro objekty pozemních staveb pro zatížení do 150 kg/m2, o výšce lešeňové podlahy do 1,9 m | [15 empty] | PP | 2
42 | K | 952901111 | Vyčištění budov bytové a občanské výstavby při výšce podlaží do 4 m | m2 | 250 |  | 0 | CS ÚRS 2017 01 |  |  | základní |  | 0 | 4e-05 | 0.01 | 0 | 0 | 4 | K | 2 |  |  |  | ROZPOCET | 0 | 0 | 0 | 0 | 0 | 1 | 0 | 4 | -1961134220
| PP |  | Vyčištění budov nebo objektů před předáním do užívání budov bytové nebo občanské výstavby - zametení a umytí podlah, dlažeb, obkladů, schodů v místnostech, chodbách a schodištích, vyčištění a umytí oken, dveří s rámy, zárubněmi, umytí a vyčištění jiných zasklených a natíraných ploch a zařizovacích předmětů, při světlé výšce podlaží do 4 m | [15 empty] | PP | 2
43 | K | 953731311 | Odvětrání svislé - montáž větrací hlavice plastové DN do 160 mm | kus | 6 |  | 0 | CS ÚRS 2017 01 |  |  | základní |  | 0 | 0 | 0 | 0 | 0 | 4 | K | 2 |  |  |  | ROZPOCET | 0 | 0 | 0 | 0 | 0 | 1 | 0 | 4 | 1069283348
| PP |  | Odvětrání svislé plastovými troubami montáž větrací hlavice, vnitřního průměru do 160 mm | [15 empty] | PP | 2
44 | M | 553509260R9 | odvětrávací komínek kanalizace s integrovanou PVC manžetou, dešťovou krytkou a s dalšími potřebnými systémovými prvky, DN 150 | kus | 6 |  | 0 |  |  |  | základní |  | 0 | 0.002 | 0.012 | 0 | 0 | 8 | M | 2 |  |  |  | ROZPOCET | 0 | 0 | 0 | 0 | 0 | 1 | 0 | 4 | 1850864677
| PP |  | odvětrávací komínek kanalizace s integrovanou PVC manžetou, dešťovou krytkou a s dalšími potřebnými systémovými prvky, DN 150 | [15 empty] | PP | 2
45 | K | 962031132R10 | Bourání přizdívek základů z cihel pálených na MVC tl do 100 mm | m2 | 120.304 |  | 0 |  |  |  | základní |  | 0 | 0 | 0 | 0.131 | 15.7598 | 4 | K | 2 |  |  |  | ROZPOCET | 0 | 0 | 0 | 0 | 0 | 1 | 0 | 4 | -1837204855
| PP |  | Bourání přizdívek základů z cihel pálených na MVC tl do 100 mm | [15 empty] | PP | 2
| VV |  | (43,7-2,3+132-1,6-2,4-2,36-0,9-3,6*2-8,56)*0,8 |  | 120.304 | [13 empty] | VV | 2 | 2 | True | 1 | ROZPOCET
46 | K | 963013530R11 | Bourání plynosilikátových tvárnic střechy | m3 | 39.645 |  | 0 |  |  |  | základní |  | 0 | 0 | 0 | 0.32014 | 12.692 | 4 | K | 2 |  |  |  | ROZPOCET | 0 | 0 | 0 | 0 | 0 | 1 | 0 | 4 | -46029807
| PP |  | Bourání plynosilikátových tvárnic střechy | [15 empty] | PP | 2
| VV |  | (217,56+46,74)*0,15 |  | 39.645 | [13 empty] | VV | 2 | 2 | True | 1 | ROZPOCET
47 | K | 965043341 | Bourání podkladů pod dlažby betonových s potěrem nebo teracem tl do 100 mm pl přes 4 m2 | m3 | 13.215 |  | 0 | CS ÚRS 2017 01 |  |  | základní |  | 0 | 0 | 0 | 2.2 | 29.073 | 4 | K | 2 |  |  |  | ROZPOCET | 0 | 0 | 0 | 0 | 0 | 1 | 0 | 4 | 57243146
| PP |  | Bourání mazanin betonových s potěrem nebo teracem tl. do 100 mm, plochy přes 4 m2 | [15 empty] | PP | 2
| VV |  | (217,56+46,74)*0,05 |  | 13.215 | [13 empty] | VV | 2 | 2 | True | 1 | ROZPOCET
48 | K | 965082923 | Odstranění násypů pod podlahami tl do 100 mm pl přes 2 m2 | m3 | 7.929 |  | 0 | CS ÚRS 2017 01 |  |  | základní |  | 0 | 0 | 0 | 1.4 | 11.1006 | 4 | K | 2 |  |  |  | ROZPOCET | 0 | 0 | 0 | 0 | 0 | 1 | 0 | 4 | 1798138043
| PP |  | Odstranění násypu pod podlahami nebo ochranného násypu na střechách tl. do 100 mm, plochy přes 2 m2 | [15 empty] | PP | 2
| VV |  | (217,56+46,74)*0,03 |  | 7.929 | [13 empty] | VV | 2 | 2 | True | 1 | ROZPOCET
49 | K | 971033231 | Vybourání otvorů ve zdivu cihelném pl do 0,0225 m2 na MVC nebo MV tl do 150 mm | kus | 1 |  | 0 | CS ÚRS 2017 01 |  |  | základní |  | 0 | 0 | 0 | 0.004 | 0.004 | 4 | K | 2 |  |  |  | ROZPOCET | 0 | 0 | 0 | 0 | 0 | 1 | 0 | 4 | 1198187314
| PP |  | Vybourání otvorů ve zdivu základovém nebo nadzákladovém z cihel, tvárnic, příčkovek z cihel pálených na maltu vápennou nebo vápenocementovou plochy do 0,0225 m2, tl. do 150 mm | [15 empty] | PP | 2
50 | K | 971033331 | Vybourání otvorů ve zdivu cihelném pl do 0,09 m2 na MVC nebo MV tl do 150 mm | kus | 30 |  | 0 | CS ÚRS 2017 01 |  |  | základní |  | 0 | 0 | 0 | 0.025 | 0.75 | 4 | K | 2 |  |  |  | ROZPOCET | 0 | 0 | 0 | 0 | 0 | 1 | 0 | 4 | 423439574
| PP |  | Vybourání otvorů ve zdivu základovém nebo nadzákladovém z cihel, tvárnic, příčkovek z cihel pálených na maltu vápennou nebo vápenocementovou plochy do 0,09 m2, tl. do 150 mm | [15 empty] | PP | 2
51 | K | 971033351 | Vybourání otvorů ve zdivu cihelném pl do 0,09 m2 na MVC nebo MV tl do 450 mm | kus | 8 |  | 0 | CS ÚRS 2017 01 |  |  | základní |  | 0 | 0 | 0 | 0.074 | 0.592 | 4 | K | 2 |  |  |  | ROZPOCET | 0 | 0 | 0 | 0 | 0 | 1 | 0 | 4 | 109404395
| PP |  | Vybourání otvorů ve zdivu základovém nebo nadzákladovém z cihel, tvárnic, příčkovek z cihel pálených na maltu vápennou nebo vápenocementovou plochy do 0,09 m2, tl. do 450 mm | [15 empty] | PP | 2
52 | K | 971033431 | Vybourání otvorů ve zdivu cihelném pl do 0,25 m2 na MVC nebo MV tl do 150 mm | kus | 13 |  | 0 | CS ÚRS 2017 01 |  |  | základní |  | 0 | 0 | 0 | 0.069 | 0.897 | 4 | K | 2 |  |  |  | ROZPOCET | 0 | 0 | 0 | 0 | 0 | 1 | 0 | 4 | -678776184
| PP |  | Vybourání otvorů ve zdivu základovém nebo nadzákladovém z cihel, tvárnic, příčkovek z cihel pálených na maltu vápennou nebo vápenocementovou plochy do 0,25 m2, tl. do 150 mm | [15 empty] | PP | 2
53 | K | 972055241 | Vybourání otvorů ve stropech z ŽB prefabrikátů pl do 0,09 m2 tl přes 120 mm | kus | 5 |  | 0 | CS ÚRS 2017 01 |  |  | základní |  | 0 | 0 | 0 | 0.025 | 0.125 | 4 | K | 2 |  |  |  | ROZPOCET | 0 | 0 | 0 | 0 | 0 | 1 | 0 | 4 | -133953960
| PP |  | Vybourání otvorů ve stropech nebo klenbách železobetonových ve stropech z dutých prefabrikátů, plochy do 0,09 m2, tl. přes 120 mm | [15 empty] | PP | 2
54 | K | 978015341 | Otlučení vnější vápenné nebo vápenocementové vnější omítky stupně členitosti 1 a 2 rozsahu do 30% | m2 | 964.587 |  | 0 | CS ÚRS 2017 01 |  |  | základní |  | 0 | 0 | 0 | 0.016 | 15.4334 | 4 | K | 2 |  |  |  | ROZPOCET | 0 | 0 | 0 | 0 | 0 | 1 | 0 | 4 | 1061524040
| PP |  | Otlučení vápenných nebo vápenocementových omítek vnějších ploch s vyškrabáním spar a s očištěním zdiva stupně členitosti 1 a 2, v rozsahu přes 10 do 30 % | [15 empty] | PP | 2
| P |  | Poznámka k položce: (bude fakturováno dle skutečnosti) | [15 empty] | P | 2
55 | K | 985312113 | Stěrka k vyrovnání betonových ploch stěn tl 4 mm | m2 | 45 |  | 0 | CS ÚRS 2017 01 |  |  | základní |  | 0 | 0.00712 | 0.3204 | 0 | 0 | 4 | K | 2 |  |  |  | ROZPOCET | 0 | 0 | 0 | 0 | 0 | 1 | 0 | 4 | -1325483056
| PP |  | Stěrka k vyrovnání ploch reprofilovaného betonu stěn, tloušťky přes 3 do 4 mm | [15 empty] | PP | 2
| P |  | Poznámka k položce: mrazuvzdorná stěrka k vyrovnání povrchů stěn výtahové šachty a anglických dvorků | [15 empty] | P | 2
| D | 997 | Přesun sutě |  |  |  | 0 | [5 empty] | 0 |  | 0 |  | 0 | 1 | D | 1 |  |  |  | ROZPOCET | [6 empty] | 0
56 | K | 997013112 | Vnitrostaveništní doprava suti a vybouraných hmot pro budovy v do 9 m s použitím mechanizace | t | 92.658 |  | 0 | CS ÚRS 2017 01 |  |  | základní |  | 0 | 0 | 0 | 0 | 0 | 4 | K | 2 |  |  |  | ROZPOCET | 0 | 0 | 0 | 0 | 0 | 1 | 0 | 4 | 1109106592
| PP |  | Vnitrostaveništní doprava suti a vybouraných hmot vodorovně do 50 m svisle s použitím mechanizace pro budovy a haly výšky přes 6 do 9 m | [15 empty] | PP | 2
57 | K | 997013501 | Odvoz suti a vybouraných hmot na skládku nebo meziskládku do 1 km se složením | t | 92.658 |  | 0 | CS ÚRS 2017 01 |  |  | základní |  | 0 | 0 | 0 | 0 | 0 | 4 | K | 2 |  |  |  | ROZPOCET | 0 | 0 | 0 | 0 | 0 | 1 | 0 | 4 | -1098514357
| PP |  | Odvoz suti a vybouraných hmot na skládku nebo meziskládku se složením, na vzdálenost do 1 km | [15 empty] | PP | 2
58 | K | 997013509 | Příplatek k odvozu suti a vybouraných hmot na skládku ZKD 1 km přes 1 km | t | 926.58 |  | 0 | CS ÚRS 2017 01 |  |  | základní |  | 0 | 0 | 0 | 0 | 0 | 4 | K | 2 |  |  |  | ROZPOCET | 0 | 0 | 0 | 0 | 0 | 1 | 0 | 4 | -282351850
| PP |  | Odvoz suti a vybouraných hmot na skládku nebo meziskládku se složením, na vzdálenost Příplatek k ceně za každý další i započatý 1 km přes 1 km | [15 empty] | PP | 2
| VV |  | 92,658*10 'Přepočtené koeficientem množství |  | 926.58 | [13 empty] | VV | 2 | 2 | False | 1 | ROZPOCET
59 | K | 997013831 | Poplatek za uložení stavebního směsného odpadu na skládce (skládkovné) | t | 92.658 |  | 0 | CS ÚRS 2017 01 |  |  | základní |  | 0 | 0 | 0 | 0 | 0 | 4 | K | 2 |  |  |  | ROZPOCET | 0 | 0 | 0 | 0 | 0 | 1 | 0 | 4 | 678878310
| PP |  | Poplatek za uložení stavebního odpadu na skládce (skládkovné) směsného | [15 empty] | PP | 2
| D | 998 | Přesun hmot |  |  |  | 0 | [5 empty] | 0 |  | 0 |  | 0 | 1 | D | 1 |  |  |  | ROZPOCET | [6 empty] | 0
60 | K | 998011002 | Přesun hmot pro budovy zděné v do 12 m | t | 76.156 |  | 0 | CS ÚRS 2017 01 |  |  | základní |  | 0 | 0 | 0 | 0 | 0 | 4 | K | 2 |  |  |  | ROZPOCET | 0 | 0 | 0 | 0 | 0 | 1 | 0 | 4 | -848582322
| PP |  | Přesun hmot pro budovy občanské výstavby, bydlení, výrobu a služby s nosnou svislou konstrukcí zděnou z cihel, tvárnic nebo kamene vodorovná dopravní vzdálenost do 100 m pro budovy výšky přes 6 do 12 m | [15 empty] | PP | 2
| D | PSV | Práce a dodávky PSV |  |  |  | 0 | [5 empty] | 0 |  | 9.2786 |  | 6.2314 | 2 | D | 0 |  |  |  | ROZPOCET | [6 empty] | 0
| D | 712 | Povlakové krytiny |  |  |  | 0 | [5 empty] | 0 |  | 1.1327 |  | 2.643 | 2 | D | 1 |  |  |  | ROZPOCET | [6 empty] | 0
61 | K | 712300832 | Odstranění povlakové krytiny střech do 10° dvouvrstvé | m2 | 264.3 |  | 0 | CS ÚRS 2017 01 |  |  | základní |  | 0 | 0 | 0 | 0.01 | 2.643 | 16 | K | 2 |  |  |  | ROZPOCET | 0 | 0 | 0 | 0 | 0 | 1 | 0 | 16 | -1761192508
| PP |  | Odstranění ze střech plochých do 10 st. krytiny povlakové dvouvrstvé | [15 empty] | PP | 2
| VV |  | 217,56+46,74 |  | 264.3 | [13 empty] | VV | 2 | 2 | True | 1 | ROZPOCET
62 | K | 712363001R12 | Provedení povlakové krytiny střech do 10° termoplastickou fólií PVC kotvenou - vč všech systém detailů a lišt(rohy, kouty, dilatace, opracování prostupů, svislé vytažení, apod) | m2 | 357.575 |  | 0 |  |  |  | základní |  | 0 | 0 | 0 | 0 | 0 | 16 | K | 2 |  |  |  | ROZPOCET | 0 | 0 | 0 | 0 | 0 | 1 | 0 | 16 | 1989183098
| PP |  | Provedení povlakové krytiny střech do 10° termoplastickou fólií PVC kotvenou - vč všech systém detailů a lišt(rohy, kouty, dilatace, opracování prostupů, svislé vytažení, apod) | [15 empty] | PP | 2
| VV |  | 303,94+(71,8+23,85+4,15)*0,3+(21,75+12,1)*0,7 |  | 357.575 | [13 empty] | VV | 2 | 2 | True | 1 | ROZPOCET
63 | M | 283220120 | fólie hydroizolační střešní tl 1,5 mm š 1300 mm šedá | m2 | 429.09 |  | 0 | CS ÚRS 2017 01 |  |  | základní |  | 0 | 0.0019 | 0.81527 | 0 | 0 | 32 | M | 2 |  |  |  | ROZPOCET | 0 | 0 | 0 | 0 | 0 | 1 | 0 | 16 | -1091942130
| PP |  | fólie hydroizolační střešní mPVC, tl. 1,5 mm š 1300 mm šedá | [15 empty] | PP | 2
| P |  | Poznámka k položce: odolná UV záření | [15 empty] | P | 2
| VV |  | 357,575*1,2 'Přepočtené koeficientem množství |  | 429.09 | [13 empty] | VV | 2 | 2 | False | 1 | ROZPOCET
64 | K | 712363318 | Povlakové krytiny střech do 10° fóliové plechy délky 2 m závětrná lišta rš 250 mm | kus | 68.345 |  | 0 | CS ÚRS 2017 01 |  |  | základní |  | 0 | 0.00278 | 0.19 | 0 | 0 | 16 | K | 2 |  |  |  | ROZPOCET | 0 | 0 | 0 | 0 | 0 | 1 | 0 | 16 | -1200919178
| PP |  | Povlakové krytiny střech plochých do 10 st. z tvarovaných poplastovaných lišt pro mPVC, délka 2 m závětrná lišta rš 250 mm | [15 empty] | PP | 2
| VV |  | (97,26+0,84+4,59+12,1+21,9)/2 |  | 68.345 | [13 empty] | VV | 2 | 2 | True | 1 | ROZPOCET
65 | K | 712391171 | Provedení povlakové krytiny střech do 10° podkladní textilní vrstvy | m2 | 357.575 |  | 0 | CS ÚRS 2017 01 |  |  | základní |  | 0 | 0 | 0 | 0 | 0 | 4 | K | 2 |  |  |  | ROZPOCET | 0 | 0 | 0 | 0 | 0 | 1 | 0 | 4 | 347276063
| PP |  | Provedení povlakové krytiny střech plochých do 10 st. -ostatní práce provedení vrstvy textilní podkladní | [15 empty] | PP | 2
66 | M | 693110050 | geotextilie tkaná (polypropylen) PP 80 380 g/m2 | m2 | 411.211 |  | 0 | CS ÚRS 2017 01 |  |  | základní |  | 0 | 0.00031 | 0.12748 | 0 | 0 | 8 | M | 2 |  |  |  | ROZPOCET | 0 | 0 | 0 | 0 | 0 | 1 | 0 | 4 | -1839809950
| PP |  | geotextilie tkaná polypropylenová 380 g/m2 | [15 empty] | PP | 2
| VV |  | 357,575*1,15 'Přepočtené koeficientem množství |  | 411.211 | [13 empty] | VV | 2 | 2 | False | 1 | ROZPOCET
67 | K | 998712102 | Přesun hmot tonážní tonážní pro krytiny povlakové v objektech v do 12 m | t | 1.004 |  | 0 | CS ÚRS 2017 01 |  |  | základní |  | 0 | 0 | 0 | 0 | 0 | 16 | K | 2 |  |  |  | ROZPOCET | 0 | 0 | 0 | 0 | 0 | 1 | 0 | 16 | 1400216796
| PP |  | Přesun hmot pro povlakové krytiny stanovený z hmotnosti přesunovaného materiálu vodorovná dopravní vzdálenost do 50 m v objektech výšky přes 6 do 12 m | [15 empty] | PP | 2
| D | 713 | Izolace tepelné |  |  |  | 0 | [5 empty] | 0 |  | 4.9177 |  | 0 | 2 | D | 1 |  |  |  | ROZPOCET | [6 empty] | 0
68 | K | 713131145 | Montáž izolace tepelné stěn a základů lepením bodově rohoží, pásů, dílců, desek | m2 | 120.304 |  | 0 | CS ÚRS 2017 01 |  |  | základní |  | 0 | 0.003 | 0.36091 | 0 | 0 | 16 | K | 2 |  |  |  | ROZPOCET | 0 | 0 | 0 | 0 | 0 | 1 | 0 | 16 | 1851187533
| PP |  | Montáž tepelné izolace stěn rohožemi, pásy, deskami, dílci, bloky (izolační materiál ve specifikaci) lepením bodově | [15 empty] | PP | 2
| VV |  | (43,7-2,3+132-1,6-2,4-2,36-0,9-3,6*2-8,56)*0,8 |  | 120.304 | [13 empty] | VV | 2 | 2 | True | 1 | ROZPOCET
69 | M | 283763550 | deska fasádní polystyrénová izolační perimeter (EPS P) 1250 x 600 x 120 mm | m2 | 126.319 |  | 0 | CS ÚRS 2017 01 |  |  | základní |  | 0 | 0.0042 | 0.53054 | 0 | 0 | 32 | M | 2 |  |  |  | ROZPOCET | 0 | 0 | 0 | 0 | 0 | 1 | 0 | 16 | -53937660
| PP |  | deska fasádní polystyrénová pro tepelné izolace spodní stavby 1250 x 600 x 120 mm | [15 empty] | PP | 2
| P |  | Poznámka k položce: lambda=0,034 [W / m K] | [15 empty] | P | 2
| VV |  | 120,304*1,05 'Přepočtené koeficientem množství |  | 126.319 | [13 empty] | VV | 2 | 2 | False | 1 | ROZPOCET
70 | K | 713131151 | Montáž izolace tepelné stěn a základů volně vloženými rohožemi, pásy, dílci, deskami 1 vrstva | m2 | 93.555 |  | 0 | CS ÚRS 2017 01 |  |  | základní |  | 0 | 0 | 0 | 0 | 0 | 16 | K | 2 |  |  |  | ROZPOCET | 0 | 0 | 0 | 0 | 0 | 1 | 0 | 16 | 1321287898
| PP |  | Montáž tepelné izolace stěn rohožemi, pásy, deskami, dílci, bloky (izolační materiál ve specifikaci) vložením jednovrstvě | [15 empty] | PP | 2
| VV |  | (71,8+23,85+4,15+21,75+12,1)*(0,4+0,3) |  | 93.555 | [13 empty] | VV | 2 | 2 | True | 1 | ROZPOCET
71 | M | 283723050 | deska z pěnového polystyrenu EPS 100 S 1000 x 500 x 50 mm | m2 | 95.426 |  | 0 | CS ÚRS 2017 01 |  |  | základní |  | 0 | 0.00125 | 0.11928 | 0 | 0 | 32 | M | 2 |  |  |  | ROZPOCET | 0 | 0 | 0 | 0 | 0 | 1 | 0 | 16 | -675496927
| PP |  | deska z pěnového polystyrenu pro trvalé zatížení v tlaku (max. 2000 kg/m2) 1000 x 500 x 50 mm | [15 empty] | PP | 2
| P |  | Poznámka k položce: lambda=0,037 [W / m K] | [15 empty] | P | 2
| VV |  | 93,555*1,02 'Přepočtené koeficientem množství |  | 95.426 | [13 empty] | VV | 2 | 2 | False | 1 | ROZPOCET
72 | K | 713141151 | Montáž izolace tepelné střech plochých kladené volně 1 vrstva rohoží, pásů, dílců, desek | m2 | 607.88 |  | 0 | CS ÚRS 2017 01 |  |  | základní |  | 0 | 0 | 0 | 0 | 0 | 16 | K | 2 |  |  |  | ROZPOCET | 0 | 0 | 0 | 0 | 0 | 1 | 0 | 16 | -53114186
| PP |  | Montáž tepelné izolace střech plochých rohožemi, pásy, deskami, dílci, bloky (izolační materiál ve specifikaci) kladenými volně jednovrstvá | [15 empty] | PP | 2
| VV |  | 303,94*2 |  | 607.88 | [13 empty] | VV | 2 | 2 | True | 1 | ROZPOCET
73 | M | 283723210 | deska z pěnového polystyrenu EPS 100 S 1000 x 500 x 200 mm | m2 | 310.019 |  | 0 | CS ÚRS 2017 01 |  |  | základní |  | 0 | 0.005 | 1.5501 | 0 | 0 | 32 | M | 2 |  |  |  | ROZPOCET | 0 | 0 | 0 | 0 | 0 | 1 | 0 | 16 | 2116491709
| PP |  | deska z pěnového polystyrenu pro trvalé zatížení v tlaku (max. 2000 kg/m2) 1000 x 500 x 200 mm | [15 empty] | PP | 2
| P |  | Poznámka k položce: lambda=0,037 [W / m K] | [15 empty] | P | 2
| VV |  | 303,94*1,02 'Přepočtené koeficientem množství |  | 310.019 | [13 empty] | VV | 2 | 2 | False | 1 | ROZPOCET
74 | M | 283723060 | deska z pěnového polystyrenu EPS 100 S 1000 x 500 x 60 mm | m2 | 310.019 |  | 0 | CS ÚRS 2017 01 |  |  | základní |  | 0 | 0.0015 | 0.46503 | 0 | 0 | 32 | M | 2 |  |  |  | ROZPOCET | 0 | 0 | 0 | 0 | 0 | 1 | 0 | 16 | 1838621672
| PP |  | deska z pěnového polystyrenu pro trvalé zatížení v tlaku (max. 2000 kg/m2) 1000 x 500 x 60 mm | [15 empty] | PP | 2
| P |  | Poznámka k položce: lambda=0,037 [W / m K] | [15 empty] | P | 2
| VV |  | 303,94*1,02 'Přepočtené koeficientem množství |  | 310.019 | [13 empty] | VV | 2 | 2 | False | 1 | ROZPOCET
75 | K | 713141211 | Montáž izolace tepelné střech plochých volně položené atikový klín | m | 133.65 |  | 0 | CS ÚRS 2017 01 |  |  | základní |  | 0 | 0 | 0 | 0 | 0 | 16 | K | 2 |  |  |  | ROZPOCET | 0 | 0 | 0 | 0 | 0 | 1 | 0 | 16 | 201199479
| PP |  | Montáž tepelné izolace střech plochých atikovými klíny kladenými volně | [15 empty] | PP | 2
| VV |  | 71,8+23,85+4,15+21,75+12,1 |  | 133.65 | [13 empty] | VV | 2 | 2 | True | 1 | ROZPOCET
76 | M | 631529020 | klín atikový přechodný tl.50 x 50 mm, délka 1000 mm | kus | 140.333 |  | 0 | CS ÚRS 2017 01 |  |  | základní |  | 0 | 0.00038 | 0.053327 | 0 | 0 | 32 | M | 2 |  |  |  | ROZPOCET | 0 | 0 | 0 | 0 | 0 | 1 | 0 | 16 | -461899610
| PP |  | klín atikový přechodný minerální plochých střech tl.50 x 50 mm | [15 empty] | PP | 2
| VV |  | 133,65*1,05 'Přepočtené koeficientem množství |  | 140.333 | [13 empty] | VV | 2 | 2 | False | 1 | ROZPOCET
77 | K | 713291122 | Montáž izolace tepelné parotěsné zábrany stropů vrchem asfaltovým pásem | m2 | 304.395 |  | 0 | CS ÚRS 2017 01 |  |  | základní |  | 0 | 4e-05 | 0.012176 | 0 | 0 | 16 | K | 2 |  |  |  | ROZPOCET | 0 | 0 | 0 | 0 | 0 | 1 | 0 | 16 | -1857620128
| PP |  | Montáž tepelné izolace chlazených a temperovaných místností - doplňky a konstrukční součásti parotěsné zábrany stropů vrchem asfaltovým pásem | [15 empty] | PP | 2
| VV |  | 217,56+46,74+(71,8+23,85+4,15)*0,3+(21,75+12,1)*0,3 |  | 304.395 | [13 empty] | VV | 2 | 2 | True | 1 | ROZPOCET
78 | M | 628520150 | pás asfaltovaný modifikovaný SBS | m2 | 365.274 |  | 0 | CS ÚRS 2017 01 |  |  | základní |  | 0 | 0.005 | 1.8264 | 0 | 0 | 32 | M | 2 |  |  |  | ROZPOCET | 0 | 0 | 0 | 0 | 0 | 1 | 0 | 16 | 468570582
| PP |  | pásy s modifikovaným asfaltem vložka skelná tkanina | [15 empty] | PP | 2
| VV |  | 304,395*1,2 'Přepočtené koeficientem množství |  | 365.274 | [13 empty] | VV | 2 | 2 | False | 1 | ROZPOCET
79 | K | 998713102 | Přesun hmot tonážní pro izolace tepelné v objektech v do 12 m | t | 4.917 |  | 0 | CS ÚRS 2017 01 |  |  | základní |  | 0 | 0 | 0 | 0 | 0 | 16 | K | 2 |  |  |  | ROZPOCET | 0 | 0 | 0 | 0 | 0 | 1 | 0 | 16 | -1701280456
| PP |  | Přesun hmot pro izolace tepelné stanovený z hmotnosti přesunovaného materiálu vodorovná dopravní vzdálenost do 50 m v objektech výšky přes 6 m do 12 m | [15 empty] | PP | 2
| D | 721 | Zdravotechnika - vnitřní kanalizace |  |  |  | 0 | [5 empty] | 0 |  | 0.00558 |  | 0 | 2 | D | 1 |  |  |  | ROZPOCET | [6 empty] | 0
80 | K | 721233214 | Střešní vtok polypropylen PP pro pochůzné střechy svislý odtok DN 160 | kus | 1 |  | 0 | CS ÚRS 2017 01 |  |  | základní |  | 0 | 0.00415 | 0.00415 | 0 | 0 | 16 | K | 2 |  |  |  | ROZPOCET | 0 | 0 | 0 | 0 | 0 | 1 | 0 | 16 | 80210639
| PP |  | Střešní vtoky (vpusti) polypropylenové (PP) pro pochůzné střechy s odtokem svislým DN 160 | [15 empty] | PP | 2
81 | K | 721242115 | Lapač střešních splavenin z PP se zápachovou klapkou a lapacím košem DN 110 | kus | 1 |  | 0 | CS ÚRS 2017 01 |  |  | základní |  | 0 | 0.00143 | 0.00143 | 0 | 0 | 16 | K | 2 |  |  |  | ROZPOCET | 0 | 0 | 0 | 0 | 0 | 1 | 0 | 16 | 1559768480
| PP |  | Lapače střešních splavenin z polypropylenu (PP) DN 110 | [15 empty] | PP | 2
| D | 751 | Vzduchotechnika |  |  |  | 0 | [5 empty] | 0 |  | 0.005 |  | 0 | 2 | D | 1 |  |  |  | ROZPOCET | [6 empty] | 0
82 | K | 751398023Z9 | Mtž větrací mřížky stěnové do 0,150 m2 | kus | 1 |  | 0 |  |  |  | základní |  | 0 | 0 | 0 | 0 | 0 | 16 | K | 2 |  |  |  | ROZPOCET | 0 | 0 | 0 | 0 | 0 | 1 | 0 | 16 | -1447796652
| PP |  | Montáž ostatních zařízení větrací mřížky stěnové, průřezu přes 0,100 do 0,150 m2 | [15 empty] | PP | 2
83 | K | 751398025Z10 | Mtž větrací mřížky stěnové přes 0,200 m2 | kus | 1 |  | 0 |  |  |  | základní |  | 0 | 0 | 0 | 0 | 0 | 16 | K | 2 |  |  |  | ROZPOCET | 0 | 0 | 0 | 0 | 0 | 1 | 0 | 16 | 1125178671
| PP |  | Montáž ostatních zařízení větrací mřížky stěnové, průřezu přes 0,200 m2 | [15 empty] | PP | 2
84 | M | 429730790Z9 | Větrací mřížka s protidešťovou žaluzií, plech lakovaný, 350 x 350 mm | kus | 1 |  | 0 |  |  |  | základní |  | 0 | 0.0016 | 0.0016 | 0 | 0 | 32 | M | 2 |  |  |  | ROZPOCET | 0 | 0 | 0 | 0 | 0 | 1 | 0 | 16 | 259162959
| PP |  | části koncové rozvodu vzduchu mřížky stěnové uzavřené - SMU 20p velikost 600 x 200 mm | [15 empty] | PP | 2
85 | M | 429730830Z10 | Větrací mřížka s protidešťovou žaluzií, plech lakovaný, 750 x 350 mm | kus | 1 |  | 0 |  |  |  | základní |  | 0 | 0.0034 | 0.0034 | 0 | 0 | 32 | M | 2 |  |  |  | ROZPOCET | 0 | 0 | 0 | 0 | 0 | 1 | 0 | 16 | -1511443340
| PP |  | části koncové rozvodu vzduchu mřížky stěnové uzavřené - SMU 20p velikost 900 x 300 mm | [15 empty] | PP | 2
| D | 762 | Konstrukce tesařské |  |  |  | 0 | [5 empty] | 0 |  | 0.59902 |  | 0 | 2 | D | 1 |  |  |  | ROZPOCET | [6 empty] | 0
86 | K | 762341013R13 | Bednění atik střech rovných z desek OSB tl 15 mm na sraz | m2 | 60.143 |  | 0 |  |  |  | základní |  | 0 | 0.00996 | 0.59902 | 0 | 0 | 16 | K | 2 |  |  |  | ROZPOCET | 0 | 0 | 0 | 0 | 0 | 1 | 0 | 16 | 1322261274
| PP |  | Bednění atik střech rovných z desek OSB tl 15 mm na sraz | [15 empty] | PP | 2
| VV |  | (71,8+23,85+4,15+21,75+12,1)*0,45 |  | 60.143 | [13 empty] | VV | 2 | 2 | True | 1 | ROZPOCET
87 | K | 998762102 | Přesun hmot tonážní pro kce tesařské v objektech v do 12 m | t | 0.599 |  | 0 | CS ÚRS 2017 01 |  |  | základní |  | 0 | 0 | 0 | 0 | 0 | 16 | K | 2 |  |  |  | ROZPOCET | 0 | 0 | 0 | 0 | 0 | 1 | 0 | 16 | -1603744229
| PP |  | Přesun hmot pro konstrukce tesařské stanovený z hmotnosti přesunovaného materiálu vodorovná dopravní vzdálenost do 50 m v objektech výšky přes 6 do 12 m | [15 empty] | PP | 2
| D | 763 | Konstrukce suché výstavby |  |  |  | 0 | [5 empty] | 0 |  | 1.657 |  | 0 | 2 | D | 1 |  |  |  | ROZPOCET | [6 empty] | 0
88 | K | 763113323R20 | SDK falešné trámy pro zakrytí VZT rozvodů, vč. povrchové úpravy - malby | m2 | 26.4 |  | 0 |  |  |  | základní |  | 0 | 0.05743 | 1.5162 | 0 | 0 | 16 | K | 2 |  |  |  | ROZPOCET | 0 | 0 | 0 | 0 | 0 | 1 | 0 | 16 | -1793614749
| PP |  | SDK falešné trámy pro zakrytí VZT rozvodů, vč. povrchové úpravy - malby | [15 empty] | PP | 2
89 | K | 763131551 | SDK podhled deska 1xH2 12,5 bez TI jednovrstvá spodní kce profil CD+UD | m2 | 10.9 |  | 0 | CS ÚRS 2017 01 |  |  | základní |  | 0 | 0.01292 | 0.14083 | 0 | 0 | 16 | K | 2 |  |  |  | ROZPOCET | 0 | 0 | 0 | 0 | 0 | 1 | 0 | 16 | 1805319610
| PP |  | Podhled ze sádrokartonových desek jednovrstvá zavěšená spodní konstrukce z ocelových profilů CD, UD jednoduše opláštěná deskou impregnovanou H2, tl. 12,5 mm, bez TI | [15 empty] | PP | 2
| D | 764 | Konstrukce klempířské |  |  |  | 0 | [5 empty] | 0 |  | 0.41873 |  | 0.67756 | 2 | D | 1 |  |  |  | ROZPOCET | [6 empty] | 0
90 | K | 764002841 | Demontáž oplechování horních ploch zdí a nadezdívek do suti | m | 133.65 |  | 0 | CS ÚRS 2017 01 |  |  | základní |  | 0 | 0 | 0 | 0.00191 | 0.25527 | 16 | K | 2 |  |  |  | ROZPOCET | 0 | 0 | 0 | 0 | 0 | 1 | 0 | 16 | -1918883588
| PP |  | Demontáž klempířských konstrukcí oplechování horních ploch zdí a nadezdívek do suti | [15 empty] | PP | 2
| VV |  | 71,8+23,85+4,15+21,75+12,1 |  | 133.65 | [13 empty] | VV | 2 | 2 | True | 1 | ROZPOCET
91 | K | 764002851 | Demontáž oplechování parapetů do suti | m | 113.1 |  | 0 | CS ÚRS 2017 01 |  |  | základní |  | 0 | 0 | 0 | 0.00167 | 0.18888 | 16 | K | 2 |  |  |  | ROZPOCET | 0 | 0 | 0 | 0 | 0 | 1 | 0 | 16 | 780796473
| PP |  | Demontáž klempířských konstrukcí oplechování parapetů do suti | [15 empty] | PP | 2
92 | K | 764002861 | Demontáž oplechování říms a ozdobných prvků do suti | m | 21.7 |  | 0 | CS ÚRS 2017 01 |  |  | základní |  | 0 | 0 | 0 | 0.00223 | 0.048391 | 16 | K | 2 |  |  |  | ROZPOCET | 0 | 0 | 0 | 0 | 0 | 1 | 0 | 16 | 149948825
| PP |  | Demontáž klempířských konstrukcí oplechování říms do suti | [15 empty] | PP | 2
93 | K | 764004803 | Demontáž podokapního žlabu k dalšímu použití | m | 6 |  | 0 | CS ÚRS 2017 01 |  |  | základní |  | 0 | 0 | 0 | 0.0026 | 0.0156 | 16 | K | 2 |  |  |  | ROZPOCET | 0 | 0 | 0 | 0 | 0 | 1 | 0 | 16 | 481529589
| PP |  | Demontáž klempířských konstrukcí žlabu podokapního k dalšímu použití | [15 empty] | PP | 2
94 | K | 764004863 | Demontáž svodu k dalšímu použití | m | 43 |  | 0 | CS ÚRS 2017 01 |  |  | základní |  | 0 | 0 | 0 | 0.00394 | 0.16942 | 16 | K | 2 |  |  |  | ROZPOCET | 0 | 0 | 0 | 0 | 0 | 1 | 0 | 16 | -997468246
| PP |  | Demontáž klempířských konstrukcí svodu k dalšímu použití | [15 empty] | PP | 2
95 | K | 764216644 | Oplechování rovných parapetů celoplošně lepené z Pz s povrchovou úpravou rš 330 mm | m | 108.85 |  | 0 | CS ÚRS 2017 01 |  |  | základní |  | 0 | 0.00358 | 0.38968 | 0 | 0 | 16 | K | 2 |  |  |  | ROZPOCET | 0 | 0 | 0 | 0 | 0 | 1 | 0 | 16 | -1058008785
| PP |  | Oplechování parapetů z pozinkovaného plechu s povrchovou úpravou rovných celoplošně lepené, bez rohů rš 330 mm | [15 empty] | PP | 2
| P |  | Poznámka k položce: rš 310 mm | [15 empty] | P | 2
96 | K | 764501103 | Montáž žlabu podokapního půlkulatého | m | 6 |  | 0 | CS ÚRS 2017 01 |  |  | základní |  | 0 | 0 | 0 | 0 | 0 | 16 | K | 2 |  |  |  | ROZPOCET | 0 | 0 | 0 | 0 | 0 | 1 | 0 | 16 | -1147580641
| PP |  | Montáž žlabu podokapního půlkruhového žlabu | [15 empty] | PP | 2
97 | K | 764508131R14 | Montáž kruhového svodu včetně kotvení | m | 43 |  | 0 |  |  |  | základní |  | 0 | 0 | 0 | 0 | 0 | 16 | K | 2 |  |  |  | ROZPOCET | 0 | 0 | 0 | 0 | 0 | 1 | 0 | 16 | -2051681943
| PP |  | Montáž kruhového svodu včetně kotvení | [15 empty] | PP | 2
| VV |  | 8+6+7*3+8 |  | 43 | [13 empty] | VV | 2 | 2 | True | 1 | ROZPOCET
98 | K | 764511602 | Žlab podokapní půlkruhový z Pz s povrchovou úpravou rš 330 mm | m | 9.7 |  | 0 | CS ÚRS 2017 01 |  |  | základní |  | 0 | 0.00174 | 0.016878 | 0 | 0 | 16 | K | 2 |  |  |  | ROZPOCET | 0 | 0 | 0 | 0 | 0 | 1 | 0 | 16 | 390946908
| PP |  | Žlab podokapní z pozinkovaného plechu s povrchovou úpravou včetně háků a čel půlkruhový rš 330 mm | [15 empty] | PP | 2
99 | M | 553445520 | čelo půlkulatého žlabu 333 mm pozink | kus | 2 |  | 0 | CS ÚRS 2017 01 |  |  | základní |  | 0 | 0.00017 | 0.00034 | 0 | 0 | 32 | M | 2 |  |  |  | ROZPOCET | 0 | 0 | 0 | 0 | 0 | 1 | 0 | 16 | 1580936251
| PP |  | čelo půlkulatého žlabu 333 mm pozink | [15 empty] | PP | 2
100 | M | 553448920 | žlabový hák 333 mm/28x7 | kus | 17 |  | 0 | CS ÚRS 2017 01 |  |  | základní |  | 0 | 0.00022 | 0.00374 | 0 | 0 | 32 | M | 2 |  |  |  | ROZPOCET | 0 | 0 | 0 | 0 | 0 | 1 | 0 | 16 | -905439935
| PP |  | žlabový hák hliníkový 333 mm/28x7 | [15 empty] | PP | 2
| P |  | Poznámka k položce: 30x5 | [15 empty] | P | 2
101 | K | 764511642 | Kotlík oválný (trychtýřový) pro podokapní žlaby z Pz s povrchovou úpravou 330/100 mm | kus | 1 |  | 0 | CS ÚRS 2017 01 |  |  | základní |  | 0 | 0.00025 | 0.00025 | 0 | 0 | 16 | K | 2 |  |  |  | ROZPOCET | 0 | 0 | 0 | 0 | 0 | 1 | 0 | 16 | -1640871480
| PP |  | Žlab podokapní z pozinkovaného plechu s povrchovou úpravou včetně háků a čel kotlík oválný (trychtýřový), rš žlabu/průměr svodu 330/100 mm | [15 empty] | PP | 2
102 | K | 764518622 | Svody kruhové včetně objímek, kolen, odskoků z Pz s povrchovou úpravou průměru 100 mm | m | 3.7 |  | 0 | CS ÚRS 2017 01 |  |  | základní |  | 0 | 0.00212 | 0.007844 | 0 | 0 | 16 | K | 2 |  |  |  | ROZPOCET | 0 | 0 | 0 | 0 | 0 | 1 | 0 | 16 | 1918515249
| PP |  | Svod z pozinkovaného plechu s upraveným povrchem včetně objímek, kolen a odskoků kruhový, průměru 100 mm | [15 empty] | PP | 2
103 | K | 998764102 | Přesun hmot tonážní pro konstrukce klempířské v objektech v do 12 m | t | 0.712 |  | 0 | CS ÚRS 2017 01 |  |  | základní |  | 0 | 0 | 0 | 0 | 0 | 16 | K | 2 |  |  |  | ROZPOCET | 0 | 0 | 0 | 0 | 0 | 1 | 0 | 16 | 1747017937
| PP |  | Přesun hmot pro konstrukce klempířské stanovený z hmotnosti přesunovaného materiálu vodorovná dopravní vzdálenost do 50 m v objektech výšky přes 6 do 12 m | [15 empty] | PP | 2
| D | 765 | Konstrukce pokrývačské |  |  |  | 0 | [5 empty] | 0 |  | 0.030528 |  | 0 | 2 | D | 1 |  |  |  | ROZPOCET | [6 empty] | 0
104 | K | 765144004R15 | Krytina z polykarbonátových komůrkových desek rovných tl. 10 mm na kovovou konstrukci, včetně lišt | m2 | 11.52 |  | 0 |  |  |  | základní |  | 0 | 0.00265 | 0.030528 | 0 | 0 | 16 | K | 2 |  |  |  | ROZPOCET | 0 | 0 | 0 | 0 | 0 | 1 | 0 | 16 | 123597316
| PP |  | Krytina z polykarbonátových komůrkových desek rovných tl. 10 mm na kovovou konstrukci, včetně lišt | [15 empty] | PP | 2
| P |  | Poznámka k položce: výrobky Z2 a Z7 | [15 empty] | P | 2
| D | 767 | Konstrukce zámečnické |  |  |  | 0 | [5 empty] | 0 |  | 0.51228 |  | 0 | 2 | D | 1 |  |  |  | ROZPOCET | [6 empty] | 0
105 | K | 7670000Z1 | Zábradlí demontovat, zmenšit (popř. posunout), zbavit stávajícího nátěru a rzi, 1x natřít základním a 2x antikorozním nátěrem | kpl | 1 |  | 0 |  |  |  | základní |  | 0 | 0 | 0 | 0 | 0 | 16 | K | 2 |  |  |  | ROZPOCET | 0 | 0 | 0 | 0 | 0 | 1 | 0 | 16 | -1399136354
| PP |  | Zábradlí demontovat, zmenšit (popř. posunout), zbavit stávajícího nátěru a rzi, 1x natřít základním a 2x antikorozním nátěrem | [15 empty] | PP | 2
106 | K | 7670000Z11 | Rošt výtahové šachty: Demontovat, u fasády zkrátit min. o 140 mm, po zateplení zpět osadit, zbavit stávajícího nátěru a rzi, 1x natřít základní a 2x antikorozním nátěrem | kpl | 1 |  | 0 |  |  |  | základní |  | 0 | 0 | 0 | 0 | 0 | 16 | K | 2 |  |  |  | ROZPOCET | 0 | 0 | 0 | 0 | 0 | 1 | 0 | 16 | -748011075
| PP |  | Rošt výtahové šachty: Demontovat, u fasády zkrátit min. o 140 mm, po zateplení zpět osadit, zbavit stávajícího nátěru a rzi, 1x natřít základní a 2x antikorozním nátěrem | [15 empty] | PP | 2
107 | K | 7670000Z2 | Markýza nad prosklenými vstupními dveřmi : Demontovat vč.krytiny, zbavit stávajícího nátěru a rzi, 1x natřít základní a 2x antikorozním nátěrem, prodloužit kotvy a usadit zpět | kus | 3 |  | 0 |  |  |  | základní |  | 0 | 0 | 0 | 0 | 0 | 16 | K | 2 |  |  |  | ROZPOCET | 0 | 0 | 0 | 0 | 0 | 1 | 0 | 16 | 126318585
| PP |  | Markýza nad prosklenými vstupními dveřmi : Demontovat vč.krytiny, zbavit stávajícího nátěru a rzi, 1x natřít základní a 2x antikorozním nátěrem, prodloužit kotvy a usadit zpět | [15 empty] | PP | 2
108 | K | 7670000Z3 | Zábradlí demontovat, zbavit stávajícího nátěru a rzi, pozinkovat navařit konzoly pro boční usazení do atiky, zkrátit a namontovat zpět na čelní stranu atiky | m | 34 |  | 0 |  |  |  | základní |  | 0 | 0 | 0 | 0 | 0 | 16 | K | 2 |  |  |  | ROZPOCET | 0 | 0 | 0 | 0 | 0 | 1 | 0 | 16 | 1582628750
| PP |  | Zábradlí demontovat, zbavit stávajícího nátěru a rzi, pozinkovat navařit konzoly pro boční usazení do atiky, zkrátit a namontovat zpět na čelní stranu atiky | [15 empty] | PP | 2
109 | K | 7670000Z4 | Žebřík demontovat, prodloužit kotvící prvky a po zateplení namontovat zpět na fasádu, zbavit stávajícího nátěru a rzi, 1x natřít základní a 2x antikorozním nátěrem | kpl | 1 |  | 0 |  |  |  | základní |  | 0 | 0.1 | 0.1 | 0 | 0 | 16 | K | 2 |  |  |  | ROZPOCET | 0 | 0 | 0 | 0 | 0 | 1 | 0 | 16 | -2090807307
| PP |  | Žebřík demontovat, prodloužit kotvící prvky a po zateplení namontovat zpět na fasádu, zbavit stávajícího nátěru a rzi, 1x natřít základní a 2x antikorozním nátěrem | [15 empty] | PP | 2
110 | K | 7670000Z7 | Markýza nad dveřmi : Demontovat vč.krytiny, zbavit stávajícího nátěru a rzi, 1x natřít základní a 2x antikorozním nátěrem, prodloužit kotvy a usadit zpět | kus | 1 |  | 0 |  |  |  | základní |  | 0 | 0 | 0 | 0 | 0 | 16 | K | 2 |  |  |  | ROZPOCET | 0 | 0 | 0 | 0 | 0 | 1 | 0 | 16 | -1392314637
| PP |  | Markýza nad dveřmi : Demontovat vč.krytiny, zbavit stávajícího nátěru a rzi, 1x natřít základní a 2x antikorozním nátěrem, prodloužit kotvy a usadit zpět | [15 empty] | PP | 2
111 | K | 7670000Z8 | Rošt anglického dvorku: Demontovat, u fasády zkrátit min. o 140 mm, po zateplení zpět osadit, zbavit stávajícího nátěru a rzi, 1x natřít základní a 2x antikorozním nátěrem | kpl | 3 |  | 0 |  |  |  | základní |  | 0 | 0 | 0 | 0 | 0 | 16 | K | 2 |  |  |  | ROZPOCET | 0 | 0 | 0 | 0 | 0 | 1 | 0 | 16 | -1339000385
| PP |  | Rošt anglického dvorku: Demontovat, u fasády zkrátit min. o 140 mm, po zateplení zpět osadit, zbavit stávajícího nátěru a rzi, 1x natřít základní a 2x antikorozním nátěrem | [15 empty] | PP | 2
112 | K | 767646401 | Montáž revizních dvířek 1křídlových s rámem výšky do 1000 mm | kus | 3 |  | 0 | CS ÚRS 2017 01 |  |  | základní |  | 0 | 0 | 0 | 0 | 0 | 16 | K | 2 |  |  |  | ROZPOCET | 0 | 0 | 0 | 0 | 0 | 1 | 0 | 16 | 1395645644
| PP |  | Montáž dveří ocelových revizních dvířek s rámem jednokřídlových, výšky do 1000 mm | [15 empty] | PP | 2
113 | M | 590307100R16 | dvířka revizní 150 x 200 mm | kus | 1 |  | 0 |  |  |  | základní |  | 0 | 0.00036 | 0.00036 | 0 | 0 | 32 | M | 2 |  |  |  | ROZPOCET | 0 | 0 | 0 | 0 | 0 | 1 | 0 | 16 | 630111705
| PP |  | dvířka revizní 150 x 200 mm | [15 empty] | PP | 2
114 | M | 590307110R17 | dvířka revizní 200 x 250 mm | kus | 1 |  | 0 |  |  |  | základní |  | 0 | 0.00055 | 0.00055 | 0 | 0 | 32 | M | 2 |  |  |  | ROZPOCET | 0 | 0 | 0 | 0 | 0 | 1 | 0 | 16 | -393060588
| PP |  | dvířka revizní 200 x 250 mm | [15 empty] | PP | 2
115 | M | 590307120R18 | dvířka revizní 250 x 300 mm | kus | 1 |  | 0 |  |  |  | základní |  | 0 | 0.00073 | 0.00073 | 0 | 0 | 32 | M | 2 |  |  |  | ROZPOCET | 0 | 0 | 0 | 0 | 0 | 1 | 0 | 16 | -1866731610
| PP |  | dvířka revizní 250 x 300 mm | [15 empty] | PP | 2
116 | K | 767995113Z5 | Montáž atypických zámečnických konstrukcí hmotnosti do 20 kg | kg | 130.816 |  | 0 |  |  |  | základní |  | 0 | 6e-05 | 0.007849 | 0 | 0 | 16 | K | 2 |  |  |  | ROZPOCET | 0 | 0 | 0 | 0 | 0 | 1 | 0 | 16 | -857303931
| PP |  | Montáž ostatních atypických zámečnických konstrukcí hmotnosti přes 10 do 20 kg | [15 empty] | PP | 2
117 | K | 767995113Z6 | Montáž atypických zámečnických konstrukcí hmotnosti do 20 kg | kg | 225.216 |  | 0 |  |  |  | základní |  | 0 | 6e-05 | 0.013513 | 0 | 0 | 16 | K | 2 |  |  |  | ROZPOCET | 0 | 0 | 0 | 0 | 0 | 1 | 0 | 16 | -534090388
| PP |  | Montáž ostatních atypických zámečnických konstrukcí hmotnosti přes 10 do 20 kg | [15 empty] | PP | 2
118 | M | 145501740R19 | profil ocelový obdélníkový svařovaný 80x40x5 mm | t | 0.276 |  | 0 |  |  |  | základní |  | 0 | 1 | 0.276 | 0 | 0 | 32 | M | 2 |  |  |  | ROZPOCET | 0 | 0 | 0 | 0 | 0 | 1 | 0 | 16 | -1760875277
| PP |  | profil ocelový obdélníkový svařovaný 80x40x5 mm | [15 empty] | PP | 2
| P |  | Poznámka k položce: pro výrobky Z5 a Z6 | [15 empty] | P | 2
119 | M | 138141890 | plech hladký pozinkovaný, jakost DX51 + Z275, 0,80x1000x2000 mm | t | 0.08 |  | 0 | CS ÚRS 2017 01 |  |  | základní |  | 0 | 1 | 0.08 | 0 | 0 | 32 | M | 2 |  |  |  | ROZPOCET | 0 | 0 | 0 | 0 | 0 | 1 | 0 | 16 | -1849289555
| PP |  | plech hladký pozinkovaný, jakost DX51 + Z275, 0,80x1000x2000 mm | [15 empty] | PP | 2
| P |  | Poznámka k položce: pro výrobky Z5 a Z6 | [15 empty] | P | 2
120 | K | 953965134 | Kotevní šroub pro chemické kotvy M 16 dl 350 mm | kus | 104 |  | 0 | CS ÚRS 2017 01 |  |  | základní |  | 0 | 0.00032 | 0.03328 | 0 | 0 | 16 | K | 2 |  |  |  | ROZPOCET | 0 | 0 | 0 | 0 | 0 | 1 | 0 | 16 | 916719765
| PP |  | Kotvy chemické s vyvrtáním otvoru kotevní šrouby pro chemické kotvy, velikost M 16, délka 350 mm | [15 empty] | PP | 2
| P |  | Poznámka k položce: pro výrobky Z5 a Z6 | [15 empty] | P | 2
121 | K | 998767202 | Přesun hmot procentní pro zámečnické konstrukce v objektech v do 12 m | % |  |  | 0 | CS ÚRS 2017 01 |  |  | základní |  | 0 | 0 | 0 | 0 | 0 | 16 | K | 2 |  |  |  | ROZPOCET | 0 | 0 | 0 | 0 | 0 | 1 | 0 | 16 | -1016290887
| PP |  | Přesun hmot pro zámečnické konstrukce stanovený procentní sazbou (%) z ceny vodorovná dopravní vzdálenost do 50 m v objektech výšky přes 6 do 12 m | [15 empty] | PP | 2
| D | 781 | Dokončovací práce - obklady keramické |  |  |  | 0 | [5 empty] | 0 |  | 0 |  | 2.9108 | 2 | D | 1 |  |  |  | ROZPOCET | [6 empty] | 0
122 | K | 781473810 | Demontáž obkladů z obkladaček keramických lepených | m2 | 107.016 |  | 0 | CS ÚRS 2017 01 |  |  | základní |  | 0 | 0 | 0 | 0.0272 | 2.9108 | 16 | K | 2 |  |  |  | ROZPOCET | 0 | 0 | 0 | 0 | 0 | 1 | 0 | 16 | -1500596945
| PP |  | Demontáž obkladů z dlaždic keramických lepených | [15 empty] | PP | 2
| VV |  | 0,9*1,15+2,35*0,35+3,6*0,35+0,25*0,35+11,93*0,84-0,6*0,35*7+3,55*1,1-0,75*0,35+5,85*0,68+14,75*0,28+6,6*0,84+21,83*3,32-7,9*2,67-2,3*2,7-0,3*2,6 |  | 73.443 | [13 empty] | VV | 2 | 2 | True | 0 | ROZPOCET
| VV |  | -8*2,67+1,45*2,6+0,54*1,2+0,15*1,7+0,25*4,5+7,46*0,9+2,36*1,4+0,43*0,92+0,9*1,1+2,35*0,34+3,36*0,34+14,18*0,45+6*0,37+2,49*0,27+2,36*0,5+0,41*0,84 |  | 8.581 | [13 empty] | VV | 2 | 2 | True | 0 | ROZPOCET
| VV |  | 4*0,84+6,77*0,7+20,11*0,84+0,001 |  | 24.992 | [13 empty] | VV | 2 | 2 | True | 0 | ROZPOCET
| VV |  | Součet |  | 107.016 | [13 empty] | VV | 2 | 4 | True | 1 | ROZPOCET

## 02 - Vzduchotechnika
| List obsahuje: |  | 1) Krycí list soupisu | 2) Rekapitulace |  |  | 3) Soupis prací | Zpět na list: | Rekapitulace stavby
{6a217968-b714-4804-b815-7eec9ac11854}
2
| KRYCÍ LIST SOUPISU | [8 empty] | v --- níže se nacházejí doplnkové a pomocné údaje k sestavám --- v | [8 empty] | False
Stavba:
Snížení energetické náročnosti mateřské školy Mnichovice
Objekt:
02 - Vzduchotechnika
| KSO: |  |  |  |  | CC-CZ:
| Místo: |  | Tyršova 600, 251 64 Mnichovice |  |  | Datum: | 5. 3. 2017
| Zadavatel: |  |  |  |  | IČ: | 00240478
|  | Město Mnichovice |  |  |  | DIČ: | CZ00240478
| Uchazeč: |  |  |  |  | IČ:
DIČ:
| Projektant: |  |  |  |  | IČ: | 24826651
|  | Anylopex plus s.r.o. |  |  |  | DIČ: | CZ24826651
Poznámka:
Soupis prací je sestaven s využitím Cenové soustavy ÚRS. Položky, které pochází z této cenové soustavy, jsou ve sloupci 'Cenová soustava' označeny popisem 'CS ÚRS' a úrovní příslušného kalendářního pololetí. Veškeré další informace vymezující popis a podmínky použití těchto položek z Cenové soustavy, které nejsou uvedeny přímo v soupisu prací, jsou neomezeně dálkově k dispozici na www.cs-urs.cz, sekce Cenové a technické podmínky.
| Cena bez DPH | [5 empty] | 0
|  |  | Základ daně |  |  | Sazba daně | Výše daně
| DPH | základní | 0 |  |  | 21% | 0
|  | snížená | 0 |  |  | 15% | 0
|  | zákl. přenesená | 0 |  |  | 21% | 0
|  | sníž. přenesená | 0 |  |  | 15% | 0
|  | nulová | 0 |  |  | 0% | 0
| Cena s DPH |  |  | v | CZK |  | 0
REKAPITULACE ČLENĚNÍ SOUPISU PRACÍ
Stavba:
Snížení energetické náročnosti mateřské školy Mnichovice
Objekt:
02 - Vzduchotechnika
Místo: |  |  | Tyršova 600, 251 64 Mnichovice |  |  | Datum: | 5. 3. 2017
Zadavatel: |  |  | Město Mnichovice |  |  | Projektant: | Anylopex plus s.r.o.
Uchazeč:
Kód dílu - Popis | [6 empty] | Cena celkem [CZK]
Náklady soupisu celkem | [6 empty] | 0 | [12 empty] | -1
| PSV - Práce a dodávky PSV | [5 empty] | 0
| 751 - Vzduchotechnika | [5 empty] | 0
| OST - Ostatní | [5 empty] | 0
SOUPIS PRACÍ
Stavba:
Snížení energetické náročnosti mateřské školy Mnichovice
Objekt:
02 - Vzduchotechnika
Místo: |  |  | Tyršova 600, 251 64 Mnichovice |  |  | Datum: | 5. 3. 2017
Zadavatel: |  |  | Město Mnichovice |  |  | Projektant: | Anylopex plus s.r.o.
Uchazeč:
PČ | Typ | Kód | Popis | MJ | Množství | J.cena [CZK] | Cena celkem [CZK] | Cenová soustava |  | Poznámka | DPH | J. Nh [h] | Nh celkem [h] | J. hmotnost [t] | Hmotnost celkem [t] | J. suť [t] | Suť Celkem [t]
Náklady soupisu celkem | [6 empty] | 0 | [5 empty] | 0 |  | 0 |  | 0 |  | D | -1 | [10 empty] | 0
| D | PSV | Práce a dodávky PSV |  |  |  | 0 | [5 empty] | 0 |  | 0 |  | 0 | 2 | D | 0 |  |  |  | ROZPOCET | [6 empty] | 0
| D | 751 | Vzduchotechnika |  |  |  | 0 | [5 empty] | 0 |  | 0 |  | 0 | 2 | D | 1 |  |  |  | ROZPOCET | [6 empty] | 0
1 | K | 75111001 | Vzduchotechnická jednotka ve stojatém provedení (max. šxdxv 800x500x900 ) v sestavě dle příloh TZ vybavené | kus | 1 |  | 0 |  |  |  | základní |  | 0 | 0 | 0 | 0 | 0 | 16 | K | 2 |  |  |  | ROZPOCET | 0 | 0 | 0 | 0 | 0 | 1 | 0 | 16 | 694379985
| PP |  | Vzduchotechnická jednotka ve stojatém provedení (max. šxdxv 800x500x900 ) v sestavě dle příloh TZ vybavené | [15 empty] | PP | 2
| P |  | Poznámka k položce: - kapsovým filtrem F7 na přívodu ( 1°filtrace ) - kapsovým filtrem G3 na odvodu ( 1°filtrace ) - rotační rekuperátorem s bypassem - elektrickým ohřívačem - přívodním ventilátorem s EC motorem a regulací otáček - odvodním ventilátorem s EC motorem a regulací otáček - vestavěným regulačním systémem včetně čidel, propojení, servopohonů, ovládámí přes MODBUS, čidlem CO2 - nástěnným dálkovým ovladačem s automatickým časovým spínačem - čidlem CO2 - pružnými vložkami - rýhované gumy pod rám jednotky proti přenosu vybrací - rychloupínacích spon Zařízení musí odpovídat nařízení evropské komise č. 1253/2014 o „Ekodesignu“ ErP 2018. Technické parametry jsou v příloze technické zprávy a v tabulce výkonů. Technický výpis standardu jednotky je v příloze TZ. | [15 empty] | P | 2
2 | K | 75111002 | Tlumič hluku kruhový průměr 160mm délka 900mm | kus | 8 |  | 0 |  |  |  | základní |  | 0 | 0 | 0 | 0 | 0 | 16 | K | 2 |  |  |  | ROZPOCET | 0 | 0 | 0 | 0 | 0 | 1 | 0 | 16 | 1802891812
| PP |  | Tlumič hluku kruhový průměr 160mm délka 900mm | [15 empty] | PP | 2
| P |  | Poznámka k položce: Tlumič musí v sestavě s jednotkou potrubím a distribučními elementy zajistit požadované hlukové parametry na konci sítě. Technický výpis standardu je v příloze TZ. | [15 empty] | P | 2
| VV |  | 2+2+2+2 |  | 8 | [13 empty] | VV | 2 | 2 | True | 1 | ROZPOCET
3 | K | 75111003 | Textilní potrubí tvarově stálé / vyústka ve složení | kpl | 1 |  | 0 |  |  |  | základní |  | 0 | 0 | 0 | 0 | 0 | 16 | K | 2 |  |  |  | ROZPOCET | 0 | 0 | 0 | 0 | 0 | 1 | 0 | 16 | -1150287908
| PP |  | Textilní potrubí tvarově stálé / vyústka ve složení | [15 empty] | PP | 2
| P |  | Poznámka k položce: - Připojovací kus na kruhové potrubí průměru 160mm. - Přechodový kus stranový na půlkruh průměru 250mm délka 500mm - Textilní potrubí půlkruhové ( nefunkční ) délky 2100mm - Textilní vyústka perforovaná půlkruh. na 300m3/h dp=30Pa dl.1800mm | [15 empty] | P | 2
4 | K | 75111004 | Protidešťová hliníková žaluzie 280x200mm se svař. sítí s rychlostí ve volném profilu do 3m/s a tlakovou ztrátou do 30Pa | kus | 2 |  | 0 |  |  |  | základní |  | 0 | 0 | 0 | 0 | 0 | 16 | K | 2 |  |  |  | ROZPOCET | 0 | 0 | 0 | 0 | 0 | 1 | 0 | 16 | -501572666
| PP |  | Protidešťová hliníková žaluzie 280x200mm se svař. sítí s rychlostí ve volném profilu do 3m/s a tlakovou ztrátou do 30Pa | [15 empty] | PP | 2
| P |  | Poznámka k položce: Útlum žaluzie musí spolu s potrubní trasou a tlumiči ve strojovně vyhovovat hygienickým předpisům. Hladina akustického výkonu na konci trasy včetně vyústky nesmí překročit požadované parametry | [15 empty] | P | 2
| VV |  | 1+1 |  | 2 | [13 empty] | VV | 2 | 2 | True | 1 | ROZPOCET
5 | K | 75111005 | Uzavírací klapka ruční průměru 160mm | kus | 3 |  | 0 |  |  |  | základní |  | 0 | 0 | 0 | 0 | 0 | 16 | K | 2 |  |  |  | ROZPOCET | 0 | 0 | 0 | 0 | 0 | 1 | 0 | 16 | 1795718898
| PP |  | Uzavírací klapka ruční průměru 160mm | [15 empty] | PP | 2
| VV |  | 1+1+1 |  | 3 | [13 empty] | VV | 2 | 2 | True | 1 | ROZPOCET
6 | K | 75111100 | Čtyřhranné potrubí sk.I z pozink. plechu | m2 | 20 |  | 0 |  |  |  | základní |  | 0 | 0 | 0 | 0 | 0 | 16 | K | 2 |  |  |  | ROZPOCET | 0 | 0 | 0 | 0 | 0 | 1 | 0 | 16 | 1994527709
| PP |  | Čtyřhranné potrubí sk.I z pozink. plechu | [15 empty] | PP | 2
| VV |  | 2+2+2+2+4+2+3+3 |  | 20 | [13 empty] | VV | 2 | 2 | True | 1 | ROZPOCET
7 | K | 75111200 | Potrubí spiro do průměru 160mm včetně tvarovek 50% | m | 50 |  | 0 |  |  |  | základní |  | 0 | 0 | 0 | 0 | 0 | 16 | K | 2 |  |  |  | ROZPOCET | 0 | 0 | 0 | 0 | 0 | 1 | 0 | 16 | 1099537662
| PP |  | Potrubí spiro do průměru 160mm včetně tvarovek 50% | [15 empty] | PP | 2
| VV |  | 20+12+11+7 |  | 50 | [13 empty] | VV | 2 | 2 | True | 1 | ROZPOCET
8 | K | 75111300 | Tepelná izolace z minerální vlny 40mm s hliníkovou fólií. ʎ = 0,037 W/mK | m2 | 37 |  | 0 |  |  |  | základní |  | 0 | 0 | 0 | 0 | 0 | 16 | K | 2 |  |  |  | ROZPOCET | 0 | 0 | 0 | 0 | 0 | 1 | 0 | 16 | -1229636873
| PP |  | Tepelná izolace z minerální vlny 40mm s hliníkovou fólií. ʎ = 0,037 W/mK | [15 empty] | PP | 2
9 | K | 75111400 | Hluková izolace / Tepelná s oplechováním na střeše. Součinitel zvuk.pohltivosti 0,81 | m2 | 46 |  | 0 |  |  |  | základní |  | 0 | 0 | 0 | 0 | 0 | 16 | K | 2 |  |  |  | ROZPOCET | 0 | 0 | 0 | 0 | 0 | 1 | 0 | 16 | -854608304
| PP |  | Hluková izolace / Tepelná s oplechováním na střeše. Součinitel zvuk.pohltivosti 0,81 | [15 empty] | PP | 2
| VV |  | 3+5+3+2+3+6+4+3+6+4+4+3 |  | 46 | [13 empty] | VV | 2 | 2 | True | 1 | ROZPOCET
10 | K | 7511A003 | Odvodní hliníková vyústka jednořadá 300x100mm na 200m3/h na nástavec do obdélníkového potrubí s regulací | kus | 2 |  | 0 |  |  |  | základní |  | 0 | 0 | 0 | 0 | 0 | 16 | K | 2 |  |  |  | ROZPOCET | 0 | 0 | 0 | 0 | 0 | 1 | 0 | 16 | -1811310692
| PP |  | Odvodní hliníková vyústka jednořadá 300x100mm na 200m3/h na nástavec do obdélníkového potrubí s regulací | [15 empty] | PP | 2
| P |  | Poznámka k položce: Hladina akustického výkonu na konci trasy včetně vyústky nesmí překročit požadované parametry | [15 empty] | P | 2
11 | K | 7511A005 | Přepouštěcí stěnová mřížka 600x300 hliníková | kus | 10 |  | 0 |  |  |  | základní |  | 0 | 0 | 0 | 0 | 0 | 16 | K | 2 |  |  |  | ROZPOCET | 0 | 0 | 0 | 0 | 0 | 1 | 0 | 16 | -699966004
| PP |  | Přepouštěcí stěnová mřížka 600x300 hliníková | [15 empty] | PP | 2
| P |  | Poznámka k položce: s rostečí lamel 12,5mm. Min. volná plocha 0,08m2 | [15 empty] | P | 2
| VV |  | 2+2+2+2+2 |  | 10 | [13 empty] | VV | 2 | 2 | True | 1 | ROZPOCET
12 | K | 7511A006 | Přepouštěcí stěnová mřížka 400x300 hliníková | kus | 12 |  | 0 |  |  |  | základní |  | 0 | 0 | 0 | 0 | 0 | 16 | K | 2 |  |  |  | ROZPOCET | 0 | 0 | 0 | 0 | 0 | 1 | 0 | 16 | 449941906
| PP |  | Přepouštěcí stěnová mřížka 400x300 hliníková | [15 empty] | PP | 2
| P |  | Poznámka k položce: s rostečí lamel 12,5mm. Vzor dle standardu. Min. volná plocha 0,05m2 | [15 empty] | P | 2
13 | K | 75122001 | Vzduchotechnická jednotka ve stojatém provedení (max. šxdxv 600x450x800 ) v sestavě dle příloh TZ vybavené: | kus | 1 |  | 0 |  |  |  | základní |  | 0 | 0 | 0 | 0 | 0 | 16 | K | 2 |  |  |  | ROZPOCET | 0 | 0 | 0 | 0 | 0 | 1 | 0 | 16 | -652335322
| PP |  | Vzduchotechnická jednotka ve stojatém provedení (max. šxdxv 600x450x800 ) v sestavě dle příloh TZ vybavené: | [15 empty] | PP | 2
| P |  | Poznámka k položce: - kapsovým filtrem F7 na přívodu ( 1°filtrace ) - kapsovým filtrem G3 na odvodu ( 1°filtrace ) - rotační rekuperátorem s bypassem - elektrickým ohřívačem - přívodním ventilátorem s EC motorem a regulací otáček - odvodním ventilátorem s EC motorem a regulací otáček - vestavěným regulačním systémem včetně čidel, propojení, servopohonů, ovládámí přes MODBUS, čidlem CO2 - nástěnným dálkovým ovladačem s automatickým časovým spínačem - čidlem CO2 - pružnými vložkami - rýhované gumy pod rám jednotky proti přenosu vybrací - rychloupínacích spon Zařízení musí odpovídat nařízení evropské komise č. 1253/2014 o „Ekodesignu“ ErP 2018. Technické parametry jsou v příloze technické zprávy a v tabulce výkonů. Technický výpis standardu jednotky je v příloze TZ. | [15 empty] | P | 2
14 | K | 75122003 | Textilní čtvrtkruhová vyústka ve složení: | kpl | 1 |  | 0 |  |  |  | základní |  | 0 | 0 | 0 | 0 | 0 | 16 | K | 2 |  |  |  | ROZPOCET | 0 | 0 | 0 | 0 | 0 | 1 | 0 | 16 | -1893842374
| PP |  | Textilní čtvrtkruhová vyústka ve složení: | [15 empty] | PP | 2
| P |  | Poznámka k položce: - Připojovací kus zezadu na potrubí 500x100mm. - Textilní vyústka perforovaná čtvrtkruh. Poloměr 200mm na 200m3/h dp=30Pa dl.2500mm | [15 empty] | P | 2
15 | K | 75122004 | Protidešťová hliníková žaluzie 250x200mm se svař. sítí s rychlostí ve volném profilu do 3m/s a tlakovou ztrátou do 30Pa | kus | 2 |  | 0 |  |  |  | základní |  | 0 | 0 | 0 | 0 | 0 | 16 | K | 2 |  |  |  | ROZPOCET | 0 | 0 | 0 | 0 | 0 | 1 | 0 | 16 | 1958855473
| PP |  | Protidešťová hliníková žaluzie 250x200mm se svař. sítí s rychlostí ve volném profilu do 3m/s a tlakovou ztrátou do 30Pa | [15 empty] | PP | 2
| P |  | Poznámka k položce: Útlum žaluzie musí spolu s potrubní trasou a tlumiči ve strojovně vyhovovat hygienickým předpisům. | [15 empty] | P | 2
| VV |  | 1+1 |  | 2 | [13 empty] | VV | 2 | 2 | True | 1 | ROZPOCET
16 | K | 75122005 | Uzavírací klapka ruční průměru 140mm | kus | 1 |  | 0 |  |  |  | základní |  | 0 | 0 | 0 | 0 | 0 | 16 | K | 2 |  |  |  | ROZPOCET | 0 | 0 | 0 | 0 | 0 | 1 | 0 | 16 | 1293132038
| PP |  | Uzavírací klapka ruční průměru 140mm | [15 empty] | PP | 2
17 | K | 7512A003 | Odvodní hliníková vyústka jednořadá 200x100mm na 100m3/h na nástavec do obdélníkového potrubí s regulací | kus | 2 |  | 0 |  |  |  | základní |  | 0 | 0 | 0 | 0 | 0 | 16 | K | 2 |  |  |  | ROZPOCET | 0 | 0 | 0 | 0 | 0 | 1 | 0 | 16 | -652749496
| PP |  | Odvodní hliníková vyústka jednořadá 200x100mm na 100m3/h na nástavec do obdélníkového potrubí s regulací | [15 empty] | PP | 2
| P |  | Poznámka k položce: Hladina akustického výkonu na konci trasy včetně vyústky nesmí překročit požadované parametry. | [15 empty] | P | 2
18 | K | 75133001 | Vzduchotechnická jednotka ve stojatém provedení (max. šxdxv 950x600x900 ) v sestavě dle příloh TZ vybavené: | kus | 4 |  | 0 |  |  |  | základní |  | 0 | 0 | 0 | 0 | 0 | 16 | K | 2 |  |  |  | ROZPOCET | 0 | 0 | 0 | 0 | 0 | 1 | 0 | 16 | 947714067
| PP |  | Vzduchotechnická jednotka ve stojatém provedení (max. šxdxv 950x600x900 ) v sestavě dle příloh TZ vybavené: | [15 empty] | PP | 2
| P |  | Poznámka k položce: - kapsovým filtrem F7 na přívodu ( 1°filtrace ) - kapsovým filtrem G3 na odvodu ( 1°filtrace ) - rotační rekuperátorem s bypassem - elektrickým ohřívačem - přívodním ventilátorem s EC motorem a regulací otáček - odvodním ventilátorem s EC motorem a regulací otáček - vestavěným regulačním systémem včetně čidel, propojení, servopohonů, ovládámí přes MODBUS, čidlem CO2 - nástěnným dálkovým ovladačem s automatickým časovým spínačem - čidlem CO2 - pružnými vložkami - rýhované gumy pod rám jednotky proti přenosu vybrací - rychloupínacích spon Zařízení musí odpovídat nařízení evropské komise č. 1253/2014 o „Ekodesignu“ ErP 2018. Technické parametry jsou v příloze technické zprávy a v tabulce výkonů. Technický výpis standardu jednotky je v příloze TZ. | [15 empty] | P | 2
| VV |  | 1+1+1+1 |  | 4 | [13 empty] | VV | 2 | 2 | True | 1 | ROZPOCET
19 | K | 75133002 | Tlumič hluku kruhový průměr 200mm délka 900mm | kus | 16 |  | 0 |  |  |  | základní |  | 0 | 0 | 0 | 0 | 0 | 16 | K | 2 |  |  |  | ROZPOCET | 0 | 0 | 0 | 0 | 0 | 1 | 0 | 16 | -122458469
| PP |  | Tlumič hluku kruhový průměr 200mm délka 900mm | [15 empty] | PP | 2
| P |  | Poznámka k položce: Tlumič musí v sestavě s jednotkou potrubím a distribučními elementy zajistit požadované hlukové parametry na konci sítě | [15 empty] | P | 2
| VV |  | 2+2+2+2+2+2+2+2 |  | 16 | [13 empty] | VV | 2 | 2 | True | 1 | ROZPOCET
20 | K | 75133003 | Textilní potrubí tvarově stálé / vyústka ve složení: | kpl | 1 |  | 0 |  |  |  | základní |  | 0 | 0 | 0 | 0 | 0 | 16 | K | 2 |  |  |  | ROZPOCET | 0 | 0 | 0 | 0 | 0 | 1 | 0 | 16 | -1773034701
| PP |  | Textilní potrubí tvarově stálé / vyústka ve složení: | [15 empty] | PP | 2
| P |  | Poznámka k položce: - Připojovací kus na kruhové potrubí průměru 200mm. - Textilní potrubí kruhové pr.200mm, tvarově stálé ( nefunkční ) délky 500mm - Textilní vyústka perforovaná kruhová na 150m3/h dp=30Pa dl.1200mm - Textilní potrubí kruhové pr.200mm, tvarově stálé ( nefunkční ) délky 3200mm - Textilní vyústka perforovaná kruhová na 150m3/h dp=30Pa dl.1200mm - Textilní potrubí kruhové pr.200mm, tvarově stálé ( nefunkční ) délky 3200mm - Textilní vyústka perforovaná kruhová na 150m3/h dp=30Pa dl.1200 | [15 empty] | P | 2
21 | K | 75133004 | Protidešťová hliníková žaluzie 355x200mm se svař. sítí s rychlostí ve volném profilu do 3m/s a tlakovou ztrátou do 30Pa. | kus | 4 |  | 0 |  |  |  | základní |  | 0 | 0 | 0 | 0 | 0 | 16 | K | 2 |  |  |  | ROZPOCET | 0 | 0 | 0 | 0 | 0 | 1 | 0 | 16 | 1681219891
| PP |  | Protidešťová hliníková žaluzie 355x200mm se svař. sítí s rychlostí ve volném profilu do 3m/s a tlakovou ztrátou do 30Pa. | [15 empty] | PP | 2
| P |  | Poznámka k položce: Útlum žaluzie musí spolu s potrubní trasou a tlumiči ve strojovně vyhovovat hygienickým předpisům. | [15 empty] | P | 2
| VV |  | 1+1+1+1 |  | 4 | [13 empty] | VV | 2 | 2 | True | 1 | ROZPOCET
22 | K | 75133005 | Uzavírací klapka ruční průměru 200mm | kus | 8 |  | 0 |  |  |  | základní |  | 0 | 0 | 0 | 0 | 0 | 16 | K | 2 |  |  |  | ROZPOCET | 0 | 0 | 0 | 0 | 0 | 1 | 0 | 16 | -1454009211
| PP |  | Uzavírací klapka ruční průměru 200mm | [15 empty] | PP | 2
| VV |  | 1+1+1+1+1+1+1+1 |  | 8 | [13 empty] | VV | 2 | 2 | True | 1 | ROZPOCET
23 | K | 75133200 | Potrubí spiro do průměru 200mm včetně tvarovek 30% | m | 87 |  | 0 |  |  |  | základní |  | 0 | 0 | 0 | 0 | 0 | 16 | K | 2 |  |  |  | ROZPOCET | 0 | 0 | 0 | 0 | 0 | 1 | 0 | 16 | 1329638315
| PP |  | Potrubí spiro do průměru 200mm včetně tvarovek 30% | [15 empty] | PP | 2
| VV |  | 25+17+25+20 |  | 87 | [13 empty] | VV | 2 | 2 | True | 1 | ROZPOCET
24 | K | 7513A003 | Odvodní hliníková vyústka jednořadá 300x100mm na 150m3/h | kus | 10 |  | 0 |  |  |  | základní |  | 0 | 0 | 0 | 0 | 0 | 16 | K | 2 |  |  |  | ROZPOCET | 0 | 0 | 0 | 0 | 0 | 1 | 0 | 16 | 39654530
| PP |  | Odvodní hliníková vyústka jednořadá 300x100mm na 150m3/h | [15 empty] | PP | 2
| P |  | Poznámka k položce: na nástavec do obdélníkového potrubí s regulací. Hladina akustického výkonu na konci trasy včetně vyústky nesmí překročit požadované parametry | [15 empty] | P | 2
25 | K | 7513A200 | Potrubí spiro do průměru 200mm včetně tvarovek 50% | m | 62 |  | 0 |  |  |  | základní |  | 0 | 0 | 0 | 0 | 0 | 16 | K | 2 |  |  |  | ROZPOCET | 0 | 0 | 0 | 0 | 0 | 1 | 0 | 16 | 1223995307
| PP |  | Potrubí spiro do průměru 200mm včetně tvarovek 50% | [15 empty] | PP | 2
| VV |  | 28+16+18 |  | 62 | [13 empty] | VV | 2 | 2 | True | 1 | ROZPOCET
26 | K | 75144003 | Textilní čtvrtkruhová vyústka ve složení: | kpl | 2 |  | 0 |  |  |  | základní |  | 0 | 0 | 0 | 0 | 0 | 16 | K | 2 |  |  |  | ROZPOCET | 0 | 0 | 0 | 0 | 0 | 1 | 0 | 16 | 2020387193
| PP |  | Textilní čtvrtkruhová vyústka ve složení: | [15 empty] | PP | 2
| P |  | Poznámka k položce: - Připojovací kus zezadu na potrubí 500x100mm. - Textilní vyústka perforovaná čtvrtkruh. Poloměr 200mm na 450m3/h dp=30Pa dl.5000mm | [15 empty] | P | 2
| VV |  | 1+1 |  | 2 | [13 empty] | VV | 2 | 2 | True | 1 | ROZPOCET
27 | K | 75155300 | Ocelová síť s oky 10x10 mezi přiruby | m2 | 2 |  | 0 |  |  |  | základní |  | 0 | 0 | 0 | 0 | 0 | 16 | K | 2 |  |  |  | ROZPOCET | 0 | 0 | 0 | 0 | 0 | 1 | 0 | 16 | -1034401096
| PP |  | Ocelová síť s oky 10x10 mezi přiruby | [15 empty] | PP | 2
28 | K | 75155003 | Textilní potrubí tvarově stálé / vyústka ve složení: | kpl | 1 |  | 0 |  |  |  | základní |  | 0 | 0 | 0 | 0 | 0 | 16 | K | 2 |  |  |  | ROZPOCET | 0 | 0 | 0 | 0 | 0 | 1 | 0 | 16 | 2014068981
| PP |  | Textilní potrubí tvarově stálé / vyústka ve složení: | [15 empty] | PP | 2
| P |  | Poznámka k položce: - Připojovací kus na kruhové potrubí průměru 200mm. - Přechodový kus na půlkruh průměru 315mm délka 500mm - Textilní potrubí půlkruhové ( nefunkční ) délky 3000mm - Textilní vyústka perforovaná půlkruh. na 450m3/h dp=30Pa dl.2000mm ( Standard Příhoda ) | [15 empty] | P | 2
29 | K | 7515A004 | Odvodní hliníková vyústka jednořadá 600x100mm na 150m3/h na nástavec do obdélníkového potrubí s regulací. | kus | 1 |  | 0 |  |  |  | základní |  | 0 | 0 | 0 | 0 | 0 | 16 | K | 2 |  |  |  | ROZPOCET | 0 | 0 | 0 | 0 | 0 | 1 | 0 | 16 | 1647617868
| PP |  | Odvodní hliníková vyústka jednořadá 600x100mm na 150m3/h na nástavec do obdélníkového potrubí s regulací. | [15 empty] | PP | 2
30 | K | 7515A200 | Potrubí spiro do průměru 200mm včetně tvarovek 40% | m | 14 |  | 0 |  |  |  | základní |  | 0 | 0 | 0 | 0 | 0 | 16 | K | 2 |  |  |  | ROZPOCET | 0 | 0 | 0 | 0 | 0 | 1 | 0 | 16 | -1996397220
| PP |  | Potrubí spiro do průměru 200mm včetně tvarovek 40% | [15 empty] | PP | 2
31 | K | 7517A001 | Ventilátor do podhledu s výfukem horizontálně na 75m3/h při 100Pa se zabudovanou zpětnou klapkou. | kus | 5 |  | 0 |  |  |  | základní |  | 0 | 0 | 0 | 0 | 0 | 16 | K | 2 |  |  |  | ROZPOCET | 0 | 0 | 0 | 0 | 0 | 1 | 0 | 16 | -1515360803
| PP |  | Ventilátor do podhledu s výfukem horizontálně na 75m3/h při 100Pa se zabudovanou zpětnou klapkou. | [15 empty] | PP | 2
| P |  | Poznámka k položce: Spouštění od osvětlení s doběhem.Ventilátor musí splňovat požadované hlukové parametry | [15 empty] | P | 2
| VV |  | 1+1+1+1+1 |  | 5 | [13 empty] | VV | 2 | 2 | True | 1 | ROZPOCET
32 | K | 7517A003 | Protidešťová stříška na potrubí průměru 125mm | kus | 2 |  | 0 |  |  |  | základní |  | 0 | 0 | 0 | 0 | 0 | 16 | K | 2 |  |  |  | ROZPOCET | 0 | 0 | 0 | 0 | 0 | 1 | 0 | 16 | -675576516
| PP |  | Protidešťová stříška na potrubí průměru 125mm | [15 empty] | PP | 2
| VV |  | 1+1 |  | 2 | [13 empty] | VV | 2 | 2 | True | 1 | ROZPOCET
33 | K | 7517A200 | Potrubí spiro do průměru 125mm včetně tvarovek 20% | m | 4 |  | 0 |  |  |  | základní |  | 0 | 0 | 0 | 0 | 0 | 16 | K | 2 |  |  |  | ROZPOCET | 0 | 0 | 0 | 0 | 0 | 1 | 0 | 16 | -1802872403
| PP |  | Potrubí spiro do průměru 125mm včetně tvarovek 20% | [15 empty] | PP | 2
34 | K | 7517A300 | Hadicové potrubí průměru 80mm | m | 3 |  | 0 |  |  |  | základní |  | 0 | 0 | 0 | 0 | 0 | 16 | K | 2 |  |  |  | ROZPOCET | 0 | 0 | 0 | 0 | 0 | 1 | 0 | 16 | 226366005
| PP |  | Hadicové potrubí průměru 80mm | [15 empty] | PP | 2
35 | K | 7517A400 | Tepelná izolace s oplechováním nad střechou | m2 | 3 |  | 0 |  |  |  | základní |  | 0 | 0 | 0 | 0 | 0 | 16 | K | 2 |  |  |  | ROZPOCET | 0 | 0 | 0 | 0 | 0 | 1 | 0 | 16 | -759493910
| PP |  | Tepelná izolace s oplechováním nad střechou | [15 empty] | PP | 2
36 | K | 7519A002 | Protidešťová stříška na potrubí průměru 100mm | kus | 1 |  | 0 |  |  |  | základní |  | 0 | 0 | 0 | 0 | 0 | 16 | K | 2 |  |  |  | ROZPOCET | 0 | 0 | 0 | 0 | 0 | 1 | 0 | 16 | 960996592
| PP |  | Protidešťová stříška na potrubí průměru 100mm | [15 empty] | PP | 2
37 | K | 7519A200 | Potrubí spiro do průměru 100mm včetně tvarovek 20% | m | 6 |  | 0 |  |  |  | základní |  | 0 | 0 | 0 | 0 | 0 | 16 | K | 2 |  |  |  | ROZPOCET | 0 | 0 | 0 | 0 | 0 | 1 | 0 | 16 | -2066804953
| PP |  | Potrubí spiro do průměru 100mm včetně tvarovek 20% | [15 empty] | PP | 2
| D | OST | Ostatní |  |  |  | 0 | [5 empty] | 0 |  | 0 |  | 0 | 4 | D | 0 |  |  |  | ROZPOCET | [6 empty] | 0
38 | K | OST0000R1 | Montáž, doprava, montážní materiál, VRN | kpl | 1 |  | 0 |  |  |  | základní |  | 0 | 0 | 0 | 0 | 0 | 262144 | K | 1 |  |  |  | ROZPOCET | 0 | 0 | 0 | 0 | 0 | 1 | 0 | 262144 | 1597975609
| PP |  | Montáž, doprava, montážní materiál, VRN | [15 empty] | PP | 1
39 | K | OST0000R2 | Uvedeni do provozu, zaregulování na projektové parametry, revize,protokoly, komplexní zkoušky, PD skutečného provedení díla | kpl | 1 |  | 0 |  |  |  | základní |  | 0 | 0 | 0 | 0 | 0 | 262144 | K | 1 |  |  |  | ROZPOCET | 0 | 0 | 0 | 0 | 0 | 1 | 0 | 262144 | -1013208091
| PP |  | Uvedeni do provozu, zaregulování na projektové parametry, revize,protokoly, komplexní zkoušky, PD skutečného provedení díla | [15 empty] | PP | 1

## 03 - Elektroinstalace
| List obsahuje: |  | 1) Krycí list soupisu | 2) Rekapitulace |  |  | 3) Soupis prací | Zpět na list: | Rekapitulace stavby
{f474a313-0480-4777-b660-0be3308b8240}
2
| KRYCÍ LIST SOUPISU | [8 empty] | v --- níže se nacházejí doplnkové a pomocné údaje k sestavám --- v | [8 empty] | False
Stavba:
Snížení energetické náročnosti mateřské školy Mnichovice
Objekt:
03 - Elektroinstalace
| KSO: |  |  |  |  | CC-CZ:
| Místo: |  | Tyršova 600, 251 64 Mnichovice |  |  | Datum: | 5. 3. 2017
| Zadavatel: |  |  |  |  | IČ: | 00240478
|  | Město Mnichovice |  |  |  | DIČ: | CZ00240478
| Uchazeč: |  |  |  |  | IČ:
DIČ:
| Projektant: |  |  |  |  | IČ: | 24826651
|  | Anylopex plus s.r.o. |  |  |  | DIČ: | CZ24826651
Poznámka:
Soupis prací je sestaven s využitím Cenové soustavy ÚRS. Položky, které pochází z této cenové soustavy, jsou ve sloupci 'Cenová soustava' označeny popisem 'CS ÚRS' a úrovní příslušného kalendářního pololetí. Veškeré další informace vymezující popis a podmínky použití těchto položek z Cenové soustavy, které nejsou uvedeny přímo v soupisu prací, jsou neomezeně dálkově k dispozici na www.cs-urs.cz, sekce Cenové a technické podmínky.
| Cena bez DPH | [5 empty] | 0
|  |  | Základ daně |  |  | Sazba daně | Výše daně
| DPH | základní | 0 |  |  | 21% | 0
|  | snížená | 0 |  |  | 15% | 0
|  | zákl. přenesená | 0 |  |  | 21% | 0
|  | sníž. přenesená | 0 |  |  | 15% | 0
|  | nulová | 0 |  |  | 0% | 0
| Cena s DPH |  |  | v | CZK |  | 0
REKAPITULACE ČLENĚNÍ SOUPISU PRACÍ
Stavba:
Snížení energetické náročnosti mateřské školy Mnichovice
Objekt:
03 - Elektroinstalace
Místo: |  |  | Tyršova 600, 251 64 Mnichovice |  |  | Datum: | 5. 3. 2017
Zadavatel: |  |  | Město Mnichovice |  |  | Projektant: | Anylopex plus s.r.o.
Uchazeč:
Kód dílu - Popis | [6 empty] | Cena celkem [CZK]
Náklady soupisu celkem | [6 empty] | 0 | [12 empty] | -1
| PSV - Práce a dodávky PSV | [5 empty] | 0
| 741 - Elektroinstalace - silnoproud | [5 empty] | 0
| 744 - Elektromontáže - rozvody vodičů měděných | [5 empty] | 0
| 747 - Elektromontáže - kompletace rozvodů | [5 empty] | 0
SOUPIS PRACÍ
Stavba:
Snížení energetické náročnosti mateřské školy Mnichovice
Objekt:
03 - Elektroinstalace
Místo: |  |  | Tyršova 600, 251 64 Mnichovice |  |  | Datum: | 5. 3. 2017
Zadavatel: |  |  | Město Mnichovice |  |  | Projektant: | Anylopex plus s.r.o.
Uchazeč:
PČ | Typ | Kód | Popis | MJ | Množství | J.cena [CZK] | Cena celkem [CZK] | Cenová soustava |  | Poznámka | DPH | J. Nh [h] | Nh celkem [h] | J. hmotnost [t] | Hmotnost celkem [t] | J. suť [t] | Suť Celkem [t]
Náklady soupisu celkem | [6 empty] | 0 | [5 empty] | 0 |  | 0.24771 |  | 0 |  | D | -1 | [7 empty] | 0
| D | PSV | Práce a dodávky PSV |  |  |  | 0 | [5 empty] | 0 |  | 0.24771 |  | 0 | 2 | D | 0 | ROZPOCET | [6 empty] | 0
| D | 741 | Elektroinstalace - silnoproud |  |  |  | 0 | [5 empty] | 0 |  | 0.21485 |  | 0 | 2 | D | 1 | ROZPOCET | [6 empty] | 0
1 | K | 741110511 | Montáž lišta a kanálek vkládací šířky do 60 mm s víčkem | m | 180 |  | 0 | CS ÚRS 2017 01 |  |  | základní |  | 0 | 0 | 0 | 0 | 0 | 16 | K | 2 | ROZPOCET | 0 | 0 | 0 | 0 | 0 | 1 | 0 | 16 | 549632102
| PP |  | Montáž lišt a kanálků elektroinstalačních se spojkami, ohyby a rohy a s nasunutím do krabic vkládacích s víčkem, šířky do 60 mm | [15 empty] | PP | 2
2 | M | 345718280R1 | lišta elektroinstalační hranatá bílá 30 x 20 délky 2 m | kus | 90 |  | 0 |  |  |  | základní |  | 0 | 0.00018 | 0.0162 | 0 | 0 | 32 | M | 2 | ROZPOCET | 0 | 0 | 0 | 0 | 0 | 1 | 0 | 16 | 957916689
| PP |  | lišta elektroinstalační hranatá bílá 30 x 20 délky 2 m | [15 empty] | PP | 2
3 | K | 741313085 | Montáž zásuvek chráněných v krabici šroubové připojení 3P+N+PE prostředí venkovní, mokré | kus | 1 |  | 0 | CS ÚRS 2017 01 |  |  | základní |  | 0 | 0 | 0 | 0 | 0 | 16 | K | 2 | ROZPOCET | 0 | 0 | 0 | 0 | 0 | 1 | 0 | 16 | -101366907
| PP |  | Montáž zásuvek domovních se zapojením vodičů šroubové připojení venkovní nebo mokré, provedení 3P + N + PE | [15 empty] | PP | 2
4 | M | 358110710 | zásuvka nepropustná nástěnná IZG1643 16A 400 V 4pól | kus | 1 |  | 0 | CS ÚRS 2017 01 |  |  | základní |  | 0 | 0.00028 | 0.00028 | 0 | 0 | 32 | M | 2 | ROZPOCET | 0 | 0 | 0 | 0 | 0 | 1 | 0 | 16 | 1255843895
| PP |  | zásuvka nepropustná nástěnná 16A 400 V 4pólová | [15 empty] | PP | 2
5 | K | 741420001 | Montáž drát nebo lano hromosvodné svodové D do 10 mm s podpěrou | m | 150 |  | 0 | CS ÚRS 2017 01 |  |  | základní |  | 0 | 0 | 0 | 0 | 0 | 16 | K | 2 | ROZPOCET | 0 | 0 | 0 | 0 | 0 | 1 | 0 | 16 | 197023659
| PP |  | Montáž hromosvodného vedení svodových drátů nebo lan s podpěrami, D do 10 mm | [15 empty] | PP | 2
6 | M | 354410770 | drát průměr 8 mm AlMgSi | kg | 20.27 |  | 0 | CS ÚRS 2017 01 |  |  | základní |  | 0 | 0.001 | 0.02027 | 0 | 0 | 32 | M | 2 | ROZPOCET | 0 | 0 | 0 | 0 | 0 | 1 | 0 | 16 | -1194820054
| PP |  | drát průměr 8 mm AlMgSi | [15 empty] | PP | 2
| P |  | Poznámka k položce: kg = 7,4 m | [15 empty] | P | 2
7 | M | 354415500 | podpěra vedení PV22 FeZn na lepenkovou krytinu a eternit 100 mm | kus | 100 |  | 0 | CS ÚRS 2017 01 |  |  | základní |  | 0 | 0.0003 | 0.03 | 0 | 0 | 32 | M | 2 | ROZPOCET | 0 | 0 | 0 | 0 | 0 | 1 | 0 | 16 | 1002376937
| PP |  | podpěra vedení FeZn na lepenkovou krytinu a eternit 100 mm | [15 empty] | PP | 2
8 | K | 741420001R2 | Montáž drát nebo lano hromosvodné svodové D do 10 mm s podpěrou, včetně drátu, připojovacího a kotevního materiálu | kpl. | 1 |  | 0 |  |  |  | základní |  | 0 | 0 | 0 | 0 | 0 | 16 | K | 2 | ROZPOCET | 0 | 0 | 0 | 0 | 0 | 1 | 0 | 16 | 107838657
| PP |  | Montáž drát nebo lano hromosvodné svodové D do 10 mm s podpěrou, včetně drátu, připojovacího a kotevního materiálu | [15 empty] | PP | 2
9 | K | 741420001R3 | Demontáž drát nebo lano hromosvodné D do 10 mm s podpěrou | kpl. | 1 |  | 0 |  |  |  | základní |  | 0 | 0 | 0 | 0 | 0 | 16 | K | 2 | ROZPOCET | 0 | 0 | 0 | 0 | 0 | 1 | 0 | 16 | -1784632833
| PP |  | Demontáž drát nebo lano hromosvodné D do 10 mm s podpěrou | [15 empty] | PP | 2
10 | K | 741420021 | Montáž svorka hromosvodná se 2 šrouby | kus | 51 |  | 0 | CS ÚRS 2017 01 |  |  | základní |  | 0 | 0 | 0 | 0 | 0 | 16 | K | 2 | ROZPOCET | 0 | 0 | 0 | 0 | 0 | 1 | 0 | 16 | 252147978
| PP |  | Montáž hromosvodného vedení svorek se 2 šrouby | [15 empty] | PP | 2
11 | M | 354419250 | svorka zkušební SZ pro lano D6-12 mm FeZn | kus | 1 |  | 0 | CS ÚRS 2017 01 |  |  | základní |  | 0 | 0.0002 | 0.0002 | 0 | 0 | 32 | M | 2 | ROZPOCET | 0 | 0 | 0 | 0 | 0 | 1 | 0 | 16 | 814276778
| PP |  | svorka zkušební pro lano D 6-12 mm, FeZn | [15 empty] | PP | 2
12 | M | 354418850 | svorka spojovací SS pro lano D8-10 mm | kus | 50 |  | 0 | CS ÚRS 2017 01 |  |  | základní |  | 0 | 0.00023 | 0.0115 | 0 | 0 | 32 | M | 2 | ROZPOCET | 0 | 0 | 0 | 0 | 0 | 1 | 0 | 16 | -556028946
| PP |  | svorka spojovací pro lano D 8-10 mm | [15 empty] | PP | 2
13 | K | 741420021 | Montáž svorka hromosvodná se 2 šrouby | kus | 20 |  | 0 | CS ÚRS 2017 01 |  |  | základní |  | 0 | 0 | 0 | 0 | 0 | 16 | K | 2 | ROZPOCET | 0 | 0 | 0 | 0 | 0 | 1 | 0 | 16 | -1006761814
| PP |  | Montáž hromosvodného vedení svorek se 2 šrouby | [15 empty] | PP | 2
14 | M | 354420220 | svorka uzemnění SO a Cu na okapové žlaby | kus | 20 |  | 0 | CS ÚRS 2017 01 |  |  | základní |  | 0 | 0.00032 | 0.0064 | 0 | 0 | 32 | M | 2 | ROZPOCET | 0 | 0 | 0 | 0 | 0 | 1 | 0 | 16 | -561223266
| PP |  | svorka uzemnění Cu na okapové žlaby, 85 mm | [15 empty] | PP | 2
15 | K | 741420051 | Montáž vedení hromosvodné-úhelník nebo trubka s držáky do zdiva | kus | 1 |  | 0 | CS ÚRS 2017 01 |  |  | základní |  | 0 | 0 | 0 | 0 | 0 | 16 | K | 2 | ROZPOCET | 0 | 0 | 0 | 0 | 0 | 1 | 0 | 16 | -575371153
| PP |  | Montáž hromosvodného vedení ochranných prvků úhelníků nebo trubek s držáky do zdiva | [15 empty] | PP | 2
16 | M | 354418310 | úhelník ochranný OU 2.0 na ochranu svodu 2 m | kus | 1 |  | 0 | CS ÚRS 2017 01 |  |  | základní |  | 0 | 0.0042 | 0.0042 | 0 | 0 | 32 | M | 2 | ROZPOCET | 0 | 0 | 0 | 0 | 0 | 1 | 0 | 16 | 296700180
| PP |  | úhelník ochranný na ochranu svodu - 2000 mm, FeZn | [15 empty] | PP | 2
17 | K | 741430005 | Montáž tyč jímací délky do 3 m na stojan | kus | 15 |  | 0 | CS ÚRS 2017 01 |  |  | základní |  | 0 | 0 | 0 | 0 | 0 | 16 | K | 2 | ROZPOCET | 0 | 0 | 0 | 0 | 0 | 1 | 0 | 16 | 1465478997
| PP |  | Montáž jímacích tyčí délky do 3 m, na stojan | [15 empty] | PP | 2
18 | M | 354410600 | tyč jímací s rovným koncem JR 1,0 1000 mm FeZn | kus | 15 |  | 0 | CS ÚRS 2017 01 |  |  | základní |  | 0 | 0.002 | 0.03 | 0 | 0 | 32 | M | 2 | ROZPOCET | 0 | 0 | 0 | 0 | 0 | 1 | 0 | 16 | -1577934578
| PP |  | tyč jímací s rovným koncem 1000 mm FeZn | [15 empty] | PP | 2
19 | K | 741440031 | Montáž tyč zemnicí délky do 2 m | kus | 10 |  | 0 | CS ÚRS 2017 01 |  |  | základní |  | 0 | 0 | 0 | 0 | 0 | 16 | K | 2 | ROZPOCET | 0 | 0 | 0 | 0 | 0 | 1 | 0 | 16 | -356493495
| PP |  | Montáž zemnicích desek a tyčí s připojením na svodové nebo uzemňovací vedení bez příslušenství tyčí, délky do 2 m | [15 empty] | PP | 2
20 | M | 354420900 | tyč zemnící ZT 2,0 2m, FeZn | kus | 10 |  | 0 | CS ÚRS 2017 01 |  |  | základní |  | 0 | 0.00958 | 0.0958 | 0 | 0 | 32 | M | 2 | ROZPOCET | 0 | 0 | 0 | 0 | 0 | 1 | 0 | 16 | 1814327678
| PP |  | tyč zemnící 2 m FeZn | [15 empty] | PP | 2
21 | K | 7439900R4 | Drobný materiál (příchytky, vruty, kotvy, hmoždinky, …) | sada | 1 |  | 0 |  |  |  | základní |  | 0 | 0 | 0 | 0 | 0 | 16 | K | 2 | ROZPOCET | 0 | 0 | 0 | 0 | 0 | 1 | 0 | 16 | -1939399802
| PP |  | Drobný materiál (příchytky, vruty, kotvy, hmoždinky, …) | [15 empty] | PP | 2
22 | K | 7439900R5 | Revizní zpráva nového hromosvodu | sada | 1 |  | 0 |  |  |  | základní |  | 0 | 0 | 0 | 0 | 0 | 16 | K | 2 | ROZPOCET | 0 | 0 | 0 | 0 | 0 | 1 | 0 | 16 | -398143228
| PP |  | Revizní zpráva nového hromosvodu | [15 empty] | PP | 2
| D | 744 | Elektromontáže - rozvody vodičů měděných |  |  |  | 0 | [5 empty] | 0 |  | 0.03046 |  | 0 | 2 | D | 1 | ROZPOCET | [6 empty] | 0
23 | K | 744221112R6 | Montáž vodič zž CYY 1 x 6 | m | 122 |  | 0 |  |  |  | základní |  | 0 | 0 | 0 | 0 | 0 | 16 | K | 2 | ROZPOCET | 0 | 0 | 0 | 0 | 0 | 1 | 0 | 16 | -2044453052
| PP |  | Montáž vodič zž CYY 1 x 6 | [15 empty] | PP | 2
24 | M | 341413040 | vodič silový s Cu jádrem CYY 10 mm2 | m | 122 |  | 0 | CS ÚRS 2017 01 |  |  | základní |  | 0 | 0.00012 | 0.01464 | 0 | 0 | 32 | M | 2 | ROZPOCET | 0 | 0 | 0 | 0 | 0 | 1 | 0 | 16 | -2087355445
| PP |  | vodič silový s Cu jádrem CYY 10 mm2 | [15 empty] | PP | 2
25 | K | 744221291R7 | Montáž kabel CYKY 3J x 1,5 | m | 20 |  | 0 |  |  |  | základní |  | 0 | 0 | 0 | 0 | 0 | 16 | K | 2 | ROZPOCET | 0 | 0 | 0 | 0 | 0 | 1 | 0 | 16 | -996932888
| PP |  | Montáž kabel CYKY 3J x 1,5 | [15 empty] | PP | 2
26 | M | 341110300 | kabel silový s Cu jádrem CYKY 3x1,5 mm2 | m | 20 |  | 0 | CS ÚRS 2017 01 |  |  | základní |  | 0 | 0.00012 | 0.0024 | 0 | 0 | 32 | M | 2 | ROZPOCET | 0 | 0 | 0 | 0 | 0 | 1 | 0 | 16 | 354029887
| PP |  | kabel silový s Cu jádrem CYKY 3x1,5 mm2 | [15 empty] | PP | 2
27 | K | 744221293R8 | Montáž kabel CYKY 3J x 2,5 | m | 122 |  | 0 |  |  |  | základní |  | 0 | 0 | 0 | 0 | 0 | 16 | K | 2 | ROZPOCET | 0 | 0 | 0 | 0 | 0 | 1 | 0 | 16 | 785572540
| PP |  | Montáž kabel CYKY 3J x 2,5 | [15 empty] | PP | 2
28 | M | 341095170 | kabel silový s Cu jádrem, oválný CYKYLo 3x2,5 mm2 | m | 122 |  | 0 | CS ÚRS 2017 01 |  |  | základní |  | 0 | 0.00011 | 0.01342 | 0 | 0 | 32 | M | 2 | ROZPOCET | 0 | 0 | 0 | 0 | 0 | 1 | 0 | 16 | -129946120
| PP |  | kabel silový s Cu jádrem, oválný CYKYLo 3x2,5 mm2 | [15 empty] | PP | 2
29 | K | 744741110R9 | Montáž kabel JYTY 4x1 | m | 240 |  | 0 |  |  |  | základní |  | 0 | 0 | 0 | 0 | 0 | 16 | K | 2 | ROZPOCET | 0 | 0 | 0 | 0 | 0 | 1 | 0 | 16 | -1881218183
| PP |  | Montáž kabel JYTY 4x1 | [15 empty] | PP | 2
30 | M | 341215560R10 | kabel JYTY 4x1 mm | m | 240 |  | 0 |  |  |  | základní |  | 0 | 0 | 0 | 0 | 0 | 32 | M | 2 | ROZPOCET | 0 | 0 | 0 | 0 | 0 | 1 | 0 | 16 | 1102318815
| PP |  | kabel JYTY 4x1 mm | [15 empty] | PP | 2
31 | K | 7449900R11 | Elektroinstalační krabice KU68 s doběhovým relé 230V/6A/50Hz | kus | 4 |  | 0 |  |  |  | základní |  | 0 | 0 | 0 | 0 | 0 | 16 | K | 2 | ROZPOCET | 0 | 0 | 0 | 0 | 0 | 1 | 0 | 16 | 752719251
| PP |  | Elektroinstalační krabice KU68 s doběhovým relé 230V/6A/50Hz | [15 empty] | PP | 2
32 | K | 7449900R12 | Drobný materiál (sádra, stahovací pásky, vodiče pro dozbrojení, svorky, …) | sada | 1 |  | 0 |  |  |  | základní |  | 0 | 0 | 0 | 0 | 0 | 16 | K | 2 | ROZPOCET | 0 | 0 | 0 | 0 | 0 | 1 | 0 | 16 | -1193066334
| PP |  | Drobný materiál (sádra, stahovací pásky, vodiče pro dozbrojení, svorky, …) | [15 empty] | PP | 2
33 | K | 7449900R13 | Revizní zpráva nové instalace | kus | 1 |  | 0 |  |  |  | základní |  | 0 | 0 | 0 | 0 | 0 | 16 | K | 2 | ROZPOCET | 0 | 0 | 0 | 0 | 0 | 1 | 0 | 16 | -1366550535
| PP |  | Revizní zpráva nové instalace | [15 empty] | PP | 2
| D | 747 | Elektromontáže - kompletace rozvodů |  |  |  | 0 | [5 empty] | 0 |  | 0.0024 |  | 0 | 2 | D | 1 | ROZPOCET | [6 empty] | 0
34 | K | 7470000R14 | D+M Čidlo CO | kus | 6 |  | 0 |  |  |  | základní |  | 0 | 0 | 0 | 0 | 0 | 16 | K | 2 | ROZPOCET | 0 | 0 | 0 | 0 | 0 | 1 | 0 | 16 | 299348153
| PP |  | D+M Čidlo CO | [15 empty] | PP | 2
35 | K | 747233150R15 | Montáž jističů do 25A | kus | 6 |  | 0 |  |  |  | základní |  | 0 | 0 | 0 | 0 | 0 | 16 | K | 2 | ROZPOCET | 0 | 0 | 0 | 0 | 0 | 1 | 0 | 16 | 2109681706
| PP |  | Montáž jističů do 25A | [15 empty] | PP | 2
36 | M | 358222310 | jistič 1pólový pro stejnosměrný proud LPN (LSN)-DC 16C/1 | kus | 6 |  | 0 | CS ÚRS 2017 01 |  |  | základní |  | 0 | 0.0004 | 0.0024 | 0 | 0 | 32 | M | 2 | ROZPOCET | 0 | 0 | 0 | 0 | 0 | 1 | 0 | 16 | -217680655
| PP |  | jistič 1pólový pro stejnosměrný proud 16A | [15 empty] | PP | 2
37 | K | 747529200R16 | Montáž regulátoru VZT | kus | 6 |  | 0 |  |  |  | základní |  | 0 | 0 | 0 | 0 | 0 | 16 | K | 2 | ROZPOCET | 0 | 0 | 0 | 0 | 0 | 1 | 0 | 16 | -1992598463
| PP |  | Montáž regulátoru VZT | [15 empty] | PP | 2
38 | M | 405412070R17 | regulátor VZT | kus | 6 |  | 0 |  |  |  | základní |  | 0 | 0 | 0 | 0 | 0 | 32 | M | 2 | ROZPOCET | 0 | 0 | 0 | 0 | 0 | 1 | 0 | 16 | 1075877503
| PP |  | regulátor VZT | [15 empty] | PP | 2

## 04 - Ostatní náklady
| List obsahuje: |  | 1) Krycí list soupisu | 2) Rekapitulace |  |  | 3) Soupis prací | Zpět na list: | Rekapitulace stavby
{f04e2f59-a199-4684-8456-d0a47172f053}
2
| KRYCÍ LIST SOUPISU | [8 empty] | v --- níže se nacházejí doplnkové a pomocné údaje k sestavám --- v | [8 empty] | False
Stavba:
Snížení energetické náročnosti mateřské školy Mnichovice
Objekt:
04 - Ostatní náklady
| KSO: |  |  |  |  | CC-CZ:
| Místo: |  | Tyršova 600, 251 64 Mnichovice |  |  | Datum: | 5. 3. 2017
| Zadavatel: |  |  |  |  | IČ: | 00240478
|  | Město Mnichovice |  |  |  | DIČ: | CZ00240478
| Uchazeč: |  |  |  |  | IČ:
DIČ:
| Projektant: |  |  |  |  | IČ: | 24826651
|  | Anylopex plus s.r.o. |  |  |  | DIČ: | CZ24826651
Poznámka:
| Cena bez DPH | [5 empty] | 0
|  |  | Základ daně |  |  | Sazba daně | Výše daně
| DPH | základní | 0 |  |  | 21% | 0
|  | snížená | 0 |  |  | 15% | 0
|  | zákl. přenesená | 0 |  |  | 21% | 0
|  | sníž. přenesená | 0 |  |  | 15% | 0
|  | nulová | 0 |  |  | 0% | 0
| Cena s DPH |  |  | v | CZK |  | 0
REKAPITULACE ČLENĚNÍ SOUPISU PRACÍ
Stavba:
Snížení energetické náročnosti mateřské školy Mnichovice
Objekt:
04 - Ostatní náklady
Místo: |  |  | Tyršova 600, 251 64 Mnichovice |  |  | Datum: | 5. 3. 2017
Zadavatel: |  |  | Město Mnichovice |  |  | Projektant: | Anylopex plus s.r.o.
Uchazeč:
Kód dílu - Popis | [6 empty] | Cena celkem [CZK]
Náklady soupisu celkem | [6 empty] | 0 | [12 empty] | -1
| OST - Ostatní | [5 empty] | 0
SOUPIS PRACÍ
Stavba:
Snížení energetické náročnosti mateřské školy Mnichovice
Objekt:
04 - Ostatní náklady
Místo: |  |  | Tyršova 600, 251 64 Mnichovice |  |  | Datum: | 5. 3. 2017
Zadavatel: |  |  | Město Mnichovice |  |  | Projektant: | Anylopex plus s.r.o.
Uchazeč:
PČ | Typ | Kód | Popis | MJ | Množství | J.cena [CZK] | Cena celkem [CZK] | Cenová soustava |  | Poznámka | DPH | J. Nh [h] | Nh celkem [h] | J. hmotnost [t] | Hmotnost celkem [t] | J. suť [t] | Suť Celkem [t]
Náklady soupisu celkem | [6 empty] | 0 | [5 empty] | 0 |  | 0 |  | 0 |  | D | -1 | [7 empty] | 0
| D | OST | Ostatní |  |  |  | 0 | [5 empty] | 0 |  | 0 |  | 0 | 4 | D | 0 | ROZPOCET | [6 empty] | 0
1 | K | 999000001 | Drobné zednické přípomoce a stavební práce (budou vykázány ve stavebním deníku a fakturovány dle skutečně provedených prací) | hod | 100 |  | 0 |  |  |  | základní |  | 0 | 0 | 0 | 0 | 0 | 512 | K | 1 | ROZPOCET | 0 | 0 | 0 | 0 | 0 | 1 | 0 | 512 | -712088418
| PP |  | Drobné zednické přípomoce a stavební práce (budou vykázány ve stavebním deníku) | [15 empty] | PP | 1
3 | K | 013254000 | Dokumentace skutečného provedení stavby - tištěná verze | kpl | 1 |  | 0 |  |  |  | základní |  | 0 | 0 | 0 | 0 | 0 | 1024 | K | 1 | ROZPOCET | 0 | 0 | 0 | 0 | 0 | 1 | 0 | 1024 | -1941512835
| PP |  | Dokumentace skutečného provedení stavby - tištěná verze | [15 empty] | PP | 1
| P |  | Poznámka k položce: Náklady na vypracování dokumentace skutečného provedení stavby - ve třech vyhotoveních v grafické (tištěné) podobě. Veškeré změny provedení stavby proti původnímu projektu musí být zapracovány do této dokumentace v souladu s ustanovením odst. 6 § 125 zákona č. 183/2006 Sb. (stavebního zákona) a § 4 vyhlášky č. 499/2006 Sb., o dokumentaci staveb. | [15 empty] | P | 1
4 | K | 013254001 | Dokumentace skutečného provedení stavby - digitální verze | kpl | 1 |  | 0 |  |  |  | základní |  | 0 | 0 | 0 | 0 | 0 | 1024 | K | 1 | ROZPOCET | 0 | 0 | 0 | 0 | 0 | 1 | 0 | 1024 | 1029200708
| PP |  | Dokumentace skutečného provedení stavby - digitální verze | [15 empty] | PP | 1
| P |  | Poznámka k položce: Náklady na vypracování dokumentace skutečného provedení stavby - jednou v digitální podobě. | [15 empty] | P | 1
5 | K | 013254002 | Zkoušky, atesty a revize | kpl | 1 |  | 0 |  |  |  | základní |  | 0 | 0 | 0 | 0 | 0 | 1024 | K | 1 | ROZPOCET | 0 | 0 | 0 | 0 | 0 | 1 | 0 | 1024 | -540591825
| PP |  | Zkoušky, atesty a revize | [15 empty] | PP | 1
| P |  | Poznámka k položce: Náklady na zajištění všech nezbytných zkoušek, atestů a revizí podle ČSN a případných jiných právních nebo technických předpisů platných v době provádění a předání díla, kterými bude prokázáno dosažení předepsané kvality a předepsaných technických parametrů díla.Náklady na zajištění všech nezbytných zkoušek, atestů a revizí podle ČSN a případných jiných právních nebo technických předpisů platných v době provádění a předání díla, kterými bude prokázáno dosažení předepsané kvality a předepsaných technických parametrů díla. (tahové a odtrhové zkoušky apod.) | [15 empty] | P | 1
6 | K | 013254003 | Pojištění díla | kpl | 1 |  | 0 |  |  |  | základní |  | 0 | 0 | 0 | 0 | 0 | 1024 | K | 1 | ROZPOCET | 0 | 0 | 0 | 0 | 0 | 1 | 0 | 1024 | -993090664
| PP |  | Pojištění díla | [15 empty] | PP | 1
| P |  | Poznámka k položce: Náklady na pojištění odpovědnosti za škodu v souladu a rozsahu s článkem - Pojištění díla (Příloha č. 2 ZD - Návrh smlouvy o dílo - závazné obchodní podmínky) | [15 empty] | P | 1

## 05 - Vedlejší rozpočtové ...
| List obsahuje: |  | 1) Krycí list soupisu | 2) Rekapitulace |  |  | 3) Soupis prací | Zpět na list: | Rekapitulace stavby
{dd556b57-524b-47ae-901c-7788641747ac}
2
| KRYCÍ LIST SOUPISU | [8 empty] | v --- níže se nacházejí doplnkové a pomocné údaje k sestavám --- v | [8 empty] | False
Stavba:
Snížení energetické náročnosti mateřské školy Mnichovice
Objekt:
05 - Vedlejší rozpočtové náklady
| KSO: |  |  |  |  | CC-CZ:
| Místo: |  | Tyršova 600, 251 64 Mnichovice |  |  | Datum: | 5. 3. 2017
| Zadavatel: |  |  |  |  | IČ: | 00240478
|  | Město Mnichovice |  |  |  | DIČ: | CZ00240478
| Uchazeč: |  |  |  |  | IČ:
DIČ:
| Projektant: |  |  |  |  | IČ: | 24826651
|  | Anylopex plus s.r.o. |  |  |  | DIČ: | CZ24826651
Poznámka:
| Cena bez DPH | [5 empty] | 0
|  |  | Základ daně |  |  | Sazba daně | Výše daně
| DPH | základní | 0 |  |  | 21% | 0
|  | snížená | 0 |  |  | 15% | 0
|  | zákl. přenesená | 0 |  |  | 21% | 0
|  | sníž. přenesená | 0 |  |  | 15% | 0
|  | nulová | 0 |  |  | 0% | 0
| Cena s DPH |  |  | v | CZK |  | 0
REKAPITULACE ČLENĚNÍ SOUPISU PRACÍ
Stavba:
Snížení energetické náročnosti mateřské školy Mnichovice
Objekt:
05 - Vedlejší rozpočtové náklady
Místo: |  |  | Tyršova 600, 251 64 Mnichovice |  |  | Datum: | 5. 3. 2017
Zadavatel: |  |  | Město Mnichovice |  |  | Projektant: | Anylopex plus s.r.o.
Uchazeč:
Kód dílu - Popis | [6 empty] | Cena celkem [CZK]
Náklady soupisu celkem | [6 empty] | 0 | [12 empty] | -1
| VRN - Vedlejší rozpočtové náklady | [5 empty] | 0
SOUPIS PRACÍ
Stavba:
Snížení energetické náročnosti mateřské školy Mnichovice
Objekt:
05 - Vedlejší rozpočtové náklady
Místo: |  |  | Tyršova 600, 251 64 Mnichovice |  |  | Datum: | 5. 3. 2017
Zadavatel: |  |  | Město Mnichovice |  |  | Projektant: | Anylopex plus s.r.o.
Uchazeč:
PČ | Typ | Kód | Popis | MJ | Množství | J.cena [CZK] | Cena celkem [CZK] | Cenová soustava |  | Poznámka | DPH | J. Nh [h] | Nh celkem [h] | J. hmotnost [t] | Hmotnost celkem [t] | J. suť [t] | Suť Celkem [t]
Náklady soupisu celkem | [6 empty] | 0 | [5 empty] | 0 |  | 0 |  | 0 |  | D | -1 | [7 empty] | 0
| D | VRN | Vedlejší rozpočtové náklady |  |  |  | 0 | [5 empty] | 0 |  | 0 |  | 0 | 5 | D | 0 | ROZPOCET | [6 empty] | 0
1 | K | 011114000 | Inženýrské sítě, vytýčení stavby, staveniště | kpl | 1 |  | 0 |  |  |  | základní |  | 0 | 0 | 0 | 0 | 0 | 1024 | K | 1 | ROZPOCET | 0 | 0 | 0 | 0 | 0 | 1 | 0 | 1024 | -730298087
| PP |  | Inženýrské sítě, vytýčení stavby, staveniště | [15 empty] | PP | 1
| P |  | Poznámka k položce: Náklady na seznámení se s rozmístěním a trasou stávajících známých inženýrských sítí na staveništi a přilehlých pozemcích dotčených prováděním díla, jejich případné přeložení, nebo ochrana tak, aby v průběhu provádění díla nedošlo k jejich poškození, včetně zpětného protokolárního předání jejich správcům. Zhotovitel je povinen dodržovat všechny podmínky správců nebo vlastníků těchto sítí a nese veškeré důsledky a škody vzniklé jejich nedodržením. | [15 empty] | P | 1
2 | K | 031103000 | Vybudování, provoz, údržba a odstranění zařízení staveniště, mimostaveništní doprava | kpl | 1 |  | 0 |  |  |  | základní |  | 0 | 0 | 0 | 0 | 0 | 1024 | K | 1 | ROZPOCET | 0 | 0 | 0 | 0 | 0 | 1 | 0 | 1024 | -166722652
| PP |  | Vybudování, provoz, údržba a odstranění zařízení staveniště, mimostaveništní doprava | [15 empty] | PP | 1
| P |  | Poznámka k položce: Náklady na vyvudování a zajištění zařízení staveniště a jeho provoz, údržbu a likvidaci v souladu s platnými právními předpisy, včetně případného zajištění ohlášení dle zákona č. 183/2006 Sb., o územním plánování a stavebním řádu (stavební zákon), ve znění pozdějších předpisů; zřízení staveništních přípojek energií (vody a energie), jejich měření, provoz, údržba, úhrada a likvidace; zajištění případného zimního opatření; náklady na úpravu povrchů po odstranění zařízení staveniště a úklid ploch, na kterých bylo zařízení staveniště provozováno; dodávka, skladování, správa, zabudování a montáž veškerých dílů a materiálů a zařízení týkající se veřejné zakázky; zajištění staveniště proti přístupu nepovolaných osob, zabezpečení staveniště. Náklady na vybavení objektů a zařízení staveniště a odstranění objektů zařízení staveniště včetně odvozu. Náklady na střežění, vhodné zabezpečení staveniště. | [15 empty] | P | 1
3 | K | 034403000 | Dočasné dopravní zařízení | kpl | 1 |  | 0 |  |  |  | základní |  | 0 | 0 | 0 | 0 | 0 | 1024 | K | 1 | ROZPOCET | 0 | 0 | 0 | 0 | 0 | 1 | 0 | 1024 | -1888451630
| PP |  | Dočasné dopravní zařízení | [15 empty] | PP | 1
| P |  | Poznámka k položce: Náklady na projednání a zajištění případného zvláštního užívání komunikací a veřejných ploch včetně úhrady vyměřených poplatků a nájemného, včetně úhrady za případné dočasné zábory ploch, dočasné i trvalé skládky. Zajištění případného dopravního značení včetně jeho projednání k dopravním omezením, jejich údržba, přemisťování a následné odstranění. | [15 empty] | P | 1
4 | K | 045002000 | Kompletační a koordinační činnost | kpl | 1 |  | 0 |  |  |  | základní |  | 0 | 0 | 0 | 0 | 0 | 1024 | K | 1 | ROZPOCET | 0 | 0 | 0 | 0 | 0 | 1 | 0 | 1024 | -329269583
| PP |  | Kompletační a koordinační činnost | [15 empty] | PP | 1
| P |  | Poznámka k položce: Náklady na zajištění oznámení zahájení stavebních prací v souladu s pravomocnými rozhodnutími a vyjádřeními například správců sítí; zajištění koordinační činnosti subdodavatelů zhotovitele; zajištění a provedení všech nezbytných opatření organizačního a stavebně technologického charakteru k řádnému provedení předmětu díla. Předání všech dokladů o dokončené stavbě | [15 empty] | P | 1
5 | K | 071103000 | Provozní a územní vlivy | kpl | 1 |  | 0 |  |  |  | základní |  | 0 | 0 | 0 | 0 | 0 | 1024 | K | 1 | ROZPOCET | 0 | 0 | 0 | 0 | 0 | 1 | 0 | 1024 | 600937772
| PP |  | Provozní a územní vlivy | [15 empty] | PP | 1
| P |  | Poznámka k položce: Náklady na úpravu pozemků, jež nejsou součástí díla, ale budou stavbou dotčeny, uvede zhotovitel po ukončení prací neprodleně do původního stavu; náklady na zajištění opatření k dočasné ochraně vzrostlých dřevin, trávníků,... jež mají být zachovány = uvedení všech povrchů dotčených stavbou do původního stavu (komunikace, chodníky, zeleň, příkopy, propustky apod.), tzn. náhrada travního koberce, nebo zapěstování nových dřevin, ve stejné bonitě, pokud to bude stav zeleně po likvidaci staveniště vyžadovat před předáním díla, konstrukcí a staveb, náklady na opatření k ochraně a zabezpečení strojů a materiálů na staveništi. | [15 empty] | P | 1

## Pokyny pro vyplnění
Struktura údajů, formát souboru a metodika pro zpracování
Struktura
Soubor je složen ze záložky Rekapitulace stavby a záložek s názvem soupisu prací pro jednotlivé objekty ve formátu XLSX. Každá ze záložek přitom obsahuje
ještě samostatné sestavy vymezené orámovaním a nadpisem sestavy.
Rekapitulace stavby obsahuje sestavu Rekapitulace stavby a Rekapitulace objektů stavby a soupisů prací.
V sestavě Rekapitulace stavby jsou uvedeny informace identifikující předmět veřejné zakázky na stavební práce, KSO, CC-CZ, CZ-CPV, CZ-CPA a rekapitulaci
celkové nabídkové ceny uchazeče.
V sestavě Rekapitulace objektů stavby a soupisů prací je uvedena rekapitulace stavebních objektů, inženýrských objektů, provozních souborů,
vedlejších a ostatních nákladů a ostatních nákladů s rekapitulací nabídkové ceny za jednotlivé soupisy prací. Na základě údaje Typ je možné
identifikovat, zda se jedná o objekt nebo soupis prací pro daný objekt:
|  | STA | Stavební objekt pozemní
|  | ING | Stavební objekt inženýrský
|  | PRO | Provozní soubor
|  | VON | Vedlejší a ostatní náklady
|  | OST | Ostatní
|  | Soupis | Soupis prací pro daný typ objektu
Soupis prací pro jednotlivé objekty obsahuje sestavy Krycí list soupisu, Rekapitulace členění soupisu prací, Soupis prací. Za soupis prací může být považován
i objekt stavby v případě, že neobsahuje podřízenou zakázku.
Krycí list soupisu obsahuje rekapitulaci informací o předmětu veřejné zakázky ze sestavy Rekapitulace stavby, informaci o zařazení objektu do KSO,
CC-CZ, CZ-CPV, CZ-CPA a rekapitulaci celkové nabídkové ceny uchazeče za aktuální soupis prací.
Rekapitulace členění soupisu prací obsahuje rekapitulaci soupisu prací ve všech úrovních členění soupisu tak, jak byla tato členění použita (např.
stavební díly, funkční díly, případně jiné členění) s rekapitulací nabídkové ceny.
Soupis prací obsahuje položky veškerých stavebních nebo montážních prací, dodávek materiálů a služeb nezbytných pro zhotovení stavebního objektu,
inženýrského objektu, provozního souboru, vedlejších a ostatních nákladů.
Pro položky soupisu prací se zobrazují následující informace:
|  | PČ |  | Pořadové číslo položky v aktuálním soupisu
|  | TYP |  | Typ položky: K - konstrukce, M - materiál, PP - plný popis, PSC - poznámka k souboru cen, P - poznámka k položce, VV - výkaz výměr
|  | Kód |  | Kód položky
|  | Popis |  | Zkrácený popis položky
|  | MJ |  | Měrná jednotka položky
|  | Množství |  | Množství v měrné jednotce
|  | J.cena |  | Jednotková cena položky. Zadaní může obsahovat namísto J.ceny sloupce J.materiál a J.montáž, jejichž součet definuje
J.cenu položky.
|  | Cena celkem |  | Celková cena položky daná jako součin množství a j.ceny
|  | Cenová soustava |  | Příslušnost položky do cenové soustavy
Ke každé položce soupisu prací se na samostatných řádcích může zobrazovat:
Plný popis položky
Poznámka k souboru cen a poznámka zadavatele
Výkaz výměr
Pokud je k řádku výkazu výměr evidovaný údaj ve sloupci Kód, jedná se o definovaný odkaz, na který se může odvolávat výkaz výměr z jiné položky.
Metodika pro zpracování
Jednotlivé sestavy jsou v souboru provázány. Editovatelné pole jsou zvýrazněny žlutým podbarvením, ostatní pole neslouží k editaci a nesmí být jakkoliv
modifikovány.
Uchazeč je pro podání nabídky povinen vyplnit žlutě podbarvená pole:
Pole Uchazeč v sestavě Rekapitulace stavby - zde uchazeč vyplní svůj název (název subjektu)
Pole IČ a DIČ v sestavě Rekapitulace stavby - zde uchazeč vyplní svoje IČ a DIČ
Datum v sestavě Rekapitulace stavby - zde uchazeč vyplní datum vytvoření nabídky
J.cena = jednotková cena v sestavě Soupis prací o maximálním počtu desetinných míst uvedených v poli
- pokud sestavy soupisů prací obsahují pole J.cena, musí být všechna tato pole vyplněna nenulovými kladnými číslicemi
Poznámka - nepovinný údaj pro položku soupisu
V případě, že sestavy soupisů prací neobsahují pole J.cena, potom ve všech soupisech prací obsahují pole:
- J.materiál - jednotková cena materiálu
- J.montáž - jednotková cena montáže
Uchazeč je v tomto případě povinen vyplnit všechna pole J.materiál a pole J.montáž nenulovými kladnými číslicemi. V případech, kdy položka
neobsahuje žádný materiál je přípustné, aby pole J.materiál bylo vyplněno nulou. V případech, kdy položka neobsahuje žádnou montáž je přípustné,
aby pole J.montáž bylo vyplněno nulou. Není však přípustné, aby obě pole - J.materiál, J.Montáž byly u jedné položky vyplněny nulou.
Rekapitulace stavby
Název |  |  | Povinný |  | Popis | Typ | Max. počet
atributu |  |  | (A/N) |  |  |  | znaků
Kód |  |  | A |  | Kód stavby | String | 20
Stavba |  |  | A |  | Název stavby | String | 120
Místo |  |  | N |  | Místo stavby | String | 50
Datum |  |  | A |  | Datum vykonaného exportu | Date
KSO |  |  | N |  | Klasifikace stavebního objektu | String | 15
CC-CZ |  |  | N |  | Klasifikace stavbeních děl | String | 15
CZ-CPV |  |  | N |  | Společný slovník pro veřejné zakázky | String | 20
CZ-CPA |  |  | N |  | Klasifikace produkce podle činností | String | 20
Zadavatel |  |  | N |  | Zadavatel zadaní | String | 50
IČ |  |  | N |  | IČ zadavatele zadaní | String | 20
DIČ |  |  | N |  | DIČ zadavatele zadaní | String | 20
Uchazeč |  |  | N |  | Uchazeč veřejné zakázky | String | 50
Projektant |  |  | N |  | Projektant | String | 50
Poznámka |  |  | N |  | Poznámka k zadání | String | 255
Sazba DPH |  |  | A |  | Rekapitulace sazeb DPH u položek soupisů | eGSazbaDph
Základna DPH |  |  | A |  | Základna DPH určena součtem celkové ceny z položek soupisů | Double
Hodnota DPH |  |  | A |  | Hodnota DPH | Double
Cena bez DPH |  |  | A |  | Celková cena bez DPH za celou stavbu. Sčítává se ze všech listů. | Double
Cena s DPH |  |  | A |  | Celková cena s DPH za celou stavbu | Double
Rekapitulace objektů stavby a soupisů prací
Název |  |  | Povinný |  | Popis | Typ | Max. počet
atributu |  |  | (A/N) |  |  |  | znaků
Kód |  |  | A |  | Přebírá se z Rekapitulace stavby | String | 20
Stavba |  |  | A |  | Přebírá se z Rekapitulace stavby | String | 120
Místo |  |  | N |  | Přebírá se z Rekapitulace stavby | String | 50
Datum |  |  | A |  | Přebírá se z Rekapitulace stavby | Date
Zadavatel |  |  | N |  | Přebírá se z Rekapitulace stavby | String | 50
Projektant |  |  | N |  | Přebírá se z Rekapitulace stavby | String | 50
Uchazeč |  |  | N |  | Přebírá se z Rekapitulace stavby | String | 50
Kód |  |  | A |  | Kód objektu | String | 20
Objektu, Soupis prací |  |  | A |  | Název objektu | String | 120
Cena bez DPH |  |  | A |  | Cena bez DPH za daný objekt | Double
Cena s DPH |  |  | A |  | Cena spolu s DPH za daný objekt | Double
Typ |  |  | A |  | Typ zakázky | eGTypZakazky
Krycí list soupisu
Název |  |  | Povinný |  | Popis | Typ | Max. počet
atributu |  |  | (A/N) |  |  |  | znaků
Stavba |  |  | A |  | Přebírá se z Rekapitulace stavby | String | 120
Objekt |  |  | A |  | Kód a název objektu | String | 20 + 120
Soupis |  |  | A |  | Kód a název soupisu | String | 20 + 120
KSO |  |  | N |  | Klasifikace stavebního objektu | String | 15
CC-CZ |  |  | N |  | Klasifikace stavbeních děl | String | 15
CZ-CPV |  |  | N |  | Společný slovník pro veřejné zakázky | String | 20
CZ-CPA |  |  | N |  | Klasifikace produkce podle činností | String | 20
Místo |  |  | N |  | Přebírá se z Rekapitulace stavby | String | 50
Zadavatel |  |  | N |  | Přebírá se z Rekapitulace stavby | String | 50
Uchazeč |  |  | N |  | Přebírá se z Rekapitulace stavby | String | 50
Projektant |  |  | N |  | Přebírá se z Rekapitulace stavby | String | 50
Poznámka |  |  | N |  | Poznámka k soupisu prací | String | 255
Sazba DPH |  |  | A |  | Rekapitulace sazeb DPH na položkách aktuálního soupisu | eGSazbaDph
Základna DPH |  |  | A |  | Základna DPH určena součtem celkové ceny z položek aktuálního soupisu | Double
Hodnota DPH |  |  | A |  | Hodnota DPH | Double
Cena bez DPH |  |  | A |  | Cena bez DPH za daný soupis | Double
Cena s DPH |  |  | A |  | Cena s DPH za daný soupis | Double
Rekapitulace členění soupisu prací
Název |  |  | Povinný |  | Popis | Typ | Max. počet
atributu |  |  | (A/N) |  |  |  | znaků
Stavba |  |  | A |  | Přebírá se z Rekapitulace stavby | String | 120
Objekt |  |  | A |  | Kód a název objektu, přebírá se z Krycího listu soupisu | String | 20 + 120
Soupis |  |  | A |  | Kód a název objektu, přebírá se z Krycího listu soupisu | String | 20 + 120
Místo |  |  | N |  | Přebírá se z Rekapitulace stavby | String | 50
Datum |  |  | A |  | Přebírá se z Rekapitulace stavby | Date
Zadavatel |  |  | N |  | Přebírá se z Rekapitulace stavby | String | 50
Projektant |  |  | N |  | Přebírá se z Rekapitulace stavby | String | 50
Uchazeč |  |  | N |  | Přebírá se z Rekapitulace stavby | String | 50
Kód dílu - Popis |  |  | A |  | Kód a název dílu ze soupisu | String | 20 + 100
Cena celkem |  |  | A |  | Cena celkem za díl ze soupisu | Double
Soupis prací
Název |  |  | Povinný |  | Popis | Typ | Max. počet
atributu |  |  | (A/N) |  |  |  | znaků
Stavba |  |  | A |  | Přebírá se z Rekapitulace stavby | String | 120
Objekt |  |  | A |  | Kód a název objektu | String | 20 + 120
Soupis |  |  | A |  | Přebírá se z Krycího listu soupisu | String | 20 + 120
Místo |  |  | N |  | Přebírá se z Krycího listu soupisu | String | 50
Datum |  |  | A |  | Přebírá se z Krycího listu soupisu | Date
Zadavatel |  |  | N |  | Přebírá se z Krycího listu soupisu | String | 50
Projektant |  |  | N |  | Přebírá se z Krycího listu soupisu | String | 50
Uchazeč |  |  | N |  | Přebírá se z Krycího listu soupisu | String | 50
PČ |  |  | A |  | Pořadové číslo položky soupisu | Long
Typ |  |  | A |  | Typ položky soupisu | eGTypPolozky | 1
Kód |  |  | A |  | Kód položky ze soupisu | String | 20
Popis |  |  | A |  | Popis položky ze soupisu | String | 255
MJ |  |  | A |  | Měrná jednotka položky | String | 10
Množství |  |  | A |  | Množství položky soupisu | Double
J.Cena |  |  | A |  | Jednotková cena položky | Double
Cena celkem |  |  | A |  | Cena celkem vyčíslena jako J.Cena * Množství | Double
Cenová soustava |  |  | N |  | Zařazení položky do cenové soustavy | String | 50
p |  |  | N |  | Poznámka položky ze soupisu | Memo
psc |  |  | N |  | Poznámka k souboru cen ze soupisu | Memo
pp |  |  | N |  | Plný popis položky ze soupisu | Memo
vv |  |  | N |  | Výkaz výměr (figura, výraz, výměra) ze soupisu | Text,Text,Double | 20, 150
DPH |  |  | A |  | Sazba DPH pro položku | eGSazbaDPH
Hmotnost |  |  | A |  | Hmotnost položky ze soupisu | Double
Suť |  |  | A |  | Suť položky ze soupisu | Double
Nh |  |  | N |  | Normohodiny položky ze soupisu | Double
Datová věta
Typ věty |  |  | Hodnota |  | Význam
eGSazbaDPH |  |  | základní |  | Základní sazba DPH
|  |  | snížená |  | Snížená sazba DPH
|  |  | nulová |  | Nulová sazba DPH
|  |  | zákl. přenesená |  | Základní sazba DPH přenesená
|  |  | sníž. přenesená |  | Snížená sazba DPH přenesená
eGTypZakazky |  |  | STA |  | Stavební objekt
|  |  | PRO |  | Provozní soubor
|  |  | ING |  | Inženýrský objekt
|  |  | VON |  | Vedlejší a ostatní náklady
|  |  | OST |  | Ostatní náklady
eGTypPolozky |  |  | 1 |  | Položka typu HSV
|  |  | 2 |  | Položka typu PSV
|  |  | 3 |  | Položka typu M
|  |  | 4 |  | Položka typu OST