## Stavba
#RTSROZP# | Soupis stavebních prací, dodávek a služeb
| Stavba: |  | 6041 | Branišovice - Olbramovice - Bohutice - intenzifikace ČOV
| Zadavatel |  | Vodovody a kanalizace Znojemsko |  |  |  | IČO: | 45671745
|  |  | Kotkova 2518/20 |  |  |  | DIČ: | CZ45671745
|  |  | 66902 | Znojmo-Znojmo
| Projektant: |  | AQUA PROCON s.r.o. |  |  |  | IČO: | 46964371
|  |  | Palackého třída 768/12 |  |  |  | DIČ: | CZ46964371
|  |  | 61200 | Brno-Královo Pole
| Zhotovitel: | [5 empty] | IČO:
DIČ:
| Vypracoval: |  | Ing. Humpolík
| Rozpis ceny | [6 empty] | Celkem
HSV | HSV | [6 empty] | 0
PSV | PSV | [6 empty] | 0
MON | MON | [6 empty] | 0
VN | Vedlejší náklady | [6 empty] | 0
ON | Ostatní náklady | [6 empty] | 0
| Celkem | [6 empty] | 0
Rekapitulace daní
0 | Základ pro sníženou DPH |  |  | 15 | % | 0 |  |  | CZK
0 | Snížená DPH |  |  | 15 | % | 0 |  |  | CZK
0 | Základ pro základní DPH |  |  | 21 | % | 0 |  |  | CZK
0 | Základní DPH |  |  | 21 | % | 0 |  |  | CZK
0 | Zaokrouhlení |  |  |  |  | 0 |  |  | CZK
| Cena celkem bez DPH |  |  |  |  | 0 |  |  | CZK
0 | Cena celkem s DPH |  |  |  |  | 0 |  |  | CZK
|  | v |  |  | dne |  | 14.12.2023
|  |  | Za zhotovitele |  |  |  | Za objednatele
Rekapitulace dílčích částí
#CASTI>> | Číslo | Název |  |  | Základ pro sníženou DPH | Základ pro základní DPH | DPH celkem | Cena celkem | %
1 | Stavba |  |  |  | 0 | 0 | 0 | 0
2 |  | Ostatní a vedlejší náklady |  |  | 0 | 0 | 0 | 0
3 | 1 | Ostatní a vedlejší náklady |  |  | 0 | 0 | 0 | 0
2 |  | Stavební objekt |  |  |  |  | 0
2 | SO 01 | HTÚ a sadové úpravy |  |  | 0 | 0 | 0 | 0
3 | 1 | HTÚ a sadové úpravy |  |  | 0 | 0 | 0 | 0
2 | SO 02 | Úpravy stávajícího sdruženého objektu ČOV |  |  | 0 | 0 | 0 | 0
3 | 1 | stavební část |  |  | 0 | 0 | 0 | 0
3 | 2 | VZT |  |  | 0 | 0 | 0 | 0
2 | SO 03 | Nový monoblok ČOV |  |  | 0 | 0 | 0 | 0
3 | 1 | stavební část |  |  | 0 | 0 | 0 | 0
3 | 2 | VZT |  |  | 0 | 0 | 0 | 0
2 | SO 04 | Trubní rozvody ČOV |  |  | 0 | 0 | 0 | 0
3 | 1 | Trubní rozvody ČOV |  |  | 0 | 0 | 0 | 0
2 | SO 05 | Komunikace a zpevněné plochy ČOV |  |  | 0 | 0 | 0 | 0
3 | 1 | Komunikace a zpevněné plochy ČOV |  |  | 0 | 0 | 0 | 0
2 | SO 06 | Oplocení ČOV |  |  | 0 | 0 | 0 | 0
3 | 1 | Oplocení ČOV |  |  | 0 | 0 | 0 | 0
2 | SO 07 | Stavební elektroinstalace |  |  | 0 | 0 | 0 | 0
3 | 1 | Stavební elektroinstalace |  |  | 0 | 0 | 0 | 0
2 | SO 08 | Fotovoltaická elektrárna |  |  | 0 | 0 | 0 | 0
3 | 1 | Fotovoltaická elektrárna |  |  | 0 | 0 | 0 | 0
2 |  | Provozní soubor |  |  |  |  | 0
2 | PS 01 | Technologie ČOV - intenzifikace |  |  | 0 | 0 | 0 | 0
3 | 1 | Technologie ČOV - intenzifikace |  |  | 0 | 0 | 0 | 0
2 | PS 02 | Elektro - technologická část ČOV |  |  | 0 | 0 | 0 | 0
3 | 1 | PRS_MaR |  |  | 0 | 0 | 0 | 0
2 | PS 03 | Dispečink a přenos dat |  |  | 0 | 0 | 0 | 0
3 | 1 | Dispečink a přenos dat |  |  | 0 | 0 | 0 | 0
| Celkem za stavbu |  |  |  | 0 | 0 | 0 | 0 | 0
#POPS | Popis stavby: 6041 - Branišovice - Olbramovice - Bohutice - intenzifikace ČOV
| 1. PODMÍNKY PRO ZPRACOVÁNÍ NABÍDKOVÉ CENY | [8 empty] | 1. PODMÍNKY PRO ZPRACOVÁNÍ NABÍDKOVÉ CENY
| Preambule | [8 empty] | Preambule
| Tento soupis stavebních prací, dodávek a služeb je sestaven jako podklad pro zpracování nabídek dodavatelů na veřejnou zakázku na stavební práce a obsahuje podmínky a požadavky zadavatele, za kterých má být zpracována nabídková cena dodavatelů. Účelem tohoto soupisu je zabezpečit obsahovou shodu všech nabídkových cen a usnadnit následné posouzení předložených cenových nabídek. | [8 empty] | Tento soupis stavebních prací, dodávek a služeb je sestaven jako podklad pro zpracování nabídek dodavatelů na veřejnou zakázku na stavební práce a obsahuje podmínky a požadavky zadavatele, za kterých má být zpracována nabídková cena dodavatelů. Účelem tohoto soupisu je zabezpečit obsahovou shodu všech nabídkových cen a usnadnit následné posouzení předložených cenových nabídek.
| Předpokládá se, že dodavatel před zpracováním cenové nabídky pečlivě prostuduje všechny pokyny a podmínky pro zpracování nabídkové ceny obsažené v zadávacích podmínkách a bude se jimi při zpracování nabídkové ceny řídit. Soupis stavebních prací, dodávek a služeb je sestaven v souladu s podmínkami vyhlášky Ministerstva pro místní rozvoj č.169/2016 Sb. | [8 empty] | Předpokládá se, že dodavatel před zpracováním cenové nabídky pečlivě prostuduje všechny pokyny a podmínky pro zpracování nabídkové ceny obsažené v zadávacích podmínkách a bude se jimi při zpracování nabídkové ceny řídit. Soupis stavebních prací, dodávek a služeb je sestaven v souladu s podmínkami vyhlášky Ministerstva pro místní rozvoj č.169/2016 Sb.
| Vymezení některých pojmů | [8 empty] | Vymezení některých pojmů
| Pro účely zpracování nabídkové ceny jsou použity některé pojmy, pod kterými se rozumí: | [8 empty] | Pro účely zpracování nabídkové ceny jsou použity některé pojmy, pod kterými se rozumí:
| Soupisem stavebních prací dodávek a služeb dokument, ve kterém jsou definovány zadavatelem požadované stavební práce, dodávky a služby v podrobnostech nezbytných pro zpracování cenové nabídky dodavatele. Soupis obsahuje i vymezení požadovaného množství stavebních prací, dodávek a služeb. | [8 empty] | Soupisem stavebních prací dodávek a služeb dokument, ve kterém jsou definovány zadavatelem požadované stavební práce, dodávky a služby v podrobnostech nezbytných pro zpracování cenové nabídky dodavatele. Soupis obsahuje i vymezení požadovaného množství stavebních prací, dodávek a služeb.
| Cenovou soustavou uspořádaný soubor informací o stavebních a montážních pracích, materiálech a výrobcích obsahující zatřídění položek, podrobný popis a měrnou jednotku, způsob měření a další technické a cenové podmínky pro možnost stanovení jednotkové ceny. | [8 empty] | Cenovou soustavou uspořádaný soubor informací o stavebních a montážních pracích, materiálech a výrobcích obsahující zatřídění položek, podrobný popis a měrnou jednotku, způsob měření a další technické a cenové podmínky pro možnost stanovení jednotkové ceny.
| Ostatními náklady náklady dodavatele spojené se splněním povinností dodavatele vyplývajících z obchodních či jiných podmínek zadávací dokumentace. Patří do nich zejména náklady na vyhotovení dokumentace skutečného provedení stavby, náklady na geodetické zaměření dokončeného díla, náklady spojené s podmínkami pro publicitu projektu, náklady na dílenskou či výrobní dokumentaci apod. | [8 empty] | Ostatními náklady náklady dodavatele spojené se splněním povinností dodavatele vyplývajících z obchodních či jiných podmínek zadávací dokumentace. Patří do nich zejména náklady na vyhotovení dokumentace skutečného provedení stavby, náklady na geodetické zaměření dokončeného díla, náklady spojené s podmínkami pro publicitu projektu, náklady na dílenskou či výrobní dokumentaci apod.
| Položkovým rozpočtem dokument odpovídající svým obsahem a strukturou soupisu stavebních prací, dodávek a služeb, předaného zadavatelem dodavateli ke zpracování nabídky, v němž dodavatel doplní k jednotlivým položkám stavebních prací, dodávek nebo služeb svoje nabídkové jednotkové ceny a stanoví i celkovou nabídkovou cenu příslušné položky a dále stanoví nabídkové ceny dle struktury soupisu až po celkovou nabídkovou cenu za veškeré stavební práce, dodávky nebo služby, které jsou obsahem soupisu stavebních prací, dodávek a služeb. | [8 empty] | Položkovým rozpočtem dokument odpovídající svým obsahem a strukturou soupisu stavebních prací, dodávek a služeb, předaného zadavatelem dodavateli ke zpracování nabídky, v němž dodavatel doplní k jednotlivým položkám stavebních prací, dodávek nebo služeb svoje nabídkové jednotkové ceny a stanoví i celkovou nabídkovou cenu příslušné položky a dále stanoví nabídkové ceny dle struktury soupisu až po celkovou nabídkovou cenu za veškeré stavební práce, dodávky nebo služby, které jsou obsahem soupisu stavebních prací, dodávek a služeb.
| Vedlejšími náklady náklady na činnosti zhotovitele, které nejsou zahrnuty v položkách soupisu stavebních prací, dodávek nebo služeb, ale se zhotovením stav-by souvisí a jsou pro realizaci stavby nezbytné. Někdy se definují jako vedlejší rozpočtové náklady a zahrnují zejména náklady na vybudování, provoz a odstranění zařízení staveniště. | [8 empty] | Vedlejšími náklady náklady na činnosti zhotovitele, které nejsou zahrnuty v položkách soupisu stavebních prací, dodávek nebo služeb, ale se zhotovením stav-by souvisí a jsou pro realizaci stavby nezbytné. Někdy se definují jako vedlejší rozpočtové náklady a zahrnují zejména náklady na vybudování, provoz a odstranění zařízení staveniště.
| Cenová soustava | [8 empty] | Cenová soustava
| Použitá cenová soustava | [8 empty] | Použitá cenová soustava
| Soupisy stavebních prací, dodávek a služeb jsou zpracovány s použitím cenové soustavy zpracované společností RTS, a.s.. Položky z cenové soustavy mají uveden odkaz na cenovou soustavu včetně označení příslušného ceníku. | [8 empty] | Soupisy stavebních prací, dodávek a služeb jsou zpracovány s použitím cenové soustavy zpracované společností RTS, a.s.. Položky z cenové soustavy mají uveden odkaz na cenovou soustavu včetně označení příslušného ceníku.
| Technické podmínky | [8 empty] | Technické podmínky
| Obsah jednotlivých položek, způsob měření a ostatní další podmínky definující obsah a použití jednotlivých položek jsou obsaženy v cenových a technických podmínkách příslušných ceníků (viz zařazení u položky), které jsou volně dostupné na elektronické adrese www.cenovasoustava.cz | [8 empty] | Obsah jednotlivých položek, způsob měření a ostatní další podmínky definující obsah a použití jednotlivých položek jsou obsaženy v cenových a technických podmínkách příslušných ceníků (viz zařazení u položky), které jsou volně dostupné na elektronické adrese www.cenovasoustava.cz
| Individuální položky | [8 empty] | Individuální položky
| Položky soupisu prací, které cenová soustava neobsahuje, jsou označeny popisem „vlastní“. Pro tyto položky jsou cenové a technické podmínky definovány jejich popisem, případně odkazem na konkrétní část příslušné dokumentace. | [8 empty] | Položky soupisu prací, které cenová soustava neobsahuje, jsou označeny popisem „vlastní“. Pro tyto položky jsou cenové a technické podmínky definovány jejich popisem, případně odkazem na konkrétní část příslušné dokumentace.
| Je-li popsaná individuální položka stavebních prací v textu označena popisem D+M, rozumí se tím vždy dodávka a montáž materiálů, prvků či zařízení definovaných popisem položky. | [8 empty] | Je-li popsaná individuální položka stavebních prací v textu označena popisem D+M, rozumí se tím vždy dodávka a montáž materiálů, prvků či zařízení definovaných popisem položky.
| Pokud podle ocenění některých specializovaných řemesel je obvyklé dopočítávat do nabídkové ceny podíly na přidružené výkony, doplňkové náklady nebo zednické výpomoci či podružný materiál, pak je dodavatel povinen kalkulovat tyto „doplňkové“ náklady přímo do položek soupisu stavebních prací. Soupisy neobsahují pro tyto „doplňkové" náklady žádný samostatný popis. | [8 empty] | Pokud podle ocenění některých specializovaných řemesel je obvyklé dopočítávat do nabídkové ceny podíly na přidružené výkony, doplňkové náklady nebo zednické výpomoci či podružný materiál, pak je dodavatel povinen kalkulovat tyto „doplňkové“ náklady přímo do položek soupisu stavebních prací. Soupisy neobsahují pro tyto „doplňkové" náklady žádný samostatný popis.
| Položky v provozních souborech zahrnují i náklady na montáž daných položek a testy až do úrovně komplexního vyzkoušení (pokud montážní práce nejsou zvlášť uváděny). | [8 empty] | Položky v provozních souborech zahrnují i náklady na montáž daných položek a testy až do úrovně komplexního vyzkoušení (pokud montážní práce nejsou zvlášť uváděny).
| Závaznost a změna soupisu | [8 empty] | Závaznost a změna soupisu
| Závaznost soupisu | [8 empty] | Závaznost soupisu
| Poskytnuté soupisy jsou pro zpracování nabídkové ceny závazné. Je vyloučeno jakékoliv vyřazení položek ze soupisu, doplnění položek do soupisu, slučování položek a jakýkoliv zásah do popisu položky, množství měrných jednotek nebo jakkoliv měnit či upravovat jakýkoliv jiný údaj v soupisu. | [8 empty] | Poskytnuté soupisy jsou pro zpracování nabídkové ceny závazné. Je vyloučeno jakékoliv vyřazení položek ze soupisu, doplnění položek do soupisu, slučování položek a jakýkoliv zásah do popisu položky, množství měrných jednotek nebo jakkoliv měnit či upravovat jakýkoliv jiný údaj v soupisu.
| Kontrola soupisu | [8 empty] | Kontrola soupisu
| Zadavatel si je vědom své zákonné odpovědnosti za správnost a úplnost zadávací dokumentace. Přesto, s ohledem na reálný stav a složitost zpracování soupisu doporučuje dodavatelům, aby při zpracování nabídkové ceny prováděli přiměřenou kontrolu soupisu, zda odpovídá ostatním částem zadávací dokumentace. Jakékoliv zjištěné nejasnosti, chyby či doplnění si vyjasnili ještě před podáním nabídky. | [8 empty] | Zadavatel si je vědom své zákonné odpovědnosti za správnost a úplnost zadávací dokumentace. Přesto, s ohledem na reálný stav a složitost zpracování soupisu doporučuje dodavatelům, aby při zpracování nabídkové ceny prováděli přiměřenou kontrolu soupisu, zda odpovídá ostatním částem zadávací dokumentace. Jakékoliv zjištěné nejasnosti, chyby či doplnění si vyjasnili ještě před podáním nabídky.
| Požadavky na způsob zpracování nabídkové ceny | [8 empty] | Požadavky na způsob zpracování nabídkové ceny
| Nabídková cena za splnění veřejné zakázky | [8 empty] | Nabídková cena za splnění veřejné zakázky
| Nabídkovou cenou za splnění veřejné zakázky se rozumí celková cena za každou dílčí část veřejné zakázky samostatně. Nabídková cena musí obsahovat veškeré nutné náklady dodavatele k řádnému provedení stavby včetně ostatních a vedlejších nákladů. | [8 empty] | Nabídkovou cenou za splnění veřejné zakázky se rozumí celková cena za každou dílčí část veřejné zakázky samostatně. Nabídková cena musí obsahovat veškeré nutné náklady dodavatele k řádnému provedení stavby včetně ostatních a vedlejších nákladů.
| Položkový rozpočet | [8 empty] | Položkový rozpočet
| Za soulad položkového rozpočtu s předaným soupisem stavebních prací, dodávek a služeb je odpovědný dodavatel (má se na mysli soulad jak v množství, tak v definované kvalitě). Povinností dodavatele související s položkovými rozpočty předkládanými v nabídce je, že musí být obsahově, textově a formátem shodné jako předané soupisy stavebních prací, dodávek a služeb. | [8 empty] | Za soulad položkového rozpočtu s předaným soupisem stavebních prací, dodávek a služeb je odpovědný dodavatel (má se na mysli soulad jak v množství, tak v definované kvalitě). Povinností dodavatele související s položkovými rozpočty předkládanými v nabídce je, že musí být obsahově, textově a formátem shodné jako předané soupisy stavebních prací, dodávek a služeb.
| Zvláštní podmínky pro stanovení nabídkové ceny | [8 empty] | Zvláštní podmínky pro stanovení nabídkové ceny
| Přeprava vybouraných hmot, suti a vytěžené zeminy | [8 empty] | Přeprava vybouraných hmot, suti a vytěžené zeminy
| Pokud soupis obsahuje i některé položky vztahující se k uložení vytěžené zeminy nebo vybouraných hmot, vodorovné přesuny zeminy nebo vybouraných hmot pak v takových případech zpracovatel soupisu předpokládá určitou přepravní vzdálenost. Pokud z technologického postupu dodavatele vyplývá jiná přepravní vzdálenost, je povinností dodavatele stanovit takovou jednotkovou cenu, aby celková cena položky odpovídala jeho konkrétním technologickým podmínkám a konkrétní přepravní vzdálenosti, při soupisem vymezeném množství měrných jednotek. | [8 empty] | Pokud soupis obsahuje i některé položky vztahující se k uložení vytěžené zeminy nebo vybouraných hmot, vodorovné přesuny zeminy nebo vybouraných hmot pak v takových případech zpracovatel soupisu předpokládá určitou přepravní vzdálenost. Pokud z technologického postupu dodavatele vyplývá jiná přepravní vzdálenost, je povinností dodavatele stanovit takovou jednotkovou cenu, aby celková cena položky odpovídala jeho konkrétním technologickým podmínkám a konkrétní přepravní vzdálenosti, při soupisem vymezeném množství měrných jednotek.
| Poplatky za uskladnění | [8 empty] | Poplatky za uskladnění
| Pokud soupis definuje i položky pro uložení vytěžené zeminy nebo vybouraných hmot a za toto uložení musí dodavatel hradit příslušné poplatky, je povinností dodavatele zakalkulovat do své nabídkové ceny i tyto poplatky, a to bez ohledu na to, zda soupis obsahuje nebo neobsahuje samostatnou položku „poplatek za skládku“. Pokud je v soupisu obsažena samostatně položka „poplatek za skládku“ nebo jí textem odpovídající položka, pak cena poplatku za uložení bude definována v této položce. Pouze v případě, pokud by samostatná položka „poplatek za skládku“ soupisem definována nebyla, pak cena za poplatek za skládku musí být obsažena v ceně za vodorovné přemístění takového ukládaného materiálu. Zadavatel v době sestavení soupisu nezná a znát nemůže, jaký technologický postup zhotovitel pro ukládání zeminy nebo vybourané suti či materiálu zvolí a jaké místo pro uložení zeminy nebo vybouraných hmot zajistí a z tohoto důvodu nemůže přesně určit ani nutnost poplatku za uložení těchto hmot. Proto v případě, kdy soupis položku takového poplatku neobsahuje a podle zjištění dodavatele je nutno poplatek uhradit, započte dodavatel jeho hodnotu do položky vodorovného přesunu. | [8 empty] | Pokud soupis definuje i položky pro uložení vytěžené zeminy nebo vybouraných hmot a za toto uložení musí dodavatel hradit příslušné poplatky, je povinností dodavatele zakalkulovat do své nabídkové ceny i tyto poplatky, a to bez ohledu na to, zda soupis obsahuje nebo neobsahuje samostatnou položku „poplatek za skládku“. Pokud je v soupisu obsažena samostatně položka „poplatek za skládku“ nebo jí textem odpovídající položka, pak cena poplatku za uložení bude definována v této položce. Pouze v případě, pokud by samostatná položka „poplatek za skládku“ soupisem definována nebyla, pak cena za poplatek za skládku musí být obsažena v ceně za vodorovné přemístění takového ukládaného materiálu. Zadavatel v době sestavení soupisu nezná a znát nemůže, jaký technologický postup zhotovitel pro ukládání zeminy nebo vybourané suti či materiálu zvolí a jaké místo pro uložení zeminy nebo vybouraných hmot zajistí a z tohoto důvodu nemůže přesně určit ani nutnost poplatku za uložení těchto hmot. Proto v případě, kdy soupis položku takového poplatku neobsahuje a podle zjištění dodavatele je nutno poplatek uhradit, započte dodavatel jeho hodnotu do položky vodorovného přesunu.
| Vnitrostaveništní přesun stavebního materiálu | [8 empty] | Vnitrostaveništní přesun stavebního materiálu
| Pokud soupis obsahuje i položky vztahující se ke vnitrostaveništnímu přesunu materiálů (položky označené jako přesun hmot), pak v takových případech je povinností dodavatele stanovit takovou jednotkovou cenu, aby celková cena položky odpovídala jeho konkrétním technologickým podmínkám a konkrétní přepravní vzdálenosti, při soupisem vymezeném množství měrných jednotek. | [8 empty] | Pokud soupis obsahuje i položky vztahující se ke vnitrostaveništnímu přesunu materiálů (položky označené jako přesun hmot), pak v takových případech je povinností dodavatele stanovit takovou jednotkovou cenu, aby celková cena položky odpovídala jeho konkrétním technologickým podmínkám a konkrétní přepravní vzdálenosti, při soupisem vymezeném množství měrných jednotek.
| Vnitrostaveništní přesun hmot prací PSV (pomocná stavební výroba) může být v soupisu stanoven procenticky z hodnoty ceny za provedení příslušných řemeslných prací, dodávek a služeb. V takovém případě není v soupisu uvedeno množství měrných jednotek. Dodavatel ocení celkovou cenu u takové položky přesunu hmot vždy konkrétní částkou v Kč, bez ohledu na to, jakým způsobem k jejímu výpočtu dospěl. | [8 empty] | Vnitrostaveništní přesun hmot prací PSV (pomocná stavební výroba) může být v soupisu stanoven procenticky z hodnoty ceny za provedení příslušných řemeslných prací, dodávek a služeb. V takovém případě není v soupisu uvedeno množství měrných jednotek. Dodavatel ocení celkovou cenu u takové položky přesunu hmot vždy konkrétní částkou v Kč, bez ohledu na to, jakým způsobem k jejímu výpočtu dospěl.
| Příplatky za ztížené podmínky prací | [8 empty] | Příplatky za ztížené podmínky prací
| Pokud soupis položku příplatku za ztížené podmínky obsahuje, je dodavatel povinen ji ocenit bez ohledu na to, že tento příplatek dodavatel standardně neuplatňuje. | [8 empty] | Pokud soupis položku příplatku za ztížené podmínky obsahuje, je dodavatel povinen ji ocenit bez ohledu na to, že tento příplatek dodavatel standardně neuplatňuje.
| Vedlejší a ostatní náklady | [8 empty] | Vedlejší a ostatní náklady
| V souvislosti s provedením stavby je povinností dodavatele provést nebo zabezpečit další související činnosti vyplývající z druhu a charakteru prováděné stavby, jejího umístění, specifických podmínek provádění, zejména s nutnou koordinací provedení všech částí stavby a rovněž z obchodních podmínek stanovených zadavatelem. Tyto náklady jsou popsány v samostatném soupisu stavebních prací, dodávek a služeb s tím, že dodavatel je povinen v rámci těchto nákladů ocenit všechny definované náklady souhrnně pro celou stavbu. | [8 empty] | V souvislosti s provedením stavby je povinností dodavatele provést nebo zabezpečit další související činnosti vyplývající z druhu a charakteru prováděné stavby, jejího umístění, specifických podmínek provádění, zejména s nutnou koordinací provedení všech částí stavby a rovněž z obchodních podmínek stanovených zadavatelem. Tyto náklady jsou popsány v samostatném soupisu stavebních prací, dodávek a služeb s tím, že dodavatel je povinen v rámci těchto nákladů ocenit všechny definované náklady souhrnně pro celou stavbu.
| 2. SPECIFICKÉ PODMÍNKY PRO ZPRACOVÁNÍ NABÍDKOVÉ CENY | [8 empty] | 2. SPECIFICKÉ PODMÍNKY PRO ZPRACOVÁNÍ NABÍDKOVÉ CENY
| Obnova vodorovného značení při opravách komunikací | [8 empty] | Obnova vodorovného značení při opravách komunikací
| Obnova vodorovného značení při opravách komunikací není samostatně vykazována. Náklady na tuto obnovu budou dodavatelem započteny do ostatních položek oprav komunikací. | [8 empty] | Obnova vodorovného značení při opravách komunikací není samostatně vykazována. Náklady na tuto obnovu budou dodavatelem započteny do ostatních položek oprav komunikací.
| Příplatky za ztížené podmínky prací | [8 empty] | Příplatky za ztížené podmínky prací
| V cenových soustavách využívaných pro sestavení soupisu stavebních prací, dodávek a služeb jsou obsaženy podle zásad tvorby cen i položky vyjadřující příplatky k cenám stavebních prací vyjadřující jejich ztížené provádění či jiné specifické podmínky. Jde např. o příplatky za lepivost, příplatky za malé plochy, příplatky za požadavky na odlišný způsob provedení, příplatky za používání lešení apod. Pokud soupis takovouto položku definuje, je dodavatel povinen ji ocenit i bez ohledu na to, že tento příplatek standardně neuplatňuje. V takovém případě musí nabídková cena položky stavebních prací a s ní souvisejícího příplatku v součtu definovat nabídkovou cenu za provedení popsané stavební práce. | [8 empty] | V cenových soustavách využívaných pro sestavení soupisu stavebních prací, dodávek a služeb jsou obsaženy podle zásad tvorby cen i položky vyjadřující příplatky k cenám stavebních prací vyjadřující jejich ztížené provádění či jiné specifické podmínky. Jde např. o příplatky za lepivost, příplatky za malé plochy, příplatky za požadavky na odlišný způsob provedení, příplatky za používání lešení apod. Pokud soupis takovouto položku definuje, je dodavatel povinen ji ocenit i bez ohledu na to, že tento příplatek standardně neuplatňuje. V takovém případě musí nabídková cena položky stavebních prací a s ní souvisejícího příplatku v součtu definovat nabídkovou cenu za provedení popsané stavební práce.
| Dodávka potrubí PP | [8 empty] | Dodávka potrubí PP
| V případě dodávky potrubí PP bude uchazeč pro tyto položky uvažovat jakékoliv potrubí specifikované v příloze "Technické a uživatelské standardy". | [8 empty] | V případě dodávky potrubí PP bude uchazeč pro tyto položky uvažovat jakékoliv potrubí specifikované v příloze "Technické a uživatelské standardy".
| Bezvýkopová technologie | [8 empty] | Bezvýkopová technologie
| U dodávky potrubí pro bezvýkopové technologie je uvažováno ztratné 10%. V případě použití technologie, která vyžaduje větší množství ztratného zahrne uchazeč tyto náklady do jednotkové ceny protlačeného potrubí. | [8 empty] | U dodávky potrubí pro bezvýkopové technologie je uvažováno ztratné 10%. V případě použití technologie, která vyžaduje větší množství ztratného zahrne uchazeč tyto náklady do jednotkové ceny protlačeného potrubí.
| Obchodní názvy obsažené v soupisech stavebních prací a dodávek a služeb | [8 empty] | Obchodní názvy obsažené v soupisech stavebních prací a dodávek a služeb
| Příslušná dokumentace a soupisy stavebních prací, dodávek a služeb jsou zpracovány s maximální snahou na vymezení technických standardů prací, dodávek a služeb, jejichž splnění zadavatel požaduje. Protože však běžně používané cenové soustavy mají ve svých databázích definovány i položky, u nichž je v textu použit i popis a označení reprezentativního materiálu, umožňuje zadavatel v takovém případě použít pro plnění veřejné zakázky i jiných, kvalitativně a technicky obdobných řešení, pokud zadávací podmínky výslovně nestanoví z objektivních důvodů jinak. | [8 empty] | Příslušná dokumentace a soupisy stavebních prací, dodávek a služeb jsou zpracovány s maximální snahou na vymezení technických standardů prací, dodávek a služeb, jejichž splnění zadavatel požaduje. Protože však běžně používané cenové soustavy mají ve svých databázích definovány i položky, u nichž je v textu použit i popis a označení reprezentativního materiálu, umožňuje zadavatel v takovém případě použít pro plnění veřejné zakázky i jiných, kvalitativně a technicky obdobných řešení, pokud zadávací podmínky výslovně nestanoví z objektivních důvodů jinak.
| Hloubkové odvodnění, čerpání | [8 empty] | Hloubkové odvodnění, čerpání
| V cenách položek hloubkového odvodnění a čerpání vody budou započteny mimo jiné i následující náklady: | [8 empty] | V cenách položek hloubkového odvodnění a čerpání vody budou započteny mimo jiné i následující náklady:
| • náklady na odvedení čerpaných vod do recipientu, do dostatečné vzdálenosti od odvodňovaného úseku, včetně zajištění příslušných povolení, poplatků za vypouštění nebo čištění | [8 empty] | • náklady na odvedení čerpaných vod do recipientu, do dostatečné vzdálenosti od odvodňovaného úseku, včetně zajištění příslušných povolení, poplatků za vypouštění nebo čištění
| • náklady na zřízení a obsluhu systému čerpadel, hydrogeologické sledování stavby, údržbu systému, včetně čištění hydrovrtů a zajištění dostatečného příkonu pro provoz čerpadel | [8 empty] | • náklady na zřízení a obsluhu systému čerpadel, hydrogeologické sledování stavby, údržbu systému, včetně čištění hydrovrtů a zajištění dostatečného příkonu pro provoz čerpadel
| • náklady na průzkum ohrožených nemovitostí a dalších konstrukcí, vodohospodářských děl a dalších chráněných zájmů, včetně nápravných opatření a škod způsobených činností odvodňovacího systému | [8 empty] | • náklady na průzkum ohrožených nemovitostí a dalších konstrukcí, vodohospodářských děl a dalších chráněných zájmů, včetně nápravných opatření a škod způsobených činností odvodňovacího systému
| 3. ELEKTRONICKÁ PODOBA SOUPISU | [8 empty] | 3. ELEKTRONICKÁ PODOBA SOUPISU
| Elektronická podoba soupisu | [8 empty] | Elektronická podoba soupisu
| V souladu se zákonem jsou předložené soupisy zpracovány i v elektronické podobě. Elektronickou podobou soupisu stavebních prací, dodávek a služeb je formát MS EXCEL. | [8 empty] | V souladu se zákonem jsou předložené soupisy zpracovány i v elektronické podobě. Elektronickou podobou soupisu stavebních prací, dodávek a služeb je formát MS EXCEL.
| Popis formátu soupisu odpovídá svou strukturou vzorovému soupisu volně dostupnému na internetové adrese: | [8 empty] | Popis formátu soupisu odpovídá svou strukturou vzorovému soupisu volně dostupnému na internetové adrese:
| www.stavebnionline.cz/soupis | [8 empty] | www.stavebnionline.cz/soupis
| Zpracování elektronické podoby soupisu | [8 empty] | Zpracování elektronické podoby soupisu
| Předaný formát MS EXCEL je nepřístupným (uzamčeným) souborem, do kterého dodavatel doplňuje pouze jednotkové ceny ke všem položkám. Ostatní cenové údaje, jako celková cena položky, mezisoučty za stavební či funkční díly nebo součty celkové ceny stavebního objektu, jakož i cena stavby jsou výsledkem vložených matematických vzorců v příslušných pozicích souboru. | [8 empty] | Předaný formát MS EXCEL je nepřístupným (uzamčeným) souborem, do kterého dodavatel doplňuje pouze jednotkové ceny ke všem položkám. Ostatní cenové údaje, jako celková cena položky, mezisoučty za stavební či funkční díly nebo součty celkové ceny stavebního objektu, jakož i cena stavby jsou výsledkem vložených matematických vzorců v příslušných pozicích souboru.
| Jiný formát soupisu | [8 empty] | Jiný formát soupisu
| Pokud by kterýkoliv dodavatel měl problémy s předaným formátem, lze na požádání poskytnout soupis stavebních prací také ve formátu *.xml, což je standardní formát používaný pro přenosy dat. Dokumentace tohoto formátu je volně přístupná na webových stránkách MMR. | [8 empty] | Pokud by kterýkoliv dodavatel měl problémy s předaným formátem, lze na požádání poskytnout soupis stavebních prací také ve formátu *.xml, což je standardní formát používaný pro přenosy dat. Dokumentace tohoto formátu je volně přístupná na webových stránkách MMR.
| Závěrečné ustanovení | [8 empty] | Závěrečné ustanovení
| Ostatní podmínky vztahující se ke zpracování nabídkové ceny jsou uvedeny v zadávací dokumentaci. | [8 empty] | Ostatní podmínky vztahující se ke zpracování nabídkové ceny jsou uvedeny v zadávací dokumentaci.
#POPO | Popis objektu: PS 01 - Technologie ČOV - intenzifikace
#POPR | Popis rozpočtu: 1 - Technologie ČOV - intenzifikace
#POPO | Popis objektu: PS 02 - Elektro - technologická část ČOV
#POPR | Popis rozpočtu: 1 - PRS_MaR
#POPO | Popis objektu: PS 03 - Dispečink a přenos dat
#POPR | Popis rozpočtu: 1 - Dispečink a přenos dat
#POPO | Popis objektu: SO 01 - HTÚ a sadové úpravy
#POPR | Popis rozpočtu: 1 - HTÚ a sadové úpravy
#POPO | Popis objektu: SO 02 - Úpravy stávajícího sdruženého objektu ČOV
#POPR | Popis rozpočtu: 1 - stavební část
#POPR | Popis rozpočtu: 2 - VZT
#POPO | Popis objektu: SO 03 - Nový monoblok ČOV
#POPR | Popis rozpočtu: 1 - stavební část
#POPR | Popis rozpočtu: 2 - VZT
#POPO | Popis objektu: SO 04 - Trubní rozvody ČOV
#POPR | Popis rozpočtu: 1 - Trubní rozvody ČOV
#POPO | Popis objektu: SO 05 - Komunikace a zpevněné plochy ČOV
#POPR | Popis rozpočtu: 1 - Komunikace a zpevněné plochy ČOV
#POPO | Popis objektu: SO 06 - Oplocení ČOV
#POPR | Popis rozpočtu: 1 - Oplocení ČOV
#POPO | Popis objektu: SO 07 - Stavební elektroinstalace
#POPR | Popis rozpočtu: 1 - Stavební elektroinstalace
#POPO | Popis objektu: SO 08 - Fotovoltaická elektrárna
#POPR | Popis rozpočtu: 1 - Fotovoltaická elektrárna
#POPO | Popis objektu: VON - Ostatní a vedlejší náklady
#POPR | Popis rozpočtu: 1 - Ostatní a vedlejší náklady
Rekapitulace dílů
| Číslo | Název |  |  | Typ dílu |  |  | Celkem | %
| 1 | Zemní práce |  |  | HSV |  |  | 0
| 11 | Přípravné a přidružené práce |  |  | HSV |  |  | 0
| 111 | Přípravné a přidružené práce - dlažby |  |  | HSV |  |  | 0
| 112 | Přípravné a přidružené práce - beton |  |  | HSV |  |  | 0
| 113 | Přípravné a přidružené práce - živice |  |  | HSV |  |  | 0
| 115 | Přípravné a přidružené práce - obrubníky |  |  | HSV |  |  | 0
| 2 | Základy a zvláštní zakládání |  |  | HSV |  |  | 0
| 3 | Svislé a kompletní konstrukce |  |  | HSV |  |  | 0
| 38 | Kompletní konstrukce |  |  | HSV |  |  | 0
| 45 | Podkladní a vedlejší konstrukce |  |  | HSV |  |  | 0
| 5 | Komunikace |  |  | HSV |  |  | 0
| 59 | Dlažby a předlažby komunikací |  |  | HSV |  |  | 0
| 61 | Úpravy povrchů vnitřní |  |  | HSV |  |  | 0
| 62 | Úpravy povrchů vnější |  |  | HSV |  |  | 0
| 63 | Podlahy a podlahové konstrukce |  |  | HSV |  |  | 0
| 8 | Trubní vedení |  |  | HSV |  |  | 0
| 9 | Ostatní konstrukce, bourání |  |  | HSV |  |  | 0
| 91 | Doplňující práce na komunikaci |  |  | HSV |  |  | 0
| 93 | Dokončovací práce inženýrských staveb |  |  | HSV |  |  | 0
| 94 | Lešení a stavební výtahy |  |  | HSV |  |  | 0
| 95 | Dokončovací konstrukce na pozemních stavbách |  |  | HSV |  |  | 0
| 96 | Bourání konstrukcí |  |  | HSV |  |  | 0
| 961 | Prostupy |  |  | HSV |  |  | 0
| 98 | Demolice |  |  | HSV |  |  | 0
| 99 | Staveništní přesun hmot |  |  | HSV |  |  | 0
| 711 | Izolace proti vodě |  |  | PSV |  |  | 0
| 713 | Izolace tepelné |  |  | PSV |  |  | 0
| 721 | Vnitřní kanalizace |  |  | PSV |  |  | 0
| 762 | Konstrukce tesařské |  |  | PSV |  |  | 0
| 763 | Dřevostavby |  |  | PSV |  |  | 0
| 764 | Konstrukce klempířské |  |  | PSV |  |  | 0
| 767 | Konstrukce zámečnické |  |  | PSV |  |  | 0
| 771 | Podlahy z dlaždic a obklady |  |  | PSV |  |  | 0
| 781 | Obklady keramické |  |  | PSV |  |  | 0
| 784 | Malby |  |  | PSV |  |  | 0
| M01.1 | Přezbrojení elektroměrového rozvaděče RE1 |  |  | MON |  |  | 0
| M01.2 | Dozbrojení rozvaděč RM1.1-4 (1.až 4.pole) |  |  | MON |  |  | 0
| M01.3 | Rozvaděč RM1. 5-6 (5. a 6. pole) |  |  | MON |  |  | 0
| M01.4 | Dozbrojení rozvaděč DT1 |  |  | MON |  |  | 0
| M01.5 | Dozbrojení rozvaděče RS1 |  |  | MON |  |  | 0
| M01.5 | Rozvaděč RK1 |  |  | MON |  |  | 0
| M02 | Montážní materiál |  |  | MON |  |  | 0
| M03 | Polní instrumentace |  |  | MON |  |  | 0
| M04 | Automatizovaný systém řízení - dozbrojení do rozvaděče DT1 |  |  | MON |  |  | 0
| M06 | Dispečink a přenos dat |  |  | MON |  |  | 0
| M07 | Uzemnění a hromosvod |  |  | MON |  |  | 0
| M08 | Doplnění poplachového zabezpečovacího a tísňového systému |  |  | MON |  |  | 0
| M11 | Práce, režie, doprava materiálu a lidí |  |  | MON |  |  | 0
| M15 | Zemní práce |  |  | MON |  |  | 0
| M16 | Demontáže |  |  | MON |  |  | 0
| M30 | Přidružené práce |  |  | MON |  |  | 0
| MT01 | Strojně-technologická část |  |  | MON |  |  | 0
| MV01 | VZT - DMYCHÁRNA |  |  | MON |  |  | 0
| MV02 | VZT - MÍSTNOST ELEKTROROZVADĚČŮ |  |  | MON |  |  | 0
| VN | Vedlejší náklady |  |  | VN |  |  | 0
| ON | Ostatní náklady |  |  | ON |  |  | 0
| Cena celkem | [6 empty] | 0 | 0
Note on D11: Název
Note on I11: IČO
Note on D12: Ulice
Note on I12: DIČ
Note on D13: PSČ
Note on E13: Místo

## VzorPolozky (hidden)
Položkový rozpočet
S:
O:
R:

## Pokyny pro vyplnění
Pokyny pro vyplnění
Ve všech listech tohoto souboru můžete měnit pouze buňky s modrým pozadím. Jedná se o tyto údaje : - údaje o firmě - jednotkové ceny položek zadané na maximálně dvě desetinná místa

## VON 1 Naklady
Soupis vedlejších a ostatních nákladů | [27 empty] | #TypZaznamu#
S: | 6041 | Branišovice - Olbramovice - Bohutice - intenzifikace ČOV | [25 empty] | STA
O: | VON | Ostatní a vedlejší náklady | [22 empty] | NAK |  |  | OBJ
R: | 1 | Ostatní a vedlejší náklady | [25 empty] | ROZ
P.č. | Číslo položky | Název položky | MJ | Množství | Cena / MJ | Celkem | Dodávka | Dodávka celk. | Montáž | Montáž celk. | DPH | Cena s DPH | Hmotnost / MJ | Hmotnost celk.(t) | Dem. hmotnost / MJ | Dem. hmotnost celk.(t) | Ceník | Cen. soustava / platnost | Cenová úroveň | Nhod / MJ | Nhod celk. | Dodavatel | Typ položky | Stav položky
Díl: | VN | Vedlejší náklady |  |  |  | 0 |  | 0 |  | 0 |  | 0 |  | 0 |  | 0 |  |  |  |  | 0 | [6 empty] | DIL
1 | 005111020R | Vytyčení stavby | Soubor | 1 |  | 0 |  | 0 |  | 0 | 21 | 0 | 0 | 0 | 0 | 0 |  | RTS 23/ II | Indiv | 0 | 0 |  | VRN | Běžná |  |  |  | POL99_8
|  | Geodetické zaměření rohů stavby, stabilizace bodů a sestavení laviček. | [25 empty] | POP
|  | Vyhotovení protokolu o vytyčení stavby se seznamem souřadnic vytyčených bodů a jejich polohopisnými (S-JTSK) a výškopisnými (Bpv) hodnotami. | [25 empty] | POP |  | Vyhotovení protokolu o vytyčení stavby se seznamem souřadnic vytyčených bodů a jejich polohopisnými (S-JTSK) a výškopisnými (Bpv) hodnotami.
|  | viz příloha Všeobecné požadavky, vedlejší a ostatní náklady : 1 |  | 1 | [23 empty] | VV | 0
2 | 005121 R | Zařízení staveniště | Soubor | 1 |  | 0 |  | 0 |  | 0 | 21 | 0 | 0 | 0 | 0 | 0 |  | RTS 23/ II | Indiv | 0 | 0 |  | VRN | Běžná |  |  |  | POL99_8
|  | Veškeré náklady spojené s vybudováním, provozem a odstraněním zařízení staveniště. | [25 empty] | POP
Díl: | ON | Ostatní náklady |  |  |  | 0 |  | 0 |  | 0 |  | 0 |  | 0 |  | 0 |  |  |  |  | 0 | [6 empty] | DIL
3 | 004111016T | Zajištění archeologického dohledu | Soubor | 1 |  | 0 |  | 0 |  | 0 | 21 | 0 | 0 | 0 | 0 | 0 |  | Vlastní | Indiv | 0 | 0 |  | VRN | Běžná |  |  |  | POL99_8
|  | viz příloha Všeobecné požadavky, vedlejší a ostatní náklady : 1 |  | 1 | [23 empty] | VV | 0
4 | 004111901T | Upřesněná dokumentace pro provedení stavby | Soubor | 1 |  | 0 |  | 0 |  | 0 | 21 | 0 | 0 | 0 | 0 | 0 |  | Vlastní | Indiv | 0 | 0 |  | VRN | Běžná |  |  |  | POL99_8
|  | viz příloha Všeobecné požadavky, vedlejší a ostatní náklady : 1 |  | 1 | [23 empty] | VV | 0
5 | 005111601T | Geometrické plány | Soubor | 1 |  | 0 |  | 0 |  | 0 | 21 | 0 | 0 | 0 | 0 | 0 |  | Vlastní | Indiv | 0 | 0 |  | VRN | Běžná |  |  |  | POL99_8
|  | viz příloha Všeobecné požadavky, vedlejší a ostatní náklady : 1 |  | 1 | [23 empty] | VV | 0
6 | 005291T | Ostatní náklady vyplývající z obchodních podmínek | Soubor | 1 |  | 0 |  | 0 |  | 0 | 21 | 0 | 0 | 0 | 0 | 0 |  | Vlastní | Indiv | 0 | 0 |  | VRN | Běžná |  |  |  | POL99_8
|  | viz příloha Všeobecné požadavky, vedlejší a ostatní náklady : 1 |  | 1 | [23 empty] | VV | 0
7 | 005211902T | Náhradní transport odpadních vod a provizorní propoje a čerpání při rekonstrukcích | Soubor | 1 |  | 0 |  | 0 |  | 0 | 21 | 0 | 0 | 0 | 0 | 0 |  | Vlastní | Indiv | 0 | 0 |  | VRN | Běžná |  |  |  | POL99_8
|  | viz příloha Všeobecné požadavky, vedlejší a ostatní náklady : 1 |  | 1 | [23 empty] | VV | 0
8 | 005211903T | Provizorní rozvody elektrické energie | Soubor | 1 |  | 0 |  | 0 |  | 0 | 21 | 0 | 0 | 0 | 0 | 0 |  | Vlastní | Indiv | 0 | 0 |  | VRN | Běžná |  |  |  | POL99_8
|  | viz příloha Všeobecné požadavky, vedlejší a ostatní náklady : 1 |  | 1 | [23 empty] | VV | 0
9 | 005231020R | Individuální a komplexní vyzkoušení | Soubor | 1 |  | 0 |  | 0 |  | 0 | 21 | 0 | 0 | 0 | 0 | 0 |  | RTS 23/ II | Indiv | 0 | 0 |  | VRN | Běžná |  |  |  | POL99_8
|  | Náklady na individuální zkoušky dodaných a smontovaných technologických zařízení včetně komplexního vyzkoušení. | [25 empty] | POP |  | Náklady na individuální zkoušky dodaných a smontovaných technologických zařízení včetně komplexního vyzkoušení.
|  | viz příloha Všeobecné požadavky, vedlejší a ostatní náklady : 1 |  | 1 | [23 empty] | VV | 0
10 | 005231030R | Zkušební provoz | Soubor | 1 |  | 0 |  | 0 |  | 0 | 21 | 0 | 0 | 0 | 0 | 0 |  | RTS 23/ II | Indiv | 0 | 0 |  | VRN | Běžná |  |  |  | POL99_8
|  | Náklady zhotovitele na účast na zkušebním provozu včetně všech rizik vyplývajících z nutnosti zásahu či úprav zkoušeného zařízení. | [25 empty] | POP |  | Náklady zhotovitele na účast na zkušebním provozu včetně všech rizik vyplývajících z nutnosti zásahu či úprav zkoušeného zařízení.
|  | viz příloha Všeobecné požadavky, vedlejší a ostatní náklady : 1 |  | 1 | [23 empty] | VV | 0
11 | 005231040R | Provozní řády | Soubor | 1 |  | 0 |  | 0 |  | 0 | 21 | 0 | 0 | 0 | 0 | 0 |  | RTS 23/ II | Indiv | 0 | 0 |  | VRN | Běžná |  |  |  | POL99_8
|  | Náklady zhotovitele na vypracování provozních řádů pro zkušební či trvalý provoz včetně nákladů na předání všech návodů k obsluze a údržbě pro technologická zařízení a včetně zaškolení obsluhy objednatele. | [25 empty] | POP |  | Náklady zhotovitele na vypracování provozních řádů pro zkušební či trvalý provoz včetně nákladů na předání všech návodů k obsluze a údržbě pro technologická zařízení a včetně zaškolení obsluhy objednatele.
|  | viz příloha Všeobecné požadavky, vedlejší a ostatní náklady : 1 |  | 1 | [23 empty] | VV | 0
12 | 005231902T | Havarijní plán | Soubor | 1 |  | 0 |  | 0 |  | 0 | 21 | 0 | 0 | 0 | 0 | 0 |  | Vlastní | Indiv | 0 | 0 |  | VRN | Běžná |  |  |  | POL99_8
|  | viz příloha Všeobecné požadavky, vedlejší a ostatní náklady : 1 |  | 1 | [23 empty] | VV | 0
13 | 005231903T | Zaškolení obsluhy | Soubor | 1 |  | 0 |  | 0 |  | 0 | 21 | 0 | 0 | 0 | 0 | 0 |  | Vlastní | Indiv | 0 | 0 |  | VRN | Běžná |  |  |  | POL99_8
|  | viz příloha Všeobecné požadavky, vedlejší a ostatní náklady : 1 |  | 1 | [23 empty] | VV | 0
14 | 005231904T | Zprovoznění technologických celků | Soubor | 1 |  | 0 |  | 0 |  | 0 | 21 | 0 | 0 | 0 | 0 | 0 |  | Vlastní | Indiv | 0 | 0 |  | VRN | Běžná |  |  |  | POL99_8
|  | viz příloha Všeobecné požadavky, vedlejší a ostatní náklady : 1 |  | 1 | [23 empty] | VV | 0
15 | 005231906T | Technolog zhotovitele | Soubor | 1 |  | 0 |  | 0 |  | 0 | 21 | 0 | 0 | 0 | 0 | 0 |  | Vlastní | Indiv | 0 | 0 |  | VRN | Běžná |  |  |  | POL99_8
16 | 005241010R | Dokumentace skutečného provedení | Soubor | 1 |  | 0 |  | 0 |  | 0 | 21 | 0 | 0 | 0 | 0 | 0 |  | RTS 23/ II | Indiv | 0 | 0 |  | VRN | Běžná |  |  |  | POL99_8
|  | Náklady na vyhotovení dokumentace skutečného provedení stavby a její předání objednateli v požadované formě a požadovaném počtu. | [25 empty] | POP |  | Náklady na vyhotovení dokumentace skutečného provedení stavby a její předání objednateli v požadované formě a požadovaném počtu.
|  | viz příloha Všeobecné požadavky, vedlejší a ostatní náklady : 1 |  | 1 | [23 empty] | VV | 0
17 | 005241020R | Geodetické zaměření skutečného provedení | Soubor | 1 |  | 0 |  | 0 |  | 0 | 21 | 0 | 0 | 0 | 0 | 0 |  | RTS 23/ II | Indiv | 0 | 0 |  | VRN | Běžná |  |  |  | POL99_8
|  | Náklady na provedení skutečného zaměření stavby v rozsahu nezbytném pro zápis změny do katastru nemovitostí. | [25 empty] | POP |  | Náklady na provedení skutečného zaměření stavby v rozsahu nezbytném pro zápis změny do katastru nemovitostí.
|  | viz příloha Všeobecné požadavky, vedlejší a ostatní náklady : 1 |  | 1 | [23 empty] | VV | 0
18 | 005241906T | Aktualizace vyjádření správců inženýrských sítí | Soubor | 1 |  | 0 |  | 0 |  | 0 | 21 | 0 | 0 | 0 | 0 | 0 |  | Vlastní | Indiv | 0 | 0 |  | VRN | Běžná |  |  |  | POL99_8
|  | viz příloha Všeobecné požadavky, vedlejší a ostatní náklady : 1 |  | 1 | [23 empty] | VV | 0
19 | 005282T | Informační panely | Soubor | 1 |  | 0 |  | 0 |  | 0 | 21 | 0 | 0 | 0 | 0 | 0 |  | Vlastní | Indiv | 0 | 0 |  | VRN | Běžná |  |  |  | POL99_8
|  | viz příloha Všeobecné požadavky, vedlejší a ostatní náklady : 1 |  | 1 | [23 empty] | VV | 0
20 | 005283T | Pamětní deska | Soubor | 1 |  | 0 |  | 0 |  | 0 | 21 | 0 | 0 | 0 | 0 | 0 |  | Vlastní | Indiv | 0 | 0 |  | VRN | Běžná |  |  |  | POL99_8
|  | viz příloha Všeobecné požadavky, vedlejší a ostatní náklady : 1 |  | 1 | [23 empty] | VV | 0
[26 empty] | 15 | 21 | DPH
| Celkem |  |  |  |  | 0 | [19 empty] | 0 | 0 | SUM
END
Note on S6: Jedná se o informaci, zda se jedná o položku, která je do rozpočtu zadána z cenové soustavy RTS, nebo vlastní.
Note on T6: Jedná se o název CÚ, která je zadána u položky rozpočtu

## SO 01 1 Pol
Položkový soupis prací a dodávek | [27 empty] | #TypZaznamu#
S: | 6041 | Branišovice - Olbramovice - Bohutice - intenzifikace ČOV | [25 empty] | STA
O: | SO 01 | HTÚ a sadové úpravy | [22 empty] | STA |  |  | OBJ
R: | 1 | HTÚ a sadové úpravy | [25 empty] | ROZ
P.č. | Číslo položky | Název položky | MJ | Množství | Cena / MJ | Celkem | Dodávka | Dodávka celk. | Montáž | Montáž celk. | DPH | Cena s DPH | Hmotnost / MJ | Hmotnost celk.(t) | Dem. hmotnost / MJ | Dem. hmotnost celk.(t) | Ceník | Cen. soustava / platnost | Cenová úroveň | Nhod / MJ | Nhod celk. | Dodavatel | Typ položky | Stav položky
Díl: | 1 | Zemní práce |  |  |  | 0 |  | 0 |  | 0 |  | 0 |  | 0 |  | 0 |  |  |  |  | 26.45 | [6 empty] | DIL
1 | 121101101R00 | Sejmutí ornice s přemístěním na vzdálenost do 50 m | m3 | 41.265 |  | 0 |  | 0 |  | 0 | 21 | 0 | 0 | 0 | 0 | 0 | 800-1 | RTS 23/ II | RTS 23/ II | 0.097 | 4 |  | Práce | Běžná |  |  |  | POL1_
|  | nebo lesní půdy, s vodorovným přemístěním na hromady v místě upotřebení nebo na dočasné či trvalé skládky se složením | [25 empty] | SPI |  | nebo lesní půdy, s vodorovným přemístěním na hromady v místě upotřebení nebo na dočasné či trvalé skládky se složením
|  | viz D.1.1 : 137,55*0,3 |  | 41.265 | [23 empty] | VV | 0
2 | 130901121RT3 | Bourání konstrukcí v hloubených vykopávkách z betonu, prostého, těžkou technikou | m3 | 1 |  | 0 |  | 0 |  | 0 | 21 | 0 | 0 | 0 | 0 | 0 | 800-1 | RTS 23/ II | RTS 23/ II | 0.78 | 0.78 |  | Práce | Běžná |  |  |  | POL1_
|  | s přemístěním suti na hromady na vzdálenost do 20 m nebo s uložením na dopravní prostředek, | [25 empty] | SPI
|  | bourání bet. kcí v úrovni terénu : 1,0 |  | 1 | [23 empty] | VV | 0
3 | 162301101R00 | Vodorovné přemístění výkopku z horniny 1 až 4, na vzdálenost přes 50 do 500 m | m3 | 14.49 |  | 0 |  | 0 |  | 0 | 21 | 0 | 0 | 0 | 0 | 0 | 800-1 | RTS 23/ II | RTS 23/ II | 0.011 | 0.16 |  | Práce | Běžná |  |  |  | POL1_
|  | po suchu, bez naložení výkopku, avšak se složením bez rozhrnutí, zpáteční cesta vozidla. | [25 empty] | SPI
|  | odvoz na mezideponii a zpět : | [25 empty] | VV | 0
|  | ornice potřebná k ohumusování v tl.10 cm - zatravnění : | [25 empty] | VV | 0
|  | Odkaz na mn. položky pořadí 13 : 72,45000*0,2 |  | 14.49 | [23 empty] | VV | 5
4 | 162701105R00 | Vodorovné přemístění výkopku z horniny 1 až 4, na vzdálenost přes 9 000 do 10 000 m | m3 | 34.02 |  | 0 |  | 0 |  | 0 | 21 | 0 | 0 | 0 | 0 | 0 | 800-1 | RTS 23/ II | RTS 23/ II | 0.01 | 0.34 |  | Práce | Běžná |  |  |  | POL1_
|  | po suchu, bez naložení výkopku, avšak se složením bez rozhrnutí, zpáteční cesta vozidla. | [25 empty] | SPI
|  | přebytečná ornice : | [25 empty] | VV | 0
|  | Odkaz na mn. položky pořadí 1 : 41,26500 |  | 41.265 | [23 empty] | VV | 5
|  | ornice potřebná k ohumusování v tl.10cm - zatravnění : | [25 empty] | VV | 0
|  | Odkaz na mn. položky pořadí 13 : 72,45000*-0,1 |  | -7.245 | [23 empty] | VV | 5
5 | 162701155R00 | Vodorovné přemístění výkopku z horniny 5 až 7, na vzdálenost přes 9 000 do 10 000 m | m3 | 1 |  | 0 |  | 0 |  | 0 | 21 | 0 | 0 | 0 | 0 | 0 | 800-1 | RTS 23/ II | RTS 23/ II | 0.01 | 0.01 |  | Práce | Běžná |  |  |  | POL1_
|  | po suchu, bez naložení výkopku, avšak se složením bez rozhrnutí, zpáteční cesta vozidla. | [25 empty] | SPI
|  | bourání ve vykopávkách : | [25 empty] | VV | 0
|  | Odkaz na mn. položky pořadí 2 : 1,00000 |  | 1 | [23 empty] | VV | 5
6 | 162701109R00 | Vodorovné přemístění výkopku příplatek k ceně za každých dalších i započatých 1 000 m přes 10 000 m z horniny 1 až 4 | m3 | 204.12 |  | 0 |  | 0 |  | 0 | 21 | 0 | 0 | 0 | 0 | 0 | 800-1 | RTS 23/ II | RTS 23/ II | 0 | 0 |  | Práce | Běžná |  |  |  | POL1_
|  | po suchu, bez naložení výkopku, avšak se složením bez rozhrnutí, zpáteční cesta vozidla. | [25 empty] | SPI
|  | skládka do 16 km : | [25 empty] | VV | 0
|  | Odkaz na mn. položky pořadí 4 : 34,02000*6 |  | 204.12 | [23 empty] | VV | 5
7 | 162701159R00 | Vodorovné přemístění výkopku příplatek k ceně za každých dalších i započatých 1 000 m přes 10 000 m z horniny 5 až 7 | m3 | 6 |  | 0 |  | 0 |  | 0 | 21 | 0 | 0 | 0 | 0 | 0 | 800-1 | RTS 23/ II | RTS 23/ II | 0 | 0 |  | Práce | Běžná |  |  |  | POL1_
|  | po suchu, bez naložení výkopku, avšak se složením bez rozhrnutí, zpáteční cesta vozidla. | [25 empty] | SPI
|  | skládka do 16 km : | [25 empty] | VV | 0
|  | Odkaz na mn. položky pořadí 5 : 1,00000*6 |  | 6 | [23 empty] | VV | 5
8 | 167101101R00 | Nakládání, skládání, překládání neulehlého výkopku nakládání výkopku do 100 m3, z horniny 1 až 4 | m3 | 7.245 |  | 0 |  | 0 |  | 0 | 21 | 0 | 0 | 0 | 0 | 0 | 800-1 | RTS 23/ II | RTS 23/ II | 0.652 | 4.72 |  | Práce | Běžná |  |  |  | POL1_
|  | naložení na mezideponii : | [25 empty] | VV | 0
|  | ornice potřebná k ohumusování v tl.10cm - zatravnění : | [25 empty] | VV | 0
|  | Odkaz na mn. položky pořadí 13 : 72,45000*0,1 |  | 7.245 | [23 empty] | VV | 5
9 | 171101112R00 | Uložení sypaniny do násypů zhutněných z hornin nesoudržných sypkých s relativní ulehlostí l(d) 0,9 pod nebo mimo aktivní zónu | m3 | 18 |  | 0 |  | 0 |  | 0 | 21 | 0 | 0 | 0 | 0 | 0 | 800-1 | RTS 23/ II | RTS 23/ II | 0.092 | 1.66 |  | Práce | Běžná |  |  |  | POL1_
|  | s rozprostřením sypaniny ve vrstvách a s hrubým urovnáním, | [25 empty] | SPI
|  | HTÚ v prostoru ČOV : 18,0 |  | 18 | [23 empty] | VV | 0
10 | 171201201R00 | Uložení sypaniny na dočasnou skládku tak, že na 1 m2 plochy připadá přes 2 m3 výkopku nebo ornice | m3 | 7.245 |  | 0 |  | 0 |  | 0 | 21 | 0 | 0 | 0 | 0 | 0 | 800-1 | RTS 23/ II | RTS 23/ II | 0.009 | 0.07 |  | Práce | Běžná |  |  |  | POL1_1
|  | uložení na mezideponii : | [25 empty] | VV | 0
|  | Odkaz na mn. položky pořadí 13 : 72,45000*0,1 |  | 7.245 | [23 empty] | VV | 5
11 | 180402111R00 | Založení trávníku parkový trávník, výsevem, v rovině nebo na svahu do 1:5 | m2 | 72.45 |  | 0 |  | 0 |  | 0 | 21 | 0 | 0 | 0 | 0 | 0 | 823-1 | RTS 23/ II | RTS 23/ II | 0.06 | 4.35 |  | Práce | Běžná |  |  |  | POL1_
|  | na půdě předem připravené s pokosením, naložením, odvozem odpadu do 20 km a se složením, | [25 empty] | SPI
|  | viz D.1.1 : 72,45 |  | 72.45 | [23 empty] | VV | 0
12 | 181101101R00 | Úprava pláně v zářezech v hornině 1 až 4, bez zhutnění | m2 | 72.45 |  | 0 |  | 0 |  | 0 | 21 | 0 | 0 | 0 | 0 | 0 | 800-1 | RTS 23/ II | RTS 23/ II | 0.013 | 0.94 |  | Práce | Běžná |  |  |  | POL1_1
|  | vyrovnáním výškových rozdílů, ploch vodorovných a ploch do sklonu 1 : 5. | [25 empty] | SPI
|  | Odkaz na mn. položky pořadí 11 : 72,45000 |  | 72.45 | [23 empty] | VV | 5
13 | 181301101R00 | Rozprostření a urovnání ornice v rovině v souvislé ploše do 500 m2, tloušťka vrstvy do 100 mm | m2 | 72.45 |  | 0 |  | 0 |  | 0 | 21 | 0 | 0 | 0 | 0 | 0 | 800-1 | RTS 23/ II | RTS 23/ II | 0.13 | 9.42 |  | Práce | Běžná |  |  |  | POL1_
|  | s případným nutným přemístěním hromad nebo dočasných skládek na místo potřeby ze vzdálenosti do 30 m, v rovině nebo ve svahu do 1 : 5, | [25 empty] | SPI |  | s případným nutným přemístěním hromad nebo dočasných skládek na místo potřeby ze vzdálenosti do 30 m, v rovině nebo ve svahu do 1 : 5,
|  | ohumusování : 72,45 |  | 72.45 | [23 empty] | VV | 0
14 | 199000001R00 | Poplatky za skládku ornice, | m3 | 34.02 |  | 0 |  | 0 |  | 0 | 21 | 0 | 0 | 0 | 0 | 0 | 800-1 | RTS 23/ II | RTS 23/ II | 0 | 0 |  | Práce | Běžná |  |  |  | POL1_
|  | sejmutí ornice : | [25 empty] | VV | 0
|  | Odkaz na mn. položky pořadí 1 : 41,26500 |  | 41.265 | [23 empty] | VV | 5
|  | ornice potřebná k ohumusování v tl.10cm - zatravnění : | [25 empty] | VV | 0
|  | Odkaz na mn. položky pořadí 13 : 72,45000*-0,1 |  | -7.245 | [23 empty] | VV | 5
15 | 979990103R00 | Poplatek za skládku za uložení, betonu, , skupina 17 01 01 z Katalogu odpadů | t | 2.2 |  | 0 |  | 0 |  | 0 | 21 | 0 | 0 | 0 | 0 | 0 | 801-3 | RTS 23/ II | RTS 23/ II | 0 | 0 |  | Práce | Běžná |  |  |  | POL1_
|  | Odkaz na mn. položky pořadí 2 : 1,00000*2,2 |  | 2.2 | [23 empty] | VV | 5
16 | 00572400R | směs travní parková, pro běžnou zátěž | kg | 2.9994 |  | 0 |  | 0 |  | 0 | 21 | 0 | 0.001 | 0 | 0 | 0 | SPCM | RTS 23/ II | RTS 23/ II | 0 | 0 |  | Specifikace | Běžná |  |  |  | POL3_
|  | zatravnění : | [25 empty] | VV | 0
|  | Odkaz na mn. položky pořadí 11 : 72,45000*0,0414 |  | 2.9994 | [23 empty] | VV | 5
17 | 58310005.1T | Materiál vhodný do násypů, zásypů a na výměnu podloží vč. dovozu na staveniště | m3 | 19.998 |  | 0 |  | 0 |  | 0 | 21 | 0 | 0 | 0 | 0 | 0 |  | Vlastní | v2023 | 0 | 0 |  | Specifikace | Běžná |  |  |  | POL3_
|  | zásyp : | [25 empty] | VV | 0
|  | Odkaz na mn. položky pořadí 9 : 18,00000*1,111 |  | 19.998 | [23 empty] | VV | 5
Díl: | 11 | Přípravné a přidružené práce |  |  |  | 0 |  | 0 |  | 0 |  | 0 |  | 0 |  | 170.06 |  |  |  |  | 34.96 | [6 empty] | DIL
18 | 113107520R00 | Odstranění podkladů nebo krytů z kameniva hrubého drceného, v ploše jednotlivě do 50 m2, tloušťka vrstvy 200 mm | m2 | 12 |  | 0 |  | 0 |  | 0 | 21 | 0 | 0 | 0 | 0.44 | 5.28 | 822-1 | RTS 23/ II | RTS 23/ II | 0.632 | 7.58 |  | Práce | Běžná |  |  |  | POL1_
|  | Vybourání podkladních vrstev chodníků tl. do 200mm : 12,0 |  | 12 | [23 empty] | VV | 0
19 | 113107635T00 | Odstranění podkladů nebo krytů z kameniva hrubého drceného, v ploše jednotlivě nad 50 m2, tloušťka vrstvy 350 mm | m2 | 214 |  | 0 |  | 0 |  | 0 | 21 | 0 | 0 | 0 | 0.77 | 164.78 | 822-1 | Vlastní | v2023 | 0.12 | 25.68 |  | Práce | Běžná |  |  |  | POL1_
|  | Vybourání podkladních vrstev komunikací tl. do 350mm : 214,0 |  | 214 | [23 empty] | VV | 0
20 | 979082213R00 | Vodorovná doprava suti po suchu bez naložení, ale se složením a hrubým urovnáním na vzdálenost do 1 km | t | 170.06 |  | 0 |  | 0 |  | 0 | 21 | 0 | 0 | 0 | 0 | 0 | 822-1 | RTS 23/ II | RTS 23/ II | 0.01 | 1.7 |  | Přesun suti | Běžná |  |  |  | POL8_
|  | Demontážní hmotnosti z položek s pořadovými čísly: : | [25 empty] | VV | 0
|  | 18,19, : | [25 empty] | VV | 0
|  | Součet: : 170,06000 |  | 170.06 | [23 empty] | VV | 0
21 | 979082219R00 | Vodorovná doprava suti po suchu příplatek k ceně za každý další i započatý 1 km přes 1 km | t | 170.06 |  | 0 |  | 0 |  | 0 | 21 | 0 | 0 | 0 | 0 | 0 | 822-1 | RTS 23/ II | RTS 23/ II | 0 | 0 |  | Přesun suti | Běžná |  |  |  | POL8_
|  | Demontážní hmotnosti z položek s pořadovými čísly: : | [25 empty] | VV | 0
|  | 18,19, : | [25 empty] | VV | 0
|  | Součet: : 170,06000 |  | 170.06 | [23 empty] | VV | 0
22 | 979999973R00 | Poplatek za skládku za uložení, zemina a kamení, , skupina 17 05 04 z Katalogu odpadů | t | 170.06 |  | 0 |  | 0 |  | 0 | 21 | 0 | 0 | 0 | 0 | 0 | 801-3 | RTS 23/ II | RTS 23/ II | 0 | 0 |  | Přesun suti | Běžná |  |  |  | POL8_
|  | Demontážní hmotnosti z položek s pořadovými čísly: : | [25 empty] | VV | 0
|  | 18,19, : | [25 empty] | VV | 0
|  | Součet: : 170,06000 |  | 170.06 | [23 empty] | VV | 0
Díl: | 111 | Přípravné a přidružené práce - dlažby |  |  |  | 0 |  | 0 |  | 0 |  | 0 |  | 0 |  | 2.7 |  |  |  |  | 3.54 | [6 empty] | DIL
23 | 113106231R00 | Rozebrání vozovek a ploch s jakoukoliv výplní spár v jakékoliv ploše, ze zámkové dlažky, kladených do lože z kameniva | m2 | 12 |  | 0 |  | 0 |  | 0 | 21 | 0 | 0 | 0 | 0.225 | 2.7 | 822-1 | RTS 23/ II | RTS 23/ II | 0.14 | 1.68 |  | Práce | Běžná |  |  |  | POL1_
|  | s přemístěním hmot na skládku na vzdálenost do 3 m nebo s naložením na dopravní prostředek | [25 empty] | SPI
|  | Vybourání stávající betonové dlažby v tl. do 60mm : 12,0 |  | 12 | [23 empty] | VV | 0
24 | 979084216R00 | Vodorovná doprava vybouraných hmot po suchu bez naložení, ale se složením na vzdálenost do 5 km | t | 2.7 |  | 0 |  | 0 |  | 0 | 21 | 0 | 0 | 0 | 0 | 0 | 822-1 | RTS 23/ II | RTS 23/ II | 0.688 | 1.86 |  | Přesun suti | Běžná |  |  |  | POL8_
|  | Demontážní hmotnosti z položek s pořadovými čísly: : | [25 empty] | VV | 0
|  | 23, : | [25 empty] | VV | 0
|  | Součet: : 2,70000 |  | 2.7 | [23 empty] | VV | 0
25 | 979084219R00 | Vodorovná doprava vybouraných hmot po suchu příplatek k ceně za každých dalších i započatých 5 km přes 5 km | t | 8.1 |  | 0 |  | 0 |  | 0 | 21 | 0 | 0 | 0 | 0 | 0 | 822-1 | RTS 23/ II | RTS 23/ II | 0 | 0 |  | Přesun suti | Běžná |  |  |  | POL8_
|  | Demontážní hmotnosti z položek s pořadovými čísly: : | [25 empty] | VV | 0
|  | 23, : | [25 empty] | VV | 0
|  | Součet: : 8,10000 |  | 8.1 | [23 empty] | VV | 0
26 | 979990103R00 | Poplatek za skládku za uložení, betonu, , skupina 17 01 01 z Katalogu odpadů | t | 0.81 |  | 0 |  | 0 |  | 0 | 21 | 0 | 0 | 0 | 0 | 0 | 801-3 | RTS 23/ II | RTS 23/ II | 0 | 0 |  | Přesun suti | Běžná |  |  |  | POL8_
|  | Demontážní hmotnosti z položek s pořadovými čísly: : | [25 empty] | VV | 0
|  | 23, : | [25 empty] | VV | 0
|  | Součet: : 0,81000 |  | 0.81 | [23 empty] | VV | 0
27 | 979999981R00 | Poplatek za skládku za recyklaci, betonu, kusovost do 1600 cm2, skupina 17 01 01 z Katalogu odpadů | t | 1.89 |  | 0 |  | 0 |  | 0 | 21 | 0 | 0 | 0 | 0 | 0 | 801-3 | RTS 23/ II | RTS 23/ II | 0 | 0 |  | Přesun suti | Běžná |  |  |  | POL8_
|  | Demontážní hmotnosti z položek s pořadovými čísly: : | [25 empty] | VV | 0
|  | 23, : | [25 empty] | VV | 0
|  | Součet: : 1,89000 |  | 1.89 | [23 empty] | VV | 0
Díl: | 112 | Přípravné a přidružené práce - beton |  |  |  | 0 |  | 0 |  | 0 |  | 0 |  | 0 |  | 9.45 |  |  |  |  | 34.69 | [6 empty] | DIL
28 | 113109325R00 | Odstranění podkladů nebo krytů z betonu prostého, v ploše jednotlivě do 50 m2, tloušťka vrstvy 250 mm | m2 | 15.75 |  | 0 |  | 0 |  | 0 | 21 | 0 | 0 | 0 | 0.6 | 9.45 | 822-1 | RTS 23/ II | RTS 23/ II | 1.79 | 28.19 |  | Práce | Běžná |  |  |  | POL1_
|  | Vybourání stávající betonové přídlažby š. do 0.25 m vč. lože : 63,0*0,25 |  | 15.75 | [23 empty] | VV | 0
29 | 979084216R00 | Vodorovná doprava vybouraných hmot po suchu bez naložení, ale se složením na vzdálenost do 5 km | t | 9.45 |  | 0 |  | 0 |  | 0 | 21 | 0 | 0 | 0 | 0 | 0 | 822-1 | RTS 23/ II | RTS 23/ II | 0.688 | 6.5 |  | Přesun suti | Běžná |  |  |  | POL8_
|  | Demontážní hmotnosti z položek s pořadovými čísly: : | [25 empty] | VV | 0
|  | 28, : | [25 empty] | VV | 0
|  | Součet: : 9,45000 |  | 9.45 | [23 empty] | VV | 0
30 | 979084219R00 | Vodorovná doprava vybouraných hmot po suchu příplatek k ceně za každých dalších i započatých 5 km přes 5 km | t | 28.35 |  | 0 |  | 0 |  | 0 | 21 | 0 | 0 | 0 | 0 | 0 | 822-1 | RTS 23/ II | RTS 23/ II | 0 | 0 |  | Přesun suti | Běžná |  |  |  | POL8_
|  | Demontážní hmotnosti z položek s pořadovými čísly: : | [25 empty] | VV | 0
|  | 28, : | [25 empty] | VV | 0
|  | Součet: : 28,35000 |  | 28.35 | [23 empty] | VV | 0
31 | 979990103R00 | Poplatek za skládku za uložení, betonu, , skupina 17 01 01 z Katalogu odpadů | t | 2.835 |  | 0 |  | 0 |  | 0 | 21 | 0 | 0 | 0 | 0 | 0 | 801-3 | RTS 23/ II | RTS 23/ II | 0 | 0 |  | Přesun suti | Běžná |  |  |  | POL8_
|  | Demontážní hmotnosti z položek s pořadovými čísly: : | [25 empty] | VV | 0
|  | 28, : | [25 empty] | VV | 0
|  | Součet: : 2,83500 |  | 2.835 | [23 empty] | VV | 0
32 | 979999981R00 | Poplatek za skládku za recyklaci, betonu, kusovost do 1600 cm2, skupina 17 01 01 z Katalogu odpadů | t | 6.615 |  | 0 |  | 0 |  | 0 | 21 | 0 | 0 | 0 | 0 | 0 | 801-3 | RTS 23/ II | RTS 23/ II | 0 | 0 |  | Přesun suti | Běžná |  |  |  | POL8_
|  | Demontážní hmotnosti z položek s pořadovými čísly: : | [25 empty] | VV | 0
|  | 28, : | [25 empty] | VV | 0
|  | Součet: : 6,61500 |  | 6.615 | [23 empty] | VV | 0
Díl: | 113 | Přípravné a přidružené práce - živice |  |  |  | 0 |  | 0 |  | 0 |  | 0 |  | 0 |  | 68.2 |  |  |  |  | 24.99 | [6 empty] | DIL
33 | 113108415R00 | Odstranění podkladů nebo krytů živičných, v ploše jednotlivě nad 50 m2, tloušťka vrstvy 150 mm | m2 | 205 |  | 0 |  | 0 |  | 0 | 21 | 0 | 0 | 0 | 0.33 | 67.65 | 822-1 | RTS 23/ II | RTS 23/ II | 0.113 | 23.17 |  | Práce | Běžná |  |  |  | POL1_
|  | Vybourání stávající asfaltové vozoky v tl. do 150mm : 205,0 |  | 205 | [23 empty] | VV | 0
34 | 113151114R00 | Odstranění podkladu, krytu frézováním povrch živičný, plochy do 500 m2 na jednom objektu nebo při provádění pruhu šířky do 750 mm, tloušťky 50 mm | m2 | 5 |  | 0 |  | 0 |  | 0 | 21 | 0 | 0 | 0 | 0.11 | 0.55 | 822-1 | RTS 23/ II | RTS 23/ II | 0.08 | 0.4 |  | Práce | Běžná |  |  |  | POL1_
|  | s naložením na dopravní prostředek, očištění povrchu od frézované plochy, opotřebování frézovacích nástrojů (nožů, upínacích kroužků, držáků) nutné ruční odstranění (vybourání) živičného krytu kolem překážek, | [25 empty] | SPI |  | s naložením na dopravní prostředek, očištění povrchu od frézované plochy, opotřebování frézovacích nástrojů (nožů, upínacích kroužků, držáků) nutné ruční odstranění (vybourání) živičného krytu kolem překážek,
35 | 919735112R00 | Řezání stávajících krytů nebo podkladů živičných, hloubky přes 50 do 100 mm | m | 20 |  | 0 |  | 0 |  | 0 | 21 | 0 | 0 | 0 | 0 | 0 | 822-1 | RTS 23/ II | RTS 23/ II | 0.037 | 0.74 |  | Práce | Běžná |  |  |  | POL1_
|  | včetně spotřeby vody | [25 empty] | SPI
36 | 979082213R00 | Vodorovná doprava suti po suchu bez naložení, ale se složením a hrubým urovnáním na vzdálenost do 1 km | t | 68.2 |  | 0 |  | 0 |  | 0 | 21 | 0 | 0 | 0 | 0 | 0 | 822-1 | RTS 23/ II | RTS 23/ II | 0.01 | 0.68 |  | Přesun suti | Běžná |  |  |  | POL8_
|  | Demontážní hmotnosti z položek s pořadovými čísly: : | [25 empty] | VV | 0
|  | 33,34, : | [25 empty] | VV | 0
|  | Součet: : 68,20000 |  | 68.2 | [23 empty] | VV | 0
37 | 979082219R00 | Vodorovná doprava suti po suchu příplatek k ceně za každý další i započatý 1 km přes 1 km | t | 68.2 |  | 0 |  | 0 |  | 0 | 21 | 0 | 0 | 0 | 0 | 0 | 822-1 | RTS 23/ II | RTS 23/ II | 0 | 0 |  | Přesun suti | Běžná |  |  |  | POL8_
|  | Demontážní hmotnosti z položek s pořadovými čísly: : | [25 empty] | VV | 0
|  | 33,34, : | [25 empty] | VV | 0
|  | Součet: : 68,20000 |  | 68.2 | [23 empty] | VV | 0
38 | 979999995R00 | Poplatek za skládku za recyklaci, obalovaného kameniva a asfaltu, kusovost do 1600 cm2, skupina 17 03 02 z Katalogu odpadů | t | 68.2 |  | 0 |  | 0 |  | 0 | 21 | 0 | 0 | 0 | 0 | 0 | 801-3 | RTS 23/ II | RTS 23/ II | 0 | 0 |  | Přesun suti | Běžná |  |  |  | POL8_
|  | Demontážní hmotnosti z položek s pořadovými čísly: : | [25 empty] | VV | 0
|  | 33,34, : | [25 empty] | VV | 0
|  | Součet: : 68,20000 |  | 68.2 | [23 empty] | VV | 0
Díl: | 115 | Přípravné a přidružené práce - obrubníky |  |  |  | 0 |  | 0 |  | 0 |  | 0 |  | 0 |  | 5.94 |  |  |  |  | 6.73 | [6 empty] | DIL
39 | 113202111R00 | Vytrhání obrub z krajníků nebo obrubníků stojatých | m | 22 |  | 0 |  | 0 |  | 0 | 21 | 0 | 0 | 0 | 0.27 | 5.94 | 822-1 | RTS 23/ II | RTS 23/ II | 0.12 | 2.64 |  | Práce | Běžná |  |  |  | POL1_
|  | s vybouráním lože, s přemístěním hmot na skládku na vzdálenost do 3 m nebo naložením na dopravní prostředek | [25 empty] | SPI |  | s vybouráním lože, s přemístěním hmot na skládku na vzdálenost do 3 m nebo naložením na dopravní prostředek
|  | stojatých š. do 0.15 m : 22 |  | 22 | [23 empty] | VV | 0
40 | 979084216R00 | Vodorovná doprava vybouraných hmot po suchu bez naložení, ale se složením na vzdálenost do 5 km | t | 5.94 |  | 0 |  | 0 |  | 0 | 21 | 0 | 0 | 0 | 0 | 0 | 822-1 | RTS 23/ II | RTS 23/ II | 0.688 | 4.09 |  | Přesun suti | Běžná |  |  |  | POL8_
|  | Demontážní hmotnosti z položek s pořadovými čísly: : | [25 empty] | VV | 0
|  | 39, : | [25 empty] | VV | 0
|  | Součet: : 5,94000 |  | 5.94 | [23 empty] | VV | 0
41 | 979084219R00 | Vodorovná doprava vybouraných hmot po suchu příplatek k ceně za každých dalších i započatých 5 km přes 5 km | t | 17.82 |  | 0 |  | 0 |  | 0 | 21 | 0 | 0 | 0 | 0 | 0 | 822-1 | RTS 23/ II | RTS 23/ II | 0 | 0 |  | Přesun suti | Běžná |  |  |  | POL8_
|  | Demontážní hmotnosti z položek s pořadovými čísly: : | [25 empty] | VV | 0
|  | 39, : | [25 empty] | VV | 0
|  | Součet: : 17,82000 |  | 17.82 | [23 empty] | VV | 0
42 | 979990103R00 | Poplatek za skládku za uložení, betonu, , skupina 17 01 01 z Katalogu odpadů | t | 1.782 |  | 0 |  | 0 |  | 0 | 21 | 0 | 0 | 0 | 0 | 0 | 801-3 | RTS 23/ II | RTS 23/ II | 0 | 0 |  | Přesun suti | Běžná |  |  |  | POL8_
|  | Demontážní hmotnosti z položek s pořadovými čísly: : | [25 empty] | VV | 0
|  | 39, : | [25 empty] | VV | 0
|  | Součet: : 1,78200 |  | 1.782 | [23 empty] | VV | 0
43 | 979999981R00 | Poplatek za skládku za recyklaci, betonu, kusovost do 1600 cm2, skupina 17 01 01 z Katalogu odpadů | t | 4.158 |  | 0 |  | 0 |  | 0 | 21 | 0 | 0 | 0 | 0 | 0 | 801-3 | RTS 23/ II | RTS 23/ II | 0 | 0 |  | Přesun suti | Běžná |  |  |  | POL8_
|  | Demontážní hmotnosti z položek s pořadovými čísly: : | [25 empty] | VV | 0
|  | 39, : | [25 empty] | VV | 0
|  | Součet: : 4,15800 |  | 4.158 | [23 empty] | VV | 0
Díl: | 99 | Staveništní přesun hmot |  |  |  | 0 |  | 0 |  | 0 |  | 0 |  | 0 |  | 0 |  |  |  |  | 0.01 | [6 empty] | DIL
44 | 998231311R00 | Přesun hmot pro krajinářské a sadovnické úpravy přesun hmot pro sadovnické a krajinářské úpravy do 5000 m vodorovně, bez svislého přesunu | t | 0.003 |  | 0 |  | 0 |  | 0 | 21 | 0 | 0 | 0 | 0 | 0 | 823-1 | RTS 23/ II | RTS 23/ II | 1.925 | 0.01 |  | Přesun hmot | Běžná |  |  |  | POL7_
|  | Hmotnosti z položek s pořadovými čísly: : | [25 empty] | VV | 0
|  | 16, : | [25 empty] | VV | 0
|  | Součet: : 0,00300 |  | 0.003 | [23 empty] | VV | 0
[26 empty] | 15 | 21 | DPH
| Celkem |  |  |  |  | 0 | [19 empty] | 0 | 0 | SUM
JKSO:
| 823.21 | vyrovnání území pro pozemní a průmyslové stavby a přidružené prostory | [25 empty] | JKSO
| m2 | kryt (materiál konstrukce krytu) vegetační | [25 empty] | JKSOChar
|  | nástavba, přístavba apod. objektu (rozšíření objektu) | [25 empty] | JKSOAkce
END
Note on S6: Jedná se o informaci, zda se jedná o položku, která je do rozpočtu zadána z cenové soustavy RTS, nebo vlastní.
Note on T6: Jedná se o název CÚ, která je zadána u položky rozpočtu

## SO 02 1 Pol
Položkový soupis prací a dodávek | [27 empty] | #TypZaznamu#
S: | 6041 | Branišovice - Olbramovice - Bohutice - intenzifikace ČOV | [25 empty] | STA
O: | SO 02 | Úpravy stávajícího sdruženého objektu ČOV | [22 empty] | STA |  |  | OBJ
R: | 1 | stavební část | [25 empty] | ROZ
P.č. | Číslo položky | Název položky | MJ | Množství | Cena / MJ | Celkem | Dodávka | Dodávka celk. | Montáž | Montáž celk. | DPH | Cena s DPH | Hmotnost / MJ | Hmotnost celk.(t) | Dem. hmotnost / MJ | Dem. hmotnost celk.(t) | Ceník | Cen. soustava / platnost | Cenová úroveň | Nhod / MJ | Nhod celk. | Dodavatel | Typ položky | Stav položky
Díl: | 1 | Zemní práce |  |  |  | 0 |  | 0 |  | 0 |  | 0 |  | 0 |  | 0 |  |  |  |  | 9.33 | [6 empty] | DIL
1 | 139601102R00 | Ruční výkop jam, rýh a šachet v hornině 3 | m3 | 1.5 |  | 0 |  | 0 |  | 0 | 21 | 0 | 0 | 0 | 0 | 0 | 800-1 | RTS 23/ II | RTS 23/ II | 3.53 | 5.3 |  | Práce | Běžná |  |  |  | POL1_1
|  | s přehozením na vzdálenost do 5 m nebo s naložením na ruční dopravní prostředek | [25 empty] | SPI
|  | kolem bourané šachty : 1,5 |  | 1.5 | [23 empty] | VV | 0
2 | 174101102R00 | Zásyp sypaninou se zhutněním v uzavřených prostorách s urovnáním povrchu zásypu s ručním zhutněním | m3 | 3.5 |  | 0 |  | 0 |  | 0 | 21 | 0 | 0 | 0 | 0 | 0 | 800-1 | RTS 23/ II | RTS 23/ II | 1.15 | 4.03 |  | Práce | Běžná |  |  |  | POL1_
|  | z jakékoliv horniny s uložením výkopku po vrstvách, | [25 empty] | SPI
|  | zásyp po bourání : 1,5+2,0 |  | 3.5 | [23 empty] | VV | 0
3 | 58310005.1T | Materiál vhodný do násypů, zásypů a na výměnu podloží vč. dovozu na staveniště | m3 | 2.3885 |  | 0 |  | 0 |  | 0 | 21 | 0 | 0 | 0 | 0 | 0 |  | Vlastní | v2023 | 0 | 0 |  | Specifikace | Běžná |  |  |  | POL3_
|  | zásyp : | [25 empty] | VV | 0
|  | Odkaz na mn. položky pořadí 2 : 3,50000*1,111 |  | 3.8885 | [23 empty] | VV | 5
|  | Odkaz na mn. položky pořadí 1 : 1,50000*-1 |  | -1.5 | [23 empty] | VV | 5
Díl: | 38 | Kompletní konstrukce |  |  |  | 0 |  | 0 |  | 0 |  | 0 |  | 5.06 |  | 0 |  |  |  |  | 12.75 | [6 empty] | DIL
4 | 380326142T02 | Kompletní konstrukce ze ŽB třídy C 30/37, tloušťky konstrukce přes 150 do 300 mm, vliv prostředí XC4, XA1 | m3 | 1.8638 |  | 0 |  | 0 |  | 0 | 21 | 0 | 2.5914 | 4.83 | 0 | 0 |  | Vlastní | v2023 | 4.193 | 7.81 |  | Práce | Běžná |  |  |  | POL1_
|  | vč. pomocného lešení | [25 empty] | POP
|  | viz přílohy D.1.2. : | [25 empty] | VV | 0
|  | podlaha mezipatra : 5,25*3,55*0,1 |  | 1.8638 | [23 empty] | VV | 0
5 | 380361007R00 | Výztuž kompletních konstrukcí z oceli z oceli 10 505 | t | 0.22365 |  | 0 |  | 0 |  | 0 | 21 | 0 | 1.0253 | 0.23 | 0 | 0 | 801-5 | RTS 23/ II | RTS 23/ II | 22.07 | 4.94 |  | Práce | Běžná |  |  |  | POL1_
|  | čistíren odpadních vod (mimo budovy), nádrží, vodojemů, žlabů nebo kanálů , včetně pomocného pracovního lešení o výšce podlahy do 1900 mm a pro zatížení do 1,5 kPa, | [25 empty] | SPI |  | čistíren odpadních vod (mimo budovy), nádrží, vodojemů, žlabů nebo kanálů , včetně pomocného pracovního lešení o výšce podlahy do 1900 mm a pro zatížení do 1,5 kPa,
|  | viz statika - z oceli B 500 B : | [25 empty] | VV | 0
|  | Odkaz na mn. položky pořadí 4 : 1,86375*0,12 |  | 0.22365 | [23 empty] | VV | 5
Díl: | 63 | Podlahy a podlahové konstrukce |  |  |  | 0 |  | 0 |  | 0 |  | 0 |  | 1.25 |  | 0 |  |  |  |  | 12.13 | [6 empty] | DIL
6 | 632411105R00 | Potěr ze suchých směsí samonivelační polymercementová stěrka, pevnost v tlaku 20 MPa, tloušťka 5 mm, bez penetrace | m2 | 26.7687 |  | 0 |  | 0 |  | 0 | 21 | 0 | 0.00892 | 0.24 | 0 | 0 | 801-1 | RTS 23/ II | RTS 23/ II | 0.26 | 6.96 |  | Práce | Běžná |  |  |  | POL1_
|  | s rozprostřením a uhlazením | [25 empty] | SPI
|  | Odkaz na mn. položky pořadí 42 : 26,76870 |  | 26.7687 | [23 empty] | VV | 5
7 | 632411904R00 | Potěr ze suchých směsí nátěr savých podkladů penetrační, , Penetrace funkce: zpevnění povrchu, úprava savosti, adhezní můstek; ředidlo: voda (disperzní) | m2 | 26.7687 |  | 0 |  | 0 |  | 0 | 21 | 0 | 0.00026 | 0.01 | 0 | 0 | 801-1 | RTS 23/ II | RTS 23/ II | 0.09 | 2.41 |  | Práce | Běžná |  |  |  | POL1_
|  | s rozprostřením a uhlazením | [25 empty] | SPI
|  | Odkaz na mn. položky pořadí 6 : 26,76870 |  | 26.7687 | [23 empty] | VV | 5
8 | 632451034R00 | Vyrovnávací potěr z cementové malty v ploše o průměrné (střední) tloušťce od 40 do 50 mm | m2 | 8.1312 |  | 0 |  | 0 |  | 0 | 21 | 0 | 0.1231 | 1 | 0 | 0 | 801-1 | RTS 23/ II | RTS 23/ II | 0.34 | 2.76 |  | Práce | Běžná |  |  |  | POL1_
|  | na stropech z prefabrikovaných dílců jako podklad pod izolaci, pod podlahové konstrukce apod., na mazaninách jen jako podklad pod izolaci proti vodě, jako ochrana izolace shora, tvořící lože při kladení plošných prefa panelů (např. v kanálech), hlazený dřevěným hladítkem anebo podlévání provizorně podklínovaných patek usazených strojů a technologických zařízení, s náležitým zatemováním hutné malty, | [25 empty] | SPI |  | na stropech z prefabrikovaných dílců jako podklad pod izolaci, pod podlahové konstrukce apod., na mazaninách jen jako podklad pod izolaci proti vodě, jako ochrana izolace shora, tvořící lože při kladení plošných prefa panelů (např. v kanálech), hlazený dřevěným hladítkem anebo podlévání provizorně podklínovaných patek usazených strojů a technologických zařízení, s náležitým zatemováním hutné malty,
|  | m.č.11 - ST : 0,25*1,14+0,5*1,14+0,32*0,93*2+2,101*1,0 |  | 3.5512 | [23 empty] | VV | 0
|  | kolem bouraných bloků : (3,5*3+4,1+3,3)*0,2 |  | 3.58 | [23 empty] | VV | 0
|  | m.č.6 - MSP : 1,0 |  | 1 | [23 empty] | VV | 0
Díl: | 9 | Ostatní konstrukce, bourání |  |  |  | 0 |  | 0 |  | 0 |  | 0 |  | 0 |  | 0 |  |  |  |  | 0 | [6 empty] | DIL
9 | R-9-PC-SÚ-B1 | Ocelové točité schodiště - demontáž, viz Stavební úpravy SÚ-B1 | Soubor | 1 |  | 0 |  | 0 |  | 0 | 21 | 0 | 0 | 0 | 0 | 0 |  | Vlastní | Indiv | 0 | 0 |  | Práce | Běžná |  |  |  | POL1_
10 | R-9-PC-SÚ-B2 | Plechové VZT potrubí - demontáž, viz Stavební úpravy SÚ-B2 | Soubor | 1 |  | 0 |  | 0 |  | 0 | 21 | 0 | 0 | 0 | 0 | 0 |  | Vlastní | Indiv | 0 | 0 |  | Práce | Běžná |  |  |  | POL1_
11 | R-9-PC-SÚ-B4 | Dřevěný přístřešek šachty svozových vod - kompletní demontáž vč. střešního pláště a podhledů, viz Stavební úpravy SÚ-B4; vč. přesunů a likvidace | Soubor | 1 |  | 0 |  | 0 |  | 0 | 21 | 0 | 0 | 0 | 0 | 0 |  | Vlastní | Indiv | 0 | 0 |  | Práce | Běžná |  |  |  | POL1_
12 | R-9-PC-SÚ-N1 | Ocelové točité schodiště - osazení původního schodiště zpět v nové pozici, viz Stavební úpravy SÚ-N1 | Soubor | 1 |  | 0 |  | 0 |  | 0 | 21 | 0 | 0 | 0 | 0 | 0 |  | Vlastní | Indiv | 0 | 0 |  | Práce | Běžná |  |  |  | POL1_
Díl: | 94 | Lešení a stavební výtahy |  |  |  | 0 |  | 0 |  | 0 |  | 0 |  | 0.01 |  | 0 |  |  |  |  | 0.26 | [6 empty] | DIL
13 | 941955PC01 | Lešení lehké pracovní pomocné Lešení lehké pomocné | Soubor | 1 |  | 0 |  | 0 |  | 0 | 21 | 0 | 0.00635 | 0.01 | 0 | 0 | 800-3 | Vlastní | Indiv | 0.26 | 0.26 |  | Práce | Běžná |  |  |  | POL1_
Díl: | 95 | Dokončovací konstrukce na pozemních stavbách |  |  |  | 0 |  | 0 |  | 0 |  | 0 |  | 0.01 |  | 0 |  |  |  |  | 49.63 | [6 empty] | DIL
14 | 952901221R00 | Vyčištění budov a ostatních objektů průmyslových budov a objektů výrobních, skladovacích, garáží, dílen nebo hal apod. s nespalnou podlahou - zametení podlahy, umytí dlažeb nebo keramických podlah v přilehlých místnostech, chodbách a schodištích, umytí obkladů, schodů,vyčištění a umytí oken a dveří s rámy a zárubněmi, umytí a vyčištění jiných zasklených a natíraných ploch a zařizovacích předmětů před předáním do užívání jakékoliv výšky podlaží | m2 | 188.7 |  | 0 |  | 0 |  | 0 | 21 | 0 | 4e-05 | 0.01 | 0 | 0 | 801-1 | RTS 23/ II | RTS 23/ II | 0.263 | 49.63 |  | Práce | Běžná |  |  |  | POL1_
|  | viz přílohy D.1.2.. : 8,5*11,1*2 |  | 188.7 | [23 empty] | VV | 0
Díl: | 96 | Bourání konstrukcí |  |  |  | 0 |  | 0 |  | 0 |  | 0 |  | 0 |  | 0.86 |  |  |  |  | 25.98 | [6 empty] | DIL
15 | 965042121R00 | Bourání podkladů pod dlažby nebo litých celistvých dlažeb a mazanin betonových nebo z litého asfaltu, tloušťky do 100 mm, plochy do 1 m2 | m3 | 0.358 |  | 0 |  | 0 |  | 0 | 21 | 0 | 0 | 0 | 2.2 | 0.79 | 801-3 | RTS 23/ II | RTS 23/ II | 12.56 | 4.5 |  | Práce | Běžná |  |  |  | POL1_
|  | kolem bouraných bloků : (3,5*3+4,1+3,3)*0,2*0,1 |  | 0.358 | [23 empty] | VV | 0
16 | 965081712R00 | Bourání podlah z keramických dlaždic, tloušťky do 10 mm, plochy do 1 m2 | m2 | 3.58 |  | 0 |  | 0 |  | 0 | 21 | 0 | 0 | 0 | 0.02 | 0.07 | 801-3 | RTS 23/ II | RTS 23/ II | 0.24 | 0.86 |  | Práce | Běžná |  |  |  | POL1_
|  | bez podkladního lože, s jakoukoliv výplní spár | [25 empty] | SPI
|  | kolem bouraných bloků : (3,5*3+4,1+3,3)*0,2 |  | 3.58 | [23 empty] | VV | 0
17 | 970251300R00 | Řezání železobetonu hloubka řezu 300 mm | m | 6.4 |  | 0 |  | 0 |  | 0 | 21 | 0 | 0 | 0 | 0.00046 | 0 | 801-3 | RTS 23/ II | RTS 23/ II | 3 | 19.2 |  | Práce | Běžná |  |  |  | POL1_
|  | viz Stavební úpravy - bourání SÚ-B3 : 1,15*2+2,05*2 |  | 6.4 | [23 empty] | VV | 0
18 | 979081111R00 | Odvoz suti a vybouraných hmot na skládku do 1 km | t | 0.86214 |  | 0 |  | 0 |  | 0 | 21 | 0 | 0 | 0 | 0 | 0 | 801-3 | RTS 23/ II | RTS 23/ II | 0.49 | 0.42 |  | Přesun suti | Běžná |  |  |  | POL8_
|  | Včetně naložení na dopravní prostředek a složení na skládku, bez poplatku za skládku. | [25 empty] | POP
|  | Demontážní hmotnosti z položek s pořadovými čísly: : | [25 empty] | VV | 0
|  | 15,16,17, : | [25 empty] | VV | 0
|  | Součet: : 0,86214 |  | 0.86214 | [23 empty] | VV | 0
19 | 979081121R00 | Odvoz suti a vybouraných hmot na skládku příplatek za každý další 1 km | t | 12.9322 |  | 0 |  | 0 |  | 0 | 21 | 0 | 0 | 0 | 0 | 0 | 801-3 | RTS 23/ II | RTS 23/ II | 0 | 0 |  | Přesun suti | Běžná |  |  |  | POL8_
|  | Demontážní hmotnosti z položek s pořadovými čísly: : | [25 empty] | VV | 0
|  | 15,16,17, : | [25 empty] | VV | 0
|  | Součet: : 12,93216 |  | 12.9322 | [23 empty] | VV | 0
20 | 979082111R00 | Vnitrostaveništní doprava suti a vybouraných hmot do 10 m | t | 0.86214 |  | 0 |  | 0 |  | 0 | 21 | 0 | 0 | 0 | 0 | 0 | 801-3 | RTS 23/ II | RTS 23/ II | 0.942 | 0.81 |  | Přesun suti | Běžná |  |  |  | POL8_
|  | Demontážní hmotnosti z položek s pořadovými čísly: : | [25 empty] | VV | 0
|  | 15,16,17, : | [25 empty] | VV | 0
|  | Součet: : 0,86214 |  | 0.86214 | [23 empty] | VV | 0
21 | 979082121R00 | Vnitrostaveništní doprava suti a vybouraných hmot příplatek k ceně za každých dalších 5 m | t | 1.7243 |  | 0 |  | 0 |  | 0 | 21 | 0 | 0 | 0 | 0 | 0 | 801-3 | RTS 23/ II | RTS 23/ II | 0.11 | 0.19 |  | Přesun suti | Běžná |  |  |  | POL8_
|  | Demontážní hmotnosti z položek s pořadovými čísly: : | [25 empty] | VV | 0
|  | 15,16,17, : | [25 empty] | VV | 0
|  | Součet: : 1,72429 |  | 1.7243 | [23 empty] | VV | 0
22 | 979999997R00 | Poplatek za skládku za recyklaci, směsi suti betonu, cihel, tašek a keramiky, kusovost do 1600 cm2, skupina 17 01 07 z Katalogu odpadů | t | 0.86214 |  | 0 |  | 0 |  | 0 | 21 | 0 | 0 | 0 | 0 | 0 | 801-3 | RTS 23/ II | RTS 23/ II | 0 | 0 |  | Přesun suti | Běžná |  |  |  | POL8_
|  | Demontážní hmotnosti z položek s pořadovými čísly: : | [25 empty] | VV | 0
|  | 15,16,17, : | [25 empty] | VV | 0
|  | Součet: : 0,86214 |  | 0.86214 | [23 empty] | VV | 0
Díl: | 961 | Prostupy |  |  |  | 0 |  | 0 |  | 0 |  | 0 |  | 0 |  | 0 |  |  |  |  | 0 | [6 empty] | DIL
23 | 970PC00 | Prostupy, Vč. utěsnění; vč. ochranného nátěru výztuže. | kpl | 1 |  | 0 |  | 0 |  | 0 | 21 | 0 | 0 | 0 | 0 | 0 |  | Vlastní | Indiv | 0 | 0 |  | Práce | Běžná |  |  |  | POL1_
|  | viz přílohy Technická zpráva, Výkaz prostupů a výkresová dokumentace. Těsnit viz poznámka, vč. přesunu hmot a likvidace suti | [25 empty] | POP |  | viz přílohy Technická zpráva, Výkaz prostupů a výkresová dokumentace. Těsnit viz poznámka, vč. přesunu hmot a likvidace suti
Díl: | 98 | Demolice |  |  |  | 0 |  | 0 |  | 0 |  | 0 |  | 0.02 |  | 22.73 |  |  |  |  | 154.74 | [6 empty] | DIL
24 | 981511112R00 | Demolice konstrukcí objektů postupným rozebíráním, z cihel nebo tvárnic na maltu cementovou | m3 | 0.1 |  | 0 |  | 0 |  | 0 | 21 | 0 | 0.002 | 0 | 2.004 | 0.2 | 800-6 | RTS 23/ II | RTS 23/ II | 4.57 | 0.46 |  | Práce | Běžná |  |  |  | POL1_
|  | viz Bourací práce : 0,1 |  | 0.1 | [23 empty] | VV | 0
25 | 981511113R00 | Demolice konstrukcí objektů postupným rozebíráním, z betonu prostého nebo kamenného zdiva na maltu cementovou | m3 | 4.1 |  | 0 |  | 0 |  | 0 | 21 | 0 | 0.00147 | 0.01 | 2.38 | 9.76 | 800-6 | RTS 23/ II | RTS 23/ II | 9.38 | 38.46 |  | Práce | Běžná |  |  |  | POL1_
|  | viz Bourací práce : | [25 empty] | VV | 0
|  | podkladní betony : 1,3 |  | 1.3 | [23 empty] | VV | 0
|  | spádové betony : 1,8 |  | 1.8 | [23 empty] | VV | 0
|  | beton. bloky : 1,0 |  | 1 | [23 empty] | VV | 0
26 | 981511114R00 | Demolice konstrukcí objektů postupným rozebíráním, ze železobetonu | m3 | 5.3 |  | 0 |  | 0 |  | 0 | 21 | 0 | 0.00131 | 0.01 | 2.41 | 12.77 | 800-6 | RTS 23/ II | RTS 23/ II | 21.673 | 114.87 |  | Práce | Běžná |  |  |  | POL1_
|  | viz Bourací práce : | [25 empty] | VV | 0
|  | SÚ-B5-6 : 5,3 |  | 5.3 | [23 empty] | VV | 0
27 | 979990103R00 | Poplatek za skládku za uložení, betonu, , skupina 17 01 01 z Katalogu odpadů | t | 9.758 |  | 0 |  | 0 |  | 0 | 21 | 0 | 0 | 0 | 0 | 0 | 801-3 | RTS 23/ II | RTS 23/ II | 0 | 0 |  | Práce | Běžná |  |  |  | POL1_
|  | Odkaz na dem. hmot. položky pořadí 23 : 9,75800 |  | 9.758 | [23 empty] | VV | 7
28 | 979990105R00 | Poplatek za skládku za uložení, cihelné výrobky, , skupina 17 01 02 z Katalogu odpadů | t | 0.2004 |  | 0 |  | 0 |  | 0 | 21 | 0 | 0 | 0 | 0 | 0 | 801-3 | RTS 23/ II | RTS 23/ II | 0 | 0 |  | Práce | Běžná |  |  |  | POL1_
|  | Odkaz na dem. hmot. položky pořadí 22 : 0,20040 |  | 0.2004 | [23 empty] | VV | 7
29 | 979990108R00 | Poplatek za skládku za uložení, železobeton, , skupina 17 01 01 z Katalogu odpadů | t | 12.773 |  | 0 |  | 0 |  | 0 | 21 | 0 | 0 | 0 | 0 | 0 | 801-3 | RTS 23/ II | RTS 23/ II | 0 | 0 |  | Práce | Běžná |  |  |  | POL1_
|  | Odkaz na dem. hmot. položky pořadí 24 : 12,77300 |  | 12.773 | [23 empty] | VV | 7
30 | 979083117R00 | Vodorovné přemístění suti přes 5000 m do 6000 m | t | 22.7314 |  | 0 |  | 0 |  | 0 | 21 | 0 | 0 | 0 | 0 | 0 | 800-6 | RTS 23/ II | RTS 23/ II | 0.042 | 0.95 |  | Přesun suti | Běžná |  |  |  | POL8_
|  | včetně naložení na dopravní prostředek a složení, | [25 empty] | SPI
|  | Demontážní hmotnosti z položek s pořadovými čísly: : | [25 empty] | VV | 0
|  | 24,25,26, : | [25 empty] | VV | 0
|  | Součet: : 22,73140 |  | 22.7314 | [23 empty] | VV | 0
31 | 979083191R00 | Vodorovné přemístění suti za každých dalších započatých 1000 m přes 6000 m | t | 22.7314 |  | 0 |  | 0 |  | 0 | 21 | 0 | 0 | 0 | 0 | 0 | 800-6 | RTS 23/ II | RTS 23/ II | 0 | 0 |  | Přesun suti | Běžná |  |  |  | POL8_
|  | včetně naložení na dopravní prostředek a složení, | [25 empty] | SPI
|  | Demontážní hmotnosti z položek s pořadovými čísly: : | [25 empty] | VV | 0
|  | 24,25,26, : | [25 empty] | VV | 0
|  | Součet: : 22,73140 |  | 22.7314 | [23 empty] | VV | 0
Díl: | 99 | Staveništní přesun hmot |  |  |  | 0 |  | 0 |  | 0 |  | 0 |  | 0 |  | 0 |  |  |  |  | 2.63 | [6 empty] | DIL
32 | 998142251R00 | Přesun hmot pro nádrže a jímky pro nádrže a jímky pozemních čistíren vod (814 1 JKSO), nádrže pozemní mimo nádrží a jímek čistíren odpadních vod (814 2 JKSO), zásobníky a jámy pozemní mimo zemědělství (814 3 JKSO) se svislou nosnou konstrukcí monolitickou betonovou tyčovou nebo plošnou (KMCH 2 a 3 - JKSO šesté místo) vodorovně 50 m výšky do 25 mm | t | 6.3328 |  | 0 |  | 0 |  | 0 | 21 | 0 | 0 | 0 | 0 | 0 | 801-5 | RTS 23/ II | RTS 23/ II | 0.416 | 2.63 |  | Přesun hmot | Běžná |  |  |  | POL7_
|  | na novostavbách a změnách objektů | [25 empty] | SPI
|  | Hmotnosti z položek s pořadovými čísly: : | [25 empty] | VV | 0
|  | 4,5,6,7,8,13,14,24,25,26, : | [25 empty] | VV | 0
|  | Součet: : 6,33276 |  | 6.3328 | [23 empty] | VV | 0
Díl: | 711 | Izolace proti vodě |  |  |  | 0 |  | 0 |  | 0 |  | 0 |  | 0.05 |  | 0 |  |  |  |  | 5.37 | [6 empty] | DIL
33 | 711191272R00 | Provedení izolace proti zemní vlhkosti ostatní svislé uložení, ochranná textilie, bez dodávky materiálu | m2 | 10 |  | 0 |  | 0 |  | 0 | 21 | 0 | 0 | 0 | 0 | 0 | 800-711 | RTS 23/ II | RTS 23/ II | 0.14 | 1.4 |  | Práce | Běžná |  |  |  | POL1_
|  | Odkaz na mn. položky pořadí 32 : 10,00000 |  | 10 | [23 empty] | VV | 5
34 | R-7112121 | Izolace proti vodě stěrka hydroizolační Hydroizolační pružná dvousložková stěrka, D+M | m2 | 10 |  | 0 |  | 0 |  | 0 | 21 | 0 | 0.00368 | 0.04 | 0 | 0 | 800-711 | Vlastní | Indiv | 0.39 | 3.9 |  | Práce | Běžná |  |  |  | POL1_
|  | podrobný popis viz TZ | [25 empty] | POP
|  | Po odbourání železobetonové šachty svozových vod : 10,0 |  | 10 | [23 empty] | VV | 0
35 | 67390529R | geotextilie PP, PES; funkce drenážní, separační, ochranná, výztužná, filtrační; plošná hmotnost 500 g/m2; tl. při 2 kPa 4,20 mm | m2 | 12 |  | 0 |  | 0 |  | 0 | 21 | 0 | 0.0005 | 0.01 | 0 | 0 | SPCM | RTS 23/ II | RTS 23/ II | 0 | 0 |  | Specifikace | Běžná |  |  |  | POL3_
|  | Odkaz na mn. položky pořadí 31 : 10,00000*1,2 |  | 12 | [23 empty] | VV | 5
36 | 998711101R00 | Přesun hmot pro izolace proti vodě svisle do 6 m | t | 0.0428 |  | 0 |  | 0 |  | 0 | 21 | 0 | 0 | 0 | 0 | 0 | 800-711 | RTS 23/ II | RTS 23/ II | 1.567 | 0.07 |  | Přesun hmot | Běžná |  |  |  | POL7_
|  | 50 m vodorovně měřeno od těžiště půdorysné plochy skládky do těžiště půdorysné plochy objektu | [25 empty] | SPI
|  | Hmotnosti z položek s pořadovými čísly: : | [25 empty] | VV | 0
|  | 34,35, : | [25 empty] | VV | 0
|  | Součet: : 0,04280 |  | 0.0428 | [23 empty] | VV | 0
Díl: | 767 | Konstrukce zámečnické |  |  |  | 0 |  | 0 |  | 0 |  | 0 |  | 1.38 |  | 0 |  |  |  |  | 0 | [6 empty] | DIL
37 | 767PC-D/1 | D/1 - Ocelové dveře jednokřídlé, plné, vnitřní, světlý rozměr 1000 x 1970 mm, s izolační výplní a, zvukově izolační vložkou; vč. zárubně, zámku a kování. D+M | kus | 1 |  | 0 |  | 0 |  | 0 | 21 | 0 | 0 | 0 | 0 | 0 |  | Vlastní | Indiv | 0 | 0 |  | Práce | Běžná |  |  |  | POL1_
|  | podrobný popis viz příloha Výkazy - Výkaz dveří | [25 empty] | POP
38 | 767PC-Z/1 | Z/1 - Nosná ocelová konstrukce podlahy mezipatra, D+M | kus | 1 |  | 0 |  | 0 |  | 0 | 21 | 0 | 0.701 | 0.7 | 0 | 0 |  | Vlastní | Indiv | 0 | 0 |  | Práce | Běžná |  |  |  | POL1_
|  | podrobný popis viz příloha Výkazy - Výkaz zámečnických výrobků | [25 empty] | POP
39 | 767PC-Z/2 | Z/2 - Ocelová konstrukce podlahy v místě schodiště, D+M | kus | 1 |  | 0 |  | 0 |  | 0 | 21 | 0 | 0.216 | 0.22 | 0 | 0 |  | Vlastní | Indiv | 0 | 0 |  | Práce | Běžná |  |  |  | POL1_
|  | podrobný popis viz příloha Výkazy - Výkaz zámečnických výrobků | [25 empty] | POP
40 | 767PC-Z/3 | Z/1 - Montážní nosník pro zatížení 1,0 t, D+M | kus | 1 |  | 0 |  | 0 |  | 0 | 21 | 0 | 0.055 | 0.06 | 0 | 0 |  | Vlastní | Indiv | 0 | 0 |  | Práce | Běžná |  |  |  | POL1_
|  | podrobný popis viz příloha Výkazy - Výkaz zámečnických výrobků | [25 empty] | POP
41 | 767PC-ZB/3 | ZB/3 - Ocelové pozinkov zábradlí; madlo, čtyřtyčová výplň; kotvení z boku, délka 1,7 m; D+M | kus | 1 |  | 0 |  | 0 |  | 0 | 21 | 0 | 0.395 | 0.4 | 0 | 0 |  | Vlastní | Indiv | 0 | 0 |  | Práce | Běžná |  |  |  | POL1_
|  | podrobný popis viz příloha Výkazy - Výkaz zábradlí | [25 empty] | POP
Díl: | 771 | Podlahy z dlaždic a obklady |  |  |  | 0 |  | 0 |  | 0 |  | 0 |  | 0.71 |  | 0 |  |  |  |  | 34.25 | [6 empty] | DIL
42 | 771101210R00 | Příprava podkladu pod dlažby penetrace podkladu pod dlažby | m2 | 28.5287 |  | 0 |  | 0 |  | 0 | 21 | 0 | 0.00021 | 0.01 | 0 | 0 | 800-771 | RTS 23/ II | RTS 23/ II | 0.05 | 1.43 |  | Práce | Běžná |  |  |  | POL1_
|  | pod dlažbu : | [25 empty] | VV | 0
|  | Odkaz na mn. položky pořadí 42 : 26,76870 |  | 26.7687 | [23 empty] | VV | 5
|  | pod sokl : | [25 empty] | VV | 0
|  | Odkaz na mn. položky pořadí 41 : 17,60000*0,1 |  | 1.76 | [23 empty] | VV | 5
43 | 771475014R00 | Montáž soklíků z dlaždic keramických výšky 100 mm, soklíků vodorovných, kladených do flexibilního tmele | m | 17.6 |  | 0 |  | 0 |  | 0 | 21 | 0 | 0.00032 | 0.01 | 0 | 0 | 800-771 | RTS 23/ II | RTS 23/ II | 0.24 | 4.22 |  | Práce | Běžná |  |  |  | POL1_
|  | viz příloha D.1.2.. : | [25 empty] | VV | 0
|  | m.č.9 - VPD : 5,25*2+3,55*2 |  | 17.6 | [23 empty] | VV | 0
44 | 771575109R00 | Montáž podlah z dlaždic keramických 300 x 300 mm, režných nebo glazovaných, hladkých, kladených do flexibilního tmele | m2 | 26.7687 |  | 0 |  | 0 |  | 0 | 21 | 0 | 0.00504 | 0.13 | 0 | 0 | 800-771 | RTS 23/ II | RTS 23/ II | 0.98 | 26.23 |  | Práce | Běžná |  |  |  | POL1_
|  | viz příloha D.1.2.. : | [25 empty] | VV | 0
|  | m.č.9 - VPD : 5,25*3,55 |  | 18.6375 | [23 empty] | VV | 0
|  | m.č.11 - ST : 0,25*1,14+0,5*1,14+0,32*0,93*2+2,101*1,0 |  | 3.5512 | [23 empty] | VV | 0
|  | kolem bouraných bloků : (3,5*3+4,1+3,3)*0,2 |  | 3.58 | [23 empty] | VV | 0
|  | m.č.6 - MSP : 1,0 |  | 1 | [23 empty] | VV | 0
45 | 771578011R00 | Zvláštní úpravy spár spára podlaha-stěna silikonem | m | 17.6 |  | 0 |  | 0 |  | 0 | 21 | 0 | 4e-05 | 0 | 0 | 0 | 800-771 | RTS 23/ II | RTS 23/ II | 0.07 | 1.23 |  | Práce | Běžná |  |  |  | POL1_
|  | vč. dodávky a montáže silikonu. | [25 empty] | POP
|  | Odkaz na mn. položky pořadí 41 : 17,60000 |  | 17.6 | [23 empty] | VV | 5
46 | 59764210R1 | dlažba keramická; slinutá nenasákavá, povch hladký, protiskluzová úprava | m2 | 27.8394 |  | 0 |  | 0 |  | 0 | 21 | 0 | 0.0192 | 0.53 | 0 | 0 |  | Vlastní | Indiv | 0 | 0 |  | Specifikace | Běžná |  |  |  | POL3_
|  | Odkaz na mn. položky pořadí 42 : 26,76870*1,04 |  | 27.8394 | [23 empty] | VV | 5
47 | PC5976423 | Sokl výšky 100 mm keramický mrazuvzdorný, slinutý, nenasákavý, | m | 18.304 |  | 0 |  | 0 |  | 0 | 21 | 0 | 0.0017 | 0.03 | 0 | 0 |  | Vlastní | Indiv | 0 | 0 |  | Specifikace | Běžná |  |  |  | POL3_
|  | Odkaz na mn. položky pořadí 41 : 17,60000*1,04 |  | 18.304 | [23 empty] | VV | 5
48 | 998771101R00 | Přesun hmot pro podlahy z dlaždic v objektech výšky do 6 m | t | 0.71288 |  | 0 |  | 0 |  | 0 | 21 | 0 | 0 | 0 | 0 | 0 | 800-771 | RTS 23/ II | RTS 23/ II | 1.6 | 1.14 |  | Přesun hmot | Běžná |  |  |  | POL7_
|  | 50 m vodorovně | [25 empty] | SPI
|  | Hmotnosti z položek s pořadovými čísly: : | [25 empty] | VV | 0
|  | 42,43,44,45,46,47, : | [25 empty] | VV | 0
|  | Součet: : 0,71288 |  | 0.71288 | [23 empty] | VV | 0
[26 empty] | 15 | 21 | DPH
| Celkem |  |  |  |  | 0 | [19 empty] | 0 | 0 | SUM
JKSO:
| 812.31 | budovy čistíren vod | [25 empty] | JKSO
| m3 | svislá nosná konstrukce monolitická betonová plošná | [25 empty] | JKSOChar
|  | nástavba, přístavba apod. objektu (rozšíření objektu) | [25 empty] | JKSOAkce
END
Note on S6: Jedná se o informaci, zda se jedná o položku, která je do rozpočtu zadána z cenové soustavy RTS, nebo vlastní.
Note on T6: Jedná se o název CÚ, která je zadána u položky rozpočtu

## SO 02 2 Pol
Položkový soupis prací a dodávek | [27 empty] | #TypZaznamu#
S: | 6041 | Branišovice - Olbramovice - Bohutice - intenzifikace ČOV | [25 empty] | STA
O: | SO 02 | Úpravy stávajícího sdruženého objektu ČOV | [22 empty] | STA |  |  | OBJ
R: | 2 | VZT | [25 empty] | ROZ
P.č. | Číslo položky | Název položky | MJ | Množství | Cena / MJ | Celkem | Dodávka | Dodávka celk. | Montáž | Montáž celk. | DPH | Cena s DPH | Hmotnost / MJ | Hmotnost celk.(t) | Dem. hmotnost / MJ | Dem. hmotnost celk.(t) | Ceník | Cen. soustava / platnost | Cenová úroveň | Nhod / MJ | Nhod celk. | Dodavatel | Typ položky | Stav položky
Díl: | MV01 | VZT - DMYCHÁRNA |  |  |  | 0 |  | 0 |  | 0 |  | 0 |  | 0 |  | 0 |  |  |  |  | 0 | [6 empty] | DIL
|  | podrobný popis VZT viz přílohy D.1.2.201-203 | [25 empty] | POP
1 | VZT-201 | OCHRANNÁ MŘÍŽKA NA POTRUBÍ 600x1000 - pozice 1.11. D+M | kus | 1 |  | 0 |  | 0 |  | 0 | 21 | 0 | 0 | 0 | 0 | 0 |  | Vlastní | Indiv | 0 | 0 |  | Práce | Běžná |  |  |  | POL1_
|  | pozink | [25 empty] | POP
2 | VZT-202 | ČTYŘHRANNÉ POTRUBÍ SKUPINY I, tř.těsnosti C - pozice 1.70. D+M | bm | 6 |  | 0 |  | 0 |  | 0 | 21 | 0 | 0 | 0 | 0 | 0 |  | Vlastní | Indiv | 0 | 0 |  | Práce | Běžná |  |  |  | POL1_
|  | materiál pozink.plech do obvodu 3200 50% tvarovek | [25 empty] | POP
3 | VZT-203 | AX. VENTILÁTOR - pozice 1A.1. D+M | kus | 1 |  | 0 |  | 0 |  | 0 | 21 | 0 | 0 | 0 | 0 | 0 |  | Vlastní | Indiv | 0 | 0 |  | Práce | Běžná |  |  |  | POL1_
|  | s dlouhou skříní – (Vo =3046m3/h;pz=125Pa; Nm=0,270kW; 400V LPA1,5m=61dB(A)) SI dodá FM a ochranu proti přetížení, termostat dodá elektro, t=40°C, krytí IP55 | [25 empty] | POP | s dlouhou skříní – (Vo =3046m3/h;pz=125Pa; Nm=0,270kW; 400V LPA1,5m=61dB(A)) SI dodá FM a ochranu proti přetížení, termostat dodá elektro, t=40°C, krytí IP55
|  | Vzt-Zprovoznění, zaregulování | [25 empty] | POP
4 | VZT-204 | PRUŽNÁ MANŽETA O 400 - pozice 1A.2. D+M | kus | 1 |  | 0 |  | 0 |  | 0 | 21 | 0 | 0 | 0 | 0 | 0 |  | Vlastní | Indiv | 0 | 0 |  | Práce | Běžná |  |  |  | POL1_
5 | VZT-205 | ZPĚTNÁ KLAPKA O 400 - pozice 1A.3. D+M | Kus | 1 |  | 0 |  | 0 |  | 0 | 21 | 0 | 0 | 0 | 0 | 0 |  | Vlastní | Indiv | 0 | 0 |  | Práce | Běžná |  |  |  | POL1_
|  | Provedení pozink | [25 empty] | POP
6 | VZT-206 | ČTYŘHRANNÉ POTRUBÍ SKUPINY I, tř.těsnosti C - pozice 1A.70. D+M | bm | 5 |  | 0 |  | 0 |  | 0 | 21 | 0 | 0 | 0 | 0 | 0 |  | Vlastní | Indiv | 0 | 0 |  | Práce | Běžná |  |  |  | POL1_
|  | materiál pozink.plech do obvodu 3600 50% tvarovek | [25 empty] | POP
7 | VZT-207 | KRUHOVÉ POTRUBÍ DO DN400 - pozice 1A.80. D+M | bm | 1 |  | 0 |  | 0 |  | 0 | 21 | 0 | 0 | 0 | 0 | 0 |  | Vlastní | Indiv | 0 | 0 |  | Práce | Běžná |  |  |  | POL1_
|  | Provedení SPIRO, PZ, vč.tvarovek a příslušenství | [25 empty] | POP
8 | VZT-208 | TEPELNÁ IZOLACE POTRUBÍ - pozice 1.84. D+M | m2 | 8 |  | 0 |  | 0 |  | 0 | 21 | 0 | 0 | 0 | 0 | 0 |  | Vlastní | Indiv | 0 | 0 |  | Práce | Běžná |  |  |  | POL1_
|  | 20mm lepená vč.spojovací materiál | [25 empty] | POP
9 | VZT-209 | ODBORNÁ DEMONTÁŽ STÁVAJÍCÍHO POTRUBÍ VZT , do obvodu 3600mm TLUMIČŮ a VENTILÁTORU - pozice 1.85., D+M | kpl | 2 |  | 0 |  | 0 |  | 0 | 21 | 0 | 0 | 0 | 0 | 0 |  | Vlastní | Indiv | 0 | 0 |  | Práce | Běžná |  |  |  | POL1_
|  | vč.zpětná montáž | [25 empty] | POP
|  | vč.tvarovek a příslušenství | [25 empty] | POP
10 | VZT-210 | EKOLOGICKÁ LIKVIDACE VZT - pozice 1.86. D+M | kpl | 1 |  | 0 |  | 0 |  | 0 | 21 | 0 | 0 | 0 | 0 | 0 |  | Vlastní | Indiv | 0 | 0 |  | Práce | Běžná |  |  |  | POL1_
|  | spojovací materiál, ventilátor, příslušenství, potrubí | [25 empty] | POP
11 | VZT-211 | SPOJOVACÍ MATERIÁL - pozice 1.87. D+M | kg | 5 |  | 0 |  | 0 |  | 0 | 21 | 0 | 0 | 0 | 0 | 0 |  | Vlastní | Indiv | 0 | 0 |  | Práce | Běžná |  |  |  | POL1_
|  | šrouby, matice, podložky | [25 empty] | POP
12 | VZT-212 | SORTIMENT NA ZHOTOVENÍ ZÁVĚSŮ A PODPĚR - pozice 1.88. D+M | kg | 10 |  | 0 |  | 0 |  | 0 | 21 | 0 | 0 | 0 | 0 | 0 |  | Vlastní | Indiv | 0 | 0 |  | Práce | Běžná |  |  |  | POL1_
Díl: | MV02 | VZT - MÍSTNOST ELEKTROROZVADĚČŮ |  |  |  | 0 |  | 0 |  | 0 |  | 0 |  | 0 |  | 0 |  |  |  |  | 0 | [6 empty] | DIL
|  | podrobný popis VZT viz přílohy D.1.2.201-203 | [25 empty] | POP
13 | VZT-213 | OCHRANNÁ MŘÍŽKA NA POTRUBÍ DN200 - pozice 7.11. D+M | kus | 1 |  | 0 |  | 0 |  | 0 | 21 | 0 | 0 | 0 | 0 | 0 |  | Vlastní | Indiv | 0 | 0 |  | Práce | Běžná |  |  |  | POL1_
14 | VZT-214 | UZAVÍRACÍ KLAPKA DN200, těsná - pozice 7.20. D+M | kus | 1 |  | 0 |  | 0 |  | 0 | 21 | 0 | 0 | 0 | 0 | 0 |  | Vlastní | Indiv | 0 | 0 |  | Práce | Běžná |  |  |  | POL1_
|  | Ovl.servo 230V – dodá VZT, napojí SI | [25 empty] | POP
15 | VZT-215 | KRUHOVÉ POTRUBÍ DO DN200 - pozice 7.80. D+M | bm | 5 |  | 0 |  | 0 |  | 0 | 21 | 0 | 0 | 0 | 0 | 0 |  | Vlastní | Indiv | 0 | 0 |  | Práce | Běžná |  |  |  | POL1_
|  | Provedení SPIRO, PZ, vč.tvarovek a příslušenství | [25 empty] | POP
16 | VZT-216 | DIAGONÁLNÍ VENTILÁTOR - pozice 7A.1. D+M | kus | 1 |  | 0 |  | 0 |  | 0 | 21 | 0 | 0 | 0 | 0 | 0 |  | Vlastní | Indiv | 0 | 0 |  | Práce | Běžná |  |  |  | POL1_
|  | O 200 – (Vo = 700/h; p =120 Pa; Nm = 0,101kW; 230V) EC motor, s potenciometrem, ochrana proti přetížení, termostat dodá elektro, t=40°C LPA 1,5m= 41dB(A), podrobnosti viz TZ | [25 empty] | POP | O 200 – (Vo = 700/h; p =120 Pa; Nm = 0,101kW; 230V) EC motor, s potenciometrem, ochrana proti přetížení, termostat dodá elektro, t=40°C LPA 1,5m= 41dB(A), podrobnosti viz TZ
|  | Vzt-Zprovoznění, zaregulování | [25 empty] | POP
17 | VZT-217 | PRUŽNÁ MANŽETA DN200 - pozice 7A.2. D+M | kus | 2 |  | 0 |  | 0 |  | 0 | 21 | 0 | 0 | 0 | 0 | 0 |  | Vlastní | Indiv | 0 | 0 |  | Práce | Běžná |  |  |  | POL1_
18 | VZT-218 | TLUMIČ HLUKU DN200 - 900 - pozice 7A.15. D+M | kus | 1 |  | 0 |  | 0 |  | 0 | 21 | 0 | 0 | 0 | 0 | 0 |  | Vlastní | Indiv | 0 | 0 |  | Práce | Běžná |  |  |  | POL1_
|  | plášť z galvanizovaného plechu, tl.iz vrstvy 50mm, krytí děrovaným plechem | [25 empty] | POP
19 | VZT-219 | UZAVÍRACÍ KLAPKA DN200, těsná - pozice 7A.20. D+M | kus | 1 |  | 0 |  | 0 |  | 0 | 21 | 0 | 0 | 0 | 0 | 0 |  | Vlastní | Indiv | 0 | 0 |  | Práce | Běžná |  |  |  | POL1_
|  | Ovl.servo 230V – dodá VZT, napojí SI | [25 empty] | POP
20 | VZT-220 | ODTAHOVÁ VÝUSTKA DN200-1400, vprovedení děrované potrubí - pozice 7A.40. D+M | Kus | 1 |  | 0 |  | 0 |  | 0 | 21 | 0 | 0 | 0 | 0 | 0 |  | Vlastní | Indiv | 0 | 0 |  | Práce | Běžná |  |  |  | POL1_
|  | kruhové potrubí, pozink | [25 empty] | POP
21 | VZT-221 | KRUHOVÉ POTRUBÍ DO DN200 - pozice 7A.80. D+M | bm | 3 |  | 0 |  | 0 |  | 0 | 21 | 0 | 0 | 0 | 0 | 0 |  | Vlastní | Indiv | 0 | 0 |  | Práce | Běžná |  |  |  | POL1_
|  | Provedení SPIRO, PZ, vč.tvarovek a příslušenství | [25 empty] | POP
22 | VZT-222 | SPOJOVACÍ MATERIÁL - pozice 7.85. D+M | kg | 4 |  | 0 |  | 0 |  | 0 | 21 | 0 | 0 | 0 | 0 | 0 |  | Vlastní | Indiv | 0 | 0 |  | Práce | Běžná |  |  |  | POL1_
|  | šrouby, matice, podložky | [25 empty] | POP
23 | VZT-223 | SORTIMENT NA ZHOTOVENÍ ZÁVĚSŮ A PODPĚR - pozice 7.86. D+M | kg | 8 |  | 0 |  | 0 |  | 0 | 21 | 0 | 0 | 0 | 0 | 0 |  | Vlastní | Indiv | 0 | 0 |  | Práce | Běžná |  |  |  | POL1_
24 | VZT-224 | KOMPLEXNÍ VYZKOUŠENÍ A ZAREGULOVÁNÍ - pozice 7.87. D+M | sada | 1 |  | 0 |  | 0 |  | 0 | 21 | 0 | 0 | 0 | 0 | 0 |  | Vlastní | Indiv | 0 | 0 |  | Práce | Běžná |  |  |  | POL1_
|  | vč.zaškolení obsluhy | [25 empty] | POP
25 | VZT-225 | ZÁVĚREČNÝ ÚKLID - pozice 7.88. D+M | sada | 1 |  | 0 |  | 0 |  | 0 | 21 | 0 | 0 | 0 | 0 | 0 |  | Vlastní | Indiv | 0 | 0 |  | Práce | Běžná |  |  |  | POL1_
|  | ( vč.ekologická likvidace ) | [25 empty] | POP
26 | VZT-226 | Dokladová část - pozice 7.89. D+M | sada | 1 |  | 0 |  | 0 |  | 0 | 21 | 0 | 0 | 0 | 0 | 0 |  | Vlastní | Indiv | 0 | 0 |  | Práce | Běžná |  |  |  | POL1_
|  | ( protokoly, atesty, zkoušky ) | [25 empty] | POP
[26 empty] | 15 | 21 | DPH
| Celkem |  |  |  |  | 0 | [19 empty] | 0 | 0 | SUM
JKSO:
| 812.31 | budovy čistíren vod | [25 empty] | JKSO
| m3 | svislá nosná konstrukce monolitická betonová plošná | [25 empty] | JKSOChar
|  | nástavba, přístavba apod. objektu (rozšíření objektu) | [25 empty] | JKSOAkce
END
Note on S6: Jedná se o informaci, zda se jedná o položku, která je do rozpočtu zadána z cenové soustavy RTS, nebo vlastní.
Note on T6: Jedná se o název CÚ, která je zadána u položky rozpočtu

## SO 03 1 Pol
Položkový soupis prací a dodávek | [27 empty] | #TypZaznamu#
S: | 6041 | Branišovice - Olbramovice - Bohutice - intenzifikace ČOV | [25 empty] | STA
O: | SO 03 | Nový monoblok ČOV | [22 empty] | STA |  |  | OBJ
R: | 1 | stavební část | [25 empty] | ROZ
P.č. | Číslo položky | Název položky | MJ | Množství | Cena / MJ | Celkem | Dodávka | Dodávka celk. | Montáž | Montáž celk. | DPH | Cena s DPH | Hmotnost / MJ | Hmotnost celk.(t) | Dem. hmotnost / MJ | Dem. hmotnost celk.(t) | Ceník | Cen. soustava / platnost | Cenová úroveň | Nhod / MJ | Nhod celk. | Dodavatel | Typ položky | Stav položky
Díl: | 1 | Zemní práce |  |  |  | 0 |  | 0 |  | 0 |  | 0 |  | 1211.86 |  | 0 |  |  |  |  | 1526.7 | [6 empty] | DIL
1 | 131201110R00 | Hloubení nezapažených jam a zářezů do 50 m3, v hornině 3, hloubení strojně | m3 | 6.5166 |  | 0 |  | 0 |  | 0 | 21 | 0 | 0 | 0 | 0 | 0 | 800-1 | RTS 23/ II | RTS 23/ II | 0.26666 | 1.74 |  | Práce | Běžná |  |  |  | POL1_
|  | kromě zářezů se šikmými stěnami pro podzemní vedení, s urovnáním dna do předepsaného profilu a spádu, s případným nutným přemístěním ve výkopišti a dále buď s přemístěním výkopku na přilehlém terénu na vzdálenost do 3 m od okraje jámy nebo s naložením na dopravní prostředek, | [25 empty] | SPI |  | kromě zářezů se šikmými stěnami pro podzemní vedení, s urovnáním dna do předepsaného profilu a spádu, s případným nutným přemístěním ve výkopišti a dále buď s přemístěním výkopku na přilehlém terénu na vzdálenost do 3 m od okraje jámy nebo s naložením na dopravní prostředek,
|  | viz přílohy D.1.3. : | [25 empty] | VV | 0
|  | tř.horn.III-80% : | [25 empty] | VV | 0
|  | hloubení jámy 2 : 1/3*(1,22*3,7+(1,22*3,7*2,22*5,6)^(1/2)+2,22*5,6)*0,8 |  | 6.5166 | [23 empty] | VV | 0
2 | 131201119R00 | Hloubení nezapažených jam a zářezů příplatek za lepivost, v hornině 3, | m3 | 3.2583 |  | 0 |  | 0 |  | 0 | 21 | 0 | 0 | 0 | 0 | 0 | 800-1 | RTS 23/ II | RTS 23/ II | 0.0431 | 0.14 |  | Práce | Běžná |  |  |  | POL1_
|  | kromě zářezů se šikmými stěnami pro podzemní vedení, s urovnáním dna do předepsaného profilu a spádu, s případným nutným přemístěním ve výkopišti a dále buď s přemístěním výkopku na přilehlém terénu na vzdálenost do 3 m od okraje jámy nebo s naložením na dopravní prostředek, | [25 empty] | SPI |  | kromě zářezů se šikmými stěnami pro podzemní vedení, s urovnáním dna do předepsaného profilu a spádu, s případným nutným přemístěním ve výkopišti a dále buď s přemístěním výkopku na přilehlém terénu na vzdálenost do 3 m od okraje jámy nebo s naložením na dopravní prostředek,
|  | Odkaz na mn. položky pořadí 1 : 6,51658*0,5 |  | 3.2583 | [23 empty] | VV | 5
3 | 131301110R00 | Hloubení nezapažených jam a zářezů do 50 m3, v hornině 4, hloubení strojně | m3 | 1.6292 |  | 0 |  | 0 |  | 0 | 21 | 0 | 0 | 0 | 0 | 0 | 800-1 | RTS 23/ II | RTS 23/ II | 0.31 | 0.51 |  | Práce | Běžná |  |  |  | POL1_
|  | kromě zářezů se šikmými stěnami pro podzemní vedení, s urovnáním dna do předepsaného profilu a spádu, s případným nutným přemístěním ve výkopišti a dále buď s přemístěním výkopku na přilehlém terénu na vzdálenost do 3 m od okraje jámy nebo s naložením na dopravní prostředek, | [25 empty] | SPI |  | kromě zářezů se šikmými stěnami pro podzemní vedení, s urovnáním dna do předepsaného profilu a spádu, s případným nutným přemístěním ve výkopišti a dále buď s přemístěním výkopku na přilehlém terénu na vzdálenost do 3 m od okraje jámy nebo s naložením na dopravní prostředek,
|  | viz přílohy D.1.3. : | [25 empty] | VV | 0
|  | tř.horn.IV-20% : | [25 empty] | VV | 0
|  | hloubení jámy 2 : 1/3*(1,22*3,7+(1,22*3,7*2,22*5,6)^(1/2)+2,22*5,6)*0,2 |  | 1.6292 | [23 empty] | VV | 0
4 | 131201203R00 | Hloubení zapažených jam a zářezů do 10000 m3, v hornině 3, strojně, s ručním dočištěním | m3 | 1304.384 |  | 0 |  | 0 |  | 0 | 21 | 0 | 0 | 0 | 0 | 0 | 800-1 | RTS 23/ II | RTS 23/ II | 0.75 | 978.29 |  | Práce | Běžná |  |  |  | POL1_
|  | s urovnáním dna do předepsaného profilu a spádu, s případně nutným přemístěním výkopku ve výkopišti a dále buď s přemístěním výkopku na přilehlém terénu na vzdálenost do 3 m od kraje jámy nebo s naložením na dopravní prostředek | [25 empty] | SPI |  | s urovnáním dna do předepsaného profilu a spádu, s případně nutným přemístěním výkopku ve výkopišti a dále buď s přemístěním výkopku na přilehlém terénu na vzdálenost do 3 m od kraje jámy nebo s naložením na dopravní prostředek
|  | viz přílohy D.1.3. : | [25 empty] | VV | 0
|  | tř.horn.III-80% : | [25 empty] | VV | 0
|  | hloubení jámy : 22,9*8,9*8,0*0,8 |  | 1304.384 | [23 empty] | VV | 0
5 | 131201209R00 | Hloubení zapažených jam a zářezů příplatek za lepivost, v hornině 3, | m3 | 652.192 |  | 0 |  | 0 |  | 0 | 21 | 0 | 0 | 0 | 0 | 0 | 800-1 | RTS 23/ II | RTS 23/ II | 0.11 | 71.74 |  | Práce | Běžná |  |  |  | POL1_
|  | s urovnáním dna do předepsaného profilu a spádu, s případně nutným přemístěním výkopku ve výkopišti a dále buď s přemístěním výkopku na přilehlém terénu na vzdálenost do 3 m od kraje jámy nebo s naložením na dopravní prostředek | [25 empty] | SPI |  | s urovnáním dna do předepsaného profilu a spádu, s případně nutným přemístěním výkopku ve výkopišti a dále buď s přemístěním výkopku na přilehlém terénu na vzdálenost do 3 m od kraje jámy nebo s naložením na dopravní prostředek
|  | Odkaz na mn. položky pořadí 4 : 1304,38400*0,5 |  | 652.192 | [23 empty] | VV | 5
6 | 131301203R00 | Hloubení zapažených jam a zářezů do 10000 m3, v hornině 4, strojně, s ručním dočištěním | m3 | 326.096 |  | 0 |  | 0 |  | 0 | 21 | 0 | 0 | 0 | 0 | 0 | 800-1 | RTS 23/ II | RTS 23/ II | 1.01 | 329.36 |  | Práce | Běžná |  |  |  | POL1_
|  | s urovnáním dna do předepsaného profilu a spádu, s případně nutným přemístěním výkopku ve výkopišti a dále buď s přemístěním výkopku na přilehlém terénu na vzdálenost do 3 m od kraje jámy nebo s naložením na dopravní prostředek | [25 empty] | SPI |  | s urovnáním dna do předepsaného profilu a spádu, s případně nutným přemístěním výkopku ve výkopišti a dále buď s přemístěním výkopku na přilehlém terénu na vzdálenost do 3 m od kraje jámy nebo s naložením na dopravní prostředek
|  | viz přílohy D.1.3. : | [25 empty] | VV | 0
|  | tř.horn.IV-20% : | [25 empty] | VV | 0
|  | hloubení jámy : 22,9*8,9*8,0*0,2 |  | 326.096 | [23 empty] | VV | 0
7 | 162701105R00 | Vodorovné přemístění výkopku z horniny 1 až 4, na vzdálenost přes 9 000 do 10 000 m | m3 | 1638.6257 |  | 0 |  | 0 |  | 0 | 21 | 0 | 0 | 0 | 0 | 0 | 800-1 | RTS 23/ II | RTS 23/ II | 0.01 | 16.39 |  | Práce | Běžná |  |  |  | POL1_
|  | po suchu, bez naložení výkopku, avšak se složením bez rozhrnutí, zpáteční cesta vozidla. | [25 empty] | SPI
|  | přebytečná zemina - nevhodná : | [25 empty] | VV | 0
|  | hloubení jam : | [25 empty] | VV | 0
|  | Odkaz na mn. položky pořadí 1 : 6,51659 |  | 6.5166 | [23 empty] | VV | 5
|  | Odkaz na mn. položky pořadí 3 : 1,62915 |  | 1.6292 | [23 empty] | VV | 5
|  | Odkaz na mn. položky pořadí 4 : 1304,38400 |  | 1304.384 | [23 empty] | VV | 5
|  | Odkaz na mn. položky pořadí 6 : 326,09600 |  | 326.096 | [23 empty] | VV | 5
8 | 162701109R00 | Vodorovné přemístění výkopku příplatek k ceně za každých dalších i započatých 1 000 m přes 10 000 m z horniny 1 až 4 | m3 | 9831.7544 |  | 0 |  | 0 |  | 0 | 21 | 0 | 0 | 0 | 0 | 0 | 800-1 | RTS 23/ II | RTS 23/ II | 0 | 0 |  | Práce | Běžná |  |  |  | POL1_
|  | po suchu, bez naložení výkopku, avšak se složením bez rozhrnutí, zpáteční cesta vozidla. | [25 empty] | SPI
|  | skládka do 16 km : | [25 empty] | VV | 0
|  | Odkaz na mn. položky pořadí 7 : 1638,62573*6 |  | 9831.7544 | [23 empty] | VV | 5
9 | 174101101R00 | Zásyp sypaninou se zhutněním jam, šachet, rýh nebo kolem objektů v těchto vykopávkách | m3 | 641.6352 |  | 0 |  | 0 |  | 0 | 21 | 0 | 0 | 0 | 0 | 0 | 800-1 | RTS 23/ II | RTS 23/ II | 0.2 | 128.33 |  | Práce | Běžná |  |  |  | POL1_
|  | z jakékoliv horniny s uložením výkopku po vrstvách, | [25 empty] | SPI
|  | včetně strojního přemístění materiálu pro zásyp ze vzdálenosti do 10 m od okraje zásypu | [25 empty] | POP
|  | hloubení jam : | [25 empty] | VV | 0
|  | Odkaz na mn. položky pořadí 1 : 6,51659 |  | 6.5166 | [23 empty] | VV | 5
|  | Odkaz na mn. položky pořadí 3 : 1,62915 |  | 1.6292 | [23 empty] | VV | 5
|  | Odkaz na mn. položky pořadí 4 : 1304,38400 |  | 1304.384 | [23 empty] | VV | 5
|  | Odkaz na mn. položky pořadí 6 : 326,09600 |  | 326.096 | [23 empty] | VV | 5
|  | odpočet : | [25 empty] | VV | 0
|  | ŠP polštář : | [25 empty] | VV | 0
|  | Odkaz na mn. položky pořadí 19 : 107,15300*-1 |  | -107.153 | [23 empty] | VV | 5
|  | Odkaz na mn. položky pořadí 20 : 22,02600*-1 |  | -22.026 | [23 empty] | VV | 5
|  | podkladní beton : | [25 empty] | VV | 0
|  | Odkaz na mn. položky pořadí 27 : 30,22200*-1 |  | -30.222 | [23 empty] | VV | 5
|  | Odkaz na mn. položky pořadí 26 : 1,11000*-1 |  | -1.11 | [23 empty] | VV | 5
|  | monoblok dno : -20,2*6,8*0,55 |  | -75.548 | [23 empty] | VV | 0
|  | monoblok : -19,3*5,9*6,65 |  | -757.2355 | [23 empty] | VV | 0
|  | chh : -2,8*3,3*0,4 |  | -3.696 | [23 empty] | VV | 0
10 | 199000002R00 | Poplatky za skládku horniny 1- 4, skupina 17 05 04 z Katalogu odpadů | m3 | 1638.6257 |  | 0 |  | 0 |  | 0 | 21 | 0 | 0 | 0 | 0 | 0 | 800-1 | RTS 23/ II | RTS 23/ II | 0 | 0 |  | Práce | Běžná |  |  |  | POL1_
|  | Odkaz na mn. položky pořadí 7 : 1638,62573 |  | 1638.6257 | [23 empty] | VV | 5
11 | 231943008T00 | Štětová stěna - pro výkop jámy prům.hloubky do 8,0 m | m | 63.6 |  | 0 |  | 0 |  | 0 | 21 | 0 | 0 | 0 | 0 | 0 |  | Vlastní | Indiv | 0 | 0 |  | Práce | Běžná |  |  |  | POL1_
|  | nastražení, zaberanění a vytažení včetně dodávky ocelových stětovnic a doplňkových ocelových konstrukcí | [25 empty] | POP |  | nastražení, zaberanění a vytažení včetně dodávky ocelových stětovnic a doplňkových ocelových konstrukcí
|  | vč. podrobného návrhu v rámci dodavatelské dokumentace. | [25 empty] | POP
|  | viz přílohy D.1.3. : | [25 empty] | VV | 0
|  | půdorys podzemní části : 22,9*2+8,9*2 |  | 63.6 | [23 empty] | VV | 0
12 | R-115-PC01 | Čerpání podzemní vody vč. pohotovosti záložní čerpací soustavy a všech souvisejících prací | kpl | 1 |  | 0 |  | 0 |  | 0 | 21 | 0 | 0 | 0 | 0 | 0 |  | Vlastní | Indiv | 0.2 | 0.2 |  | Práce | Běžná |  |  |  | POL1_1
|  | odvodnění stavební jámy - 2x jímka : | [25 empty] | VV | 0
|  | čerpání (kpl) : 1 |  | 1 | [23 empty] | VV | 0
13 | 58310005.1T | Materiál vhodný do násypů, zásypů a na výměnu podloží vč. dovozu na staveniště | m3 | 712.8567 |  | 0 |  | 0 |  | 0 | 21 | 0 | 1.7 | 1211.86 | 0 | 0 |  | Vlastní | v2023 | 0 | 0 |  | Specifikace | Běžná |  |  |  | POL3_
|  | Odkaz na mn. položky pořadí 9 : 641,63523*1,111 |  | 712.8567 | [23 empty] | VV | 5
Díl: | 2 | Základy a zvláštní zakládání |  |  |  | 0 |  | 0 |  | 0 |  | 0 |  | 293.78 |  | 0 |  |  |  |  | 171.91 | [6 empty] | DIL
14 | 212561111R00 | Výplň trativodů kamenivem hrubým drceným, frakce 4-16 mm | m3 | 6.72 |  | 0 |  | 0 |  | 0 | 21 | 0 | 1.665 | 11.19 | 0 | 0 | 800-2 | RTS 23/ II | RTS 23/ II | 0.92 | 6.18 |  | Práce | Běžná |  |  |  | POL1_
|  | do rýh bez zhutnění s úpravou povrchu výplně, | [25 empty] | SPI
|  | viz přílohy D.1.3. : | [25 empty] | VV | 0
|  | odvodňovací drenáž DN160 : 28*2*(0,7+0,5)/2*0,2 |  | 6.72 | [23 empty] | VV | 0
15 | 212753116R00 | Plastové drenážní trubky montáž ohebné plastové drenážní trubky do rýhy, DN 160, bez lože | m | 56 |  | 0 |  | 0 |  | 0 | 21 | 0 | 0 | 0 | 0 | 0 | 827-1 | RTS 23/ II | RTS 23/ II | 0.06 | 3.36 |  | Práce | Běžná |  |  |  | POL1_
|  | viz přílohy D.1.3.. : | [25 empty] | VV | 0
|  | odvodňovací drenáž DN160 : 28,0*2 |  | 56 | [23 empty] | VV | 0
16 | 212971110R00 | Zřízení opláštění odvod. trativodů z geotextilie o sklonu do 2,5, | m2 | 117.6 |  | 0 |  | 0 |  | 0 | 21 | 0 | 0.00018 | 0.02 | 0 | 0 | 800-2 | RTS 23/ II | RTS 23/ II | 0.08 | 9.41 |  | Práce | Běžná |  |  |  | POL1_
|  | v rýze nebo v zářezu se stěnami, | [25 empty] | SPI
|  | odvodňovací drenáž DN160 : | [25 empty] | VV | 0
|  | Odkaz na mn. položky pořadí 15 : 56,00000*2,1 |  | 117.6 | [23 empty] | VV | 5
17 | 242111111R00 | Osazení pláště studny ze skruží studna z betonových skruží celých, DN 800 mm, | m | 3 |  | 0 |  | 0 |  | 0 | 21 | 0 | 0.01916 | 0.06 | 0 | 0 | 825-1 | RTS 23/ II | RTS 23/ II | 1.95 | 5.85 |  | Práce | Běžná |  |  |  | POL1_
|  | vodárenské kopané studny z betonových skruží na cementovou maltu MC 10, celokruhových, dílcových | [25 empty] | SPI
|  | příplatek za každý další i započatý 1 m hloubky studny přes 4 m, | [25 empty] | SPI
|  | čerpací studna : 2*1,5 |  | 3 | [23 empty] | VV | 0
18 | 243571112R00 | Výplň na dně studny výplň dna studny z kameniva hrubého drceného frakce 16-32 mm, | m3 | 0.80425 |  | 0 |  | 0 |  | 0 | 21 | 0 | 2.004 | 1.61 | 0 | 0 | 825-1 | RTS 23/ II | RTS 23/ II | 2.28 | 1.83 |  | Práce | Běžná |  |  |  | POL1_
|  | z betonu nebo kameniva, příplatek za každých dalších i započatých 10 m hloubky přes 10 m | [25 empty] | SPI
|  | čerpací studny DN800 : 3,1416*0,4*0,4*0,8*2 |  | 0.80425 | [23 empty] | VV | 0
19 | 271531111R00 | Polštáře zhutněné pod základy kamenivo hrubé, drcené, frakce 16 - 63 mm | m3 | 107.153 |  | 0 |  | 0 |  | 0 | 21 | 0 | 2.16 | 231.45 | 0 | 0 | 800-2 | RTS 23/ II | RTS 23/ II | 1.09 | 116.8 |  | Práce | Běžná |  |  |  | POL1_
|  | viz přílohy D.1.3. : | [25 empty] | VV | 0
|  | hutněný štěrkový polštář : | [25 empty] | VV | 0
|  | spodní vrstvy - drobný až hrubý štěrk : | [25 empty] | VV | 0
|  | SH/1 : 22,9*8,9*0,5 |  | 101.905 | [23 empty] | VV | 0
|  | SH/2 : 3,2*4,1*0,4 |  | 5.248 | [23 empty] | VV | 0
20 | 271531114R00 | Polštáře zhutněné pod základy kamenivo drcené, frakce 8 - 16 mm | m3 | 22.026 |  | 0 |  | 0 |  | 0 | 21 | 0 | 2.16 | 47.58 | 0 | 0 | 800-2 | RTS 23/ II | RTS 23/ II | 1.09 | 24.01 |  | Práce | Běžná |  |  |  | POL1_
|  | viz přílohy D.1.3. : | [25 empty] | VV | 0
|  | štěrkový polštář - finální vrstva (štěrkodrť fr. 0/8/16 mm) : | [25 empty] | VV | 0
|  | SH/1 : 22,9*8,9*0,1 |  | 20.381 | [23 empty] | VV | 0
|  | SH/2 : 3,5*4,7*0,1 |  | 1.645 | [23 empty] | VV | 0
21 | 289971213R00 | Zřízení vrstvy z geotextilie na upraveném povrchu sklon do 1:5, šířka přes 6 do 8,5 m | m2 | 223.31 |  | 0 |  | 0 |  | 0 | 21 | 0 | 3e-05 | 0.01 | 0 | 0 | 800-2 | RTS 23/ II | RTS 23/ II | 0.02 | 4.47 |  | Práce | Běžná |  |  |  | POL1_
|  | viz přílohy D.1.3. : | [25 empty] | VV | 0
|  | SH/1 : 22,9*8,9 |  | 203.81 | [23 empty] | VV | 0
|  | SH/2 : 3,0*6,5 |  | 19.5 | [23 empty] | VV | 0
22 | 242PC01 | Demontáž čerpací studny vč.odvozu a likvidace | kus | 2 |  | 0 |  | 0 |  | 0 | 21 | 0 | 0 | 0 | 0 | 0 |  | Vlastní | Indiv | 0 | 0 |  | Práce | Běžná |  |  |  | POL1_
|  | čerpací studna : 2 |  | 2 | [23 empty] | VV | 0
23 | 28611225.AR | Trubka plastová drenážní spoj: západkový; potrubí: jednovrstvé; materiál: PVC; povrch: žebrovaný; ohebná; DN = 160; vsakovací plocha = 44,0 cm2/m | m | 57.68 |  | 0 |  | 0 |  | 0 | 21 | 0 | 0.0008 | 0.05 | 0 | 0 | SPCM | RTS 23/ II | RTS 23/ II | 0 | 0 |  | Specifikace | Běžná |  |  |  | POL3_
|  | Odkaz na mn. položky pořadí 15 : 56,00000*1,03 |  | 57.68 | [23 empty] | VV | 5
24 | 59225705R | skruž betonová povrch hladký; kruhová; l = 500 mm; d = 800 mm; barva přírodní | kus | 6.06 |  | 0 |  | 0 |  | 0 | 21 | 0 | 0.27 | 1.64 | 0 | 0 | SPCM | RTS 23/ II | RTS 23/ II | 0 | 0 |  | Specifikace | Běžná |  |  |  | POL3_
|  | Odkaz na mn. položky pořadí 17 : 3,00000*2,02 |  | 6.06 | [23 empty] | VV | 5
25 | 69366058R | geotextilie PP; funkce drenážní, separační, výztužná, filtrační; plošná hmotnost 500 g/m2; tl. při 2 kPa 5,50 mm | m2 | 347.7282 |  | 0 |  | 0 |  | 0 | 21 | 0 | 0.0005 | 0.17 | 0 | 0 | SPCM | RTS 23/ II | RTS 23/ II | 0 | 0 |  | Specifikace | Běžná |  |  |  | POL3_
|  | viz opláštění trativodů : | [25 empty] | VV | 0
|  | Odkaz na mn. položky pořadí 16 : 117,60000*1,02 |  | 119.952 | [23 empty] | VV | 5
|  | viz zřízení vrstvy z geotextílie : | [25 empty] | VV | 0
|  | Odkaz na mn. položky pořadí 21 : 223,31000*1,02 |  | 227.7762 | [23 empty] | VV | 5
Díl: | 38 | Kompletní konstrukce |  |  |  | 0 |  | 0 |  | 0 |  | 0 |  | 1047.72 |  | 0 |  |  |  |  | 3627.55 | [6 empty] | DIL
26 | 380311531R00 | Kompletní konstrukce z betonu prostého třídy C 12/15, tloušťky konstrukce přes 80 do 150 mm | m3 | 1.11 |  | 0 |  | 0 |  | 0 | 21 | 0 | 2.6126 | 2.9 | 0 | 0 | 801-5 | RTS 23/ II | RTS 23/ II | 3.067 | 3.4 |  | Práce | Běžná |  |  |  | POL1_
|  | čistíren odpadních vod (mimo budovy), nádrží, vodojemů, žlabů nebo kanálů, včetně pomocného pracovního lešení o výšce podlahy do 1900 mm a pro zatížení do 1,5 kPa, | [25 empty] | SPI |  | čistíren odpadních vod (mimo budovy), nádrží, vodojemů, žlabů nebo kanálů, včetně pomocného pracovního lešení o výšce podlahy do 1900 mm a pro zatížení do 1,5 kPa,
|  | podkladní beton : | [25 empty] | VV | 0
|  | SH/2 : 3,0*3,7*0,1 |  | 1.11 | [23 empty] | VV | 0
27 | 380316131RT6 | Kompletní konstrukce z betonu prostého vodostavebního třídy C 25/30, vliv prostředí XA2, tloušťky konstrukce přes 80 do 150 mm | m3 | 30.222 |  | 0 |  | 0 |  | 0 | 21 | 0 | 2.6127 | 78.96 | 0 | 0 | 801-5 | RTS 23/ II | RTS 23/ II | 5.75 | 173.78 |  | Práce | Běžná |  |  |  | POL1_
|  | čistíren odpadních vod (mimo budovy), nádrží, vodojemů, žlabů nebo kanálů, včetně pomocného pracovního lešení o výšce podlahy do 1900 mm a pro zatížení do 1,5 kPa, | [25 empty] | SPI |  | čistíren odpadních vod (mimo budovy), nádrží, vodojemů, žlabů nebo kanálů, včetně pomocného pracovního lešení o výšce podlahy do 1900 mm a pro zatížení do 1,5 kPa,
|  | podkladní beton : | [25 empty] | VV | 0
|  | SH/1 : 20,7*7,3*0,15 |  | 22.6665 | [23 empty] | VV | 0
|  | krycí beton : | [25 empty] | VV | 0
|  | SH/1 : 20,7*7,3*0,05 |  | 7.5555 | [23 empty] | VV | 0
28 | 380316141RT4 | Kompletní konstrukce z betonu prostého vodostavebního třídy C 30/37, vliv prostředí XF4, tloušťky konstrukce přes 80 do 150 mm | m3 | 0.61 |  | 0 |  | 0 |  | 0 | 21 | 0 | 2.6127 | 1.59 | 0 | 0 | 801-5 | RTS 23/ II | RTS 23/ II | 5.75 | 3.51 |  | Práce | Běžná |  |  |  | POL1_
|  | čistíren odpadních vod (mimo budovy), nádrží, vodojemů, žlabů nebo kanálů, včetně pomocného pracovního lešení o výšce podlahy do 1900 mm a pro zatížení do 1,5 kPa, | [25 empty] | SPI |  | čistíren odpadních vod (mimo budovy), nádrží, vodojemů, žlabů nebo kanálů, včetně pomocného pracovního lešení o výšce podlahy do 1900 mm a pro zatížení do 1,5 kPa,
|  | výplňový, spádový beton vč. penetrace - adhezního můstku | [25 empty] | POP
|  | viz příloha D.1.3.. skladba kcí SH/2 : | [25 empty] | VV | 0
|  | CHH : 0,61 |  | 0.61 | [23 empty] | VV | 0
29 | 380316143RU1 | Kompletní konstrukce z betonu prostého vodostavebního třídy C 30/37, vliv prostředí XC4, tloušťky konstrukce přes 300 mm | m3 | 70.875 |  | 0 |  | 0 |  | 0 | 21 | 0 | 2.5878 | 183.41 | 0 | 0 | 801-5 | RTS 23/ II | RTS 23/ II | 1.92 | 136.08 |  | Práce | Běžná |  |  |  | POL1_
|  | čistíren odpadních vod (mimo budovy), nádrží, vodojemů, žlabů nebo kanálů, včetně pomocného pracovního lešení o výšce podlahy do 1900 mm a pro zatížení do 1,5 kPa, | [25 empty] | SPI |  | čistíren odpadních vod (mimo budovy), nádrží, vodojemů, žlabů nebo kanálů, včetně pomocného pracovního lešení o výšce podlahy do 1900 mm a pro zatížení do 1,5 kPa,
|  | výplňový, spádový beton vč. penetrace - adhezního můstku | [25 empty] | POP
|  | viz příloha D.1.3.. skladba kcí SH/1 : | [25 empty] | VV | 0
|  | DN : 5,0*5,0*4,5 |  | 112.5 | [23 empty] | VV | 0
|  | spádování : -4,5/3*(0,5*0,5+(0,5*0,5*5,0*5,0)^(1/2)+5,0*5,0) |  | -41.625 | [23 empty] | VV | 0
30 | 380326142T02 | Kompletní konstrukce ze ŽB třídy C 30/37, tloušťky konstrukce přes 150 do 300 mm, vliv prostředí XC4, XA1 | m3 | 17.799 |  | 0 |  | 0 |  | 0 | 21 | 0 | 2.5914 | 46.12 | 0 | 0 |  | Vlastní | v2023 | 4.193 | 74.63 |  | Práce | Běžná |  |  |  | POL1_
|  | vč. pomocného lešení | [25 empty] | POP
|  | viz přílohy D.1.3. : | [25 empty] | VV | 0
|  | stěny DM2 : (4,0*2+5,4*2)*0,25*2,97 |  | 13.959 | [23 empty] | VV | 0
|  | strop DM2 : 4,0*5,9*0,2 |  | 4.72 | [23 empty] | VV | 0
|  | D/1 : -1,6*0,25*2,2 |  | -0.88 | [23 empty] | VV | 0
31 | 380326142T05 | Kompletní konstrukce ze ŽB třídy C 30/37, tloušťky konstrukce přes 150 do 300 mm, vliv prostředí XC4, XF3, XA2 | m3 | 3.756 |  | 0 |  | 0 |  | 0 | 21 | 0 | 2.5914 | 9.73 | 0 | 0 |  | Vlastní | v2023 | 4.193 | 15.75 |  | Práce | Běžná |  |  |  | POL1_
|  | vč. pomocného lešení | [25 empty] | POP
|  | viz přílohy D.1.3. : | [25 empty] | VV | 0
|  | chh dno : 2,8*3,3*0,3 |  | 2.772 | [23 empty] | VV | 0
|  | chh stěny : (3,3*2+2,4*2)*0,2*0,3+0,3 |  | 0.984 | [23 empty] | VV | 0
32 | 380326142T07 | Kompletní konstrukce ze ŽB třídy C 30/37, tloušťky konstrukce přes 150 do 300 mm, vliv prostředí XC4, XF1, XA2 | m3 | 16.6625 |  | 0 |  | 0 |  | 0 | 21 | 0 | 2.5914 | 43.18 | 0 | 0 |  | Vlastní | v2023 | 4.19 | 69.82 |  | Práce | Běžná |  |  |  | POL1_
|  | vč. pomocného lešení | [25 empty] | POP
|  | viz přílohy D.1.3. : | [25 empty] | VV | 0
|  | zeď mezi AN3 a DN3 : 5,0*0,3*6,9 |  | 10.35 | [23 empty] | VV | 0
|  | strop AN3 : 5,05*5,0*0,25 |  | 6.3125 | [23 empty] | VV | 0
33 | 380326143T06 | Kompletní konstrukce ze ŽB třídy C 30/37, tloušťky konstrukce přes 300 mm, vliv prostředí XC4, XA2 | m3 | 75.548 |  | 0 |  | 0 |  | 0 | 21 | 0 | 2.5772 | 194.71 | 0 | 0 |  | Vlastní | v2023 | 2.455 | 185.47 |  | Práce | Běžná |  |  |  | POL1_
|  | vč. pomocného lešení | [25 empty] | POP
|  | viz přílohy D.1.3. : | [25 empty] | VV | 0
|  | monoblok dno : 20,2*6,8*0,55 |  | 75.548 | [23 empty] | VV | 0
34 | 380326143T07 | Kompletní konstrukce ze ŽB třídy C 30/37, tloušťky konstrukce přes 300 mm, vliv prostředí XC4, XF1, XA2 | m3 | 150.903 |  | 0 |  | 0 |  | 0 | 21 | 0 | 2.5772 | 388.91 | 0 | 0 |  | Vlastní | v2023 | 2.455 | 370.47 |  | Práce | Běžná |  |  |  | POL1_
|  | vč. pomocného lešení | [25 empty] | POP
|  | viz přílohy D.1.3. : | [25 empty] | VV | 0
|  | monoblok stěny obvod : (19,3*2+5,0*2)*0,45*6,9 |  | 150.903 | [23 empty] | VV | 0
35 | 380356211R00 | Bednění kompletních konstrukcí omítaných z betonu prostého nebo železového obyčejného i vodostavebního, ploch rovinných, zřízení | m2 | 591.982 |  | 0 |  | 0 |  | 0 | 21 | 0 | 0.06031 | 35.7 | 0 | 0 | 801-5 | RTS 23/ II | RTS 23/ II | 1.05 | 621.58 |  | Práce | Běžná |  |  |  | POL1_
|  | čistíren odpadních vod (mimo budovy), nádrží, vodojemů, žlabů nebo kanálů: | [25 empty] | SPI
|  | - konstrukcí omítaných z betonu prostého nebo železového obyčejného i vodostavebního | [25 empty] | SPI
|  | - konstrukcí neomítaných z betonu prostého nebo železového | [25 empty] | SPI
|  | viz přílohy D.1.3. : | [25 empty] | VV | 0
|  | stěny DM2 : (4,0*2+5,4*2)*2*2,97 |  | 111.672 | [23 empty] | VV | 0
|  | strop DM2 : 4,0*5,9 |  | 23.6 | [23 empty] | VV | 0
|  | D/1 : (1,6*2+2,2*2)*0,25 |  | 1.9 | [23 empty] | VV | 0
|  | zeď mezi AN3 a DN3 : 5,0*2*6,9 |  | 69 | [23 empty] | VV | 0
|  | strop AN3 : 5,05*5,0 |  | 25.25 | [23 empty] | VV | 0
|  | monoblok dno : (20,2*2+6,8*2)*0,55 |  | 29.7 | [23 empty] | VV | 0
|  | monoblok stěny obvod : (19,3*2+5,0*2)*2*6,9 |  | 670.68 | [23 empty] | VV | 0
|  | chh dno : (2,8*2+3,3*2)*0,3 |  | 3.66 | [23 empty] | VV | 0
|  | chh stěny : (3,3*2+2,4*2)*2*0,3 |  | 6.84 | [23 empty] | VV | 0
|  | DN - spádové betony : (0,5+5,0)/2*5,03*4 |  | 55.33 | [23 empty] | VV | 0
|  | odpočet pohledový beton : | [25 empty] | VV | 0
|  | Odkaz na mn. položky pořadí 38 : 405,65000*-1 |  | -405.65 | [23 empty] | VV | 5
36 | 380356212R00 | Bednění kompletních konstrukcí omítaných z betonu prostého nebo železového obyčejného i vodostavebního, ploch rovinných, odbednění | m2 | 591.982 |  | 0 |  | 0 |  | 0 | 21 | 0 | 0 | 0 | 0 | 0 | 801-5 | RTS 23/ II | RTS 23/ II | 0.4 | 236.79 |  | Práce | Běžná |  |  |  | POL1_
|  | čistíren odpadních vod (mimo budovy), nádrží, vodojemů, žlabů nebo kanálů: | [25 empty] | SPI
|  | - konstrukcí omítaných z betonu prostého nebo železového obyčejného i vodostavebního | [25 empty] | SPI
|  | - konstrukcí neomítaných z betonu prostého nebo železového | [25 empty] | SPI
|  | Odkaz na mn. položky pořadí 35 : 591,98200 |  | 591.982 | [23 empty] | VV | 5
37 | 380356242R00 | Bednění kompletních konstrukcí neomítaných z betonu prostého nebo železového obyčejného vodostavebního, ploch rovinných, odbednění | m2 | 405.65 |  | 0 |  | 0 |  | 0 | 21 | 0 | 0 | 0 | 0 | 0 | 801-5 | RTS 23/ II | RTS 23/ II | 0.65 | 263.67 |  | Práce | Běžná |  |  |  | POL1_
|  | čistíren odpadních vod (mimo budovy), nádrží, vodojemů, žlabů nebo kanálů: | [25 empty] | SPI
|  | - konstrukcí omítaných z betonu prostého nebo železového obyčejného i vodostavebního | [25 empty] | SPI
|  | - konstrukcí neomítaných z betonu prostého nebo železového | [25 empty] | SPI
|  | Odkaz na mn. položky pořadí 38 : 405,65000 |  | 405.65 | [23 empty] | VV | 5
38 | 380356241T04 | Bednění kompl.konstr.neomít.BV pl.rovinných,zříz., v kvalitě pohledového betonu PB2-C1-H1-S1-U1-Z0-B1-T1 | m2 | 405.65 |  | 0 |  | 0 |  | 0 | 21 | 0 | 0.06535 | 26.51 | 0 | 0 |  | Vlastní | v2023 | 1.72 | 697.72 |  | Práce | Běžná |  |  |  | POL1_
|  | viz přílohy D.1.3. : | [25 empty] | VV | 0
|  | pohledový beton viz příloha Technická zpráva : | [25 empty] | VV | 0
|  | AN3 : (13,1*2+5,0*2)*6,9+5,05*5,0 |  | 275.03 | [23 empty] | VV | 0
|  | DN : 4*5,0*2,5 |  | 50 | [23 empty] | VV | 0
|  | DN - spádové betony : (0,5+5,0)/2*5,03*4 |  | 55.33 | [23 empty] | VV | 0
|  | vně : (15,5*2+5,9)*0,5 |  | 18.45 | [23 empty] | VV | 0
|  | chh stěny : (3,3*2+2,4*2)*2*0,3 |  | 6.84 | [23 empty] | VV | 0
39 | 380361005R00 | Výztuž kompletních konstrukcí z oceli z oceli 10 425 (BSt 500 S) | t | 0.70331 |  | 0 |  | 0 |  | 0 | 21 | 0 | 1.0253 | 0.72 | 0 | 0 | 801-5 | RTS 23/ II | RTS 23/ II | 22.07 | 15.52 |  | Práce | Běžná |  |  |  | POL1_
|  | čistíren odpadních vod (mimo budovy), nádrží, vodojemů, žlabů nebo kanálů , včetně pomocného pracovního lešení o výšce podlahy do 1900 mm a pro zatížení do 1,5 kPa, | [25 empty] | SPI |  | čistíren odpadních vod (mimo budovy), nádrží, vodojemů, žlabů nebo kanálů , včetně pomocného pracovního lešení o výšce podlahy do 1900 mm a pro zatížení do 1,5 kPa,
|  | síť 5x150x150 mm, překrytí 20% : | [25 empty] | VV | 0
|  | viz příloha D.1.3.. skladba kcí SH/1 : | [25 empty] | VV | 0
|  | DN - spádové betony : (0,5+5,0)/2*5,03*4*1,2*2,099*0,001 |  | 0.13937 | [23 empty] | VV | 0
|  | viz příloha D.1.3.. skladba kcí SH/2 : | [25 empty] | VV | 0
|  | CHH - spádové betony : 2,4*2,4*1,2*2,099*0,001 |  | 0.01451 | [23 empty] | VV | 0
|  | síť 6x150x150 mm, překrytí 20% : | [25 empty] | VV | 0
|  | viz příloha D.1.3.. skladba kcí SH/1 : | [25 empty] | VV | 0
|  | podkladní beton : | [25 empty] | VV | 0
|  | monoblok : 20,7*7,3*1,2*3,03*0,001 |  | 0.54944 | [23 empty] | VV | 0
40 | 380361007R00 | Výztuž kompletních konstrukcí z oceli z oceli 10 505 | t | 34.4069 |  | 0 |  | 0 |  | 0 | 21 | 0 | 1.0253 | 35.28 | 0 | 0 | 801-5 | RTS 23/ II | RTS 23/ II | 22.07 | 759.36 |  | Práce | Běžná |  |  |  | POL1_
|  | čistíren odpadních vod (mimo budovy), nádrží, vodojemů, žlabů nebo kanálů , včetně pomocného pracovního lešení o výšce podlahy do 1900 mm a pro zatížení do 1,5 kPa, | [25 empty] | SPI |  | čistíren odpadních vod (mimo budovy), nádrží, vodojemů, žlabů nebo kanálů , včetně pomocného pracovního lešení o výšce podlahy do 1900 mm a pro zatížení do 1,5 kPa,
|  | viz statika - z oceli B 500 B : | [25 empty] | VV | 0
|  | Odkaz na mn. položky pořadí 30 : 17,79900*0,13 |  | 2.3139 | [23 empty] | VV | 5
|  | Odkaz na mn. položky pořadí 31 : 3,75600*0,13 |  | 0.48828 | [23 empty] | VV | 5
|  | Odkaz na mn. položky pořadí 32 : 16,66254*0,13 |  | 2.1661 | [23 empty] | VV | 5
|  | Odkaz na mn. položky pořadí 33 : 75,54800*0,13 |  | 9.8212 | [23 empty] | VV | 5
|  | Odkaz na mn. položky pořadí 34 : 150,90300*0,13 |  | 19.6174 | [23 empty] | VV | 5
Díl: | 61 | Úpravy povrchů vnitřní |  |  |  | 0 |  | 0 |  | 0 |  | 0 |  | 0.62 |  | 0 |  |  |  |  | 24.79 | [6 empty] | DIL
41 | 611474410RT4 | Omítka vnitřní stropů ze suché směsi tenkovrstvá, vápenná, , na monolitický podklad, Penetrace cementová; funkce: úprava savosti, adhezní můstek; ředidlo: voda (disperzní) | m2 | 19.3 |  | 0 |  | 0 |  | 0 | 21 | 0 | 0.00896 | 0.17 | 0 | 0 | 801-1 | RTS 23/ II | RTS 23/ II | 0.4 | 7.72 |  | Práce | Běžná |  |  |  | POL1_
|  | kompletní souvrství | [25 empty] | SPI
|  | včetně pomocného lešení | [25 empty] | POP
|  | viz příloha D.1.3.. skladba kcí SH/5 : | [25 empty] | VV | 0
|  | m.č.4 - DM2 : 3,5*5,4+1,6*0,25 |  | 19.3 | [23 empty] | VV | 0
42 | 612474410R00 | Omítka vnitřní stěn ze suché směsi tenkovrstvá (stěrka, štuk), , vápenná, na monolitický beton, ruční zpracování, Penetrace cementová; funkce: úprava savosti, adhezní můstek; ředidlo: voda (disperzní) | m2 | 52.51 |  | 0 |  | 0 |  | 0 | 21 | 0 | 0.00851 | 0.45 | 0 | 0 | 801-1 | RTS 23/ II | RTS 23/ II | 0.325 | 17.07 |  | Práce | Běžná |  |  |  | POL1_
|  | kompletní souvrství | [25 empty] | SPI
|  | viz příloha D.1.3.. skladba kcí SV/3-4 : | [25 empty] | VV | 0
|  | m.č.4 - DM2 : (3,5*2+5,4*2)*2,95 |  | 52.51 | [23 empty] | VV | 0
Díl: | 62 | Úpravy povrchů vnější |  |  |  | 0 |  | 0 |  | 0 |  | 0 |  | 0.89 |  | 0 |  |  |  |  | 88.47 | [6 empty] | DIL
43 | 622311521RV1 | Zateplení soklu extrudovaným polystyrénem, tloušťky 80 mm, zakončené stěrkou s výztužnou tkaninou | m2 | 17.17 |  | 0 |  | 0 |  | 0 | 21 | 0 | 0.01039 | 0.18 | 0 | 0 | 801-1 | RTS 23/ II | RTS 23/ II | 0.86 | 14.77 |  | Práce | Běžná |  |  |  | POL1_
|  | nanesení lepicího tmelu na izolační desky, nalepení desek, zajištění talířovými hmoždinkami (6 ks/m2), přebroušení desek, natažení stěrky, vtlačení výztužné tkaniny, přehlazení stěrky. Další vrstvy podle popisu položky. Včetně rohových lišt na hranách budov. | [25 empty] | SPI |  | nanesení lepicího tmelu na izolační desky, nalepení desek, zajištění talířovými hmoždinkami (6 ks/m2), přebroušení desek, natažení stěrky, vtlačení výztužné tkaniny, přehlazení stěrky. Další vrstvy podle popisu položky. Včetně rohových lišt na hranách budov.
|  | Položka neobsahuje kontaktní nátěr a povrchovou úpravu omítkou. | [25 empty] | POP
|  | Součinitel tepelné vodivosti izolantu je 0,036 W/mK. | [25 empty] | POP
|  | viz příloha D.1.3.. skladba kcí SV/3 : | [25 empty] | VV | 0
|  | DM : (4,16*2+5,9)*1,0 |  | 14.22 | [23 empty] | VV | 0
|  | DM : 5,9*0,5 |  | 2.95 | [23 empty] | VV | 0
44 | 622311132RT3 | Zateplení fasády , expandovaným polystyrénem, tloušťky 100 mm, kontaktní nátěr a silikonová omítka, škrábaná, zrnitost 2 mm | m2 | 53.84 |  | 0 |  | 0 |  | 0 | 21 | 0 | 0.01272 | 0.68 | 0 | 0 | 801-1 | RTS 23/ II | RTS 23/ II | 1.2558 | 67.61 |  | Práce | Běžná |  |  |  | POL1_
|  | nanesení lepicího tmelu na izolační desky, nalepení desek, zajištění talířovými hmoždinkami (6 ks/m2), přebroušení desek EPS, nebo kašírování u minerálních desek, natažení stěrky, vtlačení výztužné tkaniny, přehlazení stěrky. Další vrstvy podle popisu položky. Včetně rohových lišt na hranách budov. | [25 empty] | SPI |  | nanesení lepicího tmelu na izolační desky, nalepení desek, zajištění talířovými hmoždinkami (6 ks/m2), přebroušení desek EPS, nebo kašírování u minerálních desek, natažení stěrky, vtlačení výztužné tkaniny, přehlazení stěrky. Další vrstvy podle popisu položky. Včetně rohových lišt na hranách budov.
|  | Součinitel tepelné vodivosti izolantu je 0,039 W/mK. | [25 empty] | POP
|  | viz příloha D.1.3.. skladba kcí SV/4 : | [25 empty] | VV | 0
|  | fasáda : (4,2*2+5,9*2)*2,8 |  | 56.56 | [23 empty] | VV | 0
|  | D/1 : -1,6*1,7 |  | -2.72 | [23 empty] | VV | 0
45 | 622311154RT3 | Zateplení ostění expandovaným polystyrénem, tloušťky 40 mm, kontaktní nátěr a silikonová omítka | m2 | 2.1 |  | 0 |  | 0 |  | 0 | 21 | 0 | 0.01313 | 0.03 | 0 | 0 | 801-1 | RTS 23/ II | RTS 23/ II | 2.902 | 6.09 |  | Práce | Běžná |  |  |  | POL1_
|  | nanesení lepicího tmelu na izolační desky, nalepení desek, osazení okenních rohových lišt, natažení stěrky, vtlačení výztužné tkaniny, přehlazení stěrky. Další vrstvy podle popisu položky. Položky pro zateplení minerální deskou obsahují před armovací vrstvou kašírování desek. Včetně rohových lišt, zakončovacích lišt s okapničkou, napojovacích lišt a výztužné tkaniny. | [25 empty] | SPI |  | nanesení lepicího tmelu na izolační desky, nalepení desek, osazení okenních rohových lišt, natažení stěrky, vtlačení výztužné tkaniny, přehlazení stěrky. Další vrstvy podle popisu položky. Položky pro zateplení minerální deskou obsahují před armovací vrstvou kašírování desek. Včetně rohových lišt, zakončovacích lišt s okapničkou, napojovacích lišt a výztužné tkaniny.
|  | Součinitel tepelné vodivosti izolantu je 0,039 W/mK. | [25 empty] | POP
|  | D/1 : (1,6+2*2,2)*0,35 |  | 2.1 | [23 empty] | VV | 0
Díl: | 63 | Podlahy a podlahové konstrukce |  |  |  | 0 |  | 0 |  | 0 |  | 0 |  | 4.4 |  | 0 |  |  |  |  | 8.21 | [6 empty] | DIL
46 | 631571001R00 | Násyp pod podlahy z kameniva z kameniva z kameniva těženého 0-4 pro zpevnění podkladu | m3 | 1.035 |  | 0 |  | 0 |  | 0 | 21 | 0 | 1.837 | 1.9 | 0 | 0 | 801-1 | RTS 23/ II | RTS 23/ II | 1.84 | 1.9 |  | Práce | Běžná |  |  |  | POL1_
|  | pod mazaniny a dlažby, popř. na plochých střechách, vodorovný nebo ve spádu, s udusáním a urovnáním povrchu, | [25 empty] | SPI |  | pod mazaniny a dlažby, popř. na plochých střechách, vodorovný nebo ve spádu, s udusáním a urovnáním povrchu,
|  | okap. chodník : | [25 empty] | VV | 0
|  | Odkaz na mn. položky pořadí 47 : 10,35000*0,1 |  | 1.035 | [23 empty] | VV | 5
47 | 632921911R00 | Dlažba vnitřní nebo vnější při objektu z dlaždic betonových betonových kladených do písku se zalitím spár na celou výšku cementovou maltou pro spárování o tloušťce dlaždic 40 mm | m2 | 10.35 |  | 0 |  | 0 |  | 0 | 21 | 0 | 0.24155 | 2.5 | 0 | 0 | 801-1 | RTS 23/ II | RTS 23/ II | 0.61 | 6.31 |  | Práce | Běžná |  |  |  | POL1_
|  | vodorovná nebo ve spádu do 15° od vodorovné roviny | [25 empty] | SPI
|  | Včetně dodávky dlaždic. | [25 empty] | POP
|  | viz příloha D.1.3.. : | [25 empty] | VV | 0
|  | okap. chodník : (1,8+6,9+19,5+0,3+3,0+3,0)*0,3 |  | 10.35 | [23 empty] | VV | 0
Díl: | 93 | Dokončovací práce inženýrských staveb |  |  |  | 0 |  | 0 |  | 0 |  | 0 |  | 0.46 |  | 0 |  |  |  |  | 67.21 | [6 empty] | DIL
48 | 931961118T00 | Vložky do dilatačních spár, polystyren, tl 20 mm; včetně zatmelení v líci | m2 | 2.31 |  | 0 |  | 0 |  | 0 | 21 | 0 | 0.00042 | 0 | 0 | 0 |  | Vlastní | v2023 | 0.2 | 0.46 |  | Práce | Běžná |  |  |  | POL1_
|  | mezi DN3 a CHH : 3,3*0,7 |  | 2.31 | [23 empty] | VV | 0
49 | 931981021R00 | Zřízení těsnění pracovní spáry bitumenovým plechem, | m | 73 |  | 0 |  | 0 |  | 0 | 21 | 0 | 0.00105 | 0.08 | 0 | 0 | 801-5 | RTS 23/ II | RTS 23/ II | 0.17 | 12.41 |  | Práce | Běžná |  |  |  | POL1_
|  | viz statická část : 73,0 |  | 73 | [23 empty] | VV | 0
50 | 933901111R00 | Zkoušky objektů a vymývání provedení zkoušky vodotěsnosti betonové nádrže jakéhokoliv druhu a tvaru, o obsahu do 1000 m3 | m3 | 490.703 |  | 0 |  | 0 |  | 0 | 21 | 0 | 0 | 0 | 0 | 0 | 801-5 | RTS 23/ II | RTS 23/ II | 0.11 | 53.98 |  | Práce | Běžná |  |  |  | POL1_
|  | - | [25 empty] | SPI
|  | Včetně napuštění a vypuštění vody z nádrže po skončení zkoušky. | [25 empty] | POP
|  | AN : 13,1*5,0*6,2 |  | 406.1 | [23 empty] | VV | 0
|  | DN : 5,0*5,0*1,65+4,5/3*(0,5*0,5+(0,5*0,5*5,0*5,0)^(1/2)+5,0*5,0) |  | 82.875 | [23 empty] | VV | 0
|  | CHH : 2,4*2,4*0,3 |  | 1.728 | [23 empty] | VV | 0
51 | 935111111R00 | Osazení příkopového žlabu se zřízením lože tl. 100 mm z kameniva těženého nebo štěrkopísku, z betonových příkopových tvárnic, šířky do 500 mm | m | 2 |  | 0 |  | 0 |  | 0 | 21 | 0 | 0.07285 | 0.15 | 0 | 0 | 822-1 | RTS 23/ II | RTS 23/ II | 0.179 | 0.36 |  | Práce | Běžná |  |  |  | POL1_
|  | s vyplněním a zatřením spár cementovou maltou, se zřízením lože tl. 10 cm | [25 empty] | SPI
|  | Včetně dodání hmot pro lože a vyplnění spár. | [25 empty] | POP
52 | 93PCŘSS400 | Křížový bitumenový těsnící plech na řízené spáry, D+M | m | 47 |  | 0 |  | 0 |  | 0 | 21 | 0 | 0.003 | 0.14 | 0 | 0 |  | Vlastní | Indiv | 0 | 0 |  | Práce | Běžná |  |  |  | POL1_
|  | viz přílohy statika : 47 |  | 47 | [23 empty] | VV | 0
53 | 08211320R | vodné pro vodu pitnou | m3 | 505.4241 |  | 0 |  | 0 |  | 0 | 21 | 0 | 0 | 0 | 0 | 0 | SPCM | RTS 23/ II | RTS 23/ II | 0 | 0 |  | Specifikace | Běžná |  |  |  | POL3_
|  | Odkaz na mn. položky pořadí 50 : 490,70300*1,03 |  | 505.4241 | [23 empty] | VV | 5
54 | 592275170R | žlab odvodňovací TBZ; beton; l = 300,0 mm; š = 200 mm; h = 80,0 mm | kus | 10 |  | 0 |  | 0 |  | 0 | 21 | 0 | 0.0085 | 0.09 | 0 | 0 | SPCM | RTS 23/ II | RTS 23/ II | 0 | 0 |  | Specifikace | Běžná |  |  |  | POL3_
Díl: | 94 | Lešení a stavební výtahy |  |  |  | 0 |  | 0 |  | 0 |  | 0 |  | 0.01 |  | 0 |  |  |  |  | 0.26 | [6 empty] | DIL
55 | 941955PC01 | Lešení lehké pracovní pomocné Lešení lehké pomocné | Soubor | 1 |  | 0 |  | 0 |  | 0 | 21 | 0 | 0.00635 | 0.01 | 0 | 0 | 800-3 | Vlastní | Indiv | 0.26 | 0.26 |  | Práce | Běžná |  |  |  | POL1_
Díl: | 95 | Dokončovací konstrukce na pozemních stavbách |  |  |  | 0 |  | 0 |  | 0 |  | 0 |  | 0.02 |  | 0 |  |  |  |  | 38.67 | [6 empty] | DIL
56 | 952901221R00 | Vyčištění budov a ostatních objektů průmyslových budov a objektů výrobních, skladovacích, garáží, dílen nebo hal apod. s nespalnou podlahou - zametení podlahy, umytí dlažeb nebo keramických podlah v přilehlých místnostech, chodbách a schodištích, umytí obkladů, schodů,vyčištění a umytí oken a dveří s rámy a zárubněmi, umytí a vyčištění jiných zasklených a natíraných ploch a zařizovacích předmětů před předáním do užívání jakékoliv výšky podlaží | m2 | 34.86 |  | 0 |  | 0 |  | 0 | 21 | 0 | 4e-05 | 0 | 0 | 0 | 801-1 | RTS 23/ II | RTS 23/ II | 0.26 | 9.06 |  | Práce | Běžná |  |  |  | POL1_
|  | viz přílohy D.1.3.. : | [25 empty] | VV | 0
|  | DM2 : 4,2*6,1 |  | 25.62 | [23 empty] | VV | 0
|  | CHH : 2,8*3,3 |  | 9.24 | [23 empty] | VV | 0
57 | 952903112R00 | Vyčištění objektů při světlé výšce prostoru do 3,5 m čistíren odpadních vod, nádrží, žlabů nebo kanálů | m2 | 113.87 |  | 0 |  | 0 |  | 0 | 21 | 0 | 1e-05 | 0 | 0 | 0 | 801-5 | RTS 23/ II | RTS 23/ II | 0.17 | 19.36 |  | Práce | Běžná |  |  |  | POL1_
|  | při světlé výšce prostoru do 3,5 m čistíren odpadních vod, nádrží, vodojemů, žlabů nebo kanálů | [25 empty] | SPI
|  | viz přílohy D.1.3.. : | [25 empty] | VV | 0
|  | monoblok : 19,3*5,9 |  | 113.87 | [23 empty] | VV | 0
58 | 952903119R00 | Vyčištění objektů příplatek k ceně za vyčištění prostorů jakékoliv výšky přes 3,5 m | m2 | 113.87 |  | 0 |  | 0 |  | 0 | 21 | 0 | 0.0002 | 0.02 | 0 | 0 | 801-5 | RTS 23/ II | RTS 23/ II | 0.09 | 10.25 |  | Práce | Běžná |  |  |  | POL1_
|  | při světlé výšce prostoru do 3,5 m čistíren odpadních vod, nádrží, vodojemů, žlabů nebo kanálů | [25 empty] | SPI
|  | Odkaz na mn. položky pořadí 57 : 113,87000 |  | 113.87 | [23 empty] | VV | 5
Díl: | 961 | Prostupy |  |  |  | 0 |  | 0 |  | 0 |  | 0 |  | 0 |  | 0 |  |  |  |  | 0 | [6 empty] | DIL
59 | 970PC00 | Prostupy, Vč. utěsnění; vč. ochranného nátěru výztuže. | kpl | 1 |  | 0 |  | 0 |  | 0 | 21 | 0 | 0 | 0 | 0 | 0 |  | Vlastní | Indiv | 0 | 0 |  | Práce | Běžná |  |  |  | POL1_
|  | viz přílohy Technická zpráva, Výkazy, Legenda prostupů a výkresová dokumentace. Těsnit viz poznámka, vč. přesunu hmot a likvidace suti | [25 empty] | POP |  | viz přílohy Technická zpráva, Výkazy, Legenda prostupů a výkresová dokumentace. Těsnit viz poznámka, vč. přesunu hmot a likvidace suti
Díl: | 99 | Staveništní přesun hmot |  |  |  | 0 |  | 0 |  | 0 |  | 0 |  | 0 |  | 0 |  |  |  |  | 1075.1 | [6 empty] | DIL
60 | 998142251R00 | Přesun hmot pro nádrže a jímky pro nádrže a jímky pozemních čistíren vod (814 1 JKSO), nádrže pozemní mimo nádrží a jímek čistíren odpadních vod (814 2 JKSO), zásobníky a jámy pozemní mimo zemědělství (814 3 JKSO) se svislou nosnou konstrukcí monolitickou betonovou tyčovou nebo plošnou (KMCH 2 a 3 - JKSO šesté místo) vodorovně 50 m výšky do 25 mm | t | 2559.7503 |  | 0 |  | 0 |  | 0 | 21 | 0 | 0 | 0 | 0 | 0 | 801-5 | RTS 23/ II | RTS 23/ II | 0.42 | 1075.1 |  | Přesun hmot | Běžná |  |  |  | POL7_
|  | na novostavbách a změnách objektů | [25 empty] | SPI
|  | Hmotnosti z položek s pořadovými čísly: : | [25 empty] | VV | 0
|  | 13,14,16,17,18,19,20,21,23,24,25,26,27,28,29,30,31,32,33,34,35,38,39,40,41,42,43,44,45,46,47,48,49, : | [25 empty] | VV | 0
|  | 51,52,54,55,56,57,58, : | [25 empty] | VV | 0
|  | Součet: : 2559,75032 |  | 2559.7503 | [23 empty] | VV | 0
Díl: | 711 | Izolace proti vodě |  |  |  | 0 |  | 0 |  | 0 |  | 0 |  | 3.21 |  | 0 |  |  |  |  | 362.02 | [6 empty] | DIL
61 | 711111001RZ2 | Provedení izolace proti zemní vlhkosti natěradly za studena na ploše vodorovné nátěrem penetračním, 1 x nátěr, včetně dodávky penetračního laku ALP-M, Penetrace asfaltová; funkce: zpevnění povrchu, adhezní můstek; ředidlo: organické | m2 | 23.6 |  | 0 |  | 0 |  | 0 | 21 | 0 | 0.00033 | 0.01 | 0 | 0 | 800-711 | RTS 23/ II | RTS 23/ II | 0.03 | 0.71 |  | Práce | Běžná |  |  |  | POL1_
|  | Penetrace pod pásy z modifikovaného asfaltu. | [25 empty] | POP
|  | viz přílohy D.1.3. : | [25 empty] | VV | 0
|  | SH/5 : 4,0*5,9 |  | 23.6 | [23 empty] | VV | 0
62 | 711141559R00 | Provedení izolace proti zemní vlhkosti pásy přitavením vodorovná, 1 vrstva, bez dodávky izolačních pásů, | m2 | 23.6 |  | 0 |  | 0 |  | 0 | 21 | 0 | 0.00041 | 0.01 | 0 | 0 | 800-711 | RTS 23/ II | RTS 23/ II | 0.23 | 5.43 |  | Práce | Běžná |  |  |  | POL1_
|  | viz přílohy D.1.3. : | [25 empty] | VV | 0
|  | SH/5 : 4,0*5,9 |  | 23.6 | [23 empty] | VV | 0
63 | 711191272RT2 | Provedení izolace proti zemní vlhkosti ostatní svislé uložení, ochranná textilie, 300 g/m2 | m2 | 400.95 |  | 0 |  | 0 |  | 0 | 21 | 0 | 0.00032 | 0.13 | 0 | 0 | 800-711 | RTS 23/ II | RTS 23/ II | 0.14 | 56.13 |  | Práce | Běžná |  |  |  | POL1_
|  | viz příloha D.1.3.. skladba kcí SV/1 : | [25 empty] | VV | 0
|  | monoblok stěny vně : (19,3*2+5,9*2)*6,9 |  | 347.76 | [23 empty] | VV | 0
|  | monoblok dno : (20,2*2+5,9*2)*0,45 |  | 23.49 | [23 empty] | VV | 0
|  | monoblok dno : (20,2*2+6,8*2)*0,55 |  | 29.7 | [23 empty] | VV | 0
64 | 711212-HM | Izolace proti vodě nátěr hydroizolační Ochranná uzavírací a hydroizolační membrána - dvousložkový nátěrový systém, D+M | m2 | 387.2 |  | 0 |  | 0 |  | 0 | 21 | 0 | 0.002 | 0.77 | 0 | 0 | 800-711 | Vlastní | Kalkul | 0.24 | 92.93 |  | Práce | Běžná |  |  |  | POL1_
|  | popis viz Technická zpráva | [25 empty] | POP
|  | podrobný popis viz Technická zpráva, Povrchové úpravy : | [25 empty] | VV | 0
|  | vnitřní ochranný nátěr : | [25 empty] | VV | 0
|  | AN3 : (13,1*2+5,0*2)*6,9+5,05*5,0 |  | 275.03 | [23 empty] | VV | 0
|  | DN : 4*5,0*2,5 |  | 50 | [23 empty] | VV | 0
|  | DN - spádové betony : (0,5+5,0)/2*5,03*4 |  | 55.33 | [23 empty] | VV | 0
|  | chh stěny : (3,3*2+2,4*2)*2*0,3 |  | 6.84 | [23 empty] | VV | 0
65 | 711213-SM | Izolace proti vodě stěrka hydroizolační Síranuvzdorná membrána tl. min. 2 mm - pružná dvousložková hydroizolační stěrka, D+M | m2 | 552.06 |  | 0 |  | 0 |  | 0 | 21 | 0 | 0.0035 | 1.93 | 0 | 0 | 800-711 | Vlastní | Kalkul | 0.24 | 132.49 |  | Práce | Běžná |  |  |  | POL1_
|  | popis viz Technická zpráva | [25 empty] | POP
|  | viz příloha D.1.3.. skladba kcí SV/1 : | [25 empty] | VV | 0
|  | monoblok stěny vně : (19,3*2+5,9*2)*6,9 |  | 347.76 | [23 empty] | VV | 0
|  | monoblok dno : (20,2*2+5,9*2)*0,45 |  | 23.49 | [23 empty] | VV | 0
|  | monoblok dno : (20,2*2+6,8*2)*0,55 |  | 29.7 | [23 empty] | VV | 0
|  | na podkladní beton : | [25 empty] | VV | 0
|  | SH/1 : 20,7*7,3 |  | 151.11 | [23 empty] | VV | 0
66 | 711823121RT7 | Ochrana konstrukcí nopovou fólií svisle, výška nopu 8 mm, včetně dodávky fólie | m2 | 400.95 |  | 0 |  | 0 |  | 0 | 21 | 0 | 0.00052 | 0.21 | 0 | 0 | 800-711 | RTS 23/ II | RTS 23/ II | 0.16 | 64.15 |  | Práce | Běžná |  |  |  | POL1_
|  | viz příloha D.1.3.. skladba kcí SV/1 : | [25 empty] | VV | 0
|  | monoblok stěny vně : (19,3*2+5,9*2)*6,9 |  | 347.76 | [23 empty] | VV | 0
|  | monoblok dno : (20,2*2+5,9*2)*0,45 |  | 23.49 | [23 empty] | VV | 0
|  | monoblok dno : (20,2*2+6,8*2)*0,55 |  | 29.7 | [23 empty] | VV | 0
67 | 711823129RT4 | Ochrana konstrukcí nopovou fólií ukončovací lišta, , včetně dodávky lišty | m | 50.4 |  | 0 |  | 0 |  | 0 | 21 | 0 | 0.00053 | 0.03 | 0 | 0 | 800-711 | RTS 23/ II | RTS 23/ II | 0.1 | 5.04 |  | Práce | Běžná |  |  |  | POL1_
|  | viz příloha D.1.3.. skladba kcí SV/1 : | [25 empty] | VV | 0
|  | monoblok stěny vně : 19,3*2+5,9*2 |  | 50.4 | [23 empty] | VV | 0
68 | 628522691R | Pás hydroizolační asfaltový tloušťka = 4,0 mm; asfalt: modifikovaný; nosná vložka: Al fólie kašírovaná skleněnými vlákny; horní strana: minerální posyp; spodní strana: PE fólie | m2 | 27.14 |  | 0 |  | 0 |  | 0 | 21 | 0 | 0.0045 | 0.12 | 0 | 0 | SPCM | RTS 23/ II | RTS 23/ II | 0 | 0 |  | Specifikace | Běžná |  |  |  | POL3_
|  | Odkaz na mn. položky pořadí 62 : 23,60000*1,15 |  | 27.14 | [23 empty] | VV | 5
69 | 998711102R00 | Přesun hmot pro izolace proti vodě svisle do 12 m | t | 3.2097 |  | 0 |  | 0 |  | 0 | 21 | 0 | 0 | 0 | 0 | 0 | 800-711 | RTS 23/ II | RTS 23/ II | 1.6 | 5.14 |  | Přesun hmot | Běžná |  |  |  | POL7_
|  | 50 m vodorovně měřeno od těžiště půdorysné plochy skládky do těžiště půdorysné plochy objektu | [25 empty] | SPI
|  | Hmotnosti z položek s pořadovými čísly: : | [25 empty] | VV | 0
|  | 61,62,63,64,65,66,67,68, : | [25 empty] | VV | 0
|  | Součet: : 3,20971 |  | 3.2097 | [23 empty] | VV | 0
Díl: | 713 | Izolace tepelné |  |  |  | 0 |  | 0 |  | 0 |  | 0 |  | 0.11 |  | 0 |  |  |  |  | 11.14 | [6 empty] | DIL
70 | 713111231RK5 | Montáž tepelné izolace stropů parotěsná zábrana stropů shora s přelepením spojů, včetně dodávky fólie | m2 | 23.6 |  | 0 |  | 0 |  | 0 | 21 | 0 | 0.00018 | 0 | 0 | 0 | 800-713 | RTS 23/ II | RTS 23/ II | 0.14 | 3.3 |  | Práce | Běžná |  |  |  | POL1_
|  | včetně dodávky fólie a spojovacích prostředků. | [25 empty] | POP
|  | viz přílohy D.1.3. - SH/5 - difuzní fólie : | [25 empty] | VV | 0
|  | SH/5 : 4,0*5,9 |  | 23.6 | [23 empty] | VV | 0
71 | 713131131RT2 | Montáž tepelné izolace stěn lepením | m2 | 7.11 |  | 0 |  | 0 |  | 0 | 21 | 0 | 0.00294 | 0.02 | 0 | 0 | 800-713 | RTS 23/ II | RTS 23/ II | 0.28 | 1.99 |  | Práce | Běžná |  |  |  | POL1_
|  | Očištění povrchu stěny od prachu, nařezání izolačních desek na požadovaný rozměr, nanesení lepicího tmelu, osazení desek. | [25 empty] | POP |  | Očištění povrchu stěny od prachu, nařezání izolačních desek na požadovaný rozměr, nanesení lepicího tmelu, osazení desek.
|  | viz příloha D.1.3.. skladba kcí SV/2 : | [25 empty] | VV | 0
|  | DM : (4,16*2+5,9)*0,5 |  | 7.11 | [23 empty] | VV | 0
72 | 713141124R00 | Montáž tepelné izolace plochých střech lepená na pruhy z PU lepidla | m2 | 47.2 |  | 0 |  | 0 |  | 0 | 21 | 0 | 0.00015 | 0.01 | 0 | 0 | 800-713 | RTS 23/ II | RTS 23/ II | 0.12 | 5.66 |  | Práce | Běžná |  |  |  | POL1_
|  | viz přílohy D.1.3. : | [25 empty] | VV | 0
|  | SH/5 : 4,0*5,9*2 |  | 47.2 | [23 empty] | VV | 0
73 | 28375463R | Výrobek izolační pro budovy z extrudovaného polystyrenu (XPS) tvar: deska; tloušťka d = 80,0 mm; OH = 35 kg/m3; lambda = 0,035 W/(m.K); pevnost v tlaku CS 300 kPa; RtF: E | m2 | 7.2522 |  | 0 |  | 0 |  | 0 | 21 | 0 | 0.0028 | 0.02 | 0 | 0 | SPCM | RTS 23/ II | RTS 23/ II | 0 | 0 |  | Specifikace | Běžná |  |  |  | POL3_
|  | Odkaz na mn. položky pořadí 71 : 7,11000*1,02 |  | 7.2522 | [23 empty] | VV | 5
74 | 28375704R | deska izolační stabilizovaná; pěnový polystyren; rovná hrana; součinitel tepelné vodivosti 0,037 W/mK; obj. hmotnost 20,00 kg/m3 | m3 | 2.8886 |  | 0 |  | 0 |  | 0 | 21 | 0 | 0.02 | 0.06 | 0 | 0 | SPCM | RTS 23/ II | RTS 23/ II | 0 | 0 |  | Specifikace | Běžná |  |  |  | POL3_
|  | tl. 60 mm + 60 mm : | [25 empty] | VV | 0
|  | Odkaz na mn. položky pořadí 72 : 47,20000*0,0612 |  | 2.8886 | [23 empty] | VV | 5
75 | 998713101R00 | Přesun hmot pro izolace tepelné v objektech výšky do 6 m | t | 0.11031 |  | 0 |  | 0 |  | 0 | 21 | 0 | 0 | 0 | 0 | 0 | 800-713 | RTS 23/ II | RTS 23/ II | 1.74 | 0.19 |  | Přesun hmot | Běžná |  |  |  | POL7_
|  | 50 m vodorovně | [25 empty] | SPI
|  | Hmotnosti z položek s pořadovými čísly: : | [25 empty] | VV | 0
|  | 70,71,72,73,74, : | [25 empty] | VV | 0
|  | Součet: : 0,11031 |  | 0.11031 | [23 empty] | VV | 0
Díl: | 762 | Konstrukce tesařské |  |  |  | 0 |  | 0 |  | 0 |  | 0 |  | 2.98 |  | 0 |  |  |  |  | 113.17 | [6 empty] | DIL
76 | 762332120R00 | Vázané konstrukce krovů montáž střech pultových, sedlových, valbových, stanových čtvercového nebo obdélníkového půdorysu z řeziva, průřezové plochy přes 120 do 224 cm2 | m | 39.4 |  | 0 |  | 0 |  | 0 | 21 | 0 | 0.00099 | 0.04 | 0 | 0 | 800-762 | RTS 23/ II | RTS 23/ II | 0.361 | 14.22 |  | Práce | Běžná |  |  |  | POL1_
|  | viz příloha Střecha a Krov - Výkaz hranolů : | [25 empty] | VV | 0
|  | PK/2 - vzpěra 12/12 : 1,3*24 |  | 31.2 | [23 empty] | VV | 0
|  | PK/5 - pozednice 16/12 : 4,1*2 |  | 8.2 | [23 empty] | VV | 0
77 | 762332140R00 | Vázané konstrukce krovů montáž střech pultových, sedlových, valbových, stanových čtvercového nebo obdélníkového půdorysu z řeziva, průřezové plochy přes 288 do 450 cm2 | m | 75.2 |  | 0 |  | 0 |  | 0 | 21 | 0 | 0.00099 | 0.07 | 0 | 0 | 800-762 | RTS 23/ II | RTS 23/ II | 0.49 | 36.85 |  | Práce | Běžná |  |  |  | POL1_
|  | viz příloha Střecha a Krov - Výkaz hranolů : | [25 empty] | VV | 0
|  | PK/1 - sloupek 18/18 : 2,8*8 |  | 22.4 | [23 empty] | VV | 0
|  | PK/3 - vazný trám 18/20 : 5,6*4 |  | 22.4 | [23 empty] | VV | 0
|  | PK/4 - vaznice 18/20 : 15,2*2 |  | 30.4 | [23 empty] | VV | 0
78 | 762342203RT4 | Bednění a laťování s dodávkou řeziva laťování střech o sklonu do 60° při vzdálenost latí přes 220 do 360 mm, včetně dodávky latí 40/60 mm | m2 | 145.53 |  | 0 |  | 0 |  | 0 | 21 | 0 | 0.00403 | 0.59 | 0 | 0 | 800-762 | RTS 23/ II | RTS 23/ II | 0.156 | 22.7 |  | Práce | Běžná |  |  |  | POL1_
|  | viz přílohy D.1.3. - SH/3 : | [25 empty] | VV | 0
|  | střešní plášť : 2*3,675*19,8 |  | 145.53 | [23 empty] | VV | 0
79 | 762342205RT3 | Montáž kontralatí na vruty, s dodávkou těsnicí pěny pod kontralatě, a dodávkou hranolků 50 x 50 mm | m2 | 145.53 |  | 0 |  | 0 |  | 0 | 21 | 0 | 0.00153 | 0.22 | 0 | 0 | 800-762 | RTS 23/ II | RTS 23/ II | 0.095 | 13.83 |  | Práce | Běžná |  |  |  | POL1_
|  | Odkaz na mn. položky pořadí 78 : 145,53000 |  | 145.53 | [23 empty] | VV | 5
80 | 762395000R00 | Spojovací a ochranné prostředky svory, prkna, hřebíky, pásová ocel, vruty, impregnace | m3 | 3.2333 |  | 0 |  | 0 |  | 0 | 21 | 0 | 0.02357 | 0.08 | 0 | 0 | 800-762 | RTS 23/ II | RTS 23/ II | 0 | 0 |  | Práce | Běžná |  |  |  | POL1_
|  | viz příloha Střecha a Krov - Výkaz hranolů : | [25 empty] | VV | 0
|  | PK/2 - vzpěra 12/12 : 1,3*24*0,12*0,12 |  | 0.44928 | [23 empty] | VV | 0
|  | PK/5 - pozednice 16/12 : 4,1*2*0,16*0,12 |  | 0.15744 | [23 empty] | VV | 0
|  | PK/1 - sloupek 18/18 : 2,8*8*0,18*0,18 |  | 0.72576 | [23 empty] | VV | 0
|  | PK/3 - vazný trám 18/20 : 5,6*4*0,18*0,20 |  | 0.8064 | [23 empty] | VV | 0
|  | PK/4 - vaznice 18/20 : 15,2*2*0,18*0,20 |  | 1.0944 | [23 empty] | VV | 0
81 | 765799311RL3 | Fólie parotěsné, difúzní a vodotěsné Fólie podstřešní difuzní na krokve, s přelepením spojů, Fólie hladká hydroizolační | m2 | 145.53 |  | 0 |  | 0 |  | 0 | 21 | 0 | 0.00012 | 0.02 | 0 | 0 | 800-765 | RTS 23/ II | Indiv | 0.14 | 20.37 |  | Práce | Běžná |  |  |  | POL1_
|  | Dodávka a montáž fólie, spojovací pásky včetně spojovacích prostředků. Plošná hmotnost 200 g/m2; sd 0,15 m | [25 empty] | POP |  | Dodávka a montáž fólie, spojovací pásky včetně spojovacích prostředků. Plošná hmotnost 200 g/m2; sd 0,15 m
|  | viz přílohy D.1.3. - SH/3 : | [25 empty] | VV | 0
|  | Odkaz na mn. položky pořadí 95 : 145,53000 |  | 145.53 | [23 empty] | VV | 5
82 | 762PC-KP-01 | Kotvení pozednice do ŽB věnce vč. materiálu, vyvrtání a zalepení | kus | 6 |  | 0 |  | 0 |  | 0 | 21 | 0 | 0 | 0 | 0 | 0 |  | Vlastní | Indiv | 0 | 0 |  | Práce | Běžná |  |  |  | POL1_
|  | viz příloha Střecha a Krov : 6 |  | 6 | [23 empty] | VV | 0
83 | 762PC-PK/6 | Kotvení dřevěných sloupků pomocí ocelových kotevních patek vč. materiálu, D+M | kpl | 8 |  | 0 |  | 0 |  | 0 | 21 | 0 | 0 | 0 | 0 | 0 |  | Vlastní | Indiv | 0 | 0 |  | Práce | Běžná |  |  |  | POL1_
|  | viz příloha Střecha a Krov - Výkaz kusových prvků : | [25 empty] | VV | 0
|  | PK/6 - Pozinkovaná kotevní patka sloupku : 8 |  | 8 | [23 empty] | VV | 0
84 | 762PC-PK/8 | PK/8 - Opláštění přesahu střechy, štítů a podhledu z OSB3-4PD tl. 15 mm; vč. nátěru a podkl. roštu, Kompletní dodávka a montáž | m2 | 150 |  | 0 |  | 0 |  | 0 | 21 | 0 | 0 | 0 | 0 | 0 |  | Vlastní | Indiv | 0 | 0 |  | Práce | Běžná |  |  |  | POL1_
|  | viz příloha Střecha a Krov - Ostatní dřevěné prvky : | [25 empty] | VV | 0
|  | PK/8 : 150,0 |  | 150 | [23 empty] | VV | 0
85 | 60596002T | Řezivo - fošny, hranoly | m3 | 3.5566 |  | 0 |  | 0 |  | 0 | 21 | 0 | 0.55 | 1.96 | 0 | 0 |  | Vlastní | v2023 | 0 | 0 |  | Specifikace | Běžná |  |  |  | POL3_
|  | Viditelné (dále nezakryté) prvky krovu budou na celém viditelném povrchu ohoblovány. | [25 empty] | POP
|  | viz příloha Střecha a Krov - Výkaz hranolů : | [25 empty] | VV | 0
|  | Odkaz na mn. položky pořadí 80 : 3,23328*1,1 |  | 3.5566 | [23 empty] | VV | 5
86 | 998762102R00 | Přesun hmot pro konstrukce tesařské v objektech výšky do 12 m | t | 2.9724 |  | 0 |  | 0 |  | 0 | 21 | 0 | 0 | 0 | 0 | 0 | 800-762 | RTS 23/ II | RTS 23/ II | 1.75 | 5.2 |  | Přesun hmot | Běžná |  |  |  | POL7_
|  | 50 m vodorovně | [25 empty] | SPI
|  | Hmotnosti z položek s pořadovými čísly: : | [25 empty] | VV | 0
|  | 76,77,78,79,80,81,85, : | [25 empty] | VV | 0
|  | Součet: : 2,97241 |  | 2.9724 | [23 empty] | VV | 0
Díl: | 763 | Dřevostavby |  |  |  | 0 |  | 0 |  | 0 |  | 0 |  | 1.98 |  | 0 |  |  |  |  | 58.5 | [6 empty] | DIL
87 | 763732112R00 | Montáž střešní konstrukce do 10 m výšky římsy z vazníků příhradových konstrukční délky do 18 m | m | 154 |  | 0 |  | 0 |  | 0 | 21 | 0 | 0 | 0 | 0 | 0 | 800-763 | RTS 23/ II | RTS 23/ II | 0.365 | 56.21 |  | Práce | Běžná |  |  |  | POL1_
|  | opláštění střechy, štítů, říms, dýmníků a světlíkových obrub | [25 empty] | SPI
|  | viz příloha Střecha a Krov - Výkaz kusových prvků : | [25 empty] | VV | 0
|  | PK/7 - Dřevěný příhradový vazník sedlový s přesahem : 7,0*22 |  | 154 | [23 empty] | VV | 0
88 | 763PC-PK/7 | Dřevěný příhradový sedlový vazník s přesahem, se sklonem 15°, délka 7000 mm, výška 1095 mm, impregnovaný proti plísním, houbám a dřevokaznému hmyzu | kus | 22 |  | 0 |  | 0 |  | 0 | 21 | 0 | 0.09 | 1.98 | 0 | 0 |  | Vlastní | Indiv | 0 | 0 |  | Specifikace | Běžná |  |  |  | POL3_
|  | konkrétní řešení součástí návrhu dodavatele konstrukce krovu. Kompletní dodávka | [25 empty] | POP
|  | viz příloha Střecha a Krov - Výkaz kusových prvků : | [25 empty] | VV | 0
|  | PK/7 - Dřevěný příhradový vazník sedlový s přesahem : 22 |  | 22 | [23 empty] | VV | 0
89 | 998763101R00 | Přesun hmot dřevostaveb v objektech výšky do 6 m | t | 1.98 |  | 0 |  | 0 |  | 0 | 21 | 0 | 0 | 0 | 0 | 0 | 800-763 | RTS 23/ II | RTS 23/ II | 1.156 | 2.29 |  | Přesun hmot | Běžná |  |  |  | POL7_
|  | 50 m vodorovně | [25 empty] | SPI
|  | Hmotnosti z položek s pořadovými čísly: : | [25 empty] | VV | 0
|  | 88, : | [25 empty] | VV | 0
|  | Součet: : 1,98000 |  | 1.98 | [23 empty] | VV | 0
Díl: | 764 | Konstrukce klempířské |  |  |  | 0 |  | 0 |  | 0 |  | 0 |  | 1.46 |  | 0 |  |  |  |  | 136.46 | [6 empty] | DIL
90 | 764223420R00 | Oplechování říms a okapů z titanzinkového plechu výroba a montáž oplechování, včetně zhotovení rohů, spojů a dilatací okapů na střechách s živičnou krytinou a podkladním plechem, rš 250 mm, | m | 39.6 |  | 0 |  | 0 |  | 0 | 21 | 0 | 0.0044 | 0.17 | 0 | 0 | 800-764 | RTS 23/ II | RTS 23/ II | 0.7918 | 31.36 |  | Práce | Běžná |  |  |  | POL1_
|  | včetně spojovacích prostředků a dodávky difuzní fólie. | [25 empty] | POP
|  | viz Výkaz klempířských výrobků : | [25 empty] | VV | 0
|  | K/3 : 19,8*2 |  | 39.6 | [23 empty] | VV | 0
91 | 764252403R00 | Žlaby z titanzinkového plechu dodávka a montáž žlabů včetně háků, čel, rohů, rovných hrdel a dilatací podokapních půlkulatých, rš 330 mm | m | 39.8 |  | 0 |  | 0 |  | 0 | 21 | 0 | 0.003 | 0.12 | 0 | 0 | 800-764 | RTS 23/ II | RTS 23/ II | 0.47016 | 18.71 |  | Práce | Běžná |  |  |  | POL1_
|  | viz Výkaz klempířských výrobků : | [25 empty] | VV | 0
|  | K/1 : 19,9*2 |  | 39.8 | [23 empty] | VV | 0
92 | 764259411R00 | Žlaby z titanzinkového plechu výroba a montáž doplňků žlabů kotlík kónický, pro trouby do průměru 150 mm | kus | 4 |  | 0 |  | 0 |  | 0 | 21 | 0 | 0.00406 | 0.02 | 0 | 0 | 800-764 | RTS 23/ II | RTS 23/ II | 0.98899 | 3.96 |  | Práce | Běžná |  |  |  | POL1_
|  | viz Výkaz klempířských výrobků : | [25 empty] | VV | 0
|  | K/1 : 4 |  | 4 | [23 empty] | VV | 0
93 | 764521420R00 | Oplechování říms a ozdobných prvků z titanzinkového plechu výroba a montáž včetně rohů rš 150 mm | m | 39.6 |  | 0 |  | 0 |  | 0 | 21 | 0 | 0.00239 | 0.09 | 0 | 0 | 800-764 | RTS 23/ II | RTS 23/ II | 0.6975 | 27.62 |  | Práce | Běžná |  |  |  | POL1_
|  | včetně spojovacích prostředků. | [25 empty] | SPI
|  | včetně zednické výpomoci. | [25 empty] | POP
|  | viz Výkaz klempířských výrobků : | [25 empty] | VV | 0
|  | K/2 : 19,8*2 |  | 39.6 | [23 empty] | VV | 0
94 | 764554402R00 | Odpadní trouby z titanzinkového plechu dodávka a montáž včetně zděří, manžet, odboček, kolen, odskoků, výpustí vody a přechodových kusů kruhových, průměru 100 mm | m | 13.6 |  | 0 |  | 0 |  | 0 | 21 | 0 | 0.00262 | 0.04 | 0 | 0 | 800-764 | RTS 23/ II | RTS 23/ II | 0.526 | 7.15 |  | Práce | Běžná |  |  |  | POL1_
|  | viz Výkaz klempířských výrobků : | [25 empty] | VV | 0
|  | K/5 : 3,3*2 |  | 6.6 | [23 empty] | VV | 0
|  | K/6 : 3,5*2 |  | 7 | [23 empty] | VV | 0
95 | 764PC01 | Krytina Střešní plášť - plechová střešní krytina z trapézového plechu s povrchovou úpravou vč. systémových, doplňků a spojovacích prostředků. D+M | m2 | 145.53 |  | 0 |  | 0 |  | 0 | 21 | 0 | 0.007 | 1.02 | 0 | 0 | 800-764 | Vlastní | Indiv | 0.28 | 40.75 |  | Práce | Běžná |  |  |  | POL1_
|  | s úpravou krytiny u okapů, prostupů a výčnělků | [25 empty] | SPI
|  | popis viz Technická zpráva, 6.7 Střešní plášť | [25 empty] | POP
|  | viz přílohy D.1.3. - SH/3 : | [25 empty] | VV | 0
|  | střešní plášť : 2*3,675*19,8 |  | 145.53 | [23 empty] | VV | 0
96 | 767PC-K/4 | K/4 - Ventilační mřížka z tahokovu; 100 mm; dl. 19,37 m;, D+M | kus | 2 |  | 0 |  | 0 |  | 0 | 21 | 0 | 0 | 0 | 0 | 0 |  | Vlastní | Indiv | 0 | 0 |  | Práce | Běžná |  |  |  | POL1_
|  | D+M podrobný popis viz příloha Výkazy - Výkaz klempířských výrobků | [25 empty] | POP
97 | 998764101R00 | Přesun hmot pro konstrukce klempířské v objektech výšky do 6 m | t | 1.4589 |  | 0 |  | 0 |  | 0 | 21 | 0 | 0 | 0 | 0 | 0 | 800-764 | RTS 23/ II | RTS 23/ II | 4.737 | 6.91 |  | Přesun hmot | Běžná |  |  |  | POL7_
|  | 50 m vodorovně | [25 empty] | SPI
|  | Hmotnosti z položek s pořadovými čísly: : | [25 empty] | VV | 0
|  | 90,91,92,93,94,95, : | [25 empty] | VV | 0
|  | Součet: : 1,45887 |  | 1.4589 | [23 empty] | VV | 0
Díl: | 767 | Konstrukce zámečnické |  |  |  | 0 |  | 0 |  | 0 |  | 0 |  | 0.23 |  | 0 |  |  |  |  | 0 | [6 empty] | DIL
98 | 767PC-D/1 | D/1 - Ocelové dveře dvoukřídlé, zvukoizolační, světlý rozměr 1400 x 2100 mm, vč. zárubně, zámku a kování. D+M | kus | 1 |  | 0 |  | 0 |  | 0 | 21 | 0 | 0 | 0 | 0 | 0 |  | Vlastní | Indiv | 0 | 0 |  | Práce | Běžná |  |  |  | POL1_
|  | podrobný popis viz příloha Výkazy - Výkaz dveří | [25 empty] | POP
99 | 767PC-ZB/1 | ZB/1 - Kompozitní zábradlí betonové lávky; madlo, jednotyčová výplň, sloupky, zarážka u podlahy;, délka 1,3 m; D+M | kus | 1 |  | 0 |  | 0 |  | 0 | 21 | 0 | 0.0081 | 0.01 | 0 | 0 |  | Vlastní | Indiv | 0 | 0 |  | Práce | Běžná |  |  |  | POL1_
|  | podrobný popis viz příloha Výkazy - Výkaz zábradlí | [25 empty] | POP
100 | 767PC-ZB/2 | ZB/2 - Kompozitní zábradlí nad aktiv.nádržemi; madlo, jednotyčová výplň, sloupky, zarážka u podlahy;, délka 25,6 m; D+M | kus | 1 |  | 0 |  | 0 |  | 0 | 21 | 0 | 0.16 | 0.16 | 0 | 0 |  | Vlastní | Indiv | 0 | 0 |  | Práce | Běžná |  |  |  | POL1_
|  | podrobný popis viz příloha Výkazy - Výkaz zábradlí | [25 empty] | POP
101 | 767PC-ZB/3 | ZB/3 - Kompozitní zábradlí nad dosaz. nádrží; madlo, jednotyčová výplň, sloupky, zarážka u podlahy;, délka 8,9 m; D+M | kus | 1 |  | 0 |  | 0 |  | 0 | 21 | 0 | 0.055 | 0.06 | 0 | 0 |  | Vlastní | Indiv | 0 | 0 |  | Práce | Běžná |  |  |  | POL1_
|  | podrobný popis viz příloha Výkazy - Výkaz zábradlí | [25 empty] | POP
Díl: | 771 | Podlahy z dlaždic a obklady |  |  |  | 0 |  | 0 |  | 0 |  | 0 |  | 0.72 |  | 0 |  |  |  |  | 31.51 | [6 empty] | DIL
102 | 771101115R00 | Příprava podkladu před kladením dlažeb vyrovnání podkladů samonivelační hmotou tl. do 10 mm | m2 | 19.3 |  | 0 |  | 0 |  | 0 | 21 | 0 | 0 | 0 | 0 | 0 | 800-771 | RTS 23/ II | RTS 23/ II | 0.255 | 4.92 |  | Práce | Běžná |  |  |  | POL1_
|  | Odkaz na mn. položky pořadí 105 : 19,30000 |  | 19.3 | [23 empty] | VV | 5
103 | 771101210R00 | Příprava podkladu pod dlažby penetrace podkladu pod dlažby | m2 | 21.08 |  | 0 |  | 0 |  | 0 | 21 | 0 | 0.00021 | 0 | 0 | 0 | 800-771 | RTS 23/ II | RTS 23/ II | 0.05 | 1.05 |  | Práce | Běžná |  |  |  | POL1_
|  | pod dlažbu : | [25 empty] | VV | 0
|  | Odkaz na mn. položky pořadí 105 : 19,30000 |  | 19.3 | [23 empty] | VV | 5
|  | pod sokl : | [25 empty] | VV | 0
|  | Odkaz na mn. položky pořadí 104 : 17,80000*0,1 |  | 1.78 | [23 empty] | VV | 5
104 | 771475014R00 | Montáž soklíků z dlaždic keramických výšky 100 mm, soklíků vodorovných, kladených do flexibilního tmele | m | 17.8 |  | 0 |  | 0 |  | 0 | 21 | 0 | 0.00032 | 0.01 | 0 | 0 | 800-771 | RTS 23/ II | RTS 23/ II | 0.24 | 4.27 |  | Práce | Běžná |  |  |  | POL1_
|  | viz příloha D.1.3.. : | [25 empty] | VV | 0
|  | m.č.4 - DM2 : 3,5*2+5,4*2 |  | 17.8 | [23 empty] | VV | 0
105 | 771575109R00 | Montáž podlah z dlaždic keramických 300 x 300 mm, režných nebo glazovaných, hladkých, kladených do flexibilního tmele | m2 | 19.3 |  | 0 |  | 0 |  | 0 | 21 | 0 | 0.00504 | 0.1 | 0 | 0 | 800-771 | RTS 23/ II | RTS 23/ II | 0.978 | 18.88 |  | Práce | Běžná |  |  |  | POL1_
|  | viz příloha D.1.3.. : | [25 empty] | VV | 0
|  | m.č.4 - DM2 : 3,5*5,4 |  | 18.9 | [23 empty] | VV | 0
|  | D/1 : 1,6*0,25 |  | 0.4 | [23 empty] | VV | 0
106 | 771578011R00 | Zvláštní úpravy spár spára podlaha-stěna silikonem | m | 17.8 |  | 0 |  | 0 |  | 0 | 21 | 0 | 4e-05 | 0 | 0 | 0 | 800-771 | RTS 23/ II | RTS 23/ II | 0.07 | 1.25 |  | Práce | Běžná |  |  |  | POL1_
|  | vč. dodávky a montáže silikonu. | [25 empty] | POP
|  | Odkaz na mn. položky pořadí 104 : 17,80000 |  | 17.8 | [23 empty] | VV | 5
107 | 23521594.AR | vyrovnávací stěrka rychletuhnoucí; cementová; plnivo křemičité, syntetické; pro podlahy; samonivelační; pro interiér, průmyslové podlahy; zátěž střední, lehká; tl. vrstvy 1,0 až 10,0 mm; pod dlažby, pod nátěry, pod PVC, k vyrovnání dřevěných podkladů; barva šedá | kg | 185.28 |  | 0 |  | 0 |  | 0 | 21 | 0 | 0.001 | 0.19 | 0 | 0 | SPCM | RTS 23/ II | RTS 23/ II | 0 | 0 |  | Specifikace | Běžná |  |  |  | POL3_
|  | Odkaz na mn. položky pořadí 102 : 19,30000*9,6 |  | 185.28 | [23 empty] | VV | 5
108 | 59764210R1 | dlažba keramická; slinutá nenasákavá, povch hladký, protiskluzová úprava | m2 | 20.072 |  | 0 |  | 0 |  | 0 | 21 | 0 | 0.0192 | 0.39 | 0 | 0 |  | Vlastní | Indiv | 0 | 0 |  | Specifikace | Běžná |  |  |  | POL3_
|  | Odkaz na mn. položky pořadí 105 : 19,30000*1,04 |  | 20.072 | [23 empty] | VV | 5
109 | PC5976423 | Sokl výšky 100 mm keramický mrazuvzdorný, slinutý, nenasákavý, | m | 18.512 |  | 0 |  | 0 |  | 0 | 21 | 0 | 0.0017 | 0.03 | 0 | 0 |  | Vlastní | Indiv | 0 | 0 |  | Specifikace | Běžná |  |  |  | POL3_
|  | Odkaz na mn. položky pořadí 104 : 17,80000*1,04 |  | 18.512 | [23 empty] | VV | 5
110 | 998771101R00 | Přesun hmot pro podlahy z dlaždic v objektech výšky do 6 m | t | 0.71024 |  | 0 |  | 0 |  | 0 | 21 | 0 | 0 | 0 | 0 | 0 | 800-771 | RTS 23/ II | RTS 23/ II | 1.6 | 1.14 |  | Přesun hmot | Běžná |  |  |  | POL7_
|  | 50 m vodorovně | [25 empty] | SPI
|  | Hmotnosti z položek s pořadovými čísly: : | [25 empty] | VV | 0
|  | 103,104,105,106,107,108,109, : | [25 empty] | VV | 0
|  | Součet: : 0,71024 |  | 0.71024 | [23 empty] | VV | 0
Díl: | 781 | Obklady keramické |  |  |  | 0 |  | 0 |  | 0 |  | 0 |  | 0.42 |  | 0 |  |  |  |  | 15.55 | [6 empty] | DIL
111 | 781101210R00 | Příprava podkladu pod obklady penetrace podkladu pod obklady, Penetrace epoxidová (EP); funkce: zpevnění povrchu, úprava savosti, adhezní můstek; ředidlo: voda (disperzní) | m2 | 17.17 |  | 0 |  | 0 |  | 0 | 21 | 0 | 0.00021 | 0 | 0 | 0 | 800-771 | RTS 23/ II | RTS 23/ II | 0.05 | 0.86 |  | Práce | Běžná |  |  |  | POL1_
|  | včetně dodávky materiálu. | [25 empty] | POP
|  | Odkaz na mn. položky pořadí 112 : 17,17000 |  | 17.17 | [23 empty] | VV | 5
112 | 781775011R00 | Montáž obkladů vnějších stěn z dlaždic keramických režných nebo glazovaných, hladkých, 400 x 300 mm, kladených do flexibilního tmele | m2 | 17.17 |  | 0 |  | 0 |  | 0 | 21 | 0 | 0.00336 | 0.06 | 0 | 0 | 800-771 | RTS 23/ II | RTS 23/ II | 0.81592 | 14.01 |  | Práce | Běžná |  |  |  | POL1_
|  | viz příloha D.1.3.. skladba kcí SV/3 : | [25 empty] | VV | 0
|  | DM : (4,16*2+5,9)*1,0 |  | 14.22 | [23 empty] | VV | 0
|  | DM : 5,9*0,5 |  | 2.95 | [23 empty] | VV | 0
113 | 781779705R00 | Montáž obkladů vnějších stěn z dlaždic keramických příplatky k položkám montáže obkladů vnějších stěn z dlaždic keramických za spárovací hmotu - plošně | m2 | 17.17 |  | 0 |  | 0 |  | 0 | 21 | 0 | 0.0012 | 0.02 | 0 | 0 | 800-771 | RTS 23/ II | RTS 23/ II | 0 | 0 |  | Práce | Běžná |  |  |  | POL1_
|  | Odkaz na mn. položky pořadí 112 : 17,17000 |  | 17.17 | [23 empty] | VV | 5
114 | 59764203R | Dlažba keramická bez glazury (UGL); tl. = 9,0 mm; a = 298 mm; b = 298 mm; povrch: hladký, matný; mrazuvzdorný; protiskluznost: R9; µ = 0,5; barva: šedá | m2 | 17.8568 |  | 0 |  | 0 |  | 0 | 21 | 0 | 0.0192 | 0.34 | 0 | 0 | SPCM | RTS 23/ II | RTS 23/ II | 0 | 0 |  | Specifikace | Běžná |  |  |  | POL3_
|  | Odkaz na mn. položky pořadí 112 : 17,17000*1,04 |  | 17.8568 | [23 empty] | VV | 5
115 | 998781101R00 | Přesun hmot pro obklady keramické v objektech výšky do 6 m | t | 0.42475 |  | 0 |  | 0 |  | 0 | 21 | 0 | 0 | 0 | 0 | 0 | 800-771 | RTS 23/ II | RTS 23/ II | 1.598 | 0.68 |  | Přesun hmot | Běžná |  |  |  | POL7_
|  | Hmotnosti z položek s pořadovými čísly: : | [25 empty] | VV | 0
|  | 111,112,113,114, : | [25 empty] | VV | 0
|  | Součet: : 0,42475 |  | 0.42475 | [23 empty] | VV | 0
Díl: | 784 | Malby |  |  |  | 0 |  | 0 |  | 0 |  | 0 |  | 0.05 |  | 0 |  |  |  |  | 9.34 | [6 empty] | DIL
116 | 784442001RT2 | Malby z malířských směsí disperzních, v místnostech do 3,8 m, jednobarevné, dvojnásobné + 1x penetrace | m2 | 71.81 |  | 0 |  | 0 |  | 0 | 21 | 0 | 0.00064 | 0.05 | 0 | 0 | 800-784 | RTS 23/ II | RTS 23/ II | 0.13 | 9.34 |  | Práce | Běžná |  |  |  | POL1_
|  | viz příloha D.1... vnitřní malba : | [25 empty] | VV | 0
|  | stropy : | [25 empty] | VV | 0
|  | Odkaz na mn. položky pořadí 41 : 19,30000 |  | 19.3 | [23 empty] | VV | 5
|  | stěny : | [25 empty] | VV | 0
|  | Odkaz na mn. položky pořadí 42 : 52,51000 |  | 52.51 | [23 empty] | VV | 5
[26 empty] | 15 | 21 | DPH
| Celkem |  |  |  |  | 0 | [19 empty] | 0 | 0 | SUM
JKSO:
| 814.1 | Nádrže a jímky pozemní čistíren odpadních vod | [25 empty] | JKSO
| m3 | svislá nosná konstrukce monolitická betonová plošná | [25 empty] | JKSOChar
|  | novostavba objektu | [25 empty] | JKSOAkce
END
Note on S6: Jedná se o informaci, zda se jedná o položku, která je do rozpočtu zadána z cenové soustavy RTS, nebo vlastní.
Note on T6: Jedná se o název CÚ, která je zadána u položky rozpočtu

## SO 03 2 Pol
Položkový soupis prací a dodávek | [27 empty] | #TypZaznamu#
S: | 6041 | Branišovice - Olbramovice - Bohutice - intenzifikace ČOV | [25 empty] | STA
O: | SO 03 | Nový monoblok ČOV | [22 empty] | STA |  |  | OBJ
R: | 2 | VZT | [25 empty] | ROZ
P.č. | Číslo položky | Název položky | MJ | Množství | Cena / MJ | Celkem | Dodávka | Dodávka celk. | Montáž | Montáž celk. | DPH | Cena s DPH | Hmotnost / MJ | Hmotnost celk.(t) | Dem. hmotnost / MJ | Dem. hmotnost celk.(t) | Ceník | Cen. soustava / platnost | Cenová úroveň | Nhod / MJ | Nhod celk. | Dodavatel | Typ položky | Stav položky
Díl: | MV01 | VZT - DMYCHÁRNA |  |  |  | 0 |  | 0 |  | 0 |  | 0 |  | 0 |  | 0 |  |  |  |  | 0 | [6 empty] | DIL
|  | podrobný popis VZT viz přílohy D.1.3.201-203 | [25 empty] | POP
1 | VZT-101 | PROTIDEŠŤOVÁ ŽALUZIE SE SÍTEM PROTI HMYZU 500x315 - pozice 1.10. D+M | kus | 1 |  | 0 |  | 0 |  | 0 | 21 | 0 | 0 | 0 | 0 | 0 |  | Vlastní | Indiv | 0 | 0 |  | Práce | Běžná |  |  |  | POL1_
|  | provedení a nátěr (dle fasády) - předložit vzorník | [25 empty] | POP
2 | VZT-102 | OCHRANNÁ MŘÍŽKA NA POTRUBÍ 500x315 - pozice 1.11. D+M | kus | 1 |  | 0 |  | 0 |  | 0 | 21 | 0 | 0 | 0 | 0 | 0 |  | Vlastní | Indiv | 0 | 0 |  | Práce | Běžná |  |  |  | POL1_
|  | pozink | [25 empty] | POP
3 | VZT-103 | TLUMIČ HLUKU 500x315 L= 1000, s náběhem - pozice 1.15. D+M | Kus | 1 |  | 0 |  | 0 |  | 0 | 21 | 0 | 0 | 0 | 0 | 0 |  | Vlastní | Indiv | 0 | 0 |  | Práce | Běžná |  |  |  | POL1_
|  | Kulisy tl.100mm - 2ks, krytí děrovaným plechem | [25 empty] | POP
4 | VZT-104 | REGULAČNÍ KLAPKA 500x315 - pozice 1.20. D+M | Kus | 1 |  | 0 |  | 0 |  | 0 | 21 | 0 | 0 | 0 | 0 | 0 |  | Vlastní | Indiv | 0 | 0 |  | Práce | Běžná |  |  |  | POL1_
|  | Ovl.servo 230V – dodá VZT, napojí SI | [25 empty] | POP
5 | VZT-105 | ČTYŘHRANNÉ POTRUBÍ SKUPINY I, tř.těsnosti C - pozice 1.70. D+M | bm | 2 |  | 0 |  | 0 |  | 0 | 21 | 0 | 0 | 0 | 0 | 0 |  | Vlastní | Indiv | 0 | 0 |  | Práce | Běžná |  |  |  | POL1_
|  | materiál pozink.plech do obvodu 1900 50% tvarovek | [25 empty] | POP
6 | VZT-106 | DIAGONÁLNÍ VENTILÁTOR - pozice 1A.1. D+M | kus | 1 |  | 0 |  | 0 |  | 0 | 21 | 0 | 0 | 0 | 0 | 0 |  | Vlastní | Indiv | 0 | 0 |  | Práce | Běžná |  |  |  | POL1_
|  | O 315 – (Vo = 995 m3/h;pz = 180 Pa; Nm = 0,262kW; 230V) SI dodá doběh, EC motor, ochrana proti přetížení, zabudovaný potenciometr 0-10V, Termostat dodá elektro, t=40°C , krytí IP44 | [25 empty] | POP | O 315 – (Vo = 995 m3/h;pz = 180 Pa; Nm = 0,262kW; 230V) SI dodá doběh, EC motor, ochrana proti přetížení, zabudovaný potenciometr 0-10V, Termostat dodá elektro, t=40°C , krytí IP44
|  | Vzt-Zprovoznění, zaregulování | [25 empty] | POP
7 | VZT-107 | PRUŽNÁ MANŽETA O 315 - pozice 1A.2. D+M | kus | 2 |  | 0 |  | 0 |  | 0 | 21 | 0 | 0 | 0 | 0 | 0 |  | Vlastní | Indiv | 0 | 0 |  | Práce | Běžná |  |  |  | POL1_
8 | VZT-108 | ZPĚTNÁ KLAPKA O 315 - pozice 1A.3. D+M | Kus | 1 |  | 0 |  | 0 |  | 0 | 21 | 0 | 0 | 0 | 0 | 0 |  | Vlastní | Indiv | 0 | 0 |  | Práce | Běžná |  |  |  | POL1_
|  | Provedení pozink | [25 empty] | POP
9 | VZT-109 | PROTIDEŠŤOVÁ ŽALUZIE 315x315 - pozice 1A.10. D+M | kus | 1 |  | 0 |  | 0 |  | 0 | 21 | 0 | 0 | 0 | 0 | 0 |  | Vlastní | Indiv | 0 | 0 |  | Práce | Běžná |  |  |  | POL1_
|  | Spřechodem na DN315, PZ, provedení a nátěr dle architekta-předložit vzorník | [25 empty] | POP
10 | VZT-110 | TLUMIČ HLUKU DN315 L= 900, snáběhem - pozice 1A.15. D+M | Kus | 1 |  | 0 |  | 0 |  | 0 | 21 | 0 | 0 | 0 | 0 | 0 |  | Vlastní | Indiv | 0 | 0 |  | Práce | Běžná |  |  |  | POL1_
|  | plášť z galvanizovaného plechu, tl.iz vrstvy 50mm, krytí děrovaným plechem | [25 empty] | POP
11 | VZT-111 | ODTAHOVÁ VÝUSTKA DN315-1300, vprovedení děrované potrubí - pozice 1A.40. D+M | Kus | 1 |  | 0 |  | 0 |  | 0 | 21 | 0 | 0 | 0 | 0 | 0 |  | Vlastní | Indiv | 0 | 0 |  | Práce | Běžná |  |  |  | POL1_
|  | kruhové potrubí, pozink | [25 empty] | POP
12 | VZT-112 | KRUHOVÉ POTRUBÍ DO DN315 - pozice 1A.80. D+M | bm | 3 |  | 0 |  | 0 |  | 0 | 21 | 0 | 0 | 0 | 0 | 0 |  | Vlastní | Indiv | 0 | 0 |  | Práce | Běžná |  |  |  | POL1_
|  | Provedení SPIRO, PZ, vč.tvarovek a příslušenství | [25 empty] | POP
13 | VZT-113 | TEPELNÁ IZOLACE POTRUBÍ - pozice 1.84. D+M | m2 | 8 |  | 0 |  | 0 |  | 0 | 21 | 0 | 0 | 0 | 0 | 0 |  | Vlastní | Indiv | 0 | 0 |  | Práce | Běžná |  |  |  | POL1_
|  | 20mm lepená vč.spojovací materiál | [25 empty] | POP
14 | VZT-114 | SPOJOVACÍ MATERIÁL - pozice 1.85. D+M | kg | 5 |  | 0 |  | 0 |  | 0 | 21 | 0 | 0 | 0 | 0 | 0 |  | Vlastní | Indiv | 0 | 0 |  | Práce | Běžná |  |  |  | POL1_
|  | šrouby, matice, podložky | [25 empty] | POP
15 | VZT-115 | SORTIMENT NA ZHOTOVENÍ ZÁVĚSŮ A PODPĚR - pozice 1.86. D+M | kg | 10 |  | 0 |  | 0 |  | 0 | 21 | 0 | 0 | 0 | 0 | 0 |  | Vlastní | Indiv | 0 | 0 |  | Práce | Běžná |  |  |  | POL1_
16 | VZT-116 | KOMPLEXNÍ VYZKOUŠENÍ A ZAREGULOVÁNÍ - pozice 1.87. D+M | sada | 1 |  | 0 |  | 0 |  | 0 | 21 | 0 | 0 | 0 | 0 | 0 |  | Vlastní | Indiv | 0 | 0 |  | Práce | Běžná |  |  |  | POL1_
|  | vč.zaškolení obsluhy | [25 empty] | POP
17 | VZT-117 | ZÁVĚREČNÝ ÚKLID - pozice 1.88. D+M | sada | 1 |  | 0 |  | 0 |  | 0 | 21 | 0 | 0 | 0 | 0 | 0 |  | Vlastní | Indiv | 0 | 0 |  | Práce | Běžná |  |  |  | POL1_
|  | ( vč.ekologická likvidace ) | [25 empty] | POP
18 | VZT-118 | Dokladová část - pozice 1.89. D+M | sada | 1 |  | 0 |  | 0 |  | 0 | 21 | 0 | 0 | 0 | 0 | 0 |  | Vlastní | Indiv | 0 | 0 |  | Práce | Běžná |  |  |  | POL1_
|  | ( protokoly, atesty, zkoušky ) | [25 empty] | POP
[26 empty] | 15 | 21 | DPH
| Celkem |  |  |  |  | 0 | [19 empty] | 0 | 0 | SUM
JKSO:
| 814.1 | Nádrže a jímky pozemní čistíren odpadních vod | [25 empty] | JKSO
| m3 | svislá nosná konstrukce monolitická betonová plošná | [25 empty] | JKSOChar
|  | novostavba objektu | [25 empty] | JKSOAkce
END
Note on S6: Jedná se o informaci, zda se jedná o položku, která je do rozpočtu zadána z cenové soustavy RTS, nebo vlastní.
Note on T6: Jedná se o název CÚ, která je zadána u položky rozpočtu

## SO 04 1 Pol
Položkový soupis prací a dodávek | [27 empty] | #TypZaznamu#
S: | 6041 | Branišovice - Olbramovice - Bohutice - intenzifikace ČOV | [25 empty] | STA
O: | SO 04 | Trubní rozvody ČOV | [22 empty] | STA |  |  | OBJ
R: | 1 | Trubní rozvody ČOV | [25 empty] | ROZ
P.č. | Číslo položky | Název položky | MJ | Množství | Cena / MJ | Celkem | Dodávka | Dodávka celk. | Montáž | Montáž celk. | DPH | Cena s DPH | Hmotnost / MJ | Hmotnost celk.(t) | Dem. hmotnost / MJ | Dem. hmotnost celk.(t) | Ceník | Cen. soustava / platnost | Cenová úroveň | Nhod / MJ | Nhod celk. | Dodavatel | Typ položky | Stav položky
Díl: | 1 | Zemní práce |  |  |  | 0 |  | 0 |  | 0 |  | 0 |  | 387 |  | 0 |  |  |  |  | 420.36 | [6 empty] | DIL
1 | 132201212R00 | Hloubení rýh šířky přes 60 do 200 cm do 1000 m3, v hornině 3, hloubení strojně | m3 | 221.747 |  | 0 |  | 0 |  | 0 | 21 | 0 | 0 | 0 | 0 | 0 | 800-1 | RTS 23/ II | RTS 23/ II | 0.16 | 35.48 |  | Práce | Běžná |  |  |  | POL1_
|  | zapažených i nezapažených, s urovnáním dna do předepsaného profilu a spádu, s případně nutným přehozením výkopku na vzdálenost do 3 m ve výkopišti, s přehozením výkopku na přilehlém terénu na vzdálenost do 5 m od podélné osy rýhy nebo s naložením výkopku na dopravní prostředek. | [25 empty] | SPI |  | zapažených i nezapažených, s urovnáním dna do předepsaného profilu a spádu, s případně nutným přehozením výkopku na vzdálenost do 3 m ve výkopišti, s přehozením výkopku na přilehlém terénu na vzdálenost do 5 m od podélné osy rýhy nebo s naložením výkopku na dopravní prostředek.
|  | Začátek provozního součtu | [25 empty] | VV
|  | stoka A - PP DN200 mm : 1,33*1,1*1,4 |  | 2.0482 | [23 empty] | VV | 2
|  | stoka A - PP DN250 mm : 25,0*1,1*1,7 |  | 46.75 | [23 empty] | VV | 2
|  | stoka a - PP DN250 mm : 1,2*1,1*1,35 |  | 1.782 | [23 empty] | VV | 2
|  | stoka b - PP DN250 mm : 1,8*1,1*1,5 |  | 2.97 | [23 empty] | VV | 2
|  | stoka C - PP DN200 mm : 5,7*1,1*1,55 |  | 9.7185 | [23 empty] | VV | 2
|  | přípojka PS1 - PP DN150 mm : 4,5*1,1*1,45 |  | 7.1775 | [23 empty] | VV | 2
|  | dešť. kanalizae D1 - PP DN150 : 33,0*1,1*1,3 |  | 47.19 | [23 empty] | VV | 2
|  | dešť. kanalizae D1 - PP DN150 : 24,5*0,4*(1,3-0,1-0,15-0,1) |  | 9.31 | [23 empty] | VV | 2
|  | dešť. kanalizae D1 - PP DN200 : 5,65*1,1*1,5 |  | 9.3225 | [23 empty] | VV | 2
|  | dešť. kanalizae D2 - PP DN150 : 15,0*1,1*1,5 |  | 24.75 | [23 empty] | VV | 2
|  | Š1 : 2,9*2,9*2,25 |  | 18.9225 | [23 empty] | VV | 2
|  | NŠ1 : 2,9*2,9*2,07 |  | 17.4087 | [23 empty] | VV | 2
|  | MŠ2 : 3,3*3,3*2,01 |  | 21.8889 | [23 empty] | VV | 2
|  | NŠ3 : 2,9*2,9*1,74 |  | 14.6334 | [23 empty] | VV | 2
|  | NŠ4 : 2,9*2,9*1,63 |  | 13.7083 | [23 empty] | VV | 2
|  | NŠ5 : 2,9*2,9*1,82 |  | 15.3062 | [23 empty] | VV | 2
|  | NŠ6 : 2,9*2,9*1,70 |  | 14.297 | [23 empty] | VV | 2
|  | Mezisoučet |  | 277.1837 | [23 empty] | VV | 3
|  | Konec provozního součtu | [25 empty] | VV
|  | hor.tř. III - 80% : 277,1837*0,8 |  | 221.747 | [23 empty] | VV | 0
2 | 132201219R00 | Hloubení rýh šířky přes 60 do 200 cm příplatek za lepivost, v hornině 3, | m3 | 110.8735 |  | 0 |  | 0 |  | 0 | 21 | 0 | 0 | 0 | 0 | 0 | 800-1 | RTS 23/ II | RTS 23/ II | 0.08 | 8.87 |  | Práce | Běžná |  |  |  | POL1_
|  | zapažených i nezapažených, s urovnáním dna do předepsaného profilu a spádu, s případně nutným přehozením výkopku na vzdálenost do 3 m ve výkopišti, s přehozením výkopku na přilehlém terénu na vzdálenost do 5 m od podélné osy rýhy nebo s naložením výkopku na dopravní prostředek. | [25 empty] | SPI |  | zapažených i nezapažených, s urovnáním dna do předepsaného profilu a spádu, s případně nutným přehozením výkopku na vzdálenost do 3 m ve výkopišti, s přehozením výkopku na přilehlém terénu na vzdálenost do 5 m od podélné osy rýhy nebo s naložením výkopku na dopravní prostředek.
|  | Odkaz na mn. položky pořadí 1 : 221,74696*0,5 |  | 110.8735 | [23 empty] | VV | 5
3 | 132301212R00 | Hloubení rýh šířky přes 60 do 200 cm do 1000 m3, v hornině 4, hloubení strojně | m3 | 55.4367 |  | 0 |  | 0 |  | 0 | 21 | 0 | 0 | 0 | 0 | 0 | 800-1 | RTS 23/ II | RTS 23/ II | 0.3 | 16.63 |  | Práce | Běžná |  |  |  | POL1_
|  | zapažených i nezapažených, s urovnáním dna do předepsaného profilu a spádu, s případně nutným přehozením výkopku na vzdálenost do 3 m ve výkopišti, s přehozením výkopku na přilehlém terénu na vzdálenost do 5 m od podélné osy rýhy nebo s naložením výkopku na dopravní prostředek. | [25 empty] | SPI |  | zapažených i nezapažených, s urovnáním dna do předepsaného profilu a spádu, s případně nutným přehozením výkopku na vzdálenost do 3 m ve výkopišti, s přehozením výkopku na přilehlém terénu na vzdálenost do 5 m od podélné osy rýhy nebo s naložením výkopku na dopravní prostředek.
|  | hor.tř. IV - 20% : 277,1837*0,2 |  | 55.4367 | [23 empty] | VV | 0
4 | 151101101R00 | Zřízení pažení a rozepření stěn rýh příložné pro jakoukoliv mezerovitost, hloubky do 2 m | m2 | 355.758 |  | 0 |  | 0 |  | 0 | 21 | 0 | 0.00099 | 0.35 | 0 | 0 | 800-1 | RTS 23/ II | RTS 23/ II | 0.24 | 85.38 |  | Práce | Běžná |  |  |  | POL1_
|  | pro podzemní vedení pro všechny šířky rýhy, | [25 empty] | SPI
|  | stoka A - PP DN200 mm : 1,33*2*1,4 |  | 3.724 | [23 empty] | VV | 0
|  | stoka A - PP DN250 mm : 25,0*2*1,7 |  | 85 | [23 empty] | VV | 0
|  | stoka a - PP DN250 mm : 1,2*2*1,35 |  | 3.24 | [23 empty] | VV | 0
|  | stoka b - PP DN250 mm : 1,8*2*1,5 |  | 5.4 | [23 empty] | VV | 0
|  | stoka C - PP DN200 mm : 5,7*2*1,55 |  | 17.67 | [23 empty] | VV | 0
|  | přípojka PS1 - PP DN150 mm : 4,5*2*1,45 |  | 13.05 | [23 empty] | VV | 0
|  | dešť. kanalizae D1 - PP DN150 : 33,0*2*1,3 |  | 85.8 | [23 empty] | VV | 0
|  | dešť. kanalizae D1 - PP DN200 : 5,65*2*1,5 |  | 16.95 | [23 empty] | VV | 0
|  | dešť. kanalizae D2 - PP DN150 : 15,0*2*1,5 |  | 45 | [23 empty] | VV | 0
|  | NŠ3 : 4*2,9*1,74 |  | 20.184 | [23 empty] | VV | 0
|  | NŠ4 : 4*2,9*1,63 |  | 18.908 | [23 empty] | VV | 0
|  | NŠ5 : 4*2,9*1,82 |  | 21.112 | [23 empty] | VV | 0
|  | NŠ6 : 4*2,9*1,70 |  | 19.72 | [23 empty] | VV | 0
5 | 151101102R00 | Zřízení pažení a rozepření stěn rýh příložné pro jakoukoliv mezerovitost, hloubky do 4 m | m2 | 76.644 |  | 0 |  | 0 |  | 0 | 21 | 0 | 0.00086 | 0.07 | 0 | 0 | 800-1 | RTS 23/ II | RTS 23/ II | 0.48 | 36.79 |  | Práce | Běžná |  |  |  | POL1_
|  | pro podzemní vedení pro všechny šířky rýhy, | [25 empty] | SPI
|  | Š1 : 4*2,9*2,25 |  | 26.1 | [23 empty] | VV | 0
|  | NŠ1 : 4*2,9*2,07 |  | 24.012 | [23 empty] | VV | 0
|  | MŠ2 : 4*3,3*2,01 |  | 26.532 | [23 empty] | VV | 0
6 | 151101111R00 | Odstranění pažení a rozepření rýh příložné , hloubky do 2 m | m2 | 355.758 |  | 0 |  | 0 |  | 0 | 21 | 0 | 0 | 0 | 0 | 0 | 800-1 | RTS 23/ II | RTS 23/ II | 0.07 | 24.9 |  | Práce | Běžná |  |  |  | POL1_
|  | pro podzemní vedení s uložením materiálu na vzdálenost do 3 m od kraje výkopu, | [25 empty] | SPI
|  | Odkaz na mn. položky pořadí 4 : 355,75800 |  | 355.758 | [23 empty] | VV | 5
7 | 151101112R00 | Odstranění pažení a rozepření rýh příložné , hloubky do 4 m | m2 | 76.644 |  | 0 |  | 0 |  | 0 | 21 | 0 | 0 | 0 | 0 | 0 | 800-1 | RTS 23/ II | RTS 23/ II | 0.33 | 25.29 |  | Práce | Běžná |  |  |  | POL1_
|  | pro podzemní vedení s uložením materiálu na vzdálenost do 3 m od kraje výkopu, | [25 empty] | SPI
|  | Odkaz na mn. položky pořadí 5 : 76,64400 |  | 76.644 | [23 empty] | VV | 5
8 | 161101101R00 | Svislé přemístění výkopku z horniny 1 až 4, při hloubce výkopu přes 1 do 2,5 m | m3 | 138.5918 |  | 0 |  | 0 |  | 0 | 21 | 0 | 0 | 0 | 0 | 0 | 800-1 | RTS 23/ II | RTS 23/ II | 0.35 | 48.51 |  | Práce | Běžná |  |  |  | POL1_
|  | bez naložení do dopravní nádoby, ale s vyprázdněním dopravní nádoby na hromadu nebo na dopravní prostředek, | [25 empty] | SPI |  | bez naložení do dopravní nádoby, ale s vyprázdněním dopravní nádoby na hromadu nebo na dopravní prostředek,
|  | rýha - 50% : | [25 empty] | VV | 0
|  | Odkaz na mn. položky pořadí 1 : 221,74696*0,5 |  | 110.8735 | [23 empty] | VV | 5
|  | Odkaz na mn. položky pořadí 3 : 55,43674*0,5 |  | 27.7184 | [23 empty] | VV | 5
9 | 162301101R00 | Vodorovné přemístění výkopku z horniny 1 až 4, na vzdálenost přes 50 do 500 m | m3 | 81.0792 |  | 0 |  | 0 |  | 0 | 21 | 0 | 0 | 0 | 0 | 0 | 800-1 | RTS 23/ II | RTS 23/ II | 0.01 | 0.81 |  | Práce | Běžná |  |  |  | POL1_
|  | po suchu, bez naložení výkopku, avšak se složením bez rozhrnutí, zpáteční cesta vozidla. | [25 empty] | SPI
|  | odvoz na mezideponii a zpět : | [25 empty] | VV | 0
|  | 20% zásypu - vhodná zemina z výkopu : | [25 empty] | VV | 0
|  | Odkaz na mn. položky pořadí 14 : 202,69800*0,4 |  | 81.0792 | [23 empty] | VV | 5
10 | 162701105R00 | Vodorovné přemístění výkopku z horniny 1 až 4, na vzdálenost přes 9 000 do 10 000 m | m3 | 236.6441 |  | 0 |  | 0 |  | 0 | 21 | 0 | 0 | 0 | 0 | 0 | 800-1 | RTS 23/ II | RTS 23/ II | 0.01 | 2.37 |  | Práce | Běžná |  |  |  | POL1_
|  | po suchu, bez naložení výkopku, avšak se složením bez rozhrnutí, zpáteční cesta vozidla. | [25 empty] | SPI
|  | přebytečná zemina : | [25 empty] | VV | 0
|  | vytěžená zemina : | [25 empty] | VV | 0
|  | Odkaz na mn. položky pořadí 1 : 221,74696 |  | 221.747 | [23 empty] | VV | 5
|  | Odkaz na mn. položky pořadí 3 : 55,43674 |  | 55.4367 | [23 empty] | VV | 5
|  | 20% zásypu - vhodná zemina z výkopu : | [25 empty] | VV | 0
|  | Odkaz na mn. položky pořadí 14 : 202,69800*-0,2 |  | -40.5396 | [23 empty] | VV | 5
11 | 162701109R00 | Vodorovné přemístění výkopku příplatek k ceně za každých dalších i započatých 1 000 m přes 10 000 m z horniny 1 až 4 | m3 | 1419.8646 |  | 0 |  | 0 |  | 0 | 21 | 0 | 0 | 0 | 0 | 0 | 800-1 | RTS 23/ II | RTS 23/ II | 0 | 0 |  | Práce | Běžná |  |  |  | POL1_
|  | po suchu, bez naložení výkopku, avšak se složením bez rozhrnutí, zpáteční cesta vozidla. | [25 empty] | SPI
|  | skládka do 16 km : | [25 empty] | VV | 0
|  | Odkaz na mn. položky pořadí 10 : 236,64410*6 |  | 1419.8646 | [23 empty] | VV | 5
12 | 167101101R00 | Nakládání, skládání, překládání neulehlého výkopku nakládání výkopku do 100 m3, z horniny 1 až 4 | m3 | 40.5396 |  | 0 |  | 0 |  | 0 | 21 | 0 | 0 | 0 | 0 | 0 | 800-1 | RTS 23/ II | RTS 23/ II | 0.652 | 26.43 |  | Práce | Běžná |  |  |  | POL1_
|  | zásyp - vhodná zemina z výkopu : | [25 empty] | VV | 0
|  | Odkaz na mn. položky pořadí 14 : 202,69800*0,2 |  | 40.5396 | [23 empty] | VV | 5
13 | 171201201R00 | Uložení sypaniny na dočasnou skládku tak, že na 1 m2 plochy připadá přes 2 m3 výkopku nebo ornice | m3 | 40.5396 |  | 0 |  | 0 |  | 0 | 21 | 0 | 0 | 0 | 0 | 0 | 800-1 | RTS 23/ II | RTS 23/ II | 0.01 | 0.41 |  | Práce | Běžná |  |  |  | POL1_1
|  | uložení na mezideponii : | [25 empty] | VV | 0
|  | Odkaz na mn. položky pořadí 12 : 40,53960 |  | 40.5396 | [23 empty] | VV | 5
14 | 174101101R00 | Zásyp sypaninou se zhutněním jam, šachet, rýh nebo kolem objektů v těchto vykopávkách | m3 | 202.698 |  | 0 |  | 0 |  | 0 | 21 | 0 | 0 | 0 | 0 | 0 | 800-1 | RTS 23/ II | RTS 23/ II | 0.2 | 40.54 |  | Práce | Běžná |  |  |  | POL1_
|  | z jakékoliv horniny s uložením výkopku po vrstvách, | [25 empty] | SPI
|  | vytěžená zemina : | [25 empty] | VV | 0
|  | Odkaz na mn. položky pořadí 1 : 221,74696 |  | 221.747 | [23 empty] | VV | 5
|  | Odkaz na mn. položky pořadí 3 : 55,43674 |  | 55.4367 | [23 empty] | VV | 5
|  | vytlačená zemina: : | [25 empty] | VV | 0
|  | ŠP lože : | [25 empty] | VV | 0
|  | Odkaz na mn. položky pořadí 18 : 9,20250*-1 |  | -9.2025 | [23 empty] | VV | 5
|  | Odkaz na mn. položky pořadí 21 : 15,25920*-1 |  | -15.2592 | [23 empty] | VV | 5
|  | obsyp + potrubí : | [25 empty] | VV | 0
|  | Odkaz na mn. položky pořadí 15 : 42,73870*-1 |  | -42.7387 | [23 empty] | VV | 5
|  | potrubí - DN200 : -3,1416*0,100*0,100*(1,33+5,7+5,65) |  | -0.39835 | [23 empty] | VV | 0
|  | potrubí - DN250 : -3,1416*0,125*0,125*(25,0+1,2+1,8) |  | -1.3744 | [23 empty] | VV | 0
|  | betonová deska : | [25 empty] | VV | 0
|  | Odkaz na mn. položky pořadí 19 : 5,51250*-1 |  | -5.5125 | [23 empty] | VV | 5
15 | 175101101RT2 | Obsyp potrubí bez prohození sypaniny, s dodáním štěrkopísku frakce 0 - 22 mm | m3 | 42.7387 |  | 0 |  | 0 |  | 0 | 21 | 0 | 1.7 | 72.66 | 0 | 0 | 800-1 | RTS 23/ II | RTS 23/ II | 1.59 | 67.95 |  | Práce | Běžná |  |  |  | POL1_
|  | sypaninou z vhodných hornin tř. 1 - 4 nebo materiálem připraveným podél výkopu ve vzdálenosti do 3 m od jeho kraje, pro jakoukoliv hloubku výkopu a jakoukoliv míru zhutnění, | [25 empty] | SPI |  | sypaninou z vhodných hornin tř. 1 - 4 nebo materiálem připraveným podél výkopu ve vzdálenosti do 3 m od jeho kraje, pro jakoukoliv hloubku výkopu a jakoukoliv míru zhutnění,
|  | stoka A - PP DN200 mm : 1,33*1,1*(0,3+0,2) |  | 0.7315 | [23 empty] | VV | 0
|  | stoka A - PP DN250 mm : 25,0*1,1*(0,3+0,25) |  | 15.125 | [23 empty] | VV | 0
|  | stoka a - PP DN250 mm : 1,2*1,1*(0,3+0,25) |  | 0.726 | [23 empty] | VV | 0
|  | stoka b - PP DN250 mm : 1,8*1,1*(0,3+0,25) |  | 1.089 | [23 empty] | VV | 0
|  | stoka C - PP DN200 mm : 5,7*1,1*(0,3+0,2) |  | 3.135 | [23 empty] | VV | 0
|  | přípojka PS1 - PP DN150 mm : 4,5*1,1*(0,3+0,15) |  | 2.2275 | [23 empty] | VV | 0
|  | dešť. kanalizae D1 - PP DN150 : (33,0-24,5)*1,1*(0,3+0,15) |  | 4.2075 | [23 empty] | VV | 0
|  | dešť. kanalizae D1 - PP DN150 : 24,5*1,1*(0,1+0,15) |  | 6.7375 | [23 empty] | VV | 0
|  | dešť. kanalizae D1 - PP DN200 : 5,65*1,1*(0,3+0,2) |  | 3.1075 | [23 empty] | VV | 0
|  | dešť. kanalizae D2 - PP DN150 : 15,0*1,1*(0,3+0,15) |  | 7.425 | [23 empty] | VV | 0
|  | odpočet : | [25 empty] | VV | 0
|  | potrubí - DN200 : -3,1416*0,100*0,100*(1,33+5,7+5,65) |  | -0.39835 | [23 empty] | VV | 0
|  | potrubí - DN250 : -3,1416*0,125*0,125*(25,0+1,2+1,8) |  | -1.3744 | [23 empty] | VV | 0
16 | 199000002R00 | Poplatky za skládku horniny 1- 4, skupina 17 05 04 z Katalogu odpadů | m3 | 236.6441 |  | 0 |  | 0 |  | 0 | 21 | 0 | 0 | 0 | 0 | 0 | 800-1 | RTS 23/ II | RTS 23/ II | 0 | 0 |  | Práce | Běžná |  |  |  | POL1_
|  | Odkaz na mn. položky pořadí 10 : 236,64410 |  | 236.6441 | [23 empty] | VV | 5
17 | 58310005.1T | Materiál vhodný do násypů, zásypů a na výměnu podloží vč. dovozu na staveniště | m3 | 184.6579 |  | 0 |  | 0 |  | 0 | 21 | 0 | 1.7 | 313.92 | 0 | 0 |  | Vlastní | v2023 | 0 | 0 |  | Specifikace | Běžná |  |  |  | POL3_
|  | Odkaz na mn. položky pořadí 14 : 202,69799*1,111 |  | 225.1975 | [23 empty] | VV | 5
|  | Odkaz na mn. položky pořadí 14 : 202,69800*-0,2 |  | -40.5396 | [23 empty] | VV | 5
Díl: | 2 | Základy a zvláštní zakládání |  |  |  | 0 |  | 0 |  | 0 |  | 0 |  | 33.93 |  | 0 |  |  |  |  | 14.55 | [6 empty] | DIL
18 | 271531113R00 | Polštáře zhutněné pod základy kamenivo hrubé, drcené, frakce 16 - 32 mm | m3 | 9.2025 |  | 0 |  | 0 |  | 0 | 21 | 0 | 2.16 | 19.88 | 0 | 0 | 800-2 | RTS 23/ II | RTS 23/ II | 1.09 | 10.03 |  | Práce | Běžná |  |  |  | POL1_1
|  | hutněný štěrkový polštář : | [25 empty] | VV | 0
|  | Š1, NŠ1 - NŠ6 : 2,9*2,9*0,15*6 |  | 7.569 | [23 empty] | VV | 0
|  | MŠ2 : 3,3*3,3*0,15 |  | 1.6335 | [23 empty] | VV | 0
19 | 273321211R00 | Beton základových desek železový třídy C12/15 | m3 | 5.5125 |  | 0 |  | 0 |  | 0 | 21 | 0 | 2.525 | 13.92 | 0 | 0 | 801-1 | RTS 23/ II | RTS 23/ II | 0.48 | 2.65 |  | Práce | Běžná |  |  |  | POL1_
|  | bez dodávky a uložení výztuže | [25 empty] | SPI
|  | nad D1 : 24,5*1,5*0,15 |  | 5.5125 | [23 empty] | VV | 0
20 | 273361921RT5 | Výztuž základových desek ze svařovaných sítí průměr drátu 6 mm, velikost oka 150/150 mm | t | 0.12249 |  | 0 |  | 0 |  | 0 | 21 | 0 | 1.0554 | 0.13 | 0 | 0 | 801-1 | RTS 23/ II | RTS 23/ II | 15.23 | 1.87 |  | Práce | Běžná |  |  |  | POL1_
|  | včetně distančních prvků | [25 empty] | SPI
|  | nad D1 : 24,5*1,5*1,1*3,03*0,001 |  | 0.12249 | [23 empty] | VV | 0
Díl: | 45 | Podkladní a vedlejší konstrukce |  |  |  | 0 |  | 0 |  | 0 |  | 0 |  | 34.24 |  | 0 |  |  |  |  | 28 | [6 empty] | DIL
21 | 451573111T00 | Lože pod potrubí ze štěrkopísku do 20 mm | m3 | 15.2592 |  | 0 |  | 0 |  | 0 | 21 | 0 | 1.8908 | 28.85 | 0 | 0 |  | Vlastní | v2023 | 1.32 | 20.14 |  | Práce | Běžná |  |  |  | POL1_
|  | stoka A - PP DN200 mm : 1,33*1,1*0,15 |  | 0.21945 | [23 empty] | VV | 0
|  | stoka A - PP DN250 mm : 25,0*1,1*0,165 |  | 4.5375 | [23 empty] | VV | 0
|  | stoka a - PP DN250 mm : 1,2*1,1*0,165 |  | 0.2178 | [23 empty] | VV | 0
|  | stoka b - PP DN250 mm : 1,8*1,1*0,165 |  | 0.3267 | [23 empty] | VV | 0
|  | stoka C - PP DN200 mm : 5,7*1,1*0,15 |  | 0.9405 | [23 empty] | VV | 0
|  | přípojka PS1 - PP DN150 mm : 4,5*1,1*0,14 |  | 0.693 | [23 empty] | VV | 0
|  | dešť. kanalizae D1 - PP DN150 : 33,0*1,1*0,14 |  | 5.082 | [23 empty] | VV | 0
|  | dešť. kanalizae D1 - PP DN200 : 5,65*1,1*0,15 |  | 0.93225 | [23 empty] | VV | 0
|  | dešť. kanalizae D2 - PP DN150 : 15,0*1,1*0,14 |  | 2.31 | [23 empty] | VV | 0
22 | 452112111R00 | Osazení betonových dílců pod potrubí prstenců nebo rámůpod poklopy a mříže výšky do 100 mm | kus | 7 |  | 0 |  | 0 |  | 0 | 21 | 0 | 0.0066 | 0.05 | 0 | 0 | 827-1 | RTS 23/ II | RTS 23/ II | 0.28 | 1.96 |  | Práce | Běžná |  |  |  | POL1_
|  | 63/6 : 1 |  | 1 | [23 empty] | VV | 0
|  | 63/8 : 1 |  | 1 | [23 empty] | VV | 0
|  | 63/10 : 5 |  | 5 | [23 empty] | VV | 0
23 | 452112121R00 | Osazení betonových dílců pod potrubí prstenců nebo rámůpod poklopy a mříže výšky přes 100 do 200 mm | kus | 6 |  | 0 |  | 0 |  | 0 | 21 | 0 | 0.0066 | 0.04 | 0 | 0 | 827-1 | RTS 23/ II | RTS 23/ II | 0.56 | 3.36 |  | Práce | Běžná |  |  |  | POL1_
|  | 63/12 : 6 |  | 6 | [23 empty] | VV | 0
24 | 452311131R00 | Podkladní a zajišťovací konstrukce z betonu desky pod potrubí, stoky a drobné objekty , z betonu prostého třídy C 12/15 | m3 | 1.75 |  | 0 |  | 0 |  | 0 | 21 | 0 | 2.5 | 4.38 | 0 | 0 | 827-1 | RTS 23/ II | RTS 23/ II | 1.45 | 2.54 |  | Práce | Běžná |  |  |  | POL1_
|  | z cementu portlandského nebo struskoportlandského, v otevřeném výkopu, | [25 empty] | SPI
|  | podkladní beton pod Š : | [25 empty] | VV | 0
|  | Š1, NŠ1 - NŠ6 : 1,5*1,5*0,1*6 |  | 1.35 | [23 empty] | VV | 0
|  | MŠ2 : 2,0*2,0*0,1 |  | 0.4 | [23 empty] | VV | 0
25 | 59224347.AR | prstenec vyrovnávací šachetní; betonový; TBW; DN = 625,0 mm; h = 60,0 mm; s = 120,00 mm | kus | 1.01 |  | 0 |  | 0 |  | 0 | 21 | 0 | 0.04 | 0.04 | 0 | 0 | SPCM | RTS 23/ II | RTS 23/ II | 0 | 0 |  | Specifikace | Běžná |  |  |  | POL3_
|  | 63/6 : 1*1,01 |  | 1.01 | [23 empty] | VV | 0
26 | 59224348.AR | prstenec vyrovnávací šachetní; betonový; TBW; DN = 625,0 mm; h = 80,0 mm; s = 120,00 mm | kus | 1.01 |  | 0 |  | 0 |  | 0 | 21 | 0 | 0.054 | 0.05 | 0 | 0 | SPCM | RTS 23/ II | RTS 23/ II | 0 | 0 |  | Specifikace | Běžná |  |  |  | POL3_
|  | 63/8 : 1*1,01 |  | 1.01 | [23 empty] | VV | 0
27 | 59224349.AR | prstenec vyrovnávací šachetní; betonový; TBW; DN = 625,0 mm; h = 100,0 mm; s = 120,00 mm | kus | 5.05 |  | 0 |  | 0 |  | 0 | 21 | 0 | 0.068 | 0.34 | 0 | 0 | SPCM | RTS 23/ II | RTS 23/ II | 0 | 0 |  | Specifikace | Běžná |  |  |  | POL3_
|  | 63/10 : 5*1,01 |  | 5.05 | [23 empty] | VV | 0
28 | 59224349R | prstenec vyrovnávací šachetní; betonový; TBW; DN = 625,0 mm; h = 120,0 mm; s = 120,00 mm | kus | 6.06 |  | 0 |  | 0 |  | 0 | 21 | 0 | 0.081 | 0.49 | 0 | 0 | SPCM | RTS 23/ II | RTS 23/ II | 0 | 0 |  | Specifikace | Běžná |  |  |  | POL3_
|  | Odkaz na mn. položky pořadí 23 : 6,00000*1,01 |  | 6.06 | [23 empty] | VV | 5
Díl: | 8 | Trubní vedení |  |  |  | 0 |  | 0 |  | 0 |  | 0 |  | 21.99 |  | 0 |  |  |  |  | 136.23 | [6 empty] | DIL
29 | 871313121R00 | Montáž potrubí z trub z plastů těsněných gumovým kroužkem DN 150 mm | m | 52.5 |  | 0 |  | 0 |  | 0 | 21 | 0 | 0 | 0 | 0 | 0 | 827-1 | RTS 23/ II | RTS 23/ II | 0.07 | 3.68 |  | Práce | Běžná |  |  |  | POL1_
|  | v otevřeném výkopu ve sklonu do 20 %, | [25 empty] | SPI
|  | přípojka PS1 - PP DN150 mm : 4,5 |  | 4.5 | [23 empty] | VV | 0
|  | dešť. kanalizae D1 - PP DN150 : 33,0 |  | 33 | [23 empty] | VV | 0
|  | dešť. kanalizae D2 - PP DN150 : 15,0 |  | 15 | [23 empty] | VV | 0
30 | 871353121R00 | Montáž potrubí z trub z plastů těsněných gumovým kroužkem DN 200 mm | m | 12.68 |  | 0 |  | 0 |  | 0 | 21 | 0 | 1e-05 | 0 | 0 | 0 | 827-1 | RTS 23/ II | RTS 23/ II | 0.08 | 1.01 |  | Práce | Běžná |  |  |  | POL1_
|  | v otevřeném výkopu ve sklonu do 20 %, | [25 empty] | SPI
|  | stoka A - PP DN200 mm : 1,33 |  | 1.33 | [23 empty] | VV | 0
|  | stoka C - PP DN200 mm : 5,7 |  | 5.7 | [23 empty] | VV | 0
|  | dešť. kanalizae D1 - PP DN200 : 5,65 |  | 5.65 | [23 empty] | VV | 0
31 | 871363121T00 | Montáž trub z plastu, gumový kroužek, DN 250 | m | 28 |  | 0 |  | 0 |  | 0 | 21 | 0 | 1e-05 | 0 | 0 | 0 |  | Vlastní | v2023 | 0.097 | 2.72 |  | Práce | Běžná |  |  |  | POL1_1
|  | stoka A - PP DN250 mm : 25,0 |  | 25 | [23 empty] | VV | 0
|  | stoka a - PP DN250 mm : 1,2 |  | 1.2 | [23 empty] | VV | 0
|  | stoka b - PP DN250 mm : 1,8 |  | 1.8 | [23 empty] | VV | 0
32 | 877353121R00 | Montáž tvarovek na potrubí z trub z plastů těsněných gumovým kroužkem odbočných DN 200 mm | kus | 4 |  | 0 |  | 0 |  | 0 | 21 | 0 | 3e-05 | 0 | 0 | 0 | 827-1 | RTS 23/ II | RTS 23/ II | 0.33 | 1.32 |  | Práce | Běžná |  |  |  | POL1_
|  | v otevřeném výkopu, | [25 empty] | SPI
|  | stoka C DN200 - odbočka PS1 DN150 : 1 |  | 1 | [23 empty] | VV | 0
|  | stoka D1 DN150 - odbočka DN125 : 2 |  | 2 | [23 empty] | VV | 0
|  | stoka D2 DN150 - odbočka DN125 : 1 |  | 1 | [23 empty] | VV | 0
33 | 877313123R00 | Montáž tvarovek na potrubí z trub z plastů těsněných gumovým kroužkem jednoosých DN 150 mm | kus | 7 |  | 0 |  | 0 |  | 0 | 21 | 0 | 1e-05 | 0 | 0 | 0 | 827-1 | RTS 23/ II | RTS 23/ II | 0.18 | 1.26 |  | Práce | Běžná |  |  |  | POL1_
|  | v otevřeném výkopu, | [25 empty] | SPI
|  | PS1 : | [25 empty] | VV | 0
|  | REDUKCE PP 150/100 : 1 |  | 1 | [23 empty] | VV | 0
|  | KOLENO PP 150/87 : 1 |  | 1 | [23 empty] | VV | 0
|  | KOLENO PP 150/45 : 1 |  | 1 | [23 empty] | VV | 0
|  | D1 : | [25 empty] | VV | 0
|  | KOLENO PP 150/45 : 3 |  | 3 | [23 empty] | VV | 0
|  | D2 : | [25 empty] | VV | 0
|  | KOLENO PP 150/45 : 1 |  | 1 | [23 empty] | VV | 0
34 | 877353123R00 | Montáž tvarovek na potrubí z trub z plastů těsněných gumovým kroužkem jednoosých DN 200 mm | kus | 2 |  | 0 |  | 0 |  | 0 | 21 | 0 | 2e-05 | 0 | 0 | 0 | 827-1 | RTS 23/ II | RTS 23/ II | 0.21 | 0.42 |  | Práce | Běžná |  |  |  | POL1_
|  | v otevřeném výkopu, | [25 empty] | SPI
|  | D1 : | [25 empty] | VV | 0
|  | REDUKCE PP 200/150 : 1 |  | 1 | [23 empty] | VV | 0
|  | KOLENO PP 200/45 : 1 |  | 1 | [23 empty] | VV | 0
35 | 892571111R00 | Zkoušky těsnosti kanalizačního potrubí zkouška těsnosti kanalizačního potrubí vodou do DN 200 mm | m | 65.18 |  | 0 |  | 0 |  | 0 | 21 | 0 | 0 | 0 | 0 | 0 | 827-1 | RTS 23/ II | RTS 23/ II | 0.059 | 3.85 |  | Práce | Běžná |  |  |  | POL1_
|  | vodou nebo vzduchem, | [25 empty] | SPI
|  | Odkaz na mn. položky pořadí 29 : 52,50000 |  | 52.5 | [23 empty] | VV | 5
|  | Odkaz na mn. položky pořadí 30 : 12,68000 |  | 12.68 | [23 empty] | VV | 5
36 | 892581111R00 | Zkoušky těsnosti kanalizačního potrubí zkouška těsnosti kanalizačního potrubí vodou do DN 300 mm | m | 28 |  | 0 |  | 0 |  | 0 | 21 | 0 | 0 | 0 | 0 | 0 | 827-1 | RTS 23/ II | RTS 23/ II | 0.079 | 2.21 |  | Práce | Běžná |  |  |  | POL1_
|  | vodou nebo vzduchem, | [25 empty] | SPI
|  | Odkaz na mn. položky pořadí 31 : 28,00000 |  | 28 | [23 empty] | VV | 5
37 | 892583111R00 | Zkoušky těsnosti kanalizačního potrubí zabezpečení konců kanalizačního potrubí při tlakových zkouškách vodou do DN 300 mm | úsek | 9 |  | 0 |  | 0 |  | 0 | 21 | 0 | 0.00017 | 0 | 0 | 0 | 827-1 | RTS 23/ II | RTS 23/ II | 7.1 | 63.9 |  | Práce | Běžná |  |  |  | POL1_
|  | vodou nebo vzduchem, | [25 empty] | SPI
|  | stoka A - PP DN200 mm : 5 |  | 5 | [23 empty] | VV | 0
|  | stoka C - PP DN200 mm : 1 |  | 1 | [23 empty] | VV | 0
|  | dešť. kanalizae D1 - PP DN200 : 1 |  | 1 | [23 empty] | VV | 0
|  | dešť. kanalizae D1 - PP DN150 : 1 |  | 1 | [23 empty] | VV | 0
|  | dešť. kanalizae D2 - PP DN150 : 1 |  | 1 | [23 empty] | VV | 0
38 | 892916111R00 | Zkoušky těsnosti kanalizačního potrubí utěsnění přípojek při zkoušce kanalizačního potrubí DN přípojek do 200 mm | sada | 1 |  | 0 |  | 0 |  | 0 | 21 | 0 | 2e-05 | 0 | 0 | 0 | 827-1 | RTS 23/ II | RTS 23/ II | 0.31 | 0.31 |  | Práce | Běžná |  |  |  | POL1_
|  | vodou nebo vzduchem, | [25 empty] | SPI
|  | přípojka PS1 - PP DN150 mm : 1 |  | 1 | [23 empty] | VV | 0
39 | 892601150T00 | Čištění kanalizačního potrubí vč.šachet | m | 93.18 |  | 0 |  | 0 |  | 0 | 21 | 0 | 0 | 0 | 0 | 0 |  | Vlastní | v2023 | 0.07 | 6.52 |  | Práce | Běžná |  |  |  | POL1_
|  | Odkaz na mn. položky pořadí 29 : 52,50000 |  | 52.5 | [23 empty] | VV | 5
|  | Odkaz na mn. položky pořadí 30 : 12,68000 |  | 12.68 | [23 empty] | VV | 5
|  | Odkaz na mn. položky pořadí 31 : 28,00000 |  | 28 | [23 empty] | VV | 5
40 | 892800000T00 | Kamerové zkoušky vč.vyčistění potrubí před provedením zkoušky | m | 93.18 |  | 0 |  | 0 |  | 0 | 21 | 0 | 0 | 0 | 0 | 0 |  | Vlastní | v2023 | 0.17 | 15.84 |  | Práce | Běžná |  |  |  | POL1_
|  | Odkaz na mn. položky pořadí 29 : 52,50000 |  | 52.5 | [23 empty] | VV | 5
|  | Odkaz na mn. položky pořadí 30 : 12,68000 |  | 12.68 | [23 empty] | VV | 5
|  | Odkaz na mn. položky pořadí 31 : 28,00000 |  | 28 | [23 empty] | VV | 5
41 | 894421111RT1 | Osazení betonových dílců pro šachty podle DIN 4034 skruže rovné, o hmotnosti do 0,5 t | kus | 3 |  | 0 |  | 0 |  | 0 | 21 | 0 | 0 | 0 | 0 | 0 | 827-1 | RTS 23/ II | RTS 23/ II | 0.79 | 2.37 |  | Práce | Běžná |  |  |  | POL1_
|  | na kroužek, | [25 empty] | SPI
|  | viz příloha výpis šachtových dílců : | [25 empty] | VV | 0
|  | skruž 100/25 : 1 |  | 1 | [23 empty] | VV | 0
|  | skruž 100/50 : 2 |  | 2 | [23 empty] | VV | 0
42 | 894422111RT1 | Osazení betonových dílců pro šachty podle DIN 4034 skruže přechodové, pro jakoukoliv hmotnost | kus | 7 |  | 0 |  | 0 |  | 0 | 21 | 0 | 0 | 0 | 0 | 0 | 827-1 | RTS 23/ II | RTS 23/ II | 0.9 | 6.3 |  | Práce | Běžná |  |  |  | POL1_1
|  | na kroužek, | [25 empty] | SPI
|  | viz příloha výpis šachtových dílců : | [25 empty] | VV | 0
|  | kónus : 0 | [25 empty] | VV | 0
|  | zákratová deska : 6+1 |  | 7 | [23 empty] | VV | 0
43 | 894423111R00 | Osazení betonových dílců pro šachty podle DIN 4034 šachtového dna, o hmotnosti do 2 t | kus | 1 |  | 0 |  | 0 |  | 0 | 21 | 0 | 0 | 0 | 0 | 0 | 827-1 | RTS 23/ II | RTS 23/ II | 1.752 | 1.75 |  | Práce | Běžná |  |  |  | POL1_
|  | na kroužek, | [25 empty] | SPI
|  | viz příloha výpis šachtových dílců : | [25 empty] | VV | 0
|  | skruž 150/50 : 1 |  | 1 | [23 empty] | VV | 0
44 | 894423111RT1 | Osazení betonových dílců pro šachty podle DIN 4034 šachtového dna, o hmotnosti do 2 t | kus | 5 |  | 0 |  | 0 |  | 0 | 21 | 0 | 0 | 0 | 0 | 0 | 827-1 | RTS 23/ II | RTS 23/ II | 1.75 | 8.75 |  | Práce | Běžná |  |  |  | POL1_
|  | na kroužek, | [25 empty] | SPI
|  | viz příloha výpis šachtových dílců : | [25 empty] | VV | 0
|  | DN1000 mm, v 700 mm : 2 |  | 2 | [23 empty] | VV | 0
|  | DN1000 mm, v 800 mm : 3 |  | 3 | [23 empty] | VV | 0
45 | 894423112RT1 | Osazení betonových dílců pro šachty podle DIN 4034 šachtového dna, o hmotnosti do 3 t | kus | 1 |  | 0 |  | 0 |  | 0 | 21 | 0 | 0 | 0 | 0 | 0 | 827-1 | RTS 23/ II | RTS 23/ II | 2.252 | 2.25 |  | Práce | Běžná |  |  |  | POL1_
|  | na kroužek, | [25 empty] | SPI
|  | viz příloha výpis šachtových dílců : | [25 empty] | VV | 0
|  | DN1000 mm, v 900 mm : 1 |  | 1 | [23 empty] | VV | 0
46 | 894423114R00 | Osazení betonových dílců pro šachty podle DIN 4034 šachtového dna, o hmotnosti do 5 t | kus | 1 |  | 0 |  | 0 |  | 0 | 21 | 0 | 0 | 0 | 0 | 0 | 827-1 | RTS 23/ II | RTS 23/ II | 3.25 | 3.25 |  | Práce | Běžná |  |  |  | POL1_
|  | na kroužek, | [25 empty] | SPI
|  | viz příloha výpis šachtových dílců : | [25 empty] | VV | 0
|  | DN1500 mm, v 700 mm : 1 |  | 1 | [23 empty] | VV | 0
47 | 899102111R00 | Osazení poklopů litinových a ocelových o hmotnost jednotlivě přes 50 do 100 kg | kus | 3 |  | 0 |  | 0 |  | 0 | 21 | 0 | 0.00702 | 0.02 | 0 | 0 | 827-1 | RTS 23/ II | RTS 23/ II | 1.094 | 3.28 |  | Práce | Běžná |  |  |  | POL1_
|  | viz příloha výpis šachtových dílců : | [25 empty] | VV | 0
|  | B125 : 3 |  | 3 | [23 empty] | VV | 0
48 | 899103111R00 | Osazení poklopů litinových a ocelových o hmotnost jednotlivě přes 100 do 150 kg | kus | 4 |  | 0 |  | 0 |  | 0 | 21 | 0 | 0.00702 | 0.03 | 0 | 0 | 827-1 | RTS 23/ II | RTS 23/ II | 1.31 | 5.24 |  | Práce | Běžná |  |  |  | POL1_
|  | viz příloha výpis šachtových dílců : | [25 empty] | VV | 0
|  | D400 : 4 |  | 4 | [23 empty] | VV | 0
49 | 8PCP-P3 | Parshallův žlab P3 pro rozsah průtoků 0,78 - 54,6 l/s, podrobný popis viz TZ a poznámka na výkrese, D+M | kus | 1 |  | 0 |  | 0 |  | 0 | 21 | 0 | 0.019 | 0.02 | 0 | 0 |  | Vlastní | Indiv | 0 | 0 |  | Práce | Běžná |  |  |  | POL1_
50 | 894431412RBA | Šachty plastové plastové šachty z dílců D 600 mm, dno s jedním přítokem s výkyvnými hrdly, D 200 mm, délka šachtové roury 1,00 m, poklop litina 12,5 t, Díl plastový pro šachtu | kus | 1 |  | 0 |  | 0 |  | 0 | 21 | 0 | 0.14212 | 0.14 | 0 | 0 | AP-HSV | RTS 23/ II | RTS 23/ II | 0 | 0 |  | Agregovaná položka | Běžná |  |  |  | POL2_
|  | Plastové dno, šachta z korugované trouby, těsnění, teleskopický adaptér, rám do teleskopu, poklop litinový. | [25 empty] | POP |  | Plastové dno, šachta z korugované trouby, těsnění, teleskopický adaptér, rám do teleskopu, poklop litinový.
51 | 286145220T | trubka plastová kanalizační PP; hladká, s hrdlem; Sn 12 kN/m2; D = 160,0 mm; s = 6,10 mm | m | 53.2875 |  | 0 |  | 0 |  | 0 | 21 | 0 | 0.0036 | 0.19 | 0 | 0 |  | Vlastní | v2023 | 0 | 0 |  | Specifikace | Běžná |  |  |  | POL3_
|  | Odkaz na mn. položky pořadí 29 : 52,50000*1,015 |  | 53.2875 | [23 empty] | VV | 5
52 | 286145250T | trubka plastová kanalizační PP; hladká, s hrdlem; Sn 12 kN/m2; D = 200,0 mm; s = 7,50 mm | m | 12.8702 |  | 0 |  | 0 |  | 0 | 21 | 0 | 0.0051 | 0.07 | 0 | 0 |  | Vlastní | v2023 | 0 | 0 |  | Specifikace | Běžná |  |  |  | POL3_
|  | Odkaz na mn. položky pořadí 30 : 12,68000*1,015 |  | 12.8702 | [23 empty] | VV | 5
53 | 286145280T | trubka plastová kanalizační PP; hladká, s hrdlem; Sn 12 kN/m2; D = 250,0 mm; s = 9,40 mm | m | 28.42 |  | 0 |  | 0 |  | 0 | 21 | 0 | 0.008 | 0.23 | 0 | 0 |  | Vlastní | v2023 | 0 | 0 |  | Specifikace | Běžná |  |  |  | POL3_
|  | Odkaz na mn. položky pořadí 31 : 28,00000*1,015 |  | 28.42 | [23 empty] | VV | 5
54 | 28614652.AR | Koleno plastové pro venkovní kanalizaci typ: jednoznačné; spoj: hrdlový; potrubí: jednovrstvé; materiál: PP; povrch: hladký; jmenovitý úhel = 45,0 °; DN/OD = 160; SN 10 | kus | 5.075 |  | 0 |  | 0 |  | 0 | 21 | 0 | 0 | 0 | 0 | 0 | SPCM | RTS 23/ II | RTS 23/ II | 0 | 0 |  | Specifikace | Běžná |  |  |  | POL3_
|  | PS1 : | [25 empty] | VV | 0
|  | KOLENO PP 150/45 : 1*1,015 |  | 1.015 | [23 empty] | VV | 0
|  | D1 : | [25 empty] | VV | 0
|  | KOLENO PP 150/45 : 3*1,015 |  | 3.045 | [23 empty] | VV | 0
|  | D2 : | [25 empty] | VV | 0
|  | KOLENO PP 150/45 : 1*1,015 |  | 1.015 | [23 empty] | VV | 0
55 | 28614653.AR | Koleno plastové pro venkovní kanalizaci typ: jednoznačné; spoj: hrdlový; potrubí: jednovrstvé; materiál: PP; povrch: hladký; jmenovitý úhel = 88,0 °; DN/OD = 160; SN 10 | kus | 1.015 |  | 0 |  | 0 |  | 0 | 21 | 0 | 0 | 0 | 0 | 0 | SPCM | RTS 23/ II | RTS 23/ II | 0 | 0 |  | Specifikace | Běžná |  |  |  | POL3_
|  | PS1 : | [25 empty] | VV | 0
|  | KOLENO PP 150/87 : 1*1,015 |  | 1.015 | [23 empty] | VV | 0
56 | 28614656.AR | Koleno plastové pro venkovní kanalizaci typ: jednoznačné; spoj: hrdlový; potrubí: jednovrstvé; materiál: PP; povrch: hladký; jmenovitý úhel = 45,0 °; DN/OD = 200; SN 10 | kus | 1.015 |  | 0 |  | 0 |  | 0 | 21 | 0 | 0 | 0 | 0 | 0 | SPCM | RTS 23/ II | RTS 23/ II | 0 | 0 |  | Specifikace | Běžná |  |  |  | POL3_
|  | D1 : | [25 empty] | VV | 0
|  | KOLENO PP 200/45 : 1*1,015 |  | 1.015 | [23 empty] | VV | 0
57 | 28614680.AR | Odbočka plastová pro venkovní kanalizaci typ: jednoduchá, jednoznačná; spoj: hrdlový; potrubí: jednovrstvé; materiál: PP; povrch: hladký; jmenovitý úhel = 45,0 °; DN/OD = 160; SN 10 | kus | 3.045 |  | 0 |  | 0 |  | 0 | 21 | 0 | 0.0019 | 0.01 | 0 | 0 | SPCM | RTS 23/ II | RTS 23/ II | 0 | 0 |  | Specifikace | Běžná |  |  |  | POL3_
|  | stoka D1 DN150 - odbočka DN125 : 2*1,015 |  | 2.03 | [23 empty] | VV | 0
|  | stoka D2 DN150 - odbočka DN125 : 1*1,015 |  | 1.015 | [23 empty] | VV | 0
58 | 28614681.AR | Odbočka plastová pro venkovní kanalizaci typ: jednoduchá, redukovaná; spoj: hrdlový; potrubí: jednovrstvé; materiál: PP; povrch: hladký; jmenovitý úhel = 45,0 °; DN/OD = 200; DN/OD3 = 160; SN 10 | kus | 1.015 |  | 0 |  | 0 |  | 0 | 21 | 0 | 0.00331 | 0 | 0 | 0 | SPCM | RTS 23/ II | RTS 23/ II | 0 | 0 |  | Specifikace | Běžná |  |  |  | POL3_
|  | stoka C DN200 - odbočka PS1 DN150 : 1,015 |  | 1.015 | [23 empty] | VV | 0
59 | 28654630R | Spojka plastová pro venkovní kanalizaci typ: redukovaná excentrická; spoj: hrdlový; potrubí: jednovrstvé; materiál: PP-HM; povrch: hladký; DN = 150; DN2 = 100; SN 16 | kus | 1.015 |  | 0 |  | 0 |  | 0 | 21 | 0 | 0.0005 | 0 | 0 | 0 | SPCM | RTS 23/ II | RTS 23/ II | 0 | 0 |  | Specifikace | Běžná |  |  |  | POL3_
|  | PS1 : | [25 empty] | VV | 0
|  | REDUKCE PP 150/100 : 1*1,015 |  | 1.015 | [23 empty] | VV | 0
60 | 28654632R | Spojka plastová pro venkovní kanalizaci typ: redukovaná excentrická; spoj: hrdlový; potrubí: jednovrstvé; materiál: PP-HM; povrch: hladký; DN = 200; DN2 = 150; SN 16 | kus | 1.015 |  | 0 |  | 0 |  | 0 | 21 | 0 | 0.0008 | 0 | 0 | 0 | SPCM | RTS 23/ II | RTS 23/ II | 0 | 0 |  | Specifikace | Běžná |  |  |  | POL3_
|  | D1 : | [25 empty] | VV | 0
|  | REDUKCE PP 200/150 : 1*1,015 |  | 1.015 | [23 empty] | VV | 0
61 | 55243343R | poklop kanalizační; litino-betonový; D výrobku 605 mm; únosnost B 125 kN; bez odvětrání | kus | 3 |  | 0 |  | 0 |  | 0 | 21 | 0 | 0.097 | 0.29 | 0 | 0 | SPCM | RTS 23/ II | RTS 23/ II | 0 | 0 |  | Specifikace | Běžná |  |  |  | POL3_
|  | Odkaz na mn. položky pořadí 47 : 3,00000 |  | 3 | [23 empty] | VV | 5
62 | 55243348R | poklop kanalizační litinový; vnitřní průměr 610 mm; únosnost D 400 kN; bez odvětrání, včetně tlumicí vložky | kus | 4 |  | 0 |  | 0 |  | 0 | 21 | 0 | 0.154 | 0.62 | 0 | 0 | SPCM | RTS 23/ II | RTS 23/ II | 0 | 0 |  | Specifikace | Běžná |  |  |  | POL3_
|  | Odkaz na mn. položky pořadí 48 : 4,00000 |  | 4 | [23 empty] | VV | 5
63 | 592243542R | deska zákrytová šachetní železobetonová; TZK; D1 = 1 500 mm; D = 1 800 mm; D vnitřní 625 mm; h = 165 mm | kus | 1.01 |  | 0 |  | 0 |  | 0 | 21 | 0 | 1.09 | 1.1 | 0 | 0 | SPCM | RTS 23/ II | RTS 23/ II | 0 | 0 |  | Specifikace | Běžná |  |  |  | POL3_1
|  | zákrytová deska : 1*1,01 |  | 1.01 | [23 empty] | VV | 0
64 | 59224354R | deska zákrytová šachetní železobetonová; TZK; D1 = 1 000 mm; D = 1 240 mm; D vnitřní 625 mm; h = 165 mm | kus | 6.06 |  | 0 |  | 0 |  | 0 | 21 | 0 | 0.43 | 2.61 | 0 | 0 | SPCM | RTS 23/ II | RTS 23/ II | 0 | 0 |  | Specifikace | Běžná |  |  |  | POL3_1
|  | zákrytová deska : 6*1,01 |  | 6.06 | [23 empty] | VV | 0
65 | 59224358.AR | skruž železobetonová TBS; DN = 1 000,0 mm; h = 250,0 mm; s = 120,00 mm; počet stupadel 1; ocelové s PE povlakem; beton C 40/50 | kus | 1.01 |  | 0 |  | 0 |  | 0 | 21 | 0 | 0.25 | 0.25 | 0 | 0 | SPCM | RTS 23/ II | RTS 23/ II | 0 | 0 |  | Specifikace | Běžná |  |  |  | POL3_1
|  | skruž 100/25 : 1*1,01 |  | 1.01 | [23 empty] | VV | 0
66 | 59224361.AR | skruž železobetonová TBS; DN = 1 000,0 mm; h = 500,0 mm; s = 120,00 mm; počet stupadel 2; ocelové s PE povlakem; beton C 40/50 | kus | 2.02 |  | 0 |  | 0 |  | 0 | 21 | 0 | 0.5 | 1.01 | 0 | 0 | SPCM | RTS 23/ II | RTS 23/ II | 0 | 0 |  | Specifikace | Běžná |  |  |  | POL3_
|  | skruž 100/50 : 2*1,01 |  | 2.02 | [23 empty] | VV | 0
67 | 59224373.AR | profil těsnicí elastomerní; pro spojení betonových šachetních dílů; tvar kruh; d = 1 000,0 mm | kus | 9.09 |  | 0 |  | 0 |  | 0 | 21 | 0 | 0.002 | 0.02 | 0 | 0 | SPCM | RTS 23/ II | RTS 23/ II | 0 | 0 |  | Specifikace | Běžná |  |  |  | POL3_
|  | viz příloha Výpis šachtových dílců : 9*1,01 |  | 9.09 | [23 empty] | VV | 0
68 | 592243733R | profil těsnicí elastomerní; pro spojení betonových šachetních dílů; tvar kruh; d = 1 500,0 mm | kus | 2.02 |  | 0 |  | 0 |  | 0 | 21 | 0 | 0.004 | 0.01 | 0 | 0 | SPCM | RTS 23/ II | RTS 23/ II | 0 | 0 |  | Specifikace | Běžná |  |  |  | POL3_
|  | viz příloha Výpis šachtových dílců : 2*1,01 |  | 2.02 | [23 empty] | VV | 0
69 | 592243754R | skruž železobetonová TBS; DN = 1 500,0 mm; h = 1 000,0 mm; s = 140,00 mm; počet stupadel 4; ocelové s PE povlakem; beton C 40/50 | kus | 1.01 |  | 0 |  | 0 |  | 0 | 21 | 0 | 1.74 | 1.76 | 0 | 0 | SPCM | RTS 23/ II | RTS 23/ II | 0 | 0 |  | Specifikace | Běžná |  |  |  | POL3_
|  | skruž 150/50 : 1*1,01 |  | 1.01 | [23 empty] | VV | 0
70 | 592PC0700 | dno šachetní kompaktní; železobeton; DN = 1 000,0 mm; h = 601-700 mm; t = 150 mm; beton C 40/50 | kus | 2.02 |  | 0 |  | 0 |  | 0 | 21 | 0 | 1.45 | 2.93 | 0 | 0 |  | Vlastní | Indiv | 0 | 0 |  | Specifikace | Běžná |  |  |  | POL3_
71 | 592PC0800 | dno šachetní kompaktní; železobeton; DN = 1 000,0 mm; h = 701-800 mm; t = 150 mm; beton C 40/50 | kus | 3.03 |  | 0 |  | 0 |  | 0 | 21 | 0 | 1.58 | 4.79 | 0 | 0 |  | Vlastní | Indiv | 0 | 0 |  | Specifikace | Běžná |  |  |  | POL3_
72 | 592PC0900 | dno šachetní kompaktní; železobeton; DN = 1 000,0 mm; h = 801-900 mm; t = 150 mm; beton C 40/50 | kus | 1.01 |  | 0 |  | 0 |  | 0 | 21 | 0 | 2.53 | 2.56 | 0 | 0 |  | Vlastní | Indiv | 0 | 0 |  | Specifikace | Běžná |  |  |  | POL3_
73 | 592PC1500 | dno šachetní kompaktní; železobeton; DN = 1 500,0 mm; h = 601-700 mm; t = 200 mm; beton C 40/50 | kus | 1.01 |  | 0 |  | 0 |  | 0 | 21 | 0 | 3.3 | 3.33 | 0 | 0 |  | Vlastní | Indiv | 0 | 0 |  | Specifikace | Běžná |  |  |  | POL3_
Díl: | 91 | Doplňující práce na komunikaci |  |  |  | 0 |  | 0 |  | 0 |  | 0 |  | 9.86 |  | 0 |  |  |  |  | 6.75 | [6 empty] | DIL
74 | 916231111RT1 | Osazení silniční obruby z dlažebních kostek včetně dodávky dlažebních kostek z kostek drobných 120 mm, bez boční opěry, do lože z betonu prostého C 12/15 | m | 12.5664 |  | 0 |  | 0 |  | 0 | 21 | 0 | 0.10471 | 1.32 | 0 | 0 | 822-1 | RTS 23/ II | RTS 23/ II | 0.09 | 1.13 |  | Práce | Běžná |  |  |  | POL1_
|  | v jedné řadě, se zřízením lože tl. 5 až 10 cm, s vyplněním a zatřením spár cementovou maltou | [25 empty] | SPI
|  | dvouřádek z žulových kostek : | [25 empty] | VV | 0
|  | Š1, NŠ1, MŠ2, plast Š DN600 : 2*3,1416*0,5*4 |  | 12.5664 | [23 empty] | VV | 0
75 | 916261111RT1 | Osazení silniční obruby z dlažebních kostek včetně dodávky dlažebních kostek z kostek drobných 120 mm, s boční opěrou z betonu prostého, do lože z betonu prostého C 12/15 | m | 15.5823 |  | 0 |  | 0 |  | 0 | 21 | 0 | 0.12471 | 1.94 | 0 | 0 | 822-1 | RTS 23/ II | RTS 23/ II | 0.119 | 1.85 |  | Práce | Běžná |  |  |  | POL1_
|  | v jedné řadě, se zřízením lože tl. 5 až 10 cm, s vyplněním a zatřením spár cementovou maltou | [25 empty] | SPI
|  | dvouřádek z žulových kostek : | [25 empty] | VV | 0
|  | Š1, NŠ1, MŠ2, plast Š DN600 : 2*3,1416*0,62*4 |  | 15.5823 | [23 empty] | VV | 0
76 | 918101111T01 | Lože pod obrubníky nebo obruby dlažeb z betonu C 16/20 | m3 | 2.6138 |  | 0 |  | 0 |  | 0 | 21 | 0 | 2.525 | 6.6 | 0 | 0 |  | Vlastní | v2023 | 1.442 | 3.77 |  | Práce | Běžná |  |  |  | POL1_
|  | dvouřádek z žulových kostek : | [25 empty] | VV | 0
|  | Š2 - Š8, A1 : 3,1416*(0,85*0,85-0,45*0,45)*0,2*8 |  | 2.6138 | [23 empty] | VV | 0
Díl: | 961 | Prostupy |  |  |  | 0 |  | 0 |  | 0 |  | 0 |  | 0 |  | 0 |  |  |  |  | 0 | [6 empty] | DIL
77 | 970PC00 | Prostupy, Vč. utěsnění; vč. ochranného nátěru výztuže. | kpl | 1 |  | 0 |  | 0 |  | 0 | 21 | 0 | 0 | 0 | 0 | 0 |  | Vlastní | Indiv | 0 | 0 |  | Práce | Běžná |  |  |  | POL1_
|  | viz přílohy Technická zpráva, Výkazy, Legenda prostupů a výkresová dokumentace. Těsnit viz poznámka, vč. přesunu hmot a likvidace suti | [25 empty] | POP |  | viz přílohy Technická zpráva, Výkazy, Legenda prostupů a výkresová dokumentace. Těsnit viz poznámka, vč. přesunu hmot a likvidace suti
Díl: | 98 | Demolice |  |  |  | 0 |  | 0 |  | 0 |  | 0 |  | 0 |  | 0 |  |  |  |  | 0 | [6 empty] | DIL
78 | 9PC3231 | Demolice původního gravitačního potrubí PP DN 250 v délce cca 21,50 m včetně původních šachet, vč. přesunů a likvidace | kpl | 1 |  | 0 |  | 0 |  | 0 | 21 | 0 | 0 | 0 | 0 | 0 |  | Vlastní | Indiv | 0 | 0 |  | Práce | Běžná |  |  |  | POL1_
|  | popis viz Technická zpráva, 3.2.3.1 Původní pot rubí vyčištěné odpadni vody z ČOV – stoka “a“ | [25 empty] | POP
79 | 9PC3232 | Demolice původního gravitačního potrubí PP DN 250 v délce cca 11,00 m včetně původní šachty, vč. přesunů a likvidace | kpl | 1 |  | 0 |  | 0 |  | 0 | 21 | 0 | 0 | 0 | 0 | 0 |  | Vlastní | Indiv | 0 | 0 |  | Práce | Běžná |  |  |  | POL1_
|  | popis viz Technická zpráva, 3.2.3.2 Původní pot rubí obtoku ČOV - stoka “b“ | [25 empty] | POP
80 | 9PC3233 | Demolice původního gravitačního potrubí PP DN 200 v délce cca 10,50 m včetně původních šachet, vč. přesunů a likvidace | kpl | 1 |  | 0 |  | 0 |  | 0 | 21 | 0 | 0 | 0 | 0 | 0 |  | Vlastní | Indiv | 0 | 0 |  | Práce | Běžná |  |  |  | POL1_
|  | popis viz Technická zpráva, 3.2.3.3 Původní pot rubí odvodnění zpevněné plochy - stoka “c“ | [25 empty] | POP
Díl: | 99 | Staveništní přesun hmot |  |  |  | 0 |  | 0 |  | 0 |  | 0 |  | 0 |  | 0 |  |  |  |  | 102.97 | [6 empty] | DIL
81 | 998276101R00 | Přesun hmot pro trubní vedení z trub plastových nebo sklolaminátových v otevřeném výkopu | t | 486.8488 |  | 0 |  | 0 |  | 0 | 21 | 0 | 0 | 0 | 0 | 0 | 827-1 | RTS 23/ II | RTS 23/ II | 0.2115 | 102.97 |  | Přesun hmot | Běžná |  |  |  | POL7_
|  | vodovodu nebo kanalizace ražené nebo hloubené (827 1.1, 827 1.9, 827 2.1, 827 2.9), drobných objektů | [25 empty] | SPI
|  | na vzdálenost 15 m od hrany výkopu nebo od okraje šachty | [25 empty] | POP
|  | Hmotnosti z položek s pořadovými čísly: : | [25 empty] | VV | 0
|  | 4,5,15,17,18,19,20,21,22,23,24,25,26,27,28,30,31,32,33,34,37,38,47,48,49,51,52,53,57,58,59,60,61,62, : | [25 empty] | VV | 0
|  | 63,64,65,66,67,68,69,70,71,72,73,74,75,76, : | [25 empty] | VV | 0
|  | Součet: : 486,84884 |  | 486.8488 | [23 empty] | VV | 0
Díl: | 721 | Vnitřní kanalizace |  |  |  | 0 |  | 0 |  | 0 |  | 0 |  | 0.39 |  | 0 |  |  |  |  | 4.52 | [6 empty] | DIL
82 | 721176213R00 | Potrubí KG odpadní svislé vnější průměr D 125 mm, tloušťka stěny 3,2 mm, DN 125 | m | 5 |  | 0 |  | 0 |  | 0 | 21 | 0 | 0.00198 | 0.01 | 0 | 0 | 800-721 | RTS 23/ II | RTS 23/ II | 0.739 | 3.7 |  | Práce | Běžná |  |  |  | POL1_
|  | včetně tvarovek, objímek. Bez zednických výpomocí. | [25 empty] | SPI
|  | Potrubí včetně tvarovek, objímek a vložek pro tlumení hluku. Bez zednických výpomocí. | [25 empty] | POP
|  | Včetně zřízení a demontáže pomocného lešení. | [25 empty] | POP
|  | přípojka D1 : 3*1,0 |  | 3 | [23 empty] | VV | 0
|  | přípojka D2 : 2*1,0 |  | 2 | [23 empty] | VV | 0
83 | 721290111R00 | Zkouška těsnosti kanalizace v objektech vodou, DN 125 | m | 5 |  | 0 |  | 0 |  | 0 | 21 | 0 | 0 | 0 | 0 | 0 | 800-721 | RTS 23/ II | RTS 23/ II | 0.048 | 0.24 |  | Práce | Běžná |  |  |  | POL1_
|  | Odkaz na mn. položky pořadí 80 : 5,00000 |  | 5 | [23 empty] | VV | 5
84 | 721PC01 | Komplet střešního svodu, D+M | kus | 5 |  | 0 |  | 0 |  | 0 | 21 | 0 | 0.07643 | 0.38 | 0 | 0 |  | Vlastní | Indiv | 0 | 0 |  | Práce | Běžná |  |  |  | POL1_
|  | Kompletní dodávka a montáž | [25 empty] | POP
|  | - Lapač střešních splavenin DN 110/125 s košem pro zachytávání nečistot se suchou a nezámrznou klapkou proti zápachu, čistícím víčkem a garantovaným průtokem min. 6 l/s | [25 empty] | POP |  | - Lapač střešních splavenin DN 110/125 s košem pro zachytávání nečistot se suchou a nezámrznou klapkou proti zápachu, čistícím víčkem a garantovaným průtokem min. 6 l/s
|  | - svislá část potrubí – PP potrubí venkovní kanalizační hladké (din 19534) DN 125, délky (do 2,0 m) | [25 empty] | POP
|  | - PP excentrická redukce DN 125/150 pro PP kanalizační potrubí hladké venkovní | [25 empty] | POP
|  | - PP koleno 87,5° DN 150 pro PP kanalizační potrubí hladké venkovní | [25 empty] | POP
|  | přípojka D1 : 3 |  | 3 | [23 empty] | VV | 0
|  | přípojka D2 : 2 |  | 2 | [23 empty] | VV | 0
85 | 998721101R00 | Přesun hmot pro vnitřní kanalizaci v objektech výšky do 6 m | t | 0.39205 |  | 0 |  | 0 |  | 0 | 21 | 0 | 0 | 0 | 0 | 0 | 800-721 | RTS 23/ II | RTS 23/ II | 1.47 | 0.58 |  | Přesun hmot | Běžná |  |  |  | POL7_
|  | 50 m vodorovně, měřeno od těžiště půdorysné plochy skládky do těžiště půdorysné plochy objektu | [25 empty] | SPI
|  | Hmotnosti z položek s pořadovými čísly: : | [25 empty] | VV | 0
|  | 82,84, : | [25 empty] | VV | 0
|  | Součet: : 0,39205 |  | 0.39205 | [23 empty] | VV | 0
Díl: | 764 | Konstrukce klempířské |  |  |  | 0 |  | 0 |  | 0 |  | 0 |  | 0 |  | 0 |  |  |  |  | 0.81 | [6 empty] | DIL
86 | 764554402R00 | Odpadní trouby z titanzinkového plechu dodávka a montáž včetně zděří, manžet, odboček, kolen, odskoků, výpustí vody a přechodových kusů kruhových, průměru 100 mm | m | 1.5 |  | 0 |  | 0 |  | 0 | 21 | 0 | 0.00262 | 0 | 0 | 0 | 800-764 | RTS 23/ II | RTS 23/ II | 0.526 | 0.79 |  | Práce | Běžná |  |  |  | POL1_
|  | prodloužení délky stávajících svodů : 3*0,5 |  | 1.5 | [23 empty] | VV | 0
87 | 998764101R00 | Přesun hmot pro konstrukce klempířské v objektech výšky do 6 m | t | 0.00393 |  | 0 |  | 0 |  | 0 | 21 | 0 | 0 | 0 | 0 | 0 | 800-764 | RTS 23/ II | RTS 23/ II | 4.737 | 0.02 |  | Přesun hmot | Běžná |  |  |  | POL7_
|  | 50 m vodorovně | [25 empty] | SPI
|  | Hmotnosti z položek s pořadovými čísly: : | [25 empty] | VV | 0
|  | 86, : | [25 empty] | VV | 0
|  | Součet: : 0,00393 |  | 0.00393 | [23 empty] | VV | 0
[26 empty] | 15 | 21 | DPH
| Celkem |  |  |  |  | 0 | [19 empty] | 0 | 0 | SUM
JKSO:
| 827.24 | kanalizace průmyslová | [25 empty] | JKSO
| m | potrubí z trub z plastických hmot a sklolaminátu | [25 empty] | JKSOChar
|  | nástavba, přístavba apod. objektu (rozšíření objektu) | [25 empty] | JKSOAkce
END
Note on S6: Jedná se o informaci, zda se jedná o položku, která je do rozpočtu zadána z cenové soustavy RTS, nebo vlastní.
Note on T6: Jedná se o název CÚ, která je zadána u položky rozpočtu

## SO 05 1 Pol
Položkový soupis prací a dodávek | [27 empty] | #TypZaznamu#
S: | 6041 | Branišovice - Olbramovice - Bohutice - intenzifikace ČOV | [25 empty] | STA
O: | SO 05 | Komunikace a zpevněné plochy ČOV | [22 empty] | STA |  |  | OBJ
R: | 1 | Komunikace a zpevněné plochy ČOV | [25 empty] | ROZ
P.č. | Číslo položky | Název položky | MJ | Množství | Cena / MJ | Celkem | Dodávka | Dodávka celk. | Montáž | Montáž celk. | DPH | Cena s DPH | Hmotnost / MJ | Hmotnost celk.(t) | Dem. hmotnost / MJ | Dem. hmotnost celk.(t) | Ceník | Cen. soustava / platnost | Cenová úroveň | Nhod / MJ | Nhod celk. | Dodavatel | Typ položky | Stav položky
Díl: | 1 | Zemní práce |  |  |  | 0 |  | 0 |  | 0 |  | 0 |  | 145.43 |  | 0 |  |  |  |  | 40.48 | [6 empty] | DIL
1 | 122202201R00 | Odkopávky a prokopávky pro silnice v hornině 3 do 100 m3 | m3 | 77 |  | 0 |  | 0 |  | 0 | 21 | 0 | 0 | 0 | 0 | 0 | 800-1 | RTS 23/ II | RTS 23/ II | 0.422 | 32.49 |  | Práce | Běžná |  |  |  | POL1_
|  | s přemístěním výkopku v příčných profilech na vzdálenost do 15 m nebo s naložením na dopravní prostředek. | [25 empty] | SPI |  | s přemístěním výkopku v příčných profilech na vzdálenost do 15 m nebo s naložením na dopravní prostředek.
|  | viz přílohy D.1.5. : | [25 empty] | VV | 0
|  | výměna podloží : 154,0*0,5 |  | 77 | [23 empty] | VV | 0
2 | 162701105R00 | Vodorovné přemístění výkopku z horniny 1 až 4, na vzdálenost přes 9 000 do 10 000 m | m3 | 77 |  | 0 |  | 0 |  | 0 | 21 | 0 | 0 | 0 | 0 | 0 | 800-1 | RTS 23/ II | RTS 23/ II | 0.011 | 0.85 |  | Práce | Běžná |  |  |  | POL1_
|  | po suchu, bez naložení výkopku, avšak se složením bez rozhrnutí, zpáteční cesta vozidla. | [25 empty] | SPI
|  | přebytečná zemina : | [25 empty] | VV | 0
|  | odkopávky : | [25 empty] | VV | 0
|  | Odkaz na mn. položky pořadí 1 : 77,00000 |  | 77 | [23 empty] | VV | 5
3 | 162701109R00 | Vodorovné přemístění výkopku příplatek k ceně za každých dalších i započatých 1 000 m přes 10 000 m z horniny 1 až 4 | m3 | 462 |  | 0 |  | 0 |  | 0 | 21 | 0 | 0 | 0 | 0 | 0 | 800-1 | RTS 23/ II | RTS 23/ II | 0 | 0 |  | Práce | Běžná |  |  |  | POL1_
|  | po suchu, bez naložení výkopku, avšak se složením bez rozhrnutí, zpáteční cesta vozidla. | [25 empty] | SPI
|  | skládka do 16 km : | [25 empty] | VV | 0
|  | Odkaz na mn. položky pořadí 2 : 77,00000*6 |  | 462 | [23 empty] | VV | 5
4 | 171102111R00 | Uložení sypaniny do zhutněných násypů dálnic a let z hornin nesoudržných sypkých v aktivní zóně | m3 | 77 |  | 0 |  | 0 |  | 0 | 21 | 0 | 0 | 0 | 0 | 0 | 800-1 | RTS 23/ II | RTS 23/ II | 0.056 | 4.31 |  | Práce | Běžná |  |  |  | POL1_
|  | s rozprostřením sypaniny ve vrstvách, s hrubým urovnáním a uzavřením povrchu násypu, | [25 empty] | SPI
|  | výměna podloží : 154,0*0,5 |  | 77 | [23 empty] | VV | 0
5 | 181101102R00 | Úprava pláně v zářezech v hornině 1 až 4, se zhutněním | m2 | 157 |  | 0 |  | 0 |  | 0 | 21 | 0 | 0 | 0 | 0 | 0 | 800-1 | RTS 23/ II | RTS 23/ II | 0.018 | 2.83 |  | Práce | Běžná |  |  |  | POL1_
|  | vyrovnáním výškových rozdílů, ploch vodorovných a ploch do sklonu 1 : 5. | [25 empty] | SPI
|  | Pod komunikacemi a pojížděnými zpev. plochami : 154,0 |  | 154 | [23 empty] | VV | 0
|  | Pod komunikacemi pro pěší a sjezdy : 3,0 |  | 3 | [23 empty] | VV | 0
6 | 199000002R00 | Poplatky za skládku horniny 1- 4, skupina 17 05 04 z Katalogu odpadů | m3 | 77 |  | 0 |  | 0 |  | 0 | 21 | 0 | 0 | 0 | 0 | 0 | 800-1 | RTS 23/ II | RTS 23/ II | 0 | 0 |  | Práce | Běžná |  |  |  | POL1_
|  | Odkaz na mn. položky pořadí 2 : 77,00000 |  | 77 | [23 empty] | VV | 5
7 | 58310005.1T | Materiál vhodný do násypů, zásypů a na výměnu podloží vč. dovozu na staveniště | m3 | 85.547 |  | 0 |  | 0 |  | 0 | 21 | 0 | 1.7 | 145.43 | 0 | 0 |  | Vlastní | v2023 | 0 | 0 |  | Specifikace | Běžná |  |  |  | POL3_
|  | Výměna podloží : | [25 empty] | VV | 0
|  | Odkaz na mn. položky pořadí 4 : 77,00000*1,111 |  | 85.547 | [23 empty] | VV | 5
Díl: | 5 | Komunikace |  |  |  | 0 |  | 0 |  | 0 |  | 0 |  | 168.03 |  | 0 |  |  |  |  | 37.11 | [6 empty] | DIL
8 | 564851111RT2 | Podklad ze štěrkodrti s rozprostřením a zhutněním frakce 0-32 mm, tloušťka po zhutnění 150 mm | m2 | 25 |  | 0 |  | 0 |  | 0 | 21 | 0 | 0.378 | 9.45 | 0 | 0 | 822-1 | RTS 23/ II | RTS 23/ II | 0.026 | 0.65 |  | Práce | Běžná |  |  |  | POL1_
|  | Konstrukce 2 - komunikace dlažba : | [25 empty] | VV | 0
|  | Odkaz na mn. položky pořadí 16 : 22,00000 |  | 22 | [23 empty] | VV | 5
|  | Konstrukce 3 - chodník dlažba : | [25 empty] | VV | 0
|  | Odkaz na mn. položky pořadí 15 : 3,00000 |  | 3 | [23 empty] | VV | 5
9 | 564851111RT4 | Podklad ze štěrkodrti s rozprostřením a zhutněním frakce 0-63 mm, tloušťka po zhutnění 150 mm | m2 | 129 |  | 0 |  | 0 |  | 0 | 21 | 0 | 0.378 | 48.76 | 0 | 0 | 822-1 | RTS 23/ II | RTS 23/ II | 0.026 | 3.35 |  | Práce | Běžná |  |  |  | POL1_
|  | Konstrukce 1 - komunikace asfalt : | [25 empty] | VV | 0
|  | Odkaz na mn. položky pořadí 14 : 122,00000 |  | 122 | [23 empty] | VV | 5
|  | rozšíření : 7,0 |  | 7 | [23 empty] | VV | 0
10 | 565161111RT3 | Podklad z kameniva obaleného asfaltem ACP 16+ až ACP 22+, v pruhu šířky do 3 m, třídy 1, tloušťka po zhutnění 80 mm | m2 | 117 |  | 0 |  | 0 |  | 0 | 21 | 0 | 0.211 | 24.69 | 0 | 0 | 822-1 | RTS 23/ II | RTS 23/ II | 0.072 | 8.42 |  | Práce | Běžná |  |  |  | POL1_
|  | s rozprostřením a zhutněním | [25 empty] | SPI
|  | Konstrukce 1 - komunikace asfalt : 117,0 |  | 117 | [23 empty] | VV | 0
11 | 567132115R00 | Podklad z kameniva zpevněného cementem SC C8/10, tloušťka po zhutnění 200 mm | m2 | 123 |  | 0 |  | 0 |  | 0 | 21 | 0 | 0.51086 | 62.84 | 0 | 0 | 822-1 | RTS 23/ II | RTS 23/ II | 0.027 | 3.32 |  | Práce | Běžná |  |  |  | POL1_
|  | bez dilatačních spár, s rozprostřením a zhutněním, ošetřením povrchu podkladu vodou | [25 empty] | SPI
|  | Konstrukce 1 - komunikace asfalt : | [25 empty] | VV | 0
|  | Odkaz na mn. položky pořadí 14 : 122,00000 |  | 122 | [23 empty] | VV | 5
|  | rozšíření : 1,0 |  | 1 | [23 empty] | VV | 0
12 | 573111124R00 | Postřik živičný infiltrační s posypem kamenivem množství zbytkového asfaltu 1,00 kg/m2 | m2 | 117 |  | 0 |  | 0 |  | 0 | 21 | 0 | 0.00101 | 0.12 | 0 | 0 | 822-1 | RTS 23/ II | RTS 23/ II | 0.004 | 0.47 |  | Práce | Běžná |  |  |  | POL1_
|  | pod ACP : | [25 empty] | VV | 0
|  | Odkaz na mn. položky pořadí 10 : 117,00000 |  | 117 | [23 empty] | VV | 5
13 | 573231122R00 | Postřik živičný spojovací bez posypu kamenivem , množství zbytkového asfaltu 0,20 kg/m2 | m2 | 122 |  | 0 |  | 0 |  | 0 | 21 | 0 | 0.0002 | 0.02 | 0 | 0 | 822-1 | RTS 23/ II | RTS 23/ II | 0.002 | 0.24 |  | Práce | Běžná |  |  |  | POL1_
|  | bez posypu kamenivem | [25 empty] | SPI
|  | pod ACO : | [25 empty] | VV | 0
|  | Odkaz na mn. položky pořadí 14 : 122,00000 |  | 122 | [23 empty] | VV | 5
14 | 577141112RT3 | Beton asfaltový s rozprostřením a zhutněním v pruhu šířky do 3 m, ACO 11+ nebo ACO 16+, tloušťky 50 mm, plochy do 200 m2 | m2 | 122 |  | 0 |  | 0 |  | 0 | 21 | 0 | 0.12966 | 15.82 | 0 | 0 | 822-1 | RTS 23/ II | RTS 23/ II | 0.072 | 8.78 |  | Práce | Běžná |  |  |  | POL1_
|  | Konstrukce 1 - komunikace asfalt : 122,0 |  | 122 | [23 empty] | VV | 0
15 | 596215021R00 | Kladení zámkové dlažby do drtě tloušťka dlažby 60 mm, tloušťka lože 40 mm | m2 | 3 |  | 0 |  | 0 |  | 0 | 21 | 0 | 0.0739 | 0.22 | 0 | 0 | 822-1 | RTS 23/ II | RTS 23/ II | 0.452 | 1.36 |  | Práce | Běžná |  |  |  | POL1_
|  | s provedením lože z kameniva drceného, s vyplněním spár, s dvojitým hutněním a se smetením přebytečného materiálu na krajnici. S dodáním hmot pro lože a výplň spár. | [25 empty] | SPI |  | s provedením lože z kameniva drceného, s vyplněním spár, s dvojitým hutněním a se smetením přebytečného materiálu na krajnici. S dodáním hmot pro lože a výplň spár.
|  | Konstrukce 3 - chodník dlažba : 3,0 |  | 3 | [23 empty] | VV | 0
16 | 596215040R00 | Kladení zámkové dlažby do drtě tloušťka dlažby 80 mm, tloušťka lože 40 mm | m2 | 22 |  | 0 |  | 0 |  | 0 | 21 | 0 | 0.0739 | 1.63 | 0 | 0 | 822-1 | RTS 23/ II | RTS 23/ II | 0.478 | 10.52 |  | Práce | Běžná |  |  |  | POL1_
|  | s provedením lože z kameniva drceného, s vyplněním spár, s dvojitým hutněním a se smetením přebytečného materiálu na krajnici. S dodáním hmot pro lože a výplň spár. | [25 empty] | SPI |  | s provedením lože z kameniva drceného, s vyplněním spár, s dvojitým hutněním a se smetením přebytečného materiálu na krajnici. S dodáním hmot pro lože a výplň spár.
|  | Konstrukce 2 - komunikace dlažba : 22,0 |  | 22 | [23 empty] | VV | 0
17 | 592452655R | dlažba betonová dvouvrstvá; obdélník; šedá; l = 200 mm; š = 100 mm; tl. 80,0 mm | m2 | 23.1 |  | 0 |  | 0 |  | 0 | 21 | 0 | 0.176 | 4.07 | 0 | 0 | SPCM | RTS 23/ II | RTS 23/ II | 0 | 0 |  | Specifikace | Běžná |  |  |  | POL3_
|  | Odkaz na mn. položky pořadí 16 : 22,00000*1,05 |  | 23.1 | [23 empty] | VV | 5
18 | 59245308R | dlažba betonová dvouvrstvá; obdélník; šedá; l = 200 mm; š = 100 mm; tl. 60,0 mm | m2 | 3.15 |  | 0 |  | 0 |  | 0 | 21 | 0 | 0.131 | 0.41 | 0 | 0 | SPCM | RTS 23/ II | RTS 23/ II | 0 | 0 |  | Specifikace | Běžná |  |  |  | POL3_
|  | Odkaz na mn. položky pořadí 15 : 3,00000*1,05 |  | 3.15 | [23 empty] | VV | 5
Díl: | 9 | Ostatní konstrukce, bourání |  |  |  | 0 |  | 0 |  | 0 |  | 0 |  | 0 |  | 0 |  |  |  |  | 0.74 | [6 empty] | DIL
19 | 919735112V01 | Řezání stávajícího živičného krytu tl. 5 - 10 cm, ošetření spáry - zálivkové hmoty, těsnící proužek | m | 20 |  | 0 |  | 0 |  | 0 | 21 | 0 | 0 | 0 | 0 | 0 |  | Vlastní | v2023 | 0.037 | 0.74 |  | Práce | Běžná |  |  |  | POL1_
|  | v místě napojení na stávající asf. vozovku : 20,0 |  | 20 | [23 empty] | VV | 0
Díl: | 91 | Doplňující práce na komunikaci |  |  |  | 0 |  | 0 |  | 0 |  | 0 |  | 13.91 |  | 0 |  |  |  |  | 18.53 | [6 empty] | DIL
20 | 917862111T01 | Osazení stojat. obrub.bet. s opěrou,lože z C20/25 n XF3, | m | 49 |  | 0 |  | 0 |  | 0 | 21 | 0 | 0.188 | 9.21 | 0 | 0 |  | Vlastní | v2023 | 0.272 | 13.33 |  | Práce | Běžná |  |  |  | POL1_
|  | Osazení betonového silničního obrubníku 100/15/25 cm : 5,0 |  | 5 | [23 empty] | VV | 0
|  | Osazení betonového chodníkového obrubníku 100/10/25 cm : 4,0 |  | 4 | [23 empty] | VV | 0
|  | Osazení betonového nájezdového obrubníku 100/15/15 cm : 40,0 |  | 40 | [23 empty] | VV | 0
21 | 917932131R00 | Osazení silniční přídlažby z betonových dlaždic o rozměru 500x250 mm, , lože z betonu C20/25, bez dodávky přídlažby | m | 20 |  | 0 |  | 0 |  | 0 | 21 | 0 | 0.05905 | 1.18 | 0 | 0 | 822-1 | RTS 23/ II | RTS 23/ II | 0.26 | 5.2 |  | Práce | Běžná |  |  |  | POL1_
|  | beton C20/25 n XF3 | [25 empty] | POP
22 | 91PC02 | Strojní čištění vozovek s krytem betonovým nebo živičným metením bláta, prachu nebo hlinitého nánosu, s jeho odklizením | m2 | 1 |  | 0 |  | 0 |  | 0 | 21 | 0 | 0 | 0 | 0 | 0 |  | Vlastní | Indiv | 0 | 0 |  | Práce | Běžná |  |  |  | POL1_
|  | položka pro zajištění jednotkové ceny; čistící práce budou probíhat na požadavek TDI a fakturovány dle skutečného rozsahu | [25 empty] | POP |  | položka pro zajištění jednotkové ceny; čistící práce budou probíhat na požadavek TDI a fakturovány dle skutečného rozsahu
23 | 91PC03 | Čištění vozovek splachováním vodou povrchu podkladu nebo krytu živičného, betonového nebo dlážděného | m2 | 1 |  | 0 |  | 0 |  | 0 | 21 | 0 | 0 | 0 | 0 | 0 |  | Vlastní | Indiv | 0 | 0 |  | Práce | Běžná |  |  |  | POL1_
|  | položka pro zajištění jednotkové ceny; čistící práce budou probíhat na požadavek TDI a fakturovány dle skutečného rozsahu | [25 empty] | POP |  | položka pro zajištění jednotkové ceny; čistící práce budou probíhat na požadavek TDI a fakturovány dle skutečného rozsahu
24 | 592162116R | Dlažba betonová tl. = 80,00 mm; délka = 500,0 mm; šířka = 250,0 mm; povrch: hladký; zátěž: pojízdné nad 3,5 t | kus | 40.4 |  | 0 |  | 0 |  | 0 | 21 | 0 | 0.023 | 0.93 | 0 | 0 | SPCM | RTS 23/ II | RTS 23/ II | 0 | 0 |  | Specifikace | Běžná |  |  |  | POL3_
|  | Odkaz na mn. položky pořadí 20 : 20,00000*2,02 |  | 40.4 | [23 empty] | VV | 5
25 | 59217410R | obrubník chodníkový materiál beton; l = 1000,0 mm; š = 100,0 mm; h = 250,0 mm; barva šedá | kus | 4.04 |  | 0 |  | 0 |  | 0 | 21 | 0 | 0.058 | 0.23 | 0 | 0 | SPCM | RTS 23/ II | RTS 23/ II | 0 | 0 |  | Specifikace | Běžná |  |  |  | POL3_
|  | Osazení betonového chodníkového obrubníku 100/10/25 cm : 4,0*1,01 |  | 4.04 | [23 empty] | VV | 0
26 | 59217450R | obrubník silniční materiál beton; l = 1000,0 mm; š = 150,0 mm; h = 250,0 mm; barva šedá | kus | 5.05 |  | 0 |  | 0 |  | 0 | 21 | 0 | 0.081 | 0.41 | 0 | 0 | SPCM | RTS 23/ II | RTS 23/ II | 0 | 0 |  | Specifikace | Běžná |  |  |  | POL3_
|  | Osazení betonového silničního obrubníku 100/15/25 cm : 5,0*1,01 |  | 5.05 | [23 empty] | VV | 0
27 | 59217476R | obrubník silniční nájezdový; materiál beton; l = 1000,0 mm; š = 150,0 mm; h = 150,0 mm; barva šedá | kus | 40.4 |  | 0 |  | 0 |  | 0 | 21 | 0 | 0.0483 | 1.95 | 0 | 0 | SPCM | RTS 23/ II | RTS 23/ II | 0 | 0 |  | Specifikace | Běžná |  |  |  | POL3_
|  | Osazení betonového nájezdového obrubníku 100/15/15 cm : 40,0*1,01 |  | 40.4 | [23 empty] | VV | 0
Díl: | 99 | Staveništní přesun hmot |  |  |  | 0 |  | 0 |  | 0 |  | 0 |  | 0 |  | 0 |  |  |  |  | 5.24 | [6 empty] | DIL
28 | 998225111R00 | Přesun hmot komunikací a letišť, kryt živičný jakékoliv délky objektu | t | 327.3684 |  | 0 |  | 0 |  | 0 | 21 | 0 | 0 | 0 | 0 | 0 | 822-1 | RTS 23/ II | RTS 23/ II | 0.016 | 5.24 |  | Přesun hmot | Běžná |  |  |  | POL7_
|  | vodorovně do 200 m | [25 empty] | SPI
|  | Hmotnosti z položek s pořadovými čísly: : | [25 empty] | VV | 0
|  | 7,8,9,10,11,12,13,14,15,16,17,18,20,21,24,25,26,27, : | [25 empty] | VV | 0
|  | Součet: : 327,36841 |  | 327.3684 | [23 empty] | VV | 0
[26 empty] | 15 | 21 | DPH
| Celkem |  |  |  |  | 0 | [19 empty] | 0 | 0 | SUM
JKSO:
| 822.59 | plochy charakteru pozemních komunikací ostatní | [25 empty] | JKSO
| m2 | kryt (materiál konstrukce krytu) z kameniva obalovaného živicí | [25 empty] | JKSOChar
|  | nástavba, přístavba apod. objektu (rozšíření objektu) | [25 empty] | JKSOAkce
END
Note on S6: Jedná se o informaci, zda se jedná o položku, která je do rozpočtu zadána z cenové soustavy RTS, nebo vlastní.
Note on T6: Jedná se o název CÚ, která je zadána u položky rozpočtu

## SO 06 1 Pol
Položkový soupis prací a dodávek | [27 empty] | #TypZaznamu#
S: | 6041 | Branišovice - Olbramovice - Bohutice - intenzifikace ČOV | [25 empty] | STA
O: | SO 06 | Oplocení ČOV | [22 empty] | STA |  |  | OBJ
R: | 1 | Oplocení ČOV | [25 empty] | ROZ
P.č. | Číslo položky | Název položky | MJ | Množství | Cena / MJ | Celkem | Dodávka | Dodávka celk. | Montáž | Montáž celk. | DPH | Cena s DPH | Hmotnost / MJ | Hmotnost celk.(t) | Dem. hmotnost / MJ | Dem. hmotnost celk.(t) | Ceník | Cen. soustava / platnost | Cenová úroveň | Nhod / MJ | Nhod celk. | Dodavatel | Typ položky | Stav položky
Díl: | 1 | Zemní práce |  |  |  | 0 |  | 0 |  | 0 |  | 0 |  | 0 |  | 0 |  |  |  |  | 143.46 | [6 empty] | DIL
1 | 121101101R00 | Sejmutí ornice s přemístěním na vzdálenost do 50 m | m3 | 11.415 |  | 0 |  | 0 |  | 0 | 21 | 0 | 0 | 0 | 0 | 0 | 800-1 | RTS 23/ II | RTS 23/ II | 0.097 | 1.11 |  | Práce | Běžná |  |  |  | POL1_
|  | nebo lesní půdy, s vodorovným přemístěním na hromady v místě upotřebení nebo na dočasné či trvalé skládky se složením | [25 empty] | SPI |  | nebo lesní půdy, s vodorovným přemístěním na hromady v místě upotřebení nebo na dočasné či trvalé skládky se složením
|  | viz. příloha D.1.6.1, D.1.6.2 : | [25 empty] | VV | 0
|  | stávající oplocení - oprava : 37,1*1,5*0,1 |  | 5.565 | [23 empty] | VV | 0
|  | nové oplocení : 39,0*1,5*0,1 |  | 5.85 | [23 empty] | VV | 0
2 | 130901121R00 | Bourání konstrukcí v hloubených vykopávkách z betonu, prostého, pneumatickým kladivem | m3 | 2.304 |  | 0 |  | 0 |  | 0 | 21 | 0 | 0 | 0 | 0 | 0 | 800-1 | RTS 23/ II | RTS 23/ II | 18.216 | 41.97 |  | Práce | Běžná |  |  |  | POL1_
|  | s přemístěním suti na hromady na vzdálenost do 20 m nebo s uložením na dopravní prostředek, | [25 empty] | SPI
|  | bourání bet.patek a základů oplocení : | [25 empty] | VV | 0
|  | sloupky oplocení : 0,4*0,4*0,7*16 |  | 1.792 | [23 empty] | VV | 0
|  | vzpěry : 0,4*0,4*0,4*8 |  | 0.512 | [23 empty] | VV | 0
3 | 139601102R00 | Ruční výkop jam, rýh a šachet v hornině 3 | m3 | 8.56 |  | 0 |  | 0 |  | 0 | 21 | 0 | 0 | 0 | 0 | 0 | 800-1 | RTS 23/ II | RTS 23/ II | 3.53 | 30.22 |  | Práce | Běžná |  |  |  | POL1_1
|  | s přehozením na vzdálenost do 5 m nebo s naložením na ruční dopravní prostředek | [25 empty] | SPI
|  | pro nové oplocení : | [25 empty] | VV | 0
|  | sloupky oplocení : 0,4*0,4*0,6*16 |  | 1.536 | [23 empty] | VV | 0
|  | vzpěry : 0,4*0,4*0,3*8 |  | 0.384 | [23 empty] | VV | 0
|  | sloupky brány : 0,5*0,5*1,1+4,3*0,5*1,1 |  | 2.64 | [23 empty] | VV | 0
|  | dlaždice : 0,5*0,5*0,2*80 |  | 4 | [23 empty] | VV | 0
4 | 162201102R00 | Vodorovné přemístění výkopku z horniny 1 až 4, na vzdálenost přes 20 do 50 m | m3 | 11.415 |  | 0 |  | 0 |  | 0 | 21 | 0 | 0 | 0 | 0 | 0 | 800-1 | RTS 23/ II | RTS 23/ II | 0.074 | 0.84 |  | Práce | Běžná |  |  |  | POL1_1
|  | po suchu, bez naložení výkopku, avšak se složením bez rozhrnutí, zpáteční cesta vozidla. | [25 empty] | SPI
|  | Odkaz na mn. položky pořadí 1 : 11,41500 |  | 11.415 | [23 empty] | VV | 5
5 | 162301101R00 | Vodorovné přemístění výkopku z horniny 1 až 4, na vzdálenost přes 50 do 500 m | m3 | 10.864 |  | 0 |  | 0 |  | 0 | 21 | 0 | 0 | 0 | 0 | 0 | 800-1 | RTS 23/ II | RTS 23/ II | 0.011 | 0.12 |  | Práce | Běžná |  |  |  | POL1_1
|  | po suchu, bez naložení výkopku, avšak se složením bez rozhrnutí, zpáteční cesta vozidla. | [25 empty] | SPI
|  | přebytečná zemina na meziskládku : | [25 empty] | VV | 0
|  | ruční výkop : | [25 empty] | VV | 0
|  | Odkaz na mn. položky pořadí 3 : 8,56000 |  | 8.56 | [23 empty] | VV | 5
|  | zásyp : | [25 empty] | VV | 0
|  | Odkaz na mn. položky pořadí 14 : 2,30400 |  | 2.304 | [23 empty] | VV | 5
6 | 162701155R00 | Vodorovné přemístění výkopku z horniny 5 až 7, na vzdálenost přes 9 000 do 10 000 m | m3 | 2.304 |  | 0 |  | 0 |  | 0 | 21 | 0 | 0 | 0 | 0 | 0 | 800-1 | RTS 23/ II | RTS 23/ II | 0.012 | 0.03 |  | Práce | Běžná |  |  |  | POL1_1
|  | po suchu, bez naložení výkopku, avšak se složením bez rozhrnutí, zpáteční cesta vozidla. | [25 empty] | SPI
|  | bourání konstrukcí z betonu : | [25 empty] | VV | 0
|  | Odkaz na mn. položky pořadí 2 : 2,30400 |  | 2.304 | [23 empty] | VV | 5
7 | 162701159R00 | Vodorovné přemístění výkopku příplatek k ceně za každých dalších i započatých 1 000 m přes 10 000 m z horniny 5 až 7 | m3 | 13.824 |  | 0 |  | 0 |  | 0 | 21 | 0 | 0 | 0 | 0 | 0 | 800-1 | RTS 23/ II | RTS 23/ II | 0 | 0 |  | Práce | Běžná |  |  |  | POL1_
|  | po suchu, bez naložení výkopku, avšak se složením bez rozhrnutí, zpáteční cesta vozidla. | [25 empty] | SPI
|  | skládka do 16 km : | [25 empty] | VV | 0
|  | Odkaz na mn. položky pořadí 6 : 2,30400*6 |  | 13.824 | [23 empty] | VV | 5
8 | 162201203R00 | Vodorovné přemístění výkopku z horniny 1 až 4, kolečkem, na vzdálenost do 10 m | m3 | 8.56 |  | 0 |  | 0 |  | 0 | 21 | 0 | 0 | 0 | 0 | 0 | 800-1 | RTS 23/ II | RTS 23/ II | 0.67 | 5.74 |  | Práce | Běžná |  |  |  | POL1_1
|  | bez naložení, avšak s vyprázdněním nádoby na hromadu nebo do dopravního prostředku, | [25 empty] | SPI
|  | vytěžená zemina : | [25 empty] | VV | 0
|  | Odkaz na mn. položky pořadí 3 : 8,56000 |  | 8.56 | [23 empty] | VV | 5
9 | 162201253R00 | Vodorovné přemístění výkopku z horniny 5 až 7, kolečkem, na vzdálenost do 10 m | m3 | 2.304 |  | 0 |  | 0 |  | 0 | 21 | 0 | 0 | 0 | 0 | 0 | 800-1 | RTS 23/ II | RTS 23/ II | 0.91 | 2.1 |  | Práce | Běžná |  |  |  | POL1_1
|  | bez naložení, avšak s vyprázdněním nádoby na hromadu nebo do dopravního prostředku, | [25 empty] | SPI
|  | bourání konstrukcí z betonu : | [25 empty] | VV | 0
|  | Odkaz na mn. položky pořadí 2 : 2,30400 |  | 2.304 | [23 empty] | VV | 5
10 | 162201210R00 | Vodorovné přemístění výkopku příplatek za každých dalších 10 m z horniny 1 až 4, kolečkem | m3 | 34.24 |  | 0 |  | 0 |  | 0 | 21 | 0 | 0 | 0 | 0 | 0 | 800-1 | RTS 23/ II | RTS 23/ II | 0.591 | 20.24 |  | Práce | Běžná |  |  |  | POL1_
|  | bez naložení, avšak s vyprázdněním nádoby na hromadu nebo do dopravního prostředku, | [25 empty] | SPI
|  | Odkaz na mn. položky pořadí 8 : 8,56000*4 |  | 34.24 | [23 empty] | VV | 5
11 | 162201260R00 | Vodorovné přemístění výkopku příplatek za každých dalších 10 m z horniny 5 až 7, kolečkem | m3 | 9.216 |  | 0 |  | 0 |  | 0 | 21 | 0 | 0 | 0 | 0 | 0 | 800-1 | RTS 23/ II | RTS 23/ II | 0.83 | 7.65 |  | Práce | Běžná |  |  |  | POL1_
|  | bez naložení, avšak s vyprázdněním nádoby na hromadu nebo do dopravního prostředku, | [25 empty] | SPI
|  | Odkaz na mn. položky pořadí 9 : 2,30400*4 |  | 9.216 | [23 empty] | VV | 5
12 | 167101101R00 | Nakládání, skládání, překládání neulehlého výkopku nakládání výkopku do 100 m3, z horniny 1 až 4 | m3 | 11.415 |  | 0 |  | 0 |  | 0 | 21 | 0 | 0 | 0 | 0 | 0 | 800-1 | RTS 23/ II | RTS 23/ II | 0.65 | 7.42 |  | Práce | Běžná |  |  |  | POL1_1
|  | Odkaz na mn. položky pořadí 1 : 11,41500 |  | 11.415 | [23 empty] | VV | 5
13 | 171201201R00 | Uložení sypaniny na dočasnou skládku tak, že na 1 m2 plochy připadá přes 2 m3 výkopku nebo ornice | m3 | 19.975 |  | 0 |  | 0 |  | 0 | 21 | 0 | 0 | 0 | 0 | 0 | 800-1 | RTS 23/ II | RTS 23/ II | 0.01 | 0.2 |  | Práce | Běžná |  |  |  | POL1_1
|  | ornice : | [25 empty] | VV | 0
|  | Odkaz na mn. položky pořadí 1 : 11,41500 |  | 11.415 | [23 empty] | VV | 5
|  | ruční výkop : | [25 empty] | VV | 0
|  | Odkaz na mn. položky pořadí 3 : 8,56000 |  | 8.56 | [23 empty] | VV | 5
14 | 174101102R00 | Zásyp sypaninou se zhutněním v uzavřených prostorách s urovnáním povrchu zásypu s ručním zhutněním | m3 | 2.304 |  | 0 |  | 0 |  | 0 | 21 | 0 | 0 | 0 | 0 | 0 | 800-1 | RTS 23/ II | RTS 23/ II | 1.15 | 2.65 |  | Práce | Běžná |  |  |  | POL1_
|  | z jakékoliv horniny s uložením výkopku po vrstvách, | [25 empty] | SPI
|  | zásyp po bourání bet.patek a základů oplocení : | [25 empty] | VV | 0
|  | sloupky oplocení : 0,4*0,4*0,7*16 |  | 1.792 | [23 empty] | VV | 0
|  | vzpěry : 0,4*0,4*0,4*8 |  | 0.512 | [23 empty] | VV | 0
15 | 180402111R00 | Založení trávníku parkový trávník, výsevem, v rovině nebo na svahu do 1:5 | m2 | 114.15 |  | 0 |  | 0 |  | 0 | 21 | 0 | 0 | 0 | 0 | 0 | 823-1 | RTS 23/ II | RTS 23/ II | 0.06 | 6.85 |  | Práce | Běžná |  |  |  | POL1_
|  | na půdě předem připravené s pokosením, naložením, odvozem odpadu do 20 km a se složením, | [25 empty] | SPI
|  | viz. příloha D.1.6.1, D.1.6.2 : | [25 empty] | VV | 0
|  | stávající oplocení - oprava : 37,1*1,5 |  | 55.65 | [23 empty] | VV | 0
|  | nové oplocení : 39,0*1,5 |  | 58.5 | [23 empty] | VV | 0
16 | 181101101R00 | Úprava pláně v zářezech v hornině 1 až 4, bez zhutnění | m2 | 114.15 |  | 0 |  | 0 |  | 0 | 21 | 0 | 0 | 0 | 0 | 0 | 800-1 | RTS 23/ II | RTS 23/ II | 0.013 | 1.48 |  | Práce | Běžná |  |  |  | POL1_
|  | vyrovnáním výškových rozdílů, ploch vodorovných a ploch do sklonu 1 : 5. | [25 empty] | SPI
|  | Odkaz na mn. položky pořadí 15 : 114,15000 |  | 114.15 | [23 empty] | VV | 5
17 | 181301101R00 | Rozprostření a urovnání ornice v rovině v souvislé ploše do 500 m2, tloušťka vrstvy do 100 mm | m2 | 114.15 |  | 0 |  | 0 |  | 0 | 21 | 0 | 0 | 0 | 0 | 0 | 800-1 | RTS 23/ II | RTS 23/ II | 0.13 | 14.84 |  | Práce | Běžná |  |  |  | POL1_
|  | s případným nutným přemístěním hromad nebo dočasných skládek na místo potřeby ze vzdálenosti do 30 m, v rovině nebo ve svahu do 1 : 5, | [25 empty] | SPI |  | s případným nutným přemístěním hromad nebo dočasných skládek na místo potřeby ze vzdálenosti do 30 m, v rovině nebo ve svahu do 1 : 5,
|  | Odkaz na mn. položky pořadí 15 : 114,15000 |  | 114.15 | [23 empty] | VV | 5
18 | 979990103R00 | Poplatek za skládku za uložení, betonu, , skupina 17 01 01 z Katalogu odpadů | t | 4.8384 |  | 0 |  | 0 |  | 0 | 21 | 0 | 0 | 0 | 0 | 0 | 801-3 | RTS 23/ II | RTS 23/ II | 0 | 0 |  | Práce | Běžná |  |  |  | POL1_
|  | bourání konstrukcí z betonu : | [25 empty] | VV | 0
|  | Odkaz na mn. položky pořadí 2 : 2,30400*2,1 |  | 4.8384 | [23 empty] | VV | 5
19 | 00572400R | směs travní parková, pro běžnou zátěž | kg | 4.7258 |  | 0 |  | 0 |  | 0 | 21 | 0 | 0.001 | 0 | 0 | 0 | SPCM | RTS 23/ II | RTS 23/ II | 0 | 0 |  | Specifikace | Běžná |  |  |  | POL3_
|  | zatravnění : | [25 empty] | VV | 0
|  | Odkaz na mn. položky pořadí 15 : 114,15000*0,0414 |  | 4.7258 | [23 empty] | VV | 5
Díl: | 11 | Přípravné a přidružené práce |  |  |  | 0 |  | 0 |  | 0 |  | 0 |  | 0 |  | 8.68 |  |  |  |  | 8.88 | [6 empty] | DIL
20 | 113106121R00 | Rozebrání komunikací pro pěší s jakýmkoliv ložem a výplní spár z betonových nebo kameninových dlaždic nebo tvarovek | m2 | 18.55 |  | 0 |  | 0 |  | 0 | 21 | 0 | 0 | 0 | 0.138 | 2.56 | 822-1 | RTS 23/ II | RTS 23/ II | 0.16 | 2.97 |  | Práce | Běžná |  |  |  | POL1_
|  | s přemístěním hmot na skládku na vzdálenost do 3 m nebo s naložením na dopravní prostředek | [25 empty] | SPI
|  | bourání stávajícího oplocení : 37,1*0,5 |  | 18.55 | [23 empty] | VV | 0
21 | 113107315R00 | Odstranění podkladů nebo krytů z kameniva těženého, v ploše jednotlivě do 50 m2, tloušťka vrstvy 150 mm | m2 | 18.55 |  | 0 |  | 0 |  | 0 | 21 | 0 | 0 | 0 | 0.33 | 6.12 | 822-1 | RTS 23/ II | RTS 23/ II | 0.3135 | 5.82 |  | Práce | Běžná |  |  |  | POL1_
|  | bourání stávajícího oplocení : | [25 empty] | VV | 0
|  | Odkaz na mn. položky pořadí 20 : 18,55000 |  | 18.55 | [23 empty] | VV | 5
22 | 979999973R00 | Poplatek za skládku za uložení, zemina a kamení, , skupina 17 05 04 z Katalogu odpadů | t | 6.1215 |  | 0 |  | 0 |  | 0 | 21 | 0 | 0 | 0 | 0 | 0 | 801-3 | RTS 23/ II | RTS 23/ II | 0 | 0 |  | Práce | Běžná |  |  |  | POL1_
|  | Odkaz na dem. hmot. položky pořadí 21 : 6,12150 |  | 6.1215 | [23 empty] | VV | 7
23 | 979999981R00 | Poplatek za skládku za recyklaci, betonu, kusovost do 1600 cm2, skupina 17 01 01 z Katalogu odpadů | t | 2.5599 |  | 0 |  | 0 |  | 0 | 21 | 0 | 0 | 0 | 0 | 0 | 801-3 | RTS 23/ II | RTS 23/ II | 0 | 0 |  | Práce | Běžná |  |  |  | POL1_
|  | Odkaz na dem. hmot. položky pořadí 20 : 2,55990 |  | 2.5599 | [23 empty] | VV | 7
24 | 979082213R00 | Vodorovná doprava suti po suchu bez naložení, ale se složením a hrubým urovnáním na vzdálenost do 1 km | t | 8.6814 |  | 0 |  | 0 |  | 0 | 21 | 0 | 0 | 0 | 0 | 0 | 822-1 | RTS 23/ II | RTS 23/ II | 0.01 | 0.09 |  | Přesun suti | Běžná |  |  |  | POL8_
|  | Demontážní hmotnosti z položek s pořadovými čísly: : | [25 empty] | VV | 0
|  | 20,21, : | [25 empty] | VV | 0
|  | Součet: : 8,68140 |  | 8.6814 | [23 empty] | VV | 0
25 | 979082219R00 | Vodorovná doprava suti po suchu příplatek k ceně za každý další i započatý 1 km přes 1 km | t | 130.221 |  | 0 |  | 0 |  | 0 | 21 | 0 | 0 | 0 | 0 | 0 | 822-1 | RTS 23/ II | RTS 23/ II | 0 | 0 |  | Přesun suti | Běžná |  |  |  | POL8_
|  | Demontážní hmotnosti z položek s pořadovými čísly: : | [25 empty] | VV | 0
|  | 20,21, : | [25 empty] | VV | 0
|  | Součet: : 130,22100 |  | 130.221 | [23 empty] | VV | 0
Díl: | 2 | Základy a zvláštní zakládání |  |  |  | 0 |  | 0 |  | 0 |  | 0 |  | 12.98 |  | 0 |  |  |  |  | 16.22 | [6 empty] | DIL
26 | 273313621R00 | Beton základových desek prostý třídy C 20/25 | m3 | 2.4478 |  | 0 |  | 0 |  | 0 | 21 | 0 | 2.525 | 6.18 | 0 | 0 | 801-1 | RTS 23/ II | RTS 23/ II | 0.477 | 1.17 |  | Práce | Běžná |  |  |  | POL1_1
|  | dodávka a uložení betonu do připravené konstrukce, | [25 empty] | SPI
|  | viz Výkres oplocení : | [25 empty] | VV | 0
|  | sloupky brány : 4,3*0,5*1,1*1,035 |  | 2.4478 | [23 empty] | VV | 0
27 | 274353102R00 | Bednění kotevních otvorů a prostupů v základových pasech o průřezu do 0,01 m2, hloubky přes 0,25 do 0,5 m | kus | 27 |  | 0 |  | 0 |  | 0 | 21 | 0 | 0.00218 | 0.06 | 0 | 0 | 801-5 | RTS 23/ II | RTS 23/ II | 0.51 | 13.77 |  | Práce | Běžná |  |  |  | POL1_
|  | včetně polohového zajištění a odbednění, popřípadě ztraceného bednění z pletiva a podobně. | [25 empty] | SPI
|  | viz Výkres oplocení : | [25 empty] | VV | 0
|  | sloupky oplocení : 16 |  | 16 | [23 empty] | VV | 0
|  | vzpěry : 8 |  | 8 | [23 empty] | VV | 0
|  | sloupky brány : 3 |  | 3 | [23 empty] | VV | 0
28 | 275313621R00 | Beton základových patek prostý třídy C 20/25 | m3 | 2.6693 |  | 0 |  | 0 |  | 0 | 21 | 0 | 2.525 | 6.74 | 0 | 0 | 801-1 | RTS 23/ II | RTS 23/ II | 0.48 | 1.28 |  | Práce | Běžná |  |  |  | POL1_1
|  | viz Výkres oplocení : | [25 empty] | VV | 0
|  | sloupky oplocení : 0,4*0,4*0,7*16*1,035 |  | 1.8547 | [23 empty] | VV | 0
|  | vzpěry : 0,4*0,4*0,4*8*1,035 |  | 0.52992 | [23 empty] | VV | 0
|  | sloupky brány : 0,5*0,5*1,1*1,035 |  | 0.28463 | [23 empty] | VV | 0
Díl: | 3 | Svislé a kompletní konstrukce |  |  |  | 0 |  | 0 |  | 0 |  | 0 |  | 3.53 |  | 0 |  |  |  |  | 14.16 | [6 empty] | DIL
29 | 338171122R00 | Osazování sloupků a vzpěr plotových ocelových výšky do 2,60 m, se zabetonováním do 0,5 m3 do předem připravených jamek betonem C 25/30 | kus | 24 |  | 0 |  | 0 |  | 0 | 21 | 0 | 0.125 | 3 | 0 | 0 | 801-5 | RTS 23/ II | RTS 23/ II | 0.52 | 12.48 |  | Práce | Běžná |  |  |  | POL1_
|  | trubkových nebo profilovaných | [25 empty] | SPI
|  | viz Výkres oplocení : | [25 empty] | VV | 0
|  | sloupky oplocení : 16 |  | 16 | [23 empty] | VV | 0
|  | vzpěry : 8 |  | 8 | [23 empty] | VV | 0
30 | 338171122T01 | Osazení sloupků plot.ocel. do 3,0 m, zabet.C 25/30 | kus | 3 |  | 0 |  | 0 |  | 0 | 21 | 0 | 0.125 | 0.38 | 0 | 0 |  | Vlastní | v2023 | 0.56 | 1.68 |  | Práce | Běžná |  |  |  | POL1_
|  | viz příloha Výkres oplocení : | [25 empty] | VV | 0
|  | sloupky brány : 3 |  | 3 | [23 empty] | VV | 0
31 | R-553423SL | Sloupek plotový ocel. pozink.+ poplast. 2600/48x2 mm | kus | 16 |  | 0 |  | 0 |  | 0 | 21 | 0 | 0.006 | 0.1 | 0 | 0 |  | Vlastní | Indiv | 0 | 0 |  | Specifikace | Běžná |  |  |  | POL3_
|  | vč.kompletní sady vhodného příslušenství | [25 empty] | POP
|  | sloupky oplocení : 16 |  | 16 | [23 empty] | VV | 0
32 | R-553423VZ | Vzpěra plotová ocel. pozink.+ poplast. 2600/48x2 mm | kus | 8 |  | 0 |  | 0 |  | 0 | 21 | 0 | 0.006 | 0.05 | 0 | 0 |  | Vlastní | Indiv | 0 | 0 |  | Specifikace | Běžná |  |  |  | POL3_
|  | vč. kompletní sady vhodného příslušenství pro přichycení ke sloupku | [25 empty] | POP
|  | vzpěry : 8 |  | 8 | [23 empty] | VV | 0
Díl: | 45 | Podkladní a vedlejší konstrukce |  |  |  | 0 |  | 0 |  | 0 |  | 0 |  | 4.86 |  | 0 |  |  |  |  | 1.44 | [6 empty] | DIL
33 | 451579877R00 | Podklad nebo lože pod dlažbu (přídlažbu) ze štěrkopísku příplatek za další 1cm štěrkopísku nad 10 cm | m2 | 240 |  | 0 |  | 0 |  | 0 | 21 | 0 | 0.02024 | 4.86 | 0 | 0 | 822-1 | RTS 23/ II | RTS 23/ II | 0.006 | 1.44 |  | Práce | Běžná |  |  |  | POL1_1
|  | v ploše vodorovné nebo ve sklonu do 1:5 | [25 empty] | SPI
|  | ŠP lože celkem 15 cm : | [25 empty] | VV | 0
|  | Odkaz na mn. položky pořadí 33 : 20,00000*12 |  | 240 | [23 empty] | VV | 5
Díl: | 59 | Dlažby a předlažby komunikací |  |  |  | 0 |  | 0 |  | 0 |  | 0 |  | 3.62 |  | 0 |  |  |  |  | 7.6 | [6 empty] | DIL
34 | 596811111RT4 | Kladení dlažby z betonových nebo kameninových dlaždic bez dodávky dlaždic betonových, rozměru 50/50 mm, tloušťky 50 mm, do lože z kameniva těženého | m2 | 20 |  | 0 |  | 0 |  | 0 | 21 | 0 | 0.18108 | 3.62 | 0 | 0 | 822-1 | RTS 23/ II | RTS 23/ II | 0.38 | 7.6 |  | Práce | Běžná |  |  |  | POL1_1
|  | komunikací pro pěší do velikosti dlaždic 0,25 m2 s provedením lože do tl. 30 mm, s vyplněním spár a se smetením přebytečného materiálu na vzdálenost do 3 m | [25 empty] | SPI |  | komunikací pro pěší do velikosti dlaždic 0,25 m2 s provedením lože do tl. 30 mm, s vyplněním spár a se smetením přebytečného materiálu na vzdálenost do 3 m
|  | viz příloha Výkres oplocení : | [25 empty] | VV | 0
|  | dlažba pod plotem : 0,5*0,5*80 |  | 20 | [23 empty] | VV | 0
Díl: | 96 | Bourání konstrukcí |  |  |  | 0 |  | 0 |  | 0 |  | 0 |  | 0.01 |  | 0.2 |  |  |  |  | 18.88 | [6 empty] | DIL
35 | 767911822R00 | Demontáž oplocení demontáž pletiva, výšky do 2,0 m | m | 37.1 |  | 0 |  | 0 |  | 0 | 21 | 0 | 0 | 0 | 0.00248 | 0.09 | 800-767 | RTS 23/ II | RTS 23/ II | 0.206 | 7.64 |  | Práce | Běžná |  |  |  | POL1_
|  | stávající oplocení : 37,1 |  | 37.1 | [23 empty] | VV | 0
36 | 767999801R00 | Demontáž ostatních doplňků staveb doplňků staveb o hmotnosti přes 20 do 50 kg | kg | 112 |  | 0 |  | 0 |  | 0 | 21 | 0 | 6e-05 | 0.01 | 0.001 | 0.11 | 800-767 | RTS 23/ II | RTS 23/ II | 0.097 | 10.86 |  | Práce | Běžná |  |  |  | POL1_
|  | sloupky (cca 5kg) : 5,0*16 |  | 80 | [23 empty] | VV | 0
|  | vzpěry (cca 4kg) : 4,0*8 |  | 32 | [23 empty] | VV | 0
37 | 979951111R00 | Výkup kovů železný šrot, tloušťky do 4 mm | t | 0.20401 |  | 0 |  | 0 |  | 0 | 21 | 0 | 0 | 0 | 0 | 0 | 801-3 | RTS 23/ II | RTS 23/ II | 0 | 0 |  | Přesun suti | Běžná |  |  |  | POL8_
|  | Pro vyjádření výnosu ve prospěch zhotovitele je nutné jednotkovou cenu uvést se záporným znaménkem. (Získaná částka ponižuje náklad stavby.) | [25 empty] | POP |  | Pro vyjádření výnosu ve prospěch zhotovitele je nutné jednotkovou cenu uvést se záporným znaménkem. (Získaná částka ponižuje náklad stavby.)
|  | Demontážní hmotnosti z položek s pořadovými čísly: : | [25 empty] | VV | 0
|  | 35,36, : | [25 empty] | VV | 0
|  | Součet: : 0,20401 |  | 0.20401 | [23 empty] | VV | 0
38 | 979081111R00 | Odvoz suti a vybouraných hmot na skládku do 1 km | t | 0.20401 |  | 0 |  | 0 |  | 0 | 21 | 0 | 0 | 0 | 0 | 0 | 801-3 | RTS 23/ II | RTS 23/ II | 0.49 | 0.1 |  | Přesun suti | Běžná |  |  |  | POL8_1
|  | Včetně naložení na dopravní prostředek a složení na skládku, bez poplatku za skládku. | [25 empty] | POP
|  | Demontážní hmotnosti z položek s pořadovými čísly: : | [25 empty] | VV | 0
|  | 35,36, : | [25 empty] | VV | 0
|  | Součet: : 0,20401 |  | 0.20401 | [23 empty] | VV | 0
39 | 979081121R00 | Odvoz suti a vybouraných hmot na skládku příplatek za každý další 1 km | t | 3.0601 |  | 0 |  | 0 |  | 0 | 21 | 0 | 0 | 0 | 0 | 0 | 801-3 | RTS 23/ II | RTS 23/ II | 0 | 0 |  | Přesun suti | Běžná |  |  |  | POL8_1
|  | Demontážní hmotnosti z položek s pořadovými čísly: : | [25 empty] | VV | 0
|  | 35,36, : | [25 empty] | VV | 0
|  | Součet: : 3,06012 |  | 3.0601 | [23 empty] | VV | 0
40 | 979082111R00 | Vnitrostaveništní doprava suti a vybouraných hmot do 10 m | t | 0.20401 |  | 0 |  | 0 |  | 0 | 21 | 0 | 0 | 0 | 0 | 0 | 801-3 | RTS 23/ II | RTS 23/ II | 0.94 | 0.19 |  | Přesun suti | Běžná |  |  |  | POL8_
|  | Demontážní hmotnosti z položek s pořadovými čísly: : | [25 empty] | VV | 0
|  | 35,36, : | [25 empty] | VV | 0
|  | Součet: : 0,20401 |  | 0.20401 | [23 empty] | VV | 0
41 | 979082121R00 | Vnitrostaveništní doprava suti a vybouraných hmot příplatek k ceně za každých dalších 5 m | t | 0.81603 |  | 0 |  | 0 |  | 0 | 21 | 0 | 0 | 0 | 0 | 0 | 801-3 | RTS 23/ II | RTS 23/ II | 0.105 | 0.09 |  | Přesun suti | Běžná |  |  |  | POL8_
|  | Demontážní hmotnosti z položek s pořadovými čísly: : | [25 empty] | VV | 0
|  | 35,36, : | [25 empty] | VV | 0
|  | Součet: : 0,81603 |  | 0.81603 | [23 empty] | VV | 0
Díl: | 99 | Staveništní přesun hmot |  |  |  | 0 |  | 0 |  | 0 |  | 0 |  | 0 |  | 0 |  |  |  |  | 15.22 | [6 empty] | DIL
42 | 998152121R00 | Přesun hmot pro oplocení a objekty zvláštní,monol. vodorovně do 50 m výšky do 3 m | t | 24.9891 |  | 0 |  | 0 |  | 0 | 21 | 0 | 0 | 0 | 0 | 0 | 801-5 | RTS 23/ II | RTS 23/ II | 0.609 | 15.22 |  | Přesun hmot | Běžná |  |  |  | POL7_
|  | na novostavbách a změnách objektů pro oplocení (815 2 JKSo), objekty zvláštní pro chov živočichů (815 3 JKSO), objekty pozemní různé (815 9 JKSO) se svislou nosnou konstrukcí monolitickou betonovou tyčovou nebo plošnou ( KMCH 2 a 3 - JKSO šesté místo) | [25 empty] | SPI |  | na novostavbách a změnách objektů pro oplocení (815 2 JKSo), objekty zvláštní pro chov živočichů (815 3 JKSO), objekty pozemní různé (815 9 JKSO) se svislou nosnou konstrukcí monolitickou betonovou tyčovou nebo plošnou ( KMCH 2 a 3 - JKSO šesté místo)
|  | Hmotnosti z položek s pořadovými čísly: : | [25 empty] | VV | 0
|  | 19,26,27,28,29,30,31,32,33,34,36, : | [25 empty] | VV | 0
|  | Součet: : 24,98906 |  | 24.9891 | [23 empty] | VV | 0
Díl: | 767 | Konstrukce zámečnické |  |  |  | 0 |  | 0 |  | 0 |  | 0 |  | 0.19 |  | 0 |  |  |  |  | 31.84 | [6 empty] | DIL
43 | 767911130R00 | Montáž oplocení z pletiva strojového, o výšce přes 1,6 do 2,0 m | m | 39 |  | 0 |  | 0 |  | 0 | 21 | 0 | 0 | 0 | 0 | 0 | 800-767 | RTS 23/ II | RTS 23/ II | 0.3 | 11.7 |  | Práce | Běžná |  |  |  | POL1_
|  | viz Situace a Výkres oplocení : | [25 empty] | VV | 0
|  | legenda oplocení pol.1 : 39 |  | 39 | [23 empty] | VV | 0
44 | 767912120RT1 | Montáž oplocení z pletiva montáž ostnatého drátu vč. dodávky, ve výšce přes 2 m | m | 50 |  | 0 |  | 0 |  | 0 | 21 | 0 | 0 | 0 | 0 | 0 | 800-767 | RTS 23/ II | RTS 23/ II | 0.04 | 2 |  | Práce | Běžná |  |  |  | POL1_
|  | legenda oplocení ozn. 5 : 50 |  | 50 | [23 empty] | VV | 0
45 | R-76765 | Montáž stávající samonosné posuvné brány | kus | 1 |  | 0 |  | 0 |  | 0 | 21 | 0 | 0.1 | 0.1 | 0 | 0 |  | Vlastní | Indiv | 17.52 | 17.52 |  | Práce | Běžná |  |  |  | POL1_
|  | podrobný popis viz příloha Technická zpráva a Výkres oplocení, Legenda oplocení ozn. 7 | [25 empty] | POP
46 | 31327505T | pletivo drátěné 4-hranné; h = 1,80 m; velikost ok 50 mm; d drátu 2,70 mm; povrch. úprava plast na pozink.drátu; barva tmavě zelená | m | 39 |  | 0 |  | 0 |  | 0 | 21 | 0 | 0.0022 | 0.09 | 0 | 0 |  | Vlastní | v2023 | 0 | 0 |  | Specifikace | Běžná |  |  |  | POL3_
|  | Odkaz na mn. položky pořadí 42 : 39,00000 |  | 39 | [23 empty] | VV | 5
47 | 31478158T | drát napínací pr. 3,80 mm; povrch. úprava plast na pozink.drátu; balení vč. napínáků | m | 145 |  | 0 |  | 0 |  | 0 | 21 | 0 | 0 | 0 | 0 | 0 |  | Vlastní | v2023 | 0 | 0 |  | Specifikace | Běžná |  |  |  | POL3_
|  | viz příloha Výkres oplocení : | [25 empty] | VV | 0
|  | legenda oplocení pol. 4 : 145 |  | 145 | [23 empty] | VV | 0
48 | 998767101R00 | Přesun hmot pro kovové stavební doplňk. konstrukce v objektech výšky do 6 m | t | 0.1858 |  | 0 |  | 0 |  | 0 | 21 | 0 | 0 | 0 | 0 | 0 | 800-767 | RTS 23/ II | RTS 23/ II | 3.33 | 0.62 |  | Přesun hmot | Běžná |  |  |  | POL7_
|  | 50 m vodorovně | [25 empty] | SPI
|  | Hmotnosti z položek s pořadovými čísly: : | [25 empty] | VV | 0
|  | 45,46, : | [25 empty] | VV | 0
|  | Součet: : 0,18580 |  | 0.1858 | [23 empty] | VV | 0
[26 empty] | 15 | 21 | DPH
| Celkem |  |  |  |  | 0 | [19 empty] | 0 | 0 | SUM
JKSO:
| 815.23 | oplocení bez podezdívky | [25 empty] | JKSO
| m3 | svislá nosná konstrukce kovová | [25 empty] | JKSOChar
|  | nástavba, přístavba apod. objektu (rozšíření objektu) | [25 empty] | JKSOAkce
END
Note on S6: Jedná se o informaci, zda se jedná o položku, která je do rozpočtu zadána z cenové soustavy RTS, nebo vlastní.
Note on T6: Jedná se o název CÚ, která je zadána u položky rozpočtu

## SO 07 1 Pol
Položkový soupis prací a dodávek | [27 empty] | #TypZaznamu#
S: | 6041 | Branišovice - Olbramovice - Bohutice - intenzifikace ČOV | [25 empty] | STA
O: | SO 07 | Stavební elektroinstalace | [22 empty] | STA |  |  | OBJ
R: | 1 | Stavební elektroinstalace | [25 empty] | ROZ
P.č. | Číslo položky | Název položky | MJ | Množství | Cena / MJ | Celkem | Dodávka | Dodávka celk. | Montáž | Montáž celk. | DPH | Cena s DPH | Hmotnost / MJ | Hmotnost celk.(t) | Dem. hmotnost / MJ | Dem. hmotnost celk.(t) | Ceník | Cen. soustava / platnost | Cenová úroveň | Nhod / MJ | Nhod celk. | Dodavatel | Typ položky | Stav položky
Díl: | M01.5 | Dozbrojení rozvaděče RS1 |  |  |  | 0 |  | 0 |  | 0 |  | 0 |  | 0 |  | 0 |  |  |  |  | 0 | [6 empty] | DIL
1 | 01.5EM01 | D - Proudový chránič s nadproudovou ochranou 10C/1N/0,03A, 10A | ks | 1 |  | 0 |  | 0 |  | 0 | 21 | 0 | 0 | 0 | 0 | 0 |  | Vlastní | Indiv | 0 | 0 |  | Práce | Běžná |  |  |  | POL1_
2 | 01.5EM02 | D - Jistič jednopólový 16/1/B, 16A | ks | 2 |  | 0 |  | 0 |  | 0 | 21 | 0 | 0 | 0 | 0 | 0 |  | Vlastní | Indiv | 0 | 0 |  | Práce | Běžná |  |  |  | POL1_
3 | 01.5EM03 | D - Jistič třípólový 25/3/B, 25A | ks | 1 |  | 0 |  | 0 |  | 0 | 21 | 0 | 0 | 0 | 0 | 0 |  | Vlastní | Indiv | 0 | 0 |  | Práce | Běžná |  |  |  | POL1_
4 | 01.5EM04 | D - Řadové svorky do 4 mm2 | ks | 6 |  | 0 |  | 0 |  | 0 | 21 | 0 | 0 | 0 | 0 | 0 |  | Vlastní | Indiv | 0 | 0 |  | Práce | Běžná |  |  |  | POL1_
5 | 01.5EM05 | D - Řadové svorky do 6 mm2 | ks | 4 |  | 0 |  | 0 |  | 0 | 21 | 0 | 0 | 0 | 0 | 0 |  | Vlastní | Indiv | 0 | 0 |  | Práce | Běžná |  |  |  | POL1_
6 | 01.5EM06 | D - Úložný a nosný materiál | kpl | 1 |  | 0 |  | 0 |  | 0 | 21 | 0 | 0 | 0 | 0 | 0 |  | Vlastní | Indiv | 0 | 0 |  | Práce | Běžná |  |  |  | POL1_
7 | 01.5EM07 | D - Drobný montážní materiál | kpl | 1 |  | 0 |  | 0 |  | 0 | 21 | 0 | 0 | 0 | 0 | 0 |  | Vlastní | Indiv | 0 | 0 |  | Práce | Běžná |  |  |  | POL1_
8 | 01.5EM08 | M - Osazení přístrojů do rozvaděče včetně prodrátování | kpl | 1 |  | 0 |  | 0 |  | 0 | 21 | 0 | 0 | 0 | 0 | 0 |  | Vlastní | Indiv | 0 | 0 |  | Práce | Běžná |  |  |  | POL1_
9 | 01.5EM09 | M - Zpracování výrobní dokumentace rozvaděče podle dodaných komponent | kpl | 1 |  | 0 |  | 0 |  | 0 | 21 | 0 | 0 | 0 | 0 | 0 |  | Vlastní | Indiv | 0 | 0 |  | Práce | Běžná |  |  |  | POL1_
Díl: | M02 | Montážní materiál |  |  |  | 0 |  | 0 |  | 0 |  | 0 |  | 0 |  | 0 |  |  |  |  | 0 | [6 empty] | DIL
10 | 02EM01 | D+M - Kabel s měděným jádrem CYKY-J 3x1,5 | m | 234 |  | 0 |  | 0 |  | 0 | 21 | 0 | 0 | 0 | 0 | 0 |  | Vlastní | Indiv | 0 | 0 |  | Práce | Běžná |  |  |  | POL1_
11 | 02EM02 | D+M - Kabel s měděným jádrem CYKY-J 3x2,5 | m | 102 |  | 0 |  | 0 |  | 0 | 21 | 0 | 0 | 0 | 0 | 0 |  | Vlastní | Indiv | 0 | 0 |  | Práce | Běžná |  |  |  | POL1_
12 | 02EM03 | D+M - Kabel s měděným jádrem CYKY-J 5x6 | m | 108 |  | 0 |  | 0 |  | 0 | 21 | 0 | 0 | 0 | 0 | 0 |  | Vlastní | Indiv | 0 | 0 |  | Práce | Běžná |  |  |  | POL1_
13 | 02EM04 | D+M - Kabel s měděným jádrem CYKY-O 3x1,5 | m | 30 |  | 0 |  | 0 |  | 0 | 21 | 0 | 0 | 0 | 0 | 0 |  | Vlastní | Indiv | 0 | 0 |  | Práce | Běžná |  |  |  | POL1_
14 | 02EM05 | D+M - Kabel s měděným jádrem CYKY-O 4x1,5 | m | 24 |  | 0 |  | 0 |  | 0 | 21 | 0 | 0 | 0 | 0 | 0 |  | Vlastní | Indiv | 0 | 0 |  | Práce | Běžná |  |  |  | POL1_
15 | 02EM06 | D+M - Kabel s měděným jádrem CYKY-J 5x1,5 | m | 10 |  | 0 |  | 0 |  | 0 | 21 | 0 | 0 | 0 | 0 | 0 |  | Vlastní | Indiv | 0 | 0 |  | Práce | Běžná |  |  |  | POL1_
16 | 02EM07 | D+M - Kabel s měděným jádrem CYKY-J 5x2,5 | m | 10 |  | 0 |  | 0 |  | 0 | 21 | 0 | 0 | 0 | 0 | 0 |  | Vlastní | Indiv | 0 | 0 |  | Práce | Běžná |  |  |  | POL1_
17 | 02EM08 | M - Ukončení kabelů v rozvaděči do 3x1,5 mm2 | ks | 1 |  | 0 |  | 0 |  | 0 | 21 | 0 | 0 | 0 | 0 | 0 |  | Vlastní | Indiv | 0 | 0 |  | Práce | Běžná |  |  |  | POL1_
18 | 02EM09 | M - Ukončení kabelů v rozvaděči do 3x2,5 mm2 | ks | 2 |  | 0 |  | 0 |  | 0 | 21 | 0 | 0 | 0 | 0 | 0 |  | Vlastní | Indiv | 0 | 0 |  | Práce | Běžná |  |  |  | POL1_
19 | 02EM10 | M - Ukončení kabelů v rozvaděči do 5x6 mm2 | ks | 1 |  | 0 |  | 0 |  | 0 | 21 | 0 | 0 | 0 | 0 | 0 |  | Vlastní | Indiv | 0 | 0 |  | Práce | Běžná |  |  |  | POL1_
20 | 02EM11 | M - El. připojení - zásuvkové skříně | ks | 2 |  | 0 |  | 0 |  | 0 | 21 | 0 | 0 | 0 | 0 | 0 |  | Vlastní | Indiv | 0 | 0 |  | Práce | Běžná |  |  |  | POL1_
21 | 02EM12 | D+M - Žárově zinkovaný drátěný kabelový žlab 50/50 | m | 40 |  | 0 |  | 0 |  | 0 | 21 | 0 | 0 | 0 | 0 | 0 |  | Vlastní | Indiv | 0 | 0 |  | Práce | Běžná |  |  |  | POL1_
|  | Žárově zinkovaný drátěný kabelový žlab 50/50, včetně originálního příslušenství - spojek, konzol, závěsů a spojovacího materiálu | [25 empty] | POP | Žárově zinkovaný drátěný kabelový žlab 50/50, včetně originálního příslušenství - spojek, konzol, závěsů a spojovacího materiálu
22 | 02EM13 | D+M - Žárově zinkovaný drátěný kabelový žlab 100/50 | m | 20 |  | 0 |  | 0 |  | 0 | 21 | 0 | 0 | 0 | 0 | 0 |  | Vlastní | Indiv | 0 | 0 |  | Práce | Běžná |  |  |  | POL1_
|  | Žárově zinkovaný drátěný kabelový žlab 100/50,včetně originálního příslušenství - spojek, konzol, závěsů a spojovacího materiálu | [25 empty] | POP | Žárově zinkovaný drátěný kabelový žlab 100/50,včetně originálního příslušenství - spojek, konzol, závěsů a spojovacího materiálu
23 | 02EM14 | D+M - Pomocné nosné konstrukce pro kabelové trasy z žárově pozink. oceli | kpl | 1 |  | 0 |  | 0 |  | 0 | 21 | 0 | 0 | 0 | 0 | 0 |  | Vlastní | Indiv | 0 | 0 |  | Práce | Běžná |  |  |  | POL1_
24 | 02EM15 | D+M - Lišta vkládací z PVC 20x20 mm | m | 50 |  | 0 |  | 0 |  | 0 | 21 | 0 | 0 | 0 | 0 | 0 |  | Vlastní | Indiv | 0 | 0 |  | Práce | Běžná |  |  |  | POL1_
25 | 02EM16 | D+M - Lišta vkládací z PVC 40x20 mm | m | 25 |  | 0 |  | 0 |  | 0 | 21 | 0 | 0 | 0 | 0 | 0 |  | Vlastní | Indiv | 0 | 0 |  | Práce | Běžná |  |  |  | POL1_
26 | 02EM17 | D+M - Trubka ohebná PVC do 25mm, 750N, vč. spojek a příchytek | m | 35 |  | 0 |  | 0 |  | 0 | 21 | 0 | 0 | 0 | 0 | 0 |  | Vlastní | Indiv | 0 | 0 |  | Práce | Běžná |  |  |  | POL1_
27 | 02EM18 | D+M - Trubka tuhá PVC do 32mm, 1250N vč. spojek a příchytek | m | 35 |  | 0 |  | 0 |  | 0 | 21 | 0 | 0 | 0 | 0 | 0 |  | Vlastní | Indiv | 0 | 0 |  | Práce | Běžná |  |  |  | POL1_
28 | 02EM19 | D+M PVC korugovaná chránička Js110 se zatahovacím drátem | m | 20 |  | 0 |  | 0 |  | 0 | 21 | 0 | 0 | 0 | 0 | 0 |  | Vlastní | Indiv | 0 | 0 |  | Práce | Běžná |  |  |  | POL1_
29 | 02EM20 | D+M PVC dělená chránička Js110 | m | 6 |  | 0 |  | 0 |  | 0 | 21 | 0 | 0 | 0 | 0 | 0 |  | Vlastní | Indiv | 0 | 0 |  | Práce | Běžná |  |  |  | POL1_
30 | 02EM21 | D+M - Spínač č.1, 10A 250V nástěnný IP44 | ks | 3 |  | 0 |  | 0 |  | 0 | 21 | 0 | 0 | 0 | 0 | 0 |  | Vlastní | Indiv | 0 | 0 |  | Práce | Běžná |  |  |  | POL1_
31 | 02EM22 | D+M - Spínač č.1, 10A 250V nástěnný IP65 | ks | 1 |  | 0 |  | 0 |  | 0 | 21 | 0 | 0 | 0 | 0 | 0 |  | Vlastní | Indiv | 0 | 0 |  | Práce | Běžná |  |  |  | POL1_
32 | 02EM23 | D+M - Spínač č.6, 10A 250V nástěnný IP65 | ks | 2 |  | 0 |  | 0 |  | 0 | 21 | 0 | 0 | 0 | 0 | 0 |  | Vlastní | Indiv | 0 | 0 |  | Práce | Běžná |  |  |  | POL1_
33 | 02EM24 | D+M Spínač č.7, 10A 250V nástěnný IP65 | ks | 1 |  | 0 |  | 0 |  | 0 | 21 | 0 | 0 | 0 | 0 | 0 |  | Vlastní | Indiv | 0 | 0 |  | Práce | Běžná |  |  |  | POL1_
34 | 02EM25 | D+M - Zásuvka 230V/16A, IP44 - na povrch | ks | 2 |  | 0 |  | 0 |  | 0 | 21 | 0 | 0 | 0 | 0 | 0 |  | Vlastní | Indiv | 0 | 0 |  | Práce | Běžná |  |  |  | POL1_
35 | 02EM26 | D+M - Zásuvková skříň 1x400V/32A, 2x230V/16A, IP54 | ks | 2 |  | 0 |  | 0 |  | 0 | 21 | 0 | 0 | 0 | 0 | 0 |  | Vlastní | Indiv | 0 | 0 |  | Práce | Běžná |  |  |  | POL1_
36 | 02EM27 | D+M - Nerez nosná kontrukce na zábradlí pro venkovní zásuvkovou skříň | ks | 1 |  | 0 |  | 0 |  | 0 | 21 | 0 | 0 | 0 | 0 | 0 |  | Vlastní | Indiv | 0 | 0 |  | Práce | Běžná |  |  |  | POL1_
37 | 02EM28 | D+M - "A" LED průmyslové svítidlo, 230V, 1x38W, IP66 | ks | 8 |  | 0 |  | 0 |  | 0 | 21 | 0 | 0 | 0 | 0 | 0 |  | Vlastní | Indiv | 0 | 0 |  | Práce | Běžná |  |  |  | POL1_
|  | LED průmyslové svítidlo stropní se zvýšenou odolností proti chemickým látkám 230V, 1x38W, 5510lm, 4000K, IP66 | [25 empty] | POP | LED průmyslové svítidlo stropní se zvýšenou odolností proti chemickým látkám 230V, 1x38W, 5510lm, 4000K, IP66
38 | 02EM29 | D+M - "B" LED průmyslové svítidlo stropní, závěsné 1x38W, IP66 | ks | 4 |  | 0 |  | 0 |  | 0 | 21 | 0 | 0 | 0 | 0 | 0 |  | Vlastní | Indiv | 0 | 0 |  | Práce | Běžná |  |  |  | POL1_
|  | LED průmyslové svítidlo stropní, závěsné 230V, 1x38W, 5450lm, 4000K, IP66 | [25 empty] | POP
39 | 02EM30 | D+M - "C" LED reflektor, nástěnný 230V, 1x20W, 1750lm, IP66 | ks | 2 |  | 0 |  | 0 |  | 0 | 21 | 0 | 0 | 0 | 0 | 0 |  | Vlastní | Indiv | 0 | 0 |  | Práce | Běžná |  |  |  | POL1_
40 | 02EM31 | D+M - Boční závěs s aretací (sada pro 1 svítidlo 38W) | ks | 1 |  | 0 |  | 0 |  | 0 | 21 | 0 | 0 | 0 | 0 | 0 |  | Vlastní | Indiv | 0 | 0 |  | Práce | Běžná |  |  |  | POL1_
41 | 02EM32 | D+M - Přímotopný konvektor s vestavěným termostatem 230V, 1kW, IP24 | ks | 1 |  | 0 |  | 0 |  | 0 | 21 | 0 | 0 | 0 | 0 | 0 |  | Vlastní | Indiv | 0 | 0 |  | Práce | Běžná |  |  |  | POL1_
42 | 02EM33 | D+M - Plastová krabicová rozvodka nástěnná, min. IP44 | ks | 10 |  | 0 |  | 0 |  | 0 | 21 | 0 | 0 | 0 | 0 | 0 |  | Vlastní | Indiv | 0 | 0 |  | Práce | Běžná |  |  |  | POL1_
43 | 02EM34 | D+M - Nástrčné instalační svorky do elektroinstalačních krabic | kpl | 1 |  | 0 |  | 0 |  | 0 | 21 | 0 | 0 | 0 | 0 | 0 |  | Vlastní | Indiv | 0 | 0 |  | Práce | Běžná |  |  |  | POL1_
44 | 02EM35 | M - Prostup stěnou, stropem | kpl | 1 |  | 0 |  | 0 |  | 0 | 21 | 0 | 0 | 0 | 0 | 0 |  | Vlastní | Indiv | 0 | 0 |  | Práce | Běžná |  |  |  | POL1_
45 | 02EM36 | D+M - Drobný montážní materiál | kpl | 1 |  | 0 |  | 0 |  | 0 | 21 | 0 | 0 | 0 | 0 | 0 |  | Vlastní | Indiv | 0 | 0 |  | Práce | Běžná |  |  |  | POL1_
Díl: | M07 | Uzemnění a hromosvod |  |  |  | 0 |  | 0 |  | 0 |  | 0 |  | 0 |  | 0 |  |  |  |  | 0 | [6 empty] | DIL
46 | 07EM01 | D+M - Vodič Cu, H07V-K 6 zelenožlutý | m | 50 |  | 0 |  | 0 |  | 0 | 21 | 0 | 0 | 0 | 0 | 0 |  | Vlastní | Indiv | 0 | 0 |  | Práce | Běžná |  |  |  | POL1_
47 | 07EM02 | D+M - Vodič Cu, H07V-K 10 zelenožlutý | m | 20 |  | 0 |  | 0 |  | 0 | 21 | 0 | 0 | 0 | 0 | 0 |  | Vlastní | Indiv | 0 | 0 |  | Práce | Běžná |  |  |  | POL1_
48 | 07EM03 | D+M - Vodič Cu, H07V-K 16 zelenožlutý | m | 15 |  | 0 |  | 0 |  | 0 | 21 | 0 | 0 | 0 | 0 | 0 |  | Vlastní | Indiv | 0 | 0 |  | Práce | Běžná |  |  |  | POL1_
49 | 07EM04 | D - Spojovací materiál pro pospojování | kpl | 1 |  | 0 |  | 0 |  | 0 | 21 | 0 | 0 | 0 | 0 | 0 |  | Vlastní | Indiv | 0 | 0 |  | Práce | Běžná |  |  |  | POL1_
50 | 07EM05 | D+M - Ekvipotenciální svorkovnice | ks | 1 |  | 0 |  | 0 |  | 0 | 21 | 0 | 0 | 0 | 0 | 0 |  | Vlastní | Indiv | 0 | 0 |  | Práce | Běžná |  |  |  | POL1_
51 | 07EM06 | D+M - Zemnící bod | kpl | 1 |  | 0 |  | 0 |  | 0 | 21 | 0 | 0 | 0 | 0 | 0 |  | Vlastní | Indiv | 0 | 0 |  | Práce | Běžná |  |  |  | POL1_
|  | Nerezová závitová tyč d=10mm, l=0,5m, 2ks nerezový zemnící bod se závitem M10, 2ks utěsňovací podložka, 2ks spojovací svorka pro připojení k výstuži. | [25 empty] | POP | Nerezová závitová tyč d=10mm, l=0,5m, 2ks nerezový zemnící bod se závitem M10, 2ks utěsňovací podložka, 2ks spojovací svorka pro připojení k výstuži.
52 | 07EM07 | D+M - Zemnící pásek FeZn 30x4mm uložený v základech stavby - uzemnění | m | 85 |  | 0 |  | 0 |  | 0 | 21 | 0 | 0 | 0 | 0 | 0 |  | Vlastní | Indiv | 0 | 0 |  | Práce | Běžná |  |  |  | POL1_
53 | 07EM08 | D+M - FeZn drát d=10mm - uzemnění | m | 100 |  | 0 |  | 0 |  | 0 | 21 | 0 | 0 | 0 | 0 | 0 |  | Vlastní | Indiv | 0 | 0 |  | Práce | Běžná |  |  |  | POL1_
54 | 07EM09 | D+M - Nerez drát d=10mm (0,62kg/m) | m | 40 |  | 0 |  | 0 |  | 0 | 21 | 0 | 0 | 0 | 0 | 0 |  | Vlastní | Indiv | 0 | 0 |  | Práce | Běžná |  |  |  | POL1_
55 | 07EM10 | D+M - AlMgSi drát d8 (0,135kg/m) | m | 35 |  | 0 |  | 0 |  | 0 | 21 | 0 | 0 | 0 | 0 | 0 |  | Vlastní | Indiv | 0 | 0 |  | Práce | Běžná |  |  |  | POL1_
56 | 07EM11 | D+M - Držák ochranné trubky | ks | 6 |  | 0 |  | 0 |  | 0 | 21 | 0 | 0 | 0 | 0 | 0 |  | Vlastní | Indiv | 0 | 0 |  | Práce | Běžná |  |  |  | POL1_
57 | 07EM12 | D+M - Ochranná trubka 1,7m | ks | 2 |  | 0 |  | 0 |  | 0 | 21 | 0 | 0 | 0 | 0 | 0 |  | Vlastní | Indiv | 0 | 0 |  | Práce | Běžná |  |  |  | POL1_
58 | 07EM13 | D+M - Okapová svorka | ks | 4 |  | 0 |  | 0 |  | 0 | 21 | 0 | 0 | 0 | 0 | 0 |  | Vlastní | Indiv | 0 | 0 |  | Práce | Běžná |  |  |  | POL1_
59 | 07EM14 | D+M - Svorka spojovací | ks | 15 |  | 0 |  | 0 |  | 0 | 21 | 0 | 0 | 0 | 0 | 0 |  | Vlastní | Indiv | 0 | 0 |  | Práce | Běžná |  |  |  | POL1_
60 | 07EM15 | D+M - Svorka připojovací | ks | 20 |  | 0 |  | 0 |  | 0 | 21 | 0 | 0 | 0 | 0 | 0 |  | Vlastní | Indiv | 0 | 0 |  | Práce | Běžná |  |  |  | POL1_
61 | 07EM16 | D+M - Zkušební svorka | ks | 2 |  | 0 |  | 0 |  | 0 | 21 | 0 | 0 | 0 | 0 | 0 |  | Vlastní | Indiv | 0 | 0 |  | Práce | Běžná |  |  |  | POL1_
62 | 07EM17 | D+M - Svorka na potrubí ST, vč. nerez pásku délky do 1m | ks | 20 |  | 0 |  | 0 |  | 0 | 21 | 0 | 0 | 0 | 0 | 0 |  | Vlastní | Indiv | 0 | 0 |  | Práce | Běžná |  |  |  | POL1_
63 | 07EM18 | D+M - Podpůrná trubka s vodičem HVI | ks | 2 |  | 0 |  | 0 |  | 0 | 21 | 0 | 0 | 0 | 0 | 0 |  | Vlastní | Indiv | 0 | 0 |  | Práce | Běžná |  |  |  | POL1_
|  | Podpůrná trubka l=3,2m s nerezovým jímačem o délce 1m a vodičem HVI o délce 10m. | [25 empty] | POP
64 | 07EM19 | D+M - Úchyt na stěnu FeZn/nerez pro trubky | ks | 4 |  | 0 |  | 0 |  | 0 | 21 | 0 | 0 | 0 | 0 | 0 |  | Vlastní | Indiv | 0 | 0 |  | Práce | Běžná |  |  |  | POL1_
65 | 07EM20 | D+M - Sada připojovacích prvků pro vodič HVI | ks | 2 |  | 0 |  | 0 |  | 0 | 21 | 0 | 0 | 0 | 0 | 0 |  | Vlastní | Indiv | 0 | 0 |  | Práce | Běžná |  |  |  | POL1_
66 | 07EM21 | D+M - Svorka PA pro vodič HVI | ks | 12 |  | 0 |  | 0 |  | 0 | 21 | 0 | 0 | 0 | 0 | 0 |  | Vlastní | Indiv | 0 | 0 |  | Práce | Běžná |  |  |  | POL1_
67 | 07EM22 | D+M - Štítek pro označení svodu | ks | 2 |  | 0 |  | 0 |  | 0 | 21 | 0 | 0 | 0 | 0 | 0 |  | Vlastní | Indiv | 0 | 0 |  | Práce | Běžná |  |  |  | POL1_
68 | 07EM23 | D+M - Spoje uzemnění - sváry v zemi, betonu včetně ochrany proti korozi | kpl | 1 |  | 0 |  | 0 |  | 0 | 21 | 0 | 0 | 0 | 0 | 0 |  | Vlastní | Indiv | 0 | 0 |  | Práce | Běžná |  |  |  | POL1_
69 | 07EM24 | D+M - Drobný montážní materiál | kpl | 1 |  | 0 |  | 0 |  | 0 | 21 | 0 | 0 | 0 | 0 | 0 |  | Vlastní | Indiv | 0 | 0 |  | Práce | Běžná |  |  |  | POL1_
Díl: | M08 | Doplnění poplachového zabezpečovacího a tísňového systému |  |  |  | 0 |  | 0 |  | 0 |  | 0 |  | 0 |  | 0 |  |  |  |  | 0 | [6 empty] | DIL
70 | 08EM01 | D+M - Dveřní magnetický kontakt | ks | 1 |  | 0 |  | 0 |  | 0 | 21 | 0 | 0 | 0 | 0 | 0 |  | Vlastní | Indiv | 0 | 0 |  | Práce | Běžná |  |  |  | POL1_
71 | 08EM02 | D+M - Sdružovací svorkovací krabice pro PZTS s tamprem | ks | 1 |  | 0 |  | 0 |  | 0 | 21 | 0 | 0 | 0 | 0 | 0 |  | Vlastní | Indiv | 0 | 0 |  | Práce | Běžná |  |  |  | POL1_
72 | 08EM03 | M - Zapojení kabelů do ústředny PZTS | kpl | 1 |  | 0 |  | 0 |  | 0 | 21 | 0 | 0 | 0 | 0 | 0 |  | Vlastní | Indiv | 0 | 0 |  | Práce | Běžná |  |  |  | POL1_
73 | 08EM04 | D+M - Kabel sdělovací směděným jádrem SYKFY 2x2x0,5 | m | 12 |  | 0 |  | 0 |  | 0 | 21 | 0 | 0 | 0 | 0 | 0 |  | Vlastní | Indiv | 0 | 0 |  | Práce | Běžná |  |  |  | POL1_
74 | 08EM05 | D+M - Kabel směděným jádrem TCEKFY 4Px1.0 | m | 96 |  | 0 |  | 0 |  | 0 | 21 | 0 | 0 | 0 | 0 | 0 |  | Vlastní | Indiv | 0 | 0 |  | Práce | Běžná |  |  |  | POL1_
75 | 08EM06 | M - Ukončení kabelů do 2x2x0,5 mm2 | ks | 4 |  | 0 |  | 0 |  | 0 | 21 | 0 | 0 | 0 | 0 | 0 |  | Vlastní | Indiv | 0 | 0 |  | Práce | Běžná |  |  |  | POL1_
76 | 08EM07 | D+M Elektroinstalační lišta PVC 20x20 | m | 15 |  | 0 |  | 0 |  | 0 | 21 | 0 | 0 | 0 | 0 | 0 |  | Vlastní | Indiv | 0 | 0 |  | Práce | Běžná |  |  |  | POL1_
|  | Eelektroinstalačním lištám PVC 20x20 vč. spojek, rohů a spojovacího materiálu, vč.uchycení (vrtání, hmoždinky) | [25 empty] | POP | Eelektroinstalačním lištám PVC 20x20 vč. spojek, rohů a spojovacího materiálu, vč.uchycení (vrtání, hmoždinky)
77 | 08EM08 | D+M - Drobný montážní materiál | kpl | 1 |  | 0 |  | 0 |  | 0 | 21 | 0 | 0 | 0 | 0 | 0 |  | Vlastní | Indiv | 0 | 0 |  | Práce | Běžná |  |  |  | POL1_
Díl: | M15 | Zemní práce |  |  |  | 0 |  | 0 |  | 0 |  | 0 |  | 0 |  | 0 |  |  |  |  | 0 | [6 empty] | DIL
78 | 15EM01 | M - Vytýčení trasy | m | 16 |  | 0 |  | 0 |  | 0 | 21 | 0 | 0 | 0 | 0 | 0 |  | Vlastní | Indiv | 0 | 0 |  | Práce | Běžná |  |  |  | POL1_
79 | 15EM02 | M - Výkop a zához rýhy 35x80 cm, tř.zem.3, ve volném terénu | m | 6 |  | 0 |  | 0 |  | 0 | 21 | 0 | 0 | 0 | 0 | 0 |  | Vlastní | Indiv | 0 | 0 |  | Práce | Běžná |  |  |  | POL1_
|  | Kompletní výkop 350x800mm, vč. pískového lože 100/100mm, zahrnutí, hutnění a provizorní úpravy terénu. | [25 empty] | POP | Kompletní výkop 350x800mm, vč. pískového lože 100/100mm, zahrnutí, hutnění a provizorní úpravy terénu.
80 | 15EM03 | M - Výkop a zához rýhy 50x120 cm, tř.zem.3, v komunikaci | m | 14 |  | 0 |  | 0 |  | 0 | 21 | 0 | 0 | 0 | 0 | 0 |  | Vlastní | Indiv | 0 | 0 |  | Práce | Běžná |  |  |  | POL1_
|  | Kompletní výkop 50x120 cm, vč. obetonování chrániček DN 110mm, provizorní zásyp reciklátem, zahrnutí, hutnění a úpravy terénu. | [25 empty] | POP | Kompletní výkop 50x120 cm, vč. obetonování chrániček DN 110mm, provizorní zásyp reciklátem, zahrnutí, hutnění a úpravy terénu.
81 | 15EM04 | D - Vytýčení stávajících inženýrských sítí | kpl | 1 |  | 0 |  | 0 |  | 0 | 21 | 0 | 0 | 0 | 0 | 0 |  | Vlastní | Indiv | 0 | 0 |  | Práce | Běžná |  |  |  | POL1_
82 | 15EM05 | M - Odvoz přebytečné zeminy do 1km | m3 | 2.52 |  | 0 |  | 0 |  | 0 | 21 | 0 | 0 | 0 | 0 | 0 |  | Vlastní | Indiv | 0 | 0 |  | Práce | Běžná |  |  |  | POL1_
Díl: | M30 | Přidružené práce |  |  |  | 0 |  | 0 |  | 0 |  | 0 |  | 0 |  | 0 |  |  |  |  | 0 | [6 empty] | DIL
83 | 30EM01 | D+M - Přeložení přívodních kabelů k "přesunuté" vstupní bráně do areálu ČOV | kpl | 1 |  | 0 |  | 0 |  | 0 | 21 | 0 | 0 | 0 | 0 | 0 |  | Vlastní | Indiv | 0 | 0 |  | Práce | Běžná |  |  |  | POL1_
|  | Položka obsahuje vytýčení stávajících kabelů (CYKY - J 5x1.5 a CYKY-J 5x2.5 k el. bráně, sdělovací kabel (typ bude zjištěn při montáži) od domácího telefonu k el. vrátnému u branky). Tyto stávající kabely se obnaží, rozpojí a nově naspojkují na nové kabely jdoucí v přeložené trase k el. nbráně a el. vrátnému. | [25 empty] | POP | Položka obsahuje vytýčení stávajících kabelů (CYKY - J 5x1.5 a CYKY-J 5x2.5 k el. bráně, sdělovací kabel (typ bude zjištěn při montáži) od domácího telefonu k el. vrátnému u branky). Tyto stávající kabely se obnaží, rozpojí a nově naspojkují na nové kabely jdoucí v přeložené trase k el. nbráně a el. vrátnému.
84 | 30EM02 | HZS - Výchozí revize elektrozařízení + TIČR vč. revizní zprávy | kpl | 1 |  | 0 |  | 0 |  | 0 | 21 | 0 | 0 | 0 | 0 | 0 |  | Vlastní | Indiv | 0 | 0 |  | Práce | Běžná |  |  |  | POL1_
[26 empty] | 15 | 21 | DPH
| Celkem |  |  |  |  | 0 | [19 empty] | 0 | 0 | SUM
JKSO:
| 812.3 | Budovy vodního hospodářství, čistíren a úpraven vod | [25 empty] | JKSO
| m3 | svislá nosná konstrukce monolitická betonová plošná | [25 empty] | JKSOChar
|  | nástavba, přístavba apod. objektu (rozšíření objektu) | [25 empty] | JKSOAkce
END
Note on S6: Jedná se o informaci, zda se jedná o položku, která je do rozpočtu zadána z cenové soustavy RTS, nebo vlastní.
Note on T6: Jedná se o název CÚ, která je zadána u položky rozpočtu

## SO 08 1 Pol
Položkový soupis prací a dodávek | [27 empty] | #TypZaznamu#
S: | 6041 | Branišovice - Olbramovice - Bohutice - intenzifikace ČOV | [25 empty] | STA
O: | SO 08 | Fotovoltaická elektrárna | [22 empty] | STA |  |  | OBJ
R: | 1 | Fotovoltaická elektrárna | [25 empty] | ROZ
P.č. | Číslo položky | Název položky | MJ | Množství | Cena / MJ | Celkem | Dodávka | Dodávka celk. | Montáž | Montáž celk. | DPH | Cena s DPH | Hmotnost / MJ | Hmotnost celk.(t) | Dem. hmotnost / MJ | Dem. hmotnost celk.(t) | Ceník | Cen. soustava / platnost | Cenová úroveň | Nhod / MJ | Nhod celk. | Dodavatel | Typ položky | Stav položky
Díl: | M02 | Montážní materiál |  |  |  | 0 |  | 0 |  | 0 |  | 0 |  | 0 |  | 0 |  |  |  |  | 0 | [6 empty] | DIL
1 | 02EM01 | D - Fotovoltaický panel | ks | 64 |  | 0 |  | 0 |  | 0 | 21 | 0 | 0 | 0 | 0 | 0 |  | Vlastní | Indiv | 0 | 0 |  | Práce | Běžná |  |  |  | POL1_
|  | Fotovoltaický panel - monokrystal, nominální výkon Pmax - 400Wp, rozměr 1646x1140x30 mm, účinnost panelu: 21,3 %. Počet panelů bude upřesněn dle skutečně dodaného typu panelu | [25 empty] | POP | Fotovoltaický panel - monokrystal, nominální výkon Pmax - 400Wp, rozměr 1646x1140x30 mm, účinnost panelu: 21,3 %. Počet panelů bude upřesněn dle skutečně dodaného typu panelu
2 | 02EM02 | D - Solární měnič | ks | 1 |  | 0 |  | 0 |  | 0 | 21 | 0 | 0 | 0 | 0 | 0 |  | Vlastní | Indiv | 0 | 0 |  | Práce | Běžná |  |  |  | POL1_
|  | Třífázový měnič s výstupním výkonem 26000 W (symetrický), dvěma MPPT a optimalizovaným AC konektorem pro rychlé připojení (Plug & Play). Výkon měniče bude upřesněn dle skutečně dodaných počtu panelů a jejich výkonu. | [25 empty] | POP | Třífázový měnič s výstupním výkonem 26000 W (symetrický), dvěma MPPT a optimalizovaným AC konektorem pro rychlé připojení (Plug & Play). Výkon měniče bude upřesněn dle skutečně dodaných počtu panelů a jejich výkonu.
3 | 02EM03 | D - Upevnění | ks | 64 |  | 0 |  | 0 |  | 0 | 21 | 0 | 0 | 0 | 0 | 0 |  | Vlastní | Indiv | 0 | 0 |  | Práce | Běžná |  |  |  | POL1_
|  | Pomocná hliníková konstrukce, včetně střešních háků | [25 empty] | POP
4 | 02EM04 | D+M - Vysílač a přijímač signálu HDO | kpl | 1 |  | 0 |  | 0 |  | 0 | 21 | 0 | 0 | 0 | 0 | 0 |  | Vlastní | Indiv | 0 | 0 |  | Práce | Běžná |  |  |  | POL1_
|  | Vysílač HDO bude instalován do stávajícího elektroměrového rozvaděče, přijímač HDO bude instalován do rozvaděče fotovoltaiky RFEV1 | [25 empty] | POP | Vysílač HDO bude instalován do stávajícího elektroměrového rozvaděče, přijímač HDO bude instalován do rozvaděče fotovoltaiky RFEV1
5 | 02EM05 | D - Kabely a elektroinstalace | m | 300 |  | 0 |  | 0 |  | 0 | 21 | 0 | 0 | 0 | 0 | 0 |  | Vlastní | Indiv | 0 | 0 |  | Práce | Běžná |  |  |  | POL1_
6 | 02EM06 | D - Rozvaděč DC | ks | 1 |  | 0 |  | 0 |  | 0 | 21 | 0 | 0 | 0 | 0 | 0 |  | Vlastní | Indiv | 0 | 0 |  | Práce | Běžná |  |  |  | POL1_
7 | 02EM07 | D - Rozvaděč NN | ks | 1 |  | 0 |  | 0 |  | 0 | 21 | 0 | 0 | 0 | 0 | 0 |  | Vlastní | Indiv | 0 | 0 |  | Práce | Běžná |  |  |  | POL1_
Díl: | M11 | Práce, režie, doprava materiálu a lidí |  |  |  | 0 |  | 0 |  | 0 |  | 0 |  | 0 |  | 0 |  |  |  |  | 0 | [6 empty] | DIL
8 | 11EM01 | M - Práce na stavbu konstrukcí a montáž panelů | kpl | 1 |  | 0 |  | 0 |  | 0 | 21 | 0 | 0 | 0 | 0 | 0 |  | Vlastní | Indiv | 0 | 0 |  | Práce | Běžná |  |  |  | POL1_
|  | - Instalace invertorů | [25 empty] | POP
|  | - Instalace kabelů DC | [25 empty] | POP
|  | - Instalace kabelů AC | [25 empty] | POP
|  | - Instalace rozvaděče NN | [25 empty] | POP
Díl: | M30 | Přidružené práce |  |  |  | 0 |  | 0 |  | 0 |  | 0 |  | 0 |  | 0 |  |  |  |  | 0 | [6 empty] | DIL
9 | 30EM01 | M - Administrativně-inženýrská činnost | kpl | 1 |  | 0 |  | 0 |  | 0 | 21 | 0 | 0 | 0 | 0 | 0 |  | Vlastní | Indiv | 0 | 0 |  | Práce | Běžná |  |  |  | POL1_
|  | - Obhlídka instalace | [25 empty] | POP
|  | - Projektová dokumentace pro dotaci | [25 empty] | POP
|  | - Zaškolení obsluhy | [25 empty] | POP
|  | - Revizní zpráva | [25 empty] | POP
[26 empty] | 15 | 21 | DPH
| Celkem |  |  |  |  | 0 | [19 empty] | 0 | 0 | SUM
JKSO:
| 812 | Budovy pro výrobu a služby | [25 empty] | JKSO
| m3 | svislá nosná konstrukce kovová | [25 empty] | JKSOChar
|  | nástavba, přístavba apod. objektu (rozšíření objektu) | [25 empty] | JKSOAkce
END
Note on S6: Jedná se o informaci, zda se jedná o položku, která je do rozpočtu zadána z cenové soustavy RTS, nebo vlastní.
Note on T6: Jedná se o název CÚ, která je zadána u položky rozpočtu

## PS 01 1 Pol
Položkový soupis prací a dodávek | [27 empty] | #TypZaznamu#
S: | 6041 | Branišovice - Olbramovice - Bohutice - intenzifikace ČOV | [25 empty] | STA
O: | PS 01 | Technologie ČOV - intenzifikace | [22 empty] | PRO |  |  | OBJ
R: | 1 | Technologie ČOV - intenzifikace | [25 empty] | ROZ
P.č. | Číslo položky | Název položky | MJ | Množství | Cena / MJ | Celkem | Dodávka | Dodávka celk. | Montáž | Montáž celk. | DPH | Cena s DPH | Hmotnost / MJ | Hmotnost celk.(t) | Dem. hmotnost / MJ | Dem. hmotnost celk.(t) | Ceník | Cen. soustava / platnost | Cenová úroveň | Nhod / MJ | Nhod celk. | Dodavatel | Typ položky | Stav položky
Díl: | MT01 | Strojně-technologická část |  |  |  | 0 |  | 0 |  | 0 |  | 0 |  | 0 |  | 0 |  |  |  |  | 0 | [6 empty] | DIL
|  | podrobný popis položek viz Technická zpráva, Seznam strojů a zařízení | [25 empty] | POP
1 | RP-T-01 | Dmychadlo aktivace - ozn.: M 101.1, 101.2 | ks | 2 |  | 0 |  | 0 |  | 0 | 21 | 0 | 0 | 0 | 0 | 0 |  | Vlastní | Indiv | 0 | 0 |  | Specifikace | Běžná |  |  |  | POL3_
2 | RP-T-02 | Dmychadlo mamutek plovoucích nečistot - ozn.: M 102 | ks | 1 |  | 0 |  | 0 |  | 0 | 21 | 0 | 0 | 0 | 0 | 0 |  | Vlastní | Indiv | 0 | 0 |  | Specifikace | Běžná |  |  |  | POL3_
3 | RP-T-03 | Ponorné vrtulové míchadlo - ozn.: M 103 | ks | 1 |  | 0 |  | 0 |  | 0 | 21 | 0 | 0 | 0 | 0 | 0 |  | Vlastní | Indiv | 0 | 0 |  | Specifikace | Běžná |  |  |  | POL3_
4 | RP-T-04 | Ponorné kalové čerpadlo vratného kalu - ozn.: M 104.1 | ks | 2 |  | 0 |  | 0 |  | 0 | 21 | 0 | 0 | 0 | 0 | 0 |  | Vlastní | Indiv | 0 | 0 |  | Specifikace | Běžná |  |  |  | POL3_
5 | RP-T-05 | Ponorné kalové čerpadlo přebytečného kalu - ozn.: M 104.2 | ks | 1 |  | 0 |  | 0 |  | 0 | 21 | 0 | 0 | 0 | 0 | 0 |  | Vlastní | Indiv | 0 | 0 |  | Specifikace | Běžná |  |  |  | POL3_
6 | RP-T-06 | Klapka se servopohonem - ozn.: M 105.1,2 | ks | 2 |  | 0 |  | 0 |  | 0 | 21 | 0 | 0 | 0 | 0 | 0 |  | Vlastní | Indiv | 0 | 0 |  | Specifikace | Běžná |  |  |  | POL3_
7 | RP-T-07 | Dávkovací stanice srážedla fosforu - ozn.: M 106 | ks | 1 |  | 0 |  | 0 |  | 0 | 21 | 0 | 0 | 0 | 0 | 0 |  | Vlastní | Indiv | 0 | 0 |  | Specifikace | Běžná |  |  |  | POL3_
8 | RP-T-08 | Odvodňovací šroubový lis - ozn.: M 107 | ks | 1 |  | 0 |  | 0 |  | 0 | 21 | 0 | 0 | 0 | 0 | 0 |  | Vlastní | Indiv | 0 | 0 |  | Specifikace | Běžná |  |  |  | POL3_
9 | RP-T-09 | Vřetenové čerpadlo kalu - ozn.: M 108 | ks | 1 |  | 0 |  | 0 |  | 0 | 21 | 0 | 0 | 0 | 0 | 0 |  | Vlastní | Indiv | 0 | 0 |  | Specifikace | Běžná |  |  |  | POL3_
10 | RP-T-10 | Šnekový dopravník kalu - ozn.: M 109 | ks | 1 |  | 0 |  | 0 |  | 0 | 21 | 0 | 0 | 0 | 0 | 0 |  | Vlastní | Indiv | 0 | 0 |  | Specifikace | Běžná |  |  |  | POL3_
11 | RP-T-11 | Stanice přípravy flokulantu - ozn.: M 110 | ks | 1 |  | 0 |  | 0 |  | 0 | 21 | 0 | 0 | 0 | 0 | 0 |  | Vlastní | Indiv | 0 | 0 |  | Specifikace | Běžná |  |  |  | POL3_
12 | RP-T-12 | Macerátor - ozn.: M 111 | ks | 1 |  | 0 |  | 0 |  | 0 | 21 | 0 | 0 | 0 | 0 | 0 |  | Vlastní | Indiv | 0 | 0 |  | Specifikace | Běžná |  |  |  | POL3_
13 | RP-T-13 | Solenoidový ventil vody pro stanici přípravy flokulantu - ozn.: YV 101 | ks | 1 |  | 0 |  | 0 |  | 0 | 21 | 0 | 0 | 0 | 0 | 0 |  | Vlastní | Indiv | 0 | 0 |  | Specifikace | Běžná |  |  |  | POL3_
14 | RP-T-14 | Solenoidový ventil proplachu odvodňovacího lisu - ozn.: YV 102 | ks | 1 |  | 0 |  | 0 |  | 0 | 21 | 0 | 0 | 0 | 0 | 0 |  | Vlastní | Indiv | 0 | 0 |  | Specifikace | Běžná |  |  |  | POL3_
15 | RP-T-15 | Solenoidový ventil proplachu dopravníku - ozn.: YV 103 | ks | 1 |  | 0 |  | 0 |  | 0 | 21 | 0 | 0 | 0 | 0 | 0 |  | Vlastní | Indiv | 0 | 0 |  | Specifikace | Běžná |  |  |  | POL3_
16 | RP-T-16 | Úprava rozdělovacího objektu - ozn.: Z101 | kpl | 1 |  | 0 |  | 0 |  | 0 | 21 | 0 | 0 | 0 | 0 | 0 |  | Vlastní | Indiv | 0 | 0 |  | Specifikace | Běžná |  |  |  | POL3_
17 | RP-T-17 | Doplnění průtokoměru přebytečného kalu - ozn.: Z102.1,2 | ks | 2 |  | 0 |  | 0 |  | 0 | 21 | 0 | 0 | 0 | 0 | 0 |  | Vlastní | Indiv | 0 | 0 |  | Specifikace | Běžná |  |  |  | POL3_
18 | RP-T-18 | Jemnobublinový provzdušňovací systém - ozn.: Z103 | kpl | 1 |  | 0 |  | 0 |  | 0 | 21 | 0 | 0 | 0 | 0 | 0 |  | Vlastní | Indiv | 0 | 0 |  | Specifikace | Běžná |  |  |  | POL3_
19 | RP-T-19 | Indukční průtokoměr vratného kalu - ozn.: Z104 | ks | 1 |  | 0 |  | 0 |  | 0 | 21 | 0 | 0 | 0 | 0 | 0 |  | Vlastní | Indiv | 0 | 0 |  | Specifikace | Běžná |  |  |  | POL3_
20 | RP-T-20 | Indukční průtokoměr přebytečného kalu - ozn.: Z105 | kpl | 1 |  | 0 |  | 0 |  | 0 | 21 | 0 | 0 | 0 | 0 | 0 |  | Vlastní | Indiv | 0 | 0 |  | Specifikace | Běžná |  |  |  | POL3_
21 | RP-T-21 | Technologické vystrojení dosazovací nádrže - ozn.: Z106 | ks | 1 |  | 0 |  | 0 |  | 0 | 21 | 0 | 0 | 0 | 0 | 0 |  | Vlastní | Indiv | 0 | 0 |  | Specifikace | Běžná |  |  |  | POL3_
22 | RP-T-22 | Zásobní nádrž srážedla fosforu - ozn.: Z107 | ks | 1 |  | 0 |  | 0 |  | 0 | 21 | 0 | 0 | 0 | 0 | 0 |  | Vlastní | Indiv | 0 | 0 |  | Specifikace | Běžná |  |  |  | POL3_
23 | RP-T-23 | Měření průtoku vyčištěné vody - ozn.: Z108 | ks | 1 |  | 0 |  | 0 |  | 0 | 21 | 0 | 0 | 0 | 0 | 0 |  | Vlastní | Indiv | 0 | 0 |  | Specifikace | Běžná |  |  |  | POL3_
24 | RP-T-24 | Indukční průtokoměr kalu - ozn.: Z109 | ks | 1 |  | 0 |  | 0 |  | 0 | 21 | 0 | 0 | 0 | 0 | 0 |  | Vlastní | Indiv | 0 | 0 |  | Specifikace | Běžná |  |  |  | POL3_
25 | RP-T-25 | Indukční průtokoměr flokulantu - ozn.: Z110 | ks | 1 |  | 0 |  | 0 |  | 0 | 21 | 0 | 0 | 0 | 0 | 0 |  | Vlastní | Indiv | 0 | 0 |  | Specifikace | Běžná |  |  |  | POL3_
26 | RP-T-26 | Žlab s hrubými česlemi pro svozové vody - ozn.: Z111 | kpl | 1 |  | 0 |  | 0 |  | 0 | 21 | 0 | 0 | 0 | 0 | 0 |  | Vlastní | Indiv | 0 | 0 |  | Specifikace | Běžná |  |  |  | POL3_
27 | RP-T-27 | Technologická lávka - ozn.: Z112 | kpl | 1 |  | 0 |  | 0 |  | 0 | 21 | 0 | 0 | 0 | 0 | 0 |  | Vlastní | Indiv | 0 | 0 |  | Specifikace | Běžná |  |  |  | POL3_
28 | RP-T-28 | Průtokoměr vratného kalu - ozn.: Z113.1,2 | ks | 2 |  | 0 |  | 0 |  | 0 | 21 | 0 | 0 | 0 | 0 | 0 |  | Vlastní | Indiv | 0 | 0 |  | Specifikace | Běžná |  |  |  | POL3_
29 | RP-T-29 | Výměna aeračních elementů - ozn.: Z 114.1, Z114.2 | kpl | 2 |  | 0 |  | 0 |  | 0 | 21 | 0 | 0 | 0 | 0 | 0 |  | Vlastní | Indiv | 0 | 0 |  | Specifikace | Běžná |  |  |  | POL3_
30 | RP-T-30 | Zdvihací zařízení - ozn.: Z115 | ks | 1 |  | 0 |  | 0 |  | 0 | 21 | 0 | 0 | 0 | 0 | 0 |  | Vlastní | Indiv | 0 | 0 |  | Specifikace | Běžná |  |  |  | POL3_
31 | RP-T-31 | Potrubí, armatury a kotvení | kpl | 1 |  | 0 |  | 0 |  | 0 | 21 | 0 | 0 | 0 | 0 | 0 |  | Vlastní | Indiv | 0 | 0 |  | Specifikace | Běžná |  |  |  | POL3_
32 | RP-T-32 | Demontáž | kpl | 1 |  | 0 |  | 0 |  | 0 | 21 | 0 | 0 | 0 | 0 | 0 |  | Vlastní | Indiv | 0 | 0 |  | Práce | Běžná |  |  |  | POL1_
|  | Položka zahrnuje demontáž rušeného stávajícího strojně - technologického zařízení a potrubních rozvodů v rámci PS 01 včetně jeho odvozu a likvidace. | [25 empty] | POP | Položka zahrnuje demontáž rušeného stávajícího strojně - technologického zařízení a potrubních rozvodů v rámci PS 01 včetně jeho odvozu a likvidace.
33 | RP-T-33 | Montáž | kpl | 1 |  | 0 |  | 0 |  | 0 | 21 | 0 | 0 | 0 | 0 | 0 |  | Vlastní | Indiv | 0 | 0 |  | Práce | Běžná |  |  |  | POL1_
|  | Položka představuje montáž všech položek vztahujících se k provoznímu souboru PS 01. | [25 empty] | POP
[26 empty] | 15 | 21 | DPH
| Celkem |  |  |  |  | 0 | [19 empty] | 0 | 0 | SUM
END
Note on S6: Jedná se o informaci, zda se jedná o položku, která je do rozpočtu zadána z cenové soustavy RTS, nebo vlastní.
Note on T6: Jedná se o název CÚ, která je zadána u položky rozpočtu

## PS 02 1 Pol
Položkový soupis prací a dodávek | [27 empty] | #TypZaznamu#
S: | 6041 | Branišovice - Olbramovice - Bohutice - intenzifikace ČOV | [25 empty] | STA
O: | PS 02 | Elektro - technologická část ČOV | [22 empty] | PRO |  |  | OBJ
R: | 1 | PRS_MaR | [25 empty] | ROZ
P.č. | Číslo položky | Název položky | MJ | Množství | Cena / MJ | Celkem | Dodávka | Dodávka celk. | Montáž | Montáž celk. | DPH | Cena s DPH | Hmotnost / MJ | Hmotnost celk.(t) | Dem. hmotnost / MJ | Dem. hmotnost celk.(t) | Ceník | Cen. soustava / platnost | Cenová úroveň | Nhod / MJ | Nhod celk. | Dodavatel | Typ položky | Stav položky
Díl: | M01.1 | Přezbrojení elektroměrového rozvaděče RE1 |  |  |  | 0 |  | 0 |  | 0 |  | 0 |  | 0 |  | 0 |  |  |  |  | 0 | [6 empty] | DIL
1 | 01.1EM01 | D+M - Úprava v zapojení elektroměrového rozvaděče | kpl | 1 |  | 0 |  | 0 |  | 0 | 21 | 0 | 0 | 0 | 0 | 0 |  | Vlastní | Indiv | 0 | 0 |  | Práce | Běžná |  |  |  | POL1_
|  | Nastavení spouště hlavního jističe na 125A, výměna MTP dle smlovy s provozovatelem distribuční soustavy, VÝMĚNA ELEKTROMĚRU, dodělání zapojeuní pro HDO a místo pro zapojení vysílače signálu HDO pro FTV | [25 empty] | POP | Nastavení spouště hlavního jističe na 125A, výměna MTP dle smlovy s provozovatelem distribuční soustavy, VÝMĚNA ELEKTROMĚRU, dodělání zapojeuní pro HDO a místo pro zapojení vysílače signálu HDO pro FTV
Díl: | M01.2 | Dozbrojení rozvaděč RM1.1-4 (1.až 4.pole) |  |  |  | 0 |  | 0 |  | 0 |  | 0 |  | 0 |  | 0 |  |  |  |  | 0 | [6 empty] | DIL
2 | 01.2EM01 | D - Úprava v zapojení přívodního jističe | kpl | 1 |  | 0 |  | 0 |  | 0 | 21 | 0 | 0 | 0 | 0 | 0 |  | Vlastní | Indiv | 0 | 0 |  | Práce | Běžná |  |  |  | POL1_
|  | Zapojení ovlád.obvodu pro vypnutí přívodního jističe TOTAL STOPEM, dozbrojení řadových svorek 4mm2 - 4 ks, nastavení spouště na přívodním jističi, výměna napěťové spoště za podpěťovou. V případě, že nebude možné vyměnit spouště, pak bude vyměněn celý jistič. | [25 empty] | POP | Zapojení ovlád.obvodu pro vypnutí přívodního jističe TOTAL STOPEM, dozbrojení řadových svorek 4mm2 - 4 ks, nastavení spouště na přívodním jističi, výměna napěťové spoště za podpěťovou. V případě, že nebude možné vyměnit spouště, pak bude vyměněn celý jistič.
3 | 01.2EM02 | D - Tlačítko "TOTAL STOP", červený hřib | ks | 1 |  | 0 |  | 0 |  | 0 | 21 | 0 | 0 | 0 | 0 | 0 |  | Vlastní | Indiv | 0 | 0 |  | Práce | Běžná |  |  |  | POL1_
|  | Tlačítko "TOTAL STOP", červený hřib, 24VDC, 1Z + 1V, IP54 pro montáž do dveří včetně příslušenstní | [25 empty] | POP
4 | 01.2EM03 | D - Blok zoždění | ks | 1 |  | 0 |  | 0 |  | 0 | 21 | 0 | 0 | 0 | 0 | 0 |  | Vlastní | Indiv | 0 | 0 |  | Práce | Běžná |  |  |  | POL1_
5 | 01.2EM04 | D - Třípólový odpínač válcových pojistek 125A/3, 125A | ks | 1 |  | 0 |  | 0 |  | 0 | 21 | 0 | 0 | 0 | 0 | 0 |  | Vlastní | Indiv | 0 | 0 |  | Práce | Běžná |  |  |  | POL1_
6 | 01.2EM05 | D - Válcová pojistka 100A gG | ks | 3 |  | 0 |  | 0 |  | 0 | 21 | 0 | 0 | 0 | 0 | 0 |  | Vlastní | Indiv | 0 | 0 |  | Práce | Běžná |  |  |  | POL1_
7 | 01.2EM06 | D - Jistič trojpólový 63/3/B, 63A vč. podpěťové spouště | ks | 1 |  | 0 |  | 0 |  | 0 | 21 | 0 | 0 | 0 | 0 | 0 |  | Vlastní | Indiv | 0 | 0 |  | Práce | Běžná |  |  |  | POL1_
8 | 01.2EM07 | D - Kabelová vývodka do PG13,5 | ks | 4 |  | 0 |  | 0 |  | 0 | 21 | 0 | 0 | 0 | 0 | 0 |  | Vlastní | Indiv | 0 | 0 |  | Práce | Běžná |  |  |  | POL1_
9 | 01.2EM08 | D - Kabelová vývodka do PG29 | ks | 2 |  | 0 |  | 0 |  | 0 | 21 | 0 | 0 | 0 | 0 | 0 |  | Vlastní | Indiv | 0 | 0 |  | Práce | Běžná |  |  |  | POL1_
10 | 01.2EM09 | D - Kabelová vývodka do PG42 | ks | 1 |  | 0 |  | 0 |  | 0 | 21 | 0 | 0 | 0 | 0 | 0 |  | Vlastní | Indiv | 0 | 0 |  | Práce | Běžná |  |  |  | POL1_
11 | 01.2EM10 | D - Řadové svorky do 16 mm2 | ks | 3 |  | 0 |  | 0 |  | 0 | 21 | 0 | 0 | 0 | 0 | 0 |  | Vlastní | Indiv | 0 | 0 |  | Práce | Běžná |  |  |  | POL1_
12 | 01.2EM11 | D - Řadové svorky do 35 mm2 | ks | 3 |  | 0 |  | 0 |  | 0 | 21 | 0 | 0 | 0 | 0 | 0 |  | Vlastní | Indiv | 0 | 0 |  | Práce | Běžná |  |  |  | POL1_
13 | 01.2EM12 | D - Úložný a nosný materiál | kpl | 1 |  | 0 |  | 0 |  | 0 | 21 | 0 | 0 | 0 | 0 | 0 |  | Vlastní | Indiv | 0 | 0 |  | Práce | Běžná |  |  |  | POL1_
14 | 01.2EM13 | D - Drobný montážní materiál | kpl | 1 |  | 0 |  | 0 |  | 0 | 21 | 0 | 0 | 0 | 0 | 0 |  | Vlastní | Indiv | 0 | 0 |  | Práce | Běžná |  |  |  | POL1_
15 | 01.2EM14 | M - Osazení přístrojů do rozvaděče včetně prodrátování | kpl | 1 |  | 0 |  | 0 |  | 0 | 21 | 0 | 0 | 0 | 0 | 0 |  | Vlastní | Indiv | 0 | 0 |  | Práce | Běžná |  |  |  | POL1_
Díl: | M01.3 | Rozvaděč RM1. 5-6 (5. a 6. pole) |  |  |  | 0 |  | 0 |  | 0 |  | 0 |  | 0 |  | 0 |  |  |  |  | 0 | [6 empty] | DIL
16 | 01.3EM01 | D+ M - Skříňový rozvaděč RM1.5-6 | kpl | 1 |  | 0 |  | 0 |  | 0 | 21 | 0 | 0 | 0 | 0 | 0 |  | Vlastní | Indiv | 0 | 0 |  | Práce | Běžná |  |  |  | POL1_
|  | Řadová skříň o celkem 2 polích včetně soklu 100mm o celkových rozměrech VxŠxH 2x (2100x800x400 mm), kompletní včetně příslušenství (bočnice, zadní stěny, dveře, pozinkované panely, DIN lišt, rozvaděčových hřebenových kanálů, propojovacích vodičů a lišt, pomocného materiálu atd.), IP40/20, přívod spodem a vývody spodem. | [25 empty] | POP | Řadová skříň o celkem 2 polích včetně soklu 100mm o celkových rozměrech VxŠxH 2x (2100x800x400 mm), kompletní včetně příslušenství (bočnice, zadní stěny, dveře, pozinkované panely, DIN lišt, rozvaděčových hřebenových kanálů, propojovacích vodičů a lišt, pomocného materiálu atd.), IP40/20, přívod spodem a vývody spodem.
17 | 01.3EM02 | D - Přípojnice Cu pro In=100A | kpl | 1 |  | 0 |  | 0 |  | 0 | 21 | 0 | 0 | 0 | 0 | 0 |  | Vlastní | Indiv | 0 | 0 |  | Práce | Běžná |  |  |  | POL1_
18 | 01.3EM03 | D - Jistič 3x100A/B | kpl | 1 |  | 0 |  | 0 |  | 0 | 21 | 0 | 0 | 0 | 0 | 0 |  | Vlastní | Indiv | 0 | 0 |  | Práce | Běžná |  |  |  | POL1_
19 | 01.3EM04 | D - Tlačítko "TOTAL STOP", červený hřib | ks | 1 |  | 0 |  | 0 |  | 0 | 21 | 0 | 0 | 0 | 0 | 0 |  | Vlastní | Indiv | 0 | 0 |  | Práce | Běžná |  |  |  | POL1_
|  | Tlačítko "TOTAL STOP", červený hřib, 24VDC, 1Z + 1V, IP54 pro montáž do dveří | [25 empty] | POP
20 | 01.3EM05 | D - Indikační signálka LED 230V | kpl | 1 |  | 0 |  | 0 |  | 0 | 21 | 0 | 0 | 0 | 0 | 0 |  | Vlastní | Indiv | 0 | 0 |  | Práce | Běžná |  |  |  | POL1_
|  | Indikační signálka LED 230V, bílá, včetně odjištění | [25 empty] | POP
21 | 01.3EM06 | D - Osvětlení rozvaděče 230V (pole 5-6) | kpl | 2 |  | 0 |  | 0 |  | 0 | 21 | 0 | 0 | 0 | 0 | 0 |  | Vlastní | Indiv | 0 | 0 |  | Práce | Běžná |  |  |  | POL1_
|  | Zářivkové svítidlo 11W, 230V, IP20 s dveřním spínačem pro každé pole rozvaděče, včetně společného odjištění | [25 empty] | POP | Zářivkové svítidlo 11W, 230V, IP20 s dveřním spínačem pro každé pole rozvaděče, včetně společného odjištění
22 | 01.3EM07 | D - Odjištěný vývod pro rozvaděč stavební elektroinstalace | kpl | 1 |  | 0 |  | 0 |  | 0 | 21 | 0 | 0 | 0 | 0 | 0 |  | Vlastní | Indiv | 0 | 0 |  | Práce | Běžná |  |  |  | POL1_
|  | Odjištěný vývod pojistkovým odpínačem 125/3, 125A včetně pojistek 50A gG pro rozvaděč stavební elektroinstalace (RS1). Řadové svorky. | [25 empty] | POP | Odjištěný vývod pojistkovým odpínačem 125/3, 125A včetně pojistek 50A gG pro rozvaděč stavební elektroinstalace (RS1). Řadové svorky.
23 | 01.3EM08 | D - Lineárně stabilizovaný zdroj | kpl | 1 |  | 0 |  | 0 |  | 0 | 21 | 0 | 0 | 0 | 0 | 0 |  | Vlastní | Indiv | 0 | 0 |  | Práce | Běžná |  |  |  | POL1_
|  | Lineárně stabilizovaný stejnosměrný zdroj pro napájení, 230VAC/24VDC/3A, včetně odjištění | [25 empty] | POP
24 | 01.3EM09 | D - Odjištěný vývod pro dmychadlo do výkonu 15kW, 400V, FM | kpl | 2 |  | 0 |  | 0 |  | 0 | 21 | 0 | 0 | 0 | 0 | 0 |  | Vlastní | Indiv | 0 | 0 |  | Práce | Běžná |  |  |  | POL1_
|  | Vývod pro dmychadlo (M101.1, M101.2), rozběh přes FM, motorový spouštěč se zkratovou spouští, frekvenční měnič do výkonu 15kW, 400V, IP21, vstupy a výstupy DI, DO, AI, AO. Pojistková řadová svorkovnice s LED signalizací ovládacího obvodu, pomocná a povelová relé. Ovládací napětí 24VDC. Řadové svorky. | [25 empty] | POP | Vývod pro dmychadlo (M101.1, M101.2), rozběh přes FM, motorový spouštěč se zkratovou spouští, frekvenční měnič do výkonu 15kW, 400V, IP21, vstupy a výstupy DI, DO, AI, AO. Pojistková řadová svorkovnice s LED signalizací ovládacího obvodu, pomocná a povelová relé. Ovládací napětí 24VDC. Řadové svorky.
25 | 01.3EM10 | D - Odjištěný vývod pro ponorné čerpadlo 0.75 kW, 400V, FM | ks | 1 |  | 0 |  | 0 |  | 0 | 21 | 0 | 0 | 0 | 0 | 0 |  | Vlastní | Indiv | 0 | 0 |  | Práce | Běžná |  |  |  | POL1_
|  | Vývod pro čerpadlo (M104.1), rozběh přes FM, motorový spouštěč se zkratovou spouští, frekvenční měnič do výkonu 0.75kW, 400V, IP21,vstupy a výstupy DI, DO, AI, AO, proudový chránánič 30mA s charakteristikou pro FM. Pojistková řadová svorkovnice s LED signalizací ovládacího obvodu, pomocná a povelová relé. Ovládací napětí 24VDC. Řadové svorky. | [25 empty] | POP | Vývod pro čerpadlo (M104.1), rozběh přes FM, motorový spouštěč se zkratovou spouští, frekvenční měnič do výkonu 0.75kW, 400V, IP21,vstupy a výstupy DI, DO, AI, AO, proudový chránánič 30mA s charakteristikou pro FM. Pojistková řadová svorkovnice s LED signalizací ovládacího obvodu, pomocná a povelová relé. Ovládací napětí 24VDC. Řadové svorky.
26 | 01.3EM11 | D - Odjištěný vývod pro ponorné čerpadlo 0.75kW, 400V | kpl | 1 |  | 0 |  | 0 |  | 0 | 21 | 0 | 0 | 0 | 0 | 0 |  | Vlastní | Indiv | 0 | 0 |  | Práce | Běžná |  |  |  | POL1_
|  | Odjištěný vývod motorovým spouštěčem + proudový chránič 30mA pro čerpadlo (M104.2) o výkonu do 0.75 kW, 400V, přímý rozběh, stykač. Ovládací napětí 24V DC - pojistková řadová svorkovnice s LED signalizací ovládacího obvodu, pomocná, povelová relé. Zapojení vlhkostního relé. Řadové svorky. | [25 empty] | POP | Odjištěný vývod motorovým spouštěčem + proudový chránič 30mA pro čerpadlo (M104.2) o výkonu do 0.75 kW, 400V, přímý rozběh, stykač. Ovládací napětí 24V DC - pojistková řadová svorkovnice s LED signalizací ovládacího obvodu, pomocná, povelová relé. Zapojení vlhkostního relé. Řadové svorky.
27 | 01.3EM12 | D - Odjištěný vývod pro ventilátor 0.27 kW, 400V, FM | ks | 1 |  | 0 |  | 0 |  | 0 | 21 | 0 | 0 | 0 | 0 | 0 |  | Vlastní | Indiv | 0 | 0 |  | Práce | Běžná |  |  |  | POL1_
|  | Vývod pro čerpadlo (M104.1), rozběh přes FM, motorový spouštěč se zkratovou spouští, frekvenční měnič do výkonu 0.75kW, 400V, IP21,vstupy a výstupy DI, DO, AI, AO, proudový chránánič 30mA s charakteristikou pro FM. Pojistková řadová svorkovnice s LED signalizací ovládacího obvodu, pomocná a povelová relé. Ovládací napětí 24VDC. Řadové svorky. | [25 empty] | POP | Vývod pro čerpadlo (M104.1), rozběh přes FM, motorový spouštěč se zkratovou spouští, frekvenční měnič do výkonu 0.75kW, 400V, IP21,vstupy a výstupy DI, DO, AI, AO, proudový chránánič 30mA s charakteristikou pro FM. Pojistková řadová svorkovnice s LED signalizací ovládacího obvodu, pomocná a povelová relé. Ovládací napětí 24VDC. Řadové svorky.
28 | 01.3EM13 | D - Odjištěný vývod pro klapku VZT, 230V | ks | 3 |  | 0 |  | 0 |  | 0 | 21 | 0 | 0 | 0 | 0 | 0 |  | Vlastní | Indiv | 0 | 0 |  | Práce | Běžná |  |  |  | POL1_
|  | Odjištěný vývod pro uzavírací klapku s pružinou VZT 230V, 0,005kW (M202, M204, M206). Ovládací napětí 24V DC - pojistková řadová svorkovnice s LED signalizací ovládacího obvodu, pomocná, povelová relé, stykač. Řadové svorky. | [25 empty] | POP | Odjištěný vývod pro uzavírací klapku s pružinou VZT 230V, 0,005kW (M202, M204, M206). Ovládací napětí 24V DC - pojistková řadová svorkovnice s LED signalizací ovládacího obvodu, pomocná, povelová relé, stykač. Řadové svorky.
29 | 01.3EM14 | D - Odjištěný vývod pro dmychadlo 1,85kW, 400V | kpl | 1 |  | 0 |  | 0 |  | 0 | 21 | 0 | 0 | 0 | 0 | 0 |  | Vlastní | Indiv | 0 | 0 |  | Práce | Běžná |  |  |  | POL1_
|  | Odjištěný vývod motorovým spouštěčem, dmychadlo (M102) o výkonu do 1,85 kW, 400V, přímý rozběh, stykač. Ovládací napětí 24V DC - pojistková řadová svorkovnice s LED signalizací ovládacího obvodu, pomocná, povelová relé. Trermistorové relé. Řadové svorky. | [25 empty] | POP | Odjištěný vývod motorovým spouštěčem, dmychadlo (M102) o výkonu do 1,85 kW, 400V, přímý rozběh, stykač. Ovládací napětí 24V DC - pojistková řadová svorkovnice s LED signalizací ovládacího obvodu, pomocná, povelová relé. Trermistorové relé. Řadové svorky.
30 | 01.3EM15 | D - Odjištěný vývod pro ponorné míchadlo 1.75 kW, 400V | ks | 1 |  | 0 |  | 0 |  | 0 | 21 | 0 | 0 | 0 | 0 | 0 |  | Vlastní | Indiv | 0 | 0 |  | Práce | Běžná |  |  |  | POL1_
|  | Odjištěný vývod motorovým spouštěčem + proudový chránič 30mA pro míchadlo (M103) o výkonu do 1.75 kW, 400V, přímý rozběh, stykač. Ovládací napětí 24V DC - pojistková řadová svorkovnice s LED signalizací ovládacího obvodu, pomocná, povelová relé. Zapojení vlhkostního relé. Řadové svorky. | [25 empty] | POP | Odjištěný vývod motorovým spouštěčem + proudový chránič 30mA pro míchadlo (M103) o výkonu do 1.75 kW, 400V, přímý rozběh, stykač. Ovládací napětí 24V DC - pojistková řadová svorkovnice s LED signalizací ovládacího obvodu, pomocná, povelová relé. Zapojení vlhkostního relé. Řadové svorky.
31 | 01.3EM16 | D - Odjištěný vývod pro reverzovaný pohon 400V | kpl | 2 |  | 0 |  | 0 |  | 0 | 21 | 0 | 0 | 0 | 0 | 0 |  | Vlastní | Indiv | 0 | 0 |  | Práce | Běžná |  |  |  | POL1_
|  | Odjištěný vývod motorovým spouštěčem pro reverzovaný pohon (M105.1, M105.2) (servopohon) o výkonu do 0,4 kW, 400V, přímý rozběh, stykače. Pojistková řadová svorkovnice s LED signalizací ovládacího obvodu, pomocná, povelová relé, jistič. Ovládací napětí 24V DC. Řadové svorky. | [25 empty] | POP | Odjištěný vývod motorovým spouštěčem pro reverzovaný pohon (M105.1, M105.2) (servopohon) o výkonu do 0,4 kW, 400V, přímý rozběh, stykače. Pojistková řadová svorkovnice s LED signalizací ovládacího obvodu, pomocná, povelová relé, jistič. Ovládací napětí 24V DC. Řadové svorky.
32 | 01.3EM17 | D - Odjištěný vývod pro rozvaděč technologie, 230V | kpl | 2 |  | 0 |  | 0 |  | 0 | 21 | 0 | 0 | 0 | 0 | 0 |  | Vlastní | Indiv | 0 | 0 |  | Práce | Běžná |  |  |  | POL1_
|  | Jednopólový jistič 10/1, 10A, řadové svorky. | [25 empty] | POP
33 | 01.3EM18 | D - Odjištěný vývod pro rozvaděč technologie, 400V | kpl | 1 |  | 0 |  | 0 |  | 0 | 21 | 0 | 0 | 0 | 0 | 0 |  | Vlastní | Indiv | 0 | 0 |  | Práce | Běžná |  |  |  | POL1_
|  | Odjištěný vývod pojistkovým odpínačem 32/3 včetně pojistek 32A gG. Řadové svorky. | [25 empty] | POP
34 | 01.3EM19 | D - Odjištěný vývod pro ventilátor, 230V | ks | 2 |  | 0 |  | 0 |  | 0 | 21 | 0 | 0 | 0 | 0 | 0 |  | Vlastní | Indiv | 0 | 0 |  | Práce | Běžná |  |  |  | POL1_
|  | Odjištěný vývod pro ventilátor 230V, 0,262 kW (M203, M205). Jistič, stykač. Ovládací napětí 24V DC - pojistková řadová svorkovnice s LED signalizací ovládacího obvodu, pomocná, povelová relé, stykač. Řadové svorky. | [25 empty] | POP | Odjištěný vývod pro ventilátor 230V, 0,262 kW (M203, M205). Jistič, stykač. Ovládací napětí 24V DC - pojistková řadová svorkovnice s LED signalizací ovládacího obvodu, pomocná, povelová relé, stykač. Řadové svorky.
35 | 01.3EM20 | D - Vzdálené vstupy a výstupy PLC | kpl | 1 |  | 0 |  | 0 |  | 0 | 21 | 0 | 0 | 0 | 0 | 0 |  | Vlastní | Indiv | 0 | 0 |  | Práce | Běžná |  |  |  | POL1_
|  | Komunikační modul pro PROFINET - 2ks, | [25 empty] | POP
|  | Karta digitální vstupů 8DI - 6 ks, | [25 empty] | POP
|  | Karta digitální výstupů 8DO - 2 ks, | [25 empty] | POP
|  | Karta analogových vstupů 4AI - 2 ks, | [25 empty] | POP
|  | Karta analogových výstupů 4AO - 2 ks, | [25 empty] | POP
|  | Propojovací kabel + příslušenství (napájecí patice, patice) | [25 empty] | POP
|  | Zařízení musí být kompatibilní se zařízením provozovatele ( Siemens) | [25 empty] | POP
36 | 01.3EM21 | D - Jistič jednopólový 6/1/B, 6A | ks | 1 |  | 0 |  | 0 |  | 0 | 21 | 0 | 0 | 0 | 0 | 0 |  | Vlastní | Indiv | 0 | 0 |  | Práce | Běžná |  |  |  | POL1_
37 | 01.3EM22 | D - Jistič jednopólový 16/1/B, 16A | ks | 2 |  | 0 |  | 0 |  | 0 | 21 | 0 | 0 | 0 | 0 | 0 |  | Vlastní | Indiv | 0 | 0 |  | Práce | Běžná |  |  |  | POL1_
38 | 01.3EM23 | D - Pojistková řadová svorkovnice 250V, do 10A s LED | ks | 10 |  | 0 |  | 0 |  | 0 | 21 | 0 | 0 | 0 | 0 | 0 |  | Vlastní | Indiv | 0 | 0 |  | Práce | Běžná |  |  |  | POL1_
39 | 01.3EM24 | D - Přístrojová pojistka skleněná 048A/do 1A | ks | 10 |  | 0 |  | 0 |  | 0 | 21 | 0 | 0 | 0 | 0 | 0 |  | Vlastní | Indiv | 0 | 0 |  | Práce | Běžná |  |  |  | POL1_
40 | 01.3EM25 | D - Řadové svorky do 35 mm2 | ks | 3 |  | 0 |  | 0 |  | 0 | 21 | 0 | 0 | 0 | 0 | 0 |  | Vlastní | Indiv | 0 | 0 |  | Práce | Běžná |  |  |  | POL1_
41 | 01.3EM26 | D - Sběrnice PEN | kpl | 1 |  | 0 |  | 0 |  | 0 | 21 | 0 | 0 | 0 | 0 | 0 |  | Vlastní | Indiv | 0 | 0 |  | Práce | Běžná |  |  |  | POL1_
42 | 01.3EM27 | D - Sběrnice N | kpl | 1 |  | 0 |  | 0 |  | 0 | 21 | 0 | 0 | 0 | 0 | 0 |  | Vlastní | Indiv | 0 | 0 |  | Práce | Běžná |  |  |  | POL1_
43 | 01.3EM28 | D - Sběrnice PE | kpl | 1 |  | 0 |  | 0 |  | 0 | 21 | 0 | 0 | 0 | 0 | 0 |  | Vlastní | Indiv | 0 | 0 |  | Práce | Běžná |  |  |  | POL1_
44 | 01.3EM29 | D - Úložný a nosný materiál | kpl | 1 |  | 0 |  | 0 |  | 0 | 21 | 0 | 0 | 0 | 0 | 0 |  | Vlastní | Indiv | 0 | 0 |  | Práce | Běžná |  |  |  | POL1_
45 | 01.3EM30 | D - Drobný montážní materiál | kpl | 1 |  | 0 |  | 0 |  | 0 | 21 | 0 | 0 | 0 | 0 | 0 |  | Vlastní | Indiv | 0 | 0 |  | Práce | Běžná |  |  |  | POL1_
46 | 01.3EM31 | M - Osazení přístrojů do rozvaděče včetně prodrátování | kpl | 1 |  | 0 |  | 0 |  | 0 | 21 | 0 | 0 | 0 | 0 | 0 |  | Vlastní | Indiv | 0 | 0 |  | Práce | Běžná |  |  |  | POL1_
47 | 01.3EM32 | D - Zpracování výrobní dokumentace rozvaděče dle dodaných komponent | kpl | 1 |  | 0 |  | 0 |  | 0 | 21 | 0 | 0 | 0 | 0 | 0 |  | Vlastní | Indiv | 0 | 0 |  | Práce | Běžná |  |  |  | POL1_
Díl: | M01.4 | Dozbrojení rozvaděč DT1 |  |  |  | 0 |  | 0 |  | 0 |  | 0 |  | 0 |  | 0 |  |  |  |  | 0 | [6 empty] | DIL
48 | 01.4EM01 | D - Odjištěný vývod 230V, čidlo MaR 24V DC, výstupy 2x 4-20mA | ks | 1 |  | 0 |  | 0 |  | 0 | 21 | 0 | 0 | 0 | 0 | 0 |  | Vlastní | Indiv | 0 | 0 |  | Práce | Běžná |  |  |  | POL1_
|  | Odjištěný vývod jističem 230V + odjištění pojistkovou řadovou svorkovnicí s LED signalizací pro senzor MaR s analogovým výstupem 2 x 4-20mA, včetně přepěťových ochran na vstupu do ŘS. Řadové svorky. | [25 empty] | POP | Odjištěný vývod jističem 230V + odjištění pojistkovou řadovou svorkovnicí s LED signalizací pro senzor MaR s analogovým výstupem 2 x 4-20mA, včetně přepěťových ochran na vstupu do ŘS. Řadové svorky.
49 | 01.4EM02 | D - Odjištěný vývod 230V, čidlo MaR 24V DC, výstupy 1x 4-20mA + 1x 0/1 | ks | 2 |  | 0 |  | 0 |  | 0 | 21 | 0 | 0 | 0 | 0 | 0 |  | Vlastní | Indiv | 0 | 0 |  | Práce | Běžná |  |  |  | POL1_
|  | Odjištěný vývod jističem 230V + odjištění pojistkovou řadovou svorkovnicí s LED signalizací pro senzor MaR s analogovým výstupem 1x 4-20mA a 1 x digitálním výstupem 0/1. Pomocná relé. Řadové svorky. | [25 empty] | POP | Odjištěný vývod jističem 230V + odjištění pojistkovou řadovou svorkovnicí s LED signalizací pro senzor MaR s analogovým výstupem 1x 4-20mA a 1 x digitálním výstupem 0/1. Pomocná relé. Řadové svorky.
50 | 01.4EM03 | D - Odjištěný vývod 230V, čidlo MaR 24V DC, výstupy 1x 4-20mA + 1x 0/1, ochrana FV | ks | 2 |  | 0 |  | 0 |  | 0 | 21 | 0 | 0 | 0 | 0 | 0 |  | Vlastní | Indiv | 0 | 0 |  | Práce | Běžná |  |  |  | POL1_
|  | Odjištěný vývod jističem 230V + odjištění pojistkovou řadovou svorkovnicí s LED signalizací pro senzor MaR s analogovým výstupem 1 x 4-20mA a 1 x digitálním výstupem 0/1, včetně přepěťových ochran na vstupu do ŘS. Pomocná relé. Řadové svorky. | [25 empty] | POP | Odjištěný vývod jističem 230V + odjištění pojistkovou řadovou svorkovnicí s LED signalizací pro senzor MaR s analogovým výstupem 1 x 4-20mA a 1 x digitálním výstupem 0/1, včetně přepěťových ochran na vstupu do ŘS. Pomocná relé. Řadové svorky.
51 | 01.4EM04 | D - Odjištěný vývod čidlo MaR 24V DC, výstup 4-20mA, ochrana FV | ks | 2 |  | 0 |  | 0 |  | 0 | 21 | 0 | 0 | 0 | 0 | 0 |  | Vlastní | Indiv | 0 | 0 |  | Práce | Běžná |  |  |  | POL1_
|  | Odjištěný vývod pojistkovou řadovou svorkovnicí s LED signalizací pro senzor MaR s analogovým výstupem 4-20mA, 24V DC, včetně přepěťových ochran na vstupu do ŘS. Řadové svorky. | [25 empty] | POP | Odjištěný vývod pojistkovou řadovou svorkovnicí s LED signalizací pro senzor MaR s analogovým výstupem 4-20mA, 24V DC, včetně přepěťových ochran na vstupu do ŘS. Řadové svorky.
52 | 01.4EM05 | D - Odjištěný vývod čidlo MaR 24V DC, výstup 0/1 | ks | 2 |  | 0 |  | 0 |  | 0 | 21 | 0 | 0 | 0 | 0 | 0 |  | Vlastní | Indiv | 0 | 0 |  | Práce | Běžná |  |  |  | POL1_
|  | Odjištěný vývod pojistkovou řadovou svorkovnicí s LED signalizací pro senzor MaR s digitálním výstupem 0/1, pomocné relé. Řadové svorky. | [25 empty] | POP | Odjištěný vývod pojistkovou řadovou svorkovnicí s LED signalizací pro senzor MaR s digitálním výstupem 0/1, pomocné relé. Řadové svorky.
53 | 01.4EM06 | D - Odjištěný vývod čidlo MaR 24V DC, výstup 4-20mA | ks | 2 |  | 0 |  | 0 |  | 0 | 21 | 0 | 0 | 0 | 0 | 0 |  | Vlastní | Indiv | 0 | 0 |  | Práce | Běžná |  |  |  | POL1_
|  | Odjištěný vývod pojistkovou řadovou svorkovnicí s LED signalizací pro senzor MaR s analogovým výstupem 4-20mA, 24V DC. Řadové svorky. | [25 empty] | POP | Odjištěný vývod pojistkovou řadovou svorkovnicí s LED signalizací pro senzor MaR s analogovým výstupem 4-20mA, 24V DC. Řadové svorky.
54 | 01.4EM07 | D - Úložný a nosný materiál | kpl | 1 |  | 0 |  | 0 |  | 0 | 21 | 0 | 0 | 0 | 0 | 0 |  | Vlastní | Indiv | 0 | 0 |  | Práce | Běžná |  |  |  | POL1_
55 | 01.4EM08 | D - Drobný montážní materiál | kpl | 1 |  | 0 |  | 0 |  | 0 | 21 | 0 | 0 | 0 | 0 | 0 |  | Vlastní | Indiv | 0 | 0 |  | Práce | Běžná |  |  |  | POL1_
56 | 01.4EM09 | M - Osazení přístrojů do rozvaděče včetně prodrátování | kpl | 1 |  | 0 |  | 0 |  | 0 | 21 | 0 | 0 | 0 | 0 | 0 |  | Vlastní | Indiv | 0 | 0 |  | Práce | Běžná |  |  |  | POL1_
57 | 01.4EM10 | D - Zpracování výrobní dokumentace rozvaděče dle dodaných komponent | kpl | 1 |  | 0 |  | 0 |  | 0 | 21 | 0 | 0 | 0 | 0 | 0 |  | Vlastní | Indiv | 0 | 0 |  | Práce | Běžná |  |  |  | POL1_
Díl: | M01.5 | Rozvaděč RK1 |  |  |  | 0 |  | 0 |  | 0 |  | 0 |  | 0 |  | 0 |  |  |  |  | 0 | [6 empty] | DIL
58 | 01.5EM01 | D + M - Kompenzační rozvaděč RK1 | kpl | 1 |  | 0 |  | 0 |  | 0 | 21 | 0 | 0 | 0 | 0 | 0 |  | Vlastní | Indiv | 0 | 0 |  | Práce | Běžná |  |  |  | POL1_
|  | Při zahájení provozu bude provedeno měření kompenzace účiníku a pokud se nebude pohybovat v požadovaných mezích distributora rozvodné soustavy bude provedena optimalizace kompenzace účiníku. | [25 empty] | POP | Při zahájení provozu bude provedeno měření kompenzace účiníku a pokud se nebude pohybovat v požadovaných mezích distributora rozvodné soustavy bude provedena optimalizace kompenzace účiníku.
Díl: | M02 | Montážní materiál |  |  |  | 0 |  | 0 |  | 0 |  | 0 |  | 0 |  | 0 |  |  |  |  | 0 | [6 empty] | DIL
59 | 02EM01 | D+M - Kabel stíněný s měděným jádrem 2YSLCYK-J 4x1,5 | m | 110 |  | 0 |  | 0 |  | 0 | 21 | 0 | 0 | 0 | 0 | 0 |  | Vlastní | Indiv | 0 | 0 |  | Práce | Běžná |  |  |  | POL1_
60 | 02EM02 | D+M - Kabel stíněný s měděným jádrem 2YSLCYK-J 4x6 | m | 165 |  | 0 |  | 0 |  | 0 | 21 | 0 | 0 | 0 | 0 | 0 |  | Vlastní | Indiv | 0 | 0 |  | Práce | Běžná |  |  |  | POL1_
61 | 02EM03 | D+M - Kabel směděným jádrem CYKY-J 12x1,5 | m | 755 |  | 0 |  | 0 |  | 0 | 21 | 0 | 0 | 0 | 0 | 0 |  | Vlastní | Indiv | 0 | 0 |  | Práce | Běžná |  |  |  | POL1_
62 | 02EM04 | D+M - Kabel směděným jádrem CYKY-J 3x1,5 | m | 468 |  | 0 |  | 0 |  | 0 | 21 | 0 | 0 | 0 | 0 | 0 |  | Vlastní | Indiv | 0 | 0 |  | Práce | Běžná |  |  |  | POL1_
63 | 02EM05 | D+M - Kabel směděným jádrem CYKY-O 3x1,5 | m | 106 |  | 0 |  | 0 |  | 0 | 21 | 0 | 0 | 0 | 0 | 0 |  | Vlastní | Indiv | 0 | 0 |  | Práce | Běžná |  |  |  | POL1_
64 | 02EM06 | D+M - Kabel směděným jádrem CYKY-J 3x2,5 | m | 135 |  | 0 |  | 0 |  | 0 | 21 | 0 | 0 | 0 | 0 | 0 |  | Vlastní | Indiv | 0 | 0 |  | Práce | Běžná |  |  |  | POL1_
65 | 02EM07 | D+M - Kabel směděným jádrem CYKY-J 4x1,5 | m | 425 |  | 0 |  | 0 |  | 0 | 21 | 0 | 0 | 0 | 0 | 0 |  | Vlastní | Indiv | 0 | 0 |  | Práce | Běžná |  |  |  | POL1_
66 | 02EM08 | D+M - Kabel směděným jádrem CYKY-J 5x6 | m | 50 |  | 0 |  | 0 |  | 0 | 21 | 0 | 0 | 0 | 0 | 0 |  | Vlastní | Indiv | 0 | 0 |  | Práce | Běžná |  |  |  | POL1_
67 | 02EM09 | D+M - Kabel směděným jádrem CYKY-J 7x1,5 | m | 170 |  | 0 |  | 0 |  | 0 | 21 | 0 | 0 | 0 | 0 | 0 |  | Vlastní | Indiv | 0 | 0 |  | Práce | Běžná |  |  |  | POL1_
68 | 02EM10 | D+M - Kabel směděným jádrem CYKY-J 5x16 | m | 55 |  | 0 |  | 0 |  | 0 | 21 | 0 | 0 | 0 | 0 | 0 |  | Vlastní | Indiv | 0 | 0 |  | Práce | Běžná |  |  |  | POL1_
69 | 02EM11 | D+M - Kabel s měděným jádrem CYKY-J 5x35 | m | 22 |  | 0 |  | 0 |  | 0 | 21 | 0 | 0 | 0 | 0 | 0 |  | Vlastní | Indiv | 0 | 0 |  | Práce | Běžná |  |  |  | POL1_
70 | 02EM12 | D+M - Kabel sdělovací směděným jádrem JYTY-O 4x1,0 | m | 240 |  | 0 |  | 0 |  | 0 | 21 | 0 | 0 | 0 | 0 | 0 |  | Vlastní | Indiv | 0 | 0 |  | Práce | Běžná |  |  |  | POL1_
71 | 02EM13 | D+M - Kabel sdělovací směděným jádrem JYTY-O 7x1,0 | m | 52 |  | 0 |  | 0 |  | 0 | 21 | 0 | 0 | 0 | 0 | 0 |  | Vlastní | Indiv | 0 | 0 |  | Práce | Běžná |  |  |  | POL1_
72 | 02EM14 | D+M - Kabel silový se zachov. funkčnosti PRAFlaDur-J 3x1,5 RE P60-R | m | 122 |  | 0 |  | 0 |  | 0 | 21 | 0 | 0 | 0 | 0 | 0 |  | Vlastní | Indiv | 0 | 0 |  | Práce | Běžná |  |  |  | POL1_
73 | 02EM15 | D+M - Kabel síťový datový UTP Cat.5e, 4x2x0.5mm | m | 130 |  | 0 |  | 0 |  | 0 | 21 | 0 | 0 | 0 | 0 | 0 |  | Vlastní | Indiv | 0 | 0 |  | Práce | Běžná |  |  |  | POL1_
74 | 02EM16 | D+M - Kabel sdělovací směděným jádrem TCEKFY 2Px1,0 | m | 505 |  | 0 |  | 0 |  | 0 | 21 | 0 | 0 | 0 | 0 | 0 |  | Vlastní | Indiv | 0 | 0 |  | Práce | Běžná |  |  |  | POL1_
75 | 02EM17 | D+M - Kabel sdělovací směděným jádrem TCEKFY 4Px1,0 | m | 292 |  | 0 |  | 0 |  | 0 | 21 | 0 | 0 | 0 | 0 | 0 |  | Vlastní | Indiv | 0 | 0 |  | Práce | Běžná |  |  |  | POL1_
76 | 02EM18 | D+M - Kabel sdělovací směděným jádrem TCEKFY 8Px1,0 | m | 65 |  | 0 |  | 0 |  | 0 | 21 | 0 | 0 | 0 | 0 | 0 |  | Vlastní | Indiv | 0 | 0 |  | Práce | Běžná |  |  |  | POL1_
77 | 02EM19 | M - Ukončení kabelů v rozvaděči do 3x1,5 mm2 | ks | 15 |  | 0 |  | 0 |  | 0 | 21 | 0 | 0 | 0 | 0 | 0 |  | Vlastní | Indiv | 0 | 0 |  | Práce | Běžná |  |  |  | POL1_
78 | 02EM20 | M - Ukončení kabelů v rozvaděči do 3x2,5 mm2 | ks | 2 |  | 0 |  | 0 |  | 0 | 21 | 0 | 0 | 0 | 0 | 0 |  | Vlastní | Indiv | 0 | 0 |  | Práce | Běžná |  |  |  | POL1_
79 | 02EM21 | M - Ukončení kabelů v rozvaděči do 4x1,5mm2 | ks | 7 |  | 0 |  | 0 |  | 0 | 21 | 0 | 0 | 0 | 0 | 0 |  | Vlastní | Indiv | 0 | 0 |  | Práce | Běžná |  |  |  | POL1_
80 | 02EM22 | M - Ukončení kabelů v rozvaděči do 4x35 mm2 | ks | 1 |  | 0 |  | 0 |  | 0 | 21 | 0 | 0 | 0 | 0 | 0 |  | Vlastní | Indiv | 0 | 0 |  | Práce | Běžná |  |  |  | POL1_
81 | 02EM23 | M - Ukončení kabelů v rozvaděči do 7x1,5mm2 | ks | 2 |  | 0 |  | 0 |  | 0 | 21 | 0 | 0 | 0 | 0 | 0 |  | Vlastní | Indiv | 0 | 0 |  | Práce | Běžná |  |  |  | POL1_
82 | 02EM24 | M - Ukončení kabelů v rozvaděči do 12x1,5mm2 | ks | 11 |  | 0 |  | 0 |  | 0 | 21 | 0 | 0 | 0 | 0 | 0 |  | Vlastní | Indiv | 0 | 0 |  | Práce | Běžná |  |  |  | POL1_
83 | 02EM25 | M - Ukončení kabelů v rozvaděči do 4x6 mm2 | ks | 2 |  | 0 |  | 0 |  | 0 | 21 | 0 | 0 | 0 | 0 | 0 |  | Vlastní | Indiv | 0 | 0 |  | Práce | Běžná |  |  |  | POL1_
84 | 02EM26 | M - Ukončení kabelů v rozvaděči do 4x6 mm2 | ks | 1 |  | 0 |  | 0 |  | 0 | 21 | 0 | 0 | 0 | 0 | 0 |  | Vlastní | Indiv | 0 | 0 |  | Práce | Běžná |  |  |  | POL1_
85 | 02EM27 | M - Ukončení kabelů v rozvaděči do 5x16 mm2 | ks | 1 |  | 0 |  | 0 |  | 0 | 21 | 0 | 0 | 0 | 0 | 0 |  | Vlastní | Indiv | 0 | 0 |  | Práce | Běžná |  |  |  | POL1_
86 | 02EM28 | M - Ukončení kabelů v rozvaděči do 4x1,0 mm2 | ks | 15 |  | 0 |  | 0 |  | 0 | 21 | 0 | 0 | 0 | 0 | 0 |  | Vlastní | Indiv | 0 | 0 |  | Práce | Běžná |  |  |  | POL1_
87 | 02EM29 | M - Ukončení kabelů v rozvaděči do 7x1,0 mm2 | ks | 1 |  | 0 |  | 0 |  | 0 | 21 | 0 | 0 | 0 | 0 | 0 |  | Vlastní | Indiv | 0 | 0 |  | Práce | Běžná |  |  |  | POL1_
88 | 02EM30 | M - Ukončení kabelů v rozvaděči do 8x1,0 mm2 | ks | 4 |  | 0 |  | 0 |  | 0 | 21 | 0 | 0 | 0 | 0 | 0 |  | Vlastní | Indiv | 0 | 0 |  | Práce | Běžná |  |  |  | POL1_
89 | 02EM31 | M - Ukončení kabelů v rozvaděči do 16x1,0 mm2 | ks | 1 |  | 0 |  | 0 |  | 0 | 21 | 0 | 0 | 0 | 0 | 0 |  | Vlastní | Indiv | 0 | 0 |  | Práce | Běžná |  |  |  | POL1_
90 | 02EM32 | M - Ukončení kabelů v rozvaděči UTP | ks | 4 |  | 0 |  | 0 |  | 0 | 21 | 0 | 0 | 0 | 0 | 0 |  | Vlastní | Indiv | 0 | 0 |  | Práce | Běžná |  |  |  | POL1_
91 | 02EM33 | D+M Žárově zinkovaný drátěný kabelový žlab 100/50 | m | 48 |  | 0 |  | 0 |  | 0 | 21 | 0 | 0 | 0 | 0 | 0 |  | Vlastní | Indiv | 0 | 0 |  | Práce | Běžná |  |  |  | POL1_
|  | Žárově zinkovaný drátěný kabelový žlab 100/50,včetně originálního příslušenství - spojek, konzol, závěsů a spojovacího materiálu | [25 empty] | POP | Žárově zinkovaný drátěný kabelový žlab 100/50,včetně originálního příslušenství - spojek, konzol, závěsů a spojovacího materiálu
92 | 02EM34 | D+M Žárově zinkovaný drátěný kabelový žlab 200/100 | m | 138 |  | 0 |  | 0 |  | 0 | 21 | 0 | 0 | 0 | 0 | 0 |  | Vlastní | Indiv | 0 | 0 |  | Práce | Běžná |  |  |  | POL1_
|  | Žárově zinkovaný drátěný kabelový žlab 200/100, včetně originálního příslušenství -spojek, konzol, závěsů a spojovacího materiálu | [25 empty] | POP | Žárově zinkovaný drátěný kabelový žlab 200/100, včetně originálního příslušenství -spojek, konzol, závěsů a spojovacího materiálu
93 | 02EM35 | D+M Žárově zinkovaný drátěný kabelový žlab 200/50 | m | 12 |  | 0 |  | 0 |  | 0 | 21 | 0 | 0 | 0 | 0 | 0 |  | Vlastní | Indiv | 0 | 0 |  | Práce | Běžná |  |  |  | POL1_
|  | Žárově zinkovaný drátěný kabelový žlab 200/50, včetně originálního příslušenství - spojek, konzol, závěsů a spojovacího materiálu | [25 empty] | POP | Žárově zinkovaný drátěný kabelový žlab 200/50, včetně originálního příslušenství - spojek, konzol, závěsů a spojovacího materiálu
94 | 02EM36 | D+M Žárově zinkovaný drátěný kabelový žlab 250/50 | m | 10 |  | 0 |  | 0 |  | 0 | 21 | 0 | 0 | 0 | 0 | 0 |  | Vlastní | Indiv | 0 | 0 |  | Práce | Běžná |  |  |  | POL1_
|  | Žárově zinkovaný drátěný kabelový žlab 250/50, včetně originálního příslušenství - spojek, konzol, závěsů a spojovacího materiálu | [25 empty] | POP | Žárově zinkovaný drátěný kabelový žlab 250/50, včetně originálního příslušenství - spojek, konzol, závěsů a spojovacího materiálu
95 | 02EM37 | D+M Žárově zinkovaný perforovaný kabelový žlab 200/100, včetně víka | m | 14 |  | 0 |  | 0 |  | 0 | 21 | 0 | 0 | 0 | 0 | 0 |  | Vlastní | Indiv | 0 | 0 |  | Práce | Běžná |  |  |  | POL1_
|  | Žárově zinkovaný perforovaný kabelový žlab 200/100, včetně originálního příslušenství - víka, spojek, konzol, závěsů a spojovacího materiálu | [25 empty] | POP | Žárově zinkovaný perforovaný kabelový žlab 200/100, včetně originálního příslušenství - víka, spojek, konzol, závěsů a spojovacího materiálu
96 | 02EM38 | D+M - Trubka ohebná PVC d 42 mm, 750N, UV stabilní vč. spojek a příchytek | m | 14 |  | 0 |  | 0 |  | 0 | 21 | 0 | 0 | 0 | 0 | 0 |  | Vlastní | Indiv | 0 | 0 |  | Práce | Běžná |  |  |  | POL1_
97 | 02EM39 | D+M - Trubka ohebná PVC do 32mm, 750N, odolná proti UV vč. spojek a příchytek | m | 30 |  | 0 |  | 0 |  | 0 | 21 | 0 | 0 | 0 | 0 | 0 |  | Vlastní | Indiv | 0 | 0 |  | Práce | Běžná |  |  |  | POL1_
98 | 02EM40 | D+M - Trubka tuhá PVC d 32 mm, 750N, UV stabilní vč. spojek a příchytek | m | 40 |  | 0 |  | 0 |  | 0 | 21 | 0 | 0 | 0 | 0 | 0 |  | Vlastní | Indiv | 0 | 0 |  | Práce | Běžná |  |  |  | POL1_
99 | 02EM41 | D+M Trubka ohebná PVC do 32mm, 1250N, odolná proti UV vč. spojek a příchytek | m | 30 |  | 0 |  | 0 |  | 0 | 21 | 0 | 0 | 0 | 0 | 0 |  | Vlastní | Indiv | 0 | 0 |  | Práce | Běžná |  |  |  | POL1_
100 | 02EM42 | D+M Trubka tuhá PVC d 25 mm, 1250N, UV stavbilní vč. spojek a příchytek | m | 60 |  | 0 |  | 0 |  | 0 | 21 | 0 | 0 | 0 | 0 | 0 |  | Vlastní | Indiv | 0 | 0 |  | Práce | Běžná |  |  |  | POL1_
101 | 02EM43 | D+M Trubka ohebná PVC d 25 mm, 750N, UV stavbilní vč. spojek a příchytek | m | 30 |  | 0 |  | 0 |  | 0 | 21 | 0 | 0 | 0 | 0 | 0 |  | Vlastní | Indiv | 0 | 0 |  | Práce | Běžná |  |  |  | POL1_
102 | 02EM44 | D+M Trubka ohebná PVC do 32mm, 1250N vč. spojek a příchytek | m | 30 |  | 0 |  | 0 |  | 0 | 21 | 0 | 0 | 0 | 0 | 0 |  | Vlastní | Indiv | 0 | 0 |  | Práce | Běžná |  |  |  | POL1_
103 | 02EM45 | D+M Trubka tuhá PVC do 32mm, 1250N vč. spojek a příchytek | m | 30 |  | 0 |  | 0 |  | 0 | 21 | 0 | 0 | 0 | 0 | 0 |  | Vlastní | Indiv | 0 | 0 |  | Práce | Běžná |  |  |  | POL1_
104 | 02EM46 | M - El. připojení servopohonu 400V | ks | 2 |  | 0 |  | 0 |  | 0 | 21 | 0 | 0 | 0 | 0 | 0 |  | Vlastní | Indiv | 0 | 0 |  | Práce | Běžná |  |  |  | POL1_
105 | 02EM47 | M - El. připojení nereverzovaný pohon 400V | ks | 7 |  | 0 |  | 0 |  | 0 | 21 | 0 | 0 | 0 | 0 | 0 |  | Vlastní | Indiv | 0 | 0 |  | Práce | Běžná |  |  |  | POL1_
106 | 02EM48 | M - El. připojení ostatní zařízení 400V | ks | 1 |  | 0 |  | 0 |  | 0 | 21 | 0 | 0 | 0 | 0 | 0 |  | Vlastní | Indiv | 0 | 0 |  | Práce | Běžná |  |  |  | POL1_
107 | 02EM49 | M - El. připojení ostatní zařízení 230V | ks | 7 |  | 0 |  | 0 |  | 0 | 21 | 0 | 0 | 0 | 0 | 0 |  | Vlastní | Indiv | 0 | 0 |  | Práce | Běžná |  |  |  | POL1_
108 | 02EM50 | D+M - Tlačítko "TOTAL STOP" | ks | 1 |  | 0 |  | 0 |  | 0 | 21 | 0 | 0 | 0 | 0 | 0 |  | Vlastní | Indiv | 0 | 0 |  | Práce | Běžná |  |  |  | POL1_
|  | Tlačítko "stop technologie",(SBH1) červený hřib, 24VDC, 2Z + 2V, včetně skříně - vyšší stupeň ochrany proti teplu a chemickým látkám, IP66 | [25 empty] | POP | Tlačítko "stop technologie",(SBH1) červený hřib, 24VDC, 2Z + 2V, včetně skříně - vyšší stupeň ochrany proti teplu a chemickým látkám, IP66
109 | 02EM51 | D+M - Deblokační skříň - 3 pozice | ks | 12 |  | 0 |  | 0 |  | 0 | 21 | 0 | 0 | 0 | 0 | 0 |  | Vlastní | Indiv | 0 | 0 |  | Práce | Běžná |  |  |  | POL1_
|  | Deblokační plastová typová skříň pro osazení 3ks ovladačů nebo signálek pro 1x nereverzovaný pohon s ovládáním a signalizací do rozměru 136x68x53mm (V x Š x Hl), IP54, třípolohový přepínač R-0-A - 1ks, signálka CHOD, PORUCHA - 2ks, 230V AC, 1x plastová vývodka Pg13,5 | [25 empty] | POP | Deblokační plastová typová skříň pro osazení 3ks ovladačů nebo signálek pro 1x nereverzovaný pohon s ovládáním a signalizací do rozměru 136x68x53mm (V x Š x Hl), IP54, třípolohový přepínač R-0-A - 1ks, signálka CHOD, PORUCHA - 2ks, 230V AC, 1x plastová vývodka Pg13,5
110 | 02EM52 | D+M - Deblokační skříň - 5 pozice | ks | 2 |  | 0 |  | 0 |  | 0 | 21 | 0 | 0 | 0 | 0 | 0 |  | Vlastní | Indiv | 0 | 0 |  | Práce | Běžná |  |  |  | POL1_
|  | Deblokační plastová typová skříň pro osazení 5ks ovladačů nebo signálek pro 1x reverzovaný pohon s ovládáním a signalizací do rozměru 164x68x53mm (V x Š x Hl), IP54, třípolohový přepínač R-0-A - 1ks, třípolohový přepínač ZAV-0-OTE - 1ks, signálka OTEVŘENO, ZAVŘENO, PORUCHA - 3ks, 230V AC, 1x plastová vývodka Pg13,5 | [25 empty] | POP | Deblokační plastová typová skříň pro osazení 5ks ovladačů nebo signálek pro 1x reverzovaný pohon s ovládáním a signalizací do rozměru 164x68x53mm (V x Š x Hl), IP54, třípolohový přepínač R-0-A - 1ks, třípolohový přepínač ZAV-0-OTE - 1ks, signálka OTEVŘENO, ZAVŘENO, PORUCHA - 3ks, 230V AC, 1x plastová vývodka Pg13,5
111 | 02EM53 | D+M Svorkovací přechodová skříň PRS | kpl | 3 |  | 0 |  | 0 |  | 0 | 21 | 0 | 0 | 0 | 0 | 0 |  | Vlastní | Indiv | 0 | 0 |  | Práce | Běžná |  |  |  | POL1_
|  | Svorkovací přechodová plastová skříň o rozměrech do 100x100x50mm, IP66, | [25 empty] | POP
|  | 8ks - svorka do 6mm2, 10A, 3ks - plastová vývodka | [25 empty] | POP
112 | 02EM54 | D+M - Svorkovací přechodová skříň MaR typ 1 | ks | 1 |  | 0 |  | 0 |  | 0 | 21 | 0 | 0 | 0 | 0 | 0 |  | Vlastní | Indiv | 0 | 0 |  | Práce | Běžná |  |  |  | POL1_
|  | Svorkovnicová skříňka z plastu do rozměru š.93 x v.93 x hl.62 mm, 500V, IP66, do 6ks svorek 2,5mm2, do 4ks vývodek do PG13,5, 4ks vývodka PG 9 | [25 empty] | POP | Svorkovnicová skříňka z plastu do rozměru š.93 x v.93 x hl.62 mm, 500V, IP66, do 6ks svorek 2,5mm2, do 4ks vývodek do PG13,5, 4ks vývodka PG 9
113 | 02EM55 | D+M - Plastová kabicová rozvodka nástěnná, IP54 včetně svorek | ks | 5 |  | 0 |  | 0 |  | 0 | 21 | 0 | 0 | 0 | 0 | 0 |  | Vlastní | Indiv | 0 | 0 |  | Práce | Běžná |  |  |  | POL1_
114 | 02EM56 | D - Výkonová pojistka 125A gG | ks | 9 |  | 0 |  | 0 |  | 0 | 21 | 0 | 0 | 0 | 0 | 0 |  | Vlastní | Indiv | 0 | 0 |  | Práce | Běžná |  |  |  | POL1_
115 | 02EM57 | D - Výkonová pojistka 200A gG | ks | 3 |  | 0 |  | 0 |  | 0 | 21 | 0 | 0 | 0 | 0 | 0 |  | Vlastní | Indiv | 0 | 0 |  | Práce | Běžná |  |  |  | POL1_
116 | 02EM58 | D+M - Protipožární ucpávka pro otvor d=50, hl.350mm vč. materiálu | kpl | 2 |  | 0 |  | 0 |  | 0 | 21 | 0 | 0 | 0 | 0 | 0 |  | Vlastní | Indiv | 0 | 0 |  | Práce | Běžná |  |  |  | POL1_
|  | Protipožární ucpávka bude pro kabel CYKY-J 5x16 pro napájející rozvaděč RFVE1, který vstupuje do dmychárny | [25 empty] | POP | Protipožární ucpávka bude pro kabel CYKY-J 5x16 pro napájející rozvaděč RFVE1, který vstupuje do dmychárny
117 | 02EM59 | D+M - Dielektrický koberec 10kV, š.1,2m | m | 2 |  | 0 |  | 0 |  | 0 | 21 | 0 | 0 | 0 | 0 | 0 |  | Vlastní | Indiv | 0 | 0 |  | Práce | Běžná |  |  |  | POL1_
118 | 02EM60 | M - Prostup přes betovou stěnu š.250 x v. 200 mm, do tl. 250 mm vč. zapravení | kpl | 1 |  | 0 |  | 0 |  | 0 | 21 | 0 | 0 | 0 | 0 | 0 |  | Vlastní | Indiv | 0 | 0 |  | Práce | Běžná |  |  |  | POL1_
119 | 02EM61 | M - Prostup přes betovou stěnu š.250 x v. 200 mm, do tl. 300 mm vč. zapravení | kpl | 1 |  | 0 |  | 0 |  | 0 | 21 | 0 | 0 | 0 | 0 | 0 |  | Vlastní | Indiv | 0 | 0 |  | Práce | Běžná |  |  |  | POL1_
120 | 02EM62 | M - Prostup přes cihlovou stěnu š.250 x v. 200 mm, do tl. 250 mm vč. zapravení | kpl | 2 |  | 0 |  | 0 |  | 0 | 21 | 0 | 0 | 0 | 0 | 0 |  | Vlastní | Indiv | 0 | 0 |  | Práce | Běžná |  |  |  | POL1_
121 | 02EM63 | M - Prostup přes cihlovou stěnu š.250 x v. 200 mm, do tl. 450 mm vč. zapravení | kpl | 1 |  | 0 |  | 0 |  | 0 | 21 | 0 | 0 | 0 | 0 | 0 |  | Vlastní | Indiv | 0 | 0 |  | Práce | Běžná |  |  |  | POL1_
122 | 02EM64 | M - Prostupy přes zděnou stěnu do d=50 mm, do tl. 450 mm | kpl | 3 |  | 0 |  | 0 |  | 0 | 21 | 0 | 0 | 0 | 0 | 0 |  | Vlastní | Indiv | 0 | 0 |  | Práce | Běžná |  |  |  | POL1_
123 | 02EM65 | M - Prostupy přes betovou podlahu, stěnu do d=100 mm, do tl. 150 mm | kpl | 4 |  | 0 |  | 0 |  | 0 | 21 | 0 | 0 | 0 | 0 | 0 |  | Vlastní | Indiv | 0 | 0 |  | Práce | Běžná |  |  |  | POL1_
124 | 02EM66 | M - Zatěsnění prostupů proti vniknutí spodní vody a hlodavců | kpl | 1 |  | 0 |  | 0 |  | 0 | 21 | 0 | 0 | 0 | 0 | 0 |  | Vlastní | Indiv | 0 | 0 |  | Práce | Běžná |  |  |  | POL1_
125 | 02EM67 | D+M - Nerez nosná kontrukce na zábradlí pro deblokační skříň a MaR | ks | 6 |  | 0 |  | 0 |  | 0 | 21 | 0 | 0 | 0 | 0 | 0 |  | Vlastní | Indiv | 0 | 0 |  | Práce | Běžná |  |  |  | POL1_
126 | 02EM68 | D+M - Vodič Cu, H07V-K 6 zelenožlutý | m | 50 |  | 0 |  | 0 |  | 0 | 21 | 0 | 0 | 0 | 0 | 0 |  | Vlastní | Indiv | 0 | 0 |  | Práce | Běžná |  |  |  | POL1_
127 | 02EM69 | D+M - Vodič Cu, H07V-K 25 zelenožlutý | m | 10 |  | 0 |  | 0 |  | 0 | 21 | 0 | 0 | 0 | 0 | 0 |  | Vlastní | Indiv | 0 | 0 |  | Práce | Běžná |  |  |  | POL1_
128 | 02EM70 | D+M - Spojovací materiál pro pospojování | kpl | 1 |  | 0 |  | 0 |  | 0 | 21 | 0 | 0 | 0 | 0 | 0 |  | Vlastní | Indiv | 0 | 0 |  | Práce | Běžná |  |  |  | POL1_
129 | 02EM71 | D - Drobný montážní materiál | kpl | 1 |  | 0 |  | 0 |  | 0 | 21 | 0 | 0 | 0 | 0 | 0 |  | Vlastní | Indiv | 0 | 0 |  | Práce | Běžná |  |  |  | POL1_
Díl: | M03 | Polní instrumentace |  |  |  | 0 |  | 0 |  | 0 |  | 0 |  | 0 |  | 0 |  |  |  |  | 0 | [6 empty] | DIL
130 | 03EM01 | D+M - Měření hladiny - plovákový spínač | kpl | 1 |  | 0 |  | 0 |  | 0 | 21 | 0 | 0 | 0 | 0 | 0 |  | Vlastní | Indiv | 0 | 0 |  | Práce | Běžná |  |  |  | POL1_
|  | Plovákový spínač hladiny sbeznapěťovým přepínacím kontaktem IP67, včetně kabelu do 10m, závaží, konzoly nerez a svorkovací krabice IP54, plastových vývodek | [25 empty] | POP | Plovákový spínač hladiny sbeznapěťovým přepínacím kontaktem IP67, včetně kabelu do 10m, závaží, konzoly nerez a svorkovací krabice IP54, plastových vývodek
131 | 03EM02 | M - Měření průtoku indukčním průtokoměrem | kpl | 4 |  | 0 |  | 0 |  | 0 | 21 | 0 | 0 | 0 | 0 | 0 |  | Vlastní | Indiv | 0 | 0 |  | Práce | Běžná |  |  |  | POL1_
|  | El. připojení indukčního průtokoměru v odděleném provedení a osazení, zapojení vyhodnocovací jednotky - IP je součástí dodávky strojní části a tato položka obsahuje pouze zapojení napájecího a signalizačního kabelu do převodníku IP. | [25 empty] | POP | El. připojení indukčního průtokoměru v odděleném provedení a osazení, zapojení vyhodnocovací jednotky - IP je součástí dodávky strojní části a tato položka obsahuje pouze zapojení napájecího a signalizačního kabelu do převodníku IP.
132 | 03EM03 | D+M - Měření koncetrace kyslíku v AN | kpl | 1 |  | 0 |  | 0 |  | 0 | 21 | 0 | 0 | 0 | 0 | 0 |  | Vlastní | Indiv | 0 | 0 |  | Práce | Běžná |  |  |  | POL1_
|  | Snímač koncentrace kyslíku a teploty v AN, rozsah měření kyslíku 0-20mg/l | [25 empty] | POP
|  | Sestava bude obsahovat: | [25 empty] | POP
|  | 1ks - univerzální převodník pro montáž ve venkovním prostředí, napájení 230V, vstup 2x sonda, výstup 3x 4-20mA, 2x relé, IP65, | [25 empty] | POP | 1ks - univerzální převodník pro montáž ve venkovním prostředí, napájení 230V, vstup 2x sonda, výstup 3x 4-20mA, 2x relé, IP65,
|  | 1ks - optická kyslíková sonda, IP68, délka kabelu do 10m, s volným koncem pro připojení na svorky, | [25 empty] | POP
|  | 1ks - ponorná armatura kyslíkové sondy včetně nosného řetězu, montážní úhel 45°,délka trubky 1800mm (možno zvolit ještě z délek 600, 1200, 2400mm) - posoudit před realizací a nerezový držák na zábradlí. | [25 empty] | POP | 1ks - ponorná armatura kyslíkové sondy včetně nosného řetězu, montážní úhel 45°,délka trubky 1800mm (možno zvolit ještě z délek 600, 1200, 2400mm) - posoudit před realizací a nerezový držák na zábradlí.
133 | 03EM04 | D+M - Měření vnitřní teploty - nástěnné čidlo, -30 - +60°C | kpl | 3 |  | 0 |  | 0 |  | 0 | 21 | 0 | 0 | 0 | 0 | 0 |  | Vlastní | Indiv | 0 | 0 |  | Práce | Běžná |  |  |  | POL1_
|  | Teplotní čidlo pro měření vnitřní teploty v plastové skříni, napájení 12-36V DC, výstup 4-20mA, rozsah -30 - +60°C, IP65, materiál stonku nerez | [25 empty] | POP | Teplotní čidlo pro měření vnitřní teploty v plastové skříni, napájení 12-36V DC, výstup 4-20mA, rozsah -30 - +60°C, IP65, materiál stonku nerez
134 | 03EM05 | D+M - Měření tlaku - tlakový snímač do potrubí, 0-1,0bar | kpl | 1 |  | 0 |  | 0 |  | 0 | 21 | 0 | 0 | 0 | 0 | 0 |  | Vlastní | Indiv | 0 | 0 |  | Práce | Běžná |  |  |  | POL1_
|  | Snímač tlaku vzduchu do potrubí s převodníkem a kapacitní keramickou měřící celou, měřící rozsah 0-10bar, napájení 12-36V DC, výstup 4-20mA, 2 vodičové provedení, IP65 | [25 empty] | POP | Snímač tlaku vzduchu do potrubí s převodníkem a kapacitní keramickou měřící celou, měřící rozsah 0-10bar, napájení 12-36V DC, výstup 4-20mA, 2 vodičové provedení, IP65
135 | 03EM06 | D+M - Teplotní spínač do potrubí | kpl | 1 |  | 0 |  | 0 |  | 0 | 21 | 0 | 0 | 0 | 0 | 0 |  | Vlastní | Indiv | 0 | 0 |  | Práce | Běžná |  |  |  | POL1_
|  | Teptotní spínač se snímacím prvkem do potrubí, nastavení požadované teploty potenciometrem, výstup 0/1, napájení 12-36V DC, rozsah max. 130°C, IP65 | [25 empty] | POP | Teptotní spínač se snímacím prvkem do potrubí, nastavení požadované teploty potenciometrem, výstup 0/1, napájení 12-36V DC, rozsah max. 130°C, IP65
136 | 03EM07 | M - Přesun stávajícího měření průtoku na odtoku | kpl | 1 |  | 0 |  | 0 |  | 0 | 21 | 0 | 0 | 0 | 0 | 0 |  | Vlastní | Indiv | 0 | 0 |  | Práce | Běžná |  |  |  | POL1_
|  | Přesun stávajícího měření průtoku na odtoku na nové umístění měrného objektu vč. zapojení, kabeláže | [25 empty] | POP
Díl: | M04 | Automatizovaný systém řízení - dozbrojení do rozvaděče DT1 |  |  |  | 0 |  | 0 |  | 0 |  | 0 |  | 0 |  | 0 |  |  |  |  | 0 | [6 empty] | DIL
137 | 04EM01 | D+M - Dozbrojení řídídcího systému do rozvaděče DT1 | kpl | 1 |  | 0 |  | 0 |  | 0 | 21 | 0 | 0 | 0 | 0 | 0 |  | Vlastní | Indiv | 0 | 0 |  | Práce | Běžná |  |  |  | POL1_
|  | komunikační modul pro PROFINET - 1ks, | [25 empty] | POP
|  | karta analogových vstupů 4AI - 3 ks, | [25 empty] | POP
|  | propojovací kabel + příslušenství (napájecí patice - 1ks, patice - 2ks), | [25 empty] | POP
|  | switch 8xTX, | [25 empty] | POP
|  | úprava stávajícího SW PLC, | [25 empty] | POP
|  | nový SW PLC, | [25 empty] | POP
|  | zapojení signálů DI,AI na stávající karty | [25 empty] | POP
|  | Zařízení musí být kompatibilní se zařízením provozovatele ( Siemens) | [25 empty] | POP
Díl: | M15 | Zemní práce |  |  |  | 0 |  | 0 |  | 0 |  | 0 |  | 0 |  | 0 |  |  |  |  | 0 | [6 empty] | DIL
138 | 15EM01 | M Vytýčení stávajícíh inženýrských sítí | kpl | 1 |  | 0 |  | 0 |  | 0 | 21 | 0 | 0 | 0 | 0 | 0 |  | Vlastní | Indiv | 0 | 0 |  | Práce | Běžná |  |  |  | POL1_
139 | 15EM02 | D+M PVC korugovaná chránička Js110 se zatahovacím drátem | m | 40 |  | 0 |  | 0 |  | 0 | 21 | 0 | 0 | 0 | 0 | 0 |  | Vlastní | Indiv | 0 | 0 |  | Práce | Běžná |  |  |  | POL1_
140 | 15EM03 | D+M Obetonování chrániček DN110 | m3 | 1.5 |  | 0 |  | 0 |  | 0 | 21 | 0 | 0 | 0 | 0 | 0 |  | Vlastní | Indiv | 0 | 0 |  | Práce | Běžná |  |  |  | POL1_
141 | 15EM04 | D+M Výstražná folie PVC šíře 220mm | m | 4 |  | 0 |  | 0 |  | 0 | 21 | 0 | 0 | 0 | 0 | 0 |  | Vlastní | Indiv | 0 | 0 |  | Práce | Běžná |  |  |  | POL1_
142 | 15EM05 | Výkop 50 x 120 cm v silnici, tř.zeminy 3, kompletní | m | 10 |  | 0 |  | 0 |  | 0 | 21 | 0 | 0 | 0 | 0 | 0 |  | Vlastní | Indiv | 0 | 0 |  | Práce | Běžná |  |  |  | POL1_
|  | Výkop 50 x 120 cm, kompletní, včetně betonového podloží 10 cm, pískového lože 10/10cm, zahrnutí, hutnění, výstražné fólie a úpravy terénu. | [25 empty] | POP | Výkop 50 x 120 cm, kompletní, včetně betonového podloží 10 cm, pískového lože 10/10cm, zahrnutí, hutnění, výstražné fólie a úpravy terénu.
143 | 15EM06 | Odvoz přebytečné zeminy do 1km | m3 | 1.5 |  | 0 |  | 0 |  | 0 | 21 | 0 | 0 | 0 | 0 | 0 |  | Vlastní | Indiv | 0 | 0 |  | Práce | Běžná |  |  |  | POL1_
Díl: | M16 | Demontáže |  |  |  | 0 |  | 0 |  | 0 |  | 0 |  | 0 |  | 0 |  |  |  |  | 0 | [6 empty] | DIL
144 | 16EM01 | M Demontáž kabelů rušených zařízení | kpl | 1 |  | 0 |  | 0 |  | 0 | 21 | 0 | 0 | 0 | 0 | 0 |  | Vlastní | Indiv | 0 | 0 |  | Práce | Běžná |  |  |  | POL1_
Díl: | M30 | Přidružené práce |  |  |  | 0 |  | 0 |  | 0 |  | 0 |  | 0 |  | 0 |  |  |  |  | 0 | [6 empty] | DIL
145 | 30EM01 | HZS - Revize | kpl | 1 |  | 0 |  | 0 |  | 0 | 21 | 0 | 0 | 0 | 0 | 0 |  | Vlastní | Indiv | 0 | 0 |  | Práce | Běžná |  |  |  | POL1_
|  | Provedení požadovaných měření a následné zpracování výchozí revize el. zařízení + stanovisko TIČR | [25 empty] | POP
[26 empty] | 15 | 21 | DPH
| Celkem |  |  |  |  | 0 | [19 empty] | 0 | 0 | SUM
END
Note on S6: Jedná se o informaci, zda se jedná o položku, která je do rozpočtu zadána z cenové soustavy RTS, nebo vlastní.
Note on T6: Jedná se o název CÚ, která je zadána u položky rozpočtu

## PS 03 1 Pol
Položkový soupis prací a dodávek | [27 empty] | #TypZaznamu#
S: | 6041 | Branišovice - Olbramovice - Bohutice - intenzifikace ČOV | [25 empty] | STA
O: | PS 03 | Dispečink a přenos dat | [22 empty] | PRO |  |  | OBJ
R: | 1 | Dispečink a přenos dat | [25 empty] | ROZ
P.č. | Číslo položky | Název položky | MJ | Množství | Cena / MJ | Celkem | Dodávka | Dodávka celk. | Montáž | Montáž celk. | DPH | Cena s DPH | Hmotnost / MJ | Hmotnost celk.(t) | Dem. hmotnost / MJ | Dem. hmotnost celk.(t) | Ceník | Cen. soustava / platnost | Cenová úroveň | Nhod / MJ | Nhod celk. | Dodavatel | Typ položky | Stav položky
Díl: | M06 | Dispečink a přenos dat |  |  |  | 0 |  | 0 |  | 0 |  | 0 |  | 0 |  | 0 |  |  |  |  | 0 | [6 empty] | DIL
1 | 06EM01 | D+M - Vizualizace na centrální dispečinku provozovatele | kpl | 1 |  | 0 |  | 0 |  | 0 | 21 | 0 | 0 | 0 | 0 | 0 |  | Vlastní | Indiv | 0 | 0 |  | Práce | Běžná |  |  |  | POL1_9
|  | Úprava, doplnění vizualizace na dispečinku provozovatele o nově instalovanou technologii | [25 empty] | POP
2 | 06EM02 | D+M - Vizualizace na dispečinku ČOV Branišovice | kpl | 1 |  | 0 |  | 0 |  | 0 | 21 | 0 | 0 | 0 | 0 | 0 |  | Vlastní | Indiv | 0 | 0 |  | Práce | Běžná |  |  |  | POL1_9
|  | Úprava, doplnění vizualizace na dispečinku provozovatele o nově instalovanou technologii | [25 empty] | POP
[26 empty] | 15 | 21 | DPH
| Celkem |  |  |  |  | 0 | [19 empty] | 0 | 0 | SUM
END
Note on S6: Jedná se o informaci, zda se jedná o položku, která je do rozpočtu zadána z cenové soustavy RTS, nebo vlastní.
Note on T6: Jedná se o název CÚ, která je zadána u položky rozpočtu