## Rekapitulace stavby
Export Komplet | [26 empty] | 2.0 |  |  |  |  | False | False | {edd03958-ecf7-4b80-abda-3cc049bf77b8}
[18 empty] | >> skryté sloupce << | [12 empty] | 0,01 | 21
[31 empty] | 0,01 | 15
|  | REKAPITULACE STAVBY | [16 empty] | v --- níže se nacházejí doplnkové a pomocné údaje k sestavám --- v | [11 empty] | 0,001
|  | Kód: |  |  |  |  | AQUA20198 | [23 empty] | 0,01
|  | Stavba: |  |  |  |  | Vybudování oddíl.splašk. kanalizace v měst.části Bobrovníky, Malánky,Hlučín,přestavba ČOV Bobrovníky na ČS a dešť.zdrž | [23 empty] | 0,01
|  | KSO: | [11 empty] | CC-CZ: | [16 empty] | 0,01
|  | Místo: | [11 empty] | Datum: |  | 21. 11. 2019 | [14 empty] | 0,01
0,01
|  | Zadavatel: | [11 empty] | IČ: | [16 empty] | 0,01
[14 empty] | DIČ: | [16 empty] | 0,01
0,01
|  | Uchazeč: | [11 empty] | IČ: | [16 empty] | 0,01
[14 empty] | DIČ: | [16 empty] | 0,01
False
|  | Projektant: | [11 empty] | IČ: | [16 empty] | False
[14 empty] | DIČ: | [16 empty] | True
0,01
|  | Zpracovatel: | [11 empty] | IČ: | [16 empty] | 0,01
[14 empty] | DIČ: | [16 empty] | True
Poznámka:
|  | Cena bez DPH | [11 empty] | 0
[8 empty] | Sazba daně |  | Základ daně |  |  |  | Výše daně
|  | DPH |  | základní |  |  |  | 21% |  | 0 |  |  |  | 0
|  |  |  | snížená |  |  |  | 15% |  | 0 |  |  |  | 0
|  |  |  | zákl. přenesená |  |  |  | 21% |  | 0 |  |  |  | 0
|  |  |  | sníž. přenesená |  |  |  | 15% |  | 0 |  |  |  | 0
|  |  |  | nulová |  |  |  | 0% |  | 0 |  |  |  | 0
|  | Cena s DPH | [6 empty] | v |  | CZK |  |  | 0
REKAPITULACE OBJEKTŮ STAVBY A SOUPISŮ PRACÍ
| Kód: | [6 empty] | AQUA20198
| Stavba: | [6 empty] | Vybudování oddíl.splašk. kanalizace v měst.části Bobrovníky, Malánky,Hlučín,přestavba ČOV Bobrovníky na ČS a dešť.zdrž
| Místo: | [11 empty] | Datum: |  | 21. 11. 2019
| Zadavatel: | [11 empty] | Projektant: | [5 empty] | Informatívní údaje z listů zakázek
| Uchazeč: | [11 empty] | Zpracovatel:
| Kód |  |  |  | Popis | [6 empty] | Cena bez DPH [CZK] |  |  |  | Cena s DPH [CZK] | Typ |  | z toho Ostat. náklady [CZK] | DPH [CZK] | Normohodiny [h] | DPH základní [CZK] | DPH snížená [CZK] | DPH základní přenesená [CZK] | DPH snížená přenesená [CZK] | Základna DPH základní | Základna DPH snížená | Základna DPH zákl. přenesená | Základna DPH sníž. přenesená | Základna DPH nulová
| Náklady z rozpočtů | [10 empty] | 0 |  |  |  | 0 |  |  | 0 | 0 | 50208.5133 | 0 | 0 | 0 | 0 | 0 | 0 | 0 | 0 | 0 | D | 0 | ###NOIMPORT### | IMPORT | {edd03958-ecf7-4b80-abda-3cc049bf77b8} | {00000000-0000-0000-0000-000000000000}
/ |  | 00 |  |  |  | Všeobecné konstrukce a práce | [5 empty] | 0 |  |  |  | 0 | STA |  | 0 | 0 | 0 | 0 | 0 | 0 | 0 | 0 | 0 | 0 | 0 | 0 |  | 1 |  | IMPORT | {45f379b0-6f7e-4644-a530-63265f544d46} | {edd03958-ecf7-4b80-abda-3cc049bf77b8} | 2
/ |  | 01 |  |  |  | Splašková kanalizace tlaková | [5 empty] | 0 |  |  |  | 0 | STA |  | 0 | 0 | 25820.3563 | 0 | 0 | 0 | 0 | 0 | 0 | 0 | 0 | 0 |  | 1 |  | IMPORT | {63914fa9-8be7-499e-b118-71b3e0e9fdd5} | {edd03958-ecf7-4b80-abda-3cc049bf77b8} | 2
/ |  | 01.1 |  |  |  | Podružné řady tlakové kanalizace | [5 empty] | 0 |  |  |  | 0 | STA |  | 0 | 0 | 15968.7693 | 0 | 0 | 0 | 0 | 0 | 0 | 0 | 0 | 0 |  | 1 |  | IMPORT | {11b9cd6f-e1f9-45d0-9e18-db7ae0c592db} | {edd03958-ecf7-4b80-abda-3cc049bf77b8} | 2
/ |  | 02 |  |  |  | Splašková kanalizace | [5 empty] | 0 |  |  |  | 0 | STA |  | 0 | 0 | 5643.1405 | 0 | 0 | 0 | 0 | 0 | 0 | 0 | 0 | 0 |  | 1 |  | IMPORT | {c149192b-ab6e-4a3e-837a-c64c4bea0027} | {edd03958-ecf7-4b80-abda-3cc049bf77b8} | 2
/ |  | 02.1 |  |  |  | Kanalizační odbočky | [5 empty] | 0 |  |  |  | 0 | STA |  | 0 | 0 | 1266.9039 | 0 | 0 | 0 | 0 | 0 | 0 | 0 | 0 | 0 |  | 1 |  | IMPORT | {817b6cca-056e-40f9-8cea-36a79be8cd48} | {edd03958-ecf7-4b80-abda-3cc049bf77b8} | 2
|  | 04 |  |  |  | Přestavba ČOV Bobrovníky na ČS | [5 empty] | 0 |  |  |  | 0 | STA |  | 0 | 0 | 1509.3432 | 0 | 0 | 0 | 0 | 0 | 0 | 0 | 0 | 0 | D | 1 | ###NOIMPORT### | IMPORT | {7ba4bd3c-f6f9-4d51-b5f5-ab16307fc4d0} | {edd03958-ecf7-4b80-abda-3cc049bf77b8} | 2
/ |  |  | 04.1 |  |  |  | Sdružený objekt ČS a DZ |  |  |  |  | 0 |  |  |  | 0 | Soupis |  | 0 | 0 | 549.4106 | 0 | 0 | 0 | 0 | 0 | 0 | 0 | 0 | 0 |  | 2 |  | IMPORT | {22a03e9b-6620-471c-83b9-c2228d818d37} | {7ba4bd3c-f6f9-4d51-b5f5-ab16307fc4d0}
/ |  |  | 04.2 |  |  |  | Spojovací potrubí a žlaby |  |  |  |  | 0 |  |  |  | 0 | Soupis |  | 0 | 0 | 819.734 | 0 | 0 | 0 | 0 | 0 | 0 | 0 | 0 | 0 |  | 2 |  | IMPORT | {3bd251ee-baf8-4dd6-82ef-e8e70bb8af7a} | {7ba4bd3c-f6f9-4d51-b5f5-ab16307fc4d0}
/ |  |  | 04.3 |  |  |  | Zpevněná plocha |  |  |  |  | 0 |  |  |  | 0 | Soupis |  | 0 | 0 | 91.5751 | 0 | 0 | 0 | 0 | 0 | 0 | 0 | 0 | 0 |  | 2 |  | IMPORT | {4e09e1bc-8b32-40fd-a5eb-b361b58b25d4} | {7ba4bd3c-f6f9-4d51-b5f5-ab16307fc4d0}
/ |  |  | 04.4 |  |  |  | Demolice jímky externích fekálií |  |  |  |  | 0 |  |  |  | 0 | Soupis |  | 0 | 0 | 48.6235 | 0 | 0 | 0 | 0 | 0 | 0 | 0 | 0 | 0 |  | 2 |  | IMPORT | {cd7fcf2f-389b-4cd6-a05a-433f389edb34} | {7ba4bd3c-f6f9-4d51-b5f5-ab16307fc4d0}
/ |  |  | 04.5 |  |  |  | Přípojka NN |  |  |  |  | 0 |  |  |  | 0 | Soupis |  | 0 | 0 | 0 | 0 | 0 | 0 | 0 | 0 | 0 | 0 | 0 | 0 |  | 2 |  | IMPORT | {f883eda3-826c-4e51-a5c8-373ccb5a7034} | {7ba4bd3c-f6f9-4d51-b5f5-ab16307fc4d0}
/ |  | PS1 |  |  |  | Bobrovníky - strojně technologická část | [5 empty] | 0 |  |  |  | 0 | STA |  | 0 | 0 | 0 | 0 | 0 | 0 | 0 | 0 | 0 | 0 | 0 | 0 |  | 1 |  | IMPORT | {ffbf669f-cf2b-4f4e-b683-579d6e8c59d2} | {edd03958-ecf7-4b80-abda-3cc049bf77b8} | 2
/ |  | PS2 |  |  |  | Bobrovníky - elektročást a SŘTP | [5 empty] | 0 |  |  |  | 0 | STA |  | 0 | 0 | 0 | 0 | 0 | 0 | 0 | 0 | 0 | 0 | 0 | 0 |  | 1 |  | IMPORT | {38840bec-cfba-4e81-b179-f684d8424e1f} | {edd03958-ecf7-4b80-abda-3cc049bf77b8} | 2

## 00 - Všeobecné konstrukce...
[9 empty] | >> skryté sloupce << | [9 empty] | {45f379b0-6f7e-4644-a530-63265f544d46}
2
| KRYCÍ LIST SOUPISU PRACÍ | [8 empty] | v --- níže se nacházejí doplnkové a pomocné údaje k sestavám --- v | [8 empty] | False
Stavba:
Vybudování oddíl.splašk. kanalizace v měst.části Bobrovníky, Malánky,Hlučín,přestavba ČOV Bobrovníky na ČS a dešť.zdrž
Objekt:
00 - Všeobecné konstrukce a práce
| KSO: |  |  |  |  | CC-CZ:
| Místo: |  |  |  |  | Datum: | 21. 11. 2019
| Zadavatel: |  |  |  |  | IČ:
DIČ:
| Uchazeč: |  |  |  |  | IČ:
DIČ:
| Projektant: |  |  |  |  | IČ:
DIČ:
| Zpracovatel: |  |  |  |  | IČ:
DIČ:
Poznámka:
| Cena bez DPH | [5 empty] | 0
|  |  | Základ daně |  |  | Sazba daně | Výše daně
| DPH | základní | 0 |  |  | 21% | 0
|  | snížená | 0 |  |  | 15% | 0
|  | zákl. přenesená | 0 |  |  | 21% | 0
|  | sníž. přenesená | 0 |  |  | 15% | 0
|  | nulová | 0 |  |  | 0% | 0
| Cena s DPH |  |  | v | CZK |  | 0
REKAPITULACE ČLENĚNÍ SOUPISU PRACÍ
Stavba:
Vybudování oddíl.splašk. kanalizace v měst.části Bobrovníky, Malánky,Hlučín,přestavba ČOV Bobrovníky na ČS a dešť.zdrž
Objekt:
00 - Všeobecné konstrukce a práce
Místo: | [5 empty] | Datum: | 21. 11. 2019
Zadavatel: | [5 empty] | Projektant:
Uchazeč: | [5 empty] | Zpracovatel:
Kód dílu - Popis | [6 empty] | Cena celkem [CZK]
Náklady ze soupisu prací | [6 empty] | 0 | [12 empty] | -1
| HSV - HSV | [5 empty] | 0
| 1.1.1. - Zřízení, údržba, a odstranění prostor dodavatele | [5 empty] | 0
| 1.1.10. - Nájem komunikace po dobu realizace stavby | [5 empty] | 0
| 1.1.2. - Napojení zařízení staveniště na media | [5 empty] | 0
| 1.1.3. - Vytyčení stávajících inž. sítí | [5 empty] | 0
| 1.1.4. - Zabezpečení podm. dle plánu bezpečnosti práce | [5 empty] | 0
| 1.1.6. - Monitoring podzemních vod | [5 empty] | 0
| 1.1.7. - Zajištění čištění komunikací | [5 empty] | 0
| 1.1.8. - Zajištění obslužnosti komunikací a dočasné dopravní značení | [5 empty] | 0
| 1.1.9. - Projednání podmínek s majiteli pozemků | [5 empty] | 0
| 1.2.1. - Informační tabule | [5 empty] | 0
| 1.3.2. - Havarijní plán stavby | [5 empty] | 0
| 1.3.3. - Dokumentace pro realizaci | [5 empty] | 0
| 1.3.4. - Geodetické zaměření skutečného stavu | [5 empty] | 0
| 1.3.5. - Dokumentace skutečného provedení stavby | [5 empty] | 0
| 1.3.6. - Provozní a havarijní řád pro zkušební provoz stavby | [5 empty] | 0
| 1.3.7. - Zkoušky a testování | [5 empty] | 0
| 1.3.8. - Zaškolení obsluhy | [5 empty] | 0
| 1.3.9. - Kompletační činnost | [5 empty] | 0
SOUPIS PRACÍ
Stavba:
Vybudování oddíl.splašk. kanalizace v měst.části Bobrovníky, Malánky,Hlučín,přestavba ČOV Bobrovníky na ČS a dešť.zdrž
Objekt:
00 - Všeobecné konstrukce a práce
Místo: | [5 empty] | Datum: | 21. 11. 2019
Zadavatel: | [5 empty] | Projektant:
Uchazeč: | [5 empty] | Zpracovatel:
PČ | Typ | Kód | Popis | MJ | Množství | J.cena [CZK] | Cena celkem [CZK] | Cenová soustava |  |  | DPH | J. Nh [h] | Nh celkem [h] | J. hmotnost [t] | Hmotnost celkem [t] | J. suť [t] | Suť Celkem [t]
Náklady soupisu celkem | [6 empty] | 0 | [5 empty] | 0 |  | 0 |  | 0 |  | D | -1 | [7 empty] | 0
| D | HSV | HSV |  |  |  | 0 | [5 empty] | 0 |  | 0 |  | 0 | 1 | D | 0 | ROZPOCET | [6 empty] | 0
| D | 1.1.1. | Zřízení, údržba, a odstranění prostor dodavatele |  |  |  | 0 | [5 empty] | 0 |  | 0 |  | 0 | 1 | D | 1 | ROZPOCET | [6 empty] | 0
1 | K | 001.001. | ZS zhotovitele | kpl | 1 |  | 0 |  |  |  | základní | 0 | 0 | 0 | 0 | 0 | 0 | 4 | K | 2 | ROZPOCET | 0 | 0 | 0 | 0 | 0 | 1 | 0 | 4 | -2046108225
| D | 1.1.10. | Nájem komunikace po dobu realizace stavby |  |  |  | 0 | [5 empty] | 0 |  | 0 |  | 0 | 1 | D | 1 | ROZPOCET | [6 empty] | 0
2 | K | 001.021 | Náklady za pronájem ploch po dobu realizace stavby | kpl | 1 |  | 0 |  |  |  | základní | 0 | 0 | 0 | 0 | 0 | 0 | 4 | K | 2 | ROZPOCET | 0 | 0 | 0 | 0 | 0 | 1 | 0 | 4 | -402496407
| D | 1.1.2. | Napojení zařízení staveniště na media |  |  |  | 0 | [5 empty] | 0 |  | 0 |  | 0 | 1 | D | 1 | ROZPOCET | [6 empty] | 0
3 | K | 001.003 | Elektrická energie | kpl | 1 |  | 0 |  |  |  | základní | 0 | 0 | 0 | 0 | 0 | 0 | 4 | K | 2 | ROZPOCET | 0 | 0 | 0 | 0 | 0 | 1 | 0 | 4 | -440353222
4 | K | 001.005 | Pitná voda | kpl | 1 |  | 0 |  |  |  | základní | 0 | 0 | 0 | 0 | 0 | 0 | 4 | K | 2 | ROZPOCET | 0 | 0 | 0 | 0 | 0 | 1 | 0 | 4 | -1970123261
| D | 1.1.3. | Vytyčení stávajících inž. sítí |  |  |  | 0 | [5 empty] | 0 |  | 0 |  | 0 | 1 | D | 1 | ROZPOCET | [6 empty] | 0
5 | K | 001.008 | Náklady na vztyčení všech inženýrských sítí na staveništi u jednotlivých správců a majitelů, před zahájením stavebních prací | kpl | 1 |  | 0 |  |  |  | základní | 0 | 0 | 0 | 0 | 0 | 0 | 4 | K | 2 | ROZPOCET | 0 | 0 | 0 | 0 | 0 | 1 | 0 | 4 | -778044321
| D | 1.1.4. | Zabezpečení podm. dle plánu bezpečnosti práce |  |  |  | 0 | [5 empty] | 0 |  | 0 |  | 0 | 1 | D | 1 | ROZPOCET | [6 empty] | 0
6 | K | 001.009 | Provizorní přechody pro pěší a přejezdy | kpl | 1 |  | 0 |  |  |  | základní | 0 | 0 | 0 | 0 | 0 | 0 | 4 | K | 2 | ROZPOCET | 0 | 0 | 0 | 0 | 0 | 1 | 0 | 4 | 514771944
7 | K | 001.010 | Provizorní ohrazení výkopu | kpl | 1 |  | 0 |  |  |  | základní | 0 | 0 | 0 | 0 | 0 | 0 | 4 | K | 2 | ROZPOCET | 0 | 0 | 0 | 0 | 0 | 1 | 0 | 4 | -2107528459
8 | K | 001.011 | Bezpečnost práce | kpl | 1 |  | 0 |  |  |  | základní | 0 | 0 | 0 | 0 | 0 | 0 | 4 | K | 2 | ROZPOCET | 0 | 0 | 0 | 0 | 0 | 1 | 0 | 4 | -846786066
| D | 1.1.6. | Monitoring podzemních vod |  |  |  | 0 | [5 empty] | 0 |  | 0 |  | 0 | 1 | D | 1 | ROZPOCET | [6 empty] | 0
9 | K | 001.014 | Sledování množství a kvality čerpané podzemní vody, která je následovně vypouštěná do kanalizace nebo recipientu po dobu realizace zemních prací | kpl | 1 |  | 0 |  |  |  | základní | 0 | 0 | 0 | 0 | 0 | 0 | 4 | K | 2 | ROZPOCET | 0 | 0 | 0 | 0 | 0 | 1 | 0 | 4 | 2036724871
| D | 1.1.7. | Zajištění čištění komunikací |  |  |  | 0 | [5 empty] | 0 |  | 0 |  | 0 | 1 | D | 1 | ROZPOCET | [6 empty] | 0
10 | K | 001.015 | Čištění komunikací | kpl | 1 |  | 0 |  |  |  | základní | 0 | 0 | 0 | 0 | 0 | 0 | 4 | K | 2 | ROZPOCET | 0 | 0 | 0 | 0 | 0 | 1 | 0 | 4 | 1424018349
| D | 1.1.8. | Zajištění obslužnosti komunikací a dočasné dopravní značení |  |  |  | 0 | [5 empty] | 0 |  | 0 |  | 0 | 1 | D | 1 | ROZPOCET | [6 empty] | 0
11 | K | 001.016 | Náklady na zajištění bezpečnosti silničního provozu | kpl | 1 |  | 0 |  |  |  | základní | 0 | 0 | 0 | 0 | 0 | 0 | 4 | K | 2 | ROZPOCET | 0 | 0 | 0 | 0 | 0 | 1 | 0 | 4 | 429364696
12 | K | 001.017 | Dočasné dopravní značení | kpl | 1 |  | 0 |  |  |  | základní | 0 | 0 | 0 | 0 | 0 | 0 | 4 | K | 2 | ROZPOCET | 0 | 0 | 0 | 0 | 0 | 1 | 0 | 4 | -186294717
| D | 1.1.9. | Projednání podmínek s majiteli pozemků |  |  |  | 0 | [5 empty] | 0 |  | 0 |  | 0 | 1 | D | 1 | ROZPOCET | [6 empty] | 0
13 | K | 001.018 | Náklady na zajištění vstupu na pozemky majitelů | kpl | 1 |  | 0 |  |  |  | základní | 0 | 0 | 0 | 0 | 0 | 0 | 4 | K | 2 | ROZPOCET | 0 | 0 | 0 | 0 | 0 | 1 | 0 | 4 | 317851190
14 | K | 001.019 | Náklady na projednání a zajištění připojení nemovitosti | kpl | 1 |  | 0 |  |  |  | základní | 0 | 0 | 0 | 0 | 0 | 0 | 4 | K | 2 | ROZPOCET | 0 | 0 | 0 | 0 | 0 | 1 | 0 | 4 | 533171268
15 | K | 001.020 | Potřebná povolení a souhlasy | kpl | 1 |  | 0 |  |  |  | základní | 0 | 0 | 0 | 0 | 0 | 0 | 4 | K | 2 | ROZPOCET | 0 | 0 | 0 | 0 | 0 | 1 | 0 | 4 | -1236212545
| D | 1.2.1. | Informační tabule |  |  |  | 0 | [5 empty] | 0 |  | 0 |  | 0 | 1 | D | 1 | ROZPOCET | [6 empty] | 0
16 | K | 01.022 | Informační tabule | kpl | 1 |  | 0 |  |  |  | základní | 0 | 0 | 0 | 0 | 0 | 0 | 4 | K | 2 | ROZPOCET | 0 | 0 | 0 | 0 | 0 | 1 | 0 | 4 | -764013507
| D | 1.3.2. | Havarijní plán stavby |  |  |  | 0 | [5 empty] | 0 |  | 0 |  | 0 | 1 | D | 1 | ROZPOCET | [6 empty] | 0
17 | K | 001.024 | Náklady na zpracování, projednání a schválení havarijního plánu stavby | kpl | 1 |  | 0 |  |  |  | základní | 0 | 0 | 0 | 0 | 0 | 0 | 4 | K | 2 | ROZPOCET | 0 | 0 | 0 | 0 | 0 | 1 | 0 | 4 | -1221453363
| D | 1.3.3. | Dokumentace pro realizaci |  |  |  | 0 | [5 empty] | 0 |  | 0 |  | 0 | 1 | D | 1 | ROZPOCET | [6 empty] | 0
18 | K | 001.025 | Projektová dokumentace pro realizaci | kpl | 1 |  | 0 |  |  |  | základní | 0 | 0 | 0 | 0 | 0 | 0 | 4 | K | 2 | ROZPOCET | 0 | 0 | 0 | 0 | 0 | 1 | 0 | 4 | 189546462
19 | K | 001.026 | Projekt aktualizace dočasného dopravního značení | kpl | 1 |  | 0 |  |  |  | základní | 0 | 0 | 0 | 0 | 0 | 0 | 4 | K | 2 | ROZPOCET | 0 | 0 | 0 | 0 | 0 | 1 | 0 | 4 | -231334115
20 | K | 001.027 | Provozní řád dočasného čerpání podzemní vody po dobu realizace stavby | kpl | 1 |  | 0 |  |  |  | základní | 0 | 0 | 0 | 0 | 0 | 0 | 4 | K | 2 | ROZPOCET | 0 | 0 | 0 | 0 | 0 | 1 | 0 | 4 | -1688828571
| D | 1.3.4. | Geodetické zaměření skutečného stavu |  |  |  | 0 | [5 empty] | 0 |  | 0 |  | 0 | 1 | D | 1 | ROZPOCET | [6 empty] | 0
21 | K | 001.028 | Geodetické zaměření skutečného provedení stavby | kpl | 1 |  | 0 |  |  |  | základní | 0 | 0 | 0 | 0 | 0 | 0 | 4 | K | 2 | ROZPOCET | 0 | 0 | 0 | 0 | 0 | 1 | 0 | 4 | -1075082561
22 | K | 001.029 | Zákres skutečného provedení stavby | kpl | 1 |  | 0 |  |  |  | základní | 0 | 0 | 0 | 0 | 0 | 0 | 4 | K | 2 | ROZPOCET | 0 | 0 | 0 | 0 | 0 | 1 | 0 | 4 | -222001921
23 | K | 001.030 | Vyhotovení geometrického plánu s vyznačením věcných břemen | kpl | 1 |  | 0 |  |  |  | základní | 0 | 0 | 0 | 0 | 0 | 0 | 4 | K | 2 | ROZPOCET | 0 | 0 | 0 | 0 | 0 | 1 | 0 | 4 | 1343211982
24 | K | 001.031 | Vyhotovení geometrického plánu pro vklad věcných břemen do katastru nemovitostí | kpl | 1 |  | 0 |  |  |  | základní | 0 | 0 | 0 | 0 | 0 | 0 | 4 | K | 2 | ROZPOCET | 0 | 0 | 0 | 0 | 0 | 1 | 0 | 4 | 532631962
| D | 1.3.5. | Dokumentace skutečného provedení stavby |  |  |  | 0 | [5 empty] | 0 |  | 0 |  | 0 | 1 | D | 1 | ROZPOCET | [6 empty] | 0
25 | K | 001.032 | Dokumentace změn stavby - pro změnu stavby před kolaudací | kpl | 1 |  | 0 |  |  |  | základní | 0 | 0 | 0 | 0 | 0 | 0 | 4 | K | 2 | ROZPOCET | 0 | 0 | 0 | 0 | 0 | 1 | 0 | 4 | 2074591641
26 | K | 001.033 | Dokumentace skutečného provedení | kpl | 1 |  | 0 |  |  |  | základní | 0 | 0 | 0 | 0 | 0 | 0 | 4 | K | 2 | ROZPOCET | 0 | 0 | 0 | 0 | 0 | 1 | 0 | 4 | -890108938
| D | 1.3.6. | Provozní a havarijní řád pro zkušební provoz stavby |  |  |  | 0 | [5 empty] | 0 |  | 0 |  | 0 | 1 | D | 1 | ROZPOCET | [6 empty] | 0
27 | K | 001.034 | Náklady na zpracování a schválení provozního a havarijního řádu pro zkušební provoz | kpl | 1 |  | 0 |  |  |  | základní | 0 | 0 | 0 | 0 | 0 | 0 | 4 | K | 2 | ROZPOCET | 0 | 0 | 0 | 0 | 0 | 1 | 0 | 4 | -2036441843
| D | 1.3.7. | Zkoušky a testování |  |  |  | 0 | [5 empty] | 0 |  | 0 |  | 0 | 1 | D | 1 | ROZPOCET | [6 empty] | 0
28 | K | 001.035 | Zkoušky zhutnění násypů a zásypů | kpl | 1 |  | 0 |  |  |  | základní | 0 | 0 | 0 | 0 | 0 | 0 | 4 | K | 2 | ROZPOCET | 0 | 0 | 0 | 0 | 0 | 1 | 0 | 4 | 522341390
29 | K | 001.036 | Komplexní zkoušky | kpl | 1 |  | 0 |  |  |  | základní | 0 | 0 | 0 | 0 | 0 | 0 | 4 | K | 2 | ROZPOCET | 0 | 0 | 0 | 0 | 0 | 1 | 0 | 4 | 502447956
30 | K | 001.037 | Související zkoušky a atesty | kpl | 1 |  | 0 |  |  |  | základní | 0 | 0 | 0 | 0 | 0 | 0 | 4 | K | 2 | ROZPOCET | 0 | 0 | 0 | 0 | 0 | 1 | 0 | 4 | -416127641
| D | 1.3.8. | Zaškolení obsluhy |  |  |  | 0 | [5 empty] | 0 |  | 0 |  | 0 | 1 | D | 1 | ROZPOCET | [6 empty] | 0
31 | K | 001.038 | Zaškolení obsluhy | kpl | 1 |  | 0 |  |  |  | základní | 0 | 0 | 0 | 0 | 0 | 0 | 4 | K | 2 | ROZPOCET | 0 | 0 | 0 | 0 | 0 | 1 | 0 | 4 | -662468414
| D | 1.3.9. | Kompletační činnost |  |  |  | 0 | [5 empty] | 0 |  | 0 |  | 0 | 1 | D | 1 | ROZPOCET | [6 empty] | 0
32 | K | 001.039 | Kompletační činnost zhotovitele stavby a příprava k odevzdání stavby zadavateli | kpl | 1 |  | 0 |  |  |  | základní | 0 | 0 | 0 | 0 | 0 | 0 | 4 | K | 2 | ROZPOCET | 0 | 0 | 0 | 0 | 0 | 1 | 0 | 4 | -1181222728

## 01 - Splašková kanalizace...
[9 empty] | >> skryté sloupce << | [9 empty] | {63914fa9-8be7-499e-b118-71b3e0e9fdd5}
2
| KRYCÍ LIST SOUPISU PRACÍ | [8 empty] | v --- níže se nacházejí doplnkové a pomocné údaje k sestavám --- v | [8 empty] | False
Stavba:
Vybudování oddíl.splašk. kanalizace v měst.části Bobrovníky, Malánky,Hlučín,přestavba ČOV Bobrovníky na ČS a dešť.zdrž
Objekt:
01 - Splašková kanalizace tlaková
| KSO: |  |  |  |  | CC-CZ:
| Místo: |  |  |  |  | Datum: | 21. 11. 2019
| Zadavatel: |  |  |  |  | IČ:
DIČ:
| Uchazeč: |  |  |  |  | IČ:
DIČ:
| Projektant: |  |  |  |  | IČ:
DIČ:
| Zpracovatel: |  |  |  |  | IČ:
DIČ:
Poznámka:
| Cena bez DPH | [5 empty] | 0
|  |  | Základ daně |  |  | Sazba daně | Výše daně
| DPH | základní | 0 |  |  | 21% | 0
|  | snížená | 0 |  |  | 15% | 0
|  | zákl. přenesená | 0 |  |  | 21% | 0
|  | sníž. přenesená | 0 |  |  | 15% | 0
|  | nulová | 0 |  |  | 0% | 0
| Cena s DPH |  |  | v | CZK |  | 0
REKAPITULACE ČLENĚNÍ SOUPISU PRACÍ
Stavba:
Vybudování oddíl.splašk. kanalizace v měst.části Bobrovníky, Malánky,Hlučín,přestavba ČOV Bobrovníky na ČS a dešť.zdrž
Objekt:
01 - Splašková kanalizace tlaková
Místo: | [5 empty] | Datum: | 21. 11. 2019
Zadavatel: | [5 empty] | Projektant:
Uchazeč: | [5 empty] | Zpracovatel:
Kód dílu - Popis | [6 empty] | Cena celkem [CZK]
Náklady ze soupisu prací | [6 empty] | 0 | [12 empty] | -1
| HSV - Práce a dodávky HSV | [5 empty] | 0
| 1 - Zemní práce | [5 empty] | 0
| 4 - Vodorovné konstrukce | [5 empty] | 0
| 5 - Komunikace pozemní | [5 empty] | 0
| 8 - Trubní vedení | [5 empty] | 0
| 9 - Ostatní konstrukce a práce, bourání | [5 empty] | 0
| 997 - Přesun sutě | [5 empty] | 0
| 998 - Přesun hmot | [5 empty] | 0
SOUPIS PRACÍ
Stavba:
Vybudování oddíl.splašk. kanalizace v měst.části Bobrovníky, Malánky,Hlučín,přestavba ČOV Bobrovníky na ČS a dešť.zdrž
Objekt:
01 - Splašková kanalizace tlaková
Místo: | [5 empty] | Datum: | 21. 11. 2019
Zadavatel: | [5 empty] | Projektant:
Uchazeč: | [5 empty] | Zpracovatel:
PČ | Typ | Kód | Popis | MJ | Množství | J.cena [CZK] | Cena celkem [CZK] | Cenová soustava |  |  | DPH | J. Nh [h] | Nh celkem [h] | J. hmotnost [t] | Hmotnost celkem [t] | J. suť [t] | Suť Celkem [t]
Náklady soupisu celkem | [6 empty] | 0 | [5 empty] | 25820.3563 |  | 112.6906 |  | 1368.7008 |  | D | -1 | [7 empty] | 571
| D | HSV | Práce a dodávky HSV |  |  |  | 0 | [5 empty] | 25820.3563 |  | 112.6906 |  | 1368.7008 | 1 | D | 0 | ROZPOCET | [6 empty] | 571
| D | 1 | Zemní práce |  |  |  | 0 | [5 empty] | 16984.7851 |  | 36.0383 |  | 1368.7008 | 1 | D | 1 | ROZPOCET | [6 empty] | 0
1 | K | 113107222 | Odstranění podkladu z kameniva drceného tl 200 mm strojně pl přes 200 m2 | m2 | 172 |  | 0 | CS ÚRS 2019 01 |  |  | základní | 0.073 | 12.556 | 0 | 0 | 0.29 | 49.88 | 4 | K | 2 | ROZPOCET | 0 | 0 | 0 | 0 | 0 | 1 | 0 | 4 | 868480104
2 | K | 113107223 | Odstranění podkladu z kameniva drceného tl 300 mm strojně pl přes 200 m2 | m2 | 2996.32 |  | 0 | CS ÚRS 2019 01 |  |  | základní | 0.119 | 356.5621 | 0 | 0 | 0.44 | 1318.3808 | 4 | K | 2 | ROZPOCET | 0 | 0 | 0 | 0 | 0 | 1 | 0 | 4 | -355284776
3 | K | 113107242 | Odstranění podkladu živičného tl 100 mm strojně pl přes 200 m2 | m2 | 2 |  | 0 | CS ÚRS 2019 01 |  |  | základní | 0.078 | 0.156 | 0 | 0 | 0.22 | 0.44 | 4 | K | 2 | ROZPOCET | 0 | 0 | 0 | 0 | 0 | 1 | 0 | 4 | -152896587
4 | K | 113154333 | Frézování živičného krytu tl 50 mm pruh š 2 m pl do 10000 m2 bez překážek v trase | m2 | 8133.2 |  | 0 | CS ÚRS 2019 01 |  |  | základní | 0.008 | 65.0656 | 7e-05 | 0.56932 | 0 | 0 | 4 | K | 2 | ROZPOCET | 0 | 0 | 0 | 0 | 0 | 1 | 0 | 4 | 941041904
5 | K | 113801111 | Přesun sloupů VO | kpl | 3 |  | 0 |  |  |  | základní | 0 | 0 | 0 | 0 | 0 | 0 | 4 | K | 2 | ROZPOCET | 0 | 0 | 0 | 0 | 0 | 1 | 0 | 4 | 411499829
6 | K | 119001405 | Dočasné zajištění potrubí z PE DN do 200 mm | m | 207 |  | 0 | CS ÚRS 2019 01 |  |  | základní | 0.581 | 120.267 | 0.0369 | 7.6383 | 0 | 0 | 4 | K | 2 | ROZPOCET | 0 | 0 | 0 | 0 | 0 | 1 | 0 | 4 | -1019551720
7 | K | 119001406 | Dočasné zajištění potrubí z PE DN do 500 mm | m | 34 |  | 0 | CS ÚRS 2019 01 |  |  | základní | 0.818 | 27.812 | 0.00868 | 0.29512 | 0 | 0 | 4 | K | 2 | ROZPOCET | 0 | 0 | 0 | 0 | 0 | 1 | 0 | 4 | 1976730340
8 | K | 119001421 | Dočasné zajištění kabelů a kabelových tratí ze 3 volně ložených kabelů | m | 85 |  | 0 | CS ÚRS 2019 01 |  |  | základní | 0.547 | 46.495 | 0.0369 | 3.1365 | 0 | 0 | 4 | K | 2 | ROZPOCET | 0 | 0 | 0 | 0 | 0 | 1 | 0 | 4 | 492398107
9 | K | 119001422 | Dočasné zajištění kabelů a kabelových tratí z 6 volně ložených kabelů | m | 35 |  | 0 | CS ÚRS 2019 01 |  |  | základní | 0.753 | 26.355 | 0.06053 | 2.1185 | 0 | 0 | 4 | K | 2 | ROZPOCET | 0 | 0 | 0 | 0 | 0 | 1 | 0 | 4 | 1123259639
10 | K | 121101101 | Sejmutí ornice s přemístěním na vzdálenost do 50 m | m3 | 112.86 |  | 0 | CS ÚRS 2019 01 |  |  | základní | 0.097 | 10.9474 | 0 | 0 | 0 | 0 | 4 | K | 2 | ROZPOCET | 0 | 0 | 0 | 0 | 0 | 1 | 0 | 4 | -1039053337
11 | K | 130001101 | Příplatek za ztížení vykopávky v blízkosti podzemního vedení | m3 | 933.38 |  | 0 | CS ÚRS 2019 01 |  |  | základní | 1.763 | 1645.5489 | 0 | 0 | 0 | 0 | 4 | K | 2 | ROZPOCET | 0 | 0 | 0 | 0 | 0 | 1 | 0 | 4 | -734274839
12 | K | 131201202 | Hloubení jam zapažených v hornině tř. 3 objemu do 1000 m3 | m3 | 193.283 |  | 0 | CS ÚRS 2019 01 |  |  | základní | 1.556 | 300.7483 | 0 | 0 | 0 | 0 | 4 | K | 2 | ROZPOCET | 0 | 0 | 0 | 0 | 0 | 1 | 0 | 4 | -1373848557
13 | K | 131201209 | Příplatek za lepivost u hloubení jam zapažených v hornině tř. 3 | m3 | 57.985 |  | 0 | CS ÚRS 2019 01 |  |  | základní | 0.107 | 6.2044 | 0 | 0 | 0 | 0 | 4 | K | 2 | ROZPOCET | 0 | 0 | 0 | 0 | 0 | 1 | 0 | 4 | -1183399697
14 | K | 132201204 | Hloubení rýh š do 2000 mm v hornině tř. 3 objemu přes 5000 m3 | m3 | 6334.69 |  | 0 | CS ÚRS 2019 01 |  |  | základní | 0.189 | 1197.2564 | 0 | 0 | 0 | 0 | 4 | K | 2 | ROZPOCET | 0 | 0 | 0 | 0 | 0 | 1 | 0 | 4 | 722452913
15 | K | 132201209 | Příplatek za lepivost k hloubení rýh š do 2000 mm v hornině tř. 3 | m3 | 1900.407 |  | 0 | CS ÚRS 2019 01 |  |  | základní | 0.1 | 190.0407 | 0 | 0 | 0 | 0 | 4 | K | 2 | ROZPOCET | 0 | 0 | 0 | 0 | 0 | 1 | 0 | 4 | -1246558147
16 | K | 141721113 | Řízený zemní protlak hloubky do 6 m vnějšího průměru do 110 mm v hornině tř 1 až 4 | m | 114.8 |  | 0 | CS ÚRS 2019 01 |  |  | základní | 0.763 | 87.5924 | 0 | 0 | 0 | 0 | 4 | K | 2 | ROZPOCET | 0 | 0 | 0 | 0 | 0 | 1 | 0 | 4 | -73561177
17 | M | 286401248 | chránička D 110x10 | m | 120.54 |  | 0 |  |  |  | základní | 0 | 0 | 0.0032 | 0.38573 | 0 | 0 | 8 | M | 2 | ROZPOCET | 0 | 0 | 0 | 0 | 0 | 1 | 0 | 4 | 2087392568
18 | K | 141721115 | Řízený zemní protlak hloubky do 6 m vnějšího průměru do 160 mm v hornině tř 1 až 4 | m | 844.6 |  | 0 | CS ÚRS 2019 01 |  |  | základní | 1.076 | 908.7896 | 0 | 0 | 0 | 0 | 4 | K | 2 | ROZPOCET | 0 | 0 | 0 | 0 | 0 | 1 | 0 | 4 | -1574511724
19 | M | 286401131 | Chránička d 140x12,7 | m | 886.83 |  | 0 |  |  |  | základní | 0 | 0 | 0.00674 | 5.9772 | 0 | 0 | 8 | M | 2 | ROZPOCET | 0 | 0 | 0 | 0 | 0 | 1 | 0 | 4 | -1805682369
20 | K | 1417211151 | Řízený zemní protlak hloubky do 6 m vnějšího průměru do 160 mm v hornině tř 1 až 4 | m | 10.5 |  | 0 |  |  |  | základní | 1.076 | 11.298 | 0 | 0 | 0 | 0 | 4 | K | 2 | ROZPOCET | 0 | 0 | 0 | 0 | 0 | 1 | 0 | 4 | 823882891
21 | M | 2864012501 | chránička D 160 | m | 11.025 |  | 0 |  |  |  | základní | 0 | 0 | 0.0067 | 0.073868 | 0 | 0 | 8 | M | 2 | ROZPOCET | 0 | 0 | 0 | 0 | 0 | 1 | 0 | 4 | -837961726
22 | K | 141721117 | Řízený zemní protlak hloubky do 6 m vnějšího průměru do 315 mm v hornině tř 1 až 4 | m | 9.4 |  | 0 | CS ÚRS 2019 01 |  |  | základní | 1.81 | 17.014 | 0 | 0 | 0 | 0 | 4 | K | 2 | ROZPOCET | 0 | 0 | 0 | 0 | 0 | 1 | 0 | 4 | 793751253
23 | M | 286401251 | chránička DN 250 | m | 9.4 |  | 0 |  |  |  | základní | 0 | 0 | 0.0065 | 0.0611 | 0 | 0 | 8 | M | 2 | ROZPOCET | 0 | 0 | 0 | 0 | 0 | 1 | 0 | 4 | 872468885
24 | K | 151101101 | Zřízení příložného pažení a rozepření stěn rýh hl do 2 m | m2 | 17852.965 |  | 0 | CS ÚRS 2019 01 |  |  | základní | 0.236 | 4213.2997 | 0.00084 | 14.9965 | 0 | 0 | 4 | K | 2 | ROZPOCET | 0 | 0 | 0 | 0 | 0 | 1 | 0 | 4 | 2092720033
25 | K | 151101111 | Odstranění příložného pažení a rozepření stěn rýh hl do 2 m | m2 | 17852.965 |  | 0 | CS ÚRS 2019 01 |  |  | základní | 0.216 | 3856.2404 | 0 | 0 | 0 | 0 | 4 | K | 2 | ROZPOCET | 0 | 0 | 0 | 0 | 0 | 1 | 0 | 4 | -1023730475
26 | K | 151101201 | Zřízení příložného pažení stěn výkopu hl do 4 m | m2 | 180.12 |  | 0 | CS ÚRS 2019 01 |  |  | základní | 0.156 | 28.0987 | 0.0007 | 0.12608 | 0 | 0 | 4 | K | 2 | ROZPOCET | 0 | 0 | 0 | 0 | 0 | 1 | 0 | 4 | 150698678
27 | K | 151101211 | Odstranění příložného pažení stěn hl do 4 m | m2 | 180.12 |  | 0 | CS ÚRS 2019 01 |  |  | základní | 0.095 | 17.1114 | 0 | 0 | 0 | 0 | 4 | K | 2 | ROZPOCET | 0 | 0 | 0 | 0 | 0 | 1 | 0 | 4 | -276497730
28 | K | 151301202 | Zřízení hnaného pažení stěn výkopu hl do 8 m | m2 | 146.1 |  | 0 | CS ÚRS 2019 01 |  |  | základní | 0.686 | 100.2246 | 0.00444 | 0.64868 | 0 | 0 | 4 | K | 2 | ROZPOCET | 0 | 0 | 0 | 0 | 0 | 1 | 0 | 4 | -1457631665
29 | K | 151301312 | Odstranění rozepření stěn při pažení hnaném hl do 8 m | m3 | 146.1 |  | 0 | CS ÚRS 2019 01 |  |  | základní | 0.06 | 8.766 | 0 | 0 | 0 | 0 | 4 | K | 2 | ROZPOCET | 0 | 0 | 0 | 0 | 0 | 1 | 0 | 4 | 1694594756
30 | K | 161101101 | Svislé přemístění výkopku z horniny tř. 1 až 4 hl výkopu do 2,5 m | m3 | 3342.631 |  | 0 | CS ÚRS 2019 01 |  |  | základní | 0.345 | 1153.2077 | 0 | 0 | 0 | 0 | 4 | K | 2 | ROZPOCET | 0 | 0 | 0 | 0 | 0 | 1 | 0 | 4 | -698223264
31 | K | 162701105 | Vodorovné přemístění do 10000 m výkopku/sypaniny z horniny tř. 1 až 4 | m3 | 7564.143 |  | 0 | CS ÚRS 2019 01 |  |  | základní | 0.083 | 627.8239 | 0 | 0 | 0 | 0 | 4 | K | 2 | ROZPOCET | 0 | 0 | 0 | 0 | 0 | 1 | 0 | 4 | 1268462407
32 | K | 171201211 | Poplatek za uložení stavebního odpadu - zeminy a kameniva na skládce | t | 8178.36 |  | 0 | CS ÚRS 2019 01 |  |  | základní | 0 | 0 | 0 | 0 | 0 | 0 | 4 | K | 2 | ROZPOCET | 0 | 0 | 0 | 0 | 0 | 1 | 0 | 4 | -699613261
33 | K | 174101101 | Zásyp jam, šachet rýh nebo kolem objektů sypaninou se zhutněním | m3 | 4077.206 |  | 0 | CS ÚRS 2019 01 |  |  | základní | 0.299 | 1219.0846 | 0 | 0 | 0 | 0 | 4 | K | 2 | ROZPOCET | 0 | 0 | 0 | 0 | 0 | 1 | 0 | 4 | 219868717
34 | M | 58343959 | kamenivo drcené hrubé frakce 32/63 | t | 6968.831 |  | 0 | CS ÚRS 2019 01 |  |  | základní | 0 | 0 | 0 | 0 | 0 | 0 | 8 | M | 2 | ROZPOCET | 0 | 0 | 0 | 0 | 0 | 1 | 0 | 4 | 984366217
35 | K | 175151101 | Obsypání potrubí strojně sypaninou bez prohození, uloženou do 3 m | m3 | 1934.983 |  | 0 | CS ÚRS 2019 01 |  |  | základní | 0.286 | 553.4051 | 0 | 0 | 0 | 0 | 4 | K | 2 | ROZPOCET | 0 | 0 | 0 | 0 | 0 | 1 | 0 | 4 | 914649180
36 | M | 58331200 | štěrkopísek netříděný zásypový | t | 3869.966 |  | 0 | CS ÚRS 2019 01 |  |  | základní | 0 | 0 | 0 | 0 | 0 | 0 | 8 | M | 2 | ROZPOCET | 0 | 0 | 0 | 0 | 0 | 1 | 0 | 4 | 1903918865
37 | K | 181301102 | Rozprostření ornice tl vrstvy do 150 mm pl do 500 m2 v rovině nebo ve svahu do 1:5 | m2 | 752.4 |  | 0 | CS ÚRS 2019 01 |  |  | základní | 0.177 | 133.1748 | 0 | 0 | 0 | 0 | 4 | K | 2 | ROZPOCET | 0 | 0 | 0 | 0 | 0 | 1 | 0 | 4 | 1254613255
38 | K | 181411131 | Založení parkového trávníku výsevem plochy do 1000 m2 v rovině a ve svahu do 1:5 | m2 | 752.4 |  | 0 | CS ÚRS 2019 01 |  |  | základní | 0.058 | 43.6392 | 0 | 0 | 0 | 0 | 4 | K | 2 | ROZPOCET | 0 | 0 | 0 | 0 | 0 | 1 | 0 | 4 | 800466937
39 | M | 00572410 | osivo směs travní parková | kg | 11.286 |  | 0 | CS ÚRS 2019 01 |  |  | základní | 0 | 0 | 0.001 | 0.011286 | 0 | 0 | 8 | M | 2 | ROZPOCET | 0 | 0 | 0 | 0 | 0 | 1 | 0 | 4 | -495804088
| D | 4 | Vodorovné konstrukce |  |  |  | 0 | [5 empty] | 631.8755 |  | 0 |  | 0 | 1 | D | 1 | ROZPOCET | [6 empty] | 0
40 | K | 451573111 | Lože pod potrubí otevřený výkop ze štěrkopísku | m3 | 479.784 |  | 0 | CS ÚRS 2019 01 |  |  | základní | 1.317 | 631.8755 | 0 | 0 | 0 | 0 | 4 | K | 2 | ROZPOCET | 0 | 0 | 0 | 0 | 0 | 1 | 0 | 4 | 1099680468
| D | 5 | Komunikace pozemní |  |  |  | 0 | [5 empty] | 1515.7324 |  | 0 |  | 0 | 1 | D | 1 | ROZPOCET | [6 empty] | 0
41 | K | 564861111 | Podklad ze štěrkodrtě ŠD tl 200 mm | m2 | 215 |  | 0 | CS ÚRS 2019 01 |  |  | základní | 0.029 | 6.235 | 0 | 0 | 0 | 0 | 4 | K | 2 | ROZPOCET | 0 | 0 | 0 | 0 | 0 | 1 | 0 | 4 | 1279406978
42 | K | 564871113 | Podklad ze štěrkodrtě ŠD tl. 270 mm | m2 | 2998.32 |  | 0 | CS ÚRS 2019 01 |  |  | základní | 0.035 | 104.9412 | 0 | 0 | 0 | 0 | 4 | K | 2 | ROZPOCET | 0 | 0 | 0 | 0 | 0 | 1 | 0 | 4 | 1617980134
43 | K | 565166111 | Asfaltový beton vrstva podkladní ACP 22 (obalované kamenivo OKH) tl 80 mm š do 3 m | m2 | 4797.312 |  | 0 | CS ÚRS 2019 01 |  |  | základní | 0.071 | 340.6092 | 0 | 0 | 0 | 0 | 4 | K | 2 | ROZPOCET | 0 | 0 | 0 | 0 | 0 | 1 | 0 | 4 | 739076783
44 | K | 573211111 | Postřik živičný spojovací z asfaltu v množství 0,60 kg/m2 | m2 | 16270 |  | 0 | CS ÚRS 2019 01 |  |  | základní | 0.002 | 32.54 | 0 | 0 | 0 | 0 | 4 | K | 2 | ROZPOCET | 0 | 0 | 0 | 0 | 0 | 1 | 0 | 4 | -1965862299
45 | K | 577144111 | Asfaltový beton vrstva obrusná ACO 11 (ABS) tř. I tl 50 mm š do 3 m z nemodifikovaného asfaltu | m2 | 8135 |  | 0 | CS ÚRS 2019 01 |  |  | základní | 0.071 | 577.585 | 0 | 0 | 0 | 0 | 4 | K | 2 | ROZPOCET | 0 | 0 | 0 | 0 | 0 | 1 | 0 | 4 | 347319852
46 | K | 577165112 | Asfaltový beton vrstva ložní ACL 16 (ABH) tl 70 mm š do 3 m z nemodifikovaného asfaltu | m2 | 5277 |  | 0 | CS ÚRS 2019 01 |  |  | základní | 0.086 | 453.822 | 0 | 0 | 0 | 0 | 4 | K | 2 | ROZPOCET | 0 | 0 | 0 | 0 | 0 | 1 | 0 | 4 | 1597894351
| D | 8 | Trubní vedení |  |  |  | 0 | [5 empty] | 3059.7973 |  | 72.1591 |  | 0 | 1 | D | 1 | ROZPOCET | [6 empty] | 571
47 | K | 857242122 | Montáž litinových tvarovek jednoosých přírubových otevřený výkop DN 80 | kus | 5 |  | 0 | CS ÚRS 2019 01 |  |  | základní | 0.759 | 3.795 | 0.00167 | 0.00835 | 0 | 0 | 4 | K | 2 | ROZPOCET | 0 | 0 | 0 | 0 | 0 | 1 | 0 | 4 | -890938021
48 | M | 552536581 | příruba zaslepovací z tvárné litiny práškový epoxid tl 250µm X DN 50mm/2" | kus | 4 |  | 0 |  |  |  | základní | 0 | 0 | 0.0026 | 0.0104 | 0 | 0 | 8 | M | 2 | ROZPOCET | 0 | 0 | 0 | 0 | 0 | 1 | 0 | 4 | 258044070
49 | M | 552536601 | příruba zaslepovací litinová vodovodní PN 10/40 X-kus DN 80/2" | kus | 1 |  | 0 |  |  |  | základní | 0 | 0 | 0.0038 | 0.0038 | 0 | 0 | 8 | M | 2 | ROZPOCET | 0 | 0 | 0 | 0 | 0 | 1 | 0 | 4 | 1709223789
50 | K | 857244122 | Montáž litinových tvarovek odbočných přírubových otevřený výkop DN 80 | kus | 1 |  | 0 | CS ÚRS 2019 01 |  |  | základní | 1.094 | 1.094 | 0.00171 | 0.00171 | 0 | 0 | 4 | K | 2 | ROZPOCET | 0 | 0 | 0 | 0 | 0 | 1 | 0 | 4 | -1563768524
51 | M | 55253510 | tvarovka přírubová litinová vodovodní s přírubovou odbočkou PN 10/40 T-kus DN 80/80 | kus | 1 |  | 0 | CS ÚRS 2019 01 |  |  | základní | 0 | 0 | 0.0149 | 0.0149 | 0 | 0 | 8 | M | 2 | ROZPOCET | 0 | 0 | 0 | 0 | 0 | 1 | 0 | 4 | 29641225
52 | K | 871181211 | Montáž potrubí z PE100 SDR 11 otevřený výkop svařovaných elektrotvarovkou D 50 x 4,6 mm | m | 81.4 |  | 0 | CS ÚRS 2019 01 |  |  | základní | 0.199 | 16.1986 | 0 | 0 | 0 | 0 | 4 | K | 2 | ROZPOCET | 0 | 0 | 0 | 0 | 0 | 1 | 0 | 4 | -1798688631
53 | M | 28613597 | potrubí dvouvrstvé PE100 s 10% signalizační vrstvou SDR 11 50x4,6 dl 12m | m | 85.47 |  | 0 | CS ÚRS 2019 01 |  |  | základní | 0 | 0 | 0.00067 | 0.057265 | 0 | 0 | 8 | M | 2 | ROZPOCET | 0 | 0 | 0 | 0 | 0 | 1 | 0 | 4 | -322078424
54 | K | 871211211 | Montáž potrubí z PE100 SDR 11 otevřený výkop svařovaných elektrotvarovkou D 63 x 5,8 mm | m | 1512.47 |  | 0 | CS ÚRS 2019 01 |  |  | základní | 0.24 | 362.9928 | 0 | 0 | 0 | 0 | 4 | K | 2 | ROZPOCET | 0 | 0 | 0 | 0 | 0 | 1 | 0 | 4 | 181504193
55 | M | 28613598 | potrubí dvouvrstvé PE100 s 10% signalizační vrstvou SDR 11 63x5,8 dl 12m | m | 1588.096 |  | 0 | CS ÚRS 2019 01 |  |  | základní | 0 | 0 | 0.00106 | 1.6834 | 0 | 0 | 8 | M | 2 | ROZPOCET | 0 | 0 | 0 | 0 | 0 | 1 | 0 | 4 | -219416966
56 | K | 871231211 | Montáž potrubí z PE100 SDR 11 otevřený výkop svařovaných elektrotvarovkou D 75 x 6,8 mm | m | 864.62 |  | 0 | CS ÚRS 2019 01 |  |  | základní | 0.282 | 243.8228 | 0 | 0 | 0 | 0 | 4 | K | 2 | ROZPOCET | 0 | 0 | 0 | 0 | 0 | 1 | 0 | 4 | -1195686817
57 | M | 28613599 | potrubí dvouvrstvé PE100 s 10% signalizační vrstvou SDR 11 75x6,8 dl 12m | m | 907.851 |  | 0 | CS ÚRS 2019 01 |  |  | základní | 0 | 0 | 0.00148 | 1.3436 | 0 | 0 | 8 | M | 2 | ROZPOCET | 0 | 0 | 0 | 0 | 0 | 1 | 0 | 4 | -1886668095
58 | K | 871241211 | Montáž potrubí z PE100 SDR 11 otevřený výkop svařovaných elektrotvarovkou D 90 x 8,2 mm | m | 551.46 |  | 0 | CS ÚRS 2019 01 |  |  | základní | 0.31 | 170.9526 | 0 | 0 | 0 | 0 | 4 | K | 2 | ROZPOCET | 0 | 0 | 0 | 0 | 0 | 1 | 0 | 4 | -345530348
59 | M | 28613600 | potrubí dvouvrstvé PE100 s 10% signalizační vrstvou SDR 11 90x8,2 dl 12m | m | 579.033 |  | 0 | CS ÚRS 2019 01 |  |  | základní | 0 | 0 | 0.00214 | 1.2391 | 0 | 0 | 8 | M | 2 | ROZPOCET | 0 | 0 | 0 | 0 | 0 | 1 | 0 | 4 | 225551188
60 | K | 8712512111 | Montáž potrubí z PE100 chránička D 110 | m | 10.5 |  | 0 |  |  |  | základní | 0.341 | 3.5805 | 0 | 0 | 0 | 0 | 4 | K | 2 | ROZPOCET | 0 | 0 | 0 | 0 | 0 | 1 | 0 | 4 | -1405132330
61 | M | 28613601 | chránička d110 | m | 10.5 |  | 0 | CS ÚRS 2019 01 |  |  | základní | 0 | 0 | 0.00205 | 0.021525 | 0 | 0 | 8 | M | 2 | ROZPOCET | 0 | 0 | 0 | 0 | 0 | 1 | 0 | 4 | 1877768938
62 | K | 871261211 | Montáž potrubí z PE100 SDR 11 otevřený výkop svařovaných elektrotvarovkou D 125 x 11,4 mm | m | 834.91 |  | 0 | CS ÚRS 2019 01 |  |  | základní | 0.356 | 297.228 | 0 | 0 | 0 | 0 | 4 | K | 2 | ROZPOCET | 0 | 0 | 0 | 0 | 0 | 1 | 0 | 4 | 1797244166
63 | M | 28613532 | potrubí třívrstvé PE100 RC SDR11 125x11,4 dl 12m | m | 876.656 |  | 0 | CS ÚRS 2019 01 |  |  | základní | 0 | 0 | 0.00412 | 3.6118 | 0 | 0 | 8 | M | 2 | ROZPOCET | 0 | 0 | 0 | 0 | 0 | 1 | 0 | 4 | -349481625
64 | K | 871271211 | Montáž potrubí z PE100 SDR 11 otevřený výkop svařovaných elektrotvarovkou D 140 x 12,7 mm | m | 2152.44 |  | 0 | CS ÚRS 2019 01 |  |  | základní | 0.363 | 781.3357 | 0 | 0 | 0 | 0 | 4 | K | 2 | ROZPOCET | 0 | 0 | 0 | 0 | 0 | 1 | 0 | 4 | 1964474093
65 | M | 28613559 | potrubí dvouvrstvé PE100 RC SDR11 140x12,7 dl 12m | m | 2260.062 |  | 0 | CS ÚRS 2019 01 |  |  | základní | 0 | 0 | 0.00513 | 11.5941 | 0 | 0 | 8 | M | 2 | ROZPOCET | 0 | 0 | 0 | 0 | 0 | 1 | 0 | 4 | 1107294095
66 | K | 871321211 | Montáž potrubí z PE100 SDR 11 otevřený výkop svařovaných elektrotvarovkou D 160 x 14,6 mm | m | 10.5 |  | 0 | CS ÚRS 2019 01 |  |  | základní | 0.371 | 3.8955 | 0 | 0 | 0 | 0 | 4 | K | 2 | ROZPOCET | 0 | 0 | 0 | 0 | 0 | 1 | 0 | 4 | -1034216704
67 | M | 28613604 | potrubí chránička 160 | m | 10.5 |  | 0 | CS ÚRS 2019 01 |  |  | základní | 0 | 0 | 0.00299 | 0.031395 | 0 | 0 | 8 | M | 2 | ROZPOCET | 0 | 0 | 0 | 0 | 0 | 1 | 0 | 4 | -1553967980
68 | K | 877181101 | Montáž lem.nákružek+příruba na vodovodním potrubí z PE trub d 50 | kus | 8 |  | 0 | CS ÚRS 2019 01 |  |  | základní | 0.526 | 4.208 | 0 | 0 | 0 | 0 | 4 | K | 2 | ROZPOCET | 0 | 0 | 0 | 0 | 0 | 1 | 0 | 4 | 1076869962
69 | M | 28653132 | nákružek lemový PE 100 SDR 11 50mm | kus | 8 |  | 0 | CS ÚRS 2019 01 |  |  | základní | 0 | 0 | 0.00012 | 0.00096 | 0 | 0 | 8 | M | 2 | ROZPOCET | 1112 | 0 | 0 | 0 | 0 | 1 | 0 | 4 | -976377068
70 | M | 28654364 | příruba volná k lemovému nákružku z polypropylénu 50 | kus | 8 |  | 0 | CS ÚRS 2019 01 |  |  | základní | 0 | 0 | 0.00188 | 0.01504 | 0 | 0 | 8 | M | 2 | ROZPOCET | 0 | 0 | 0 | 0 | 0 | 1 | 0 | 4 | -2126194456
71 | K | 877181113 | Montáž elektro T-kusů na vodovodním potrubí z PE trub d 50 | kus | 4 |  | 0 | CS ÚRS 2019 01 |  |  | základní | 0.635 | 2.54 | 0 | 0 | 0 | 0 | 4 | K | 2 | ROZPOCET | 0 | 0 | 0 | 0 | 0 | 1 | 0 | 4 | 568181914
72 | M | 28614957 | elektrotvarovka T-kus rovnoramenný PE 100 PN 16 D 50mm | kus | 4 |  | 0 | CS ÚRS 2019 01 |  |  | základní | 0 | 0 | 0.00025 | 0.001 | 0 | 0 | 8 | M | 2 | ROZPOCET | 0 | 0 | 0 | 0 | 0 | 1 | 0 | 4 | -1069555960
73 | K | 8772111016 | Montáž redukce na vodovodním potrubí z PE trub d 63/50 | kus | 8 |  | 0 |  |  |  | základní | 0.565 | 4.52 | 0 | 0 | 0 | 0 | 4 | K | 2 | ROZPOCET | 0 | 0 | 0 | 0 | 0 | 1 | 0 | 4 | -1530930193
74 | M | 286159721 | elektroredukce SDR 11 PE 100 PN 16 D 63-50mm | kus | 8 |  | 0 |  |  |  | základní | 0 | 0 | 0.00017 | 0.00136 | 0 | 0 | 8 | M | 2 | ROZPOCET | 0 | 0 | 0 | 0 | 0 | 1 | 0 | 4 | -1311935371
75 | K | 8772111018 | Montáž lemový nákružek + příruba na vodovodním potrubí z PE trub d 63 | kus | 22 |  | 0 |  |  |  | základní | 0.565 | 12.43 | 0 | 0 | 0 | 0 | 4 | K | 2 | ROZPOCET | 0 | 0 | 0 | 0 | 0 | 1 | 0 | 4 | 1308319125
76 | M | 28654365 | příruba volná k lemovému nákružku z polypropylénu 63 | kus | 22 |  | 0 | CS ÚRS 2019 01 |  |  | základní | 0 | 0 | 0.0022 | 0.0484 | 0 | 0 | 8 | M | 2 | ROZPOCET | 0 | 0 | 0 | 0 | 0 | 1 | 0 | 4 | 1636620784
77 | M | 28653133 | nákružek lemový PE 100 SDR 11 63mm | kus | 22 |  | 0 | CS ÚRS 2019 01 |  |  | základní | 0 | 0 | 0.00019 | 0.00418 | 0 | 0 | 8 | M | 2 | ROZPOCET | 0 | 0 | 0 | 0 | 0 | 1 | 0 | 4 | 332172691
78 | K | 877211110 | Montáž elektrokolen 45° na vodovodním potrubí z PE trub d 63 | kus | 1 |  | 0 | CS ÚRS 2019 01 |  |  | základní | 0.52 | 0.52 | 0 | 0 | 0 | 0 | 4 | K | 2 | ROZPOCET | 0 | 0 | 0 | 0 | 0 | 1 | 0 | 4 | -1953481118
79 | M | 28614946 | elektrokoleno 45° PE 100 PN 16 D 63mm | kus | 1 |  | 0 | CS ÚRS 2019 01 |  |  | základní | 0 | 0 | 0.00026 | 0.00026 | 0 | 0 | 8 | M | 2 | ROZPOCET | 0 | 0 | 0 | 0 | 0 | 1 | 0 | 4 | 1044201112
80 | K | 877211113 | Montáž elektro T-kusů na vodovodním potrubí z PE trub d 63 | kus | 5 |  | 0 | CS ÚRS 2019 01 |  |  | základní | 0.671 | 3.355 | 0 | 0 | 0 | 0 | 4 | K | 2 | ROZPOCET | 0 | 0 | 0 | 0 | 0 | 1 | 0 | 4 | -1516608684
81 | M | 28614958 | elektrotvarovka T-kus rovnoramenný PE 100 PN 16 D 63mm | kus | 5 |  | 0 | CS ÚRS 2019 01 |  |  | základní | 0 | 0 | 0.00041 | 0.00205 | 0 | 0 | 8 | M | 2 | ROZPOCET | 0 | 0 | 0 | 0 | 0 | 1 | 0 | 4 | -73819193
82 | K | 8772111131 | Montáž elektro T-kusů na vodovodním potrubí z PE trub d 63/50 | kus | 4 |  | 0 |  |  |  | základní | 0.671 | 2.684 | 0 | 0 | 0 | 0 | 4 | K | 2 | ROZPOCET | 0 | 0 | 0 | 0 | 0 | 1 | 0 | 4 | 1447799006
83 | M | 286149681 | elektrotvarovka T-kus redukovaný PE 100 PN 16 D 63-50mm | kus | 4 |  | 0 |  |  |  | základní | 0 | 0 | 0.0042 | 0.0168 | 0 | 0 | 8 | M | 2 | ROZPOCET | 0 | 0 | 0 | 0 | 0 | 1 | 0 | 4 | -1039871399
84 | K | 877231112 | Montáž elektrokolen 90° na vodovodním potrubí z PE trub d 75 | kus | 2 |  | 0 | CS ÚRS 2019 01 |  |  | základní | 0.595 | 1.19 | 0 | 0 | 0 | 0 | 4 | K | 2 | ROZPOCET | 0 | 0 | 0 | 0 | 0 | 1 | 0 | 4 | -1971499664
85 | M | 28614866 | oblouk 90° SDR 11 PE 100 PN 16 D 75mm | kus | 2 |  | 0 | CS ÚRS 2019 01 |  |  | základní | 0 | 0 | 0.00029 | 0.00058 | 0 | 0 | 8 | M | 2 | ROZPOCET | 0 | 0 | 0 | 0 | 0 | 1 | 0 | 4 | -1654322072
86 | K | 877231113 | Montáž elektro T-kusů na vodovodním potrubí z PE trub d 75 | kus | 6 |  | 0 | CS ÚRS 2019 01 |  |  | základní | 0.716 | 4.296 | 0 | 0 | 0 | 0 | 4 | K | 2 | ROZPOCET | 0 | 0 | 0 | 0 | 0 | 1 | 0 | 4 | 341935286
87 | M | 28614959 | elektrotvarovka T-kus rovnoramenný PE 100 PN 16 D 75mm | kus | 6 |  | 0 | CS ÚRS 2019 01 |  |  | základní | 0 | 0 | 0.0006 | 0.0036 | 0 | 0 | 8 | M | 2 | ROZPOCET | 0 | 0 | 0 | 0 | 0 | 1 | 0 | 4 | 1764408658
88 | K | 8772411013 | Montáž lem.nákružek+ příruba na vodovodním potrubí z PE trub d 90 | kus | 29 |  | 0 |  |  |  | základní | 0.625 | 18.125 | 0 | 0 | 0 | 0 | 4 | K | 2 | ROZPOCET | 0 | 0 | 0 | 0 | 0 | 1 | 0 | 4 | -535428179
89 | M | 28653135 | nákružek lemový PE 100 SDR 11 90mm | kus | 29 |  | 0 | CS ÚRS 2019 01 |  |  | základní | 0 | 0 | 0.00048 | 0.01392 | 0 | 0 | 8 | M | 2 | ROZPOCET | 0 | 0 | 0 | 0 | 0 | 1 | 0 | 4 | 191056768
90 | M | 28654368 | příruba volná k lemovému nákružku z polypropylénu 90 | kus | 29 |  | 0 | CS ÚRS 2019 01 |  |  | základní | 0 | 0 | 0.0036 | 0.1044 | 0 | 0 | 8 | M | 2 | ROZPOCET | 0 | 0 | 0 | 0 | 0 | 1 | 0 | 4 | 240965528
91 | K | 8772411017 | Montáž redukce 90 na vodovodním potrubí z PE trub d 90 | kus | 17 |  | 0 |  |  |  | základní | 0.625 | 10.625 | 0 | 0 | 0 | 0 | 4 | K | 2 | ROZPOCET | 0 | 0 | 0 | 0 | 0 | 1 | 0 | 4 | 550629360
92 | M | 286251111 | elektroredukce DN 90/63 | kus | 3.091 |  | 0 |  |  |  | základní | 0 | 0 | 0 | 0 | 0 | 0 | 8 | M | 2 | ROZPOCET | 0 | 0 | 0 | 0 | 0 | 1 | 0 | 4 | 513466933
93 | M | 286251114 | elektroredukce DN 90/75 | kus | 15 |  | 0 |  |  |  | základní | 0 | 0 | 0 | 0 | 0 | 0 | 8 | M | 2 | ROZPOCET | 0 | 0 | 0 | 0 | 0 | 1 | 0 | 4 | 368928587
94 | K | 877241110 | Montáž elektrokolen 45° na vodovodním potrubí z PE trub d 90 | kus | 5 |  | 0 | CS ÚRS 2019 01 |  |  | základní | 0.579 | 2.895 | 0 | 0 | 0 | 0 | 4 | K | 2 | ROZPOCET | 0 | 0 | 0 | 0 | 0 | 1 | 0 | 4 | -452071007
95 | M | 28614948 | elektrokoleno 45° PE 100 PN 16 D 90mm | kus | 2 |  | 0 | CS ÚRS 2019 01 |  |  | základní | 0 | 0 | 0.00056 | 0.00112 | 0 | 0 | 8 | M | 2 | ROZPOCET | 0 | 0 | 0 | 0 | 0 | 1 | 0 | 4 | -1055431634
96 | M | 286148771 | elektrokoleno flexibilní jednostranné 90 |  | 2 |  | 0 |  |  |  | základní | 0 | 0 | 0 | 0 | 0 | 0 | 8 | M | 2 | ROZPOCET | 0 | 0 | 0 | 0 | 0 | 1 | 0 | 4 | 73414672
97 | M | 286148722 | elektrokoleno 22,5 st. d 90 | kus | 1 |  | 0 |  |  |  | základní | 0 | 0 | 0 | 0 | 0 | 0 | 8 | M | 2 | ROZPOCET | 0 | 0 | 0 | 0 | 0 | 1 | 0 | 4 | 384952005
98 | K | 877241113 | Montáž elektro T-kusů na vodovodním potrubí z PE trub d 90 | kus | 6 |  | 0 | CS ÚRS 2019 01 |  |  | základní | 0.716 | 4.296 | 0 | 0 | 0 | 0 | 4 | K | 2 | ROZPOCET | 0 | 0 | 0 | 0 | 0 | 1 | 0 | 4 | -1806093698
99 | M | 28614960 | elektrotvarovka T-kus rovnoramenný PE 100 PN 16 D 90mm | kus | 4 |  | 0 | CS ÚRS 2019 01 |  |  | základní | 0 | 0 | 0.00096 | 0.00384 | 0 | 0 | 8 | M | 2 | ROZPOCET | 0 | 0 | 0 | 0 | 0 | 1 | 0 | 4 | 252655199
100 | M | 286149601 | elektrotvarovka T kus 90/63 | kus | 1 |  | 0 |  |  |  | základní | 0 | 0 | 0.001 | 0.001 | 0 | 0 | 8 | M | 2 | ROZPOCET | 0 | 0 | 0 | 0 | 0 | 1 | 0 | 4 | -30135123
101 | M | 28614608 | elektrotvarovka T kus 90/75 | kus | 1 |  | 0 |  |  |  | základní | 0 | 0 | 0 | 0 | 0 | 0 | 8 | M | 2 | ROZPOCET | 0 | 0 | 0 | 0 | 0 | 1 | 0 | 4 | 1956525371
102 | K | 8772611011 | Montáž lem. nákružek + příruba na vodovodním potrubí z PE trub d 110 | kus | 1 |  | 0 |  |  |  | základní | 0.675 | 0.675 | 0 | 0 | 0 | 0 | 4 | K | 2 | ROZPOCET | 0 | 0 | 0 | 0 | 0 | 1 | 0 | 4 | -146061037
103 | M | 28653136 | nákružek lemový PE 100 SDR 11 110mm | kus | 1 |  | 0 | CS ÚRS 2019 01 |  |  | základní | 0 | 0 | 0.00072 | 0.00072 | 0 | 0 | 8 | M | 2 | ROZPOCET | 0 | 0 | 0 | 0 | 0 | 1 | 0 | 4 | -103347754
104 | M | 28654410 | příruba volná k lemovému nákružku z polypropylénu 110 | kus | 1 |  | 0 | CS ÚRS 2019 01 |  |  | základní | 0 | 0 | 0.004 | 0.004 | 0 | 0 | 8 | M | 2 | ROZPOCET | 0 | 0 | 0 | 0 | 0 | 1 | 0 | 4 | -1174224450
105 | K | 877271101 | Montáž elektrospojek na vodovodním potrubí z PE trub d 125 | kus | 1 |  | 0 | CS ÚRS 2019 01 |  |  | základní | 0.789 | 0.789 | 0 | 0 | 0 | 0 | 4 | K | 2 | ROZPOCET | 0 | 0 | 0 | 0 | 0 | 1 | 0 | 4 | 51348165
106 | M | 28615976 | elektrospojka SDR 11 PE 100 PN 16 D 125mm | kus | 1 |  | 0 | CS ÚRS 2019 01 |  |  | základní | 0 | 0 | 0.00088 | 0.00088 | 0 | 0 | 8 | M | 2 | ROZPOCET | 0 | 0 | 0 | 0 | 0 | 1 | 0 | 4 | -328226223
107 | K | 8772711011 | Montáž lem.nákružek + příruba na vodovodním potrubí z PE trub d 125 | kus | 1 |  | 0 |  |  |  | základní | 0.789 | 0.789 | 0 | 0 | 0 | 0 | 4 | K | 2 | ROZPOCET | 0 | 0 | 0 | 0 | 0 | 1 | 0 | 4 | 309267212
108 | M | 28653137 | nákružek lemový PE 100 SDR 11 125mm | kus | 1 |  | 0 | CS ÚRS 2019 01 |  |  | základní | 0 | 0 | 0.00084 | 0.00084 | 0 | 0 | 8 | M | 2 | ROZPOCET | 0 | 0 | 0 | 0 | 0 | 1 | 0 | 4 | -719447174
109 | M | 286544101 | příruba volná k lemovému nákružku z polypropylénu 125 | kus | 1 |  | 0 |  |  |  | základní | 0 | 0 | 0.0008 | 0.0008 | 0 | 0 | 8 | M | 2 | ROZPOCET | 0 | 0 | 0 | 0 | 0 | 1 | 0 | 4 | -1878770996
110 | K | 8772711015 | Montáž redukce na vodovodním potrubí z PE trub d 125/140 | kus | 1 |  | 0 |  |  |  | základní | 0.789 | 0.789 | 0 | 0 | 0 | 0 | 4 | K | 2 | ROZPOCET | 0 | 0 | 0 | 0 | 0 | 1 | 0 | 4 | 2069456523
111 | M | 28614980 | elektroredukce PE 100 PN 16 D 125-140mm | kus | 1 |  | 0 | CS ÚRS 2019 01 |  |  | základní | 0 | 0 | 0.00036 | 0.00036 | 0 | 0 | 8 | M | 2 | ROZPOCET | 0 | 0 | 0 | 0 | 0 | 1 | 0 | 4 | 1684707473
112 | K | 877271110 | Montáž elektrokolen 45° na vodovodním potrubí z PE trub d 125 | kus | 7 |  | 0 | CS ÚRS 2019 01 |  |  | základní | 0.724 | 5.068 | 0 | 0 | 0 | 0 | 4 | K | 2 | ROZPOCET | 0 | 0 | 0 | 0 | 0 | 1 | 0 | 4 | 1729284073
113 | M | 28614950 | elektrokoleno 45° PE 100 PN 16 D 125mm | kus | 7 |  | 0 | CS ÚRS 2019 01 |  |  | základní | 0 | 0 | 0.00097 | 0.00679 | 0 | 0 | 8 | M | 2 | ROZPOCET | 0 | 0 | 0 | 0 | 0 | 1 | 0 | 4 | -1224994975
114 | K | 877271112 | Montáž elektrokolen 90° na vodovodním potrubí z PE trub d 125 | kus | 4 |  | 0 | CS ÚRS 2019 01 |  |  | základní | 0.789 | 3.156 | 0 | 0 | 0 | 0 | 4 | K | 2 | ROZPOCET | 0 | 0 | 0 | 0 | 0 | 1 | 0 | 4 | -1821519293
115 | M | 28614938 | elektrokoleno 90° PE 100 PN 16 D 125mm | kus | 4 |  | 0 | CS ÚRS 2019 01 |  |  | základní | 0 | 0 | 0.00198 | 0.00792 | 0 | 0 | 8 | M | 2 | ROZPOCET | 0 | 0 | 0 | 0 | 0 | 1 | 0 | 4 | -274946199
116 | K | 877271113 | Montáž elektro T-kusů na vodovodním potrubí z PE trub d 125 | kus | 1 |  | 0 | CS ÚRS 2019 01 |  |  | základní | 0.792 | 0.792 | 0 | 0 | 0 | 0 | 4 | K | 2 | ROZPOCET | 0 | 0 | 0 | 0 | 0 | 1 | 0 | 4 | 2071906695
117 | M | 286149621 | elektrotvarovka T-kus r PE 100 PN 16 D 125/80mm | kus | 1 |  | 0 |  |  |  | základní | 0 | 0 | 0.0022 | 0.0022 | 0 | 0 | 8 | M | 2 | ROZPOCET | 0 | 0 | 0 | 0 | 0 | 1 | 0 | 4 | -202873416
118 | K | 877291101 | Montáž elektrospojek na vodovodním potrubí z PE trub d 140 | kus | 1 |  | 0 | CS ÚRS 2019 01 |  |  | základní | 0.837 | 0.837 | 0 | 0 | 0 | 0 | 4 | K | 2 | ROZPOCET | 0 | 0 | 0 | 0 | 0 | 1 | 0 | 4 | 1271591210
119 | M | 28615977 | elektrospojka SDR 11 PE 100 PN 16 D 140mm | kus | 1 |  | 0 | CS ÚRS 2019 01 |  |  | základní | 0 | 0 | 0.00108 | 0.00108 | 0 | 0 | 8 | M | 2 | ROZPOCET | 0 | 0 | 0 | 0 | 0 | 1 | 0 | 4 | -866796981
120 | K | 8772911014 | Montáž lem.nákružek+příruba na vodovodním potrubí z PE trub d 140 | kus | 12 |  | 0 |  |  |  | základní | 0.837 | 10.044 | 0 | 0 | 0 | 0 | 4 | K | 2 | ROZPOCET | 0 | 0 | 0 | 0 | 0 | 1 | 0 | 4 | -675863040
121 | M | 28653138 | nákružek lemový PE 100 SDR 11 140mm | kus | 12 |  | 0 | CS ÚRS 2019 01 |  |  | základní | 0 | 0 | 0.00138 | 0.01656 | 0 | 0 | 8 | M | 2 | ROZPOCET | 0 | 0 | 0 | 0 | 0 | 1 | 0 | 4 | -1698887657
122 | M | 286544103 | příruba volná k lemovému nákružku z polypropylénu 140 | kus | 12 |  | 0 |  |  |  | základní | 0 | 0 | 0.004 | 0.048 | 0 | 0 | 8 | M | 2 | ROZPOCET | 0 | 0 | 0 | 0 | 0 | 1 | 0 | 4 | -665923042
123 | K | 877321110 | Montáž elektrokolen 45° na vodovodním potrubí z PE trub d 160 | kus | 9 |  | 0 | CS ÚRS 2019 01 |  |  | základní | 0.832 | 7.488 | 0 | 0 | 0 | 0 | 4 | K | 2 | ROZPOCET | 0 | 0 | 0 | 0 | 0 | 1 | 0 | 4 | 836057111
124 | M | 28614844 | koleno 45° SDR 11 PE 100 PN 16 D 140mm | kus | 9 |  | 0 | CS ÚRS 2019 01 |  |  | základní | 0 | 0 | 0.0016 | 0.0144 | 0 | 0 | 8 | M | 2 | ROZPOCET | 0 | 0 | 0 | 0 | 0 | 1 | 0 | 4 | 1826954788
125 | K | 877321112 | Montáž elektrokolen 90° na vodovodním potrubí z PE trub d 160 | kus | 7 |  | 0 | CS ÚRS 2019 01 |  |  | základní | 0.904 | 6.328 | 0 | 0 | 0 | 0 | 4 | K | 2 | ROZPOCET | 0 | 0 | 0 | 0 | 0 | 1 | 0 | 4 | 252098720
126 | M | 28614818 | koleno 90° SDR 11 PE 100 PN 16 D 140mm | kus | 7 |  | 0 | CS ÚRS 2019 01 |  |  | základní | 0 | 0 | 0.00192 | 0.01344 | 0 | 0 | 8 | M | 2 | ROZPOCET | 0 | 0 | 0 | 0 | 0 | 1 | 0 | 4 | 188758765
127 | K | 8773211131 | Montáž elektro T-kusů na vodovodním potrubí z PE trub d 140 | kus | 11 |  | 0 |  |  |  | základní | 0.941 | 10.351 | 0 | 0 | 0 | 0 | 4 | K | 2 | ROZPOCET | 0 | 0 | 0 | 0 | 0 | 1 | 0 | 4 | -149987982
128 | M | 286562011 | elektrotvarovka sedlová s hlad.odboč.140/90 | kus | 2 |  | 0 |  |  |  | základní | 0 | 0 | 0 | 0 | 0 | 0 | 8 | M | 2 | ROZPOCET | 0 | 0 | 0 | 0 | 0 | 1 | 0 | 4 | 1750349124
129 | M | 286562012 | elektrotvarovka sedlová s hlad.odboč. 140/63 | kus | 9 |  | 0 |  |  |  | základní | 0 | 0 | 0 | 0 | 0 | 0 | 8 | M | 2 | ROZPOCET | 0 | 0 | 0 | 0 | 0 | 1 | 0 | 4 | -999255712
130 | K | 891181112 | Montáž vodovodních šoupátek otevřený výkop DN 40 | kus | 4 |  | 0 | CS ÚRS 2019 01 |  |  | základní | 1.182 | 4.728 | 0.00072 | 0.00288 | 0 | 0 | 4 | K | 2 | ROZPOCET | 0 | 0 | 0 | 0 | 0 | 1 | 0 | 4 | -641458813
131 | M | 422241116 | šoupátko pro odopadní vodu DN 40 |  | 4 |  | 0 |  |  |  | základní | 0 | 0 | 0 | 0 | 0 | 0 | 8 | M | 2 | ROZPOCET | 0 | 0 | 0 | 0 | 0 | 1 | 0 | 4 | 346024656
132 | K | 891211112 | Montáž vodovodních šoupátek otevřený výkop DN 50 | kus | 19 |  | 0 | CS ÚRS 2019 01 |  |  | základní | 1.278 | 24.282 | 0.00072 | 0.01368 | 0 | 0 | 4 | K | 2 | ROZPOCET | 0 | 0 | 0 | 0 | 0 | 1 | 0 | 4 | 1106007695
133 | M | 422215011 | šoupě nožové mezipřírubové DN 50 | kus | 8 |  | 0 |  |  |  | základní | 0 | 0 | 0.006 | 0.048 | 0 | 0 | 8 | M | 2 | ROZPOCET | 0 | 0 | 0 | 0 | 0 | 1 | 0 | 4 | -1785077065
134 | M | 422241114 | šoupátko pro odpadní vodu DN 50 | kus | 11 |  | 0 |  |  |  | základní | 0 | 0 | 0.0095 | 0.1045 | 0 | 0 | 8 | M | 2 | ROZPOCET | 0 | 0 | 0 | 0 | 0 | 1 | 0 | 4 | 1741092295
135 | M | 42291072 | souprava zemní pro šoupátka DN 40-50mm Rd 1,5m | kus | 6 |  | 0 | CS ÚRS 2019 01 |  |  | základní | 0 | 0 | 0.0035 | 0.021 | 0 | 0 | 8 | M | 2 | ROZPOCET | 0 | 0 | 0 | 0 | 0 | 1 | 0 | 4 | 337276703
136 | K | 891213321 | Montáž ventilů odvzdušňovacích přírubových DN 50 | kus | 4 |  | 0 | CS ÚRS 2019 01 |  |  | základní | 0.63 | 2.52 | 0.00069 | 0.00276 | 0 | 0 | 4 | K | 2 | ROZPOCET | 0 | 0 | 0 | 0 | 0 | 1 | 0 | 4 | 455599941
137 | M | 422552110 | Odvz a zavzdušňovací ventil DN 50 | kus | 4 |  | 0 |  |  |  | základní | 0 | 0 | 0.0048 | 0.0192 | 0 | 0 | 8 | M | 2 | ROZPOCET | 0 | 0 | 0 | 0 | 0 | 1 | 0 | 4 | 450758515
138 | K | 891241112 | Montáž vodovodních šoupátek otevřený výkop DN 80 | kus | 13 |  | 0 | CS ÚRS 2019 01 |  |  | základní | 1.554 | 20.202 | 0.00162 | 0.02106 | 0 | 0 | 4 | K | 2 | ROZPOCET | 0 | 0 | 0 | 0 | 0 | 1 | 0 | 4 | 963567705
139 | M | 422215031 | šoupě nožové mezipřírubové DN 80 | kus | 2 |  | 0 |  |  |  | základní | 0 | 0 | 0.013 | 0.026 | 0 | 0 | 8 | M | 2 | ROZPOCET | 0 | 0 | 0 | 0 | 0 | 1 | 0 | 4 | 649584103
140 | M | 422245120 | šoupátko pro odpadní vodu DN 80 | kus | 11 |  | 0 |  |  |  | základní | 0 | 0 | 0.0193 | 0.2123 | 0 | 0 | 8 | M | 2 | ROZPOCET | 0 | 0 | 0 | 0 | 0 | 1 | 0 | 4 | 1663461444
141 | M | 42291068 | souprava zemní pro šoupátka DN 80-150mm Rd 1,25m | kus | 26 |  | 0 | CS ÚRS 2019 01 |  |  | základní | 0 | 0 | 0.004 | 0.104 | 0 | 0 | 8 | M | 2 | ROZPOCET | 0 | 0 | 0 | 0 | 0 | 1 | 0 | 4 | -384636361
142 | K | 891243321 | Montáž ventilů odvzdušňovacích přírubových DN 80 | kus | 1 |  | 0 | CS ÚRS 2019 01 |  |  | základní | 0.78 | 0.78 | 0.00156 | 0.00156 | 0 | 0 | 4 | K | 2 | ROZPOCET | 0 | 0 | 0 | 0 | 0 | 1 | 0 | 4 | -267634322
143 | M | 422552120 | Odvz a zavzdušňovací ventil DN 80 | kus | 1 |  | 0 |  |  |  | základní | 0 | 0 | 0.0171 | 0.0171 | 0 | 0 | 8 | M | 2 | ROZPOCET | 0 | 0 | 0 | 0 | 0 | 1 | 0 | 4 | -704520451
144 | K | 8912611121 | Montáž kanalizačních šoupátek otevřený výkop DN 100 | kus | 1 |  | 0 |  |  |  | základní | 1.866 | 1.866 | 0.00165 | 0.00165 | 0 | 0 | 4 | K | 2 | ROZPOCET | 0 | 0 | 0 | 0 | 0 | 1 | 0 | 4 | 1079468414
145 | M | 422245011 | šoupátko deskové DN 100 | kus | 1 |  | 0 |  |  |  | základní | 0 | 0 | 0.015 | 0.015 | 0 | 0 | 8 | M | 2 | ROZPOCET | 0 | 0 | 0 | 0 | 0 | 1 | 0 | 4 | 255891553
146 | K | 8912633211 | Montáž ventilů přírubových DN 100 | kus | 1 |  | 0 |  |  |  | základní | 1.25 | 1.25 | 0.00091 | 0.00091 | 0 | 0 | 4 | K | 2 | ROZPOCET | 0 | 0 | 0 | 0 | 0 | 1 | 0 | 4 | 1409631514
147 | M | 422156861 | ventil zpětný kulový DN 100 | kus | 1 |  | 0 |  |  |  | základní | 0 | 0 | 0.058 | 0.058 | 0 | 0 | 8 | M | 2 | ROZPOCET | 0 | 0 | 0 | 0 | 0 | 1 | 0 | 4 | -2075838715
148 | K | 8912641211 | Montáž průtokoměru DN 100 | kus | 1 |  | 0 |  |  |  | základní | 1.16 | 1.16 | 0.0016 | 0.0016 | 0 | 0 | 4 | K | 2 | ROZPOCET | 0 | 0 | 0 | 0 | 0 | 1 | 571 | 4 | -1639980022
149 | M | 422182012 | průtokoměr DN 100 |  | 1 |  | 0 |  |  |  | základní | 0 | 0 | 0 | 0 | 0 | 0 | 8 | M | 2 | ROZPOCET | 0 | 0 | 0 | 0 | 0 | 1 | 0 | 4 | 950945714
150 | K | 8913111121 | Montáž vodovodních šoupátek otevřený výkop DN 125 | kus | 6 |  | 0 |  |  |  | základní | 2.128 | 12.768 | 0.00296 | 0.01776 | 0 | 0 | 4 | K | 2 | ROZPOCET | 0 | 0 | 0 | 0 | 0 | 1 | 0 | 4 | 79812947
151 | M | 42221455 | šoupátko odpadní voda litina dl PN 10/16 DN 125 | kus | 6 |  | 0 | CS ÚRS 2019 01 |  |  | základní | 0 | 0 | 0.031 | 0.186 | 0 | 0 | 8 | M | 2 | ROZPOCET | 0 | 0 | 0 | 0 | 0 | 1 | 0 | 4 | 1739845088
152 | K | 892241111 | Tlaková zkouška vodou potrubí do 80 | m | 2538.186 |  | 0 | CS ÚRS 2019 01 |  |  | základní | 0.044 | 111.6802 | 0 | 0 | 0 | 0 | 4 | K | 2 | ROZPOCET | 0 | 0 | 0 | 0 | 0 | 1 | 0 | 4 | -1791937547
153 | K | 892271111 | Tlaková zkouška vodou potrubí DN 100 nebo 125 | m | 3538.81 |  | 0 | CS ÚRS 2019 01 |  |  | základní | 0.044 | 155.7076 | 0 | 0 | 0 | 0 | 4 | K | 2 | ROZPOCET | 0 | 0 | 0 | 0 | 0 | 1 | 0 | 4 | -1214378486
154 | K | 892351211 | D+M Varná příruba DN 100 | kus | 1 |  | 0 |  |  |  | základní | 0 | 0 | 0 | 0 | 0 | 0 | 4 | K | 2 | ROZPOCET | 0 | 0 | 0 | 0 | 0 | 1 | 0 | 4 | -281711862
155 | K | 892372111 | Zabezpečení konců potrubí DN do 300 při tlakových zkouškách vodou | kus | 8 |  | 0 | CS ÚRS 2019 01 |  |  | základní | 10.3 | 82.4 | 0.46009 | 3.6807 | 0 | 0 | 4 | K | 2 | ROZPOCET | 0 | 0 | 0 | 0 | 0 | 1 | 0 | 4 | 1785827472
156 | K | 893401111 | D+M Ocelové potrubí - chránička DN 250 | m | 9.4 |  | 0 |  |  |  | základní | 0 | 0 | 0 | 0 | 0 | 0 | 4 | K | 2 | ROZPOCET | 0 | 0 | 0 | 0 | 0 | 1 | 0 | 4 | -827904471
157 | K | 893401112 | D+M Požární spojka | kus | 5 |  | 0 |  |  |  | základní | 0 | 0 | 0 | 0 | 0 | 0 | 4 | K | 2 | ROZPOCET | 0 | 0 | 0 | 0 | 0 | 1 | 0 | 4 | -820340200
158 | K | 893401113 | Koleno 90 st. nerez DN 100 | kus | 1 |  | 0 |  |  |  | základní | 0 | 0 | 0 | 0 | 0 | 0 | 4 | K | 2 | ROZPOCET | 0 | 0 | 0 | 0 | 0 | 1 | 0 | 4 | -1710793042
159 | K | 894401111 | Montáž šachtové skruže | kus | 20 |  | 0 |  |  |  | základní | 0 | 0 | 0 | 0 | 0 | 0 | 4 | K | 2 | ROZPOCET | 0 | 0 | 0 | 0 | 0 | 1 | 0 | 4 | -1132788174
160 | M | PFB.11218031 | Deska přechodová DN 1200x250 | kus | 5 |  | 0 |  |  |  | základní | 0 | 0 | 0.51 | 2.55 | 0 | 0 | 8 | M | 2 | ROZPOCET | 0 | 0 | 0 | 0 | 0 | 1 | 0 | 4 | -1521160108
161 | M | 59224411111 | Šachtový konus nebo zákrytová desky DN 1000 | kus | 5 |  | 0 |  |  |  | základní | 0 | 0 | 0.585 | 2.925 | 0 | 0 | 8 | M | 2 | ROZPOCET | 0 | 0 | 0 | 0 | 0 | 1 | 0 | 4 | -1094814354
162 | M | 5922411112 | Šachtová skruž DN 1200x500 | kus | 5 |  | 0 |  |  |  | základní | 0 | 0 | 0.7 | 3.5 | 0 | 0 | 8 | M | 2 | ROZPOCET | 0 | 0 | 0 | 0 | 0 | 1 | 0 | 4 | -1814861977
163 | M | 59224411113 | Šachtové dno DN 1200x1200 | kus | 5 |  | 0 |  |  |  | základní | 0 | 0 | 4.52 | 22.6 | 0 | 0 | 8 | M | 2 | ROZPOCET | 0 | 0 | 0 | 0 | 0 | 1 | 0 | 4 | -1344486742
164 | K | 897201111 | D+M Proplachovací souprava pro odp.vodu 63+ISO koleno 90st. | kus | 14 |  | 0 |  |  |  | základní | 0 | 0 | 0.018 | 0.252 | 0 | 0 | 4 | K | 2 | ROZPOCET | 0 | 0 | 0 | 0 | 0 | 1 | 0 | 4 | -85124296
165 | K | 897201112 | D+M Proplachovací souprava pro odp. vodu s přímým přír.napoj. DN80 | kus | 7 |  | 0 |  |  |  | základní | 0 | 0 | 0.028 | 0.196 | 0 | 0 | 4 | K | 2 | ROZPOCET | 0 | 0 | 0 | 0 | 0 | 1 | 0 | 4 | 1250574441
166 | K | 899104112 | Osazení poklopů litinových nebo ocelových včetně rámů pro třídu zatížení D400, | kus | 5 |  | 0 | CS ÚRS 2019 01 |  |  | základní | 1.694 | 8.47 | 0.21734 | 1.0867 | 0 | 0 | 4 | K | 2 | ROZPOCET | 0 | 0 | 0 | 0 | 0 | 1 | 0 | 4 | -1796682677
167 | M | 28661935 | poklop šachtový litinový dno DN 600 pro třídu zatížení D400 | kus | 5 |  | 0 | CS ÚRS 2019 01 |  |  | základní | 0 | 0 | 0.196 | 0.98 | 0 | 0 | 8 | M | 2 | ROZPOCET | 0 | 0 | 0 | 0 | 0 | 1 | 0 | 4 | -2042256200
168 | K | 899401112 | Osazení poklopů litinových šoupátkových | kus | 32 |  | 0 | CS ÚRS 2019 01 |  |  | základní | 0.863 | 27.616 | 0.12303 | 3.937 | 0 | 0 | 4 | K | 2 | ROZPOCET | 0 | 0 | 0 | 0 | 0 | 1 | 0 | 4 | 475994528
169 | M | 42291352 | poklop litinový šoupátkový pro zemní soupravy osazení do terénu a do vozovky | kus | 32 |  | 0 | CS ÚRS 2019 01 |  |  | základní | 0 | 0 | 0.0133 | 0.4256 | 0 | 0 | 8 | M | 2 | ROZPOCET | 0 | 0 | 0 | 0 | 0 | 1 | 0 | 4 | -1617535010
170 | K | 899401113 | Osazení poklopů litinových hydrantových | kus | 21 |  | 0 | CS ÚRS 2019 01 |  |  | základní | 1.182 | 24.822 | 0.32906 | 6.9103 | 0 | 0 | 4 | K | 2 | ROZPOCET | 0 | 0 | 0 | 0 | 0 | 1 | 0 | 4 | 599330722
171 | M | 42291452 | poklop litinový hydrantový DN 80 | kus | 21 |  | 0 | CS ÚRS 2019 01 |  |  | základní | 0 | 0 | 0.0295 | 0.6195 | 0 | 0 | 8 | M | 2 | ROZPOCET | 0 | 0 | 0 | 0 | 0 | 1 | 0 | 4 | 2105884840
172 | K | 8997131111 | Orientační tabulky na sloupku betonovém nebo ocelovém vč.sloupku | kus | 234 |  | 0 |  |  |  | základní | 0.403 | 94.302 | 0.00016 | 0.03744 | 0 | 0 | 4 | K | 2 | ROZPOCET | 0 | 0 | 0 | 0 | 0 | 1 | 0 | 4 | 991880702
173 | K | 899721111 | Signalizační vodič DN do 150 mm na potrubí | m | 6254 |  | 0 | CS ÚRS 2019 01 |  |  | základní | 0.054 | 337.716 | 0.00019 | 1.1883 | 0 | 0 | 4 | K | 2 | ROZPOCET | 0 | 0 | 0 | 0 | 0 | 1 | 0 | 4 | 1872414305
174 | K | 899722112 | Krytí potrubí z plastů výstražnou fólií z PVC 25 cm | m | 6254 |  | 0 | CS ÚRS 2019 01 |  |  | základní | 0.023 | 143.842 | 7e-05 | 0.43778 | 0 | 0 | 4 | K | 2 | ROZPOCET | 0 | 0 | 0 | 0 | 0 | 1 | 0 | 4 | 1580181851
175 | K | 899801111 | D+M Záslepka P111-ukončeno na hranici pozemku | kus | 1 |  | 0 |  |  |  | základní | 0 | 0 | 0 | 0 | 0 | 0 | 4 | K | 2 | ROZPOCET | 0 | 0 | 0 | 0 | 0 | 1 | 0 | 4 | 638527803
| D | 9 | Ostatní konstrukce a práce, bourání |  |  |  | 0 | [5 empty] | 1707.4464 |  | 4.4933 |  | 0 | 1 | D | 1 | ROZPOCET | [6 empty] | 0
176 | K | 919732221 | Styčná spára napojení nového živičného povrchu na stávající | m | 7488.8 |  | 0 | CS ÚRS 2018 01 |  |  | základní | 0.073 | 546.6824 | 0.0006 | 4.4933 | 0 | 0 | 4 | K | 2 | ROZPOCET | 0 | 0 | 0 | 0 | 0 | 1 | 0 | 4 | -575693920
177 | K | 919735111 | Řezání stávajícího živičného krytu hl do 50 mm | m | 7488.8 |  | 0 | CS ÚRS 2019 01 |  |  | základní | 0.155 | 1160.764 | 0 | 0 | 0 | 0 | 4 | K | 2 | ROZPOCET | 0 | 0 | 0 | 0 | 0 | 1 | 0 | 4 | 864048958
| D | 997 | Přesun sutě |  |  |  | 0 | [5 empty] | 923.2174 |  | 0 |  | 0 | 1 | D | 1 | ROZPOCET | [6 empty] | 0
178 | K | 997013831 | Poplatek za uložení stavebního směsného odpadu na skládce (skládkovné) | t | 1368.701 |  | 0 | CS ÚRS 2017 01 |  |  | základní | 0 | 0 | 0 | 0 | 0 | 0 | 4 | K | 2 | ROZPOCET | 0 | 0 | 0 | 0 | 0 | 1 | 0 | 4 | 815914799
179 | K | 997211511 | Vodorovná doprava suti po suchu na vzdálenost do 1 km | t | 1368.701 |  | 0 | CS ÚRS 2019 01 |  |  | základní | 0.24 | 328.4882 | 0 | 0 | 0 | 0 | 4 | K | 2 | ROZPOCET | 0 | 0 | 0 | 0 | 0 | 1 | 0 | 4 | -224757537
180 | K | 997211519 | Příplatek ZKD 1 km u vodorovné dopravy suti | t | 12318.309 |  | 0 | CS ÚRS 2019 01 |  |  | základní | 0.004 | 49.2732 | 0 | 0 | 0 | 0 | 4 | K | 2 | ROZPOCET | 0 | 0 | 0 | 0 | 0 | 1 | 0 | 4 | 2056183448
181 | K | 997221571 | Vodorovná doprava vybouraných hmot do 1 km - živičné vrstvy k recyklaci | t | 626.241 |  | 0 | CS ÚRS 2019 01 |  |  | základní | 0.835 | 522.9112 | 0 | 0 | 0 | 0 | 4 | K | 2 | ROZPOCET | 0 | 0 | 0 | 0 | 0 | 1 | 0 | 4 | -1714804527
182 | K | 997221579 | Příplatek ZKD 1 km u vodorovné dopravy vybouraných hmot | t | 5636.169 |  | 0 | CS ÚRS 2019 01 |  |  | základní | 0.004 | 22.5447 | 0 | 0 | 0 | 0 | 4 | K | 2 | ROZPOCET | 0 | 0 | 0 | 0 | 0 | 1 | 0 | 4 | -975097934
183 | K | 997251111 | Poplatek k recyklaci | t | 626.241 |  | 0 |  |  |  | základní | 0 | 0 | 0 | 0 | 0 | 0 | 4 | K | 2 | ROZPOCET | 0 | 0 | 0 | 0 | 0 | 1 | 0 | 4 | -1367181165
| D | 998 | Přesun hmot |  |  |  | 0 | [5 empty] | 997.5022 |  | 0 |  | 0 | 1 | D | 1 | ROZPOCET | [6 empty] | 0
184 | K | 998276101 | Přesun hmot pro trubní vedení z trub z plastických hmot otevřený výkop | t | 673.988 |  | 0 | CS ÚRS 2019 01 |  |  | základní | 1.48 | 997.5022 | 0 | 0 | 0 | 0 | 4 | K | 2 | ROZPOCET | 0 | 0 | 0 | 0 | 0 | 1 | 0 | 4 | -1910354316

## 01.1 - Podružné řady tlak...
[9 empty] | >> skryté sloupce << | [9 empty] | {11b9cd6f-e1f9-45d0-9e18-db7ae0c592db}
2
| KRYCÍ LIST SOUPISU PRACÍ | [8 empty] | v --- níže se nacházejí doplnkové a pomocné údaje k sestavám --- v | [8 empty] | False
Stavba:
Vybudování oddíl.splašk. kanalizace v měst.části Bobrovníky, Malánky,Hlučín,přestavba ČOV Bobrovníky na ČS a dešť.zdrž
Objekt:
01.1 - Podružné řady tlakové kanalizace
| KSO: |  |  |  |  | CC-CZ:
| Místo: |  |  |  |  | Datum: | 21. 11. 2019
| Zadavatel: |  |  |  |  | IČ:
DIČ:
| Uchazeč: |  |  |  |  | IČ:
DIČ:
| Projektant: |  |  |  |  | IČ:
DIČ:
| Zpracovatel: |  |  |  |  | IČ:
DIČ:
Poznámka:
| Cena bez DPH | [5 empty] | 0
|  |  | Základ daně |  |  | Sazba daně | Výše daně
| DPH | základní | 0 |  |  | 21% | 0
|  | snížená | 0 |  |  | 15% | 0
|  | zákl. přenesená | 0 |  |  | 21% | 0
|  | sníž. přenesená | 0 |  |  | 15% | 0
|  | nulová | 0 |  |  | 0% | 0
| Cena s DPH |  |  | v | CZK |  | 0
REKAPITULACE ČLENĚNÍ SOUPISU PRACÍ
Stavba:
Vybudování oddíl.splašk. kanalizace v měst.části Bobrovníky, Malánky,Hlučín,přestavba ČOV Bobrovníky na ČS a dešť.zdrž
Objekt:
01.1 - Podružné řady tlakové kanalizace
Místo: | [5 empty] | Datum: | 21. 11. 2019
Zadavatel: | [5 empty] | Projektant:
Uchazeč: | [5 empty] | Zpracovatel:
Kód dílu - Popis | [6 empty] | Cena celkem [CZK]
Náklady ze soupisu prací | [6 empty] | 0 | [12 empty] | -1
| HSV - Práce a dodávky HSV | [5 empty] | 0
| 1 - Zemní práce | [5 empty] | 0
| 4 - Vodorovné konstrukce | [5 empty] | 0
| 5 - Komunikace pozemní | [5 empty] | 0
| 8 - Trubní vedení | [5 empty] | 0
| 9 - Ostatní konstrukce a práce, bourání | [5 empty] | 0
| 997 - Přesun sutě | [5 empty] | 0
| 998 - Přesun hmot | [5 empty] | 0
SOUPIS PRACÍ
Stavba:
Vybudování oddíl.splašk. kanalizace v měst.části Bobrovníky, Malánky,Hlučín,přestavba ČOV Bobrovníky na ČS a dešť.zdrž
Objekt:
01.1 - Podružné řady tlakové kanalizace
Místo: | [5 empty] | Datum: | 21. 11. 2019
Zadavatel: | [5 empty] | Projektant:
Uchazeč: | [5 empty] | Zpracovatel:
PČ | Typ | Kód | Popis | MJ | Množství | J.cena [CZK] | Cena celkem [CZK] | Cenová soustava |  |  | DPH | J. Nh [h] | Nh celkem [h] | J. hmotnost [t] | Hmotnost celkem [t] | J. suť [t] | Suť Celkem [t]
Náklady soupisu celkem | [6 empty] | 0 | [5 empty] | 15968.7693 |  | 189.3114 |  | 555.974 |  | D | -1 | [7 empty] | 219769.2
| D | HSV | Práce a dodávky HSV |  |  |  | 0 | [5 empty] | 15968.7693 |  | 189.3114 |  | 555.974 | 1 | D | 0 | ROZPOCET | [6 empty] | 219769.2
| D | 1 | Zemní práce |  |  |  | 0 | [5 empty] | 12141.3869 |  | 27.6627 |  | 555.974 | 1 | D | 1 | ROZPOCET | [6 empty] | 219769.2
1 | K | 113106023 | Rozebrání dlažeb při překopech komunikací pro pěší ze zámkové dlažby ručně | m2 | 214.8 |  | 0 | CS ÚRS 2019 01 |  |  | základní | 0.41 | 88.068 | 0 | 0 | 0.26 | 55.848 | 4 | K | 2 | ROZPOCET | 0 | 0 | 0 | 0 | 0 | 1 | 0 | 4 | 49699988
2 | K | 113107222 | Odstranění podkladu z kameniva drceného tl 200 mm strojně pl přes 200 m2 | m2 | 214.8 |  | 0 | CS ÚRS 2019 01 |  |  | základní | 0.073 | 15.6804 | 0 | 0 | 0.29 | 62.292 | 4 | K | 2 | ROZPOCET | 0 | 0 | 0 | 0 | 0 | 1 | 0 | 4 | -1891839667
3 | K | 113107223 | Odstranění podkladu z kameniva drceného tl 300 mm strojně pl přes 200 m2 | m2 | 716 |  | 0 | CS ÚRS 2019 01 |  |  | základní | 0.119 | 85.204 | 0 | 0 | 0.44 | 315.04 | 4 | K | 2 | ROZPOCET | 0 | 0 | 0 | 0 | 0 | 1 | 0 | 4 | 1715557493
4 | K | 113107241 | Odstranění podkladu živičného tl 50 mm strojně pl přes 200 m2 | m2 | 1253 |  | 0 | CS ÚRS 2019 01 |  |  | základní | 0.057 | 71.421 | 0 | 0 | 0.098 | 122.794 | 4 | K | 2 | ROZPOCET | 0 | 0 | 0 | 0 | 0 | 1 | 0 | 4 | 1176181129
5 | K | 119001405 | Dočasné zajištění potrubí z PE DN do 200 mm | m | 236 |  | 0 | CS ÚRS 2019 01 |  |  | základní | 0.581 | 137.116 | 0.0369 | 8.7084 | 0 | 0 | 4 | K | 2 | ROZPOCET | 0 | 0 | 0 | 0 | 0 | 1 | 0 | 4 | 1128229185
6 | K | 119001421 | Dočasné zajištění kabelů a kabelových tratí ze 3 volně ložených kabelů | m | 101 |  | 0 | CS ÚRS 2019 01 |  |  | základní | 0.547 | 55.247 | 0.0369 | 3.7269 | 0 | 0 | 4 | K | 2 | ROZPOCET | 0 | 0 | 0 | 0 | 0 | 1 | 0 | 4 | -1842598225
7 | K | 119001422 | Dočasné zajištění kabelů a kabelových tratí z 6 volně ložených kabelů | m | 68.8 |  | 0 | CS ÚRS 2019 01 |  |  | základní | 0.753 | 51.8064 | 0.06053 | 4.1645 | 0 | 0 | 4 | K | 2 | ROZPOCET | 0 | 0 | 0 | 0 | 0 | 1 | 0 | 4 | -1442336164
8 | K | 119002411 | Pojezdový ocelový plech pro zabezpečení výkopu zřízení | m2 | 156.25 |  | 0 | CS ÚRS 2019 01 |  |  | základní | 0.585 | 91.4062 | 0.00064 | 0.1 | 0 | 0 | 4 | K | 2 | ROZPOCET | 0 | 0 | 0 | 0 | 0 | 1 | 0 | 4 | -314381709
9 | K | 119002412 | Pojezdový ocelový plech pro zabezpečení výkopu odstranění | m2 | 156.25 |  | 0 | CS ÚRS 2019 01 |  |  | základní | 0.221 | 34.5312 | 0 | 0 | 0 | 0 | 4 | K | 2 | ROZPOCET | 0 | 0 | 0 | 0 | 0 | 1 | 0 | 4 | -1612056954
10 | K | 121101101 | Sejmutí ornice s přemístěním na vzdálenost do 50 m | m3 | 613.024 |  | 0 | CS ÚRS 2019 01 |  |  | základní | 0.097 | 59.4633 | 0 | 0 | 0 | 0 | 4 | K | 2 | ROZPOCET | 0 | 0 | 0 | 0 | 0 | 1 | 0 | 4 | 1450517007
11 | K | 130001101 | Příplatek za ztížení vykopávky v blízkosti podzemního vedení | m3 | 292.176 |  | 0 | CS ÚRS 2019 01 |  |  | základní | 1.763 | 515.1063 | 0 | 0 | 0 | 0 | 4 | K | 2 | ROZPOCET | 0 | 0 | 0 | 0 | 0 | 1 | 0 | 4 | -702171978
12 | K | 131201204 | Hloubení jam zapažených v hornině tř. 3 objemu přes 5000 m3 | m3 | 148.5 |  | 0 | CS ÚRS 2019 01 |  |  | základní | 0.259 | 38.4615 | 0 | 0 | 0 | 0 | 4 | K | 2 | ROZPOCET | 0 | 0 | 0 | 0 | 0 | 1 | 0 | 4 | -19835363
13 | K | 131201209 | Příplatek za lepivost u hloubení jam zapažených v hornině tř. 3 | m3 | 44.55 |  | 0 | CS ÚRS 2019 01 |  |  | základní | 0.107 | 4.7668 | 0 | 0 | 0 | 0 | 4 | K | 2 | ROZPOCET | 0 | 0 | 0 | 0 | 0 | 1 | 0 | 4 | 1662474230
14 | K | 132201204 | Hloubení rýh š do 2000 mm v hornině tř. 3 objemu přes 5000 m3 | m3 | 5354.685 |  | 0 | CS ÚRS 2019 01 |  |  | základní | 0.189 | 1012.0355 | 0 | 0 | 0 | 0 | 4 | K | 2 | ROZPOCET | 0 | 0 | 0 | 0 | 0 | 1 | 0 | 4 | 1050445755
15 | K | 132201209 | Příplatek za lepivost k hloubení rýh š do 2000 mm v hornině tř. 3 | m3 | 1606.406 |  | 0 | CS ÚRS 2019 01 |  |  | základní | 0.1 | 160.6406 | 0 | 0 | 0 | 0 | 4 | K | 2 | ROZPOCET | 0 | 0 | 0 | 0 | 0 | 1 | 0 | 4 | 688747915
16 | K | 141721112 | Řízený zemní protlak hloubky do 6 m vnějšího průměru do 90 mm v hornině tř 1 až 4 | m | 275.4 |  | 0 | CS ÚRS 2019 01 |  |  | základní | 0.68 | 187.272 | 0 | 0 | 0 | 0 | 4 | K | 2 | ROZPOCET | 0 | 0 | 0 | 0 | 0 | 1 | 219769.2 | 4 | 26896621
17 | M | 28615123 | chránička 90x8,2 | m | 289.17 |  | 0 | CS ÚRS 2019 01 |  |  | základní | 0 | 0 | 0.00203 | 0.58702 | 0 | 0 | 8 | M | 2 | ROZPOCET | 0 | 0 | 0 | 0 | 0 | 1 | 0 | 4 | 704143681
18 | K | 151101101 | Zřízení příložného pažení a rozepření stěn rýh hl do 2 m | m2 | 12148.8 |  | 0 | CS ÚRS 2019 01 |  |  | základní | 0.236 | 2867.1168 | 0.00084 | 10.205 | 0 | 0 | 4 | K | 2 | ROZPOCET | 0 | 0 | 0 | 0 | 0 | 1 | 0 | 4 | 1853302342
19 | K | 151101111 | Odstranění příložného pažení a rozepření stěn rýh hl do 2 m | m2 | 12148.8 |  | 0 | CS ÚRS 2019 01 |  |  | základní | 0.216 | 2624.1408 | 0 | 0 | 0 | 0 | 4 | K | 2 | ROZPOCET | 0 | 0 | 0 | 0 | 0 | 1 | 0 | 4 | 1208865614
20 | K | 151101201 | Zřízení příložného pažení stěn výkopu hl do 4 m | m2 | 178.5 |  | 0 | CS ÚRS 2019 01 |  |  | základní | 0.156 | 27.846 | 0.0007 | 0.12495 | 0 | 0 | 4 | K | 2 | ROZPOCET | 0 | 0 | 0 | 0 | 0 | 1 | 0 | 4 | 206887478
21 | K | 151101211 | Odstranění příložného pažení stěn hl do 4 m | m2 | 178.5 |  | 0 | CS ÚRS 2019 01 |  |  | základní | 0.095 | 16.9575 | 0 | 0 | 0 | 0 | 4 | K | 2 | ROZPOCET | 0 | 0 | 0 | 0 | 0 | 1 | 0 | 4 | 2045872375
22 | K | 161101101 | Svislé přemístění výkopku z horniny tř. 1 až 4 hl výkopu do 2,5 m | m3 | 2825.843 |  | 0 | CS ÚRS 2019 01 |  |  | základní | 0.345 | 974.9158 | 0 | 0 | 0 | 0 | 4 | K | 2 | ROZPOCET | 0 | 0 | 0 | 0 | 0 | 1 | 0 | 4 | 1105907830
23 | K | 162701105 | Vodorovné přemístění do 10000 m výkopku/sypaniny z horniny tř. 1 až 4 | m3 | 7230.233 |  | 0 | CS ÚRS 2019 01 |  |  | základní | 0.083 | 600.1093 | 0 | 0 | 0 | 0 | 4 | K | 2 | ROZPOCET | 0 | 0 | 0 | 0 | 0 | 1 | 0 | 4 | 1434896770
24 | K | 171201211 | Poplatek za uložení stavebního odpadu - zeminy a kameniva na skládce | t | 5441.456 |  | 0 | CS ÚRS 2019 01 |  |  | základní | 0 | 0 | 0 | 0 | 0 | 0 | 4 | K | 2 | ROZPOCET | 0 | 0 | 0 | 0 | 0 | 1 | 0 | 4 | 872708353
25 | K | 174101101 | Zásyp jam, šachet rýh nebo kolem objektů sypaninou se zhutněním | m3 | 3515.046 |  | 0 | CS ÚRS 2019 01 |  |  | základní | 0.299 | 1050.9988 | 0 | 0 | 0 | 0 | 4 | K | 2 | ROZPOCET | 0 | 0 | 0 | 0 | 0 | 1 | 0 | 4 | -653504733
26 | M | 58343959 | kamenivo drcené hrubé frakce 32/63 | t | 1267.486 |  | 0 | CS ÚRS 2019 01 |  |  | základní | 0 | 0 | 0 | 0 | 0 | 0 | 8 | M | 2 | ROZPOCET | 0 | 0 | 0 | 0 | 0 | 1 | 0 | 4 | -2116138581
27 | K | 175151101 | Obsypání potrubí strojně sypaninou bez prohození, uloženou do 3 m | m3 | 1450.203 |  | 0 | CS ÚRS 2019 01 |  |  | základní | 0.286 | 414.7581 | 0 | 0 | 0 | 0 | 4 | K | 2 | ROZPOCET | 0 | 0 | 0 | 0 | 0 | 1 | 0 | 4 | -1949961850
28 | M | 58331200 | štěrkopísek netříděný zásypový | t | 2900.406 |  | 0 | CS ÚRS 2019 01 |  |  | základní | 0 | 0 | 0 | 0 | 0 | 0 | 8 | M | 2 | ROZPOCET | 0 | 0 | 0 | 0 | 0 | 1 | 0 | 4 | 920288873
29 | K | 181301103 | Rozprostření ornice tl vrstvy do 200 mm pl do 500 m2 v rovině nebo ve svahu do 1:5 | m2 | 3065.12 |  | 0 | CS ÚRS 2019 01 |  |  | základní | 0.254 | 778.5405 | 0 | 0 | 0 | 0 | 4 | K | 2 | ROZPOCET | 0 | 0 | 0 | 0 | 0 | 1 | 0 | 4 | -1764393195
30 | K | 181411131 | Založení parkového trávníku výsevem plochy do 1000 m2 v rovině a ve svahu do 1:5 | m2 | 3065.12 |  | 0 | CS ÚRS 2019 01 |  |  | základní | 0.058 | 177.777 | 0 | 0 | 0 | 0 | 4 | K | 2 | ROZPOCET | 0 | 0 | 0 | 0 | 0 | 1 | 0 | 4 | 209471009
31 | M | 00572410 | osivo směs travní parková | kg | 45.977 |  | 0 | CS ÚRS 2019 01 |  |  | základní | 0 | 0 | 0.001 | 0.045977 | 0 | 0 | 8 | M | 2 | ROZPOCET | 0 | 0 | 0 | 0 | 0 | 1 | 0 | 4 | 1290371555
| D | 4 | Vodorovné konstrukce |  |  |  | 0 | [5 empty] | 718.3019 |  | 0 |  | 0 | 1 | D | 1 | ROZPOCET | [6 empty] | 0
32 | K | 451573111 | Lože pod potrubí otevřený výkop ze štěrkopísku | m3 | 471.448 |  | 0 | CS ÚRS 2019 01 |  |  | základní | 1.317 | 620.897 | 0 | 0 | 0 | 0 | 4 | K | 2 | ROZPOCET | 0 | 0 | 0 | 0 | 0 | 1 | 0 | 4 | 427220220
73 | K | 452311141 | Podkladní desky z betonu prostého tř. C 16/20 otevřený výkop | m3 | 66.488 |  | 0 | CS ÚRS 2019 01 |  |  | základní | 1.465 | 97.4049 | 0 | 0 | 0 | 0 | 4 | K | 2 | ROZPOCET | 0 | 0 | 0 | 0 | 0 | 1 | 0 | 4 | -66317031
| D | 5 | Komunikace pozemní |  |  |  | 0 | [5 empty] | 444.099 |  | 38.3955 |  | 0 | 1 | D | 1 | ROZPOCET | [6 empty] | 0
33 | K | 564851111 | Podklad ze štěrkodrtě ŠD tl 150 mm | m2 | 268.5 |  | 0 | CS ÚRS 2019 01 |  |  | základní | 0.026 | 6.981 | 0 | 0 | 0 | 0 | 4 | K | 2 | ROZPOCET | 0 | 0 | 0 | 0 | 0 | 1 | 0 | 4 | -891449071
34 | K | 564871113 | Podklad ze štěrkodrtě ŠD tl. 270 mm | m2 | 716 |  | 0 | CS ÚRS 2019 01 |  |  | základní | 0.035 | 25.06 | 0 | 0 | 0 | 0 | 4 | K | 2 | ROZPOCET | 0 | 0 | 0 | 0 | 0 | 1 | 0 | 4 | -771644097
35 | K | 565166111 | Asfaltový beton vrstva podkladní ACP 22 (obalované kamenivo OKH) tl 80 mm š do 3 m | m2 | 1253 |  | 0 | CS ÚRS 2019 01 |  |  | základní | 0.071 | 88.963 | 0 | 0 | 0 | 0 | 4 | K | 2 | ROZPOCET | 0 | 0 | 0 | 0 | 0 | 1 | 0 | 4 | -1857220169
36 | K | 573211111 | Postřik živičný spojovací z asfaltu v množství 0,60 kg/m2 | m2 | 1969 |  | 0 | CS ÚRS 2019 01 |  |  | základní | 0.002 | 3.938 | 0 | 0 | 0 | 0 | 4 | K | 2 | ROZPOCET | 0 | 0 | 0 | 0 | 0 | 1 | 0 | 4 | -699412044
37 | K | 577144111 | Asfaltový beton vrstva obrusná ACO 11 (ABS) tř. I tl 50 mm š do 3 m z nemodifikovaného asfaltu | m2 | 1253 |  | 0 | CS ÚRS 2019 01 |  |  | základní | 0.071 | 88.963 | 0 | 0 | 0 | 0 | 4 | K | 2 | ROZPOCET | 0 | 0 | 0 | 0 | 0 | 1 | 0 | 4 | 988775133
38 | K | 577165112 | Asfaltový beton vrstva ložní ACL 16 (ABH) tl 70 mm š do 3 m z nemodifikovaného asfaltu | m2 | 1253 |  | 0 | CS ÚRS 2019 01 |  |  | základní | 0.086 | 107.758 | 0 | 0 | 0 | 0 | 4 | K | 2 | ROZPOCET | 0 | 0 | 0 | 0 | 0 | 1 | 0 | 4 | 1073616245
39 | K | 596211122 | Kladení zámkové dlažby komunikací pro pěší tl 60 mm skupiny B pl do 300 m2 | m2 | 214.8 |  | 0 | CS ÚRS 2019 01 |  |  | základní | 0.57 | 122.436 | 0.08425 | 18.0969 | 0 | 0 | 4 | K | 2 | ROZPOCET | 0 | 0 | 0 | 0 | 0 | 1 | 0 | 4 | 974619551
40 | M | 59245001 | dlažba zámková profilová základní 200x165x40mm přírodní | m2 | 225.54 |  | 0 | CS ÚRS 2019 01 |  |  | základní | 0 | 0 | 0.09 | 20.2986 | 0 | 0 | 8 | M | 2 | ROZPOCET | 0 | 0 | 0 | 0 | 0 | 1 | 0 | 4 | -2027932315
| D | 8 | Trubní vedení |  |  |  | 0 | [5 empty] | 1823.2324 |  | 122.1792 |  | 0 | 1 | D | 1 | ROZPOCET | [6 empty] | 0
41 | K | 871171141 | Montáž potrubí z PE100 SDR 11 otevřený výkop svařovaných na tupo D 40 x 3,7 mm | m | 4228.6 |  | 0 | CS ÚRS 2019 01 |  |  | základní | 0.155 | 655.433 | 0 | 0 | 0 | 0 | 4 | K | 2 | ROZPOCET | 0 | 0 | 0 | 0 | 0 | 1 | 0 | 4 | 474791553
42 | M | 28613596 | potrubí dvouvrstvé PE100 s 10% signalizační vrstvou SDR 11 40x3,7 dl 12m | m | 4440.03 |  | 0 | CS ÚRS 2019 01 |  |  | základní | 0 | 0 | 0.00043 | 1.9092 | 0 | 0 | 8 | M | 2 | ROZPOCET | 0 | 0 | 0 | 0 | 0 | 1 | 0 | 4 | -2078046406
43 | K | 871313121 | Montáž kanalizačního potrubí z PVC těsněné gumovým kroužkem otevřený výkop sklon do 20 % DN 160 | m | 833.4 |  | 0 | CS ÚRS 2019 01 |  |  | základní | 0.292 | 243.3528 | 1e-05 | 0.008334 | 0 | 0 | 4 | K | 2 | ROZPOCET | 0 | 0 | 0 | 0 | 0 | 1 | 0 | 4 | -1781057388
44 | M | 28611166 | trubka kanalizační PVC DN 160x5000 mm SN 8 | m | 875.07 |  | 0 | CS ÚRS 2019 01 |  |  | základní | 0 | 0 | 0.00267 | 2.3364 | 0 | 0 | 8 | M | 2 | ROZPOCET | 0 | 0 | 0 | 0 | 0 | 1 | 0 | 4 | -478446676
45 | K | 87718110101 | Montáž redukce na vodovodním potrubí z PE trub d 50/40 | kus | 4 |  | 0 |  |  |  | základní | 0.526 | 2.104 | 0 | 0 | 0 | 0 | 4 | K | 2 | ROZPOCET | 0 | 0 | 0 | 0 | 0 | 1 | 0 | 4 | 2083461085
46 | M | 286159628 | elektroredukce SDR 11 PE 100 D50-40 | kus | 4 |  | 0 |  |  |  | základní | 0 | 0 | 0 | 0 | 0 | 0 | 8 | M | 2 | ROZPOCET | 0 | 0 | 0 | 0 | 0 | 1 | 0 | 4 | -126797342
47 | K | 8772111271 | Montáž elektro navrtávacích T-kusů ventil a 360° otočná odbočka na vodovodním potrubí z PE trub d 63/40 | kus | 85 |  | 0 |  |  |  | základní | 0.686 | 58.31 | 0 | 0 | 0 | 0 | 4 | K | 2 | ROZPOCET | 0 | 0 | 0 | 0 | 0 | 1 | 0 | 4 | 1880863334
48 | M | 286140711 | tvarovka T-kus navrtávací s ventilem, s odbočkou 360° D 63-40mm | kus | 85 |  | 0 |  |  |  | základní | 0 | 0 | 0.00274 | 0.2329 | 0 | 0 | 8 | M | 2 | ROZPOCET | 0 | 0 | 0 | 0 | 0 | 1 | 0 | 4 | -552279007
49 | M | 422910561 | souprava zemní teleskopická pro dom.přípojky 0,8-1,2 m č. 9612 | kus | 85 |  | 0 |  |  |  | základní | 0 | 0 | 0.0035 | 0.2975 | 0 | 0 | 8 | M | 2 | ROZPOCET | 0 | 0 | 0 | 0 | 0 | 1 | 0 | 4 | -1016658610
50 | K | 8772311271 | Montáž elektro navrtávacích T-kusů ventil a 360° otočná odbočka na vodovodním potrubí z PE trub d 75/40 | kus | 59 |  | 0 |  |  |  | základní | 0.704 | 41.536 | 0 | 0 | 0 | 0 | 4 | K | 2 | ROZPOCET | 0 | 0 | 0 | 0 | 0 | 1 | 0 | 4 | 2135160011
51 | M | 286140731 | tvarovka T-kus navrtávací s ventilem, s odbočkou 360° D 75-40mm | kus | 59 |  | 0 |  |  |  | základní | 0 | 0 | 0.00283 | 0.16697 | 0 | 0 | 8 | M | 2 | ROZPOCET | 0 | 0 | 0 | 0 | 0 | 1 | 0 | 4 | 1215599715
52 | M | 422910561 | souprava zemní teleskopická pro dom.přípojky 0,8-1,2 m č. 9612 | kus | 59 |  | 0 |  |  |  | základní | 0 | 0 | 0.0035 | 0.2065 | 0 | 0 | 8 | M | 2 | ROZPOCET | 0 | 0 | 0 | 0 | 0 | 1 | 0 | 4 | -997853220
53 | K | 8772411271 | Montáž elektro navrtávacích T-kusů ventil a 360° otočná odbočka na vodovodním potrubí z PE trub d 90/40 | kus | 23 |  | 0 |  |  |  | základní | 0.737 | 16.951 | 0 | 0 | 0 | 0 | 4 | K | 2 | ROZPOCET | 0 | 0 | 0 | 0 | 0 | 1 | 0 | 4 | 1485534252
54 | M | 286140751 | tvarovka T-kus navrtávací s ventilem, s odbočkou 360° D 90-40mm | kus | 23 |  | 0 |  |  |  | základní | 0 | 0 | 0.00283 | 0.06509 | 0 | 0 | 8 | M | 2 | ROZPOCET | 0 | 0 | 0 | 0 | 0 | 1 | 0 | 4 | 610339308
55 | M | 422910561 | souprava zemní teleskopická pro dom.přípojky 0,8-1,2 m č. 9612 | kus | 23 |  | 0 |  |  |  | základní | 0 | 0 | 0.0035 | 0.0805 | 0 | 0 | 8 | M | 2 | ROZPOCET | 0 | 0 | 0 | 0 | 0 | 1 | 0 | 4 | -1666703235
56 | K | 877291126 | Montáž elektro navrtávacích T-kusů ventil a 360° otočná odbočka na vodovodním potrubí z PE trub d 140/40 | kus | 34 |  | 0 | CS ÚRS 2019 01 |  |  | základní | 0.914 | 31.076 | 0 | 0 | 0 | 0 | 4 | K | 2 | ROZPOCET | 0 | 0 | 0 | 0 | 0 | 1 | 0 | 4 | 1541983564
57 | M | 28614055 | tvarovka T-kus navrtávací s ventilem, s odbočkou 360° D 140-40mm | kus | 34 |  | 0 | CS ÚRS 2019 01 |  |  | základní | 0 | 0 | 0.00293 | 0.09962 | 0 | 0 | 8 | M | 2 | ROZPOCET | 0 | 0 | 0 | 0 | 0 | 1 | 0 | 4 | 2044302732
58 | M | 422910561 | souprava zemní teleskopická pro dom.přípojky 0,8-1,2 m č. 9612 | kus | 34 |  | 0 |  |  |  | základní | 0 | 0 | 0.0035 | 0.119 | 0 | 0 | 8 | M | 2 | ROZPOCET | 0 | 0 | 0 | 0 | 0 | 1 | 0 | 4 | 1376393387
59 | K | 892241111 | Tlaková zkouška vodou potrubí do 80 | m | 4228.6 |  | 0 | CS ÚRS 2019 01 |  |  | základní | 0.044 | 186.0584 | 0 | 0 | 0 | 0 | 4 | K | 2 | ROZPOCET | 0 | 0 | 0 | 0 | 0 | 1 | 0 | 4 | -1167257649
60 | K | 892351111 | Tlaková zkouška vodou potrubí DN 150 nebo 200 | m | 833.4 |  | 0 | CS ÚRS 2019 01 |  |  | základní | 0.055 | 45.837 | 0 | 0 | 0 | 0 | 4 | K | 2 | ROZPOCET | 0 | 0 | 0 | 0 | 0 | 1 | 0 | 4 | 1657593044
61 | K | 892372111 | Zabezpečení konců potrubí DN do 300 při tlakových zkouškách vodou | kus | 6 |  | 0 | CS ÚRS 2019 01 |  |  | základní | 10.3 | 61.8 | 0.46009 | 2.7605 | 0 | 0 | 4 | K | 2 | ROZPOCET | 0 | 0 | 0 | 0 | 0 | 1 | 0 | 4 | -118531778
62 | K | 89481111471 | Čerpací šachta vč.poklopu azemních prací, dopravy | kpl | 197 |  | 0 |  |  |  | základní | 0 | 0 | 0.5 | 98.5 | 0 | 0 | 4 | K | 2 | ROZPOCET | 0 | 0 | 0 | 0 | 0 | 1 | 0 | 4 | -129905584
63 | K | 899401111 | Osazení poklopů litinových ventilových | kus | 201 |  | 0 | CS ÚRS 2019 01 |  |  | základní | 0.772 | 155.172 | 0.06383 | 12.8298 | 0 | 0 | 4 | K | 2 | ROZPOCET | 0 | 0 | 0 | 0 | 0 | 1 | 0 | 4 | 1002581789
64 | M | 42291402 | poklop litinový ventilový | kus | 201 |  | 0 | CS ÚRS 2019 01 |  |  | základní | 0 | 0 | 0.0073 | 1.4673 | 0 | 0 | 8 | M | 2 | ROZPOCET | 0 | 0 | 0 | 0 | 0 | 1 | 0 | 4 | -309951320
65 | K | 899721111 | Signalizační vodič DN do 150 mm na potrubí | m | 4228.6 |  | 0 | CS ÚRS 2019 01 |  |  | základní | 0.054 | 228.3444 | 0.00019 | 0.80343 | 0 | 0 | 4 | K | 2 | ROZPOCET | 0 | 0 | 0 | 0 | 0 | 1 | 0 | 4 | -715592317
66 | K | 899722112 | Krytí potrubí z plastů výstražnou fólií z PVC 25 cm | m | 4228.6 |  | 0 | CS ÚRS 2019 01 |  |  | základní | 0.023 | 97.2578 | 7e-05 | 0.296 | 0 | 0 | 4 | K | 2 | ROZPOCET | 0 | 0 | 0 | 0 | 0 | 1 | 0 | 4 | 984677070
| D | 9 | Ostatní konstrukce a práce, bourání |  |  |  | 0 | [5 empty] | 408.12 |  | 1.074 |  | 0 | 1 | D | 1 | ROZPOCET | [6 empty] | 0
67 | K | 919732221 | Styčná spára napojení nového živičného povrchu na stávající | m | 1790 |  | 0 | CS ÚRS 2018 01 |  |  | základní | 0.073 | 130.67 | 0.0006 | 1.074 | 0 | 0 | 4 | K | 2 | ROZPOCET | 0 | 0 | 0 | 0 | 0 | 1 | 0 | 4 | -1509616699
68 | K | 919735111 | Řezání stávajícího živičného krytu hl do 50 mm | m | 1790 |  | 0 | CS ÚRS 2019 01 |  |  | základní | 0.155 | 277.45 | 0 | 0 | 0 | 0 | 4 | K | 2 | ROZPOCET | 0 | 0 | 0 | 0 | 0 | 1 | 0 | 4 | 1095987966
| D | 997 | Přesun sutě |  |  |  | 0 | [5 empty] | 153.4488 |  | 0 |  | 0 | 1 | D | 1 | ROZPOCET | [6 empty] | 0
69 | K | 997013831 | Poplatek za uložení stavebního směsného odpadu na skládce (skládkovné) | t | 555.974 |  | 0 | CS ÚRS 2017 01 |  |  | základní | 0 | 0 | 0 | 0 | 0 | 0 | 4 | K | 2 | ROZPOCET | 0 | 0 | 0 | 0 | 0 | 1 | 0 | 4 | -1506908227
70 | K | 997211511 | Vodorovná doprava suti po suchu na vzdálenost do 1 km | t | 555.974 |  | 0 | CS ÚRS 2019 01 |  |  | základní | 0.24 | 133.4338 | 0 | 0 | 0 | 0 | 4 | K | 2 | ROZPOCET | 0 | 0 | 0 | 0 | 0 | 1 | 0 | 4 | 1179112751
71 | K | 997211519 | Příplatek ZKD 1 km u vodorovné dopravy suti | t | 5003.766 |  | 0 | CS ÚRS 2019 01 |  |  | základní | 0.004 | 20.0151 | 0 | 0 | 0 | 0 | 4 | K | 2 | ROZPOCET | 0 | 0 | 0 | 0 | 0 | 1 | 0 | 4 | -1473040630
| D | 998 | Přesun hmot |  |  |  | 0 | [5 empty] | 280.1803 |  | 0 |  | 0 | 1 | D | 1 | ROZPOCET | [6 empty] | 0
72 | K | 998276101 | Přesun hmot pro trubní vedení z trub z plastických hmot otevřený výkop | t | 189.311 |  | 0 | CS ÚRS 2019 01 |  |  | základní | 1.48 | 280.1803 | 0 | 0 | 0 | 0 | 4 | K | 2 | ROZPOCET | 0 | 0 | 0 | 0 | 0 | 1 | 0 | 4 | 984061472

## 02 - Splašková kanalizace
[9 empty] | >> skryté sloupce << | [9 empty] | {c149192b-ab6e-4a3e-837a-c64c4bea0027}
2
| KRYCÍ LIST SOUPISU PRACÍ | [8 empty] | v --- níže se nacházejí doplnkové a pomocné údaje k sestavám --- v | [8 empty] | False
Stavba:
Vybudování oddíl.splašk. kanalizace v měst.části Bobrovníky, Malánky,Hlučín,přestavba ČOV Bobrovníky na ČS a dešť.zdrž
Objekt:
02 - Splašková kanalizace
| KSO: |  |  |  |  | CC-CZ:
| Místo: |  |  |  |  | Datum: | 21. 11. 2019
| Zadavatel: |  |  |  |  | IČ:
DIČ:
| Uchazeč: |  |  |  |  | IČ:
DIČ:
| Projektant: |  |  |  |  | IČ:
DIČ:
| Zpracovatel: |  |  |  |  | IČ:
DIČ:
Poznámka:
| Cena bez DPH | [5 empty] | 0
|  |  | Základ daně |  |  | Sazba daně | Výše daně
| DPH | základní | 0 |  |  | 21% | 0
|  | snížená | 0 |  |  | 15% | 0
|  | zákl. přenesená | 0 |  |  | 21% | 0
|  | sníž. přenesená | 0 |  |  | 15% | 0
|  | nulová | 0 |  |  | 0% | 0
| Cena s DPH |  |  | v | CZK |  | 0
REKAPITULACE ČLENĚNÍ SOUPISU PRACÍ
Stavba:
Vybudování oddíl.splašk. kanalizace v měst.části Bobrovníky, Malánky,Hlučín,přestavba ČOV Bobrovníky na ČS a dešť.zdrž
Objekt:
02 - Splašková kanalizace
Místo: | [5 empty] | Datum: | 21. 11. 2019
Zadavatel: | [5 empty] | Projektant:
Uchazeč: | [5 empty] | Zpracovatel:
Kód dílu - Popis | [6 empty] | Cena celkem [CZK]
Náklady ze soupisu prací | [6 empty] | 0 | [12 empty] | -1
| HSV - Práce a dodávky HSV | [5 empty] | 0
| 1 - Zemní práce | [5 empty] | 0
| 4 - Vodorovné konstrukce | [5 empty] | 0
| 5 - Komunikace pozemní | [5 empty] | 0
| 8 - Trubní vedení | [5 empty] | 0
| 997 - Přesun sutě | [5 empty] | 0
| 998 - Přesun hmot | [5 empty] | 0
SOUPIS PRACÍ
Stavba:
Vybudování oddíl.splašk. kanalizace v měst.části Bobrovníky, Malánky,Hlučín,přestavba ČOV Bobrovníky na ČS a dešť.zdrž
Objekt:
02 - Splašková kanalizace
Místo: | [5 empty] | Datum: | 21. 11. 2019
Zadavatel: | [5 empty] | Projektant:
Uchazeč: | [5 empty] | Zpracovatel:
PČ | Typ | Kód | Popis | MJ | Množství | J.cena [CZK] | Cena celkem [CZK] | Cenová soustava |  |  | DPH | J. Nh [h] | Nh celkem [h] | J. hmotnost [t] | Hmotnost celkem [t] | J. suť [t] | Suť Celkem [t]
Náklady soupisu celkem | [6 empty] | 0 | [5 empty] | 5643.1405 |  | 95.014 |  | 264.1646 |  | D | -1 | [7 empty] | 33840
| D | HSV | Práce a dodávky HSV |  |  |  | 0 | [5 empty] | 5643.1405 |  | 95.014 |  | 264.1646 | 1 | D | 0 | ROZPOCET | [6 empty] | 33840
| D | 1 | Zemní práce |  |  |  | 0 | [5 empty] | 4442.2971 |  | 7.9627 |  | 264.1646 | 1 | D | 1 | ROZPOCET | [6 empty] | 33840
1 | K | 113107222 | Odstranění podkladu z kameniva drceného tl 200 mm strojně pl přes 200 m2 | m2 | 15.74 |  | 0 | CS ÚRS 2019 01 |  |  | základní | 0.073 | 1.149 | 0 | 0 | 0.29 | 4.5646 | 4 | K | 2 | ROZPOCET | 0 | 0 | 0 | 0 | 0 | 1 | 0 | 4 | 1485163850
2 | K | 113107223 | Odstranění podkladu z kameniva drceného tl 300 mm strojně pl přes 200 m2 | m2 | 590 |  | 0 | CS ÚRS 2019 01 |  |  | základní | 0.119 | 70.21 | 0 | 0 | 0.44 | 259.6 | 4 | K | 2 | ROZPOCET | 0 | 0 | 0 | 0 | 0 | 1 | 0 | 4 | -141234443
3 | K | 119001405 | Dočasné zajištění potrubí z PE DN do 200 mm | m | 58.8 |  | 0 | CS ÚRS 2019 01 |  |  | základní | 0.581 | 34.1628 | 0.0369 | 2.1697 | 0 | 0 | 4 | K | 2 | ROZPOCET | 0 | 0 | 0 | 0 | 0 | 1 | 0 | 4 | -1460630255
4 | K | 119001406 | Dočasné zajištění potrubí z PE DN do 500 mm | m | 6 |  | 0 | CS ÚRS 2019 01 |  |  | základní | 0.818 | 4.908 | 0.00868 | 0.05208 | 0 | 0 | 4 | K | 2 | ROZPOCET | 0 | 0 | 0 | 0 | 0 | 1 | 0 | 4 | 1135558252
5 | K | 119001421 | Dočasné zajištění kabelů a kabelových tratí ze 3 volně ložených kabelů | m | 22.8 |  | 0 | CS ÚRS 2019 01 |  |  | základní | 0.547 | 12.4716 | 0.0369 | 0.84132 | 0 | 0 | 4 | K | 2 | ROZPOCET | 0 | 0 | 0 | 0 | 0 | 1 | 0 | 4 | -1202669832
6 | K | 119001422 | Dočasné zajištění kabelů a kabelových tratí z 6 volně ložených kabelů | m | 4.8 |  | 0 | CS ÚRS 2019 01 |  |  | základní | 0.753 | 3.6144 | 0.06053 | 0.29054 | 0 | 0 | 4 | K | 2 | ROZPOCET | 0 | 0 | 0 | 0 | 0 | 1 | 0 | 4 | -649166679
7 | K | 121101101 | Sejmutí ornice s přemístěním na vzdálenost do 50 m | m3 | 18.72 |  | 0 | CS ÚRS 2019 01 |  |  | základní | 0.097 | 1.8158 | 0 | 0 | 0 | 0 | 4 | K | 2 | ROZPOCET | 0 | 0 | 0 | 0 | 0 | 1 | 0 | 4 | -804177789
8 | K | 130001101 | Příplatek za ztížení vykopávky v blízkosti podzemního vedení | m3 | 155.232 |  | 0 | CS ÚRS 2019 01 |  |  | základní | 1.763 | 273.674 | 0 | 0 | 0 | 0 | 4 | K | 2 | ROZPOCET | 0 | 0 | 0 | 0 | 0 | 1 | 0 | 4 | 1282123335
9 | K | 131201204 | Hloubení jam zapažených v hornině tř. 3 objemu přes 5000 m3 | m3 | 138.563 |  | 0 | CS ÚRS 2019 01 |  |  | základní | 0.259 | 35.8878 | 0 | 0 | 0 | 0 | 4 | K | 2 | ROZPOCET | 0 | 0 | 0 | 0 | 0 | 1 | 0 | 4 | -1038912116
10 | K | 131201209 | Příplatek za lepivost u hloubení jam zapažených v hornině tř. 3 | m3 | 41.569 |  | 0 | CS ÚRS 2019 01 |  |  | základní | 0.107 | 4.4479 | 0 | 0 | 0 | 0 | 4 | K | 2 | ROZPOCET | 0 | 0 | 0 | 0 | 0 | 1 | 0 | 4 | 435033818
11 | K | 132201204 | Hloubení rýh š do 2000 mm v hornině tř. 3 objemu přes 5000 m3 | m3 | 1917.787 |  | 0 | CS ÚRS 2019 01 |  |  | základní | 0.189 | 362.4617 | 0 | 0 | 0 | 0 | 4 | K | 2 | ROZPOCET | 0 | 0 | 0 | 0 | 0 | 1 | 0 | 4 | -1515259406
12 | K | 132201209 | Příplatek za lepivost k hloubení rýh š do 2000 mm v hornině tř. 3 | m3 | 575.336 |  | 0 | CS ÚRS 2019 01 |  |  | základní | 0.1 | 57.5336 | 0 | 0 | 0 | 0 | 4 | K | 2 | ROZPOCET | 0 | 0 | 0 | 0 | 0 | 1 | 0 | 4 | -1701917996
13 | K | 1417211191 | Řízený zemní protlak hloubky do 6 m vnějšího průměru do 500 mm v hornině tř 1 až 4 | m | 9.4 |  | 0 |  |  |  | základní | 2.096 | 19.7024 | 0 | 0 | 0 | 0 | 4 | K | 2 | ROZPOCET | 0 | 0 | 0 | 0 | 0 | 1 | 33840 | 4 | 1995624793
14 | M | 140332801 | trubka ocelová spirálově svařovaná hladká jakost 11 375 DN 500 | m | 9.4 |  | 0 |  |  |  | základní | 0 | 0 | 0.198 | 1.8612 | 0 | 0 | 8 | M | 2 | ROZPOCET | 0 | 0 | 0 | 0 | 0 | 1 | 0 | 4 | -541309796
15 | K | 151101102 | Zřízení příložného pažení a rozepření stěn rýh hl do 4 m | m2 | 2466.246 |  | 0 | CS ÚRS 2019 01 |  |  | základní | 0.479 | 1181.3318 | 0.00085 | 2.0963 | 0 | 0 | 4 | K | 2 | ROZPOCET | 0 | 0 | 0 | 0 | 0 | 1 | 0 | 4 | 434820754
16 | K | 151101112 | Odstranění příložného pažení a rozepření stěn rýh hl do 4 m | m2 | 2466.246 |  | 0 | CS ÚRS 2019 01 |  |  | základní | 0.327 | 806.4624 | 0 | 0 | 0 | 0 | 4 | K | 2 | ROZPOCET | 0 | 0 | 0 | 0 | 0 | 1 | 0 | 4 | -1637799341
17 | K | 151301202 | Zřízení hnaného pažení stěn výkopu hl do 8 m | m2 | 146.1 |  | 0 | CS ÚRS 2019 01 |  |  | základní | 0.686 | 100.2246 | 0.00444 | 0.64868 | 0 | 0 | 4 | K | 2 | ROZPOCET | 0 | 0 | 0 | 0 | 0 | 1 | 0 | 4 | -1315523415
18 | K | 151301312 | Odstranění rozepření stěn při pažení hnaném hl do 8 m | m3 | 146.1 |  | 0 | CS ÚRS 2019 01 |  |  | základní | 0.06 | 8.766 | 0 | 0 | 0 | 0 | 4 | K | 2 | ROZPOCET | 0 | 0 | 0 | 0 | 0 | 1 | 0 | 4 | 1689229439
19 | K | 161101102 | Svislé přemístění výkopku z horniny tř. 1 až 4 hl výkopu do 4 m | m3 | 1164.298 |  | 0 | CS ÚRS 2019 01 |  |  | základní | 0.519 | 604.2707 | 0 | 0 | 0 | 0 | 4 | K | 2 | ROZPOCET | 0 | 0 | 0 | 0 | 0 | 1 | 0 | 4 | 931758969
20 | K | 162701105 | Vodorovné přemístění do 10000 m výkopku/sypaniny z horniny tř. 1 až 4 | m3 | 2620.593 |  | 0 | CS ÚRS 2019 01 |  |  | základní | 0.083 | 217.5092 | 0 | 0 | 0 | 0 | 4 | K | 2 | ROZPOCET | 0 | 0 | 0 | 0 | 0 | 1 | 0 | 4 | 380388888
21 | K | 171201211 | Poplatek za uložení stavebního odpadu - zeminy a kameniva na skládce | t | 2819.21 |  | 0 | CS ÚRS 2019 01 |  |  | základní | 0 | 0 | 0 | 0 | 0 | 0 | 4 | K | 2 | ROZPOCET | 0 | 0 | 0 | 0 | 0 | 1 | 0 | 4 | -1325603685
22 | K | 174101101 | Zásyp jam, šachet rýh nebo kolem objektů sypaninou se zhutněním | m3 | 1624.515 |  | 0 | CS ÚRS 2019 01 |  |  | základní | 0.299 | 485.73 | 0 | 0 | 0 | 0 | 4 | K | 2 | ROZPOCET | 0 | 0 | 0 | 0 | 0 | 1 | 0 | 4 | 922566623
23 | M | 58343959 | kamenivo drcené hrubé frakce 32/63 | t | 2750.253 |  | 0 | CS ÚRS 2019 01 |  |  | základní | 0 | 0 | 0 | 0 | 0 | 0 | 8 | M | 2 | ROZPOCET | 0 | 0 | 0 | 0 | 0 | 1 | 0 | 4 | -1925732009
24 | K | 175151101 | Obsypání potrubí strojně sypaninou bez prohození, uloženou do 3 m | m3 | 391.508 |  | 0 | CS ÚRS 2019 01 |  |  | základní | 0.286 | 111.9713 | 0 | 0 | 0 | 0 | 4 | K | 2 | ROZPOCET | 0 | 0 | 0 | 0 | 0 | 1 | 0 | 4 | 1071973268
25 | M | 58331200 | štěrkopísek netříděný zásypový | t | 783.016 |  | 0 | CS ÚRS 2019 01 |  |  | základní | 0 | 0 | 0 | 0 | 0 | 0 | 8 | M | 2 | ROZPOCET | 0 | 0 | 0 | 0 | 0 | 1 | 0 | 4 | 895421320
26 | K | 181301102 | Rozprostření ornice tl vrstvy do 150 mm pl do 500 m2 v rovině nebo ve svahu do 1:5 | m2 | 187.2 |  | 0 | CS ÚRS 2019 01 |  |  | základní | 0.177 | 33.1344 | 0 | 0 | 0 | 0 | 4 | K | 2 | ROZPOCET | 0 | 0 | 0 | 0 | 0 | 1 | 0 | 4 | -1188743635
27 | K | 181411131 | Založení parkového trávníku výsevem plochy do 1000 m2 v rovině a ve svahu do 1:5 | m2 | 187.2 |  | 0 | CS ÚRS 2019 01 |  |  | základní | 0.058 | 10.8576 | 0 | 0 | 0 | 0 | 4 | K | 2 | ROZPOCET | 0 | 0 | 0 | 0 | 0 | 1 | 0 | 4 | 1648075925
28 | M | 00572410 | osivo směs travní parková | kg | 2.808 |  | 0 | CS ÚRS 2019 01 |  |  | základní | 0 | 0 | 0.001 | 0.002808 | 0 | 0 | 8 | M | 2 | ROZPOCET | 0 | 0 | 0 | 0 | 0 | 1 | 0 | 4 | 106377506
| D | 4 | Vodorovné konstrukce |  |  |  | 0 | [5 empty] | 107.3723 |  | 0 |  | 0 | 1 | D | 1 | ROZPOCET | [6 empty] | 0
29 | K | 451573111 | Lože pod potrubí otevřený výkop ze štěrkopísku | m3 | 78.836 |  | 0 | CS ÚRS 2019 01 |  |  | základní | 1.317 | 103.827 | 0 | 0 | 0 | 0 | 4 | K | 2 | ROZPOCET | 0 | 0 | 0 | 0 | 0 | 1 | 0 | 4 | -880637388
30 | K | 452311141 | Podkladní desky z betonu prostého tř. C 16/20 otevřený výkop | m3 | 2.42 |  | 0 | CS ÚRS 2019 01 |  |  | základní | 1.465 | 3.5453 | 0 | 0 | 0 | 0 | 4 | K | 2 | ROZPOCET | 0 | 0 | 0 | 0 | 0 | 1 | 0 | 4 | 274232622
| D | 5 | Komunikace pozemní |  |  |  | 0 | [5 empty] | 28.0875 |  | 0 |  | 0 | 1 | D | 1 | ROZPOCET | [6 empty] | 0
31 | K | 564851111 | Podklad ze štěrkodrtě ŠD tl 150 mm | m2 | 268.5 |  | 0 | CS ÚRS 2019 01 |  |  | základní | 0.026 | 6.981 | 0 | 0 | 0 | 0 | 4 | K | 2 | ROZPOCET | 0 | 0 | 0 | 0 | 0 | 1 | 0 | 4 | 957707190
32 | K | 564861111 | Podklad ze štěrkodrtě ŠD tl 200 mm | m2 | 15.74 |  | 0 | CS ÚRS 2019 01 |  |  | základní | 0.029 | 0.45646 | 0 | 0 | 0 | 0 | 4 | K | 2 | ROZPOCET | 0 | 0 | 0 | 0 | 0 | 1 | 0 | 4 | -1670902389
33 | K | 564871113 | Podklad ze štěrkodrtě ŠD tl. 270 mm | m2 | 590 |  | 0 | CS ÚRS 2019 01 |  |  | základní | 0.035 | 20.65 | 0 | 0 | 0 | 0 | 4 | K | 2 | ROZPOCET | 0 | 0 | 0 | 0 | 0 | 1 | 0 | 4 | -1251538017
| D | 8 | Trubní vedení |  |  |  | 0 | [5 empty] | 342.7546 |  | 87.0513 |  | 0 | 1 | D | 1 | ROZPOCET | [6 empty] | 0
34 | K | 871228111 | Kladení drenážního potrubí z tvrdého PVC průměru do 150 mm | m | 761.74 |  | 0 | CS ÚRS 2019 01 |  |  | základní | 0.033 | 25.1374 | 0 | 0 | 0 | 0 | 4 | K | 2 | ROZPOCET | 0 | 0 | 0 | 0 | 0 | 1 | 0 | 4 | 12886816
35 | M | 28611223 | trubka PVC drenážní flexibilní D 100mm | m | 799.827 |  | 0 | CS ÚRS 2019 01 |  |  | základní | 0 | 0 | 0.00048 | 0.38392 | 0 | 0 | 8 | M | 2 | ROZPOCET | 0 | 0 | 0 | 0 | 0 | 1 | 0 | 4 | 654679889
36 | K | 871363121 | Montáž kanalizačního potrubí z PVC těsněné gumovým kroužkem otevřený výkop sklon do 20 % DN 250 | m | 704.72 |  | 0 | CS ÚRS 2019 01 |  |  | základní | 0.321 | 226.2151 | 2e-05 | 0.014094 | 0 | 0 | 4 | K | 2 | ROZPOCET | 0 | 0 | 0 | 0 | 0 | 1 | 0 | 4 | -654280207
37 | M | 28611108 | trubka kanalizační PVC-U 250x8,6x6000 mm SN 12 | m | 739.956 |  | 0 | CS ÚRS 2019 01 |  |  | základní | 0 | 0 | 0.01052 | 7.7843 | 0 | 0 | 8 | M | 2 | ROZPOCET | 0 | 0 | 0 | 0 | 0 | 1 | 0 | 4 | -902059691
38 | K | 871373121 | Montáž kanalizačního potrubí z PVC těsněné gumovým kroužkem otevřený výkop sklon do 20 % DN 315 | m | 57.02 |  | 0 | CS ÚRS 2019 01 |  |  | základní | 0.36 | 20.5272 | 2e-05 | 0.0011404 | 0 | 0 | 4 | K | 2 | ROZPOCET | 0 | 0 | 0 | 0 | 0 | 1 | 0 | 4 | 883385674
39 | M | 28611109 | trubka kanalizační PVC-U 315x10,8x6000 mm SN 12 | m | 57.02 |  | 0 | CS ÚRS 2019 01 |  |  | základní | 0 | 0 | 0.01662 | 0.94767 | 0 | 0 | 8 | M | 2 | ROZPOCET | 0 | 0 | 0 | 0 | 0 | 1 | 0 | 4 | -442524322
40 | K | 892372111 | Zabezpečení konců potrubí DN do 300 při tlakových zkouškách vodou | kus | 2 |  | 0 | CS ÚRS 2019 01 |  |  | základní | 10.3 | 20.6 | 0.46009 | 0.92018 | 0 | 0 | 4 | K | 2 | ROZPOCET | 0 | 0 | 0 | 0 | 0 | 1 | 0 | 4 | -1485291272
41 | K | 892381111 | Tlaková zkouška vodou potrubí DN 250, DN 300 nebo 350 | m | 761.74 |  | 0 | CS ÚRS 2019 01 |  |  | základní | 0.066 | 50.2748 | 0 | 0 | 0 | 0 | 4 | K | 2 | ROZPOCET | 0 | 0 | 0 | 0 | 0 | 1 | 0 | 4 | 1410376789
42 | K | 892391111 | Kamerové zkoušky | m | 761.74 |  | 0 |  |  |  | základní | 0 | 0 | 0 | 0 | 0 | 0 | 4 | K | 2 | ROZPOCET | 0 | 0 | 0 | 0 | 0 | 1 | 0 | 4 | 310064335
43 | K | 8946612111 | D+M Šachet z prefa dílů DN 1000 tl stěny 12 mm vč. poklopu | kpl | 16 |  | 0 |  |  |  | základní | 0 | 0 | 3.5 | 56 | 0 | 0 | 4 | K | 2 | ROZPOCET | 0 | 0 | 0 | 0 | 0 | 1 | 0 | 4 | 1382448300
44 | K | 8946612112 | D+M Spádišťové šachty, DN 1000,tl. stěny 12 mm vč. poklopu | kpl | 6 |  | 0 |  |  |  | základní | 0 | 0 | 3.5 | 21 | 0 | 0 | 4 | K | 2 | ROZPOCET | 0 | 0 | 0 | 0 | 0 | 1 | 0 | 4 | 1432314952
| D | 997 | Přesun sutě |  |  |  | 0 | [5 empty] | 582.0083 |  | 0 |  | 0 | 1 | D | 1 | ROZPOCET | [6 empty] | 0
45 | K | 997013831 | Poplatek za uložení stavebního směsného odpadu na skládce (skládkovné) | t | 264.165 |  | 0 | CS ÚRS 2017 01 |  |  | základní | 0 | 0 | 0 | 0 | 0 | 0 | 4 | K | 2 | ROZPOCET | 0 | 0 | 0 | 0 | 0 | 1 | 0 | 4 | 1124833672
46 | K | 997211511 | Vodorovná doprava suti po suchu na vzdálenost do 1 km | t | 2377.485 |  | 0 | CS ÚRS 2019 01 |  |  | základní | 0.24 | 570.5964 | 0 | 0 | 0 | 0 | 4 | K | 2 | ROZPOCET | 0 | 0 | 0 | 0 | 0 | 1 | 0 | 4 | 1862683967
47 | K | 997211519 | Příplatek ZKD 1 km u vodorovné dopravy suti | t | 2852.982 |  | 0 | CS ÚRS 2019 01 |  |  | základní | 0.004 | 11.4119 | 0 | 0 | 0 | 0 | 4 | K | 2 | ROZPOCET | 0 | 0 | 0 | 0 | 0 | 1 | 0 | 4 | -1177465295
| D | 998 | Přesun hmot |  |  |  | 0 | [5 empty] | 140.6207 |  | 0 |  | 0 | 1 | D | 1 | ROZPOCET | [6 empty] | 0
48 | K | 998276101 | Přesun hmot pro trubní vedení z trub z plastických hmot otevřený výkop | t | 95.014 |  | 0 | CS ÚRS 2019 01 |  |  | základní | 1.48 | 140.6207 | 0 | 0 | 0 | 0 | 4 | K | 2 | ROZPOCET | 0 | 0 | 0 | 0 | 0 | 1 | 0 | 4 | 2026546201

## 02.1 - Kanalizační odbočky
[9 empty] | >> skryté sloupce << | [9 empty] | {817b6cca-056e-40f9-8cea-36a79be8cd48}
2
| KRYCÍ LIST SOUPISU PRACÍ | [8 empty] | v --- níže se nacházejí doplnkové a pomocné údaje k sestavám --- v | [8 empty] | False
Stavba:
Vybudování oddíl.splašk. kanalizace v měst.části Bobrovníky, Malánky,Hlučín,přestavba ČOV Bobrovníky na ČS a dešť.zdrž
Objekt:
02.1 - Kanalizační odbočky
| KSO: |  |  |  |  | CC-CZ:
| Místo: |  |  |  |  | Datum: | 21. 11. 2019
| Zadavatel: |  |  |  |  | IČ:
DIČ:
| Uchazeč: |  |  |  |  | IČ:
DIČ:
| Projektant: |  |  |  |  | IČ:
DIČ:
| Zpracovatel: |  |  |  |  | IČ:
DIČ:
Poznámka:
| Cena bez DPH | [5 empty] | 0
|  |  | Základ daně |  |  | Sazba daně | Výše daně
| DPH | základní | 0 |  |  | 21% | 0
|  | snížená | 0 |  |  | 15% | 0
|  | zákl. přenesená | 0 |  |  | 21% | 0
|  | sníž. přenesená | 0 |  |  | 15% | 0
|  | nulová | 0 |  |  | 0% | 0
| Cena s DPH |  |  | v | CZK |  | 0
REKAPITULACE ČLENĚNÍ SOUPISU PRACÍ
Stavba:
Vybudování oddíl.splašk. kanalizace v měst.části Bobrovníky, Malánky,Hlučín,přestavba ČOV Bobrovníky na ČS a dešť.zdrž
Objekt:
02.1 - Kanalizační odbočky
Místo: | [5 empty] | Datum: | 21. 11. 2019
Zadavatel: | [5 empty] | Projektant:
Uchazeč: | [5 empty] | Zpracovatel:
Kód dílu - Popis | [6 empty] | Cena celkem [CZK]
Náklady ze soupisu prací | [6 empty] | 0 | [12 empty] | -1
| HSV - Práce a dodávky HSV | [5 empty] | 0
| 1 - Zemní práce | [5 empty] | 0
| 4 - Vodorovné konstrukce | [5 empty] | 0
| 5 - Komunikace pozemní | [5 empty] | 0
| 8 - Trubní vedení | [5 empty] | 0
| 9 - Ostatní konstrukce a práce, bourání | [5 empty] | 0
| 997 - Přesun sutě | [5 empty] | 0
| 998 - Přesun hmot | [5 empty] | 0
SOUPIS PRACÍ
Stavba:
Vybudování oddíl.splašk. kanalizace v měst.části Bobrovníky, Malánky,Hlučín,přestavba ČOV Bobrovníky na ČS a dešť.zdrž
Objekt:
02.1 - Kanalizační odbočky
Místo: | [5 empty] | Datum: | 21. 11. 2019
Zadavatel: | [5 empty] | Projektant:
Uchazeč: | [5 empty] | Zpracovatel:
PČ | Typ | Kód | Popis | MJ | Množství | J.cena [CZK] | Cena celkem [CZK] | Cenová soustava |  |  | DPH | J. Nh [h] | Nh celkem [h] | J. hmotnost [t] | Hmotnost celkem [t] | J. suť [t] | Suť Celkem [t]
Náklady soupisu celkem | [6 empty] | 0 | [5 empty] | 1266.9039 |  | 2.5947 |  | 51.04 |  | D | -1 | [7 empty] | 41992
| D | HSV | Práce a dodávky HSV |  |  |  | 0 | [5 empty] | 1266.9039 |  | 2.5947 |  | 51.04 | 1 | D | 0 | ROZPOCET | [6 empty] | 41992
| D | 1 | Zemní práce |  |  |  | 0 | [5 empty] | 997.2089 |  | 0.65402 |  | 51.04 | 1 | D | 1 | ROZPOCET | [6 empty] | 0
1 | K | 113107223 | Odstranění podkladu z kameniva drceného tl 300 mm strojně pl přes 200 m2 | m2 | 116 |  | 0 | CS ÚRS 2019 01 |  |  | základní | 0.119 | 13.804 | 0 | 0 | 0.44 | 51.04 | 4 | K | 2 | ROZPOCET | 0 | 0 | 0 | 0 | 0 | 1 | 0 | 4 | 190095606
2 | K | 113154333 | Frézování živičného krytu tl 50 mm pruh š 2 m pl do 10000 m2 bez překážek v trase | m2 | 116 |  | 0 | CS ÚRS 2019 01 |  |  | základní | 0.008 | 0.928 | 7e-05 | 0.00812 | 0 | 0 | 4 | K | 2 | ROZPOCET | 0 | 0 | 0 | 0 | 0 | 1 | 0 | 4 | -1311345842
3 | K | 119001405 | Dočasné zajištění stáv. inž. sítí | m | 1 |  | 0 | CS ÚRS 2019 01 |  |  | základní | 0.581 | 0.581 | 0.0369 | 0.0369 | 0 | 0 | 4 | K | 2 | ROZPOCET | 0 | 0 | 0 | 0 | 0 | 1 | 0 | 4 | -407084313
4 | K | 130001101 | Příplatek za ztížení vykopávky v blízkosti podzemního vedení | m3 | 264 |  | 0 | CS ÚRS 2019 01 |  |  | základní | 1.763 | 465.432 | 0 | 0 | 0 | 0 | 4 | K | 2 | ROZPOCET | 0 | 0 | 0 | 0 | 0 | 1 | 0 | 4 | -392422466
5 | K | 132201204 | Hloubení rýh š do 2000 mm v hornině tř. 3 objemu přes 5000 m3 | m3 | 249.4 |  | 0 | CS ÚRS 2019 01 |  |  | základní | 0.189 | 47.1366 | 0 | 0 | 0 | 0 | 4 | K | 2 | ROZPOCET | 0 | 0 | 0 | 0 | 0 | 1 | 0 | 4 | 812472506
6 | K | 132201209 | Příplatek za lepivost k hloubení rýh š do 2000 mm v hornině tř. 3 | m3 | 74.82 |  | 0 | CS ÚRS 2019 01 |  |  | základní | 0.1 | 7.482 | 0 | 0 | 0 | 0 | 4 | K | 2 | ROZPOCET | 0 | 0 | 0 | 0 | 0 | 1 | 0 | 4 | 51659125
7 | K | 151101101 | Zřízení příložného pažení a rozepření stěn rýh hl do 2 m | m2 | 725 |  | 0 | CS ÚRS 2019 01 |  |  | základní | 0.236 | 171.1 | 0.00084 | 0.609 | 0 | 0 | 4 | K | 2 | ROZPOCET | 0 | 0 | 0 | 0 | 0 | 1 | 0 | 4 | 196089023
8 | K | 151101111 | Odstranění příložného pažení a rozepření stěn rýh hl do 2 m | m2 | 725 |  | 0 | CS ÚRS 2019 01 |  |  | základní | 0.216 | 156.6 | 0 | 0 | 0 | 0 | 4 | K | 2 | ROZPOCET | 0 | 0 | 0 | 0 | 0 | 1 | 0 | 4 | -995348575
9 | K | 161101101 | Svislé přemístění výkopku z horniny tř. 1 až 4 hl výkopu do 2,5 m | m3 | 124.7 |  | 0 | CS ÚRS 2019 01 |  |  | základní | 0.345 | 43.0215 | 0 | 0 | 0 | 0 | 4 | K | 2 | ROZPOCET | 0 | 0 | 0 | 0 | 0 | 1 | 0 | 4 | 1077153804
10 | K | 162701105 | Vodorovné přemístění do 10000 m výkopku/sypaniny z horniny tř. 1 až 4 | m3 | 249.4 |  | 0 | CS ÚRS 2019 01 |  |  | základní | 0.083 | 20.7002 | 0 | 0 | 0 | 0 | 4 | K | 2 | ROZPOCET | 0 | 0 | 0 | 0 | 0 | 1 | 0 | 4 | -460195081
11 | K | 171201211 | Poplatek za uložení stavebního odpadu - zeminy a kameniva na skládce | t | 374.1 |  | 0 | CS ÚRS 2019 01 |  |  | základní | 0 | 0 | 0 | 0 | 0 | 0 | 4 | K | 2 | ROZPOCET | 0 | 0 | 0 | 0 | 0 | 1 | 0 | 4 | -324967250
12 | K | 174101101 | Zásyp jam, šachet rýh nebo kolem objektů sypaninou se zhutněním | m3 | 185.6 |  | 0 | CS ÚRS 2019 01 |  |  | základní | 0.299 | 55.4944 | 0 | 0 | 0 | 0 | 4 | K | 2 | ROZPOCET | 0 | 0 | 0 | 0 | 0 | 1 | 0 | 4 | -1853399721
13 | M | 58343959 | kamenivo drcené hrubé frakce 32/63 | t | 408.32 |  | 0 | CS ÚRS 2019 01 |  |  | základní | 0 | 0 | 0 | 0 | 0 | 0 | 8 | M | 2 | ROZPOCET | 0 | 0 | 0 | 0 | 0 | 1 | 0 | 4 | -1738862579
14 | K | 175151101 | Obsypání potrubí strojně sypaninou bez prohození, uloženou do 3 m | m3 | 52.2 |  | 0 | CS ÚRS 2019 01 |  |  | základní | 0.286 | 14.9292 | 0 | 0 | 0 | 0 | 4 | K | 2 | ROZPOCET | 0 | 0 | 0 | 0 | 0 | 1 | 0 | 4 | 873562879
15 | M | 58331200 | štěrkopísek netříděný zásypový | t | 104.4 |  | 0 | CS ÚRS 2019 01 |  |  | základní | 0 | 0 | 0 | 0 | 0 | 0 | 8 | M | 2 | ROZPOCET | 0 | 0 | 0 | 0 | 0 | 1 | 0 | 4 | -655362745
| D | 4 | Vodorovné konstrukce |  |  |  | 0 | [5 empty] | 15.2772 |  | 0 |  | 0 | 1 | D | 1 | ROZPOCET | [6 empty] | 0
16 | K | 451573111 | Lože pod potrubí otevřený výkop ze štěrkopísku | m3 | 11.6 |  | 0 | CS ÚRS 2019 01 |  |  | základní | 1.317 | 15.2772 | 0 | 0 | 0 | 0 | 4 | K | 2 | ROZPOCET | 0 | 0 | 0 | 0 | 0 | 1 | 0 | 4 | -1156673671
| D | 5 | Komunikace pozemní |  |  |  | 0 | [5 empty] | 30.972 |  | 0 |  | 0 | 1 | D | 1 | ROZPOCET | [6 empty] | 41992
17 | K | 564871113 | Podklad ze štěrkodrtě ŠD tl. 270 mm | m2 | 116 |  | 0 | CS ÚRS 2019 01 |  |  | základní | 0.035 | 4.06 | 0 | 0 | 0 | 0 | 4 | K | 2 | ROZPOCET | 0 | 0 | 0 | 0 | 0 | 1 | 0 | 4 | -224427740
18 | K | 565166111 | Asfaltový beton vrstva podkladní ACP 22 (obalované kamenivo OKH) tl 80 mm š do 3 m | m2 | 116 |  | 0 | CS ÚRS 2019 01 |  |  | základní | 0.071 | 8.236 | 0 | 0 | 0 | 0 | 4 | K | 2 | ROZPOCET | 0 | 0 | 0 | 0 | 0 | 1 | 0 | 4 | 1025624741
19 | K | 573211111 | Postřik živičný spojovací z asfaltu v množství 0,60 kg/m2 | m2 | 232 |  | 0 | CS ÚRS 2019 01 |  |  | základní | 0.002 | 0.464 | 0 | 0 | 0 | 0 | 4 | K | 2 | ROZPOCET | 0 | 0 | 0 | 0 | 0 | 1 | 0 | 4 | -257339745
20 | K | 577144111 | Asfaltový beton vrstva obrusná ACO 11 (ABS) tř. I tl 50 mm š do 3 m z nemodifikovaného asfaltu | m2 | 116 |  | 0 | CS ÚRS 2019 01 |  |  | základní | 0.071 | 8.236 | 0 | 0 | 0 | 0 | 4 | K | 2 | ROZPOCET | 0 | 0 | 0 | 0 | 0 | 1 | 0 | 4 | -2076873377
21 | K | 577165112 | Asfaltový beton vrstva ložní ACL 16 (ABH) tl 70 mm š do 3 m z nemodifikovaného asfaltu | m2 | 116 |  | 0 | CS ÚRS 2019 01 |  |  | základní | 0.086 | 9.976 | 0 | 0 | 0 | 0 | 4 | K | 2 | ROZPOCET | 0 | 0 | 0 | 0 | 0 | 1 | 41992 | 4 | -1014047113
| D | 8 | Trubní vedení |  |  |  | 0 | [5 empty] | 131.6184 |  | 1.0789 |  | 0 | 1 | D | 1 | ROZPOCET | [6 empty] | 0
22 | K | 871313121 | Montáž kanalizačního potrubí z PVC těsněné gumovým kroužkem otevřený výkop sklon do 20 % DN 160 | m | 82.2 |  | 0 | CS ÚRS 2019 01 |  |  | základní | 0.292 | 24.0024 | 1e-05 | 0.000822 | 0 | 0 | 4 | K | 2 | ROZPOCET | 0 | 0 | 0 | 0 | 0 | 1 | 0 | 4 | -1005993749
23 | M | 28611166 | trubka kanalizační PVC DN 160x5000 mm SN 8 | m | 86.31 |  | 0 | CS ÚRS 2019 01 |  |  | základní | 0 | 0 | 0.00267 | 0.23045 | 0 | 0 | 8 | M | 2 | ROZPOCET | 0 | 0 | 0 | 0 | 0 | 1 | 0 | 4 | -1302821419
24 | K | 877315211 | Montáž tvarovek z tvrdého PVC-systém KG nebo z polypropylenu-systém KG 2000 jednoosé DN 160 | kus | 22 |  | 0 | CS ÚRS 2019 01 |  |  | základní | 0.683 | 15.026 | 0 | 0 | 0 | 0 | 4 | K | 2 | ROZPOCET | 0 | 0 | 0 | 0 | 0 | 1 | 0 | 4 | 184338063
25 | M | 28611363 | koleno kanalizační PVC 1KG150x87° | kus | 22 |  | 0 | CS ÚRS 2019 01 |  |  | základní | 0 | 0 | 0.00088 | 0.01936 | 0 | 0 | 8 | M | 2 | ROZPOCET | 0 | 0 | 0 | 0 | 0 | 1 | 0 | 4 | -1995369688
26 | K | 877315221 | Montáž tvarovek z tvrdého PVC-systém KG nebo z polypropylenu-systém KG 2000 dvouosé DN 160 | kus | 18 |  | 0 | CS ÚRS 2019 01 |  |  | základní | 1.132 | 20.376 | 1e-05 | 0.00018 | 0 | 0 | 4 | K | 2 | ROZPOCET | 0 | 0 | 0 | 0 | 0 | 1 | 0 | 4 | 522856394
27 | M | 28611441 | odbočka kanalizační plastová s hrdlem KG 315/160/87° | kus | 18 |  | 0 | CS ÚRS 2019 01 |  |  | základní | 0 | 0 | 0.0073 | 0.1314 | 0 | 0 | 8 | M | 2 | ROZPOCET | 0 | 0 | 0 | 0 | 0 | 1 | 0 | 4 | 1273714285
28 | K | 877315231 | Montáž víčka z tvrdého PVC-systém KG DN 160 | kus | 27 |  | 0 | CS ÚRS 2019 01 |  |  | základní | 0.683 | 18.441 | 0 | 0 | 0 | 0 | 4 | K | 2 | ROZPOCET | 0 | 0 | 0 | 0 | 0 | 1 | 0 | 4 | 1818384061
29 | M | 28611722 | víčko kanalizace plastové KG DN 160 | kus | 27 |  | 0 | CS ÚRS 2019 01 |  |  | základní | 0 | 0 | 5e-05 | 0.00135 | 0 | 0 | 8 | M | 2 | ROZPOCET | 0 | 0 | 0 | 0 | 0 | 1 | 0 | 4 | 1600728425
30 | K | 877365221 | Montáž tvarovek z tvrdého PVC-systém KG nebo z polypropylenu-systém KG 2000 dvouosé DN 250 | kus | 22 |  | 0 | CS ÚRS 2019 01 |  |  | základní | 1.348 | 29.656 | 2e-05 | 0.00044 | 0 | 0 | 4 | K | 2 | ROZPOCET | 0 | 0 | 0 | 0 | 0 | 1 | 0 | 4 | 624434701
31 | M | OSM.224400 | KGEA 87st odbočka DN 250/250 SN8 | kus | 22 |  | 0 | CS ÚRS 2019 01 |  |  | základní | 0 | 0 | 0.0058 | 0.1276 | 0 | 0 | 8 | M | 2 | ROZPOCET | 0 | 0 | 0 | 0 | 0 | 1 | 0 | 4 | -1120729493
32 | K | 892351111 | Tlaková zkouška vodou potrubí DN 150 nebo 200 | m | 82.2 |  | 0 | CS ÚRS 2019 01 |  |  | základní | 0.055 | 4.521 | 0 | 0 | 0 | 0 | 4 | K | 2 | ROZPOCET | 0 | 0 | 0 | 0 | 0 | 1 | 0 | 4 | 1294534809
33 | K | 892372111 | Zabezpečení konců potrubí DN do 300 při tlakových zkouškách vodou | kus | 1 |  | 0 | CS ÚRS 2019 01 |  |  | základní | 10.3 | 10.3 | 0.46009 | 0.46009 | 0 | 0 | 4 | K | 2 | ROZPOCET | 0 | 0 | 0 | 0 | 0 | 1 | 0 | 4 | 1217960275
34 | K | 892391111 | Kamerové zkoušky | m | 82.2 |  | 0 |  |  |  | základní | 0 | 0 | 0 | 0 | 0 | 0 | 4 | K | 2 | ROZPOCET | 0 | 0 | 0 | 0 | 0 | 1 | 0 | 4 | -575642525
35 | K | 894811137 | Revizní šachta z PVC typ přímý, DN 400/160 tlak 12,5 t hl od 2360 do 2730 mm | kus | 2 |  | 0 | CS ÚRS 2019 01 |  |  | základní | 4.648 | 9.296 | 0.05361 | 0.10722 | 0 | 0 | 4 | K | 2 | ROZPOCET | 0 | 0 | 0 | 0 | 0 | 1 | 0 | 4 | -1000766020
36 | K | 899421111 | Vyvrtání otvoru do šachty pro vložení potrubí DN 150 vč. těsnění | kpl | 7 |  | 0 |  |  |  | základní | 0 | 0 | 0 | 0 | 0 | 0 | 4 | K | 2 | ROZPOCET | 0 | 0 | 0 | 0 | 0 | 1 | 0 | 4 | -1767281748
| D | 9 | Ostatní konstrukce a práce, bourání |  |  |  | 0 | [5 empty] | 66.12 |  | 0.174 |  | 0 | 1 | D | 1 | ROZPOCET | [6 empty] | 0
37 | K | 919732221 | Styčná spára napojení nového živičného povrchu na stávající | m | 290 |  | 0 | CS ÚRS 2018 01 |  |  | základní | 0.073 | 21.17 | 0.0006 | 0.174 | 0 | 0 | 4 | K | 2 | ROZPOCET | 0 | 0 | 0 | 0 | 0 | 1 | 0 | 4 | -1952418737
38 | K | 919735111 | Řezání stávajícího živičného krytu hl do 50 mm | m | 290 |  | 0 | CS ÚRS 2019 01 |  |  | základní | 0.155 | 44.95 | 0 | 0 | 0 | 0 | 4 | K | 2 | ROZPOCET | 0 | 0 | 0 | 0 | 0 | 1 | 0 | 4 | 1337161461
| D | 997 | Přesun sutě |  |  |  | 0 | [5 empty] | 21.8668 |  | 0.68776 |  | 0 | 1 | D | 1 | ROZPOCET | [6 empty] | 0
39 | K | 997013831 | Poplatek za uložení stavebního směsného odpadu na skládce (skládkovné) | t | 51.04 |  | 0 | CS ÚRS 2017 01 |  |  | základní | 0 | 0 | 0 | 0 | 0 | 0 | 4 | K | 2 | ROZPOCET | 0 | 0 | 0 | 0 | 0 | 1 | 0 | 4 | -204395969
40 | K | 997211511 | Vodorovná doprava suti po suchu na vzdálenost do 1 km | t | 51.04 |  | 0 | CS ÚRS 2019 01 |  |  | základní | 0.24 | 12.2496 | 0 | 0 | 0 | 0 | 4 | K | 2 | ROZPOCET | 0 | 0 | 0 | 0 | 0 | 1 | 0 | 4 | 1654256159
41 | K | 997211519 | Příplatek ZKD 1 km u vodorovné dopravy suti | t | 459.36 |  | 0 | CS ÚRS 2019 01 |  |  | základní | 0.004 | 1.8374 | 0 | 0 | 0 | 0 | 4 | K | 2 | ROZPOCET | 0 | 0 | 0 | 0 | 0 | 1 | 0 | 4 | 1196490585
42 | K | 997221571 | Vodorovná doprava vybouraných hmot do 1 km - živičné vrstvy k recyklaci | t | 8.932 |  | 0 | CS ÚRS 2019 01 |  |  | základní | 0.835 | 7.4582 | 0.077 | 0.68776 | 0 | 0 | 4 | K | 2 | ROZPOCET | 0 | 0 | 0 | 0 | 0 | 1 | 0 | 4 | 90114584
43 | K | 997221579 | Příplatek ZKD 1 km u vodorovné dopravy vybouraných hmot | t | 80.388 |  | 0 | CS ÚRS 2019 01 |  |  | základní | 0.004 | 0.32155 | 0 | 0 | 0 | 0 | 4 | K | 2 | ROZPOCET | 0 | 0 | 0 | 0 | 0 | 1 | 0 | 4 | -1914336859
44 | K | 997251111 | Poplatek k recyklaci | t | 8.932 |  | 0 |  |  |  | základní | 0 | 0 | 0 | 0 | 0 | 0 | 4 | K | 2 | ROZPOCET | 0 | 0 | 0 | 0 | 0 | 1 | 0 | 4 | 401616387
| D | 998 | Přesun hmot |  |  |  | 0 | [5 empty] | 3.8406 |  | 0 |  | 0 | 1 | D | 1 | ROZPOCET | [6 empty] | 0
45 | K | 998276101 | Přesun hmot pro trubní vedení z trub z plastických hmot otevřený výkop | t | 2.595 |  | 0 | CS ÚRS 2019 01 |  |  | základní | 1.48 | 3.8406 | 0 | 0 | 0 | 0 | 4 | K | 2 | ROZPOCET | 0 | 0 | 0 | 0 | 0 | 1 | 0 | 4 | -2102701252

## 04.1 - Sdružený objekt ČS...
[9 empty] | >> skryté sloupce << | [9 empty] | {22a03e9b-6620-471c-83b9-c2228d818d37}
2
| KRYCÍ LIST SOUPISU PRACÍ | [8 empty] | v --- níže se nacházejí doplnkové a pomocné údaje k sestavám --- v | [8 empty] | False
Stavba:
Vybudování oddíl.splašk. kanalizace v měst.části Bobrovníky, Malánky,Hlučín,přestavba ČOV Bobrovníky na ČS a dešť.zdrž
Objekt:
04 - Přestavba ČOV Bobrovníky na ČS
Soupis:
04.1 - Sdružený objekt ČS a DZ
| KSO: |  |  |  |  | CC-CZ:
| Místo: |  |  |  |  | Datum: | 21. 11. 2019
| Zadavatel: |  |  |  |  | IČ:
DIČ:
| Uchazeč: |  |  |  |  | IČ:
DIČ:
| Projektant: |  |  |  |  | IČ:
DIČ:
| Zpracovatel: |  |  |  |  | IČ:
DIČ:
Poznámka:
| Cena bez DPH | [5 empty] | 0
|  |  | Základ daně |  |  | Sazba daně | Výše daně
| DPH | základní | 0 |  |  | 21% | 0
|  | snížená | 0 |  |  | 15% | 0
|  | zákl. přenesená | 0 |  |  | 21% | 0
|  | sníž. přenesená | 0 |  |  | 15% | 0
|  | nulová | 0 |  |  | 0% | 0
| Cena s DPH |  |  | v | CZK |  | 0
REKAPITULACE ČLENĚNÍ SOUPISU PRACÍ
Stavba:
Vybudování oddíl.splašk. kanalizace v měst.části Bobrovníky, Malánky,Hlučín,přestavba ČOV Bobrovníky na ČS a dešť.zdrž
Objekt:
04 - Přestavba ČOV Bobrovníky na ČS
Soupis:
04.1 - Sdružený objekt ČS a DZ
Místo: | [5 empty] | Datum: | 21. 11. 2019
Zadavatel: | [5 empty] | Projektant:
Uchazeč: | [5 empty] | Zpracovatel:
Kód dílu - Popis | [6 empty] | Cena celkem [CZK]
Náklady ze soupisu prací | [6 empty] | 0 | [12 empty] | -1
| HSV - Práce a dodávky HSV | [5 empty] | 0
| 2 - Zakládání | [5 empty] | 0
| 3 - Svislé a kompletní konstrukce | [5 empty] | 0
| 4 - Vodorovné konstrukce | [5 empty] | 0
| 5 - Komunikace pozemní | [5 empty] | 0
| 6 - Úpravy povrchů, podlahy a osazování výplní | [5 empty] | 0
| 8 - Trubní vedení | [5 empty] | 0
| 9 - Ostatní konstrukce a práce, bourání | [5 empty] | 0
| 924 - Vzduchotechnika | [5 empty] | 0
| 997 - Přesun sutě | [5 empty] | 0
| 998 - Přesun hmot | [5 empty] | 0
| PSV - Práce a dodávky PSV | [5 empty] | 0
| 711 - Izolace proti vodě, vlhkosti a plynům | [5 empty] | 0
| 725 - Zdravotechnika - zařizovací předměty | [5 empty] | 0
| 761 - Konstrukce prosvětlovací | [5 empty] | 0
| 762 - Konstrukce tesařské | [5 empty] | 0
| 763 - Konstrukce suché výstavby | [5 empty] | 0
| 764 - Konstrukce klempířské | [5 empty] | 0
| 766 - Konstrukce truhlářské | [5 empty] | 0
| 767 - Konstrukce zámečnické | [5 empty] | 0
| 771 - Podlahy z dlaždic | [5 empty] | 0
| 777 - Podlahy lité | [5 empty] | 0
| 784 - Dokončovací práce - malby a tapety | [5 empty] | 0
| 789 - Povrchové úpravy ocelových konstrukcí a technologických zařízení | [5 empty] | 0
SOUPIS PRACÍ
Stavba:
Vybudování oddíl.splašk. kanalizace v měst.části Bobrovníky, Malánky,Hlučín,přestavba ČOV Bobrovníky na ČS a dešť.zdrž
Objekt:
04 - Přestavba ČOV Bobrovníky na ČS
Soupis:
04.1 - Sdružený objekt ČS a DZ
Místo: | [5 empty] | Datum: | 21. 11. 2019
Zadavatel: | [5 empty] | Projektant:
Uchazeč: | [5 empty] | Zpracovatel:
PČ | Typ | Kód | Popis | MJ | Množství | J.cena [CZK] | Cena celkem [CZK] | Cenová soustava |  |  | DPH | J. Nh [h] | Nh celkem [h] | J. hmotnost [t] | Hmotnost celkem [t] | J. suť [t] | Suť Celkem [t]
Náklady soupisu celkem | [6 empty] | 0 | [5 empty] | 549.4106 |  | 41.0782 |  | 27.6356 |  | D | -1 | [7 empty] | 17622
| D | HSV | Práce a dodávky HSV |  |  |  | 0 | [5 empty] | 346.0867 |  | 38.7949 |  | 27.6356 | 1 | D | 0 | ROZPOCET | [6 empty] | 17622
| D | 2 | Zakládání |  |  |  | 0 | [5 empty] | 1.9697 |  | 2.6371 |  | 0 | 1 | D | 1 | ROZPOCET | [6 empty] | 0
1 | K | 213141111 | Zřízení vrstvy z geotextilie v rovině nebo ve sklonu do 1:5 š do 3 m | m2 | 7.88 |  | 0 | CS ÚRS 2019 01 |  |  | základní | 0.058 | 0.45704 | 0.0001 | 0.000788 | 0 | 0 | 4 | K | 2 | ROZPOCET | 0 | 0 | 0 | 0 | 0 | 1 | 0 | 4 | -1283328280
2 | M | 69311173 | geotextilie PP s ÚV stabilizací 350g/m2 | m2 | 2.622 |  | 0 | CS ÚRS 2019 01 |  |  | základní | 0 | 0 | 0.00035 | 0.0009177 | 0 | 0 | 8 | M | 2 | ROZPOCET | 0 | 0 | 0 | 0 | 0 | 1 | 0 | 4 | 96891197
3 | M | 69311006 | geotextilie tkaná separační, filtrační, výztužná PP pevnost v tahu 15kN/m | m2 | 6.44 |  | 0 | CS ÚRS 2019 01 |  |  | základní | 0 | 0 | 0.0001 | 0.000644 | 0 | 0 | 8 | M | 2 | ROZPOCET | 0 | 0 | 0 | 0 | 0 | 1 | 0 | 4 | -250627249
4 | K | 271562211 | Podsyp pod základové konstrukce se zhutněním z drobného kameniva frakce 0 až 4 mm | m3 | 1.14 |  | 0 | CS ÚRS 2019 01 |  |  | základní | 0.985 | 1.1229 | 1.98 | 2.2572 | 0 | 0 | 4 | K | 2 | ROZPOCET | 0 | 0 | 0 | 0 | 0 | 1 | 0 | 4 | -2066858312
5 | K | 274322611 | Základové pasy ze ŽB se zvýšenými nároky na prostředí tř. C 30/37 | m3 | 0.15 |  | 0 | CS ÚRS 2019 01 |  |  | základní | 0.629 | 0.09435 | 2.4533 | 0.36799 | 0 | 0 | 4 | K | 2 | ROZPOCET | 0 | 0 | 0 | 0 | 0 | 1 | 0 | 4 | 1991435344
6 | K | 274361821 | Výztuž základových pásů betonářskou ocelí 10 505 (R) | t | 0.009 |  | 0 | CS ÚRS 2019 01 |  |  | základní | 32.821 | 0.29539 | 1.0602 | 0.0095415 | 0 | 0 | 4 | K | 2 | ROZPOCET | 0 | 0 | 0 | 0 | 0 | 1 | 0 | 4 | 1276538291
| D | 3 | Svislé a kompletní konstrukce |  |  |  | 0 | [5 empty] | 60.8971 |  | 28.4247 |  | 0 | 1 | D | 1 | ROZPOCET | [6 empty] | 17622
7 | K | 311272211 | Zdivo z pórobetonových tvárnic hladkých do P2 do 450 kg/m3 na tenkovrstvou maltu tl 300 mm | m2 | 33.205 |  | 0 | CS ÚRS 2019 01 |  |  | základní | 0.691 | 22.9447 | 0.17351 | 5.7614 | 0 | 0 | 4 | K | 2 | ROZPOCET | 0 | 0 | 0 | 0 | 0 | 1 | 0 | 4 | -2003062529
8 | K | 317143451 | Překlad nosný z pórobetonu ve zdech tl 300 mm dl do 1300 mm | kus | 2 |  | 0 | CS ÚRS 2019 01 |  |  | základní | 0.291 | 0.582 | 0.08131 | 0.16262 | 0 | 0 | 4 | K | 2 | ROZPOCET | 0 | 0 | 0 | 0 | 0 | 1 | 0 | 4 | -1616082670
9 | K | 317944323 | Válcované nosníky č.14 až 22 dodatečně osazované do připravených otvorů | t | 0.019 |  | 0 | CS ÚRS 2019 01 |  |  | základní | 36.9 | 0.7011 | 1.09 | 0.02071 | 0 | 0 | 4 | K | 2 | ROZPOCET | 0 | 0 | 0 | 0 | 0 | 1 | 0 | 4 | 1700938327
10 | K | 340201111 | Lemování otvorů havarijní jímka-reaktor 2xL160/100/12 nerez -ocel vč. svařen í a kotvení dle TZ | kus | 2 |  | 0 |  |  |  | základní | 0 | 0 | 0.072 | 0.144 | 0 | 0 | 4 | K | 2 | ROZPOCET | 0 | 0 | 0 | 0 | 0 | 1 | 0 | 4 | 1123972453
11 | K | 365121111 | Zaslepení stěnového prostupu DN 200,DN 100 | kus | 4 |  | 0 |  |  |  | základní | 0 | 0 | 0 | 0 | 0 | 0 | 4 | K | 2 | ROZPOCET | 0 | 0 | 0 | 0 | 0 | 1 | 0 | 4 | 1831624969
12 | K | 365141111 | Zřízení nových prostupů | kpl | 1 |  | 0 |  |  |  | základní | 0 | 0 | 0 | 0 | 0 | 0 | 4 | K | 2 | ROZPOCET | 0 | 0 | 0 | 0 | 0 | 1 | 0 | 4 | 236346966
13 | K | 380311533 | Kompletní konstrukce ČOV, nádrží, vodojemů nebo kanálů z betonu prostého tř. C 12/15 tl nad 300 mm | m3 | 6.6 |  | 0 | CS ÚRS 2019 01 |  |  | základní | 0.964 | 6.3624 | 2.3108 | 15.2513 | 0 | 0 | 4 | K | 2 | ROZPOCET | 0 | 0 | 0 | 0 | 0 | 1 | 17622 | 4 | 1392665226
14 | K | 380321662 | Kompletní konstrukce ČOV, nádrží, vodojemů, žlabů nebo kanálů ze ŽB tř. C 30/37 tl 300 mm | m3 | 2.688 |  | 0 | CS ÚRS 2019 01 |  |  | základní | 1.717 | 4.6153 | 2.5143 | 6.7584 | 0 | 0 | 4 | K | 2 | ROZPOCET | 0 | 0 | 0 | 0 | 0 | 1 | 0 | 4 | -1939570774
15 | K | 3803216625 | Kotvení stropní desky | kpl | 1 |  | 0 |  |  |  | základní | 0 | 0 | 0 | 0 | 0 | 0 | 4 | K | 2 | ROZPOCET | 0 | 0 | 0 | 0 | 0 | 1 | 0 | 4 | 578108978
16 | K | 380356211 | Bednění kompletních konstrukcí ČOV, nádrží nebo vodojemů omítaných ploch rovinných zřízení | m2 | 13.44 |  | 0 | CS ÚRS 2019 01 |  |  | základní | 0.94 | 12.6336 | 0.00432 | 0.058061 | 0 | 0 | 4 | K | 2 | ROZPOCET | 0 | 0 | 0 | 0 | 0 | 1 | 0 | 4 | -1889429286
17 | K | 380356212 | Bednění kompletních konstrukcí ČOV, nádrží nebo vodojemů omítaných ploch rovinných odstranění | m2 | 13.44 |  | 0 | CS ÚRS 2019 01 |  |  | základní | 0.339 | 4.5562 | 0 | 0 | 0 | 0 | 4 | K | 2 | ROZPOCET | 0 | 0 | 0 | 0 | 0 | 1 | 0 | 4 | 1528032130
18 | K | 380361002 | Výztuž kompletních konstrukcí ČOV, nádrží nebo vodojemů z betonářské oceli 11 373 | t | 0.243 |  | 0 | CS ÚRS 2019 01 |  |  | základní | 34.987 | 8.5018 | 1.1039 | 0.26824 | 0 | 0 | 4 | K | 2 | ROZPOCET | 0 | 0 | 0 | 0 | 0 | 1 | 0 | 4 | 1058824806
| D | 4 | Vodorovné konstrukce |  |  |  | 0 | [5 empty] | 49.053 |  | 3.723 |  | 0 | 1 | D | 1 | ROZPOCET | [6 empty] | 0
19 | K | 417321414 | Ztužující pásy a věnce ze ŽB tř. C 20/25 | m3 | 0.9 |  | 0 | CS ÚRS 2019 01 |  |  | základní | 1.448 | 1.3032 | 2.4534 | 2.2081 | 0 | 0 | 4 | K | 2 | ROZPOCET | 0 | 0 | 0 | 0 | 0 | 1 | 0 | 4 | 210647356
20 | K | 417351115 | Zřízení bednění ztužujících věnců | m2 | 2.8 |  | 0 | CS ÚRS 2019 01 |  |  | základní | 0.681 | 1.9068 | 0.00519 | 0.014532 | 0 | 0 | 4 | K | 2 | ROZPOCET | 0 | 0 | 0 | 0 | 0 | 1 | 0 | 4 | 737350417
21 | K | 417351116 | Odstranění bednění ztužujících věnců | m2 | 2.8 |  | 0 | CS ÚRS 2019 01 |  |  | základní | 0.24 | 0.672 | 0 | 0 | 0 | 0 | 4 | K | 2 | ROZPOCET | 0 | 0 | 0 | 0 | 0 | 1 | 0 | 4 | 1756906187
22 | K | 417361321 | Výztuž ztužujících pásů a věnců betonářskou ocelí 11 373 | t | 0.072 |  | 0 | CS ÚRS 2019 01 |  |  | základní | 37.704 | 2.7147 | 1.0516 | 0.075712 | 0 | 0 | 4 | K | 2 | ROZPOCET | 0 | 0 | 0 | 0 | 0 | 1 | 0 | 4 | 1428723380
23 | K | 430321616 | Schodišťová konstrukce a rampa ze ŽB tř. C 30/37 | m3 | 0.55 |  | 0 | CS ÚRS 2019 01 |  |  | základní | 2.513 | 1.3821 | 2.4534 | 1.3494 | 0 | 0 | 4 | K | 2 | ROZPOCET | 0 | 0 | 0 | 0 | 0 | 1 | 0 | 4 | -369706438
24 | K | 430362021 | Výztuž schodišťové konstrukce a rampy svařovanými sítěmi Kari | t | 0.048 |  | 0 | CS ÚRS 2019 01 |  |  | základní | 15.211 | 0.73013 | 1.0628 | 0.051013 | 0 | 0 | 4 | K | 2 | ROZPOCET | 0 | 0 | 0 | 0 | 0 | 1 | 0 | 4 | 979686090
25 | K | 431351121 | Zřízení bednění podest schodišť a ramp přímočarých v do 4 m | m2 | 1.9 |  | 0 | CS ÚRS 2019 01 |  |  | základní | 1.342 | 2.5498 | 0.01282 | 0.024358 | 0 | 0 | 4 | K | 2 | ROZPOCET | 0 | 0 | 0 | 0 | 0 | 1 | 0 | 4 | -543259682
26 | K | 431351122 | Odstranění bednění podest schodišť a ramp přímočarých v do 4 m | m2 | 1.9 |  | 0 | CS ÚRS 2019 01 |  |  | základní | 0.338 | 0.6422 | 0 | 0 | 0 | 0 | 4 | K | 2 | ROZPOCET | 0 | 0 | 0 | 0 | 0 | 1 | 0 | 4 | 340511613
27 | K | 4573111161 | Vyrovnávací nebo spádový beton C 20/25 včetně úpravy povrchu | m3 | 24 |  | 0 |  |  |  | základní | 1.548 | 37.152 | 0 | 0 | 0 | 0 | 4 | K | 2 | ROZPOCET | 0 | 0 | 0 | 0 | 0 | 1 | 0 | 4 | 1117289578
28 | K | 459201111 | Vytvarování odtokového žlábku a odvodňovací jímky | kpl | 1 |  | 0 |  |  |  | základní | 0 | 0 | 0 | 0 | 0 | 0 | 4 | K | 2 | ROZPOCET | 0 | 0 | 0 | 0 | 0 | 1 | 0 | 4 | -2075713440
| D | 5 | Komunikace pozemní |  |  |  | 0 | [5 empty] | 0.2688 |  | 0 |  | 0 | 1 | D | 1 | ROZPOCET | [6 empty] | 0
29 | K | 5647511131 | Podklad z kameniva hrubého drceného vel. 8-16 mm tl 170 mm | m2 | 5.6 |  | 0 |  |  |  | základní | 0.027 | 0.1512 | 0 | 0 | 0 | 0 | 4 | K | 2 | ROZPOCET | 0 | 0 | 0 | 0 | 0 | 1 | 0 | 4 | 485425914
30 | K | 564811111 | Podklad ze štěrkodrtě ŠD tl 50 mm | m2 | 5.6 |  | 0 | CS ÚRS 2019 01 |  |  | základní | 0.021 | 0.1176 | 0 | 0 | 0 | 0 | 4 | K | 2 | ROZPOCET | 0 | 0 | 0 | 0 | 0 | 1 | 0 | 4 | -1420680287
| D | 6 | Úpravy povrchů, podlahy a osazování výplní |  |  |  | 0 | [5 empty] | 67.4635 |  | 2.552 |  | 0 | 1 | D | 1 | ROZPOCET | [6 empty] | 0
31 | K | 612131121 | Penetrační disperzní nátěr vnitřních stěn nanášený ručně | m2 | 116.95 |  | 0 | CS ÚRS 2019 01 |  |  | základní | 0.104 | 12.1628 | 0.00026 | 0.030407 | 0 | 0 | 4 | K | 2 | ROZPOCET | 0 | 0 | 0 | 0 | 0 | 1 | 0 | 4 | 487755664
32 | K | 612142001 | Potažení vnitřních stěn sklovláknitým pletivem vtlačeným do tenkovrstvé hmoty | m2 | 28.725 |  | 0 | CS ÚRS 2019 01 |  |  | základní | 0.36 | 10.341 | 0.00438 | 0.12582 | 0 | 0 | 4 | K | 2 | ROZPOCET | 0 | 0 | 0 | 0 | 0 | 1 | 0 | 4 | 1800157650
33 | K | 612321141 | Vápenocementová omítka štuková vyztužená vlákny vnitřních stěn nanášená ručně | m2 | 28.725 |  | 0 | CS ÚRS 2019 01 |  |  | základní | 0.47 | 13.5008 | 0.01838 | 0.52797 | 0 | 0 | 4 | K | 2 | ROZPOCET | 0 | 0 | 0 | 0 | 0 | 1 | 0 | 4 | 1975693800
34 | K | 612325302 | Vápenocementová štuková omítka ostění nebo nadpraží | m2 | 2.05 |  | 0 | CS ÚRS 2019 01 |  |  | základní | 1.355 | 2.7777 | 0.03358 | 0.068839 | 0 | 0 | 4 | K | 2 | ROZPOCET | 0 | 0 | 0 | 0 | 0 | 1 | 0 | 4 | 740674437
35 | K | 622135011 | Vyrovnání podkladu vnějších stěn tmelem tl do 2 mm | m2 | 28.725 |  | 0 | CS ÚRS 2019 01 |  |  | základní | 0.24 | 6.894 | 0.00546 | 0.15684 | 0 | 0 | 4 | K | 2 | ROZPOCET | 0 | 0 | 0 | 0 | 0 | 1 | 0 | 4 | 575197959
36 | K | 622135090 | Příplatek k vyrovnání vnějších stěn maltou vápennou za každých dalších 5 mm tl | m2 | 28.725 |  | 0 | CS ÚRS 2019 01 |  |  | základní | 0.09 | 2.5852 | 0.0083 | 0.23842 | 0 | 0 | 4 | K | 2 | ROZPOCET | 0 | 0 | 0 | 0 | 0 | 1 | 0 | 4 | -1460871769
37 | K | 622142001 | Potažení vnějších stěn sklovláknitým pletivem vtlačeným do tenkovrstvé hmoty | m2 | 28.725 |  | 0 | CS ÚRS 2019 01 |  |  | základní | 0.33 | 9.4793 | 0.00438 | 0.12582 | 0 | 0 | 4 | K | 2 | ROZPOCET | 0 | 0 | 0 | 0 | 0 | 1 | 0 | 4 | 156430014
38 | K | 622531031 | Tenkovrstvá silikonová zrnitá omítka tl. 3,0 mm včetně penetrace vnějších stěn | m2 | 28.725 |  | 0 | CS ÚRS 2019 01 |  |  | základní | 0.245 | 7.0376 | 0.00478 | 0.13731 | 0 | 0 | 4 | K | 2 | ROZPOCET | 0 | 0 | 0 | 0 | 0 | 1 | 0 | 4 | -34961674
39 | K | 6226712111 | Dekorativní jemnozrnná omítka tl.2-3mm vč.probar.penetr.nátěru |  | 2.8 |  | 0 |  |  |  | základní | 0 | 0 | 0 | 0 | 0 | 0 | 4 | K | 2 | ROZPOCET | 0 | 0 | 0 | 0 | 0 | 1 | 0 | 4 | 886983560
40 | K | 622821011 | Vnější sanační zatřená omítka pro vlhké a zasolené zdivo prováděná ručně | m2 | 2.8 |  | 0 | CS ÚRS 2019 01 |  |  | základní | 0.529 | 1.4812 | 0.03 | 0.084 | 0 | 0 | 4 | K | 2 | ROZPOCET | 0 | 0 | 0 | 0 | 0 | 1 | 0 | 4 | -800562848
41 | K | 632451022 | Vyrovnávací potěr tl do 30 mm z MC 15 provedený v pásu | m2 | 0.375 |  | 0 | CS ÚRS 2019 01 |  |  | základní | 0.373 | 0.13987 | 0.07426 | 0.027848 | 0 | 0 | 4 | K | 2 | ROZPOCET | 0 | 0 | 0 | 0 | 0 | 1 | 0 | 4 | 1780196452
42 | K | 637121111 | Okapový chodník z kačírku tl 100 mm s udusáním | m2 | 5.6 |  | 0 | CS ÚRS 2019 01 |  |  | základní | 0.19 | 1.064 | 0.1837 | 1.0287 | 0 | 0 | 4 | K | 2 | ROZPOCET | 0 | 0 | 0 | 0 | 0 | 1 | 0 | 4 | -914838634
| D | 8 | Trubní vedení |  |  |  | 0 | [5 empty] | 0.847 |  | 0.011 |  | 0 | 1 | D | 1 | ROZPOCET | [6 empty] | 0
43 | K | 899104113 | Osazení poklopů litinových nebo ocelových bez rámů nad 150 kg | kus | 1 |  | 0 | CS ÚRS 2019 01 |  |  | základní | 0.847 | 0.847 | 0 | 0 | 0 | 0 | 4 | K | 2 | ROZPOCET | 0 | 0 | 0 | 0 | 0 | 1 | 0 | 4 | -1338551169
44 | M | 562306251 | poklop šachtový čtvercový 800x800mm C250 kompozitní termoplast s rámem pro zabetonování | kus | 1 |  | 0 |  |  |  | základní | 0 | 0 | 0.011 | 0.011 | 0 | 0 | 8 | M | 2 | ROZPOCET | 0 | 0 | 0 | 0 | 0 | 1 | 0 | 4 | 1716528137
| D | 9 | Ostatní konstrukce a práce, bourání |  |  |  | 0 | [5 empty] | 106.1132 |  | 1.447 |  | 27.6356 | 1 | D | 1 | ROZPOCET | [6 empty] | 0
45 | K | 916331112 | Osazení zahradního obrubníku betonového do lože z betonu s boční opěrou | m | 11.2 |  | 0 | CS ÚRS 2019 01 |  |  | základní | 0.14 | 1.568 | 0.10095 | 1.1306 | 0 | 0 | 4 | K | 2 | ROZPOCET | 0 | 0 | 0 | 0 | 0 | 1 | 0 | 4 | 644682580
46 | M | 59217001 | obrubník betonový zahradní 1000x50x250mm | m | 11.2 |  | 0 | CS ÚRS 2019 01 |  |  | základní | 0 | 0 | 0.028 | 0.3136 | 0 | 0 | 8 | M | 2 | ROZPOCET | 0 | 0 | 0 | 0 | 0 | 1 | 0 | 4 | -211137713
47 | K | 941111121 | Montáž lešení řadového trubkového lehkého s podlahami zatížení do 200 kg/m2 š do 1,2 m v do 10 m | m2 | 28 |  | 0 | CS ÚRS 2019 01 |  |  | základní | 0.154 | 4.312 | 0 | 0 | 0 | 0 | 4 | K | 2 | ROZPOCET | 0 | 0 | 0 | 0 | 0 | 1 | 0 | 4 | -1189878184
48 | K | 941111821 | Demontáž lešení řadového trubkového lehkého s podlahami zatížení do 200 kg/m2 š do 1,2 m v do 10 m | m2 | 28 |  | 0 | CS ÚRS 2019 01 |  |  | základní | 0.097 | 2.716 | 0 | 0 | 0 | 0 | 4 | K | 2 | ROZPOCET | 0 | 0 | 0 | 0 | 0 | 1 | 0 | 4 | 629531174
49 | K | 943121221 | Příplatek k lešení prostorovému trubkovému těžkému bez podlah tř.5 v 20 m za první a ZKD den použití | m3 | 196 |  | 0 | CS ÚRS 2019 01 |  |  | základní | 0 | 0 | 0 | 0 | 0 | 0 | 4 | K | 2 | ROZPOCET | 0 | 0 | 0 | 0 | 0 | 1 | 0 | 4 | -761665012
50 | K | 962052211 | Bourání zdiva nadzákladového ze ŽB přes 1 m3 | m3 | 5.664 |  | 0 | CS ÚRS 2019 01 |  |  | základní | 8.5 | 48.144 | 0 | 0 | 2.4 | 13.5936 | 4 | K | 2 | ROZPOCET | 0 | 0 | 0 | 0 | 0 | 1 | 0 | 4 | -364423747
51 | K | 963051113 | Bourání ŽB stropů deskových tl přes 80 mm | m3 | 1.944 |  | 0 | CS ÚRS 2019 01 |  |  | základní | 6.72 | 13.0637 | 0 | 0 | 2.4 | 4.6656 | 4 | K | 2 | ROZPOCET | 0 | 0 | 0 | 0 | 0 | 1 | 0 | 4 | -1627201885
52 | K | 965046111 | Broušení stávajících betonových konstr úběr do 3 mm | m2 | 2.16 |  | 0 | CS ÚRS 2019 01 |  |  | základní | 0.306 | 0.66096 | 0 | 0 | 0 | 0 | 4 | K | 2 | ROZPOCET | 0 | 0 | 0 | 0 | 0 | 1 | 0 | 4 | -1918622994
53 | K | 966075141 | Odstranění kovového zábradlí vcelku | m | 34.8 |  | 0 | CS ÚRS 2019 01 |  |  | základní | 0.607 | 21.1236 | 8e-05 | 0.002784 | 0.018 | 0.6264 | 4 | K | 2 | ROZPOCET | 0 | 0 | 0 | 0 | 0 | 1 | 0 | 4 | 2104969857
54 | K | 981011313 | Demolice budov zděných na MVC podíl konstrukcí do 20 % postupným rozebíráním | m3 | 25 |  | 0 | CS ÚRS 2019 01 |  |  | základní | 0.581 | 14.525 | 0 | 0 | 0.35 | 8.75 | 4 | K | 2 | ROZPOCET | 0 | 0 | 0 | 0 | 0 | 1 | 0 | 4 | -1755323409
55 | K | 985101111 | Zhotovení výkresů výztuže a specifikace výztuže | kpl | 1 |  | 0 |  |  |  | základní | 0 | 0 | 0 | 0 | 0 | 0 | 4 | K | 2 | ROZPOCET | 0 | 0 | 0 | 0 | 0 | 1 | 0 | 4 | 1908979041
| D | 924 | Vzduchotechnika |  |  |  | 0 | [5 empty] | 0 |  | 0 |  | 0 | 1 | D | 1 | ROZPOCET | [6 empty] | 0
56 | K | 924101111 | Větrání dle TZ | kpl | 1 |  | 0 |  |  |  | základní | 0 | 0 | 0 | 0 | 0 | 0 | 4 | K | 2 | ROZPOCET | 0 | 0 | 0 | 0 | 0 | 1 | 0 | 4 | -256023180
| D | 997 | Přesun sutě |  |  |  | 0 | [5 empty] | 43.3358 |  | 0 |  | 0 | 1 | D | 1 | ROZPOCET | [6 empty] | 0
57 | K | 997006512 | Vodorovné doprava suti s naložením a složením na skládku do 1 km | t | 27.636 |  | 0 | CS ÚRS 2019 01 |  |  | základní | 0.091 | 2.5149 | 0 | 0 | 0 | 0 | 4 | K | 2 | ROZPOCET | 0 | 0 | 0 | 0 | 0 | 1 | 0 | 4 | -6057403
58 | K | 997006519 | Příplatek k vodorovnému přemístění suti na skládku ZKD 1 km přes 1 km | t | 65.322 |  | 0 | CS ÚRS 2019 01 |  |  | základní | 0.003 | 0.19597 | 0 | 0 | 0 | 0 | 4 | K | 2 | ROZPOCET | 0 | 0 | 0 | 0 | 0 | 1 | 0 | 4 | -1994704517
59 | K | 997013111 | Vnitrostaveništní doprava suti a vybouraných hmot pro budovy v do 6 m s použitím mechanizace | t | 27.636 |  | 0 | CS ÚRS 2019 01 |  |  | základní | 1.47 | 40.6249 | 0 | 0 | 0 | 0 | 4 | K | 2 | ROZPOCET | 0 | 0 | 0 | 0 | 0 | 1 | 0 | 4 | 1237184537
| D | 998 | Přesun hmot |  |  |  | 0 | [5 empty] | 16.1387 |  | 0 |  | 0 | 1 | D | 1 | ROZPOCET | [6 empty] | 0
60 | K | 998142251 | Přesun hmot pro nádrže, jímky, zásobníky a jámy betonové monolitické v do 25 m | t | 38.795 |  | 0 | CS ÚRS 2019 01 |  |  | základní | 0.416 | 16.1387 | 0 | 0 | 0 | 0 | 4 | K | 2 | ROZPOCET | 0 | 0 | 0 | 0 | 0 | 1 | 0 | 4 | -1482926532
| D | PSV | Práce a dodávky PSV |  |  |  | 0 | [5 empty] | 203.3239 |  | 2.2834 |  | 0 | 2 | D | 0 | ROZPOCET | [6 empty] | 0
| D | 711 | Izolace proti vodě, vlhkosti a plynům |  |  |  | 0 | [5 empty] | 2.6446 |  | 0 |  | 0 | 2 | D | 1 | ROZPOCET | [6 empty] | 0
61 | K | 711191101 | Provedení izolace proti zemní vlhkosti hydroizolační stěrkou vodorovné na betonu, krystalizační | m2 | 9.24 |  | 0 | CS ÚRS 2019 01 |  |  | základní | 0.265 | 2.4486 | 0 | 0 | 0 | 0 | 16 | K | 2 | ROZPOCET | 0 | 0 | 0 | 0 | 0 | 1 | 0 | 16 | -2095714968
62 | K | 711714111 | Izolace proti vodě provedení detailů vytvoření adhezního můstku modifikovanou maltou vč. specifikace | m2 | 2.8 |  | 0 | CS ÚRS 2019 01 |  |  | základní | 0.07 | 0.196 | 0 | 0 | 0 | 0 | 16 | K | 2 | ROZPOCET | 0 | 0 | 0 | 0 | 0 | 1 | 0 | 16 | 689003853
63 | K | 998711201 | Přesun hmot procentní pro izolace proti vodě, vlhkosti a plynům v objektech v do 6 m | % | 55.02 |  | 0 | CS ÚRS 2019 01 |  |  | základní | 0 | 0 | 0 | 0 | 0 | 0 | 16 | K | 2 | ROZPOCET | 0 | 0 | 0 | 0 | 0 | 1 | 0 | 16 | 569492731
| D | 725 | Zdravotechnika - zařizovací předměty |  |  |  | 0 | [5 empty] | 0 |  | 0 |  | 0 | 2 | D | 1 | ROZPOCET | [6 empty] | 0
64 | K | 725601111 | Umyvadlo vč. napojení | kpl | 1 |  | 0 |  |  |  | základní | 0 | 0 | 0 | 0 | 0 | 0 | 16 | K | 2 | ROZPOCET | 0 | 0 | 0 | 0 | 0 | 1 | 0 | 16 | 1592133907
| D | 761 | Konstrukce prosvětlovací |  |  |  | 0 | [5 empty] | 4.6193 |  | 0.12795 |  | 0 | 2 | D | 1 | ROZPOCET | [6 empty] | 0
65 | K | 761611313 | Okno zděné ze skleněných tvárnic 190x190x80 mm barevných matovaných dezén rovná | m2 | 1.275 |  | 0 | CS ÚRS 2019 01 |  |  | základní | 3.623 | 4.6193 | 0.10035 | 0.12795 | 0 | 0 | 16 | K | 2 | ROZPOCET | 0 | 0 | 0 | 0 | 0 | 1 | 0 | 16 | -470523229
66 | K | 998761201 | Přesun hmot procentní pro konstrukce sklobetonové v objektech v do 6 m | % | 101.49 |  | 0 | CS ÚRS 2019 01 |  |  | základní | 0 | 0 | 0 | 0 | 0 | 0 | 16 | K | 2 | ROZPOCET | 0 | 0 | 0 | 0 | 0 | 1 | 0 | 16 | 350460299
| D | 762 | Konstrukce tesařské |  |  |  | 0 | [5 empty] | 51.8776 |  | 0.66 |  | 0 | 2 | D | 1 | ROZPOCET | [6 empty] | 0
67 | K | 762332141 | Montáž vázaných kcí krovů pravidelných z hraněného řeziva plochy do 120 cm2 s ocelovými spojkami | m | 85.6 |  | 0 | CS ÚRS 2019 01 |  |  | základní | 0.386 | 33.0416 | 0 | 0 | 0 | 0 | 16 | K | 2 | ROZPOCET | 0 | 0 | 0 | 0 | 0 | 1 | 0 | 16 | -512113610
68 | K | 762332142 | Montáž vázaných kcí krovů pravidelných z hraněného řeziva plochy do 224 cm2 s ocelovými spojkami | m | 25 |  | 0 | CS ÚRS 2019 01 |  |  | základní | 0.5 | 12.5 | 0 | 0 | 0 | 0 | 16 | K | 2 | ROZPOCET | 0 | 0 | 0 | 0 | 0 | 1 | 0 | 16 | -1101012024
69 | M | 605121301 | stavební řezivo | m3 | 1 |  | 0 |  |  |  | základní | 0 | 0 | 0.55 | 0.55 | 0 | 0 | 32 | M | 2 | ROZPOCET | 0 | 0 | 0 | 0 | 0 | 1 | 0 | 16 | 1762957135
70 | K | 762342211 | Montáž laťování na střechách jednoduchých sklonu do 60° osové vzdálenosti do 150 mm | m2 | 28.8 |  | 0 | CS ÚRS 2019 01 |  |  | základní | 0.22 | 6.336 | 0 | 0 | 0 | 0 | 16 | K | 2 | ROZPOCET | 0 | 0 | 0 | 0 | 0 | 1 | 0 | 16 | -489375192
71 | M | 60514103 | řezivo jehličnaté lať 30x50mm | m3 | 0.2 |  | 0 | CS ÚRS 2019 01 |  |  | základní | 0 | 0 | 0.55 | 0.11 | 0 | 0 | 32 | M | 2 | ROZPOCET | 0 | 0 | 0 | 0 | 0 | 1 | 0 | 16 | -415222274
72 | K | 998762201 | Přesun hmot procentní pro kce tesařské v objektech v do 6 m | % | 308.387 |  | 0 | CS ÚRS 2019 01 |  |  | základní | 0 | 0 | 0 | 0 | 0 | 0 | 16 | K | 2 | ROZPOCET | 0 | 0 | 0 | 0 | 0 | 1 | 0 | 16 | -591813842
| D | 763 | Konstrukce suché výstavby |  |  |  | 0 | [5 empty] | 9.6096 |  | 0.14886 |  | 0 | 2 | D | 1 | ROZPOCET | [6 empty] | 0
73 | K | 763131452 | SDK podhled deska 1xH2 12,5 TI 100 mm dvouvrstvá spodní kce profil CD+UD | m2 | 9.24 |  | 0 | CS ÚRS 2019 01 |  |  | základní | 1.04 | 9.6096 | 0.01611 | 0.14886 | 0 | 0 | 16 | K | 2 | ROZPOCET | 0 | 0 | 0 | 0 | 0 | 1 | 0 | 16 | -1607527179
74 | K | 998763401 | Přesun hmot procentní pro sádrokartonové konstrukce v objektech v do 6 m | % | 81.589 |  | 0 | CS ÚRS 2019 01 |  |  | základní | 0 | 0 | 0 | 0 | 0 | 0 | 16 | K | 2 | ROZPOCET | 0 | 0 | 0 | 0 | 0 | 1 | 0 | 16 | -1579889360
| D | 764 | Konstrukce klempířské |  |  |  | 0 | [5 empty] | 19.8763 |  | 0.29143 |  | 0 | 2 | D | 1 | ROZPOCET | [6 empty] | 0
75 | K | 764111653.LND | Krytina střechy rovné viz PD | m2 | 28.8 |  | 0 | CS ÚRS 2019 01 |  |  | základní | 0.24 | 6.912 | 0.0065 | 0.1872 | 0 | 0 | 16 | K | 2 | ROZPOCET | 0 | 0 | 0 | 0 | 0 | 1 | 0 | 16 | 202341961
76 | K | 764211605.LND | Oplechování větraného hřebene z oblých hřebenáčů | m | 6 |  | 0 | CS ÚRS 2019 01 |  |  | základní | 0.22 | 1.32 | 0.00128 | 0.00768 | 0 | 0 | 16 | K | 2 | ROZPOCET | 0 | 0 | 0 | 0 | 0 | 1 | 0 | 16 | -918800510
77 | K | 764212635.LND | Oplechování štítu závětrnou lištou rš 380 | m | 10.4 |  | 0 | CS ÚRS 2019 01 |  |  | základní | 0.332 | 3.4528 | 0.00347 | 0.036088 | 0 | 0 | 16 | K | 2 | ROZPOCET | 0 | 0 | 0 | 0 | 0 | 1 | 0 | 16 | 65004336
78 | K | 764212662.LND | Oplechování rovné okapové hrany rš 170 | m | 12 |  | 0 | CS ÚRS 2019 01 |  |  | základní | 0.192 | 2.304 | 0.00184 | 0.02208 | 0 | 0 | 16 | K | 2 | ROZPOCET | 0 | 0 | 0 | 0 | 0 | 1 | 0 | 16 | 1366186880
79 | K | 764216604.LND | Oplechování rovných parapetů mechanicky kotvené rš 330 mm | m | 1.5 |  | 0 | CS ÚRS 2019 01 |  |  | základní | 0.347 | 0.5205 | 0.00291 | 0.004365 | 0 | 0 | 16 | K | 2 | ROZPOCET | 0 | 0 | 0 | 0 | 0 | 1 | 0 | 16 | -404524246
80 | K | 764511602.LND | Žlab podokapní půlkruhový vč.háků a čel | m | 12 |  | 0 | CS ÚRS 2019 01 |  |  | základní | 0.204 | 2.448 | 0.00174 | 0.02088 | 0 | 0 | 16 | K | 2 | ROZPOCET | 0 | 0 | 0 | 0 | 0 | 1 | 0 | 16 | -1177237093
81 | K | 764511641.LND | Kotlík oválný (trychtýřový) pro podokapní žlaby | kus | 2 |  | 0 | CS ÚRS 2019 01 |  |  | základní | 0.35 | 0.7 | 0.0002 | 0.0004 | 0 | 0 | 16 | K | 2 | ROZPOCET | 0 | 0 | 0 | 0 | 0 | 1 | 0 | 16 | -611419710
82 | K | 764518621.LND | Svody kruhové včetně objímek, kolen, odskoků | m | 7 |  | 0 | CS ÚRS 2019 01 |  |  | základní | 0.317 | 2.219 | 0.00182 | 0.01274 | 0 | 0 | 16 | K | 2 | ROZPOCET | 0 | 0 | 0 | 0 | 0 | 1 | 0 | 16 | -1402795803
83 | K | 7645212111 | Ochranný pás proti ptákům | m | 12 |  | 0 |  |  |  | základní | 0 | 0 | 0 | 0 | 0 | 0 | 16 | K | 2 | ROZPOCET | 0 | 0 | 0 | 0 | 0 | 1 | 0 | 16 | -988131609
84 | K | 998764201 | Přesun hmot procentní pro konstrukce klempířské v objektech v do 6 m | % | 471.002 |  | 0 | CS ÚRS 2019 01 |  |  | základní | 0 | 0 | 0 | 0 | 0 | 0 | 16 | K | 2 | ROZPOCET | 0 | 0 | 0 | 0 | 0 | 1 | 0 | 16 | 124372960
| D | 766 | Konstrukce truhlářské |  |  |  | 0 | [5 empty] | 1.825 |  | 0.079 |  | 0 | 2 | D | 1 | ROZPOCET | [6 empty] | 0
85 | K | 766660002 | Montáž dveřních křídel otvíravých jednokřídlových š přes 0,8 m do ocelové zárubně | kus | 1 |  | 0 | CS ÚRS 2019 01 |  |  | základní | 1.825 | 1.825 | 0 | 0 | 0 | 0 | 16 | K | 2 | ROZPOCET | 0 | 0 | 0 | 0 | 0 | 1 | 0 | 16 | -485380322
86 | M | 61144164 | dveře plastové vchodové jednokřídlé otvíravé 1000x2000mm zateplené,bílé,cylindrická vložka,celoobvodové kování | kus | 1 |  | 0 | CS ÚRS 2019 01 |  |  | základní | 0 | 0 | 0.079 | 0.079 | 0 | 0 | 32 | M | 2 | ROZPOCET | 0 | 0 | 0 | 0 | 0 | 1 | 0 | 16 | 794889204
87 | K | 998766201 | Přesun hmot procentní pro konstrukce truhlářské v objektech v do 6 m | % | 235.13 |  | 0 | CS ÚRS 2019 01 |  |  | základní | 0 | 0 | 0 | 0 | 0 | 0 | 16 | K | 2 | ROZPOCET | 0 | 0 | 0 | 0 | 0 | 1 | 0 | 16 | 118921371
| D | 767 | Konstrukce zámečnické |  |  |  | 0 | [5 empty] | 94.4945 |  | 0.45578 |  | 0 | 2 | D | 1 | ROZPOCET | [6 empty] | 0
88 | K | 7481012101 | D+M nerezová vrátka pro otvor 950mmx1100 mm | kus | 1 |  | 0 |  |  |  | základní | 0.86 | 0.86 | 0 | 0 | 0 | 0 | 4 | K | 2 | ROZPOCET | 0 | 0 | 0 | 0 | 0 | 1 | 0 | 4 | 1962676666
89 | K | 7671611261 | D+M Nerezového zábradlí výšky 1,1 m vč.kotvení a okopové lišty | m | 36.071 |  | 0 |  |  |  | základní | 0.864 | 31.1653 | 6e-05 | 0.0021643 | 0 | 0 | 16 | K | 2 | ROZPOCET | 0 | 0 | 0 | 0 | 0 | 1 | 0 | 16 | 1773615817
90 | K | 767554211 | D+M závitová tyč prům.12 dl.450mm-20 ks,kotva HILTI M12 s tmelem HIT HY 200-20ks | kus | 1 |  | 0 |  |  |  | základní | 0 | 0 | 0 | 0 | 0 | 0 | 16 | K | 2 | ROZPOCET | 0 | 0 | 0 | 0 | 0 | 1 | 0 | 16 | -400033358
91 | K | 767861011 | Montáž vnitřních kovových žebříků přímých délky do 5 m kotvených do betonu vč.madla | kus | 1 |  | 0 | CS ÚRS 2019 01 |  |  | základní | 7.23 | 7.23 | 0 | 0 | 0 | 0 | 16 | K | 2 | ROZPOCET | 0 | 0 | 0 | 0 | 0 | 1 | 0 | 16 | -1769066989
92 | M | 286619841 | kompozitní příčlový žebřík dl.4000 mm,vč.kotevních nerez patek a madla-příčle protiskl. | kus | 1 |  | 0 |  |  |  | základní | 0 | 0 | 0.03 | 0.03 | 0 | 0 | 32 | M | 2 | ROZPOCET | 0 | 0 | 0 | 0 | 0 | 1 | 0 | 16 | 230531638
93 | K | 767995115 | D+M atypických nerezových zámečnických konstrukcí | kg | 476.2 |  | 0 | CS ÚRS 2019 01 |  |  | základní | 0.058 | 27.6196 | 5e-05 | 0.02381 | 0 | 0 | 16 | K | 2 | ROZPOCET | 0 | 0 | 0 | 0 | 0 | 1 | 0 | 16 | -1653599539
94 | K | 7679951156 | Montáž atypických zámečnických konstrukcí | kg | 476.2 |  | 0 |  |  |  | základní | 0.058 | 27.6196 | 5e-05 | 0.02381 | 0 | 0 | 16 | K | 2 | ROZPOCET | 0 | 0 | 0 | 0 | 0 | 1 | 0 | 16 | 2031849319
95 | M | 13011059 | úhelník ocelový nerovnostranný jakost 11 375 160x100x12mm | t | 0.376 |  | 0 | CS ÚRS 2019 01 |  |  | základní | 0 | 0 | 1 | 0.376 | 0 | 0 | 32 | M | 2 | ROZPOCET | 0 | 0 | 0 | 0 | 0 | 1 | 0 | 16 | 238250682
96 | M | 133487112 | ocelová plotna tř.11 160 x 100 mm délka 4,0m-2 ks | t | 0.101 |  | 0 |  |  |  | základní | 0 | 0 | 0 | 0 | 0 | 0 | 32 | M | 2 | ROZPOCET | 0 | 0 | 0 | 0 | 0 | 1 | 0 | 16 | 136103977
97 | K | 998767201 | Přesun hmot procentní pro zámečnické konstrukce v objektech v do 6 m | % | 2566.485 |  | 0 | CS ÚRS 2019 01 |  |  | základní | 0 | 0 | 0 | 0 | 0 | 0 | 16 | K | 2 | ROZPOCET | 0 | 0 | 0 | 0 | 0 | 1 | 0 | 16 | 853370244
| D | 771 | Podlahy z dlaždic |  |  |  | 0 | [5 empty] | 10.0162 |  | 0.4851 |  | 0 | 2 | D | 1 | ROZPOCET | [6 empty] | 0
98 | K | 771121011 | Nátěr penetrační na podlahu | m2 | 9.24 |  | 0 | CS ÚRS 2019 01 |  |  | základní | 0.044 | 0.40656 | 0.0003 | 0.002772 | 0 | 0 | 16 | K | 2 | ROZPOCET | 0 | 0 | 0 | 0 | 0 | 1 | 0 | 16 | 928789069
99 | K | 771151016 | Samonivelační stěrka podlah pevnosti 20 tl do 15 mm | m2 | 9.24 |  | 0 | CS ÚRS 2019 01 |  |  | základní | 0.45 | 4.158 | 0.0255 | 0.23562 | 0 | 0 | 16 | K | 2 | ROZPOCET | 0 | 0 | 0 | 0 | 0 | 1 | 0 | 16 | 615465353
100 | K | 771574111 | Montáž podlah keramických hladkých lepených flexibilním lepidlem do 9 ks/m2 | m2 | 9.24 |  | 0 | CS ÚRS 2019 01 |  |  | základní | 0.59 | 5.4516 | 0.0075 | 0.0693 | 0 | 0 | 16 | K | 2 | ROZPOCET | 0 | 0 | 0 | 0 | 0 | 1 | 0 | 16 | 135513802
101 | M | LSS.TR335061 | dlaždice slinutá TAURUS GRANIT, 298 x 298 x 9 mm | m2 | 9.24 |  | 0 | CS ÚRS 2019 01 |  |  | základní | 0 | 0 | 0.0192 | 0.17741 | 0 | 0 | 32 | M | 2 | ROZPOCET | 0 | 0 | 0 | 0 | 0 | 1 | 0 | 16 | 1169670039
102 | K | 998771201 | Přesun hmot procentní pro podlahy z dlaždic v objektech v do 6 m | % | 136.346 |  | 0 | CS ÚRS 2019 01 |  |  | základní | 0 | 0 | 0 | 0 | 0 | 0 | 16 | K | 2 | ROZPOCET | 0 | 0 | 0 | 0 | 0 | 1 | 0 | 16 | -1054877491
| D | 777 | Podlahy lité |  |  |  | 0 | [5 empty] | 1.1146 |  | 0.010498 |  | 0 | 2 | D | 1 | ROZPOCET | [6 empty] | 0
103 | K | 777621123 | Krycí polyuretanový průmyslový nátěr podlahy plněný pískem | m2 | 3.24 |  | 0 | CS ÚRS 2019 01 |  |  | základní | 0.344 | 1.1146 | 0.00324 | 0.010498 | 0 | 0 | 16 | K | 2 | ROZPOCET | 0 | 0 | 0 | 0 | 0 | 1 | 0 | 16 | -249049259
104 | K | 998777201 | Přesun hmot procentní pro podlahy lité v objektech v do 6 m | % | 21.481 |  | 0 | CS ÚRS 2019 01 |  |  | základní | 0 | 0 | 0 | 0 | 0 | 0 | 16 | K | 2 | ROZPOCET | 0 | 0 | 0 | 0 | 0 | 1 | 0 | 16 | 2123921880
| D | 784 | Dokončovací práce - malby a tapety |  |  |  | 0 | [5 empty] | 6.285 |  | 0.024253 |  | 0 | 2 | D | 1 | ROZPOCET | [6 empty] | 0
105 | K | 784161301 | Lokální vyrovnání podkladu disperzní stěrkou plochy do 0,1 m2 v místnostech výšky do 3,80 m | kus | 30.775 |  | 0 | CS ÚRS 2019 01 |  |  | základní | 0.069 | 2.1235 | 0.00045 | 0.013849 | 0 | 0 | 16 | K | 2 | ROZPOCET | 0 | 0 | 0 | 0 | 0 | 1 | 0 | 16 | -436152242
106 | K | 784211101 | Dvojnásobné bílé malby ze směsí za mokra výborně otěruvzdorných v místnostech výšky do 3,80 m | m2 | 40.015 |  | 0 | CS ÚRS 2019 01 |  |  | základní | 0.104 | 4.1616 | 0.00026 | 0.010404 | 0 | 0 | 16 | K | 2 | ROZPOCET | 0 | 0 | 0 | 0 | 0 | 1 | 0 | 16 | -1180277611
| D | 789 | Povrchové úpravy ocelových konstrukcí a technologických zařízení |  |  |  | 0 | [5 empty] | 0.9612 |  | 0.0005184 |  | 0 | 2 | D | 1 | ROZPOCET | [6 empty] | 0
107 | K | 789355221 | Nátěr polyuretanový | m2 | 2.16 |  | 0 | CS ÚRS 2019 01 |  |  | základní | 0.445 | 0.9612 | 0.00024 | 0.0005184 | 0 | 0 | 16 | K | 2 | ROZPOCET | 0 | 0 | 0 | 0 | 0 | 1 | 0 | 16 | -2083488748

## 04.2 - Spojovací potrubí ...
[9 empty] | >> skryté sloupce << | [9 empty] | {3bd251ee-baf8-4dd6-82ef-e8e70bb8af7a}
2
| KRYCÍ LIST SOUPISU PRACÍ | [8 empty] | v --- níže se nacházejí doplnkové a pomocné údaje k sestavám --- v | [8 empty] | False
Stavba:
Vybudování oddíl.splašk. kanalizace v měst.části Bobrovníky, Malánky,Hlučín,přestavba ČOV Bobrovníky na ČS a dešť.zdrž
Objekt:
04 - Přestavba ČOV Bobrovníky na ČS
Soupis:
04.2 - Spojovací potrubí a žlaby
| KSO: |  |  |  |  | CC-CZ:
| Místo: |  |  |  |  | Datum: | 21. 11. 2019
| Zadavatel: |  |  |  |  | IČ:
DIČ:
| Uchazeč: |  |  |  |  | IČ:
DIČ:
| Projektant: |  |  |  |  | IČ:
DIČ:
| Zpracovatel: |  |  |  |  | IČ:
DIČ:
Poznámka:
| Cena bez DPH | [5 empty] | 0
|  |  | Základ daně |  |  | Sazba daně | Výše daně
| DPH | základní | 0 |  |  | 21% | 0
|  | snížená | 0 |  |  | 15% | 0
|  | zákl. přenesená | 0 |  |  | 21% | 0
|  | sníž. přenesená | 0 |  |  | 15% | 0
|  | nulová | 0 |  |  | 0% | 0
| Cena s DPH |  |  | v | CZK |  | 0
REKAPITULACE ČLENĚNÍ SOUPISU PRACÍ
Stavba:
Vybudování oddíl.splašk. kanalizace v měst.části Bobrovníky, Malánky,Hlučín,přestavba ČOV Bobrovníky na ČS a dešť.zdrž
Objekt:
04 - Přestavba ČOV Bobrovníky na ČS
Soupis:
04.2 - Spojovací potrubí a žlaby
Místo: | [5 empty] | Datum: | 21. 11. 2019
Zadavatel: | [5 empty] | Projektant:
Uchazeč: | [5 empty] | Zpracovatel:
Kód dílu - Popis | [6 empty] | Cena celkem [CZK]
Náklady ze soupisu prací | [6 empty] | 0 | [12 empty] | -1
| HSV - Práce a dodávky HSV | [5 empty] | 0
| 1 - Zemní práce | [5 empty] | 0
| 2 - Zakládání | [5 empty] | 0
| 3 - Svislé a kompletní konstrukce | [5 empty] | 0
| 4 - Vodorovné konstrukce | [5 empty] | 0
| 5 - Komunikace pozemní | [5 empty] | 0
| 6 - Úpravy povrchů, podlahy a osazování výplní | [5 empty] | 0
| 8 - Trubní vedení | [5 empty] | 0
| 9 - Ostatní konstrukce a práce, bourání | [5 empty] | 0
| 997 - Přesun sutě | [5 empty] | 0
| 998 - Přesun hmot | [5 empty] | 0
| PSV - Práce a dodávky PSV | [5 empty] | 0
| 767 - Konstrukce zámečnické | [5 empty] | 0
SOUPIS PRACÍ
Stavba:
Vybudování oddíl.splašk. kanalizace v měst.části Bobrovníky, Malánky,Hlučín,přestavba ČOV Bobrovníky na ČS a dešť.zdrž
Objekt:
04 - Přestavba ČOV Bobrovníky na ČS
Soupis:
04.2 - Spojovací potrubí a žlaby
Místo: | [5 empty] | Datum: | 21. 11. 2019
Zadavatel: | [5 empty] | Projektant:
Uchazeč: | [5 empty] | Zpracovatel:
PČ | Typ | Kód | Popis | MJ | Množství | J.cena [CZK] | Cena celkem [CZK] | Cenová soustava |  |  | DPH | J. Nh [h] | Nh celkem [h] | J. hmotnost [t] | Hmotnost celkem [t] | J. suť [t] | Suť Celkem [t]
Náklady soupisu celkem | [6 empty] | 0 | [5 empty] | 819.734 |  | 98.6767 |  | 28.527 |  | D | -1 | [7 empty] | 47397.7
| D | HSV | Práce a dodávky HSV |  |  |  | 0 | [5 empty] | 800.408 |  | 98.6458 |  | 28.527 | 1 | D | 0 | ROZPOCET | [6 empty] | 47397.7
| D | 1 | Zemní práce |  |  |  | 0 | [5 empty] | 394.8257 |  | 45.0086 |  | 25.927 | 1 | D | 1 | ROZPOCET | [6 empty] | 0
1 | K | 113106023 | Rozebrání dlažeb při překopech komunikací pro pěší ze zámkové dlažby ručně | m2 | 47.14 |  | 0 | CS ÚRS 2019 01 |  |  | základní | 0.41 | 19.3274 | 0 | 0 | 0.26 | 12.2564 | 4 | K | 2 | ROZPOCET | 0 | 0 | 0 | 0 | 0 | 1 | 0 | 4 | -1803468259
2 | K | 113107222 | Odstranění podkladu z kameniva drceného tl 200 mm strojně pl přes 200 m2 | m2 | 47.14 |  | 0 | CS ÚRS 2019 01 |  |  | základní | 0.073 | 3.4412 | 0 | 0 | 0.29 | 13.6706 | 4 | K | 2 | ROZPOCET | 0 | 0 | 0 | 0 | 0 | 1 | 0 | 4 | -1308458293
3 | K | 131201101 | Hloubení jam nezapažených v hornině tř. 3 objemu do 100 m3 | m3 | 65 |  | 0 | CS ÚRS 2019 01 |  |  | základní | 0.871 | 56.615 | 0 | 0 | 0 | 0 | 4 | K | 2 | ROZPOCET | 0 | 0 | 0 | 0 | 0 | 1 | 0 | 4 | 1226232787
4 | K | 131201109 | Příplatek za lepivost u hloubení jam nezapažených v hornině tř. 3 | m3 | 19.5 |  | 0 | CS ÚRS 2019 01 |  |  | základní | 0.04 | 0.78 | 0 | 0 | 0 | 0 | 4 | K | 2 | ROZPOCET | 0 | 0 | 0 | 0 | 0 | 1 | 0 | 4 | -854189058
5 | K | 131201201 | Hloubení jam zapažených v hornině tř. 3 objemu do 100 m3 | m3 | 38.573 |  | 0 | CS ÚRS 2019 01 |  |  | základní | 2.249 | 86.7507 | 0 | 0 | 0 | 0 | 4 | K | 2 | ROZPOCET | 0 | 0 | 0 | 0 | 0 | 1 | 0 | 4 | -853985762
6 | K | 131201209 | Příplatek za lepivost u hloubení jam zapažených v hornině tř. 3 | m3 | 11.572 |  | 0 | CS ÚRS 2019 01 |  |  | základní | 0.107 | 1.2382 | 0 | 0 | 0 | 0 | 4 | K | 2 | ROZPOCET | 0 | 0 | 0 | 0 | 0 | 1 | 0 | 4 | 1584907965
7 | K | 131301201 | Hloubení jam zapažených v hornině tř. 4 objemu do 100 m3 | m3 | 38.573 |  | 0 | CS ÚRS 2019 01 |  |  | základní | 2.965 | 114.3689 | 0 | 0 | 0 | 0 | 4 | K | 2 | ROZPOCET | 0 | 0 | 0 | 0 | 0 | 1 | 0 | 4 | -1348086099
8 | K | 131301209 | Příplatek za lepivost u hloubení jam zapažených v hornině tř. 4 | m3 | 11.572 |  | 0 | CS ÚRS 2019 01 |  |  | základní | 0.154 | 1.7821 | 0 | 0 | 0 | 0 | 4 | K | 2 | ROZPOCET | 0 | 0 | 0 | 0 | 0 | 1 | 0 | 4 | 1233209615
9 | K | 151101101 | Zřízení příložného pažení a rozepření stěn rýh hl do 2 m | m2 | 41.208 |  | 0 | CS ÚRS 2019 01 |  |  | základní | 0.236 | 9.7251 | 0.00084 | 0.034615 | 0 | 0 | 4 | K | 2 | ROZPOCET | 0 | 0 | 0 | 0 | 0 | 1 | 0 | 4 | -44101578
10 | K | 151101111 | Odstranění příložného pažení a rozepření stěn rýh hl do 2 m | m2 | 41.208 |  | 0 | CS ÚRS 2019 01 |  |  | základní | 0.216 | 8.9009 | 0 | 0 | 0 | 0 | 4 | K | 2 | ROZPOCET | 0 | 0 | 0 | 0 | 0 | 1 | 0 | 4 | -1189810767
11 | K | 161101101 | Svislé přemístění výkopku z horniny tř. 1 až 4 hl výkopu do 2,5 m | m3 | 77.146 |  | 0 | CS ÚRS 2019 01 |  |  | základní | 0.345 | 26.6154 | 0 | 0 | 0 | 0 | 4 | K | 2 | ROZPOCET | 0 | 0 | 0 | 0 | 0 | 1 | 0 | 4 | -1295309634
12 | K | 162701105 | Vodorovné přemístění do 10000 m výkopku/sypaniny z horniny tř. 1 až 4 | m3 | 50.701 |  | 0 | CS ÚRS 2019 01 |  |  | základní | 0.083 | 4.2082 | 0 | 0 | 0 | 0 | 4 | K | 2 | ROZPOCET | 0 | 0 | 0 | 0 | 0 | 1 | 0 | 4 | 1185627588
13 | K | 171201211 | Poplatek za uložení stavebního odpadu - zeminy a kameniva na skládce | t | 76.052 |  | 0 | CS ÚRS 2019 01 |  |  | základní | 0 | 0 | 0 | 0 | 0 | 0 | 4 | K | 2 | ROZPOCET | 0 | 0 | 0 | 0 | 0 | 1 | 0 | 4 | 1705596055
14 | K | 174101101 | Zásyp jam, šachet rýh nebo kolem objektů sypaninou se zhutněním | m3 | 91.445 |  | 0 | CS ÚRS 2019 01 |  |  | základní | 0.299 | 27.3421 | 0 | 0 | 0 | 0 | 4 | K | 2 | ROZPOCET | 0 | 0 | 0 | 0 | 0 | 1 | 0 | 4 | -1876680693
15 | K | 175111101 | Obsypání potrubí ručně sypaninou bez prohození sítem, uloženou do 3 m | m3 | 22.487 |  | 0 | CS ÚRS 2019 01 |  |  | základní | 1.5 | 33.7305 | 0 | 0 | 0 | 0 | 4 | K | 2 | ROZPOCET | 0 | 0 | 0 | 0 | 0 | 1 | 0 | 4 | 967057399
16 | M | 58331200 | štěrkopísek netříděný zásypový | t | 44.974 |  | 0 | CS ÚRS 2019 01 |  |  | základní | 0 | 0 | 1 | 44.974 | 0 | 0 | 8 | M | 2 | ROZPOCET | 0 | 0 | 0 | 0 | 0 | 1 | 0 | 4 | 64542914
| D | 2 | Zakládání |  |  |  | 0 | [5 empty] | 4.2806 |  | 6.9865 |  | 0 | 1 | D | 1 | ROZPOCET | [6 empty] | 0
17 | K | 271562211 | Podsyp pod základové konstrukce se zhutněním z drobného kameniva frakce 0 až 4 mm | m3 | 1.581 |  | 0 | CS ÚRS 2019 01 |  |  | základní | 0.985 | 1.5573 | 1.98 | 3.1304 | 0 | 0 | 4 | K | 2 | ROZPOCET | 0 | 0 | 0 | 0 | 0 | 1 | 0 | 4 | 1684782163
18 | K | 273313611 | Základové desky z betonu tř. C 16/20 | m3 | 1.377 |  | 0 | CS ÚRS 2019 01 |  |  | základní | 0.584 | 0.80417 | 2.2563 | 3.107 | 0 | 0 | 4 | K | 2 | ROZPOCET | 0 | 0 | 0 | 0 | 0 | 1 | 0 | 4 | -1221439970
19 | K | 273351121 | Zřízení bednění základových desek | m2 | 2.23 |  | 0 | CS ÚRS 2019 01 |  |  | základní | 0.3 | 0.669 | 0.00247 | 0.0055081 | 0 | 0 | 4 | K | 2 | ROZPOCET | 0 | 0 | 0 | 0 | 0 | 1 | 0 | 4 | -740676765
20 | K | 275321411 | Základové patky ze ŽB bez zvýšených nároků na prostředí tř. C 20/25 | m3 | 0.3 |  | 0 | CS ÚRS 2019 01 |  |  | základní | 0.629 | 0.1887 | 2.4533 | 0.73599 | 0 | 0 | 4 | K | 2 | ROZPOCET | 0 | 0 | 0 | 0 | 0 | 1 | 0 | 4 | -461842015
21 | K | 275351121 | Zřízení bednění základových patek | m2 | 2.9 |  | 0 | CS ÚRS 2019 01 |  |  | základní | 0.274 | 0.7946 | 0.00264 | 0.007656 | 0 | 0 | 4 | K | 2 | ROZPOCET | 0 | 0 | 0 | 0 | 0 | 1 | 0 | 4 | -965865288
22 | K | 275351122 | Odstranění bednění základových patek | m2 | 2.9 |  | 0 | CS ÚRS 2019 01 |  |  | základní | 0.092 | 0.2668 | 0 | 0 | 0 | 0 | 4 | K | 2 | ROZPOCET | 0 | 0 | 0 | 0 | 0 | 1 | 0 | 4 | 701738281
| D | 3 | Svislé a kompletní konstrukce |  |  |  | 0 | [5 empty] | 124.4266 |  | 35.8838 |  | 0 | 1 | D | 1 | ROZPOCET | [6 empty] | 47397.7
23 | K | 380311533 | Kompletní konstrukce ČOV, nádrží, vodojemů nebo kanálů z betonu prostého tř. C 12/15 tl nad 300 mm | m3 | 4.335 |  | 0 | CS ÚRS 2019 01 |  |  | základní | 0.964 | 4.1789 | 2.3108 | 10.0173 | 0 | 0 | 4 | K | 2 | ROZPOCET | 0 | 0 | 0 | 0 | 0 | 1 | 0 | 4 | -1022266387
24 | K | 380311642 | Kompletní konstrukce ČOV, nádrží, vodojemů nebo kanálů z betonu prostého tř. C 16/20 t 150-l 300 mm | m3 | 2.17 |  | 0 | CS ÚRS 2019 01 |  |  | základní | 1.55 | 3.3635 | 2.3217 | 5.038 | 0 | 0 | 4 | K | 2 | ROZPOCET | 0 | 0 | 0 | 0 | 0 | 1 | 0 | 4 | -967960520
25 | K | 380326122 | Kompletní konstrukce ČOV, nádrží ze ŽB se zvýšenými nároky na prostředí tř. C 25/30 tl 150-300 mm | m3 | 6.248 |  | 0 | CS ÚRS 2019 01 |  |  | základní | 3.863 | 24.136 | 2.5143 | 15.7093 | 0 | 0 | 4 | K | 2 | ROZPOCET | 0 | 0 | 0 | 0 | 0 | 1 | 0 | 4 | 985459452
26 | K | 380326132 | Kompletní konstrukce ČOV, nádrží ze ŽB se zvýšenými nároky na prostředí tř. C 30/37 tl 150-300 mm | m3 | 1.53 |  | 0 | CS ÚRS 2019 01 |  |  | základní | 3.863 | 5.9104 | 2.5143 | 3.8469 | 0 | 0 | 4 | K | 2 | ROZPOCET | 0 | 0 | 0 | 0 | 0 | 1 | 6747.3 | 4 | -538384160
27 | K | 380356211 | Bednění kompletních konstrukcí ČOV, nádrží nebo vodojemů omítaných ploch rovinných zřízení | m2 | 41.398 |  | 0 | CS ÚRS 2019 01 |  |  | základní | 0.94 | 38.9141 | 0.00432 | 0.17884 | 0 | 0 | 4 | K | 2 | ROZPOCET | 0 | 0 | 0 | 0 | 0 | 1 | 0 | 4 | -1598063487
28 | K | 380356212 | Bednění kompletních konstrukcí ČOV, nádrží nebo vodojemů omítaných ploch rovinných odstranění | m2 | 41.398 |  | 0 | CS ÚRS 2019 01 |  |  | základní | 0.339 | 14.0339 | 0 | 0 | 0 | 0 | 4 | K | 2 | ROZPOCET | 0 | 0 | 0 | 0 | 0 | 1 | 0 | 4 | -967402145
29 | K | 380361002 | Výztuž kompletních konstrukcí ČOV, nádrží nebo vodojemů z betonářské oceli 11 373 | t | 0.952 |  | 0 | CS ÚRS 2019 01 |  |  | základní | 34.987 | 33.3076 | 1.1039 | 1.0509 | 0 | 0 | 4 | K | 2 | ROZPOCET | 0 | 0 | 0 | 0 | 0 | 1 | 40650.4 | 4 | 1561445512
30 | K | 380361011 | Výztuž kompletních konstrukcí ČOV, nádrží nebo vodojemů ze svařovaných sítí KARI | t | 0.04 |  | 0 | CS ÚRS 2019 01 |  |  | základní | 14.551 | 0.58204 | 1.0628 | 0.042511 | 0 | 0 | 4 | K | 2 | ROZPOCET | 0 | 0 | 0 | 0 | 0 | 1 | 0 | 4 | -1654315351
| D | 4 | Vodorovné konstrukce |  |  |  | 0 | [5 empty] | 12.3553 |  | 0.042414 |  | 0 | 1 | D | 1 | ROZPOCET | [6 empty] | 0
31 | K | 451573111 | Lože pod potrubí otevřený výkop ze štěrkopísku | m3 | 4.714 |  | 0 | CS ÚRS 2019 01 |  |  | základní | 1.317 | 6.2083 | 0 | 0 | 0 | 0 | 4 | K | 2 | ROZPOCET | 0 | 0 | 0 | 0 | 0 | 1 | 0 | 4 | -1068423102
32 | K | 4548111111 | Osazování prostupů z trub DN 300 | kus | 3 |  | 0 |  |  |  | základní | 2.049 | 6.147 | 0.0036 | 0.0108 | 0 | 0 | 4 | K | 2 | ROZPOCET | 0 | 0 | 0 | 0 | 0 | 1 | 0 | 4 | -1973490879
33 | M | OSM.2251301 | KGEM Trubka DN 315/3000, plnostěnná SN10 | m | 0.66 |  | 0 |  |  |  | základní | 0 | 0 | 0.0479 | 0.031614 | 0 | 0 | 8 | M | 2 | ROZPOCET | 0 | 0 | 0 | 0 | 0 | 1 | 0 | 4 | -1146354912
34 | K | 767801111 | D+M kompozitový poklop 0,59 x 2,29 m | kpl | 1 |  | 0 |  |  |  | základní | 0 | 0 | 0 | 0 | 0 | 0 | 4 | K | 2 | ROZPOCET | 0 | 0 | 0 | 0 | 0 | 1 | 0 | 4 | -1376990959
| D | 5 | Komunikace pozemní |  |  |  | 0 | [5 empty] | 28.0954 |  | 8.4263 |  | 0 | 1 | D | 1 | ROZPOCET | [6 empty] | 0
35 | K | 564851111 | Podklad ze štěrkodrtě ŠD tl 150 mm | m2 | 47.14 |  | 0 | CS ÚRS 2019 01 |  |  | základní | 0.026 | 1.2256 | 0 | 0 | 0 | 0 | 4 | K | 2 | ROZPOCET | 0 | 0 | 0 | 0 | 0 | 1 | 0 | 4 | 766467829
36 | K | 596211122 | Kladení zámkové dlažby komunikací pro pěší tl 60 mm skupiny B pl do 300 m2 | m2 | 47.14 |  | 0 | CS ÚRS 2019 01 |  |  | základní | 0.57 | 26.8698 | 0.08425 | 3.9715 | 0 | 0 | 4 | K | 2 | ROZPOCET | 0 | 0 | 0 | 0 | 0 | 1 | 0 | 4 | -1797927514
37 | M | 59245001 | dlažba zámková profilová základní 200x165x40mm přírodní | m2 | 49.497 |  | 0 | CS ÚRS 2019 01 |  |  | základní | 0 | 0 | 0.09 | 4.4547 | 0 | 0 | 8 | M | 2 | ROZPOCET | 0 | 0 | 0 | 0 | 0 | 1 | 0 | 4 | -1264132859
| D | 6 | Úpravy povrchů, podlahy a osazování výplní |  |  |  | 0 | [5 empty] | 3.37 |  | 1.231 |  | 0 | 1 | D | 1 | ROZPOCET | [6 empty] | 0
38 | K | 632451034 | Vyrovnávací potěr tl do 50 mm z MC 15 provedený v ploše | m2 | 10 |  | 0 | CS ÚRS 2019 01 |  |  | základní | 0.337 | 3.37 | 0.1231 | 1.231 | 0 | 0 | 4 | K | 2 | ROZPOCET | 0 | 0 | 0 | 0 | 0 | 1 | 0 | 4 | -231251053
| D | 8 | Trubní vedení |  |  |  | 0 | [5 empty] | 15.0568 |  | 1.0673 |  | 0 | 1 | D | 1 | ROZPOCET | [6 empty] | 0
39 | K | 871215201 | Montáž kanalizačního potrubí z PE SDR11 otevřený výkop svařovaných elektrotvarovkou D 50 x 4,6mm | m | 25 |  | 0 | CS ÚRS 2019 01 |  |  | základní | 0.199 | 4.975 | 0 | 0 | 0 | 0 | 4 | K | 2 | ROZPOCET | 0 | 0 | 0 | 0 | 0 | 1 | 0 | 4 | -1225456963
40 | M | 28613381 | potrubí kanalizační tlakové PE100 SDR 11, návin se signalizační vrstvou 50 x 4,6 mm | m | 26.25 |  | 0 | CS ÚRS 2019 01 |  |  | základní | 0 | 0 | 0.00067 | 0.017587 | 0 | 0 | 8 | M | 2 | ROZPOCET | 0 | 0 | 0 | 0 | 0 | 1 | 0 | 4 | -1073416001
41 | M | 55261306 | trubka z ušlechtilé oceli (nerez) DN 50 | m | 8 |  | 0 | CS ÚRS 2019 01 |  |  | základní | 0 | 0 | 0.0021 | 0.0168 | 0 | 0 | 8 | M | 2 | ROZPOCET | 0 | 0 | 0 | 0 | 0 | 1 | 0 | 4 | 610375178
42 | K | 871353121 | Montáž kanalizačního potrubí z PVC těsněné gumovým kroužkem otevřený výkop sklon do 20 % DN 200 | m | 2 |  | 0 | CS ÚRS 2019 01 |  |  | základní | 0.312 | 0.624 | 1e-05 | 2e-05 | 0 | 0 | 4 | K | 2 | ROZPOCET | 0 | 0 | 0 | 0 | 0 | 1 | 0 | 4 | -572782247
43 | M | 28611168 | trubka kanalizační PVC DN 200x3000 mm SN 8 | m | 2.1 |  | 0 | CS ÚRS 2019 01 |  |  | základní | 0 | 0 | 0.00445 | 0.009345 | 0 | 0 | 8 | M | 2 | ROZPOCET | 0 | 0 | 0 | 0 | 0 | 1 | 0 | 4 | 1473764731
44 | K | 871363121 | Montáž kanalizačního potrubí z PVC těsněné gumovým kroužkem otevřený výkop sklon do 20 % DN 250 | m | 6 |  | 0 | CS ÚRS 2019 01 |  |  | základní | 0.321 | 1.926 | 2e-05 | 0.00012 | 0 | 0 | 4 | K | 2 | ROZPOCET | 0 | 0 | 0 | 0 | 0 | 1 | 0 | 4 | 208265179
45 | M | 28611154 | trubka kanalizační PVC DN 250x5000 mm SN8 | m | 6.3 |  | 0 | CS ÚRS 2019 01 |  |  | základní | 0 | 0 | 0.00724 | 0.045612 | 0 | 0 | 8 | M | 2 | ROZPOCET | 0 | 0 | 0 | 0 | 0 | 1 | 0 | 4 | 657364898
46 | K | 871443121 | Montáž kanalizačního potrubí z PVC těsněné gumovým kroužkem otevřený výkop sklon do 20 % DN 600 | m | 10.1 |  | 0 | CS ÚRS 2019 01 |  |  | základní | 0.578 | 5.8378 | 4e-05 | 0.000404 | 0 | 0 | 4 | K | 2 | ROZPOCET | 0 | 0 | 0 | 0 | 0 | 1 | 0 | 4 | -429123587
47 | M | 28612037 | trubka kanalizační PVC plnostěnná třívrstvá DN 600x6000 mm SN 16 | m | 10.605 |  | 0 | CS ÚRS 2019 01 |  |  | základní | 0 | 0 | 0.06931 | 0.73503 | 0 | 0 | 8 | M | 2 | ROZPOCET | 0 | 0 | 0 | 0 | 0 | 1 | 0 | 4 | 813184866
48 | K | 8771214121 | Izolace potrubí nad terénem dle TZ | kpl | 1 |  | 0 |  |  |  | základní | 0 | 0 | 0 | 0 | 0 | 0 | 4 | K | 2 | ROZPOCET | 0 | 0 | 0 | 0 | 0 | 1 | 0 | 4 | -279844477
49 | K | 8991041121 | Osazení poklopů litinových nebo ocelových včetně rámů | kus | 1 |  | 0 |  |  |  | základní | 1.694 | 1.694 | 0.21734 | 0.21734 | 0 | 0 | 4 | K | 2 | ROZPOCET | 0 | 0 | 0 | 0 | 0 | 1 | 0 | 4 | 999808532
50 | M | 286617621 | poklop kompozitní pochůzí 2,290*0,59 m vč rámu z válcov. L profilů 50x50x5 mm | kus | 1 |  | 0 |  |  |  | základní | 0 | 0 | 0.025 | 0.025 | 0 | 0 | 8 | M | 2 | ROZPOCET | 0 | 0 | 0 | 0 | 0 | 1 | 0 | 4 | 1220628547
51 | K | 899501111 | Parshallův měrný žlab, velikost P5 (2,25 až 360 l/s), svařenec z PP desek vč.beton.předzhotoveného žlabu | kpl | 1 |  | 0 |  |  |  | základní | 0 | 0 | 0 | 0 | 0 | 0 | 4 | K | 2 | ROZPOCET | 0 | 0 | 0 | 0 | 0 | 1 | 0 | 4 | 1984145087
| D | 9 | Ostatní konstrukce a práce, bourání |  |  |  | 0 | [5 empty] | 3.04 |  | 0 |  | 2.6 | 1 | D | 1 | ROZPOCET | [6 empty] | 0
52 | K | 966701111 | Drobné stavební úpravy objektů mechanického předčištění - dle TZ | kpl | 1 |  | 0 |  |  |  | základní | 0 | 0 | 0 | 0 | 0 | 0 | 4 | K | 2 | ROZPOCET | 0 | 0 | 0 | 0 | 0 | 1 | 0 | 4 | 1691350693
53 | K | 966761111 | Vybourání stávající stěny ve žlabu česlí, vybourání výplň.betonu býv.pračka písku | kpl | 1 |  | 0 |  |  |  | základní | 3.04 | 3.04 | 0 | 0 | 2.6 | 2.6 | 4 | K | 2 | ROZPOCET | 0 | 0 | 0 | 0 | 0 | 1 | 0 | 4 | -479742778
54 | K | 985101111 | Zhotovení výkresů výztuže a specifikace výztuže | kpl | 1 |  | 0 |  |  |  | základní | 0 | 0 | 0 | 0 | 0 | 0 | 4 | K | 2 | ROZPOCET | 0 | 0 | 0 | 0 | 0 | 1 | 0 | 4 | -967634705
| D | 997 | Přesun sutě |  |  |  | 0 | [5 empty] | 27.9248 |  | 0 |  | 0 | 1 | D | 1 | ROZPOCET | [6 empty] | 0
55 | K | 997013831 | Poplatek za uložení stavebního směsného odpadu na skládce (skládkovné) | t | 28.527 |  | 0 | CS ÚRS 2017 01 |  |  | základní | 0 | 0 | 0 | 0 | 0 | 0 | 4 | K | 2 | ROZPOCET | 0 | 0 | 0 | 0 | 0 | 1 | 0 | 4 | 1545177283
56 | K | 997211511 | Vodorovná doprava suti po suchu na vzdálenost do 1 km | t | 28.527 |  | 0 | CS ÚRS 2019 01 |  |  | základní | 0.24 | 6.8465 | 0 | 0 | 0 | 0 | 4 | K | 2 | ROZPOCET | 0 | 0 | 0 | 0 | 0 | 1 | 0 | 4 | 114446412
57 | K | 997211519 | Příplatek ZKD 1 km u vodorovné dopravy suti | t | 5269.581 |  | 0 | CS ÚRS 2019 01 |  |  | základní | 0.004 | 21.0783 | 0 | 0 | 0 | 0 | 4 | K | 2 | ROZPOCET | 0 | 0 | 0 | 0 | 0 | 1 | 0 | 4 | -1488677650
| D | 998 | Přesun hmot |  |  |  | 0 | [5 empty] | 187.0328 |  | 0 |  | 0 | 1 | D | 1 | ROZPOCET | [6 empty] | 0
58 | K | 998142251 | Přesun hmot pro nádrže, jímky, zásobníky a jámy betonové monolitické v do 25 m | t | 98.646 |  | 0 | CS ÚRS 2019 01 |  |  | základní | 0.416 | 41.0367 | 0 | 0 | 0 | 0 | 4 | K | 2 | ROZPOCET | 0 | 0 | 0 | 0 | 0 | 1 | 0 | 4 | 1885905086
59 | K | 998276101 | Přesun hmot pro trubní vedení z trub z plastických hmot otevřený výkop | t | 98.646 |  | 0 | CS ÚRS 2019 01 |  |  | základní | 1.48 | 145.9961 | 0 | 0 | 0 | 0 | 4 | K | 2 | ROZPOCET | 0 | 0 | 0 | 0 | 0 | 1 | 0 | 4 | -1420677534
| D | PSV | Práce a dodávky PSV |  |  |  | 0 | [5 empty] | 19.326 |  | 0.03084 |  | 0 | 2 | D | 0 | ROZPOCET | [6 empty] | 0
| D | 767 | Konstrukce zámečnické |  |  |  | 0 | [5 empty] | 19.326 |  | 0.03084 |  | 0 | 2 | D | 1 | ROZPOCET | [6 empty] | 0
60 | K | 7671611261 | D+M Nerezového zábradlí výšky 1,1 m vč.kotvení a okopové lišty | m | 14 |  | 0 |  |  |  | základní | 0.864 | 12.096 | 6e-05 | 0.00084 | 0 | 0 | 16 | K | 2 | ROZPOCET | 0 | 0 | 0 | 0 | 0 | 1 | 0 | 16 | -1541331282
61 | K | 7676712111 | D+M branka měrný žlab dle TZ | kpl | 1 |  | 0 |  |  |  | základní | 0 | 0 | 0 | 0 | 0 | 0 | 16 | K | 2 | ROZPOCET | 0 | 0 | 0 | 0 | 0 | 1 | 0 | 16 | -1903537611
62 | K | 767861011 | Montáž vnitřních kovových žebříků přímých délky do 5 m kotvených do betonu vč.madla | kus | 1 |  | 0 | CS ÚRS 2019 01 |  |  | základní | 7.23 | 7.23 | 0 | 0 | 0 | 0 | 16 | K | 2 | ROZPOCET | 0 | 0 | 0 | 0 | 0 | 1 | 0 | 16 | -1436429650
63 | M | 286619841 | kompozitní příčlový žebřík dl.4000 mm,vč.kotevních nerez patek a madla-příčle protiskl. | kus | 1 |  | 0 |  |  |  | základní | 0 | 0 | 0.03 | 0.03 | 0 | 0 | 32 | M | 2 | ROZPOCET | 0 | 0 | 0 | 0 | 0 | 1 | 0 | 16 | -1049419941
64 | K | 998767201 | Přesun hmot procentní pro zámečnické konstrukce v objektech v do 6 m | % | 288 |  | 0 | CS ÚRS 2019 01 |  |  | základní | 0 | 0 | 0 | 0 | 0 | 0 | 16 | K | 2 | ROZPOCET | 0 | 0 | 0 | 0 | 0 | 1 | 0 | 16 | 1716050773

## 04.3 - Zpevněná plocha
[9 empty] | >> skryté sloupce << | [9 empty] | {4e09e1bc-8b32-40fd-a5eb-b361b58b25d4}
2
| KRYCÍ LIST SOUPISU PRACÍ | [8 empty] | v --- níže se nacházejí doplnkové a pomocné údaje k sestavám --- v | [8 empty] | False
Stavba:
Vybudování oddíl.splašk. kanalizace v měst.části Bobrovníky, Malánky,Hlučín,přestavba ČOV Bobrovníky na ČS a dešť.zdrž
Objekt:
04 - Přestavba ČOV Bobrovníky na ČS
Soupis:
04.3 - Zpevněná plocha
| KSO: |  |  |  |  | CC-CZ:
| Místo: |  |  |  |  | Datum: | 21. 11. 2019
| Zadavatel: |  |  |  |  | IČ:
DIČ:
| Uchazeč: |  |  |  |  | IČ:
DIČ:
| Projektant: |  |  |  |  | IČ:
DIČ:
| Zpracovatel: |  |  |  |  | IČ:
DIČ:
Poznámka:
| Cena bez DPH | [5 empty] | 0
|  |  | Základ daně |  |  | Sazba daně | Výše daně
| DPH | základní | 0 |  |  | 21% | 0
|  | snížená | 0 |  |  | 15% | 0
|  | zákl. přenesená | 0 |  |  | 21% | 0
|  | sníž. přenesená | 0 |  |  | 15% | 0
|  | nulová | 0 |  |  | 0% | 0
| Cena s DPH |  |  | v | CZK |  | 0
REKAPITULACE ČLENĚNÍ SOUPISU PRACÍ
Stavba:
Vybudování oddíl.splašk. kanalizace v měst.části Bobrovníky, Malánky,Hlučín,přestavba ČOV Bobrovníky na ČS a dešť.zdrž
Objekt:
04 - Přestavba ČOV Bobrovníky na ČS
Soupis:
04.3 - Zpevněná plocha
Místo: | [5 empty] | Datum: | 21. 11. 2019
Zadavatel: | [5 empty] | Projektant:
Uchazeč: | [5 empty] | Zpracovatel:
Kód dílu - Popis | [6 empty] | Cena celkem [CZK]
Náklady ze soupisu prací | [6 empty] | 0 | [12 empty] | -1
| HSV - Práce a dodávky HSV | [5 empty] | 0
| 1 - Zemní práce | [5 empty] | 0
| 4 - Vodorovné konstrukce | [5 empty] | 0
| 5 - Komunikace pozemní | [5 empty] | 0
| 9 - Ostatní konstrukce a práce, bourání | [5 empty] | 0
| 997 - Přesun sutě | [5 empty] | 0
| 998 - Přesun hmot | [5 empty] | 0
SOUPIS PRACÍ
Stavba:
Vybudování oddíl.splašk. kanalizace v měst.části Bobrovníky, Malánky,Hlučín,přestavba ČOV Bobrovníky na ČS a dešť.zdrž
Objekt:
04 - Přestavba ČOV Bobrovníky na ČS
Soupis:
04.3 - Zpevněná plocha
Místo: | [5 empty] | Datum: | 21. 11. 2019
Zadavatel: | [5 empty] | Projektant:
Uchazeč: | [5 empty] | Zpracovatel:
PČ | Typ | Kód | Popis | MJ | Množství | J.cena [CZK] | Cena celkem [CZK] | Cenová soustava |  |  | DPH | J. Nh [h] | Nh celkem [h] | J. hmotnost [t] | Hmotnost celkem [t] | J. suť [t] | Suť Celkem [t]
Náklady soupisu celkem | [6 empty] | 0 | [5 empty] | 91.5751 |  | 21.8776 |  | 1.015 |  | D | -1 | [7 empty] | 0
| D | HSV | Práce a dodávky HSV |  |  |  | 0 | [5 empty] | 91.5751 |  | 21.8776 |  | 1.015 | 1 | D | 0 | ROZPOCET | [6 empty] | 0
| D | 1 | Zemní práce |  |  |  | 0 | [5 empty] | 11.126 |  | 0 |  | 1.015 | 1 | D | 1 | ROZPOCET | [6 empty] | 0
1 | K | 1132011121 | Rozebrání žlabu | m | 7 |  | 0 |  |  |  | základní | 0.272 | 1.904 | 0 | 0 | 0.145 | 1.015 | 4 | K | 2 | ROZPOCET | 0 | 0 | 0 | 0 | 0 | 1 | 0 | 4 | -739362114
2 | K | 121101101 | Sejmutí ornice s přemístěním na vzdálenost do 50 m | m3 | 6 |  | 0 | CS ÚRS 2019 01 |  |  | základní | 0.097 | 0.582 | 0 | 0 | 0 | 0 | 4 | K | 2 | ROZPOCET | 0 | 0 | 0 | 0 | 0 | 1 | 0 | 4 | 1771915360
3 | K | 122202201 | Odkopávky a prokopávky nezapažené pro silnice objemu do 100 m3 v hornině tř. 3 | m3 | 15 |  | 0 | CS ÚRS 2019 01 |  |  | základní | 0.431 | 6.465 | 0 | 0 | 0 | 0 | 4 | K | 2 | ROZPOCET | 0 | 0 | 0 | 0 | 0 | 1 | 0 | 4 | 813243507
4 | K | 162701105 | Vodorovné přemístění do 10000 m výkopku/sypaniny z horniny tř. 1 až 4 | m3 | 15 |  | 0 | CS ÚRS 2019 01 |  |  | základní | 0.083 | 1.245 | 0 | 0 | 0 | 0 | 4 | K | 2 | ROZPOCET | 0 | 0 | 0 | 0 | 0 | 1 | 0 | 4 | 51945255
5 | K | 171101141 | Uložení sypaniny silnice nebo železnice | m3 | 3 |  | 0 | CS ÚRS 2019 01 |  |  | základní | 0.31 | 0.93 | 0 | 0 | 0 | 0 | 4 | K | 2 | ROZPOCET | 0 | 0 | 0 | 0 | 0 | 1 | 0 | 4 | -1194406199
| D | 4 | Vodorovné konstrukce |  |  |  | 0 | [5 empty] | 0.2275 |  | 0 |  | 0 | 1 | D | 1 | ROZPOCET | [6 empty] | 0
6 | K | 451577777 | Podklad nebo lože pod dlažbu vodorovný nebo do sklonu 1:5 z kameniva těženého tl do 100 mm | m2 | 4.55 |  | 0 | CS ÚRS 2019 01 |  |  | základní | 0.05 | 0.2275 | 0 | 0 | 0 | 0 | 4 | K | 2 | ROZPOCET | 0 | 0 | 0 | 0 | 0 | 1 | 0 | 4 | -979667365
| D | 5 | Komunikace pozemní |  |  |  | 0 | [5 empty] | 35.76 |  | 10.725 |  | 0 | 1 | D | 1 | ROZPOCET | [6 empty] | 0
7 | K | 564851111 | Podklad ze štěrkodrtě ŠD tl 150 mm | m2 | 60 |  | 0 | CS ÚRS 2019 01 |  |  | základní | 0.026 | 1.56 | 0 | 0 | 0 | 0 | 4 | K | 2 | ROZPOCET | 0 | 0 | 0 | 0 | 0 | 1 | 0 | 4 | -1486576535
8 | K | 596211122 | Kladení zámkové dlažby komunikací pro pěší tl 60 mm skupiny B pl do 300 m2 | m2 | 60 |  | 0 | CS ÚRS 2019 01 |  |  | základní | 0.57 | 34.2 | 0.08425 | 5.055 | 0 | 0 | 4 | K | 2 | ROZPOCET | 0 | 0 | 0 | 0 | 0 | 1 | 0 | 4 | -913381942
9 | M | 59245001 | dlažba zámková profilová základní 200x165x40mm přírodní | m2 | 63 |  | 0 | CS ÚRS 2019 01 |  |  | základní | 0 | 0 | 0.09 | 5.67 | 0 | 0 | 8 | M | 2 | ROZPOCET | 0 | 0 | 0 | 0 | 0 | 1 | 0 | 4 | 1956413023
| D | 9 | Ostatní konstrukce a práce, bourání |  |  |  | 0 | [5 empty] | 11.802 |  | 11.1526 |  | 0 | 1 | D | 1 | ROZPOCET | [6 empty] | 0
10 | K | 916331112 | Osazení zahradního obrubníku betonového do lože z betonu s boční opěrou | m | 75 |  | 0 | CS ÚRS 2019 01 |  |  | základní | 0.14 | 10.5 | 0.10095 | 7.5713 | 0 | 0 | 4 | K | 2 | ROZPOCET | 0 | 0 | 0 | 0 | 0 | 1 | 0 | 4 | 1685502823
11 | M | 59217001 | obrubník betonový zahradní 1000x50x250mm | m | 78.75 |  | 0 | CS ÚRS 2019 01 |  |  | základní | 0 | 0 | 0.028 | 2.205 | 0 | 0 | 8 | M | 2 | ROZPOCET | 0 | 0 | 0 | 0 | 0 | 1 | 0 | 4 | 160969095
12 | K | 935112111 | Osazení příkopového žlabu do betonu tl 100 mm z betonových tvárnic š 500 mm | m | 7 |  | 0 | CS ÚRS 2019 01 |  |  | základní | 0.186 | 1.302 | 0.13096 | 0.91672 | 0 | 0 | 4 | K | 2 | ROZPOCET | 0 | 0 | 0 | 0 | 0 | 1 | 0 | 4 | -98570345
13 | M | 59227035 | žlab odvodňovací betonový 500x 650x116mm | m | 3.5 |  | 0 | CS ÚRS 2019 01 |  |  | základní | 0 | 0 | 0.13132 | 0.45962 | 0 | 0 | 8 | M | 2 | ROZPOCET | 0 | 0 | 0 | 0 | 0 | 1 | 0 | 4 | 1737670361
| D | 997 | Přesun sutě |  |  |  | 0 | [5 empty] | 0.28014 |  | 0 |  | 0 | 1 | D | 1 | ROZPOCET | [6 empty] | 0
14 | K | 997013831 | Poplatek za uložení stavebního směsného odpadu na skládce (skládkovné) | t | 1.015 |  | 0 | CS ÚRS 2017 01 |  |  | základní | 0 | 0 | 0 | 0 | 0 | 0 | 4 | K | 2 | ROZPOCET | 0 | 0 | 0 | 0 | 0 | 1 | 0 | 4 | 250628620
15 | K | 997211511 | Vodorovná doprava suti po suchu na vzdálenost do 1 km | t | 1.015 |  | 0 | CS ÚRS 2019 01 |  |  | základní | 0.24 | 0.2436 | 0 | 0 | 0 | 0 | 4 | K | 2 | ROZPOCET | 0 | 0 | 0 | 0 | 0 | 1 | 0 | 4 | -714106698
16 | K | 997211519 | Příplatek ZKD 1 km u vodorovné dopravy suti | t | 9.135 |  | 0 | CS ÚRS 2019 01 |  |  | základní | 0.004 | 0.03654 | 0 | 0 | 0 | 0 | 4 | K | 2 | ROZPOCET | 0 | 0 | 0 | 0 | 0 | 1 | 0 | 4 | -579714737
| D | 998 | Přesun hmot |  |  |  | 0 | [5 empty] | 32.3794 |  | 0 |  | 0 | 1 | D | 1 | ROZPOCET | [6 empty] | 0
17 | K | 998276101 | Přesun hmot pro trubní vedení z trub z plastických hmot otevřený výkop | t | 21.878 |  | 0 | CS ÚRS 2019 01 |  |  | základní | 1.48 | 32.3794 | 0 | 0 | 0 | 0 | 4 | K | 2 | ROZPOCET | 0 | 0 | 0 | 0 | 0 | 1 | 0 | 4 | 1160052202

## 04.4 - Demolice jímky ext...
[9 empty] | >> skryté sloupce << | [9 empty] | {cd7fcf2f-389b-4cd6-a05a-433f389edb34}
2
| KRYCÍ LIST SOUPISU PRACÍ | [8 empty] | v --- níže se nacházejí doplnkové a pomocné údaje k sestavám --- v | [8 empty] | False
Stavba:
Vybudování oddíl.splašk. kanalizace v měst.části Bobrovníky, Malánky,Hlučín,přestavba ČOV Bobrovníky na ČS a dešť.zdrž
Objekt:
04 - Přestavba ČOV Bobrovníky na ČS
Soupis:
04.4 - Demolice jímky externích fekálií
| KSO: |  |  |  |  | CC-CZ:
| Místo: |  |  |  |  | Datum: | 21. 11. 2019
| Zadavatel: |  |  |  |  | IČ:
DIČ:
| Uchazeč: |  |  |  |  | IČ:
DIČ:
| Projektant: |  |  |  |  | IČ:
DIČ:
| Zpracovatel: |  |  |  |  | IČ:
DIČ:
Poznámka:
| Cena bez DPH | [5 empty] | 0
|  |  | Základ daně |  |  | Sazba daně | Výše daně
| DPH | základní | 0 |  |  | 21% | 0
|  | snížená | 0 |  |  | 15% | 0
|  | zákl. přenesená | 0 |  |  | 21% | 0
|  | sníž. přenesená | 0 |  |  | 15% | 0
|  | nulová | 0 |  |  | 0% | 0
| Cena s DPH |  |  | v | CZK |  | 0
REKAPITULACE ČLENĚNÍ SOUPISU PRACÍ
Stavba:
Vybudování oddíl.splašk. kanalizace v měst.části Bobrovníky, Malánky,Hlučín,přestavba ČOV Bobrovníky na ČS a dešť.zdrž
Objekt:
04 - Přestavba ČOV Bobrovníky na ČS
Soupis:
04.4 - Demolice jímky externích fekálií
Místo: | [5 empty] | Datum: | 21. 11. 2019
Zadavatel: | [5 empty] | Projektant:
Uchazeč: | [5 empty] | Zpracovatel:
Kód dílu - Popis | [6 empty] | Cena celkem [CZK]
Náklady ze soupisu prací | [6 empty] | 0 | [12 empty] | -1
| HSV - Práce a dodávky HSV | [5 empty] | 0
| 1 - Zemní práce | [5 empty] | 0
| 997 - Přesun sutě | [5 empty] | 0
SOUPIS PRACÍ
Stavba:
Vybudování oddíl.splašk. kanalizace v měst.části Bobrovníky, Malánky,Hlučín,přestavba ČOV Bobrovníky na ČS a dešť.zdrž
Objekt:
04 - Přestavba ČOV Bobrovníky na ČS
Soupis:
04.4 - Demolice jímky externích fekálií
Místo: | [5 empty] | Datum: | 21. 11. 2019
Zadavatel: | [5 empty] | Projektant:
Uchazeč: | [5 empty] | Zpracovatel:
PČ | Typ | Kód | Popis | MJ | Množství | J.cena [CZK] | Cena celkem [CZK] | Cenová soustava |  |  | DPH | J. Nh [h] | Nh celkem [h] | J. hmotnost [t] | Hmotnost celkem [t] | J. suť [t] | Suť Celkem [t]
Náklady soupisu celkem | [6 empty] | 0 | [5 empty] | 48.6235 |  | 0.000375 |  | 0 |  | D | -1 | [7 empty] | 0
| D | HSV | Práce a dodávky HSV |  |  |  | 0 | [5 empty] | 48.6235 |  | 0.000375 |  | 0 | 1 | D | 0 | ROZPOCET | [6 empty] | 0
| D | 1 | Zemní práce |  |  |  | 0 | [5 empty] | 48.6235 |  | 0.000375 |  | 0 | 1 | D | 1 | ROZPOCET | [6 empty] | 0
1 | K | 120951123 | Bourání zdiva z ŽB nebo předpjatého betonu v odkopávkách nebo prokopávkách strojně | m3 | 6 |  | 0 | CS ÚRS 2019 01 |  |  | základní | 5.929 | 35.574 | 0 | 0 | 0 | 0 | 4 | K | 2 | ROZPOCET | 0 | 0 | 0 | 0 | 0 | 1 | 0 | 4 | 1309339924
2 | K | 162201101 | Vodorovné přemístění do 20 m výkopku/sypaniny z horniny tř. 1 až 4 | m3 | 8.5 |  | 0 | CS ÚRS 2019 01 |  |  | základní | 0.087 | 0.7395 | 0 | 0 | 0 | 0 | 4 | K | 2 | ROZPOCET | 0 | 0 | 0 | 0 | 0 | 1 | 0 | 4 | 229399825
3 | K | 162701155 | Vodorovné přemístění do 10000 m výkopku/sypaniny z horniny tř. 5 až 7 | m3 | 6 |  | 0 | CS ÚRS 2019 01 |  |  | základní | 0.106 | 0.636 | 0 | 0 | 0 | 0 | 4 | K | 2 | ROZPOCET | 0 | 0 | 0 | 0 | 0 | 1 | 0 | 4 | -851744770
4 | K | 167101101 | Nakládání výkopku z hornin tř. 1 až 4 do 100 m3 | m3 | 2.5 |  | 0 | CS ÚRS 2019 01 |  |  | základní | 0.652 | 1.63 | 0 | 0 | 0 | 0 | 4 | K | 2 | ROZPOCET | 0 | 0 | 0 | 0 | 0 | 1 | 0 | 4 | 1106953274
5 | K | 174101101 | Zásyp jam, šachet rýh nebo kolem objektů sypaninou se zhutněním | m3 | 6 |  | 0 | CS ÚRS 2019 01 |  |  | základní | 0.299 | 1.794 | 0 | 0 | 0 | 0 | 4 | K | 2 | ROZPOCET | 0 | 0 | 0 | 0 | 0 | 1 | 0 | 4 | 1256607412
6 | K | 181301103 | Rozprostření ornice tl vrstvy do 200 mm pl do 500 m2 v rovině nebo ve svahu do 1:5 | m2 | 25 |  | 0 | CS ÚRS 2019 01 |  |  | základní | 0.254 | 6.35 | 0 | 0 | 0 | 0 | 4 | K | 2 | ROZPOCET | 0 | 0 | 0 | 0 | 0 | 1 | 0 | 4 | -216020165
7 | K | 181411131 | Založení parkového trávníku výsevem plochy do 1000 m2 v rovině a ve svahu do 1:5 | m2 | 25 |  | 0 | CS ÚRS 2019 01 |  |  | základní | 0.058 | 1.45 | 0 | 0 | 0 | 0 | 4 | K | 2 | ROZPOCET | 0 | 0 | 0 | 0 | 0 | 1 | 0 | 4 | -2081656649
8 | M | 00572410 | osivo směs travní parková | kg | 0.375 |  | 0 | CS ÚRS 2019 01 |  |  | základní | 0 | 0 | 0.001 | 0.000375 | 0 | 0 | 8 | M | 2 | ROZPOCET | 0 | 0 | 0 | 0 | 0 | 1 | 0 | 4 | 1272442605
9 | K | 181951102 | Úprava pláně v hornině tř. 1 až 4 se zhutněním | m2 | 25 |  | 0 | CS ÚRS 2019 01 |  |  | základní | 0.018 | 0.45 | 0 | 0 | 0 | 0 | 4 | K | 2 | ROZPOCET | 0 | 0 | 0 | 0 | 0 | 1 | 0 | 4 | -725293230
| D | 997 | Přesun sutě |  |  |  | 0 | [5 empty] | 0 |  | 0 |  | 0 | 1 | D | 1 | ROZPOCET | [6 empty] | 0
10 | K | 997013802 | Poplatek za uložení na skládce (skládkovné) stavebního odpadu železobetonového | t | 13.2 |  | 0 | CS ÚRS 2019 01 |  |  | základní | 0 | 0 | 0 | 0 | 0 | 0 | 4 | K | 2 | ROZPOCET | 0 | 0 | 0 | 0 | 0 | 1 | 0 | 4 | 2146543298

## 04.5 - Přípojka NN
[9 empty] | >> skryté sloupce << | [9 empty] | {f883eda3-826c-4e51-a5c8-373ccb5a7034}
2
| KRYCÍ LIST SOUPISU PRACÍ | [8 empty] | v --- níže se nacházejí doplnkové a pomocné údaje k sestavám --- v | [8 empty] | False
Stavba:
Vybudování oddíl.splašk. kanalizace v měst.části Bobrovníky, Malánky,Hlučín,přestavba ČOV Bobrovníky na ČS a dešť.zdrž
Objekt:
04 - Přestavba ČOV Bobrovníky na ČS
Soupis:
04.5 - Přípojka NN
| KSO: |  |  |  |  | CC-CZ:
| Místo: |  |  |  |  | Datum: | 21. 11. 2019
| Zadavatel: |  |  |  |  | IČ:
DIČ:
| Uchazeč: |  |  |  |  | IČ:
DIČ:
| Projektant: |  |  |  |  | IČ:
DIČ:
| Zpracovatel: |  |  |  |  | IČ:
DIČ:
Poznámka:
| Cena bez DPH | [5 empty] | 0
|  |  | Základ daně |  |  | Sazba daně | Výše daně
| DPH | základní | 0 |  |  | 21% | 0
|  | snížená | 0 |  |  | 15% | 0
|  | zákl. přenesená | 0 |  |  | 21% | 0
|  | sníž. přenesená | 0 |  |  | 15% | 0
|  | nulová | 0 |  |  | 0% | 0
| Cena s DPH |  |  | v | CZK |  | 0
REKAPITULACE ČLENĚNÍ SOUPISU PRACÍ
Stavba:
Vybudování oddíl.splašk. kanalizace v měst.části Bobrovníky, Malánky,Hlučín,přestavba ČOV Bobrovníky na ČS a dešť.zdrž
Objekt:
04 - Přestavba ČOV Bobrovníky na ČS
Soupis:
04.5 - Přípojka NN
Místo: | [5 empty] | Datum: | 21. 11. 2019
Zadavatel: | [5 empty] | Projektant:
Uchazeč: | [5 empty] | Zpracovatel:
Kód dílu - Popis | [6 empty] | Cena celkem [CZK]
Náklady ze soupisu prací | [6 empty] | 0 | [12 empty] | -1
| M - M | [5 empty] | 0
| 821 - Elektroinstalace | [5 empty] | 0
SOUPIS PRACÍ
Stavba:
Vybudování oddíl.splašk. kanalizace v měst.části Bobrovníky, Malánky,Hlučín,přestavba ČOV Bobrovníky na ČS a dešť.zdrž
Objekt:
04 - Přestavba ČOV Bobrovníky na ČS
Soupis:
04.5 - Přípojka NN
Místo: | [5 empty] | Datum: | 21. 11. 2019
Zadavatel: | [5 empty] | Projektant:
Uchazeč: | [5 empty] | Zpracovatel:
PČ | Typ | Kód | Popis | MJ | Množství | J.cena [CZK] | Cena celkem [CZK] | Cenová soustava |  |  | DPH | J. Nh [h] | Nh celkem [h] | J. hmotnost [t] | Hmotnost celkem [t] | J. suť [t] | Suť Celkem [t]
Náklady soupisu celkem | [6 empty] | 0 | [5 empty] | 0 |  | 0 |  | 0 |  | D | -1 | [7 empty] | 0
| D | M | M |  |  |  | 0 | [5 empty] | 0 |  | 0 |  | 0 | 3 | D | 0 | ROZPOCET | [6 empty] | 0
| D | 821 | Elektroinstalace |  |  |  | 0 | [5 empty] | 0 |  | 0 |  | 0 | 3 | D | 1 | ROZPOCET | [6 empty] | 0
1 | K | 821101111 | Dle samostatného rozpočtu | kpl | 1 |  | 0 |  |  |  | základní | 0 | 0 | 0 | 0 | 0 | 0 | 64 | K | 2 | ROZPOCET | 0 | 0 | 0 | 0 | 0 | 1 | 0 | 64 | -942761149

## PS1 - Bobrovníky - strojn...
[9 empty] | >> skryté sloupce << | [9 empty] | {ffbf669f-cf2b-4f4e-b683-579d6e8c59d2}
2
| KRYCÍ LIST SOUPISU PRACÍ | [8 empty] | v --- níže se nacházejí doplnkové a pomocné údaje k sestavám --- v | [8 empty] | False
Stavba:
Vybudování oddíl.splašk. kanalizace v měst.části Bobrovníky, Malánky,Hlučín,přestavba ČOV Bobrovníky na ČS a dešť.zdrž
Objekt:
PS1 - Bobrovníky - strojně technologická část
| KSO: |  |  |  |  | CC-CZ:
| Místo: |  |  |  |  | Datum: | 21. 11. 2019
| Zadavatel: |  |  |  |  | IČ:
DIČ:
| Uchazeč: |  |  |  |  | IČ:
DIČ:
| Projektant: |  |  |  |  | IČ:
DIČ:
| Zpracovatel: |  |  |  |  | IČ:
DIČ:
Poznámka:
| Cena bez DPH | [5 empty] | 0
|  |  | Základ daně |  |  | Sazba daně | Výše daně
| DPH | základní | 0 |  |  | 21% | 0
|  | snížená | 0 |  |  | 15% | 0
|  | zákl. přenesená | 0 |  |  | 21% | 0
|  | sníž. přenesená | 0 |  |  | 15% | 0
|  | nulová | 0 |  |  | 0% | 0
| Cena s DPH |  |  | v | CZK |  | 0
REKAPITULACE ČLENĚNÍ SOUPISU PRACÍ
Stavba:
Vybudování oddíl.splašk. kanalizace v měst.části Bobrovníky, Malánky,Hlučín,přestavba ČOV Bobrovníky na ČS a dešť.zdrž
Objekt:
PS1 - Bobrovníky - strojně technologická část
Místo: | [5 empty] | Datum: | 21. 11. 2019
Zadavatel: | [5 empty] | Projektant:
Uchazeč: | [5 empty] | Zpracovatel:
Kód dílu - Popis | [6 empty] | Cena celkem [CZK]
Náklady ze soupisu prací | [6 empty] | 0 | [12 empty] | -1
| M - M | [5 empty] | 0
| 11111 - Technologie | [5 empty] | 0
SOUPIS PRACÍ
Stavba:
Vybudování oddíl.splašk. kanalizace v měst.části Bobrovníky, Malánky,Hlučín,přestavba ČOV Bobrovníky na ČS a dešť.zdrž
Objekt:
PS1 - Bobrovníky - strojně technologická část
Místo: | [5 empty] | Datum: | 21. 11. 2019
Zadavatel: | [5 empty] | Projektant:
Uchazeč: | [5 empty] | Zpracovatel:
PČ | Typ | Kód | Popis | MJ | Množství | J.cena [CZK] | Cena celkem [CZK] | Cenová soustava |  |  | DPH | J. Nh [h] | Nh celkem [h] | J. hmotnost [t] | Hmotnost celkem [t] | J. suť [t] | Suť Celkem [t]
Náklady soupisu celkem | [6 empty] | 0 | [5 empty] | 0 |  | 0 |  | 0 |  | D | -1 | [7 empty] | 0
| D | M | M |  |  |  | 0 | [5 empty] | 0 |  | 0 |  | 0 | 3 | D | 0 | ROZPOCET | [6 empty] | 0
| D | 11111 | Technologie |  |  |  | 0 | [5 empty] | 0 |  | 0 |  | 0 | 3 | D | 1 | ROZPOCET | [6 empty] | 0
1 | K | 11111111111 | ČS Bobrovníky - dle samostatného rozpočtu | kpl | 1 |  | 0 |  |  |  | základní | 0 | 0 | 0 | 0 | 0 | 0 | 64 | K | 2 | ROZPOCET | 0 | 0 | 0 | 0 | 0 | 1 | 0 | 64 | 1662058641

## PS2 - Bobrovníky - elektr...
[9 empty] | >> skryté sloupce << | [9 empty] | {38840bec-cfba-4e81-b179-f684d8424e1f}
2
| KRYCÍ LIST SOUPISU PRACÍ | [8 empty] | v --- níže se nacházejí doplnkové a pomocné údaje k sestavám --- v | [8 empty] | False
Stavba:
Vybudování oddíl.splašk. kanalizace v měst.části Bobrovníky, Malánky,Hlučín,přestavba ČOV Bobrovníky na ČS a dešť.zdrž
Objekt:
PS2 - Bobrovníky - elektročást a SŘTP
| KSO: |  |  |  |  | CC-CZ:
| Místo: |  |  |  |  | Datum: | 21. 11. 2019
| Zadavatel: |  |  |  |  | IČ:
DIČ:
| Uchazeč: |  |  |  |  | IČ:
DIČ:
| Projektant: |  |  |  |  | IČ:
DIČ:
| Zpracovatel: |  |  |  |  | IČ:
DIČ:
Poznámka:
| Cena bez DPH | [5 empty] | 0
|  |  | Základ daně |  |  | Sazba daně | Výše daně
| DPH | základní | 0 |  |  | 21% | 0
|  | snížená | 0 |  |  | 15% | 0
|  | zákl. přenesená | 0 |  |  | 21% | 0
|  | sníž. přenesená | 0 |  |  | 15% | 0
|  | nulová | 0 |  |  | 0% | 0
| Cena s DPH |  |  | v | CZK |  | 0
REKAPITULACE ČLENĚNÍ SOUPISU PRACÍ
Stavba:
Vybudování oddíl.splašk. kanalizace v měst.části Bobrovníky, Malánky,Hlučín,přestavba ČOV Bobrovníky na ČS a dešť.zdrž
Objekt:
PS2 - Bobrovníky - elektročást a SŘTP
Místo: | [5 empty] | Datum: | 21. 11. 2019
Zadavatel: | [5 empty] | Projektant:
Uchazeč: | [5 empty] | Zpracovatel:
Kód dílu - Popis | [6 empty] | Cena celkem [CZK]
Náklady ze soupisu prací | [6 empty] | 0 | [12 empty] | -1
| M - M | [5 empty] | 0
| 821 - Elektroinstalace | [5 empty] | 0
SOUPIS PRACÍ
Stavba:
Vybudování oddíl.splašk. kanalizace v měst.části Bobrovníky, Malánky,Hlučín,přestavba ČOV Bobrovníky na ČS a dešť.zdrž
Objekt:
PS2 - Bobrovníky - elektročást a SŘTP
Místo: | [5 empty] | Datum: | 21. 11. 2019
Zadavatel: | [5 empty] | Projektant:
Uchazeč: | [5 empty] | Zpracovatel:
PČ | Typ | Kód | Popis | MJ | Množství | J.cena [CZK] | Cena celkem [CZK] | Cenová soustava |  |  | DPH | J. Nh [h] | Nh celkem [h] | J. hmotnost [t] | Hmotnost celkem [t] | J. suť [t] | Suť Celkem [t]
Náklady soupisu celkem | [6 empty] | 0 | [5 empty] | 0 |  | 0 |  | 0 |  | D | -1 | [7 empty] | 0
| D | M | M |  |  |  | 0 | [5 empty] | 0 |  | 0 |  | 0 | 3 | D | 0 | ROZPOCET | [6 empty] | 0
| D | 821 | Elektroinstalace |  |  |  | 0 | [5 empty] | 0 |  | 0 |  | 0 | 3 | D | 1 | ROZPOCET | [6 empty] | 0
1 | K | 821621111 | Silnoproud - dle samostatného rozpočtu | kpl | 1 |  | 0 |  |  |  | základní | 0 | 0 | 0 | 0 | 0 | 0 | 64 | K | 2 | ROZPOCET | 0 | 0 | 0 | 0 | 0 | 1 | 0 | 64 | -183476954
2 | K | 821621112 | Telemetrie - dle samostatného rozpočtu | kpl | 1 |  | 0 |  |  |  | základní | 0 | 0 | 0 | 0 | 0 | 0 | 64 | K | 2 | ROZPOCET | 0 | 0 | 0 | 0 | 0 | 1 | 0 | 64 | -1610915439