## Rekapitulace stavby
Export Komplet | [27 empty] | 2.0 | ZAMOK |  |  |  |  | False | False | {582a30ea-0836-407a-a33d-0fd067824001}
[33 empty] | 0,01 | 21
[33 empty] | 0,01 | 12
|  | REKAPITULACE STAVBY | [17 empty] | v --- níže se nacházejí doplnkové a pomocné údaje k sestavám --- v | [11 empty] | Návod na vyplnění | 0,001
|  | Kód: |  |  |  |  | 2024_03(1) | [24 empty] | Měnit lze pouze buňky se žlutým podbarvením! 1) na prvním listu Rekapitulace stavby vyplňte v sestavě a) Souhrnný list - údaje o Uchazeči (přenesou se do ostatních sestav i v jiných listech) b) Rekapitulace objektů - potřebné Ostatní náklady 2) na vybraných listech vyplňte v sestavě a) Krycí list - údaje o Uchazeči, pokud se liší od údajů o Uchazeči na Souhrnném listu (údaje se přenesou do ostatních sestav v daném listu) b) Rekapitulace rozpočtu - potřebné Ostatní náklady c) Celkové náklady za stavbu - ceny u položek - množství, pokud má žluté podbarvení - a v případě potřeby poznámku (ta je ve skrytém sloupci) | 0,01
|  | Stavba: |  |  |  |  | REVITALIZACE OBJEKTU MŠ V KRAJKOVÉ | [25 empty] | 0,01
|  | KSO: | [13 empty] | CC-CZ: | [16 empty] | 0,01
|  | Místo: |  |  |  |  | Krajková | [8 empty] | Datum: |  | 4. 3. 2024 | [14 empty] | 0,01
0,01
|  | Zadavatel: | [13 empty] | IČ: | [16 empty] | 0,01
[16 empty] | DIČ: | [16 empty] | 0,01
0,01
|  | Uchazeč: | [13 empty] | IČ: |  | Vyplň údaj | [14 empty] | 0,01
|  |  | Vyplň údaj | [12 empty] | DIČ: |  | Vyplň údaj | [14 empty] | 0,01
False
|  | Projektant: | [13 empty] | IČ: | [16 empty] | False
|  |  | Ing.Petr Potužák | [12 empty] | DIČ: | [16 empty] | False
0,01
|  | Zpracovatel: | [13 empty] | IČ: | [16 empty] | 0,01
[16 empty] | DIČ: | [16 empty] | True
Poznámka:
|  | Cena bez DPH | [13 empty] | 0
[8 empty] | Sazba daně |  |  | Základ daně |  |  |  |  | Výše daně
|  | DPH |  | základní |  |  |  | 21% |  |  | 0 |  |  |  |  | 0
|  |  |  | snížená |  |  |  | 12% |  |  | 0 |  |  |  |  | 0
|  |  |  | zákl. přenesená |  |  |  | 21% |  |  | 0 |  |  |  |  | 0
|  |  |  | sníž. přenesená |  |  |  | 12% |  |  | 0 |  |  |  |  | 0
|  |  |  | nulová |  |  |  | 0% |  |  | 0 |  |  |  |  | 0
|  | Cena s DPH | [6 empty] | v |  |  | CZK |  |  |  | 0
|  | Projektant | [11 empty] | Zpracovatel
|  | Datum a podpis: | [7 empty] | Razítko |  |  |  | Datum a podpis: |  |  | Razítko
|  | Objednavatel | [11 empty] | Uchazeč
|  | Datum a podpis: | [7 empty] | Razítko |  |  |  | Datum a podpis: |  |  | Razítko
REKAPITULACE OBJEKTŮ STAVBY A SOUPISŮ PRACÍ
| Kód: | [6 empty] | 2024_03(1)
| Stavba: | [6 empty] | REVITALIZACE OBJEKTU MŠ V KRAJKOVÉ
| Místo: | [6 empty] | Krajková | [6 empty] | Datum: |  | 4. 3. 2024
| Zadavatel: | [13 empty] | Projektant: |  | Ing.Petr Potužák |  |  | Informatívní údaje z listů zakázek
| Uchazeč: | [13 empty] | Zpracovatel:
| Kód |  |  |  | Popis | [7 empty] | Cena bez DPH [CZK] |  |  |  |  | Cena s DPH [CZK] | Typ | z toho Ostat. náklady [CZK] | DPH [CZK] | Normohodiny [h] | DPH základní [CZK] | DPH snížená [CZK] | DPH základní přenesená [CZK] | DPH snížená přenesená [CZK] | Základna DPH základní | Základna DPH snížená | Základna DPH zákl. přenesená | Základna DPH sníž. přenesená | Základna DPH nulová
| Náklady z rozpočtů | [11 empty] | 0 |  |  |  |  | 0 |  | 0 | 0 | 0 | 0 | 0 | 0 | 0 | 0 | 0 | 0 | 0 | 0 |  | D | 0 | ###NOIMPORT### | IMPORT | {582a30ea-0836-407a-a33d-0fd067824001} | {00000000-0000-0000-0000-000000000000}
/ |  | 001 |  |  |  | Stavební část | [6 empty] | 0 |  |  |  |  | 0 | STA | 0 | 0 | 0 | 0 | 0 | 0 | 0 | 0 | 0 | 0 | 0 | 0 |  |  | 1 |  | IMPORT | {ecf01d65-0630-4142-bb3e-f5328d992fbb} | {582a30ea-0836-407a-a33d-0fd067824001} | 2
/ |  | 002 |  |  |  | Elektroinstalace | [6 empty] | 0 |  |  |  |  | 0 | STA | 0 | 0 | 0 | 0 | 0 | 0 | 0 | 0 | 0 | 0 | 0 | 0 |  |  | 1 |  | IMPORT | {ec27139e-225e-4d71-91e0-f1b50e3d0497} | {582a30ea-0836-407a-a33d-0fd067824001} | 2
|  | 003 |  |  |  | Vnitřní instalace - zdravotechnika, topení a větrání | [6 empty] | 0 |  |  |  |  | 0 | STA | 0 | 0 | 0 | 0 | 0 | 0 | 0 | 0 | 0 | 0 | 0 | 0 |  | D | 1 | ###NOIMPORT### | IMPORT | {c5d5a44a-7777-433d-ae49-6fbe2ade6fd6} | {582a30ea-0836-407a-a33d-0fd067824001} | 2
/ |  |  | 01 |  |  |  | Splašková kanalizace vnitřní a přípojka | [5 empty] | 0 |  |  |  |  | 0 | Soupis | 0 | 0 | 0 | 0 | 0 | 0 | 0 | 0 | 0 | 0 | 0 | 0 |  |  | 2 |  | IMPORT | {44e60422-68ee-425b-a95c-e3521e7897af} | {c5d5a44a-7777-433d-ae49-6fbe2ade6fd6}
/ |  |  | 02 |  |  |  | Vnitřní plynovod | [5 empty] | 0 |  |  |  |  | 0 | Soupis | 0 | 0 | 0 | 0 | 0 | 0 | 0 | 0 | 0 | 0 | 0 | 0 |  |  | 2 |  | IMPORT | {55841a92-d87d-425d-9ad3-115518d303ed} | {c5d5a44a-7777-433d-ae49-6fbe2ade6fd6}
/ |  |  | 03 |  |  |  | Hospodaření s dešťovou vodou | [5 empty] | 0 |  |  |  |  | 0 | Soupis | 0 | 0 | 0 | 0 | 0 | 0 | 0 | 0 | 0 | 0 | 0 | 0 |  |  | 2 |  | IMPORT | {f551f848-a3e1-459a-ae7e-5e2ed37277f1} | {c5d5a44a-7777-433d-ae49-6fbe2ade6fd6}
/ |  |  | 04 |  |  |  | Zdravotechnika | [5 empty] | 0 |  |  |  |  | 0 | Soupis | 0 | 0 | 0 | 0 | 0 | 0 | 0 | 0 | 0 | 0 | 0 | 0 |  |  | 2 |  | IMPORT | {a47e95e7-0a9c-47f7-bf5b-9a9b031f0b08} | {c5d5a44a-7777-433d-ae49-6fbe2ade6fd6}
/ |  |  | 05 |  |  |  | Vytápění | [5 empty] | 0 |  |  |  |  | 0 | Soupis | 0 | 0 | 0 | 0 | 0 | 0 | 0 | 0 | 0 | 0 | 0 | 0 |  |  | 2 |  | IMPORT | {7b3fa9d5-e93e-48bb-b211-ce9c0cdb0ace} | {c5d5a44a-7777-433d-ae49-6fbe2ade6fd6}
/ |  |  | 06 |  |  |  | Vzduchotechnika | [5 empty] | 0 |  |  |  |  | 0 | Soupis | 0 | 0 | 0 | 0 | 0 | 0 | 0 | 0 | 0 | 0 | 0 | 0 |  |  | 2 |  | IMPORT | {3322919e-5840-43e5-a400-14d4bfa3448b} | {c5d5a44a-7777-433d-ae49-6fbe2ade6fd6}
/ |  | 004 |  |  |  | Vedlejší rozpočtové náklady | [6 empty] | 0 |  |  |  |  | 0 | STA | 0 | 0 | 0 | 0 | 0 | 0 | 0 | 0 | 0 | 0 | 0 | 0 |  |  | 1 |  | IMPORT | {9c515d67-fd96-4f97-a743-cb2a5947aa23} | {582a30ea-0836-407a-a33d-0fd067824001} | 2

## 001 - Stavební část
[18 empty] | {ecf01d65-0630-4142-bb3e-f5328d992fbb} | [5 empty] | F0001 | F006 Fasádní systém z cementovláknitých desek | m2 | 558,4805 | 3
2
| KRYCÍ LIST SOUPISU PRACÍ | [7 empty] | v --- níže se nacházejí doplnkové a pomocné údaje k sestavám --- v | [8 empty] | False
Stavba:
REVITALIZACE OBJEKTU MŠ V KRAJKOVÉ
Objekt:
001 - Stavební část
| KSO: |  |  |  |  | CC-CZ:
| Místo: |  | Krajková |  |  | Datum: | 4. 3. 2024
| Zadavatel: |  |  |  |  | IČ:
DIČ:
| Uchazeč: |  |  |  |  | IČ: | Vyplň údaj
|  | Vyplň údaj |  |  |  | DIČ: | Vyplň údaj
| Projektant: |  |  |  |  | IČ:
|  | Ing.Petr Potužák |  |  |  | DIČ:
| Zpracovatel: |  |  |  |  | IČ:
DIČ:
Poznámka:
| Cena bez DPH | [5 empty] | 0
|  |  | Základ daně |  |  | Sazba daně | Výše daně
| DPH | základní | 0 |  |  | 21% | 0
|  | snížená | 0 |  |  | 12% | 0
|  | zákl. přenesená | 0 |  |  | 21% | 0
|  | sníž. přenesená | 0 |  |  | 12% | 0
|  | nulová | 0 |  |  | 0% | 0
| Cena s DPH |  |  | v | CZK |  | 0
| Projektant |  |  | Zpracovatel
| Datum a podpis: |  | Razítko | Datum a podpis: |  |  | Razítko
| Objednavatel |  |  | Uchazeč
| Datum a podpis: |  | Razítko | Datum a podpis: |  |  | Razítko
REKAPITULACE ČLENĚNÍ SOUPISU PRACÍ
Stavba:
REVITALIZACE OBJEKTU MŠ V KRAJKOVÉ
Objekt:
001 - Stavební část
Místo: |  |  | Krajková |  |  | Datum: | 4. 3. 2024
Zadavatel: | [5 empty] | Projektant: | Ing.Petr Potužák
Uchazeč: |  |  | Vyplň údaj |  |  | Zpracovatel:
Kód dílu - Popis | [6 empty] | Cena celkem [CZK]
Náklady ze soupisu prací | [6 empty] | 0 | [11 empty] | -1
| HSV - Práce a dodávky HSV | [5 empty] | 0
| 1 - Zemní práce | [5 empty] | 0
| 2 - Zakládání | [5 empty] | 0
| 3 - Svislé a kompletní konstrukce | [5 empty] | 0
| 4 - Vodorovné konstrukce | [5 empty] | 0
| 5 - Komunikace pozemní | [5 empty] | 0
| 6 - Úpravy povrchů, podlahy a osazování výplní | [5 empty] | 0
| 8 - Trubní vedení | [5 empty] | 0
| 9 - Ostatní konstrukce a práce, bourání | [5 empty] | 0
| 997 - Přesun sutě | [5 empty] | 0
| 998 - Přesun hmot | [5 empty] | 0
| PSV - Práce a dodávky PSV | [5 empty] | 0
| 711 - Izolace proti vodě, vlhkosti a plynům | [5 empty] | 0
| 712 - Povlakové krytiny | [5 empty] | 0
| 713 - Izolace tepelné | [5 empty] | 0
| 761 - Konstrukce prosvětlovací | [5 empty] | 0
| 762 - Konstrukce tesařské | [5 empty] | 0
| 763 - Konstrukce suché výstavby | [5 empty] | 0
| 764 - Konstrukce klempířské | [5 empty] | 0
| 765 - Krytina skládaná | [5 empty] | 0
| 766 - Konstrukce truhlářské | [5 empty] | 0
| 767 - Konstrukce zámečnické | [5 empty] | 0
| 771 - Podlahy z dlaždic | [5 empty] | 0
| 776 - Podlahy povlakové | [5 empty] | 0
| 781 - Dokončovací práce - obklady | [5 empty] | 0
| 783 - Dokončovací práce - nátěry | [5 empty] | 0
| 784 - Dokončovací práce - malby a tapety | [5 empty] | 0
| 786 - Dokončovací práce - čalounické úpravy | [5 empty] | 0
| M - Práce a dodávky M | [5 empty] | 0
| 22-M - Montáže technologických zařízení pro dopravní stavby | [5 empty] | 0
| D1 - F006 Fasádní systém z cementovláknitých desek | [5 empty] | 0
SOUPIS PRACÍ
Stavba:
REVITALIZACE OBJEKTU MŠ V KRAJKOVÉ
Objekt:
001 - Stavební část
Místo: |  |  | Krajková |  |  | Datum: | 4. 3. 2024
Zadavatel: | [5 empty] | Projektant: | Ing.Petr Potužák
Uchazeč: |  |  | Vyplň údaj |  |  | Zpracovatel:
PČ | Typ | Kód | Popis | MJ | Množství | J.cena [CZK] | Cena celkem [CZK] | Cenová soustava |  | DPH | J. Nh [h] | Nh celkem [h] | J. hmotnost [t] | Hmotnost celkem [t] | J. suť [t] | Suť Celkem [t]
Náklady soupisu celkem | [6 empty] | 0 |  |  |  |  | 0 |  | 861.7118 |  | 755.375 |  | D | -1 | [15 empty] | 0
| D | HSV | Práce a dodávky HSV |  |  |  | 0 |  |  |  |  | 0 |  | 740.2974 |  | 737.0855 | 1 | D | 0 |  |  |  | ROZPOCET | [11 empty] | 0
| D | 1 | Zemní práce |  |  |  | 0 |  |  |  |  | 0 |  | 0.00926 |  | 0 | 1 | D | 1 |  |  |  | ROZPOCET | [11 empty] | 0
1 | K | 121151103 | Sejmutí ornice plochy do 100 m2 tl vrstvy do 200 mm strojně | m2 | 364 |  | 0 | CS ÚRS 2023 02 |  | základní |  | 0 | 0 | 0 | 0 | 0 | 4 | K | 2 |  |  |  | ROZPOCET | [5 empty] | 0 | 0 | 0 | 0 | 0 | 1 | 0 | 4 | -1838846306
| PP |  | Sejmutí ornice strojně při souvislé ploše do 100 m2, tl. vrstvy do 200 mm | [14 empty] | PP | 2
| Online PSC |  | https://podminky.urs.cz/item/CS_URS_2023_02/121151103 | [14 empty] | Online PSC | 2
| VV |  | 364 |  | 364 | [12 empty] | VV | 2 | 2 | True | 1 | ROZPOCET
2 | K | 122251103 | Odkopávky a prokopávky nezapažené v hornině třídy těžitelnosti I skupiny 3 objem do 100 m3 strojně | m3 | 120.45 |  | 0 | CS ÚRS 2023 02 |  | základní |  | 0 | 0 | 0 | 0 | 0 | 4 | K | 2 |  |  |  | ROZPOCET | [5 empty] | 0 | 0 | 0 | 0 | 0 | 1 | 0 | 4 | 842639105
| PP |  | Odkopávky a prokopávky nezapažené strojně v hornině třídy těžitelnosti I skupiny 3 přes 50 do 100 m3 | [14 empty] | PP | 2
| Online PSC |  | https://podminky.urs.cz/item/CS_URS_2023_02/122251103 | [14 empty] | Online PSC | 2
| VV |  | "pro venkovní plochy"6*4*0,5*2+103*0,5+21,5*1,75*0,5+12,45*1,5*0,5+16,6*1,5*0,5+2*4,35*0,5 |  | 120.45 | [12 empty] | VV | 2 | 2 | True | 1 | ROZPOCET
3 | K | 131213701 | Hloubení nezapažených jam v soudržných horninách třídy těžitelnosti I skupiny 3 ručně | m3 | 4.6 |  | 0 | CS ÚRS 2023 02 |  | základní |  | 0 | 0 | 0 | 0 | 0 | 4 | K | 2 |  |  |  | ROZPOCET | [5 empty] | 0 | 0 | 0 | 0 | 0 | 1 | 0 | 4 | 993852638
| PP |  | Hloubení nezapažených jam ručně s urovnáním dna do předepsaného profilu a spádu v hornině třídy těžitelnosti I skupiny 3 soudržných | [14 empty] | PP | 2
| Online PSC |  | https://podminky.urs.cz/item/CS_URS_2023_02/131213701 | [14 empty] | Online PSC | 2
| VV |  | "patky"0,5*0,5*1,15*16 |  | 4.6 | [12 empty] | VV | 2 | 2 | True | 1 | ROZPOCET
4 | K | 131251102 | Hloubení jam nezapažených v hornině třídy těžitelnosti I skupiny 3 objem do 50 m3 strojně | m3 | 20.9 |  | 0 | CS ÚRS 2023 02 |  | základní |  | 0 | 0 | 0 | 0 | 0 | 4 | K | 2 |  |  |  | ROZPOCET | [5 empty] | 0 | 0 | 0 | 0 | 0 | 1 | 0 | 4 | -311327362
| PP |  | Hloubení nezapažených jam a zářezů strojně s urovnáním dna do předepsaného profilu a spádu v hornině třídy těžitelnosti I skupiny 3 přes 20 do 50 m3 | [14 empty] | PP | 2
| Online PSC |  | https://podminky.urs.cz/item/CS_URS_2023_02/131251102 | [14 empty] | Online PSC | 2
| VV |  | "kolem světlíků"(4*2+1,5*2)*1,9 |  | 20.9 | [12 empty] | VV | 2 | 2 | True | 1 | ROZPOCET
5 | K | 132212131 | Hloubení nezapažených rýh šířky do 800 mm v soudržných horninách třídy těžitelnosti I skupiny 3 ručně | m3 | 131.608 |  | 0 | CS ÚRS 2023 02 |  | základní |  | 0 | 0 | 0 | 0 | 0 | 4 | K | 2 |  |  |  | ROZPOCET | [5 empty] | 0 | 0 | 0 | 0 | 0 | 1 | 0 | 4 | -758933193
| PP |  | Hloubení nezapažených rýh šířky do 800 mm ručně s urovnáním dna do předepsaného profilu a spádu v hornině třídy těžitelnosti I skupiny 3 soudržných | [14 empty] | PP | 2
| Online PSC |  | https://podminky.urs.cz/item/CS_URS_2023_02/132212131 | [14 empty] | Online PSC | 2
| VV |  | "obkopání základů"(40+12,45+13+2+12,45+15,625+15,01+14,25+19,725+20)*0,8*1 |  | 131.608 | [12 empty] | VV | 2 | 2 | True | 1 | ROZPOCET
6 | K | 162351103 | Vodorovné přemístění přes 50 do 500 m výkopku/sypaniny z horniny třídy těžitelnosti I skupiny 1 až 3 | m3 | 533.658 |  | 0 | CS ÚRS 2023 02 |  | základní |  | 0 | 0 | 0 | 0 | 0 | 4 | K | 2 |  |  |  | ROZPOCET | [5 empty] | 0 | 0 | 0 | 0 | 0 | 1 | 0 | 4 | -163240128
| PP |  | Vodorovné přemístění výkopku nebo sypaniny po suchu na obvyklém dopravním prostředku, bez naložení výkopku, avšak se složením bez rozhrnutí z horniny třídy těžitelnosti I skupiny 1 až 3 na vzdálenost přes 50 do 500 m | [14 empty] | PP | 2
| Online PSC |  | https://podminky.urs.cz/item/CS_URS_2023_02/162351103 | [14 empty] | Online PSC | 2
| VV |  | "ornice na depo a zpět"364*0,2*2 |  | 145.6 | [12 empty] | VV | 2 | 2 | True | 0 | ROZPOCET
| VV |  | "výkopy na depo"277,558 |  | 277.558 | [12 empty] | VV | 2 | 2 | True | 0 | ROZPOCET
| VV |  | "z depa na zásypy"32,5 |  | 32.5 | [12 empty] | VV | 2 | 2 | True | 0 | ROZPOCET
| VV |  | "z depa na násypy na terénu" 6*4*1*2+30 |  | 78 | [12 empty] | VV | 2 | 2 | True | 0 | ROZPOCET
| VV |  | Součet |  | 533.658 | [12 empty] | VV | 2 | 4 | True | 1 | ROZPOCET
7 | K | 162751117 | Vodorovné přemístění přes 9 000 do 10000 m výkopku/sypaniny z horniny třídy těžitelnosti I skupiny 1 až 3 | m3 | 167.058 |  | 0 | CS ÚRS 2023 02 |  | základní |  | 0 | 0 | 0 | 0 | 0 | 4 | K | 2 |  |  |  | ROZPOCET | [5 empty] | 0 | 0 | 0 | 0 | 0 | 1 | 0 | 4 | 1549855256
| PP |  | Vodorovné přemístění výkopku nebo sypaniny po suchu na obvyklém dopravním prostředku, bez naložení výkopku, avšak se složením bez rozhrnutí z horniny třídy těžitelnosti I skupiny 1 až 3 na vzdálenost přes 9 000 do 10 000 m | [14 empty] | PP | 2
| Online PSC |  | https://podminky.urs.cz/item/CS_URS_2023_02/162751117 | [14 empty] | Online PSC | 2
| VV |  | odvoz na skládku FCC Tisová - 18km | [14 empty] | VV | 2 | 1 | True | 0 | ROZPOCET
| VV |  | "výkopy na odvoz"277,558 |  | 277.558 | [12 empty] | VV | 2 | 2 | True | 0 | ROZPOCET
| VV |  | "z depa na zásypy"-32,5 |  | -32.5 | [12 empty] | VV | 2 | 2 | True | 0 | ROZPOCET
| VV |  | "z depa na násypy na terénu" -(6*4*1*2+30) |  | -78 | [12 empty] | VV | 2 | 2 | True | 0 | ROZPOCET
| VV |  | Součet |  | 167.058 | [12 empty] | VV | 2 | 4 | True | 1 | ROZPOCET
8 | K | 162751119 | Příplatek k vodorovnému přemístění výkopku/sypaniny z horniny třídy těžitelnosti I skupiny 1 až 3 ZKD 1000 m přes 10000 m | m3 | 1336.464 |  | 0 | CS ÚRS 2023 02 |  | základní |  | 0 | 0 | 0 | 0 | 0 | 4 | K | 2 |  |  |  | ROZPOCET | [5 empty] | 0 | 0 | 0 | 0 | 0 | 1 | 0 | 4 | -361395487
| PP |  | Vodorovné přemístění výkopku nebo sypaniny po suchu na obvyklém dopravním prostředku, bez naložení výkopku, avšak se složením bez rozhrnutí z horniny třídy těžitelnosti I skupiny 1 až 3 na vzdálenost Příplatek k ceně za každých dalších i započatých 1 000 m | [14 empty] | PP | 2
| Online PSC |  | https://podminky.urs.cz/item/CS_URS_2023_02/162751119 | [14 empty] | Online PSC | 2
| VV |  | "odvoz na skládku FCC Tisová - 18km"167,058*8 |  | 1336.464 | [12 empty] | VV | 2 | 2 | True | 1 | ROZPOCET
9 | K | 167151111 | Nakládání výkopku z hornin třídy těžitelnosti I skupiny 1 až 3 přes 100 m3 | m3 | 167.058 |  | 0 | CS ÚRS 2023 02 |  | základní |  | 0 | 0 | 0 | 0 | 0 | 4 | K | 2 |  |  |  | ROZPOCET | [5 empty] | 0 | 0 | 0 | 0 | 0 | 1 | 0 | 4 | -1270248225
| PP |  | Nakládání, skládání a překládání neulehlého výkopku nebo sypaniny strojně nakládání, množství přes 100 m3, z hornin třídy těžitelnosti I, skupiny 1 až 3 | [14 empty] | PP | 2
| Online PSC |  | https://podminky.urs.cz/item/CS_URS_2023_02/167151111 | [14 empty] | Online PSC | 2
| VV |  | "výkopy na odvoz"277,558 |  | 277.558 | [12 empty] | VV | 2 | 2 | True | 0 | ROZPOCET
| VV |  | "z depa na zásypy"-32,5 |  | -32.5 | [12 empty] | VV | 2 | 2 | True | 0 | ROZPOCET
| VV |  | "z depa na násypy na terénu" -(6*4*1*2+30) |  | -78 | [12 empty] | VV | 2 | 2 | True | 0 | ROZPOCET
| VV |  | Součet |  | 167.058 | [12 empty] | VV | 2 | 4 | True | 1 | ROZPOCET
10 | K | 171201221 | Poplatek za uložení na skládce (skládkovné) zeminy a kamení kód odpadu 17 05 04 | t | 300.704 |  | 0 | CS ÚRS 2023 02 |  | základní |  | 0 | 0 | 0 | 0 | 0 | 4 | K | 2 |  |  |  | ROZPOCET | [5 empty] | 0 | 0 | 0 | 0 | 0 | 1 | 0 | 4 | -437606215
| PP |  | Poplatek za uložení stavebního odpadu na skládce (skládkovné) zeminy a kamení zatříděného do Katalogu odpadů pod kódem 17 05 04 | [14 empty] | PP | 2
| Online PSC |  | https://podminky.urs.cz/item/CS_URS_2023_02/171201221 | [14 empty] | Online PSC | 2
| VV |  | 167,058*1,8 |  | 300.7044 | [12 empty] | VV | 2 | 2 | True | 1 | ROZPOCET
11 | K | 171251201 | Uložení sypaniny na skládky nebo meziskládky | m3 | 167.058 |  | 0 | CS ÚRS 2023 02 |  | základní |  | 0 | 0 | 0 | 0 | 0 | 4 | K | 2 |  |  |  | ROZPOCET | [5 empty] | 0 | 0 | 0 | 0 | 0 | 1 | 0 | 4 | 985597281
| PP |  | Uložení sypaniny na skládky nebo meziskládky bez hutnění s upravením uložené sypaniny do předepsaného tvaru | [14 empty] | PP | 2
| Online PSC |  | https://podminky.urs.cz/item/CS_URS_2023_02/171251201 | [14 empty] | Online PSC | 2
12 | K | 174112102 | Zásyp v uzavřených prostorech do 30 m3 sypaninou se zhutněním při překopech inženýrských sítí ručně | m3 | 32.5 |  | 0 | CS ÚRS 2023 02 |  | základní |  | 0 | 0 | 0 | 0 | 0 | 4 | K | 2 |  |  |  | ROZPOCET | [5 empty] | 0 | 0 | 0 | 0 | 0 | 1 | 0 | 4 | 444119069
| PP |  | Zásyp sypaninou z jakékoliv horniny při překopech inženýrských sítí ručně objemu do 30 m3 s uložením výkopku ve vrstvách se zhutněním v uzavřených prostorách s urovnáním povrchu zásypu | [14 empty] | PP | 2
| Online PSC |  | https://podminky.urs.cz/item/CS_URS_2023_02/174112102 | [14 empty] | Online PSC | 2
| VV |  | "zásyp prostoru v 1pp"26*1,25 |  | 32.5 | [12 empty] | VV | 2 | 2 | True | 1 | ROZPOCET
13 | K | 180405114 | Založení trávníku ve vegetačních prefabrikátech výsevem směsi substrátu a semene v rovině a ve svahu do 1:5 | m2 | 103 |  | 0 | CS ÚRS 2023 02 |  | základní |  | 0 | 0 | 0 | 0 | 0 | 4 | K | 2 |  |  |  | ROZPOCET | [5 empty] | 0 | 0 | 0 | 0 | 0 | 1 | 0 | 4 | 1744115143
| PP |  | Založení trávníků ve vegetačních dlaždicích nebo prefabrikátech výsevem směsi substrátu a semene v rovině nebo na svahu do 1:5 | [14 empty] | PP | 2
| Online PSC |  | https://podminky.urs.cz/item/CS_URS_2023_02/180405114 | [14 empty] | Online PSC | 2
14 | M | 00572410 | osivo směs travní parková | kg | 2.06 |  | 0 | CS ÚRS 2023 02 |  | základní |  | 0 | 0.001 | 0.00206 | 0 | 0 | 8 | M | 2 |  |  |  | ROZPOCET | [5 empty] | 0 | 0 | 0 | 0 | 0 | 1 | 0 | 4 | 1310721241
| PP |  | osivo směs travní parková | [14 empty] | PP | 2
| VV |  | 103*0,02 'Přepočtené koeficientem množství |  | 2.06 | [12 empty] | VV | 2 | 2 | False | 1 | ROZPOCET
15 | K | 181411131 | Založení parkového trávníku výsevem pl do 1000 m2 v rovině a ve svahu do 1:5 | m2 | 364 |  | 0 | CS ÚRS 2023 02 |  | základní |  | 0 | 0 | 0 | 0 | 0 | 4 | K | 2 |  |  |  | ROZPOCET | [5 empty] | 0 | 0 | 0 | 0 | 0 | 1 | 0 | 4 | -1605181883
| PP |  | Založení trávníku na půdě předem připravené plochy do 1000 m2 výsevem včetně utažení parkového v rovině nebo na svahu do 1:5 | [14 empty] | PP | 2
| Online PSC |  | https://podminky.urs.cz/item/CS_URS_2023_02/181411131 | [14 empty] | Online PSC | 2
16 | M | 00572420 | osivo směs travní parková okrasná | kg | 7.2 |  | 0 | CS ÚRS 2023 02 |  | základní |  | 0 | 0.001 | 0.0072 | 0 | 0 | 8 | M | 2 |  |  |  | ROZPOCET | [5 empty] | 0 | 0 | 0 | 0 | 0 | 1 | 0 | 4 | 332948726
| PP |  | osivo směs travní parková okrasná | [14 empty] | PP | 2
| VV |  | 360*0,02 'Přepočtené koeficientem množství |  | 7.2 | [12 empty] | VV | 2 | 2 | False | 1 | ROZPOCET
17 | K | 181951112 | Úprava pláně v hornině třídy těžitelnosti I skupiny 1 až 3 se zhutněním strojně | m2 | 650 |  | 0 | CS ÚRS 2023 02 |  | základní |  | 0 | 0 | 0 | 0 | 0 | 4 | K | 2 |  |  |  | ROZPOCET | [5 empty] | 0 | 0 | 0 | 0 | 0 | 1 | 0 | 4 | 493563983
| PP |  | Úprava pláně vyrovnáním výškových rozdílů strojně v hornině třídy těžitelnosti I, skupiny 1 až 3 se zhutněním | [14 empty] | PP | 2
| Online PSC |  | https://podminky.urs.cz/item/CS_URS_2023_02/181951112 | [14 empty] | Online PSC | 2
| D | 2 | Zakládání |  |  |  | 0 |  |  |  |  | 0 |  | 315.8152 |  | 0 | 1 | D | 1 |  |  |  | ROZPOCET | [11 empty] | 0
18 | K | 211971110 | Zřízení opláštění žeber nebo trativodů geotextilií v rýze nebo zářezu sklonu do 1:2 | m2 | 180.961 |  | 0 | CS ÚRS 2023 02 |  | základní |  | 0 | 0.00017 | 0.030763 | 0 | 0 | 4 | K | 2 |  |  |  | ROZPOCET | [5 empty] | 0 | 0 | 0 | 0 | 0 | 1 | 0 | 4 | -1247916083
| PP |  | Zřízení opláštění výplně z geotextilie odvodňovacích žeber nebo trativodů v rýze nebo zářezu se stěnami šikmými o sklonu do 1:2 | [14 empty] | PP | 2
| Online PSC |  | https://podminky.urs.cz/item/CS_URS_2023_02/211971110 | [14 empty] | Online PSC | 2
| VV |  | 164,51*1,1 |  | 180.961 | [12 empty] | VV | 2 | 2 | True | 1 | ROZPOCET
19 | M | 69311080 | geotextilie netkaná separační, ochranná, filtrační, drenážní PES 200g/m2 | m2 | 214.348 |  | 0 | CS ÚRS 2023 02 |  | základní |  | 0 | 0.0002 | 0.04287 | 0 | 0 | 8 | M | 2 |  |  |  | ROZPOCET | [5 empty] | 0 | 0 | 0 | 0 | 0 | 1 | 0 | 4 | -340721732
| PP |  | geotextilie netkaná separační, ochranná, filtrační, drenážní PES 200g/m2 | [14 empty] | PP | 2
| VV |  | 180,961*1,1845 'Přepočtené koeficientem množství |  | 214.348 | [12 empty] | VV | 2 | 2 | False | 1 | ROZPOCET
20 | K | 212755214 | Trativody z drenážních trubek plastových flexibilních D 100 mm bez lože | m | 164.51 |  | 0 | CS ÚRS 2023 02 |  | základní |  | 0 | 0.00049 | 0.08061 | 0 | 0 | 4 | K | 2 |  |  |  | ROZPOCET | [5 empty] | 0 | 0 | 0 | 0 | 0 | 1 | 0 | 4 | 1406681738
| PP |  | Trativody bez lože z drenážních trubek plastových flexibilních D 100 mm | [14 empty] | PP | 2
| Online PSC |  | https://podminky.urs.cz/item/CS_URS_2023_02/212755214 | [14 empty] | Online PSC | 2
| VV |  | "drenáž kolem základů"40+12,45+13+2+12,45+15,625+15,01+14,25+19,725+20 |  | 164.51 | [12 empty] | VV | 2 | 2 | True | 1 | ROZPOCET
21 | K | 213141111 | Zřízení vrstvy z geotextilie v rovině nebo ve sklonu do 1:5 š do 3 m | m2 | 588.24 |  | 0 | CS ÚRS 2023 02 |  | základní |  | 0 | 0.0001 | 0.058824 | 0 | 0 | 4 | K | 2 |  |  |  | ROZPOCET | [5 empty] | 0 | 0 | 0 | 0 | 0 | 1 | 0 | 4 | 254028132
| PP |  | Zřízení vrstvy z geotextilie filtrační, separační, odvodňovací, ochranné, výztužné nebo protierozní v rovině nebo ve sklonu do 1:5, šířky do 3 m | [14 empty] | PP | 2
| Online PSC |  | https://podminky.urs.cz/item/CS_URS_2023_02/213141111 | [14 empty] | Online PSC | 2
| VV |  | "skladba G v 1pp"26*1,15 |  | 29.9 | [12 empty] | VV | 2 | 2 | True | 0 | ROZPOCET
| VV |  | "ostatní plochy mimo skladbu B"146,23+69,9+394,95-52,74 |  | 558.34 | [12 empty] | VV | 2 | 2 | True | 0 | ROZPOCET
| VV |  | Součet |  | 588.24 | [12 empty] | VV | 2 | 4 | True | 1 | ROZPOCET
22 | M | 69311080 | geotextilie netkaná separační, ochranná, filtrační, drenážní PES 200g/m2 | m2 | 696.77 |  | 0 | CS ÚRS 2023 02 |  | základní |  | 0 | 0.0002 | 0.13935 | 0 | 0 | 8 | M | 2 |  |  |  | ROZPOCET | [5 empty] | 0 | 0 | 0 | 0 | 0 | 1 | 0 | 4 | 967705876
| PP |  | geotextilie netkaná separační, ochranná, filtrační, drenážní PES 200g/m2 | [14 empty] | PP | 2
| VV |  | 588,24*1,1845 'Přepočtené koeficientem množství |  | 696.77 | [12 empty] | VV | 2 | 2 | False | 1 | ROZPOCET
23 | K | 218111113 | Odvětrání radonu vodorovné drenážní kladené do štěrkového podsypu z plastových perforovaných trubek DN přes 80 do 100 mm | m | 343.5 |  | 0 | CS ÚRS 2023 02 |  | základní |  | 0 | 0.0005 | 0.17175 | 0 | 0 | 4 | K | 2 |  |  |  | ROZPOCET | [5 empty] | 0 | 0 | 0 | 0 | 0 | 1 | 0 | 4 | -89438105
| PP |  | Odvětrání radonu vodorovné kladené do štěrkového podsypu drenážní z plastových perforovaných trubek, vnitřní průměr přes 80 do 100 mm | [14 empty] | PP | 2
| Online PSC |  | https://podminky.urs.cz/item/CS_URS_2023_02/218111113 | [14 empty] | Online PSC | 2
| VV |  | 7*10,5+4*2+6*2+8+2+9,5*5+2*8+4+8*2+10,5*8+4+13,5*3+3*2+4+4*4+2 |  | 343.5 | [12 empty] | VV | 2 | 2 | True | 1 | ROZPOCET
24 | K | 218121111 | Odvětrání radonu svislé z plastových trubek DN přes 80 do 110 mm | m | 71.5 |  | 0 | CS ÚRS 2023 02 |  | základní |  | 0 | 0.00149 | 0.10654 | 0 | 0 | 4 | K | 2 |  |  |  | ROZPOCET | [5 empty] | 0 | 0 | 0 | 0 | 0 | 1 | 0 | 4 | 1445932449
| PP |  | Odvětrání radonu svislé z plastových trubek, vnitřní průměr přes 80 do 110 mm | [14 empty] | PP | 2
| Online PSC |  | https://podminky.urs.cz/item/CS_URS_2023_02/218121111 | [14 empty] | Online PSC | 2
| VV |  | 13*5,5 |  | 71.5 | [12 empty] | VV | 2 | 2 | True | 1 | ROZPOCET
25 | K | 271532212 | Podsyp pod základové konstrukce se zhutněním z hrubého kameniva frakce 16 až 32 mm | m3 | 76.768 |  | 0 | CS ÚRS 2023 02 |  | základní |  | 0 | 2.16 | 165.8189 | 0 | 0 | 4 | K | 2 |  |  |  | ROZPOCET | [5 empty] | 0 | 0 | 0 | 0 | 0 | 1 | 0 | 4 | 1730177675
| PP |  | Podsyp pod základové konstrukce se zhutněním a urovnáním povrchu z kameniva hrubého, frakce 16 - 32 mm | [14 empty] | PP | 2
| Online PSC |  | https://podminky.urs.cz/item/CS_URS_2023_02/271532212 | [14 empty] | Online PSC | 2
| VV |  | (146,23+69,9+394,95+55,8-52,74)*0,125 |  | 76.7675 | [12 empty] | VV | 2 | 2 | True | 1 | ROZPOCET
26 | K | 273321411 | Základové desky ze ŽB bez zvýšených nároků na prostředí tř. C 20/25 | m3 | 58.434 |  | 0 | CS ÚRS 2023 02 |  | základní |  | 0 | 2.5019 | 146.1943 | 0 | 0 | 4 | K | 2 |  |  |  | ROZPOCET | [5 empty] | 0 | 0 | 0 | 0 | 0 | 1 | 0 | 4 | -1117754014
| PP |  | Základy z betonu železového (bez výztuže) desky z betonu bez zvláštních nároků na prostředí tř. C 20/25 | [14 empty] | PP | 2
| Online PSC |  | https://podminky.urs.cz/item/CS_URS_2023_02/273321411 | [14 empty] | Online PSC | 2
| VV |  | "skladba G 1pp"26*0,1 |  | 2.6 | [12 empty] | VV | 2 | 2 | True | 0 | ROZPOCET
| VV |  | "ostatní plochy mimo skladbu B"(146,23+69,9+394,95-52,74)*0,1 |  | 55.834 | [12 empty] | VV | 2 | 2 | True | 0 | ROZPOCET
| VV |  | Součet |  | 58.434 | [12 empty] | VV | 2 | 4 | True | 1 | ROZPOCET
27 | K | 273362021 | Výztuž základových desek svařovanými sítěmi Kari | t | 2.984 |  | 0 | CS ÚRS 2023 02 |  | základní |  | 0 | 1.0628 | 3.1713 | 0 | 0 | 4 | K | 2 |  |  |  | ROZPOCET | [5 empty] | 0 | 0 | 0 | 0 | 0 | 1 | 0 | 4 | -832720615
| PP |  | Výztuž základů desek ze svařovaných sítí z drátů typu KARI | [14 empty] | PP | 2
| Online PSC |  | https://podminky.urs.cz/item/CS_URS_2023_02/273362021 | [14 empty] | Online PSC | 2
| VV |  | "skladba G 1 pp KARI 100/100/6 1x" 26*4,44*1,15*0,001 |  | 0.13276 | [12 empty] | VV | 2 | 2 | True | 0 | ROZPOCET
| VV |  | "ostatní plochy mimo skladbu B"(146,23+69,9+394,95-52,74)*4,44*1,15*0,001 |  | 2.8509 | [12 empty] | VV | 2 | 2 | True | 0 | ROZPOCET
| VV |  | Součet |  | 2.9836 | [12 empty] | VV | 2 | 4 | True | 1 | ROZPOCET
| D | 3 | Svislé a kompletní konstrukce |  |  |  | 0 |  |  |  |  | 0 |  | 34.6727 |  | 0 | 1 | D | 1 |  |  |  | ROZPOCET | [11 empty] | 0
28 | K | 310238411 | Zazdívka otvorů pl přes 0,25 do 1 m2 ve zdivu nadzákladovém cihlami pálenými na MC | m3 | 8.1 |  | 0 | CS ÚRS 2023 02 |  | základní |  | 0 | 1.8775 | 15.2077 | 0 | 0 | 4 | K | 2 |  |  |  | ROZPOCET | [5 empty] | 0 | 0 | 0 | 0 | 0 | 1 | 0 | 4 | -1995728158
| PP |  | Zazdívka otvorů ve zdivu nadzákladovém cihlami pálenými plochy přes 0,25 m2 do 1 m2 na maltu cementovou | [14 empty] | PP | 2
| Online PSC |  | https://podminky.urs.cz/item/CS_URS_2023_02/310238411 | [14 empty] | Online PSC | 2
29 | K | 317142422 | Překlad nenosný pórobetonový š 100 mm v do 250 mm na tenkovrstvou maltu dl přes 1000 do 1250 mm | kus | 12 |  | 0 | CS ÚRS 2023 02 |  | základní |  | 0 | 0.02628 | 0.31536 | 0 | 0 | 4 | K | 2 |  |  |  | ROZPOCET | [5 empty] | 0 | 0 | 0 | 0 | 0 | 1 | 0 | 4 | -1637288389
| PP |  | Překlady nenosné z pórobetonu osazené do tenkého maltového lože, výšky do 250 mm, šířky překladu 100 mm, délky překladu přes 1000 do 1250 mm | [14 empty] | PP | 2
| Online PSC |  | https://podminky.urs.cz/item/CS_URS_2023_02/317142422 | [14 empty] | Online PSC | 2
30 | K | 317142432 | Překlad nenosný pórobetonový š 125 mm v do 250 mm na tenkovrstvou maltu dl přes 1000 do 1250 mm | kus | 6 |  | 0 | CS ÚRS 2023 02 |  | základní |  | 0 | 0.03235 | 0.1941 | 0 | 0 | 4 | K | 2 |  |  |  | ROZPOCET | [5 empty] | 0 | 0 | 0 | 0 | 0 | 1 | 0 | 4 | 848079017
| PP |  | Překlady nenosné z pórobetonu osazené do tenkého maltového lože, výšky do 250 mm, šířky překladu 125 mm, délky překladu přes 1000 do 1250 mm | [14 empty] | PP | 2
| Online PSC |  | https://podminky.urs.cz/item/CS_URS_2023_02/317142432 | [14 empty] | Online PSC | 2
31 | K | 317142442 | Překlad nenosný pórobetonový š 150 mm v do 250 mm na tenkovrstvou maltu dl přes 1000 do 1250 mm | kus | 2 |  | 0 | CS ÚRS 2023 02 |  | základní |  | 0 | 0.03963 | 0.07926 | 0 | 0 | 4 | K | 2 |  |  |  | ROZPOCET | [5 empty] | 0 | 0 | 0 | 0 | 0 | 1 | 0 | 4 | 1839445235
| PP |  | Překlady nenosné z pórobetonu osazené do tenkého maltového lože, výšky do 250 mm, šířky překladu 150 mm, délky překladu přes 1000 do 1250 mm | [14 empty] | PP | 2
| Online PSC |  | https://podminky.urs.cz/item/CS_URS_2023_02/317142442 | [14 empty] | Online PSC | 2
32 | K | 342244211 | Příčka z cihel broušených na tenkovrstvou maltu tloušťky 115 mm | m2 | 36.689 |  | 0 | CS ÚRS 2023 02 |  | základní |  | 0 | 0.09448 | 3.4664 | 0 | 0 | 4 | K | 2 |  |  |  | ROZPOCET | [5 empty] | 0 | 0 | 0 | 0 | 0 | 1 | 0 | 4 | -1990281693
| PP |  | Příčky jednoduché z cihel děrovaných broušených, na tenkovrstvou maltu, pevnost cihel do P15, tl. příčky 115 mm | [14 empty] | PP | 2
| Online PSC |  | https://podminky.urs.cz/item/CS_URS_2023_02/342244211 | [14 empty] | Online PSC | 2
| VV |  | "aku stěny" (5,9+2,5+2,713+1,85)*3-1,1*2 |  | 36.689 | [12 empty] | VV | 2 | 2 | True | 1 | ROZPOCET
33 | K | 342272225 | Příčka z pórobetonových hladkých tvárnic na tenkovrstvou maltu tl 100 mm | m2 | 112.572 |  | 0 | CS ÚRS 2023 02 |  | základní |  | 0 | 0.06172 | 6.9479 | 0 | 0 | 4 | K | 2 |  |  |  | ROZPOCET | [5 empty] | 0 | 0 | 0 | 0 | 0 | 1 | 0 | 4 | 2021668007
| PP |  | Příčky z pórobetonových tvárnic hladkých na tenké maltové lože objemová hmotnost do 500 kg/m3, tloušťka příčky 100 mm | [14 empty] | PP | 2
| Online PSC |  | https://podminky.urs.cz/item/CS_URS_2023_02/342272225 | [14 empty] | Online PSC | 2
| VV |  | (1+1,3+2,3+1,287+2,1+2,1+2+2,6+0,4+1,737+1,4+1+4,2+1,2+2,45+2,5+1,45+1+2,5+1,2+4,1+1,4+1)*3-14,1 |  | 112.572 | [12 empty] | VV | 2 | 2 | True | 1 | ROZPOCET
34 | K | 342272235 | Příčka z pórobetonových hladkých tvárnic na tenkovrstvou maltu tl 125 mm | m2 | 107.336 |  | 0 | CS ÚRS 2023 02 |  | základní |  | 0 | 0.06998 | 7.5114 | 0 | 0 | 4 | K | 2 |  |  |  | ROZPOCET | [5 empty] | 0 | 0 | 0 | 0 | 0 | 1 | 0 | 4 | 147366585
| PP |  | Příčky z pórobetonových tvárnic hladkých na tenké maltové lože objemová hmotnost do 500 kg/m3, tloušťka příčky 125 mm | [14 empty] | PP | 2
| Online PSC |  | https://podminky.urs.cz/item/CS_URS_2023_02/342272235 | [14 empty] | Online PSC | 2
| VV |  | (6,1+4,025+4,4+1,737+4,6+1,2+5,9+5,85+6)*3-12,1 |  | 107.336 | [12 empty] | VV | 2 | 2 | True | 1 | ROZPOCET
35 | K | 342272245 | Příčka z pórobetonových hladkých tvárnic na tenkovrstvou maltu tl 150 mm | m2 | 12 |  | 0 | CS ÚRS 2023 02 |  | základní |  | 0 | 0.07921 | 0.95052 | 0 | 0 | 4 | K | 2 |  |  |  | ROZPOCET | [5 empty] | 0 | 0 | 0 | 0 | 0 | 1 | 0 | 4 | -874238403
| PP |  | Příčky z pórobetonových tvárnic hladkých na tenké maltové lože objemová hmotnost do 500 kg/m3, tloušťka příčky 150 mm | [14 empty] | PP | 2
| Online PSC |  | https://podminky.urs.cz/item/CS_URS_2023_02/342272245 | [14 empty] | Online PSC | 2
| VV |  | 12 |  | 12 | [12 empty] | VV | 2 | 2 | True | 1 | ROZPOCET
| D | 4 | Vodorovné konstrukce |  |  |  | 0 |  |  |  |  | 0 |  | 2.8879 |  | 0 | 1 | D | 1 |  |  |  | ROZPOCET | [11 empty] | 0
36 | K | 411321515 | Stropy deskové ze ŽB tř. C 20/25 | m3 | 0.24 |  | 0 | CS ÚRS 2023 02 |  | základní |  | 0 | 2.502 | 0.60048 | 0 | 0 | 4 | K | 2 |  |  |  | ROZPOCET | [5 empty] | 0 | 0 | 0 | 0 | 0 | 1 | 0 | 4 | 1326283711
| PP |  | Stropy z betonu železového (bez výztuže) stropů deskových, plochých střech, desek balkonových, desek hřibových stropů včetně hlavic hřibových sloupů tř. C 20/25 | [14 empty] | PP | 2
| Online PSC |  | https://podminky.urs.cz/item/CS_URS_2023_02/411321515 | [14 empty] | Online PSC | 2
| VV |  | "zabetonování otvorů ve stropech" 1*1*0,12*2 |  | 0.24 | [12 empty] | VV | 2 | 2 | True | 1 | ROZPOCET
37 | K | 411351011 | Zřízení bednění stropů deskových tl přes 5 do 25 cm bez podpěrné kce | m2 | 2 |  | 0 | CS ÚRS 2023 02 |  | základní |  | 0 | 0.00533 | 0.01066 | 0 | 0 | 4 | K | 2 |  |  |  | ROZPOCET | [5 empty] | 0 | 0 | 0 | 0 | 0 | 1 | 0 | 4 | 190657300
| PP |  | Bednění stropních konstrukcí - bez podpěrné konstrukce desek tloušťky stropní desky přes 5 do 25 cm zřízení | [14 empty] | PP | 2
| Online PSC |  | https://podminky.urs.cz/item/CS_URS_2023_02/411351011 | [14 empty] | Online PSC | 2
| VV |  | "zabetonování otvorů ve stropech" 1*1*2 |  | 2 | [12 empty] | VV | 2 | 2 | True | 1 | ROZPOCET
38 | K | 411351012 | Odstranění bednění stropů deskových tl přes 5 do 25 cm bez podpěrné kce | m2 | 2 |  | 0 | CS ÚRS 2023 02 |  | základní |  | 0 | 0 | 0 | 0 | 0 | 4 | K | 2 |  |  |  | ROZPOCET | [5 empty] | 0 | 0 | 0 | 0 | 0 | 1 | 0 | 4 | -698390890
| PP |  | Bednění stropních konstrukcí - bez podpěrné konstrukce desek tloušťky stropní desky přes 5 do 25 cm odstranění | [14 empty] | PP | 2
| Online PSC |  | https://podminky.urs.cz/item/CS_URS_2023_02/411351012 | [14 empty] | Online PSC | 2
39 | K | 411354311 | Zřízení podpěrné konstrukce stropů výšky do 4 m tl přes 5 do 15 cm | m2 | 2 |  | 0 | CS ÚRS 2023 02 |  | základní |  | 0 | 0.00081 | 0.00162 | 0 | 0 | 4 | K | 2 |  |  |  | ROZPOCET | [5 empty] | 0 | 0 | 0 | 0 | 0 | 1 | 0 | 4 | -1677511312
| PP |  | Podpěrná konstrukce stropů - desek, kleneb a skořepin výška podepření do 4 m tloušťka stropu přes 5 do 15 cm zřízení | [14 empty] | PP | 2
| Online PSC |  | https://podminky.urs.cz/item/CS_URS_2023_02/411354311 | [14 empty] | Online PSC | 2
40 | K | 411354312 | Odstranění podpěrné konstrukce stropů výšky do 4 m tl přes 5 do 15 cm | m2 | 2 |  | 0 | CS ÚRS 2023 02 |  | základní |  | 0 | 0 | 0 | 0 | 0 | 4 | K | 2 |  |  |  | ROZPOCET | [5 empty] | 0 | 0 | 0 | 0 | 0 | 1 | 0 | 4 | 856828330
| PP |  | Podpěrná konstrukce stropů - desek, kleneb a skořepin výška podepření do 4 m tloušťka stropu přes 5 do 15 cm odstranění | [14 empty] | PP | 2
| Online PSC |  | https://podminky.urs.cz/item/CS_URS_2023_02/411354312 | [14 empty] | Online PSC | 2
41 | K | 411362021 | Výztuž stropů svařovanými sítěmi Kari | t | 0.02 |  | 0 | CS ÚRS 2023 02 |  | základní |  | 0 | 1.0628 | 0.021255 | 0 | 0 | 4 | K | 2 |  |  |  | ROZPOCET | [5 empty] | 0 | 0 | 0 | 0 | 0 | 1 | 0 | 4 | -1209082912
| PP |  | Výztuž stropů prostě uložených, vetknutých, spojitých, deskových, trámových (žebrových, kazetových), s keramickými a jinými vložkami, konsolových nebo balkonových, hřibových včetně hlavic hřibových sloupů, plochých střech a pro zavěšení železobetonových podhledů ze svařovaných sítí z drátů typu KARI | [14 empty] | PP | 2
| Online PSC |  | https://podminky.urs.cz/item/CS_URS_2023_02/411362021 | [14 empty] | Online PSC | 2
| VV |  | "zabetonování otvorů ve stropech" 1*1*2*7,9*1,25*0,001 |  | 0.01975 | [12 empty] | VV | 2 | 2 | True | 1 | ROZPOCET
42 | K | 413941123 | Osazování ocelových válcovaných nosníků stropů I, IE, U, UE nebo L č. 14 až 22 nebo výšky přes 120 do 220 mm | t | 2.216 |  | 0 | CS ÚRS 2023 02 |  | základní |  | 0 | 0.01709 | 0.037871 | 0 | 0 | 4 | K | 2 |  |  |  | ROZPOCET | [5 empty] | 0 | 0 | 0 | 0 | 0 | 1 | 0 | 4 | 199635033
| PP |  | Osazování ocelových válcovaných nosníků ve stropech I nebo IE nebo U nebo UE nebo L č. 14 až 22 nebo výšky přes 120 do 220 mm | [14 empty] | PP | 2
| Online PSC |  | https://podminky.urs.cz/item/CS_URS_2023_02/413941123 | [14 empty] | Online PSC | 2
| VV |  | "vynesení otvorů ve stropě Uč200 + rám z T80/80/8" | [14 empty] | VV | 2 | 1 | True | 0 | ROZPOCET
| VV |  | 25,3*3*2*2*0,001 |  | 0.3036 | [12 empty] | VV | 2 | 2 | True | 0 | ROZPOCET
| VV |  | 1,2*4*10,7*2*1,25*0,001 |  | 0.1284 | [12 empty] | VV | 2 | 2 | True | 0 | ROZPOCET
| VV |  | Mezisoučet |  | 0.432 | [12 empty] | VV | 2 | 3 | True | 0 | ROZPOCET
| VV |  | "Překlady" | [14 empty] | VV | 2 | 1 | True | 0 | ROZPOCET
| VV |  | 1,784 |  | 1.784 | [12 empty] | VV | 2 | 2 | True | 0 | ROZPOCET
| VV |  | Mezisoučet |  | 1.784 | [12 empty] | VV | 2 | 3 | True | 0 | ROZPOCET
| VV |  | Součet |  | 2.216 | [12 empty] | VV | 2 | 4 | True | 1 | ROZPOCET
43 | M | 13010722 | ocel profilová jakost S235JR (11 375) různé průřezy a velikost - překlady a nosníky | t | 2.216 |  | 0 | CS ÚRS 2023 02 |  | základní |  | 0 | 1 | 2.216 | 0 | 0 | 8 | M | 2 |  |  |  | ROZPOCET | [5 empty] | 0 | 0 | 0 | 0 | 0 | 1 | 0 | 4 | 412161442
| PP |  | ocel profilová jakost S235JR (11 375) průřez I (IPN) 200 | [14 empty] | PP | 2
| D | 5 | Komunikace pozemní |  |  |  | 0 |  |  |  |  | 0 |  | 227.3079 |  | 0 | 1 | D | 1 |  |  |  | ROZPOCET | [11 empty] | 0
44 | K | 564251013 | Podklad nebo podsyp ze štěrkopísku ŠP plochy do 100 m2 tl 170 mm | m2 | 240.9 |  | 0 | CS ÚRS 2023 02 |  | základní |  | 0 | 0.391 | 94.1919 | 0 | 0 | 4 | K | 2 |  |  |  | ROZPOCET | [5 empty] | 0 | 0 | 0 | 0 | 0 | 1 | 0 | 4 | 527096450
| PP |  | Podklad nebo podsyp ze štěrkopísku ŠP s rozprostřením, vlhčením a zhutněním plochy jednotlivě do 100 m2, po zhutnění tl. 170 mm | [14 empty] | PP | 2
| Online PSC |  | https://podminky.urs.cz/item/CS_URS_2023_02/564251013 | [14 empty] | Online PSC | 2
45 | K | 564851014 | Podklad ze štěrkodrtě ŠD plochy do 100 m2 tl 180 mm | m2 | 240.9 |  | 0 | CS ÚRS 2023 02 |  | základní |  | 0 | 0.414 | 99.7326 | 0 | 0 | 4 | K | 2 |  |  |  | ROZPOCET | [5 empty] | 0 | 0 | 0 | 0 | 0 | 1 | 0 | 4 | 1058528155
| PP |  | Podklad ze štěrkodrti ŠD s rozprostřením a zhutněním plochy jednotlivě do 100 m2, po zhutnění tl. 180 mm | [14 empty] | PP | 2
| Online PSC |  | https://podminky.urs.cz/item/CS_URS_2023_02/564851014 | [14 empty] | Online PSC | 2
| VV |  | "pro venkovní plochy"(6*4*0,5*2+103*0,5+21,5*1,75*0,5+12,45*1,5*0,5+16,6*1,5*0,5+2*4,35*0,5)/0,5 |  | 240.9 | [12 empty] | VV | 2 | 2 | True | 1 | ROZPOCET
46 | K | 593531212 | Kladení dlažby z plastových vegetačních tvárnic pro pěší bez zámku tl do 60 mm pl přes 50 do 100 m2 | m2 | 103 |  | 0 | CS ÚRS 2023 02 |  | základní |  | 0 | 0.04 | 4.12 | 0 | 0 | 4 | K | 2 |  |  |  | ROZPOCET | [5 empty] | 0 | 0 | 0 | 0 | 0 | 1 | 0 | 4 | -610922345
| PP |  | Kladení dlažby z plastových vegetačních tvárnic komunikací pro pěší s vyrovnávací vrstvou z kameniva tl. do 20 mm a s vyplněním vegetačních otvorů bez zámku tl. do 60 mm, pro plochy přes 50 do 100 m2 | [14 empty] | PP | 2
| Online PSC |  | https://podminky.urs.cz/item/CS_URS_2023_02/593531212 | [14 empty] | Online PSC | 2
47 | M | 56245141 | dlažba zatravňovací recyklovaný PE nosnost 350t/m2 330x330x50mm | m2 | 104.03 |  | 0 | CS ÚRS 2023 02 |  | základní |  | 0 | 0.0108 | 1.1235 | 0 | 0 | 8 | M | 2 |  |  |  | ROZPOCET | [5 empty] | 0 | 0 | 0 | 0 | 0 | 1 | 0 | 4 | 1147787358
| PP |  | dlažba zatravňovací recyklovaný PE nosnost 350t/m2 330x330x50mm | [14 empty] | PP | 2
| VV |  | 103*1,01 'Přepočtené koeficientem množství |  | 104.03 | [12 empty] | VV | 2 | 2 | False | 1 | ROZPOCET
48 | K | 596811311 | Kladení velkoformátové betonové dlažby tl do 100 mm velikosti do 0,5 m2 pl do 300 m2 | m2 | 137.9 |  | 0 | CS ÚRS 2023 02 |  | základní |  | 0 | 0.0888 | 12.2455 | 0 | 0 | 4 | K | 2 |  |  |  | ROZPOCET | [5 empty] | 0 | 0 | 0 | 0 | 0 | 1 | 0 | 4 | -1209683908
| PP |  | Kladení velkoformátové dlažby pozemních komunikací a komunikací pro pěší s ložem z kameniva tl. 40 mm, s vyplněním spár, s hutněním, vibrováním a se smetením přebytečného materiálu tl. do 100 mm, velikosti dlaždic do 0,5 m2, pro plochy do 300 m2 | [14 empty] | PP | 2
| Online PSC |  | https://podminky.urs.cz/item/CS_URS_2023_02/596811311 | [14 empty] | Online PSC | 2
| VV |  | "pro venkovní plochy"(6*4*0,5*2+103*0,5+21,5*1,75*0,5+12,45*1,5*0,5+16,6*1,5*0,5+2*4,35*0,5)/0,5 |  | 240.9 | [12 empty] | VV | 2 | 2 | True | 0 | ROZPOCET
| VV |  | "odečet vegetační dlažby"-103 |  | -103 | [12 empty] | VV | 2 | 2 | True | 0 | ROZPOCET
| VV |  | Součet |  | 137.9 | [12 empty] | VV | 2 | 4 | True | 1 | ROZPOCET
49 | M | 59245012R | dlažba betonová velkoformátová 70x35x5 cm barevná černá | m2 | 140.658 |  | 0 |  |  | základní |  | 0 | 0.113 | 15.8944 | 0 | 0 | 8 | M | 2 |  |  |  | ROZPOCET | [5 empty] | 0 | 0 | 0 | 0 | 0 | 1 | 0 | 4 | -2007671051
| PP |  | dlažba zámková tvaru I 200x165x60mm barevná | [14 empty] | PP | 2
| VV |  | 137,9*1,02 'Přepočtené koeficientem množství |  | 140.658 | [12 empty] | VV | 2 | 2 | False | 1 | ROZPOCET
| D | 6 | Úpravy povrchů, podlahy a osazování výplní |  |  |  | 0 |  |  |  |  | 0 |  | 135.5171 |  | 0 | 1 | D | 1 |  |  |  | ROZPOCET | [11 empty] | 0
50 | K | 612135001 | Vyrovnání podkladu vnitřních stěn maltou vápenocementovou tl do 10 mm | m2 | 1145.7 |  | 0 | CS ÚRS 2023 02 |  | základní |  | 0 | 0.02048 | 23.4639 | 0 | 0 | 4 | K | 2 |  |  |  | ROZPOCET | [5 empty] | 0 | 0 | 0 | 0 | 0 | 1 | 0 | 4 | -488174871
| PP |  | Vyrovnání nerovností podkladu vnitřních omítaných ploch maltou, tloušťky do 10 mm vápenocementovou stěn | [14 empty] | PP | 2
| Online PSC |  | https://podminky.urs.cz/item/CS_URS_2023_02/612135001 | [14 empty] | Online PSC | 2
| VV |  | 1145,7 |  | 1145.7 | [12 empty] | VV | 2 | 2 | True | 1 | ROZPOCET
51 | K | 612142001 | Potažení vnitřních stěn sklovláknitým pletivem vtlačeným do tenkovrstvé hmoty | m2 | 1145 |  | 0 | CS ÚRS 2023 02 |  | základní |  | 0 | 0.00438 | 5.0151 | 0 | 0 | 4 | K | 2 |  |  |  | ROZPOCET | [5 empty] | 0 | 0 | 0 | 0 | 0 | 1 | 0 | 4 | 1525829950
| PP |  | Potažení vnitřních ploch pletivem v ploše nebo pruzích, na plném podkladu sklovláknitým vtlačením do tmelu stěn | [14 empty] | PP | 2
| Online PSC |  | https://podminky.urs.cz/item/CS_URS_2023_02/612142001 | [14 empty] | Online PSC | 2
52 | K | 612311131 | Potažení vnitřních stěn vápenným štukem tloušťky do 3 mm | m2 | 1406.095 |  | 0 | CS ÚRS 2023 02 |  | základní |  | 0 | 0.004 | 5.6244 | 0 | 0 | 4 | K | 2 |  |  |  | ROZPOCET | [5 empty] | 0 | 0 | 0 | 0 | 0 | 1 | 0 | 4 | -765223849
| PP |  | Potažení vnitřních ploch vápenným štukem tloušťky do 3 mm svislých konstrukcí stěn | [14 empty] | PP | 2
| Online PSC |  | https://podminky.urs.cz/item/CS_URS_2023_02/612311131 | [14 empty] | Online PSC | 2
| VV |  | 1145,7 |  | 1145.7 | [12 empty] | VV | 2 | 2 | True | 0 | ROZPOCET
| VV |  | "omítka nových vyzdívek"(32,5+112,572+107,336+12)*2 |  | 528.816 | [12 empty] | VV | 2 | 2 | True | 0 | ROZPOCET
| VV |  | "odečet keram obkladů" -268,421 |  | -268.421 | [12 empty] | VV | 2 | 2 | True | 0 | ROZPOCET
| VV |  | Součet |  | 1406.095 | [12 empty] | VV | 2 | 4 | True | 1 | ROZPOCET
53 | K | 612321121 | Vápenocementová omítka hladká jednovrstvá vnitřních stěn nanášená ručně | m2 | 528.816 |  | 0 | CS ÚRS 2023 02 |  | základní |  | 0 | 0.0154 | 8.1438 | 0 | 0 | 4 | K | 2 |  |  |  | ROZPOCET | [5 empty] | 0 | 0 | 0 | 0 | 0 | 1 | 0 | 4 | -1569272169
| PP |  | Omítka vápenocementová vnitřních ploch nanášená ručně jednovrstvá, tloušťky do 10 mm hladká svislých konstrukcí stěn | [14 empty] | PP | 2
| Online PSC |  | https://podminky.urs.cz/item/CS_URS_2023_02/612321121 | [14 empty] | Online PSC | 2
| VV |  | "omítka nových vyzdívek"(32,5+112,572+107,336+12)*2 |  | 528.816 | [12 empty] | VV | 2 | 2 | True | 1 | ROZPOCET
54 | K | 621241141 | Montáž kontaktního zateplení vnějších podhledů lepením a mechanickým kotvením desek kalcium-silikátových tl přes 160 do 200 mm | m2 | 54.43 |  | 0 | CS ÚRS 2023 02 |  | základní |  | 0 | 0.0127 | 0.69126 | 0 | 0 | 4 | K | 2 |  |  |  | ROZPOCET | [5 empty] | 0 | 0 | 0 | 0 | 0 | 1 | 0 | 4 | -781973969
| PP |  | Montáž kontaktního zateplení lepením a mechanickým kotvením z desek pórobetonových (kalcium-silikátových) na vnější podhledy, na podklad betonový nebo z lehčeného betonu, z tvárnic keramických nebo vápenopískových, tloušťky desek přes 160 do 200 mm | [14 empty] | PP | 2
| Online PSC |  | https://podminky.urs.cz/item/CS_URS_2023_02/621241141 | [14 empty] | Online PSC | 2
| VV |  | "zateplení stropu nad 1pp" 4,58+25,79+24,06 |  | 54.43 | [12 empty] | VV | 2 | 2 | True | 1 | ROZPOCET
55 | M | 63152237 | deska tepelně izolační minerální kalciumsilikátová λ=0,043 tl 200mm | m2 | 57.152 |  | 0 | CS ÚRS 2023 02 |  | základní |  | 0 | 0.02897 | 1.6557 | 0 | 0 | 8 | M | 2 |  |  |  | ROZPOCET | [5 empty] | 0 | 0 | 0 | 0 | 0 | 1 | 0 | 4 | 1280972218
| PP |  | deska tepelně izolační minerální kalciumsilikátová λ=0,043 tl 200mm | [14 empty] | PP | 2
| VV |  | 54,43*1,05 'Přepočtené koeficientem množství |  | 57.152 | [12 empty] | VV | 2 | 2 | False | 1 | ROZPOCET
56 | K | 631311115 | Mazanina tl přes 50 do 80 mm z betonu prostého bez zvýšených nároků na prostředí tř. C 20/25 | m3 | 1.56 |  | 0 | CS ÚRS 2023 02 |  | základní |  | 0 | 2.5019 | 3.9029 | 0 | 0 | 4 | K | 2 |  |  |  | ROZPOCET | [5 empty] | 0 | 0 | 0 | 0 | 0 | 1 | 0 | 4 | -1451729040
| PP |  | Mazanina z betonu prostého bez zvýšených nároků na prostředí tl. přes 50 do 80 mm tř. C 20/25 | [14 empty] | PP | 2
| Online PSC |  | https://podminky.urs.cz/item/CS_URS_2023_02/631311115 | [14 empty] | Online PSC | 2
| VV |  | "skladba G"26*0,06 |  | 1.56 | [12 empty] | VV | 2 | 2 | True | 1 | ROZPOCET
57 | K | 631362021 | Výztuž mazanin svařovanými sítěmi Kari | t | 0.04 |  | 0 | CS ÚRS 2023 02 |  | základní |  | 0 | 1.0628 | 0.042511 | 0 | 0 | 4 | K | 2 |  |  |  | ROZPOCET | [5 empty] | 0 | 0 | 0 | 0 | 0 | 1 | 0 | 4 | 156655816
| PP |  | Výztuž mazanin ze svařovaných sítí z drátů typu KARI | [14 empty] | PP | 2
| Online PSC |  | https://podminky.urs.cz/item/CS_URS_2023_02/631362021 | [14 empty] | Online PSC | 2
| VV |  | "skladba G KARI 150/150/4"26*1,353*1,15*0,001 |  | 0.040455 | [12 empty] | VV | 2 | 2 | True | 1 | ROZPOCET
58 | K | 632441225 | Potěr anhydritový samonivelační litý C30 tl přes 45 do 50 mm | m2 | 611.08 |  | 0 | CS ÚRS 2023 02 |  | základní |  | 0 | 0.1173 | 71.6797 | 0 | 0 | 4 | K | 2 |  |  |  | ROZPOCET | [5 empty] | 0 | 0 | 0 | 0 | 0 | 1 | 0 | 4 | -1725405885
| PP |  | Potěr anhydritový samonivelační litý tř. C 30, tl. přes 45 do 50 mm | [14 empty] | PP | 2
| Online PSC |  | https://podminky.urs.cz/item/CS_URS_2023_02/632441225 | [14 empty] | Online PSC | 2
| VV |  | "dlažby"146,23 |  | 146.23 | [12 empty] | VV | 2 | 2 | True | 0 | ROZPOCET
| VV |  | "marmoleum vč.čist.zón"394,95+69,9 |  | 464.85 | [12 empty] | VV | 2 | 2 | True | 0 | ROZPOCET
| VV |  | Součet |  | 611.08 | [12 empty] | VV | 2 | 4 | True | 1 | ROZPOCET
59 | K | 637121115 | Okapový chodník z kačírku tl 300 mm s udusáním | m2 | 26.498 |  | 0 | CS ÚRS 2023 02 |  | základní |  | 0 | 0.5511 | 14.603 | 0 | 0 | 4 | K | 2 |  |  |  | ROZPOCET | [5 empty] | 0 | 0 | 0 | 0 | 0 | 1 | 0 | 4 | 81361100
| PP |  | Okapový chodník z kameniva s udusáním a urovnáním povrchu z kačírku tl. 300 mm | [14 empty] | PP | 2
| Online PSC |  | https://podminky.urs.cz/item/CS_URS_2023_02/637121115 | [14 empty] | Online PSC | 2
| VV |  | (10+12,8+8+4,5+4,5+19,8+12,8+15,925)*0,3 |  | 26.4975 | [12 empty] | VV | 2 | 2 | True | 1 | ROZPOCET
60 | K | 642946112 | Osazování pouzdra posuvných dveří s jednou kapsou pro jedno křídlo š přes 800 do 1200 mm do zděné příčky | kus | 7 |  | 0 | CS ÚRS 2023 02 |  | základní |  | 0 | 0.05362 | 0.37534 | 0 | 0 | 4 | K | 2 |  |  |  | ROZPOCET | [5 empty] | 0 | 0 | 0 | 0 | 0 | 1 | 0 | 4 | 40852440
| PP |  | Osazení stavebního pouzdra posuvných dveří do zděné příčky s jednou kapsou pro jedno dveřní křídlo průchozí šířky přes 800 do 1200 mm | [14 empty] | PP | 2
| Online PSC |  | https://podminky.urs.cz/item/CS_URS_2023_02/642946112 | [14 empty] | Online PSC | 2
61 | M | 55331612 | pouzdro stavební posuvných dveří jednopouzdrové 800mm standardní rozměr | kus | 1 |  | 0 | CS ÚRS 2023 02 |  | základní |  | 0 | 0.0425 | 0.0425 | 0 | 0 | 8 | M | 2 |  |  |  | ROZPOCET | [5 empty] | 0 | 0 | 0 | 0 | 0 | 1 | 0 | 4 | -1050798137
| PP |  | pouzdro stavební posuvných dveří jednopouzdrové 800mm standardní rozměr | [14 empty] | PP | 2
62 | M | 55331613 | pouzdro stavební posuvných dveří jednopouzdrové 900mm standardní rozměr | kus | 4 |  | 0 | CS ÚRS 2023 02 |  | základní |  | 0 | 0.045 | 0.18 | 0 | 0 | 8 | M | 2 |  |  |  | ROZPOCET | [5 empty] | 0 | 0 | 0 | 0 | 0 | 1 | 0 | 4 | -663301019
| PP |  | pouzdro stavební posuvných dveří jednopouzdrové 900mm standardní rozměr | [14 empty] | PP | 2
63 | M | 55331614 | pouzdro stavební posuvných dveří jednopouzdrové 1000mm standardní rozměr | kus | 2 |  | 0 | CS ÚRS 2023 02 |  | základní |  | 0 | 0.0485 | 0.097 | 0 | 0 | 8 | M | 2 |  |  |  | ROZPOCET | [5 empty] | 0 | 0 | 0 | 0 | 0 | 1 | 0 | 4 | 172353928
| PP |  | pouzdro stavební posuvných dveří jednopouzdrové 1000mm standardní rozměr | [14 empty] | PP | 2
| D | 8 | Trubní vedení |  |  |  | 0 |  |  |  |  | 0 |  | 1.15 |  | 0 | 1 | D | 1 |  |  |  | ROZPOCET | [11 empty] | 0
64 | K | 894410211 | Osazení betonových dílců pro kanalizační šachty DN 1000 skruž rovná výšky 250 mm | kus | 2 |  | 0 | CS ÚRS 2023 02 |  | základní |  | 0 | 0.00989 | 0.01978 | 0 | 0 | 4 | K | 2 |  |  |  | ROZPOCET | [5 empty] | 0 | 0 | 0 | 0 | 0 | 1 | 0 | 4 | 297720830
| PP |  | Osazení betonových dílců šachet kanalizačních skruž rovná DN 1000, výšky 250 mm | [14 empty] | PP | 2
| Online PSC |  | https://podminky.urs.cz/item/CS_URS_2023_02/894410211 | [14 empty] | Online PSC | 2
| VV |  | "kontrolní šachta v 1pp" 2 |  | 2 | [12 empty] | VV | 2 | 2 | True | 1 | ROZPOCET
65 | M | 59224066 | skruž betonová DN 1000x250 PS, 100x25x12cm | kus | 2 |  | 0 | CS ÚRS 2023 02 |  | základní |  | 0 | 0.262 | 0.524 | 0 | 0 | 8 | M | 2 |  |  |  | ROZPOCET | [5 empty] | 0 | 0 | 0 | 0 | 0 | 1 | 0 | 4 | -1254917515
| PP |  | skruž betonová DN 1000x250 PS, 100x25x12cm | [14 empty] | PP | 2
66 | K | 894410232 | Osazení betonových dílců pro kanalizační šachty DN 1000 skruž přechodová (konus) | kus | 1 |  | 0 | CS ÚRS 2023 02 |  | základní |  | 0 | 0.01218 | 0.01218 | 0 | 0 | 4 | K | 2 |  |  |  | ROZPOCET | [5 empty] | 0 | 0 | 0 | 0 | 0 | 1 | 0 | 4 | 1373888199
| PP |  | Osazení betonových dílců šachet kanalizačních skruž přechodová (konus) DN 1000 | [14 empty] | PP | 2
| Online PSC |  | https://podminky.urs.cz/item/CS_URS_2023_02/894410232 | [14 empty] | Online PSC | 2
67 | M | 59224312 | kónus šachetní betonový kapsové plastové stupadlo 100x62,5x58cm | kus | 1 |  | 0 | CS ÚRS 2023 02 |  | základní |  | 0 | 0.585 | 0.585 | 0 | 0 | 8 | M | 2 |  |  |  | ROZPOCET | [5 empty] | 0 | 0 | 0 | 0 | 0 | 1 | 0 | 4 | 313505916
| PP |  | kónus šachetní betonový kapsové plastové stupadlo 100x62,5x58cm | [14 empty] | PP | 2
68 | K | 899101113 | Osazení poklopů litinových, ocelových nebo železobetonových bez rámů do 50 kg | kus | 1 |  | 0 | CS ÚRS 2023 02 |  | základní |  | 0 | 0 | 0 | 0 | 0 | 4 | K | 2 |  |  |  | ROZPOCET | [5 empty] | 0 | 0 | 0 | 0 | 0 | 1 | 0 | 4 | 927055191
| PP |  | Osazení poklopů litinových, ocelových nebo železobetonových bez rámů hmotnosti jednotlivě do 50 kg | [14 empty] | PP | 2
| Online PSC |  | https://podminky.urs.cz/item/CS_URS_2023_02/899101113 | [14 empty] | Online PSC | 2
69 | M | 28661753 | poklop šachtový PP do šachtové roury DN 600 pro třídu zatížení A15 | kus | 1 |  | 0 | CS ÚRS 2023 02 |  | základní |  | 0 | 0.009 | 0.009 | 0 | 0 | 8 | M | 2 |  |  |  | ROZPOCET | [5 empty] | 0 | 0 | 0 | 0 | 0 | 1 | 0 | 4 | 984771136
| PP |  | poklop šachtový PP do šachtové roury DN 600 pro třídu zatížení A15 | [14 empty] | PP | 2
| D | 9 | Ostatní konstrukce a práce, bourání |  |  |  | 0 |  |  |  |  | 0 |  | 22.9374 |  | 722.0855 | 1 | D | 1 |  |  |  | ROZPOCET | [11 empty] | 0
70 | K | 916231212 | Osazení chodníkového obrubníku betonového stojatého bez boční opěry do lože z betonu prostého | m | 170.775 |  | 0 | CS ÚRS 2023 02 |  | základní |  | 0 | 0.09599 | 16.3927 | 0 | 0 | 4 | K | 2 |  |  |  | ROZPOCET | [5 empty] | 0 | 0 | 0 | 0 | 0 | 1 | 0 | 4 | 75617886
| PP |  | Osazení chodníkového obrubníku betonového se zřízením lože, s vyplněním a zatřením spár cementovou maltou stojatého bez boční opěry, do lože z betonu prostého | [14 empty] | PP | 2
| Online PSC |  | https://podminky.urs.cz/item/CS_URS_2023_02/916231212 | [14 empty] | Online PSC | 2
| VV |  | 12,45+1,5+1,75+21,5+16,6+2+13,55*2+15,625+12,45+39,85-12+4,2+12,75+10+5 |  | 170.775 | [12 empty] | VV | 2 | 2 | True | 1 | ROZPOCET
71 | M | 59217018 | obrubník betonový chodníkový 1000x80x200mm | m | 174.191 |  | 0 | CS ÚRS 2023 02 |  | základní |  | 0 | 0.036 | 6.2709 | 0 | 0 | 8 | M | 2 |  |  |  | ROZPOCET | [5 empty] | 0 | 0 | 0 | 0 | 0 | 1 | 0 | 4 | -1489768249
| PP |  | obrubník betonový chodníkový 1000x80x200mm | [14 empty] | PP | 2
| VV |  | 170,775*1,02 'Přepočtené koeficientem množství |  | 174.191 | [12 empty] | VV | 2 | 2 | False | 1 | ROZPOCET
72 | K | 941111121 | Montáž lešení řadového trubkového lehkého s podlahami zatížení do 200 kg/m2 š od 0,9 do 1,2 m v do 10 m | m2 | 1377.5 |  | 0 | CS ÚRS 2023 02 |  | základní |  | 0 | 0 | 0 | 0 | 0 | 4 | K | 2 |  |  |  | ROZPOCET | [5 empty] | 0 | 0 | 0 | 0 | 0 | 1 | 0 | 4 | -2103974984
| PP |  | Lešení řadové trubkové lehké pracovní s podlahami s provozním zatížením tř. 3 do 200 kg/m2 šířky tř. W09 od 0,9 do 1,2 m, výšky výšky do 10 m montáž | [14 empty] | PP | 2
| Online PSC |  | https://podminky.urs.cz/item/CS_URS_2023_02/941111121 | [14 empty] | Online PSC | 2
| VV |  | 145*9,5 |  | 1377.5 | [12 empty] | VV | 2 | 2 | True | 1 | ROZPOCET
73 | K | 941111221 | Příplatek k lešení řadovému trubkovému lehkému s podlahami do 200 kg/m2 š od 0,9 do 1,2 m v 10 m za každý den použití | m2 | 82650 |  | 0 | CS ÚRS 2023 02 |  | základní |  | 0 | 0 | 0 | 0 | 0 | 4 | K | 2 |  |  |  | ROZPOCET | [5 empty] | 0 | 0 | 0 | 0 | 0 | 1 | 0 | 4 | -939458484
| PP |  | Lešení řadové trubkové lehké pracovní s podlahami s provozním zatížením tř. 3 do 200 kg/m2 šířky tř. W09 od 0,9 do 1,2 m, výšky výšky do 10 m příplatek k ceně za každý den použití | [14 empty] | PP | 2
| Online PSC |  | https://podminky.urs.cz/item/CS_URS_2023_02/941111221 | [14 empty] | Online PSC | 2
| VV |  | 145*9,5*60 |  | 82650 | [12 empty] | VV | 2 | 2 | True | 1 | ROZPOCET
74 | K | 941111821 | Demontáž lešení řadového trubkového lehkého s podlahami zatížení do 200 kg/m2 š od 0,9 do 1,2 m v do 10 m | m2 | 1377.5 |  | 0 | CS ÚRS 2023 02 |  | základní |  | 0 | 0 | 0 | 0 | 0 | 4 | K | 2 |  |  |  | ROZPOCET | [5 empty] | 0 | 0 | 0 | 0 | 0 | 1 | 0 | 4 | -1729781540
| PP |  | Lešení řadové trubkové lehké pracovní s podlahami s provozním zatížením tř. 3 do 200 kg/m2 šířky tř. W09 od 0,9 do 1,2 m, výšky výšky do 10 m demontáž | [14 empty] | PP | 2
| Online PSC |  | https://podminky.urs.cz/item/CS_URS_2023_02/941111821 | [14 empty] | Online PSC | 2
75 | K | 949101111 | Lešení pomocné pro objekty pozemních staveb s lešeňovou podlahou v do 1,9 m zatížení do 150 kg/m2 | m2 | 600 |  | 0 | CS ÚRS 2023 02 |  | základní |  | 0 | 0.00013 | 0.078 | 0 | 0 | 4 | K | 2 |  |  |  | ROZPOCET | [5 empty] | 0 | 0 | 0 | 0 | 0 | 1 | 0 | 4 | -1627473818
| PP |  | Lešení pomocné pracovní pro objekty pozemních staveb pro zatížení do 150 kg/m2, o výšce lešeňové podlahy do 1,9 m | [14 empty] | PP | 2
| Online PSC |  | https://podminky.urs.cz/item/CS_URS_2023_02/949101111 | [14 empty] | Online PSC | 2
76 | K | 952901111 | Vyčištění budov bytové a občanské výstavby při výšce podlaží do 4 m | m2 | 600 |  | 0 | CS ÚRS 2023 02 |  | základní |  | 0 | 4e-05 | 0.024 | 0 | 0 | 4 | K | 2 |  |  |  | ROZPOCET | [5 empty] | 0 | 0 | 0 | 0 | 0 | 1 | 0 | 4 | -135963285
| PP |  | Vyčištění budov nebo objektů před předáním do užívání budov bytové nebo občanské výstavby, světlé výšky podlaží do 4 m | [14 empty] | PP | 2
| Online PSC |  | https://podminky.urs.cz/item/CS_URS_2023_02/952901111 | [14 empty] | Online PSC | 2
77 | K | 953943212 | Osazování skříně pro hasicí přístroj | kus | 10 |  | 0 | CS ÚRS 2023 02 |  | základní |  | 0 | 0.00018 | 0.0018 | 0 | 0 | 4 | K | 2 |  |  |  | ROZPOCET | [5 empty] | 0 | 0 | 0 | 0 | 0 | 1 | 0 | 4 | 387664541
| PP |  | Osazování drobných kovových předmětů kotvených do stěny skříně pro hasicí přístroj | [14 empty] | PP | 2
| Online PSC |  | https://podminky.urs.cz/item/CS_URS_2023_02/953943212 | [14 empty] | Online PSC | 2
78 | M | 44983131 | skříňka na RHP | kus | 10 |  | 0 | CS ÚRS 2023 02 |  | základní |  | 0 | 0.005 | 0.05 | 0 | 0 | 8 | M | 2 |  |  |  | ROZPOCET | [5 empty] | 0 | 0 | 0 | 0 | 0 | 1 | 0 | 4 | 1068402595
| PP |  | skříňka na RHP | [14 empty] | PP | 2
79 | M | 44932114 | hasicí přístroj práškový 6 kg s hasicí schopností 21A | kus | 10 |  | 0 | CS ÚRS 2023 02 |  | základní |  | 0 | 0.012 | 0.12 | 0 | 0 | 8 | M | 2 |  |  |  | ROZPOCET | [5 empty] | 0 | 0 | 0 | 0 | 0 | 1 | 0 | 4 | -919239083
| PP |  | hasicí přístroj práškový 6 kg s hasicí schopností 21A | [14 empty] | PP | 2
| P |  | Poznámka k položce: hasicí přístroj práškový 6 kg s hasicí schopností 21A | [14 empty] | P | 2
80 | K | 961044111 | Bourání základů z betonu prostého | m3 | 26.645 |  | 0 | CS ÚRS 2023 02 |  | základní |  | 0 | 0 | 0 | 2 | 53.29 | 4 | K | 2 |  |  |  | ROZPOCET | [5 empty] | 0 | 0 | 0 | 0 | 0 | 1 | 0 | 4 | -1271303642
| PP |  | Bourání základů z betonu prostého | [14 empty] | PP | 2
| Online PSC |  | https://podminky.urs.cz/item/CS_URS_2023_02/961044111 | [14 empty] | Online PSC | 2
| VV |  | "terasa - deska" (4,775*9,3+4,775*9,3)*0,3 |  | 26.6445 | [12 empty] | VV | 2 | 2 | True | 1 | ROZPOCET
81 | K | 961055111 | Bourání základů ze ŽB | m3 | 44.981 |  | 0 | CS ÚRS 2023 02 |  | základní |  | 0 | 0 | 0 | 2.4 | 107.9544 | 4 | K | 2 |  |  |  | ROZPOCET | [5 empty] | 0 | 0 | 0 | 0 | 0 | 1 | 0 | 4 | -478833653
| PP |  | Bourání základů z betonu železového | [14 empty] | PP | 2
| Online PSC |  | https://podminky.urs.cz/item/CS_URS_2023_02/961055111 | [14 empty] | Online PSC | 2
| VV |  | "podkladní betony" (615-52,74)*0,08 |  | 44.9808 | [12 empty] | VV | 2 | 2 | True | 1 | ROZPOCET
82 | K | 962031132 | Bourání příček z cihel pálených na MVC tl do 100 mm | m2 | 200.682 |  | 0 | CS ÚRS 2023 02 |  | základní |  | 0 | 0 | 0 | 0.131 | 26.2893 | 4 | K | 2 |  |  |  | ROZPOCET | [5 empty] | 0 | 0 | 0 | 0 | 0 | 1 | 0 | 4 | 1590397289
| PP |  | Bourání příček z cihel, tvárnic nebo příčkovek z cihel pálených, plných nebo dutých na maltu vápennou nebo vápenocementovou, tl. do 100 mm | [14 empty] | PP | 2
| Online PSC |  | https://podminky.urs.cz/item/CS_URS_2023_02/962031132 | [14 empty] | Online PSC | 2
| VV |  | "stávající příčky"(5,925+2*2+2*0,9+3+5,88*2+2,6+2,5+1,5+1,25+5,555*2+4,388*2+1,75*3+1+1+0,8+1,5+2,3+2,5+2,5*5+1+1+5,887*2+2,3+2,09*2+5,925+3+0,9*2)*3 |  | 336.15 | [12 empty] | VV | 2 | 2 | True | 0 | ROZPOCET
| VV |  | (14,8*2+3,45+1,85+2,737*2+4,275*2+0,9+1,535*2+1,775*2+1,1+1,15+3+5,2)*3 |  | 200.682 | [12 empty] | VV | 2 | 2 | True | 1 | ROZPOCET
83 | K | 962042321 | Bourání zdiva nadzákladového z betonu prostého přes 1 m3 | m3 | 23.916 |  | 0 | CS ÚRS 2023 02 |  | základní |  | 0 | 0 | 0 | 2.2 | 52.6152 | 4 | K | 2 |  |  |  | ROZPOCET | [5 empty] | 0 | 0 | 0 | 0 | 0 | 1 | 0 | 4 | -244699073
| PP |  | Bourání zdiva z betonu prostého nadzákladového objemu přes 1 m3 | [14 empty] | PP | 2
| Online PSC |  | https://podminky.urs.cz/item/CS_URS_2023_02/962042321 | [14 empty] | Online PSC | 2
| VV |  | "terasa" (2,925+5+9,3+4,775)*0,3*1,2*2 |  | 15.84 | [12 empty] | VV | 2 | 2 | True | 0 | ROZPOCET
| VV |  | "původní betonové světlíky"(3,825+1,25+1,25)*3,5*0,3+3,825*1,25*0,3 |  | 8.0756 | [12 empty] | VV | 2 | 2 | True | 0 | ROZPOCET
| VV |  | Součet |  | 23.9156 | [12 empty] | VV | 2 | 4 | True | 1 | ROZPOCET
84 | K | 963051113 | Bourání ŽB stropů deskových tl přes 80 mm | m3 | 6.598 |  | 0 | CS ÚRS 2023 02 |  | základní |  | 0 | 0 | 0 | 2.4 | 15.8352 | 4 | K | 2 |  |  |  | ROZPOCET | [5 empty] | 0 | 0 | 0 | 0 | 0 | 1 | 0 | 4 | -572575875
| PP |  | Bourání železobetonových stropů deskových, tl. přes 80 mm | [14 empty] | PP | 2
| Online PSC |  | https://podminky.urs.cz/item/CS_URS_2023_02/963051113 | [14 empty] | Online PSC | 2
| VV |  | "strop nad vchodem"6,375*1,725*0,3*2 |  | 6.5981 | [12 empty] | VV | 2 | 2 | True | 1 | ROZPOCET
85 | K | 965041341 | Bourání mazanin škvárobetonových tl do 100 mm pl přes 4 m2 | m3 | 39.975 |  | 0 | CS ÚRS 2023 02 |  | základní |  | 0 | 0 | 0 | 1.6 | 63.96 | 4 | K | 2 |  |  |  | ROZPOCET | [5 empty] | 0 | 0 | 0 | 0 | 0 | 1 | 0 | 4 | -862830960
| PP |  | Bourání mazanin škvárobetonových tl. do 100 mm, plochy přes 4 m2 | [14 empty] | PP | 2
| Online PSC |  | https://podminky.urs.cz/item/CS_URS_2023_02/965041341 | [14 empty] | Online PSC | 2
| VV |  | 615*0,065 |  | 39.975 | [12 empty] | VV | 2 | 2 | True | 1 | ROZPOCET
86 | K | 965081223 | Bourání podlah z dlaždic keramických nebo xylolitových tl přes 10 mm plochy přes 1 m2 | m2 | 615 |  | 0 | CS ÚRS 2023 02 |  | základní |  | 0 | 0 | 0 | 0.057 | 35.055 | 4 | K | 2 |  |  |  | ROZPOCET | [5 empty] | 0 | 0 | 0 | 0 | 0 | 1 | 0 | 4 | 138423965
| PP |  | Bourání podlah z dlaždic bez podkladního lože nebo mazaniny, s jakoukoliv výplní spár keramických nebo xylolitových tl. přes 10 mm plochy přes 1 m2 | [14 empty] | PP | 2
| Online PSC |  | https://podminky.urs.cz/item/CS_URS_2023_02/965081223 | [14 empty] | Online PSC | 2
| VV |  | "stávající podlahy"615 |  | 615 | [12 empty] | VV | 2 | 2 | True | 1 | ROZPOCET
87 | K | 965082941 | Odstranění násypů pod podlahami tl přes 200 mm | m3 | 168.678 |  | 0 | CS ÚRS 2023 02 |  | základní |  | 0 | 0 | 0 | 1.4 | 236.1492 | 4 | K | 2 |  |  |  | ROZPOCET | [5 empty] | 0 | 0 | 0 | 0 | 0 | 1 | 0 | 4 | -1221275204
| PP |  | Odstranění násypu pod podlahami nebo ochranného násypu na střechách tl. přes 200 mm jakékoliv plochy | [14 empty] | PP | 2
| Online PSC |  | https://podminky.urs.cz/item/CS_URS_2023_02/965082941 | [14 empty] | Online PSC | 2
| VV |  | (615-52,74)*0,3 |  | 168.678 | [12 empty] | VV | 2 | 2 | True | 1 | ROZPOCET
88 | K | 968082016 | Vybourání plastových rámů oken včetně křídel plochy přes 1 do 2 m2 | m2 | 120 |  | 0 | CS ÚRS 2023 02 |  | základní |  | 0 | 0 | 0 | 0.059 | 7.08 | 4 | K | 2 |  |  |  | ROZPOCET | [5 empty] | 0 | 0 | 0 | 0 | 0 | 1 | 0 | 4 | 1428402532
| PP |  | Vybourání plastových rámů oken s křídly, dveřních zárubní, vrat rámu oken s křídly, plochy přes 1 do 2 m2 | [14 empty] | PP | 2
| Online PSC |  | https://podminky.urs.cz/item/CS_URS_2023_02/968082016 | [14 empty] | Online PSC | 2
89 | K | 976071111 | Vybourání kovových madel a zábradlí | m | 44 |  | 0 | CS ÚRS 2023 02 |  | základní |  | 0 | 0 | 0 | 0.037 | 1.628 | 4 | K | 2 |  |  |  | ROZPOCET | [5 empty] | 0 | 0 | 0 | 0 | 0 | 1 | 0 | 4 | -1716075701
| PP |  | Vybourání kovových madel, zábradlí, dvířek, zděří, kotevních želez madel a zábradlí | [14 empty] | PP | 2
| Online PSC |  | https://podminky.urs.cz/item/CS_URS_2023_02/976071111 | [14 empty] | Online PSC | 2
| VV |  | "terasa"(2,925+5+9,3+4,775)*2 |  | 44 | [12 empty] | VV | 2 | 2 | True | 1 | ROZPOCET
90 | K | 978011191 | Otlučení (osekání) vnitřní vápenné nebo vápenocementové omítky stropů v rozsahu přes 50 do 100 % | m2 | 580 |  | 0 | CS ÚRS 2023 02 |  | základní |  | 0 | 0 | 0 | 0.05 | 29 | 4 | K | 2 |  |  |  | ROZPOCET | [5 empty] | 0 | 0 | 0 | 0 | 0 | 1 | 0 | 4 | -1505658807
| PP |  | Otlučení vápenných nebo vápenocementových omítek vnitřních ploch stropů, v rozsahu přes 50 do 100 % | [14 empty] | PP | 2
| Online PSC |  | https://podminky.urs.cz/item/CS_URS_2023_02/978011191 | [14 empty] | Online PSC | 2
91 | K | 978013191 | Otlučení (osekání) vnitřní vápenné nebo vápenocementové omítky stěn v rozsahu přes 50 do 100 % | m2 | 1145.7 |  | 0 | CS ÚRS 2023 02 |  | základní |  | 0 | 0 | 0 | 0.046 | 52.7022 | 4 | K | 2 |  |  |  | ROZPOCET | [5 empty] | 0 | 0 | 0 | 0 | 0 | 1 | 0 | 4 | -905891908
| PP |  | Otlučení vápenných nebo vápenocementových omítek vnitřních ploch stěn s vyškrabáním spar, s očištěním zdiva, v rozsahu přes 50 do 100 % | [14 empty] | PP | 2
| Online PSC |  | https://podminky.urs.cz/item/CS_URS_2023_02/978013191 | [14 empty] | Online PSC | 2
| VV |  | "obvod"(12,45+25,85+4,75+14+8,9+3,5+13,8+4,25+2,3+15,625+15,1+12,45+15,325)*3 |  | 444.9 | [12 empty] | VV | 2 | 2 | True | 0 | ROZPOCET
| VV |  | "vnitřní zdivo"(7+7,4+12+6,4*2+4,7*2+12+8,4+12+12+14,8+4,5+4,5)*3*2 |  | 700.8 | [12 empty] | VV | 2 | 2 | True | 0 | ROZPOCET
| VV |  | Součet |  | 1145.7 | [12 empty] | VV | 2 | 4 | True | 1 | ROZPOCET
92 | K | R900002 | Demontáž stávající střešní krytiny včetně doplňků | m2 | 900.6 |  | 0 |  |  | základní |  | 0 | 0 | 0 | 0.045 | 40.527 | 4 | K | 2 |  |  |  | ROZPOCET | [5 empty] | 0 | 0 | 0 | 0 | 0 | 1 | 0 | 4 | 1569162091
| PP |  | Demontáž stávající střešní krytiny včetně doplňků | [14 empty] | PP | 2
| P |  | Poznámka k položce: Odstranění krytiny, podkladních vrstev, bednění, latí, nadstřešních prvků, lemování, hřebene a okapů. | [14 empty] | P | 2
| VV |  | 15,2*13,2+15,2*26,5+15,2*19,55 |  | 900.6 | [12 empty] | VV | 2 | 2 | True | 1 | ROZPOCET
93 | K | R990001 | Ostatní demontáže vybavení | kpl | 1 |  | 0 |  |  | základní |  | 0 | 0 | 0 | 0 | 0 | 4 | K | 2 |  |  |  | ROZPOCET | [5 empty] | 0 | 0 | 0 | 0 | 0 | 1 | 0 | 4 | 12709110
| PP |  | Ostatní demontáže vybavení | [14 empty] | PP | 2
| P |  | Poznámka k položce: - demontáže drobných prvků na fasádě - cedule,antény, držáky - demontáže vnitřního vybavení - stávající svítidla, vypínače, garnyže, ventilátory, nefunkční rozvody vody včetně konzol, původní atyp.ocelové kce ve sklepě -případný nevyklizený komunální odpad Předpoklad náročnosti 10dní práce pro 4 pracovníky tj 320 hod práce Odhad tonáže odpadu 1,5 t - naložení, odvoz a likvidace na skládce Uchazeč ocení dle uvedených parametrů celkovou částkou za 1 kpl | [14 empty] | P | 2
94 | K | R990003 | Revize nosné konstrukce střechy, oprava a nátěr - předpoklad | kpl | 1 |  | 0 |  |  | základní |  | 0 | 0 | 0 | 0 | 0 | 4 | K | 2 |  |  |  | ROZPOCET | [5 empty] | 0 | 0 | 0 | 0 | 0 | 1 | 0 | 4 | 1111871235
| PP |  | Revize nosné konstrukce střechy, oprava a nátěr - předpoklad | [14 empty] | PP | 2
| P |  | Poznámka k položce: Zhotovitel provede vizuální kontrolu stavu konstrukce, stavu spojů a míru koroze ocelové kce. Pro případné opravy a zesílení spojů bude uchazeč uvažovat s ocelovým materiál v množství 300kg a toto množství zahrne do kalkulace ceny včetně montáže, nákupu a dopravy, dále bude provedeno očištění ocelové konstrukce a nový nátěr 1xzákladní 2x krycí celková plocha nátěrů je 300m2. Dále do ceny zahrne i posouzení stavu konstrukce statikem. | [14 empty] | P | 2
| D | 997 | Přesun sutě |  |  |  | 0 |  |  |  |  | 0 |  | 0 |  | 15 | 1 | D | 1 |  |  |  | ROZPOCET | [11 empty] | 0
95 | K | 997013011 | Vyklizení ulehlé suti z prostorů přes 15 m2 s naložením z hl do 2 m | m3 | 10 |  | 0 | CS ÚRS 2023 02 |  | základní |  | 0 | 0 | 0 | 1.5 | 15 | 4 | K | 2 |  |  |  | ROZPOCET | [5 empty] | 0 | 0 | 0 | 0 | 0 | 1 | 0 | 4 | -1878628400
| PP |  | Vyklizení ulehlé suti na vzdálenost do 3 m od okraje vyklízeného prostoru nebo s naložením na dopravní prostředek z prostorů o půdorysné ploše přes 15 m2 z výšky (hloubky) do 2 m | [14 empty] | PP | 2
| Online PSC |  | https://podminky.urs.cz/item/CS_URS_2023_02/997013011 | [14 empty] | Online PSC | 2
96 | K | 997013111 | Vnitrostaveništní doprava suti a vybouraných hmot pro budovy v do 6 m s použitím mechanizace | t | 755.375 |  | 0 | CS ÚRS 2023 02 |  | základní |  | 0 | 0 | 0 | 0 | 0 | 4 | K | 2 |  |  |  | ROZPOCET | [5 empty] | 0 | 0 | 0 | 0 | 0 | 1 | 0 | 4 | 1089660661
| PP |  | Vnitrostaveništní doprava suti a vybouraných hmot vodorovně do 50 m svisle s použitím mechanizace pro budovy a haly výšky do 6 m | [14 empty] | PP | 2
| Online PSC |  | https://podminky.urs.cz/item/CS_URS_2023_02/997013111 | [14 empty] | Online PSC | 2
97 | K | 997013509 | Příplatek k odvozu suti a vybouraných hmot na skládku ZKD 1 km přes 1 km | t | 12465.846 |  | 0 | CS ÚRS 2023 02 |  | základní |  | 0 | 0 | 0 | 0 | 0 | 4 | K | 2 |  |  |  | ROZPOCET | [5 empty] | 0 | 0 | 0 | 0 | 0 | 1 | 0 | 4 | -1981186323
| PP |  | Odvoz suti a vybouraných hmot na skládku nebo meziskládku se složením, na vzdálenost Příplatek k ceně za každý další i započatý 1 km přes 1 km | [14 empty] | PP | 2
| Online PSC |  | https://podminky.urs.cz/item/CS_URS_2023_02/997013509 | [14 empty] | Online PSC | 2
| VV |  | "skládka FCC Tisová 18 km" 692,547*18 |  | 12465.846 | [12 empty] | VV | 2 | 2 | True | 1 | ROZPOCET
98 | K | 997013511 | Odvoz suti a vybouraných hmot z meziskládky na skládku do 1 km s naložením a se složením | t | 755.375 |  | 0 | CS ÚRS 2023 02 |  | základní |  | 0 | 0 | 0 | 0 | 0 | 4 | K | 2 |  |  |  | ROZPOCET | [5 empty] | 0 | 0 | 0 | 0 | 0 | 1 | 0 | 4 | 68304713
| PP |  | Odvoz suti a vybouraných hmot z meziskládky na skládku s naložením a se složením, na vzdálenost do 1 km | [14 empty] | PP | 2
| Online PSC |  | https://podminky.urs.cz/item/CS_URS_2023_02/997013511 | [14 empty] | Online PSC | 2
99 | K | 997013631 | Poplatek za uložení na skládce (skládkovné) stavebního odpadu směsného kód odpadu 17 09 04 | t | 692.547 |  | 0 | CS ÚRS 2023 02 |  | základní |  | 0 | 0 | 0 | 0 | 0 | 4 | K | 2 |  |  |  | ROZPOCET | [5 empty] | 0 | 0 | 0 | 0 | 0 | 1 | 0 | 4 | -503111401
| PP |  | Poplatek za uložení stavebního odpadu na skládce (skládkovné) směsného stavebního a demoličního zatříděného do Katalogu odpadů pod kódem 17 09 04 | [14 empty] | PP | 2
| Online PSC |  | https://podminky.urs.cz/item/CS_URS_2023_02/997013631 | [14 empty] | Online PSC | 2
100 | K | 997013635 | Poplatek za uložení na skládce (skládkovné) komunálního odpadu kód odpadu 20 03 01 | t | 20 |  | 0 | CS ÚRS 2023 02 |  | základní |  | 0 | 0 | 0 | 0 | 0 | 4 | K | 2 |  |  |  | ROZPOCET | [5 empty] | 0 | 0 | 0 | 0 | 0 | 1 | 0 | 4 | -1134915253
| PP |  | Poplatek za uložení stavebního odpadu na skládce (skládkovné) komunálního zatříděného do Katalogu odpadů pod kódem 20 03 01 | [14 empty] | PP | 2
| Online PSC |  | https://podminky.urs.cz/item/CS_URS_2023_02/997013635 | [14 empty] | Online PSC | 2
| D | 998 | Přesun hmot |  |  |  | 0 |  |  |  |  | 0 |  | 0 |  | 0 | 1 | D | 1 |  |  |  | ROZPOCET | [11 empty] | 0
101 | K | 998011001 | Přesun hmot pro budovy zděné v do 6 m | t | 753.198 |  | 0 | CS ÚRS 2023 02 |  | základní |  | 0 | 0 | 0 | 0 | 0 | 4 | K | 2 |  |  |  | ROZPOCET | [5 empty] | 0 | 0 | 0 | 0 | 0 | 1 | 0 | 4 | -1972854286
| PP |  | Přesun hmot pro budovy občanské výstavby, bydlení, výrobu a služby s nosnou svislou konstrukcí zděnou z cihel, tvárnic nebo kamene vodorovná dopravní vzdálenost do 100 m pro budovy výšky do 6 m | [14 empty] | PP | 2
| Online PSC |  | https://podminky.urs.cz/item/CS_URS_2023_02/998011001 | [14 empty] | Online PSC | 2
| D | PSV | Práce a dodávky PSV |  |  |  | 0 |  |  |  |  | 0 |  | 92.2923 |  | 18.2895 | 2 | D | 0 |  |  |  | ROZPOCET | [11 empty] | 0
| D | 711 | Izolace proti vodě, vlhkosti a plynům |  |  |  | 0 |  |  |  |  | 0 |  | 13.1891 |  | 2.46 | 2 | D | 1 |  |  |  | ROZPOCET | [11 empty] | 0
102 | K | 711111002 | Provedení izolace proti zemní vlhkosti vodorovné za studena lakem asfaltovým | m2 | 584.34 |  | 0 | CS ÚRS 2023 02 |  | základní |  | 0 | 0 | 0 | 0 | 0 | 16 | K | 2 |  |  |  | ROZPOCET | [5 empty] | 0 | 0 | 0 | 0 | 0 | 1 | 0 | 16 | 1954793289
| PP |  | Provedení izolace proti zemní vlhkosti natěradly a tmely za studena na ploše vodorovné V nátěrem lakem asfaltovým | [14 empty] | PP | 2
| Online PSC |  | https://podminky.urs.cz/item/CS_URS_2023_02/711111002 | [14 empty] | Online PSC | 2
| VV |  | "skladbaGv 1pp" 26 |  | 26 | [12 empty] | VV | 2 | 2 | True | 0 | ROZPOCET
| VV |  | "ostatní plochy mimo skladbu B"146,23+69,9+394,95-52,74 |  | 558.34 | [12 empty] | VV | 2 | 2 | True | 0 | ROZPOCET
| VV |  | Součet |  | 584.34 | [12 empty] | VV | 2 | 4 | True | 1 | ROZPOCET
103 | M | 11163152 | lak hydroizolační asfaltový | t | 0.228 |  | 0 | CS ÚRS 2023 02 |  | základní |  | 0 | 1 | 0.228 | 0 | 0 | 32 | M | 2 |  |  |  | ROZPOCET | [5 empty] | 0 | 0 | 0 | 0 | 0 | 1 | 0 | 16 | 1608297506
| PP |  | lak hydroizolační asfaltový | [14 empty] | PP | 2
| VV |  | 584,34*0,00039 'Přepočtené koeficientem množství |  | 0.228 | [12 empty] | VV | 2 | 2 | False | 1 | ROZPOCET
104 | K | 711112002 | Provedení izolace proti zemní vlhkosti svislé za studena lakem asfaltovým | m2 | 164.51 |  | 0 | CS ÚRS 2023 02 |  | základní |  | 0 | 0 | 0 | 0 | 0 | 16 | K | 2 |  |  |  | ROZPOCET | [5 empty] | 0 | 0 | 0 | 0 | 0 | 1 | 0 | 16 | 1626970690
| PP |  | Provedení izolace proti zemní vlhkosti natěradly a tmely za studena na ploše svislé S nátěrem lakem asfaltovým | [14 empty] | PP | 2
| Online PSC |  | https://podminky.urs.cz/item/CS_URS_2023_02/711112002 | [14 empty] | Online PSC | 2
| VV |  | "obkopání základů"(40+12,45+13+2+12,45+15,625+15,01+14,25+19,725+20)*1 |  | 164.51 | [12 empty] | VV | 2 | 2 | True | 1 | ROZPOCET
105 | M | 11163152 | lak hydroizolační asfaltový | t | 0.067 |  | 0 | CS ÚRS 2023 02 |  | základní |  | 0 | 1 | 0.067 | 0 | 0 | 32 | M | 2 |  |  |  | ROZPOCET | [5 empty] | 0 | 0 | 0 | 0 | 0 | 1 | 0 | 16 | 1740487270
| PP |  | lak hydroizolační asfaltový | [14 empty] | PP | 2
| VV |  | 164,51*0,00041 'Přepočtené koeficientem množství |  | 0.067 | [12 empty] | VV | 2 | 2 | False | 1 | ROZPOCET
106 | K | 711131811 | Odstranění izolace proti zemní vlhkosti vodorovné | m2 | 615 |  | 0 | CS ÚRS 2023 02 |  | základní |  | 0 | 0 | 0 | 0.004 | 2.46 | 16 | K | 2 |  |  |  | ROZPOCET | [5 empty] | 0 | 0 | 0 | 0 | 0 | 1 | 0 | 16 | -186367659
| PP |  | Odstranění izolace proti zemní vlhkosti na ploše vodorovné V | [14 empty] | PP | 2
| Online PSC |  | https://podminky.urs.cz/item/CS_URS_2023_02/711131811 | [14 empty] | Online PSC | 2
107 | K | 711141559 | Provedení izolace proti zemní vlhkosti pásy přitavením vodorovné NAIP | m2 | 1168.68 |  | 0 | CS ÚRS 2023 02 |  | základní |  | 0 | 0.0004 | 0.46747 | 0 | 0 | 16 | K | 2 |  |  |  | ROZPOCET | [5 empty] | 0 | 0 | 0 | 0 | 0 | 1 | 0 | 16 | 750377183
| PP |  | Provedení izolace proti zemní vlhkosti pásy přitavením NAIP na ploše vodorovné V | [14 empty] | PP | 2
| Online PSC |  | https://podminky.urs.cz/item/CS_URS_2023_02/711141559 | [14 empty] | Online PSC | 2
| VV |  | "skladba G 2vrstvy" 2*26 |  | 52 | [12 empty] | VV | 2 | 2 | True | 0 | ROZPOCET
| VV |  | "ostatní plochy mimo skladbu B"(146,23+69,9+394,95-52,74)*2 |  | 1116.68 | [12 empty] | VV | 2 | 2 | True | 0 | ROZPOCET
| VV |  | Součet |  | 1168.68 | [12 empty] | VV | 2 | 4 | True | 1 | ROZPOCET
108 | M | 62832001 | pás asfaltový natavitelný oxidovaný s vložkou ze skleněné rohože typu V60 s jemnozrnným minerálním posypem tl 3,5mm | m2 | 681.048 |  | 0 | CS ÚRS 2023 02 |  | základní |  | 0 | 0.0048 | 3.269 | 0 | 0 | 32 | M | 2 |  |  |  | ROZPOCET | [5 empty] | 0 | 0 | 0 | 0 | 0 | 1 | 0 | 16 | -1701448015
| PP |  | pás asfaltový natavitelný oxidovaný s vložkou ze skleněné rohože typu V60 s jemnozrnným minerálním posypem tl 3,5mm | [14 empty] | PP | 2
| VV |  | 584,34*1,1655 'Přepočtené koeficientem množství |  | 681.048 | [12 empty] | VV | 2 | 2 | False | 1 | ROZPOCET
109 | M | 62833158 | pás asfaltový natavitelný oxidovaný s vložkou ze skleněné tkaniny typu G200, s jemnozrnným minerálním posypem tl 4,0mm | m2 | 681.048 |  | 0 | CS ÚRS 2023 02 |  | základní |  | 0 | 0.0045 | 3.0647 | 0 | 0 | 32 | M | 2 |  |  |  | ROZPOCET | [5 empty] | 0 | 0 | 0 | 0 | 0 | 1 | 0 | 16 | -1147581308
| PP |  | pás asfaltový natavitelný oxidovaný s vložkou ze skleněné tkaniny typu G200, s jemnozrnným minerálním posypem tl 4,0mm | [14 empty] | PP | 2
| VV |  | 584,34*1,1655 'Přepočtené koeficientem množství |  | 681.048 | [12 empty] | VV | 2 | 2 | False | 1 | ROZPOCET
110 | K | 711141559 | Provedení izolace proti zemní vlhkosti pásy přitavením vodorovné NAIP | m2 | 590 |  | 0 | CS ÚRS 2023 02 |  | základní |  | 0 | 0.0004 | 0.236 | 0 | 0 | 16 | K | 2 |  |  |  | ROZPOCET | [5 empty] | 0 | 0 | 0 | 0 | 0 | 1 | 0 | 16 | 1138623588
| PP |  | Provedení izolace proti zemní vlhkosti pásy přitavením NAIP na ploše vodorovné V | [14 empty] | PP | 2
| Online PSC |  | https://podminky.urs.cz/item/CS_URS_2023_02/711141559 | [14 empty] | Online PSC | 2
| VV |  | "skladba C -půda, parozábrana" 590 |  | 590 | [12 empty] | VV | 2 | 2 | True | 1 | ROZPOCET
111 | M | 62856011 | pás asfaltový natavitelný modifikovaný SBS s vložkou z hliníkové fólie s textilií a spalitelnou PE fólií nebo jemnozrnným minerálním posypem na horním povrchu tl 4,0mm | m2 | 687.645 |  | 0 | CS ÚRS 2023 02 |  | základní |  | 0 | 0.0047 | 3.2319 | 0 | 0 | 32 | M | 2 |  |  |  | ROZPOCET | [5 empty] | 0 | 0 | 0 | 0 | 0 | 1 | 0 | 16 | -1882452180
| PP |  | pás asfaltový natavitelný modifikovaný SBS s vložkou z hliníkové fólie s textilií a spalitelnou PE fólií nebo jemnozrnným minerálním posypem na horním povrchu tl 4,0mm | [14 empty] | PP | 2
| VV |  | 590*1,1655 'Přepočtené koeficientem množství |  | 687.645 | [12 empty] | VV | 2 | 2 | False | 1 | ROZPOCET
112 | K | 711142559 | Provedení izolace proti zemní vlhkosti pásy přitavením svislé NAIP | m2 | 164.51 |  | 0 | CS ÚRS 2023 02 |  | základní |  | 0 | 0.0004 | 0.065804 | 0 | 0 | 16 | K | 2 |  |  |  | ROZPOCET | [5 empty] | 0 | 0 | 0 | 0 | 0 | 1 | 0 | 16 | 1550092201
| PP |  | Provedení izolace proti zemní vlhkosti pásy přitavením NAIP na ploše svislé S | [14 empty] | PP | 2
| Online PSC |  | https://podminky.urs.cz/item/CS_URS_2023_02/711142559 | [14 empty] | Online PSC | 2
| VV |  | "obkopání základů"(40+12,45+13+2+12,45+15,625+15,01+14,25+19,725+20)*1 |  | 164.51 | [12 empty] | VV | 2 | 2 | True | 1 | ROZPOCET
113 | M | 62853004 | pás asfaltový natavitelný modifikovaný SBS s vložkou ze skleněné tkaniny a spalitelnou PE fólií nebo jemnozrnným minerálním posypem na horním povrchu tl 4,0mm | m2 | 200.867 |  | 0 | CS ÚRS 2023 02 |  | základní |  | 0 | 0.0054 | 1.0847 | 0 | 0 | 32 | M | 2 |  |  |  | ROZPOCET | [5 empty] | 0 | 0 | 0 | 0 | 0 | 1 | 0 | 16 | -497896675
| PP |  | pás asfaltový natavitelný modifikovaný SBS s vložkou ze skleněné tkaniny a spalitelnou PE fólií nebo jemnozrnným minerálním posypem na horním povrchu tl 4,0mm | [14 empty] | PP | 2
| VV |  | 164,51*1,221 'Přepočtené koeficientem množství |  | 200.867 | [12 empty] | VV | 2 | 2 | False | 1 | ROZPOCET
114 | K | 711161273 | Provedení izolace proti zemní vlhkosti svislé z nopové fólie | m2 | 164.51 |  | 0 | CS ÚRS 2023 02 |  | základní |  | 0 | 4e-05 | 0.0065804 | 0 | 0 | 16 | K | 2 |  |  |  | ROZPOCET | [5 empty] | 0 | 0 | 0 | 0 | 0 | 1 | 0 | 16 | -817492264
| PP |  | Provedení izolace proti zemní vlhkosti nopovou fólií na ploše svislé S z nopové fólie | [14 empty] | PP | 2
| Online PSC |  | https://podminky.urs.cz/item/CS_URS_2023_02/711161273 | [14 empty] | Online PSC | 2
| VV |  | "obkopání základů"(40+12,45+13+2+12,45+15,625+15,01+14,25+19,725+20)*1 |  | 164.51 | [12 empty] | VV | 2 | 2 | True | 1 | ROZPOCET
115 | M | 28323010 | fólie profilovaná (nopová) drenážní HDPE s výškou nopů 20mm | m2 | 200.867 |  | 0 | CS ÚRS 2023 02 |  | základní |  | 0 | 0.00065 | 0.13056 | 0 | 0 | 32 | M | 2 |  |  |  | ROZPOCET | [5 empty] | 0 | 0 | 0 | 0 | 0 | 1 | 0 | 16 | 257162000
| PP |  | fólie profilovaná (nopová) drenážní HDPE s výškou nopů 20mm | [14 empty] | PP | 2
| VV |  | 164,51*1,221 'Přepočtené koeficientem množství |  | 200.867 | [12 empty] | VV | 2 | 2 | False | 1 | ROZPOCET
116 | K | 711461103 | Provedení izolace proti tlakové vodě vodorovné fólií přilepenou v plné ploše | m2 | 584.34 |  | 0 | CS ÚRS 2023 02 |  | základní |  | 0 | 0.00077 | 0.44994 | 0 | 0 | 16 | K | 2 |  |  |  | ROZPOCET | [5 empty] | 0 | 0 | 0 | 0 | 0 | 1 | 0 | 16 | 1747399394
| PP |  | Provedení izolace proti povrchové a podpovrchové tlakové vodě fóliemi na ploše vodorovné V přilepenou v plné ploše | [14 empty] | PP | 2
| Online PSC |  | https://podminky.urs.cz/item/CS_URS_2023_02/711461103 | [14 empty] | Online PSC | 2
| VV |  | "skladba G" 26 |  | 26 | [12 empty] | VV | 2 | 2 | True | 0 | ROZPOCET
| VV |  | "ostatní plochy mimo skladbu B"146,23+69,9+394,95-52,74 |  | 558.34 | [12 empty] | VV | 2 | 2 | True | 0 | ROZPOCET
| VV |  | Součet |  | 584.34 | [12 empty] | VV | 2 | 4 | True | 1 | ROZPOCET
117 | M | 28322003 | fólie hydroizolační pro spodní stavbu mPVC tl 1,0mm | m2 | 681.048 |  | 0 | CS ÚRS 2023 02 |  | základní |  | 0 | 0.00127 | 0.86493 | 0 | 0 | 32 | M | 2 |  |  |  | ROZPOCET | [5 empty] | 0 | 0 | 0 | 0 | 0 | 1 | 0 | 16 | 1387721143
| PP |  | fólie hydroizolační pro spodní stavbu mPVC tl 1,0mm | [14 empty] | PP | 2
| VV |  | 584,34*1,1655 'Přepočtené koeficientem množství |  | 681.048 | [12 empty] | VV | 2 | 2 | False | 1 | ROZPOCET
118 | K | 711491272 | Provedení doplňků izolace proti vodě na ploše svislé z textilií vrstva ochranná | m2 | 164.51 |  | 0 | CS ÚRS 2023 02 |  | základní |  | 0 | 0 | 0 | 0 | 0 | 16 | K | 2 |  |  |  | ROZPOCET | [5 empty] | 0 | 0 | 0 | 0 | 0 | 1 | 0 | 16 | 1057608971
| PP |  | Provedení doplňků izolace proti vodě textilií na ploše svislé S vrstva ochranná | [14 empty] | PP | 2
| Online PSC |  | https://podminky.urs.cz/item/CS_URS_2023_02/711491272 | [14 empty] | Online PSC | 2
| VV |  | "obkopání základů"(40+12,45+13+2+12,45+15,625+15,01+14,25+19,725+20)*1 |  | 164.51 | [12 empty] | VV | 2 | 2 | True | 1 | ROZPOCET
119 | M | 69311007 | geotextilie tkaná separační, filtrační, výztužná PP pevnost v tahu 25kN/m | m2 | 172.736 |  | 0 | CS ÚRS 2023 02 |  | základní |  | 0 | 0.00013 | 0.022456 | 0 | 0 | 32 | M | 2 |  |  |  | ROZPOCET | [5 empty] | 0 | 0 | 0 | 0 | 0 | 1 | 0 | 16 | -1480629213
| PP |  | geotextilie tkaná separační, filtrační, výztužná PP pevnost v tahu 25kN/m | [14 empty] | PP | 2
| VV |  | 164,51*1,05 'Přepočtené koeficientem množství |  | 172.736 | [12 empty] | VV | 2 | 2 | False | 1 | ROZPOCET
120 | K | 998711201 | Přesun hmot procentní pro izolace proti vodě, vlhkosti a plynům v objektech v do 6 m | % |  |  | 0 | CS ÚRS 2023 02 |  | základní |  | 0 | 0 | 0 | 0 | 0 | 16 | K | 2 |  |  |  | ROZPOCET | [5 empty] | 0 | 0 | 0 | 0 | 0 | 1 | 0 | 16 | -1925115941
| PP |  | Přesun hmot pro izolace proti vodě, vlhkosti a plynům stanovený procentní sazbou (%) z ceny vodorovná dopravní vzdálenost do 50 m v objektech výšky do 6 m | [14 empty] | PP | 2
| Online PSC |  | https://podminky.urs.cz/item/CS_URS_2023_02/998711201 | [14 empty] | Online PSC | 2
| D | 712 | Povlakové krytiny |  |  |  | 0 |  |  |  |  | 0 |  | 0.31731 |  | 0 | 2 | D | 1 |  |  |  | ROZPOCET | [11 empty] | 0
121 | K | 712361301 | Provedení dvojitého hydroizolačního systému plochých střech na ploše vodorovné fólií PVC volně s horkovzdušným navařením segmentů | m2 | 65.622 |  | 0 | CS ÚRS 2023 02 |  | základní |  | 0 | 0 | 0 | 0 | 0 | 16 | K | 2 |  |  |  | ROZPOCET | [5 empty] | 0 | 0 | 0 | 0 | 0 | 1 | 0 | 16 | -594010240
| PP |  | Provedení dvojitého hydroizolačního systému plochých střech na ploše vodorovné V fólií z mPVC kladenou volně jednovrstvá s horkovzdušným navařením jednotlivých segmentů | [14 empty] | PP | 2
| Online PSC |  | https://podminky.urs.cz/item/CS_URS_2023_02/712361301 | [14 empty] | Online PSC | 2
| VV |  | 1,925*12,125+4,35*3,75+6,925*3,75*0,5*2 |  | 65.6219 | [12 empty] | VV | 2 | 2 | True | 1 | ROZPOCET
122 | M | 28322066 | fólie hydroizolační střešní mPVC mechanicky kotvená se zvýšenou odolností tl 1,2mm | m2 | 76.482 |  | 0 | CS ÚRS 2023 02 |  | základní |  | 0 | 0.00152 | 0.11625 | 0 | 0 | 32 | M | 2 |  |  |  | ROZPOCET | [5 empty] | 0 | 0 | 0 | 0 | 0 | 1 | 0 | 16 | -206382251
| PP |  | fólie hydroizolační střešní mPVC mechanicky kotvená se zvýšenou odolností tl 1,2mm | [14 empty] | PP | 2
| VV |  | 65,621875*1,1655 'Přepočtené koeficientem množství |  | 76.482 | [12 empty] | VV | 2 | 2 | False | 1 | ROZPOCET
123 | K | 712363353 | Povlakové krytiny střech do 10° z tvarovaných poplastovaných lišt délky 2 m koutová lišta vnější rš 100 mm | m | 34.045 |  | 0 | CS ÚRS 2023 02 |  | základní |  | 0 | 0.0006 | 0.020427 | 0 | 0 | 16 | K | 2 |  |  |  | ROZPOCET | [5 empty] | 0 | 0 | 0 | 0 | 0 | 1 | 0 | 16 | -2014226425
| PP |  | Povlakové krytiny střech plochých do 10° z tvarovaných poplastovaných lišt pro mPVC vnější koutová lišta rš 100 mm | [14 empty] | PP | 2
| Online PSC |  | https://podminky.urs.cz/item/CS_URS_2023_02/712363353 | [14 empty] | Online PSC | 2
| VV |  | 12,125+3,75+4,35+6,31*2+0,6*2 |  | 34.045 | [12 empty] | VV | 2 | 2 | True | 1 | ROZPOCET
124 | K | 712363354 | Povlakové krytiny střech do 10° z tvarovaných poplastovaných lišt délky 2 m stěnová lišta vyhnutá rš 70 mm | m | 34.045 |  | 0 | CS ÚRS 2023 02 |  | základní |  | 0 | 0.00043 | 0.014639 | 0 | 0 | 16 | K | 2 |  |  |  | ROZPOCET | [5 empty] | 0 | 0 | 0 | 0 | 0 | 1 | 0 | 16 | 924380343
| PP |  | Povlakové krytiny střech plochých do 10° z tvarovaných poplastovaných lišt pro mPVC stěnová lišta vyhnutá rš 71 mm | [14 empty] | PP | 2
| Online PSC |  | https://podminky.urs.cz/item/CS_URS_2023_02/712363354 | [14 empty] | Online PSC | 2
125 | K | 712363357 | Povlakové krytiny střech do 10° z tvarovaných poplastovaných lišt délky 2 m okapnice široká rš 250 mm | m | 52.488 |  | 0 | CS ÚRS 2023 02 |  | základní |  | 0 | 0.0015 | 0.078732 | 0 | 0 | 16 | K | 2 |  |  |  | ROZPOCET | [5 empty] | 0 | 0 | 0 | 0 | 0 | 1 | 0 | 16 | -2085808329
| PP |  | Povlakové krytiny střech plochých do 10° z tvarovaných poplastovaných lišt pro mPVC okapnice rš 250 mm | [14 empty] | PP | 2
| Online PSC |  | https://podminky.urs.cz/item/CS_URS_2023_02/712363357 | [14 empty] | Online PSC | 2
126 | K | 712363358 | Povlakové krytiny střech do 10° z tvarovaných poplastovaných lišt délky 2 m závětrná lišta rš 250 mm | m | 52.488 |  | 0 | CS ÚRS 2023 02 |  | základní |  | 0 | 0.0015 | 0.078732 | 0 | 0 | 16 | K | 2 |  |  |  | ROZPOCET | [5 empty] | 0 | 0 | 0 | 0 | 0 | 1 | 0 | 16 | -833620155
| PP |  | Povlakové krytiny střech plochých do 10° z tvarovaných poplastovaných lišt pro mPVC závětrná lišta rš 250 mm | [14 empty] | PP | 2
| Online PSC |  | https://podminky.urs.cz/item/CS_URS_2023_02/712363358 | [14 empty] | Online PSC | 2
127 | K | 712392171 | Povlakové krytiny střech plochých do 10° podkladní textilní vrstvy | m2 | 65.622 |  | 0 | CS ÚRS 2023 02 |  | základní |  | 0 | 0.00013 | 0.0085309 | 0 | 0 | 16 | K | 2 |  |  |  | ROZPOCET | [5 empty] | 0 | 0 | 0 | 0 | 0 | 1 | 0 | 16 | -1450045204
| PP |  | Povlakové krytiny střech plochých do 10° - ostatní práce provedení vrstvy textilní podkladní | [14 empty] | PP | 2
| Online PSC |  | https://podminky.urs.cz/item/CS_URS_2023_02/712392171 | [14 empty] | Online PSC | 2
128 | K | 998712201 | Přesun hmot procentní pro krytiny povlakové v objektech v do 6 m | % |  |  | 0 | CS ÚRS 2023 02 |  | základní |  | 0 | 0 | 0 | 0 | 0 | 16 | K | 2 |  |  |  | ROZPOCET | [5 empty] | 0 | 0 | 0 | 0 | 0 | 1 | 0 | 16 | 517034174
| PP |  | Přesun hmot pro povlakové krytiny stanovený procentní sazbou (%) z ceny vodorovná dopravní vzdálenost do 50 m v objektech výšky do 6 m | [14 empty] | PP | 2
| Online PSC |  | https://podminky.urs.cz/item/CS_URS_2023_02/998712201 | [14 empty] | Online PSC | 2
| D | 713 | Izolace tepelné |  |  |  | 0 |  |  |  |  | 0 |  | 10.1145 |  | 10.8783 | 2 | D | 1 |  |  |  | ROZPOCET | [11 empty] | 0
129 | K | 713111111 | Montáž izolace tepelné vrchem stropů volně kladenými rohožemi, pásy, dílci, deskami | m2 | 1180 |  | 0 | CS ÚRS 2023 02 |  | základní |  | 0 | 0 | 0 | 0 | 0 | 16 | K | 2 |  |  |  | ROZPOCET | [5 empty] | 0 | 0 | 0 | 0 | 0 | 1 | 0 | 16 | -1655506382
| PP |  | Montáž tepelné izolace stropů rohožemi, pásy, dílci, deskami, bloky (izolační materiál ve specifikaci) vrchem bez překrytí lepenkou kladenými volně | [14 empty] | PP | 2
| Online PSC |  | https://podminky.urs.cz/item/CS_URS_2023_02/713111111 | [14 empty] | Online PSC | 2
| VV |  | "skladba C - půda 2 vrstvy" 590*2 |  | 1180 | [12 empty] | VV | 2 | 2 | True | 1 | ROZPOCET
130 | M | 63152102 | pás tepelně izolační univerzální λ=0,032-0,033 tl 140mm | m2 | 1239 |  | 0 | CS ÚRS 2023 02 |  | základní |  | 0 | 0.0042 | 5.2038 | 0 | 0 | 32 | M | 2 |  |  |  | ROZPOCET | [5 empty] | 0 | 0 | 0 | 0 | 0 | 1 | 0 | 16 | -955030158
| PP |  | pás tepelně izolační univerzální λ=0,032-0,033 tl 140mm | [14 empty] | PP | 2
| VV |  | 1180*1,05 'Přepočtené koeficientem množství |  | 1239 | [12 empty] | VV | 2 | 2 | False | 1 | ROZPOCET
131 | K | 713120813 | Odstranění tepelné izolace podlah volně kladené z vláknitých materiálů suchých tl přes 100 mm | m2 | 590 |  | 0 | CS ÚRS 2023 02 |  | základní |  | 0 | 0 | 0 | 0.018 | 10.62 | 16 | K | 2 |  |  |  | ROZPOCET | [5 empty] | 0 | 0 | 0 | 0 | 0 | 1 | 0 | 16 | -475818731
| PP |  | Odstranění tepelné izolace podlah z rohoží, pásů, dílců, desek, bloků podlah volně kladených nebo mezi trámy z vláknitých materiálů suchých, tloušťka izolace přes 100 mm | [14 empty] | PP | 2
| Online PSC |  | https://podminky.urs.cz/item/CS_URS_2023_02/713120813 | [14 empty] | Online PSC | 2
| VV |  | "půda" 590 |  | 590 | [12 empty] | VV | 2 | 2 | True | 1 | ROZPOCET
132 | K | 713120821 | Odstranění tepelné izolace podlah volně kladené z polystyrenu suchého tl do 100 mm | m2 | 615 |  | 0 | CS ÚRS 2023 02 |  | základní |  | 0 | 0 | 0 | 0.00042 | 0.2583 | 16 | K | 2 |  |  |  | ROZPOCET | [5 empty] | 0 | 0 | 0 | 0 | 0 | 1 | 0 | 16 | 765514400
| PP |  | Odstranění tepelné izolace podlah z rohoží, pásů, dílců, desek, bloků podlah volně kladených nebo mezi trámy z polystyrenu, tloušťka izolace suchého, tloušťka izolace do 100 mm | [14 empty] | PP | 2
| Online PSC |  | https://podminky.urs.cz/item/CS_URS_2023_02/713120821 | [14 empty] | Online PSC | 2
133 | K | 713121111 | Montáž izolace tepelné podlah volně kladenými rohožemi, pásy, dílci, deskami 1 vrstva | m2 | 78.74 |  | 0 | CS ÚRS 2023 02 |  | základní |  | 0 | 0 | 0 | 0 | 0 | 16 | K | 2 |  |  |  | ROZPOCET | [5 empty] | 0 | 0 | 0 | 0 | 0 | 1 | 0 | 16 | -1221949245
| PP |  | Montáž tepelné izolace podlah rohožemi, pásy, deskami, dílci, bloky (izolační materiál ve specifikaci) kladenými volně jednovrstvá | [14 empty] | PP | 2
| Online PSC |  | https://podminky.urs.cz/item/CS_URS_2023_02/713121111 | [14 empty] | Online PSC | 2
| VV |  | "skladba G" 26 |  | 26 | [12 empty] | VV | 2 | 2 | True | 0 | ROZPOCET
| VV |  | "skladba B"52,74 |  | 52.74 | [12 empty] | VV | 2 | 2 | True | 0 | ROZPOCET
| VV |  | Součet |  | 78.74 | [12 empty] | VV | 2 | 4 | True | 1 | ROZPOCET
134 | M | 28372302 | deska EPS 100 GREY pro konstrukce s běžným zatížením λ=0,031 tl 30mm | m2 | 82.677 |  | 0 | CS ÚRS 2023 02 |  | základní |  | 0 | 0.0009 | 0.074409 | 0 | 0 | 32 | M | 2 |  |  |  | ROZPOCET | [5 empty] | 0 | 0 | 0 | 0 | 0 | 1 | 0 | 16 | -947690119
| PP |  | deska EPS 100 GREY pro konstrukce s běžným zatížením λ=0,031 tl 30mm | [14 empty] | PP | 2
| VV |  | 78,74*1,05 'Přepočtené koeficientem množství |  | 82.677 | [12 empty] | VV | 2 | 2 | False | 1 | ROZPOCET
135 | K | 713121121 | Montáž izolace tepelné podlah volně kladenými rohožemi, pásy, dílci, deskami 2 vrstvy | m2 | 558.34 |  | 0 | CS ÚRS 2023 02 |  | základní |  | 0 | 0 | 0 | 0 | 0 | 16 | K | 2 |  |  |  | ROZPOCET | [5 empty] | 0 | 0 | 0 | 0 | 0 | 1 | 0 | 16 | -200949108
| PP |  | Montáž tepelné izolace podlah rohožemi, pásy, deskami, dílci, bloky (izolační materiál ve specifikaci) kladenými volně dvouvrstvá | [14 empty] | PP | 2
| Online PSC |  | https://podminky.urs.cz/item/CS_URS_2023_02/713121121 | [14 empty] | Online PSC | 2
| VV |  | "ostatní plochy mimo skladbu B"146,23+69,9+394,95-52,74 |  | 558.34 | [12 empty] | VV | 2 | 2 | True | 0 | ROZPOCET
| VV |  | Součet |  | 558.34 | [12 empty] | VV | 2 | 4 | True | 1 | ROZPOCET
136 | M | 28372309 | deska EPS 100GREY pro konstrukce s běžným zatížením λ=0,031 tl 100mm | m2 | 614.174 |  | 0 | CS ÚRS 2023 02 |  | základní |  | 0 | 0.0025 | 1.5354 | 0 | 0 | 32 | M | 2 |  |  |  | ROZPOCET | [5 empty] | 0 | 0 | 0 | 0 | 0 | 1 | 0 | 16 | 1943027837
| PP |  | deska EPS 100GREY pro konstrukce s běžným zatížením λ=0,031 tl 100mm | [14 empty] | PP | 2
| VV |  | 558,34*1,1 'Přepočtené koeficientem množství |  | 614.174 | [12 empty] | VV | 2 | 2 | False | 1 | ROZPOCET
137 | M | 28372308 | deska EPS 100 GREY pro konstrukce s běžným zatížením λ=0,031 tl 80mm | m2 | 614.174 |  | 0 | CS ÚRS 2023 02 |  | základní |  | 0 | 0.002 | 1.2283 | 0 | 0 | 32 | M | 2 |  |  |  | ROZPOCET | [5 empty] | 0 | 0 | 0 | 0 | 0 | 1 | 0 | 16 | -1390174284
| PP |  | deska EPS 100 GREY pro konstrukce s běžným zatížením λ=0,0317 tl 80mm | [14 empty] | PP | 2
| VV |  | 558,34*1,1 'Přepočtené koeficientem množství |  | 614.174 | [12 empty] | VV | 2 | 2 | False | 1 | ROZPOCET
138 | K | 713131141 | Montáž izolace tepelné stěn lepením celoplošně rohoží, pásů, dílců, desek | m2 | 164.51 |  | 0 | CS ÚRS 2023 02 |  | základní |  | 0 | 0.006 | 0.98706 | 0 | 0 | 16 | K | 2 |  |  |  | ROZPOCET | [5 empty] | 0 | 0 | 0 | 0 | 0 | 1 | 0 | 16 | -1569701198
| PP |  | Montáž tepelné izolace stěn rohožemi, pásy, deskami, dílci, bloky (izolační materiál ve specifikaci) lepením celoplošně bez mechanického kotvení | [14 empty] | PP | 2
| Online PSC |  | https://podminky.urs.cz/item/CS_URS_2023_02/713131141 | [14 empty] | Online PSC | 2
| VV |  | "obkopání základů"(40+12,45+13+2+12,45+15,625+15,01+14,25+19,725+20)*1 |  | 164.51 | [12 empty] | VV | 2 | 2 | True | 1 | ROZPOCET
139 | M | 28376355 | deska perimetrická pro zateplení spodních staveb 200kPa λ=0,034 tl 120mm | m2 | 180.961 |  | 0 | CS ÚRS 2023 02 |  | základní |  | 0 | 0.0042 | 0.76004 | 0 | 0 | 32 | M | 2 |  |  |  | ROZPOCET | [5 empty] | 0 | 0 | 0 | 0 | 0 | 1 | 0 | 16 | -1649317027
| PP |  | deska perimetrická pro zateplení spodních staveb 200kPa λ=0,034 tl 120mm | [14 empty] | PP | 2
| VV |  | 164,51*1,1 'Přepočtené koeficientem množství |  | 180.961 | [12 empty] | VV | 2 | 2 | False | 1 | ROZPOCET
140 | K | 713191132 | Montáž izolace tepelné podlah, stropů vrchem nebo střech překrytí separační fólií z PE | m2 | 558.34 |  | 0 | CS ÚRS 2023 02 |  | základní |  | 0 | 0 | 0 | 0 | 0 | 16 | K | 2 |  |  |  | ROZPOCET | [5 empty] | 0 | 0 | 0 | 0 | 0 | 1 | 0 | 16 | -503043703
| PP |  | Montáž tepelné izolace stavebních konstrukcí - doplňky a konstrukční součásti podlah, stropů vrchem nebo střech překrytím fólií separační z PE | [14 empty] | PP | 2
| Online PSC |  | https://podminky.urs.cz/item/CS_URS_2023_02/713191132 | [14 empty] | Online PSC | 2
141 | M | 28323056 | fólie PE (500 kg/m3) separační podlahová oddělující tepelnou izolaci tl 1mm | m2 | 650.745 |  | 0 | CS ÚRS 2023 02 |  | základní |  | 0 | 0.0005 | 0.32537 | 0 | 0 | 32 | M | 2 |  |  |  | ROZPOCET | [5 empty] | 0 | 0 | 0 | 0 | 0 | 1 | 0 | 16 | 1230707838
| PP |  | fólie PE (500 kg/m3) separační podlahová oddělující tepelnou izolaci tl 1mm | [14 empty] | PP | 2
| VV |  | 558,34*1,1655 'Přepočtené koeficientem množství |  | 650.745 | [12 empty] | VV | 2 | 2 | False | 1 | ROZPOCET
142 | K | 998713201 | Přesun hmot procentní pro izolace tepelné v objektech v do 6 m | % |  |  | 0 | CS ÚRS 2023 02 |  | základní |  | 0 | 0 | 0 | 0 | 0 | 16 | K | 2 |  |  |  | ROZPOCET | [5 empty] | 0 | 0 | 0 | 0 | 0 | 1 | 0 | 16 | -146756320
| PP |  | Přesun hmot pro izolace tepelné stanovený procentní sazbou (%) z ceny vodorovná dopravní vzdálenost do 50 m v objektech výšky do 6 m | [14 empty] | PP | 2
| Online PSC |  | https://podminky.urs.cz/item/CS_URS_2023_02/998713201 | [14 empty] | Online PSC | 2
| D | 761 | Konstrukce prosvětlovací |  |  |  | 0 |  |  |  |  | 0 |  | 0.11816 |  | 0 | 2 | D | 1 |  |  |  | ROZPOCET | [11 empty] | 0
143 | K | 761661071 | Osazení sklepních světlíků (anglických dvorků) hl přes 1,0 m š přes 1,25 do 1,5 m | kus | 2 |  | 0 | CS ÚRS 2023 02 |  | základní |  | 0 | 8e-05 | 0.00016 | 0 | 0 | 16 | K | 2 |  |  |  | ROZPOCET | [5 empty] | 0 | 0 | 0 | 0 | 0 | 1 | 0 | 16 | -402323333
| PP |  | Osazení sklepních světlíků (anglických dvorků) včetně osazení roštu, osazení odvodňovacího prvku a osazení pojistky (proti vloupání ) hloubky přes 1,0 m, šířky přes 1,0 do 1,5 m | [14 empty] | PP | 2
| Online PSC |  | https://podminky.urs.cz/item/CS_URS_2023_02/761661071 | [14 empty] | Online PSC | 2
144 | M | 56245256 | světlík sklepní (anglický dvorek) včetně odvodňovacího prvku recyklovaný polymer rošt z děrovaného plechu 1000x600x1300mm | kus | 2 |  | 0 | CS ÚRS 2023 02 |  | základní |  | 0 | 0.059 | 0.118 | 0 | 0 | 32 | M | 2 |  |  |  | ROZPOCET | [5 empty] | 0 | 0 | 0 | 0 | 0 | 1 | 0 | 16 | -1580818976
| PP |  | světlík sklepní (anglický dvorek) včetně odvodňovacího prvku recyklovaný polymer rošt z děrovaného plechu 1000x600x1300mm | [14 empty] | PP | 2
145 | K | 998761201 | Přesun hmot procentní pro konstrukce prosvětlovací v objektech v do 6 m | % |  |  | 0 | CS ÚRS 2023 02 |  | základní |  | 0 | 0 | 0 | 0 | 0 | 16 | K | 2 |  |  |  | ROZPOCET | [5 empty] | 0 | 0 | 0 | 0 | 0 | 1 | 0 | 16 | -1674321542
| PP |  | Přesun hmot pro konstrukce prosvětlovací stanovený procentní sazbou (%) z ceny vodorovná dopravní vzdálenost do 50 m v objektech výšky do 6 m | [14 empty] | PP | 2
| Online PSC |  | https://podminky.urs.cz/item/CS_URS_2023_02/998761201 | [14 empty] | Online PSC | 2
| D | 762 | Konstrukce tesařské |  |  |  | 0 |  |  |  |  | 0 |  | 26.3871 |  | 0 | 2 | D | 1 |  |  |  | ROZPOCET | [11 empty] | 0
146 | K | 762083122 | Impregnace řeziva proti dřevokaznému hmyzu, houbám a plísním máčením třída ohrožení 3 a 4 | m3 | 45.712 |  | 0 | CS ÚRS 2023 02 |  | základní |  | 0 | 0.00189 | 0.086396 | 0 | 0 | 16 | K | 2 |  |  |  | ROZPOCET | [5 empty] | 0 | 0 | 0 | 0 | 0 | 1 | 0 | 16 | 1685331067
| PP |  | Impregnace řeziva máčením proti dřevokaznému hmyzu, houbám a plísním, třída ohrožení 3 a 4 (dřevo v exteriéru) | [14 empty] | PP | 2
| Online PSC |  | https://podminky.urs.cz/item/CS_URS_2023_02/762083122 | [14 empty] | Online PSC | 2
| VV |  | 21,256+24,456 |  | 45.712 | [12 empty] | VV | 2 | 2 | True | 1 | ROZPOCET
147 | K | 762085103 | Montáž kotevních želez, příložek, patek nebo táhel | kus | 13 |  | 0 | CS ÚRS 2023 02 |  | základní |  | 0 | 0.00267 | 0.03471 | 0 | 0 | 16 | K | 2 |  |  |  | ROZPOCET | [5 empty] | 0 | 0 | 0 | 0 | 0 | 1 | 0 | 16 | -2114012521
| PP |  | Montáž ocelových spojovacích prostředků (materiál ve specifikaci) kotevních želez příložek, patek, táhel | [14 empty] | PP | 2
| Online PSC |  | https://podminky.urs.cz/item/CS_URS_2023_02/762085103 | [14 empty] | Online PSC | 2
148 | M | 42412013 | kotevní botka čtvercová 100x100x2,0mm | kus | 13 |  | 0 | CS ÚRS 2023 02 |  | základní |  | 0 | 0.0014 | 0.0182 | 0 | 0 | 32 | M | 2 |  |  |  | ROZPOCET | [5 empty] | 0 | 0 | 0 | 0 | 0 | 1 | 0 | 16 | -1106125464
| PP |  | kotevní botka čtvercová 100x100x2,0mm | [14 empty] | PP | 2
149 | K | 762332132 | Montáž vázaných kcí krovů pravidelných z hraněného řeziva průřezové pl přes 120 do 224 cm2 | m | 1180.93 |  | 0 | CS ÚRS 2023 02 |  | základní |  | 0 | 0 | 0 | 0 | 0 | 16 | K | 2 |  |  |  | ROZPOCET | [5 empty] | 0 | 0 | 0 | 0 | 0 | 1 | 0 | 16 | 826447370
| PP |  | Montáž vázaných konstrukcí krovů střech pultových, sedlových, valbových, stanových čtvercového nebo obdélníkového půdorysu z řeziva hraněného průřezové plochy přes 120 do 224 cm2 | [14 empty] | PP | 2
| Online PSC |  | https://podminky.urs.cz/item/CS_URS_2023_02/762332132 | [14 empty] | Online PSC | 2
| VV |  | "přístřešky"(2,1+6,625+5,1+5,1+4,2+3,74+3,3+2,8+2,6+2,1+5*2,4+6,225)*2 |  | 111.78 | [12 empty] | VV | 2 | 2 | True | 0 | ROZPOCET
| VV |  | 4,525+4+4,85+4*3,7+2*2,4+12,425+2+2+1,8*7+3,8*5+4*2,4 |  | 90.6 | [12 empty] | VV | 2 | 2 | True | 0 | ROZPOCET
| VV |  | Mezisoučet |  | 202.38 | [12 empty] | VV | 2 | 3 | True | 0 | ROZPOCET
| VV |  | "Střecha"15,1*17+4,5*8+6*2,5+11,75*18+22,175*18+4,3*14 |  | 978.55 | [12 empty] | VV | 2 | 2 | True | 0 | ROZPOCET
| VV |  | Mezisoučet |  | 978.55 | [12 empty] | VV | 2 | 3 | True | 0 | ROZPOCET
| VV |  | Součet |  | 1180.93 | [12 empty] | VV | 2 | 4 | True | 1 | ROZPOCET
150 | M | 60512131 | hranol stavební řezivo průřezu do 224cm2 dl 6-8m | m3 | 21.256 |  | 0 | CS ÚRS 2023 02 |  | základní |  | 0 | 0.55 | 11.6908 | 0 | 0 | 32 | M | 2 |  |  |  | ROZPOCET | [5 empty] | 0 | 0 | 0 | 0 | 0 | 1 | 0 | 16 | 302361682
| PP |  | hranol stavební řezivo průřezu do 224cm2 dl 6-8m | [14 empty] | PP | 2
151 | K | 762341250 | Montáž bednění střech rovných a šikmých sklonu do 60° z hoblovaných prken | m2 | 966.603 |  | 0 | CS ÚRS 2023 02 |  | základní |  | 0 | 0 | 0 | 0 | 0 | 16 | K | 2 |  |  |  | ROZPOCET | [5 empty] | 0 | 0 | 0 | 0 | 0 | 1 | 0 | 16 | -869774806
| PP |  | Montáž bednění střech rovných a šikmých sklonu do 60° s vyřezáním otvorů z prken hoblovaných | [14 empty] | PP | 2
| Online PSC |  | https://podminky.urs.cz/item/CS_URS_2023_02/762341250 | [14 empty] | Online PSC | 2
152 | M | 60511093 | řezivo jehličnaté boční omítané š 80-160mm tl 23mm dl 4-6m | m3 | 24.456 |  | 0 | CS ÚRS 2023 02 |  | základní |  | 0 | 0.55 | 13.4508 | 0 | 0 | 32 | M | 2 |  |  |  | ROZPOCET | [5 empty] | 0 | 0 | 0 | 0 | 0 | 1 | 0 | 16 | 555993320
| PP |  | řezivo jehličnaté boční omítané š 80-160mm tl 23mm dl 4-6m | [14 empty] | PP | 2
| VV |  | 966,662*0,023 |  | 22.2332 | [12 empty] | VV | 2 | 2 | True | 0 | ROZPOCET
| VV |  | "prořez 10%"22,223*0,1 |  | 2.2223 | [12 empty] | VV | 2 | 2 | True | 0 | ROZPOCET
| VV |  | Součet |  | 24.4555 | [12 empty] | VV | 2 | 4 | True | 1 | ROZPOCET
153 | K | 762795000 | Spojovací prostředky pro montáž prostorových vázaných kcí | m3 | 45.712 |  | 0 | CS ÚRS 2023 02 |  | základní |  | 0 | 0.0242 | 1.1062 | 0 | 0 | 16 | K | 2 |  |  |  | ROZPOCET | [5 empty] | 0 | 0 | 0 | 0 | 0 | 1 | 0 | 16 | -1528510801
| PP |  | Spojovací prostředky prostorových vázaných konstrukcí hřebíky, svory, fixační prkna | [14 empty] | PP | 2
| Online PSC |  | https://podminky.urs.cz/item/CS_URS_2023_02/762795000 | [14 empty] | Online PSC | 2
154 | K | 998762201 | Přesun hmot procentní pro kce tesařské v objektech v do 6 m | % |  |  | 0 | CS ÚRS 2023 02 |  | základní |  | 0 | 0 | 0 | 0 | 0 | 16 | K | 2 |  |  |  | ROZPOCET | [5 empty] | 0 | 0 | 0 | 0 | 0 | 1 | 0 | 16 | 953468191
| PP |  | Přesun hmot pro konstrukce tesařské stanovený procentní sazbou (%) z ceny vodorovná dopravní vzdálenost do 50 m v objektech výšky do 6 m | [14 empty] | PP | 2
| Online PSC |  | https://podminky.urs.cz/item/CS_URS_2023_02/998762201 | [14 empty] | Online PSC | 2
| D | 763 | Konstrukce suché výstavby |  |  |  | 0 |  |  |  |  | 0 |  | 9.779 |  | 0 | 2 | D | 1 |  |  |  | ROZPOCET | [11 empty] | 0
155 | K | 763121411 | SDK stěna předsazená tl 62,5 mm profil CW+UW 50 deska 1xA 12,5 bez izolace EI 15 | m2 | 6.6 |  | 0 | CS ÚRS 2023 02 |  | základní |  | 0 | 0.01182 | 0.078012 | 0 | 0 | 16 | K | 2 |  |  |  | ROZPOCET | [5 empty] | 0 | 0 | 0 | 0 | 0 | 1 | 0 | 16 | 444593127
| PP |  | Stěna předsazená ze sádrokartonových desek s nosnou konstrukcí z ocelových profilů CW, UW jednoduše opláštěná deskou standardní A tl. 12,5 mm bez izolace, EI 15, stěna tl. 62,5 mm, profil 50 | [14 empty] | PP | 2
| Online PSC |  | https://podminky.urs.cz/item/CS_URS_2023_02/763121411 | [14 empty] | Online PSC | 2
| VV |  | "u WC" 4*1,5*1,1 |  | 6.6 | [12 empty] | VV | 2 | 2 | True | 1 | ROZPOCET
156 | K | 763131411 | SDK podhled desky 1xA 12,5 bez izolace dvouvrstvá spodní kce profil CD+UD | m2 | 247.62 |  | 0 | CS ÚRS 2023 02 |  | základní |  | 0 | 0.0122 | 3.021 | 0 | 0 | 16 | K | 2 |  |  |  | ROZPOCET | [5 empty] | 0 | 0 | 0 | 0 | 0 | 1 | 0 | 16 | 1948000952
| PP |  | Podhled ze sádrokartonových desek dvouvrstvá zavěšená spodní konstrukce z ocelových profilů CD, UD jednoduše opláštěná deskou standardní A, tl. 12,5 mm, bez izolace | [14 empty] | PP | 2
| Online PSC |  | https://podminky.urs.cz/item/CS_URS_2023_02/763131411 | [14 empty] | Online PSC | 2
| VV |  | 591,6-237,59-106,39 |  | 247.62 | [12 empty] | VV | 2 | 2 | True | 1 | ROZPOCET
157 | K | 763131431 | SDK podhled deska 1xDF 12,5 bez izolace dvouvrstvá spodní kce profil CD+UD REI do 90 | m2 | 237.59 |  | 0 | CS ÚRS 2023 02 |  | základní |  | 0 | 0.01385 | 3.2906 | 0 | 0 | 16 | K | 2 |  |  |  | ROZPOCET | [5 empty] | 0 | 0 | 0 | 0 | 0 | 1 | 0 | 16 | -1433255049
| PP |  | Podhled ze sádrokartonových desek dvouvrstvá zavěšená spodní konstrukce z ocelových profilů CD, UD jednoduše opláštěná deskou protipožární DF, tl. 12,5 mm, bez izolace, REI do 90 | [14 empty] | PP | 2
| Online PSC |  | https://podminky.urs.cz/item/CS_URS_2023_02/763131431 | [14 empty] | Online PSC | 2
| VV |  | 38,27+4,2+4,92+15,57+75,97+49,33+49,33 |  | 237.59 | [12 empty] | VV | 2 | 2 | True | 1 | ROZPOCET
158 | K | 763131451 | SDK podhled deska 1xH2 12,5 bez izolace dvouvrstvá spodní kce profil CD+UD | m2 | 106.39 |  | 0 | CS ÚRS 2023 02 |  | základní |  | 0 | 0.01259 | 1.3395 | 0 | 0 | 16 | K | 2 |  |  |  | ROZPOCET | [5 empty] | 0 | 0 | 0 | 0 | 0 | 1 | 0 | 16 | -1352010824
| PP |  | Podhled ze sádrokartonových desek dvouvrstvá zavěšená spodní konstrukce z ocelových profilů CD, UD jednoduše opláštěná deskou impregnovanou H2, tl. 12,5 mm, bez izolace | [14 empty] | PP | 2
| Online PSC |  | https://podminky.urs.cz/item/CS_URS_2023_02/763131451 | [14 empty] | Online PSC | 2
| VV |  | 6,18+8,63+8,63+4,91+1,31+9,58+4,89+19,53+1,26+19,53+1,26+19,46+1,22 |  | 106.39 | [12 empty] | VV | 2 | 2 | True | 1 | ROZPOCET
310 | K | 763131721 | SDK podhled skoková změna v do 0,5 m | m | 129.6 |  | 0 | CS ÚRS 2023 02 |  | základní |  | 0 | 0.00438 | 0.56765 | 0 | 0 | 16 | K | 2 |  |  |  | ROZPOCET | [5 empty] | 0 | 0 | 0 | 0 | 0 | 1 | 0 | 16 | 1609591718
| PP |  | Podhled ze sádrokartonových desek ostatní práce a konstrukce na podhledech ze sádrokartonových desek skokové změny výšky podhledu do 0,5 m | [14 empty] | PP | 2
| Online PSC |  | https://podminky.urs.cz/item/CS_URS_2023_02/763131721 | [14 empty] | Online PSC | 2
| VV |  | "obvod elips a kruhů"129,6 |  | 129.6 | [12 empty] | VV | 2 | 2 | True | 1 | ROZPOCET
311 | K | 763131762 | Příplatek k SDK podhledu za prostorové zakřivení | m2 | 106.33 |  | 0 | CS ÚRS 2023 02 |  | základní |  | 0 | 0.00161 | 0.17119 | 0 | 0 | 16 | K | 2 |  |  |  | ROZPOCET | [5 empty] | 0 | 0 | 0 | 0 | 0 | 1 | 0 | 16 | 1143492188
| PP |  | Podhled ze sádrokartonových desek Příplatek k cenám za prostorové zakřivení podhledu | [14 empty] | PP | 2
| Online PSC |  | https://podminky.urs.cz/item/CS_URS_2023_02/763131762 | [14 empty] | Online PSC | 2
| VV |  | "plocha elips a kruhů"106,33 |  | 106.33 | [12 empty] | VV | 2 | 2 | True | 1 | ROZPOCET
164 | K | R763001 | Příplatek za použití perforované SDK desky do oválů a kruhů v podhledu | m2 | 106.33 |  | 0 |  |  | základní |  | 0 | 0 | 0 | 0 | 0 | 16 | K | 2 |  |  |  | ROZPOCET | [5 empty] | 0 | 0 | 0 | 0 | 0 | 1 | 0 | 16 | -1184801827
| PP |  | Příplatek za použití perforované SDK desky do oválů a kruhů v podhledu | [14 empty] | PP | 2
| P |  | Poznámka k položce: příplatek za materiál Základní cena a montáž je v položce 156 resp.157 | [14 empty] | P | 2
159 | K | 763164511 | SDK obklad kcí tvaru L š do 0,4 m desky 1xA 12,5 | m | 42 |  | 0 | CS ÚRS 2023 02 |  | základní |  | 0 | 0.00503 | 0.21126 | 0 | 0 | 16 | K | 2 |  |  |  | ROZPOCET | [5 empty] | 0 | 0 | 0 | 0 | 0 | 1 | 0 | 16 | 295393511
| PP |  | Obklad konstrukcí sádrokartonovými deskami včetně ochranných úhelníků ve tvaru L rozvinuté šíře do 0,4 m, opláštěný deskou standardní A, tl. 12,5 mm | [14 empty] | PP | 2
| Online PSC |  | https://podminky.urs.cz/item/CS_URS_2023_02/763164511 | [14 empty] | Online PSC | 2
| VV |  | 14*3 |  | 42 | [12 empty] | VV | 2 | 2 | True | 1 | ROZPOCET
160 | K | 763172355 | Montáž dvířek revizních jednoplášťových SDK kcí vel. 600 x 600 mm pro podhledy | kus | 10 |  | 0 | CS ÚRS 2023 02 |  | základní |  | 0 | 3e-05 | 0.0003 | 0 | 0 | 16 | K | 2 |  |  |  | ROZPOCET | [5 empty] | 0 | 0 | 0 | 0 | 0 | 1 | 0 | 16 | -377419744
| PP |  | Montáž dvířek pro konstrukce ze sádrokartonových desek revizních jednoplášťových pro podhledy velikost (šxv) 600 x 600 mm | [14 empty] | PP | 2
| Online PSC |  | https://podminky.urs.cz/item/CS_URS_2023_02/763172355 | [14 empty] | Online PSC | 2
161 | M | 59030714 | dvířka revizní jednokřídlá s automatickým zámkem 600x600mm | kus | 10 |  | 0 | CS ÚRS 2023 02 |  | základní |  | 0 | 0.0042 | 0.042 | 0 | 0 | 32 | M | 2 |  |  |  | ROZPOCET | [5 empty] | 0 | 0 | 0 | 0 | 0 | 1 | 0 | 16 | -348155203
| PP |  | dvířka revizní jednokřídlá s automatickým zámkem 600x600mm | [14 empty] | PP | 2
162 | K | 763331113 | Cementovláknitý podhled desky 1x12,5 dvouvrstvá spodní kce profil CD+UD bez izolace EI 15 | m2 | 65 |  | 0 | CS ÚRS 2023 02 |  | základní |  | 0 | 0.01627 | 1.0575 | 0 | 0 | 16 | K | 2 |  |  |  | ROZPOCET | [5 empty] | 0 | 0 | 0 | 0 | 0 | 1 | 0 | 16 | -1165690283
| PP |  | Podhled z cementovláknitých nebo cementových desek dvouvrstvá zavěšená spodní konstrukce z ocelových profilů CD, UD jednoduše opláštěná deskou tl. 12,5 mm, bez izolace, EI 15 | [14 empty] | PP | 2
| Online PSC |  | https://podminky.urs.cz/item/CS_URS_2023_02/763331113 | [14 empty] | Online PSC | 2
| VV |  | 65 |  | 65 | [12 empty] | VV | 2 | 2 | True | 1 | ROZPOCET
163 | K | 998763401 | Přesun hmot procentní pro sádrokartonové konstrukce v objektech v do 6 m | % |  |  | 0 | CS ÚRS 2023 02 |  | základní |  | 0 | 0 | 0 | 0 | 0 | 16 | K | 2 |  |  |  | ROZPOCET | [5 empty] | 0 | 0 | 0 | 0 | 0 | 1 | 0 | 16 | -789542640
| PP |  | Přesun hmot pro konstrukce montované z desek stanovený procentní sazbou (%) z ceny vodorovná dopravní vzdálenost do 50 m v objektech výšky do 6 m | [14 empty] | PP | 2
| Online PSC |  | https://podminky.urs.cz/item/CS_URS_2023_02/998763401 | [14 empty] | Online PSC | 2
| D | 764 | Konstrukce klempířské |  |  |  | 0 |  |  |  |  | 0 |  | 2.3172 |  | 0 | 2 | D | 1 |  |  |  | ROZPOCET | [11 empty] | 0
165 | K | 764021404 | Podkladní plech z Al plechu rš 330 mm | m | 1 |  | 0 | CS ÚRS 2023 02 |  | základní |  | 0 | 0.00078 | 0.00078 | 0 | 0 | 16 | K | 2 |  |  |  | ROZPOCET | [5 empty] | 0 | 0 | 0 | 0 | 0 | 1 | 0 | 16 | 1712057306
| PP |  | Podkladní plech z hliníkového plechu rš 330 mm | [14 empty] | PP | 2
| Online PSC |  | https://podminky.urs.cz/item/CS_URS_2023_02/764021404 | [14 empty] | Online PSC | 2
166 | K | 764121403 | Krytina střechy rovné drážkováním ze svitků z Al plechu rš 500 mm sklonu přes 30 do 60° | m2 | 601 |  | 0 | CS ÚRS 2023 02 |  | základní |  | 0 | 0.00264 | 1.5866 | 0 | 0 | 16 | K | 2 |  |  |  | ROZPOCET | [5 empty] | 0 | 0 | 0 | 0 | 0 | 1 | 0 | 16 | 2049854501
| PP |  | Krytina z hliníkového plechu s úpravou u okapů, prostupů a výčnělků střechy rovné drážkováním ze svitků rš 500 mm, sklon střechy přes 30 do 60° | [14 empty] | PP | 2
| Online PSC |  | https://podminky.urs.cz/item/CS_URS_2023_02/764121403 | [14 empty] | Online PSC | 2
167 | K | 764206105 | Montáž oplechování rovných parapetů rš do 400 mm | m | 54.25 |  | 0 | CS ÚRS 2023 02 |  | základní |  | 0 | 4e-05 | 0.00217 | 0 | 0 | 16 | K | 2 |  |  |  | ROZPOCET | [5 empty] | 0 | 0 | 0 | 0 | 0 | 1 | 0 | 16 | -1430375326
| PP |  | Montáž oplechování parapetů rovných, bez rohů, rozvinuté šířky do 400 mm | [14 empty] | PP | 2
| Online PSC |  | https://podminky.urs.cz/item/CS_URS_2023_02/764206105 | [14 empty] | Online PSC | 2
168 | M | MR764001 | Parapet venkovní z eloxovaného hliníku š 360 mm | m | 54.25 |  | 0 |  |  | základní |  | 0 | 0 | 0 | 0 | 0 | 32 | M | 2 |  |  |  | ROZPOCET | [5 empty] | 0 | 0 | 0 | 0 | 0 | 1 | 0 | 16 | 1653051309
| PP |  | Parapet venkovní z eloxovaného hliníku š 360 mm | [14 empty] | PP | 2
169 | K | 764221408 | Oplechování větraného hřebene z Al plechu z hřebenáčů | m | 64.025 |  | 0 | CS ÚRS 2023 02 |  | základní |  | 0 | 0.00187 | 0.11973 | 0 | 0 | 16 | K | 2 |  |  |  | ROZPOCET | [5 empty] | 0 | 0 | 0 | 0 | 0 | 1 | 0 | 16 | 203202082
| PP |  | Oplechování střešních prvků z hliníkového plechu hřebene větraného, včetně větrací mřížky z hřebenáčů | [14 empty] | PP | 2
| Online PSC |  | https://podminky.urs.cz/item/CS_URS_2023_02/764221408 | [14 empty] | Online PSC | 2
| VV |  | 19,525+25,85+4+14,65 |  | 64.025 | [12 empty] | VV | 2 | 2 | True | 1 | ROZPOCET
170 | K | 764221446 | Oplechování nevětraného nároží s nárožním plechem z Al plechu rš 500 mm | m | 5 |  | 0 | CS ÚRS 2023 02 |  | základní |  | 0 | 0.00111 | 0.00555 | 0 | 0 | 16 | K | 2 |  |  |  | ROZPOCET | [5 empty] | 0 | 0 | 0 | 0 | 0 | 1 | 0 | 16 | 1291945416
| PP |  | Oplechování střešních prvků z hliníkového plechu nároží nevětraného s použitím nárožního plechu rš 500 mm | [14 empty] | PP | 2
| Online PSC |  | https://podminky.urs.cz/item/CS_URS_2023_02/764221446 | [14 empty] | Online PSC | 2
171 | K | 764221472 | Oplechování úžlabí z Al plechu rš 1000 mm | m | 15.695 |  | 0 | CS ÚRS 2023 02 |  | základní |  | 0 | 0.00221 | 0.034686 | 0 | 0 | 16 | K | 2 |  |  |  | ROZPOCET | [5 empty] | 0 | 0 | 0 | 0 | 0 | 1 | 0 | 16 | 249574215
| PP |  | Oplechování střešních prvků z hliníkového plechu úžlabí rš 1000 mm | [14 empty] | PP | 2
| Online PSC |  | https://podminky.urs.cz/item/CS_URS_2023_02/764221472 | [14 empty] | Online PSC | 2
172 | K | 764222403 | Oplechování štítu závětrnou lištou z Al plechu rš 250 mm | m | 55.45 |  | 0 | CS ÚRS 2023 02 |  | základní |  | 0 | 0.00057 | 0.031607 | 0 | 0 | 16 | K | 2 |  |  |  | ROZPOCET | [5 empty] | 0 | 0 | 0 | 0 | 0 | 1 | 0 | 16 | -773944043
| PP |  | Oplechování střešních prvků z hliníkového plechu štítu závětrnou lištou rš 250 mm | [14 empty] | PP | 2
| Online PSC |  | https://podminky.urs.cz/item/CS_URS_2023_02/764222403 | [14 empty] | Online PSC | 2
| VV |  | 3*15,2+9,85 |  | 55.45 | [12 empty] | VV | 2 | 2 | True | 1 | ROZPOCET
173 | K | 764222434 | Oplechování rovné okapové hrany z Al plechu rš 330 mm | m | 102.25 |  | 0 | CS ÚRS 2023 02 |  | základní |  | 0 | 0.00073 | 0.074643 | 0 | 0 | 16 | K | 2 |  |  |  | ROZPOCET | [5 empty] | 0 | 0 | 0 | 0 | 0 | 1 | 0 | 16 | 395752111
| PP |  | Oplechování střešních prvků z hliníkového plechu okapu okapovým plechem střechy rovné rš 330 mm | [14 empty] | PP | 2
| Online PSC |  | https://podminky.urs.cz/item/CS_URS_2023_02/764222434 | [14 empty] | Online PSC | 2
174 | K | 764223456 | Sněhový zachytávač krytiny z Al plechu průběžný dvoutrubkový | m | 100 |  | 0 | CS ÚRS 2023 02 |  | základní |  | 0 | 0.00283 | 0.283 | 0 | 0 | 16 | K | 2 |  |  |  | ROZPOCET | [5 empty] | 0 | 0 | 0 | 0 | 0 | 1 | 0 | 16 | 271638145
| PP |  | Oplechování střešních prvků z hliníkového plechu sněhový zachytávač průbežný dvoutrubkový | [14 empty] | PP | 2
| Online PSC |  | https://podminky.urs.cz/item/CS_URS_2023_02/764223456 | [14 empty] | Online PSC | 2
175 | K | 764224411 | Oplechování horních ploch a nadezdívek (atik) bez rohů z Al plechu mechanicky kotvené rš přes 800 mm | m2 | 2.5 |  | 0 | CS ÚRS 2023 02 |  | základní |  | 0 | 0.00203 | 0.005075 | 0 | 0 | 16 | K | 2 |  |  |  | ROZPOCET | [5 empty] | 0 | 0 | 0 | 0 | 0 | 1 | 0 | 16 | 11106
| PP |  | Oplechování horních ploch zdí a nadezdívek (atik) z hliníkového plechu mechanicky kotvené přes rš 800 mm | [14 empty] | PP | 2
| Online PSC |  | https://podminky.urs.cz/item/CS_URS_2023_02/764224411 | [14 empty] | Online PSC | 2
| VV |  | "opl.komínu" 2,5 |  | 2.5 | [12 empty] | VV | 2 | 2 | True | 1 | ROZPOCET
176 | K | 764326403 | Lemování ventilačních nástavců z Al plechu na prejzové nebo vlnité krytině D přes 100 do 150 mm | kus | 6 |  | 0 | CS ÚRS 2023 02 |  | základní |  | 0 | 0.00198 | 0.01188 | 0 | 0 | 16 | K | 2 |  |  |  | ROZPOCET | [5 empty] | 0 | 0 | 0 | 0 | 0 | 1 | 0 | 16 | -1187272391
| PP |  | Lemování ventilačních nástavců z hliníkového plechu výšky do 1000 mm, se stříškou střech s krytinou prejzovou nebo vlnitou, průměru přes 100 do 150 mm | [14 empty] | PP | 2
| Online PSC |  | https://podminky.urs.cz/item/CS_URS_2023_02/764326403 | [14 empty] | Online PSC | 2
177 | K | 764521404 | Žlab podokapní půlkruhový z Al plechu rš 330 mm | m | 127.925 |  | 0 | CS ÚRS 2023 02 |  | základní |  | 0 | 0.00091 | 0.11641 | 0 | 0 | 16 | K | 2 |  |  |  | ROZPOCET | [5 empty] | 0 | 0 | 0 | 0 | 0 | 1 | 0 | 16 | 1369609457
| PP |  | Žlab podokapní z hliníkového plechu včetně háků a čel půlkruhový rš 330 mm | [14 empty] | PP | 2
| Online PSC |  | https://podminky.urs.cz/item/CS_URS_2023_02/764521404 | [14 empty] | Online PSC | 2
| VV |  | 25,85+14,65+11,6+15,575+15,05+19,525+4,9*2+12,125+3,75 |  | 127.925 | [12 empty] | VV | 2 | 2 | True | 1 | ROZPOCET
178 | K | 764521444 | Kotlík oválný (trychtýřový) pro podokapní žlaby z Al plechu 330/100 mm | kus | 11 |  | 0 | CS ÚRS 2023 02 |  | základní |  | 0 | 0.00019 | 0.00209 | 0 | 0 | 16 | K | 2 |  |  |  | ROZPOCET | [5 empty] | 0 | 0 | 0 | 0 | 0 | 1 | 0 | 16 | -636685274
| PP |  | Žlab podokapní z hliníkového plechu včetně háků a čel kotlík oválný (trychtýřový), rš žlabu/průměr svodu 330/100 mm | [14 empty] | PP | 2
| Online PSC |  | https://podminky.urs.cz/item/CS_URS_2023_02/764521444 | [14 empty] | Online PSC | 2
| VV |  | 7+4 |  | 11 | [12 empty] | VV | 2 | 2 | True | 1 | ROZPOCET
179 | K | 764528422 | Svody kruhové včetně objímek, kolen, odskoků z Al plechu průměru 100 mm | m | 39.8 |  | 0 | CS ÚRS 2023 02 |  | základní |  | 0 | 0.00108 | 0.042984 | 0 | 0 | 16 | K | 2 |  |  |  | ROZPOCET | [5 empty] | 0 | 0 | 0 | 0 | 0 | 1 | 0 | 16 | 1828917490
| PP |  | Svod z hliníkového plechu včetně objímek, kolen a odskoků kruhový, průměru 100 mm | [14 empty] | PP | 2
| Online PSC |  | https://podminky.urs.cz/item/CS_URS_2023_02/764528422 | [14 empty] | Online PSC | 2
| VV |  | 7*4,2+4*2,6 |  | 39.8 | [12 empty] | VV | 2 | 2 | True | 1 | ROZPOCET
180 | K | 998764201 | Přesun hmot procentní pro konstrukce klempířské v objektech v do 6 m | % |  |  | 0 | CS ÚRS 2023 02 |  | základní |  | 0 | 0 | 0 | 0 | 0 | 16 | K | 2 |  |  |  | ROZPOCET | [5 empty] | 0 | 0 | 0 | 0 | 0 | 1 | 0 | 16 | -1466997268
| PP |  | Přesun hmot pro konstrukce klempířské stanovený procentní sazbou (%) z ceny vodorovná dopravní vzdálenost do 50 m v objektech výšky do 6 m | [14 empty] | PP | 2
| Online PSC |  | https://podminky.urs.cz/item/CS_URS_2023_02/998764201 | [14 empty] | Online PSC | 2
181 | K | R764001 | Komínová stíška - dodávka a montáž | kus | 1 |  | 0 |  |  | základní |  | 0 | 0 | 0 | 0 | 0 | 16 | K | 2 |  |  |  | ROZPOCET | [5 empty] | 0 | 0 | 0 | 0 | 0 | 1 | 0 | 16 | -1276469851
| PP |  | Komínová stíška - dodávka a montáž | [14 empty] | PP | 2
| D | 765 | Krytina skládaná |  |  |  | 0 |  |  |  |  | 0 |  | 0.10786 |  | 0 | 2 | D | 1 |  |  |  | ROZPOCET | [11 empty] | 0
182 | K | 765115302 | Montáž střešního výlezu pl jednotlivě přes 0,25 m2 pro keramickou krytinu | kus | 1 |  | 0 | CS ÚRS 2023 02 |  | základní |  | 0 | 0 | 0 | 0 | 0 | 16 | K | 2 |  |  |  | ROZPOCET | [5 empty] | 0 | 0 | 0 | 0 | 0 | 1 | 0 | 16 | -754289223
| PP |  | Montáž střešních doplňků krytiny keramické střešního výlezu plochy jednotlivě přes 0,25 m2 | [14 empty] | PP | 2
| Online PSC |  | https://podminky.urs.cz/item/CS_URS_2023_02/765115302 | [14 empty] | Online PSC | 2
| VV |  | "poz 41" 1 |  | 1 | [12 empty] | VV | 2 | 2 | True | 1 | ROZPOCET
183 | M | 55351066 | výlez střešní pro falcované Al střechy 60x60cm | kus | 1 |  | 0 | CS ÚRS 2023 02 |  | základní |  | 0 | 0.0087 | 0.0087 | 0 | 0 | 32 | M | 2 |  |  |  | ROZPOCET | [5 empty] | 0 | 0 | 0 | 0 | 0 | 1 | 0 | 16 | -796295923
| PP |  | výlez střešní pro falcované Al střechy 60x60cm | [14 empty] | PP | 2
184 | K | 765191013 | Montáž pojistné hydroizolační nebo parotěsné fólie kladené přes 20° volně na bednění nebo tepelnou izolaci | m2 | 601 |  | 0 | CS ÚRS 2023 02 |  | základní |  | 0 | 0 | 0 | 0 | 0 | 16 | K | 2 |  |  |  | ROZPOCET | [5 empty] | 0 | 0 | 0 | 0 | 0 | 1 | 0 | 16 | 1590124256
| PP |  | Montáž pojistné hydroizolační nebo parotěsné fólie kladené ve sklonu přes 20° volně na bednění nebo tepelnou izolaci | [14 empty] | PP | 2
| Online PSC |  | https://podminky.urs.cz/item/CS_URS_2023_02/765191013 | [14 empty] | Online PSC | 2
185 | M | 28329324 | fólie kontaktní difuzně propustná pro doplňkovou hydroizolační vrstvu, třívrstvá mikroporézní PP 130-140g/m2 | m2 | 661.1 |  | 0 | CS ÚRS 2023 02 |  | základní |  | 0 | 0.00015 | 0.099165 | 0 | 0 | 32 | M | 2 |  |  |  | ROZPOCET | [5 empty] | 0 | 0 | 0 | 0 | 0 | 1 | 0 | 16 | -2078693293
| PP |  | fólie kontaktní difuzně propustná pro doplňkovou hydroizolační vrstvu, třívrstvá mikroporézní PP 130-140g/m2 | [14 empty] | PP | 2
| VV |  | 601*1,1 'Přepočtené koeficientem množství |  | 661.1 | [12 empty] | VV | 2 | 2 | False | 1 | ROZPOCET
186 | K | 998765201 | Přesun hmot procentní pro krytiny skládané v objektech v do 6 m | % |  |  | 0 | CS ÚRS 2023 02 |  | základní |  | 0 | 0 | 0 | 0 | 0 | 16 | K | 2 |  |  |  | ROZPOCET | [5 empty] | 0 | 0 | 0 | 0 | 0 | 1 | 0 | 16 | -293752121
| PP |  | Přesun hmot pro krytiny skládané stanovený procentní sazbou (%) z ceny vodorovná dopravní vzdálenost do 50 m v objektech výšky do 6 m | [14 empty] | PP | 2
| Online PSC |  | https://podminky.urs.cz/item/CS_URS_2023_02/998765201 | [14 empty] | Online PSC | 2
| D | 766 | Konstrukce truhlářské |  |  |  | 0 |  |  |  |  | 0 |  | 6.9485 |  | 4.6012 | 2 | D | 1 |  |  |  | ROZPOCET | [11 empty] | 0
187 | K | 766121210 | Montáž stěn plných s výplní v do 2,75 m | m2 | 33.865 |  | 0 | CS ÚRS 2023 02 |  | základní |  | 0 | 0 | 0 | 0 | 0 | 16 | K | 2 |  |  |  | ROZPOCET | [5 empty] | 0 | 0 | 0 | 0 | 0 | 1 | 0 | 16 | 1123652409
| PP |  | Montáž dřevěných stěn plných, s výplní palubovkou nebo překližkou, výšky do 2,75 m | [14 empty] | PP | 2
| Online PSC |  | https://podminky.urs.cz/item/CS_URS_2023_02/766121210 | [14 empty] | Online PSC | 2
188 | M | 61223267 | hranol konstrukční KVH lepený průřezu 40x60-280mm pohledový | m3 | 1.183 |  | 0 | CS ÚRS 2023 02 |  | základní |  | 0 | 0.44 | 0.52052 | 0 | 0 | 32 | M | 2 |  |  |  | ROZPOCET | [5 empty] | 0 | 0 | 0 | 0 | 0 | 1 | 0 | 16 | -5184466
| PP |  | hranol konstrukční KVH lepený průřezu 40x60-280mm pohledový | [14 empty] | PP | 2
| VV |  | "přístřešky"(0,8+1,775+2,838+1,882+0,775)*4*0,06*0,04+80*2*0,06*0,04 |  | 0.46147 | [12 empty] | VV | 2 | 2 | True | 0 | ROZPOCET
| VV |  | 13*2,1*0,15*0,15 |  | 0.61425 | [12 empty] | VV | 2 | 2 | True | 0 | ROZPOCET
| VV |  | Mezisoučet |  | 1.0757 | [12 empty] | VV | 2 | 3 | True | 0 | ROZPOCET
| VV |  | "prořez 10%" 1,076*0,1 |  | 0.1076 | [12 empty] | VV | 2 | 2 | True | 0 | ROZPOCET
| VV |  | Součet |  | 1.1833 | [12 empty] | VV | 2 | 4 | True | 1 | ROZPOCET
189 | K | 766231113 | Montáž sklápěcích půdních schodů | kus | 1 |  | 0 | CS ÚRS 2023 02 |  | základní |  | 0 | 0.00044 | 0.00044 | 0 | 0 | 16 | K | 2 |  |  |  | ROZPOCET | [5 empty] | 0 | 0 | 0 | 0 | 0 | 1 | 0 | 16 | 1695200047
| PP |  | Montáž sklápěcích schodů na půdu s vyřezáním otvoru a kompletizací | [14 empty] | PP | 2
| Online PSC |  | https://podminky.urs.cz/item/CS_URS_2023_02/766231113 | [14 empty] | Online PSC | 2
190 | M | 61233165 | schody půdní skládací protipožární dřevěné, pro výšku max. 300cm, El 15, včetně druhého poklopu do SDK S POŽ ODOLNOSTÍ EI 15 | kus | 1 |  | 0 | CS ÚRS 2023 02 |  | základní |  | 0 | 0.03 | 0.03 | 0 | 0 | 32 | M | 2 |  |  |  | ROZPOCET | [5 empty] | 0 | 0 | 0 | 0 | 0 | 1 | 0 | 16 | 438788696
| PP |  | schody půdní skládací protipožární dřevěné, pro výšku max. 300cm, El 15 | [14 empty] | PP | 2
| P |  | Poznámka k položce: schody půdní skládací protipožární dřevěné, pro výšku max. 300cm, El 15, včetně druhého poklopu do SDK S POŽ ODOLNOSTÍ EI 15 schody možno nahradit žebříkem na požadovanou výšku dle PD | [14 empty] | P | 2
| VV |  | "poz 39" 1 |  | 1 | [12 empty] | VV | 2 | 2 | True | 1 | ROZPOCET
191 | K | 766411821 | Demontáž truhlářského obložení stěn z palubek | m2 | 140 |  | 0 | CS ÚRS 2023 02 |  | základní |  | 0 | 0 | 0 | 0.01098 | 1.5372 | 16 | K | 2 |  |  |  | ROZPOCET | [5 empty] | 0 | 0 | 0 | 0 | 0 | 1 | 0 | 16 | 68257933
| PP |  | Demontáž obložení stěn palubkami | [14 empty] | PP | 2
| Online PSC |  | https://podminky.urs.cz/item/CS_URS_2023_02/766411821 | [14 empty] | Online PSC | 2
192 | K | 766411822 | Demontáž truhlářského obložení stěn podkladových roštů | m2 | 140 |  | 0 | CS ÚRS 2023 02 |  | základní |  | 0 | 0 | 0 | 0.008 | 1.12 | 16 | K | 2 |  |  |  | ROZPOCET | [5 empty] | 0 | 0 | 0 | 0 | 0 | 1 | 0 | 16 | -748077483
| PP |  | Demontáž obložení stěn podkladových roštů | [14 empty] | PP | 2
| Online PSC |  | https://podminky.urs.cz/item/CS_URS_2023_02/766411822 | [14 empty] | Online PSC | 2
193 | K | 766622116 | Montáž plastových oken plochy přes 1 m2 pevných v do 2,5 m s rámem do zdiva | m2 | 9.3 |  | 0 | CS ÚRS 2023 02 |  | základní |  | 0 | 0.00026 | 0.002418 | 0 | 0 | 16 | K | 2 |  |  |  | ROZPOCET | [5 empty] | 0 | 0 | 0 | 0 | 0 | 1 | 0 | 16 | -361933044
| PP |  | Montáž oken plastových včetně montáže rámu plochy přes 1 m2 pevných do zdiva, výšky přes 1,5 do 2,5 m | [14 empty] | PP | 2
| Online PSC |  | https://podminky.urs.cz/item/CS_URS_2023_02/766622116 | [14 empty] | Online PSC | 2
| VV |  | "poz22"2*2,325*2 |  | 9.3 | [12 empty] | VV | 2 | 2 | True | 1 | ROZPOCET
194 | M | 61140046 | okno plastové s fixním zasklením trojsklo přes plochu 1m2 v 1,5-2,5m | m2 | 9.3 |  | 0 | CS ÚRS 2023 02 |  | základní |  | 0 | 0.0338 | 0.31434 | 0 | 0 | 32 | M | 2 |  |  |  | ROZPOCET | [5 empty] | 0 | 0 | 0 | 0 | 0 | 1 | 0 | 16 | -865679702
| PP |  | okno plastové s fixním zasklením trojsklo přes plochu 1m2 v 1,5-2,5m | [14 empty] | PP | 2
195 | K | 766622132 | Montáž plastových oken plochy přes 1 m2 otevíravých v do 2,5 m s rámem do zdiva | m2 | 76.478 |  | 0 | CS ÚRS 2023 02 |  | základní |  | 0 | 0.00026 | 0.019884 | 0 | 0 | 16 | K | 2 |  |  |  | ROZPOCET | [5 empty] | 0 | 0 | 0 | 0 | 0 | 1 | 0 | 16 | -518939335
| PP |  | Montáž oken plastových včetně montáže rámu plochy přes 1 m2 otevíravých do zdiva, výšky přes 1,5 do 2,5 m | [14 empty] | PP | 2
| Online PSC |  | https://podminky.urs.cz/item/CS_URS_2023_02/766622132 | [14 empty] | Online PSC | 2
| VV |  | "poz 13-21" | [14 empty] | VV | 2 | 1 | True | 0 | ROZPOCET
| VV |  | 0,9*1,85*16 |  | 26.64 | [12 empty] | VV | 2 | 2 | True | 0 | ROZPOCET
| VV |  | 0,9*1,85*18 |  | 29.97 | [12 empty] | VV | 2 | 2 | True | 0 | ROZPOCET
| VV |  | 0,9*1,85 |  | 1.665 | [12 empty] | VV | 2 | 2 | True | 0 | ROZPOCET
| VV |  | 0,9*1,85 |  | 1.665 | [12 empty] | VV | 2 | 2 | True | 0 | ROZPOCET
| VV |  | 0,9*1,475*3 |  | 3.9825 | [12 empty] | VV | 2 | 2 | True | 0 | ROZPOCET
| VV |  | 0,9*1,475 |  | 1.3275 | [12 empty] | VV | 2 | 2 | True | 0 | ROZPOCET
| VV |  | 0,625*1,350*2 |  | 1.6875 | [12 empty] | VV | 2 | 2 | True | 0 | ROZPOCET
| VV |  | 0,9*0,825*8 |  | 5.94 | [12 empty] | VV | 2 | 2 | True | 0 | ROZPOCET
| VV |  | 0,9*0,7*4 |  | 2.52 | [12 empty] | VV | 2 | 2 | True | 0 | ROZPOCET
| VV |  | 0,9*0,6*2 |  | 1.08 | [12 empty] | VV | 2 | 2 | True | 0 | ROZPOCET
| VV |  | Součet |  | 76.4775 | [12 empty] | VV | 2 | 4 | True | 1 | ROZPOCET
196 | M | 61140054 | okno plastové otevíravé/sklopné trojsklo přes plochu 1m2 v 1,5-2,5m | m2 | 76.478 |  | 0 | CS ÚRS 2023 02 |  | základní |  | 0 | 0.03611 | 2.7616 | 0 | 0 | 32 | M | 2 |  |  |  | ROZPOCET | [5 empty] | 0 | 0 | 0 | 0 | 0 | 1 | 0 | 16 | 552230233
| PP |  | okno plastové otevíravé/sklopné trojsklo přes plochu 1m2 v 1,5-2,5m | [14 empty] | PP | 2
197 | K | 766622216 | Montáž plastových oken plochy do 1 m2 otevíravých s rámem do zdiva | kus | 2 |  | 0 | CS ÚRS 2023 02 |  | základní |  | 0 | 0.00027 | 0.00054 | 0 | 0 | 16 | K | 2 |  |  |  | ROZPOCET | [5 empty] | 0 | 0 | 0 | 0 | 0 | 1 | 0 | 16 | -772842401
| PP |  | Montáž oken plastových plochy do 1 m2 včetně montáže rámu otevíravých do zdiva | [14 empty] | PP | 2
| Online PSC |  | https://podminky.urs.cz/item/CS_URS_2023_02/766622216 | [14 empty] | Online PSC | 2
| VV |  | "poz 41" 2 |  | 2 | [12 empty] | VV | 2 | 2 | True | 1 | ROZPOCET
198 | M | 61140050 | okno plastové otevíravé/sklopné trojsklo do plochy 1m2 | m2 | 1.08 |  | 0 | CS ÚRS 2023 02 |  | základní |  | 0 | 0.04028 | 0.043502 | 0 | 0 | 32 | M | 2 |  |  |  | ROZPOCET | [5 empty] | 0 | 0 | 0 | 0 | 0 | 1 | 0 | 16 | -616886715
| PP |  | okno plastové otevíravé/sklopné trojsklo do plochy 1m2 | [14 empty] | PP | 2
| VV |  | "poz 41" 0,9*0,6*2 |  | 1.08 | [12 empty] | VV | 2 | 2 | True | 1 | ROZPOCET
199 | K | 766660131 | Montáž dveřních křídel otvíravých jednokřídlových š do 0,8 m masivní dřevo do dřevěné rámové zárubně | kus | 2 |  | 0 | CS ÚRS 2023 02 |  | základní |  | 0 | 0 | 0 | 0 | 0 | 16 | K | 2 |  |  |  | ROZPOCET | [5 empty] | 0 | 0 | 0 | 0 | 0 | 1 | 0 | 16 | 512080343
| PP |  | Montáž dveřních křídel dřevěných nebo plastových otevíravých do dřevěné rámové zárubně z masivního dřeva jednokřídlových, šířky do 800 mm | [14 empty] | PP | 2
| Online PSC |  | https://podminky.urs.cz/item/CS_URS_2023_02/766660131 | [14 empty] | Online PSC | 2
200 | M | 61160050-R | dveře jednokřídlé dřevěné v KVH latí 750x2000mm včetně povrchové úpravy | kus | 2 |  | 0 |  |  | základní |  | 0 | 0.0138 | 0.0276 | 0 | 0 | 32 | M | 2 |  |  |  | ROZPOCET | [5 empty] | 0 | 0 | 0 | 0 | 0 | 1 | 0 | 16 | -1329300595
| PP |  | dveře jednokřídlé dřevěné v KVH latí 750x2000mm včetně povrchové úpravy | [14 empty] | PP | 2
201 | K | 766660171 | Montáž dveřních křídel otvíravých jednokřídlových š do 0,8 m do obložkové zárubně | kus | 7 |  | 0 | CS ÚRS 2023 02 |  | základní |  | 0 | 0 | 0 | 0 | 0 | 16 | K | 2 |  |  |  | ROZPOCET | [5 empty] | 0 | 0 | 0 | 0 | 0 | 1 | 0 | 16 | -1187079082
| PP |  | Montáž dveřních křídel dřevěných nebo plastových otevíravých do obložkové zárubně povrchově upravených jednokřídlových, šířky do 800 mm | [14 empty] | PP | 2
| Online PSC |  | https://podminky.urs.cz/item/CS_URS_2023_02/766660171 | [14 empty] | Online PSC | 2
| VV |  | "š600" 2 |  | 2 | [12 empty] | VV | 2 | 2 | True | 0 | ROZPOCET
| VV |  | "š700" 5 |  | 5 | [12 empty] | VV | 2 | 2 | True | 0 | ROZPOCET
| VV |  | Součet |  | 7 | [12 empty] | VV | 2 | 4 | True | 1 | ROZPOCET
202 | M | 61162072 | dveře jednokřídlé voštinové povrch laminátový plné 600x1970-2100mm | kus | 2 |  | 0 | CS ÚRS 2023 02 |  | základní |  | 0 | 0.013 | 0.026 | 0 | 0 | 32 | M | 2 |  |  |  | ROZPOCET | [5 empty] | 0 | 0 | 0 | 0 | 0 | 1 | 0 | 16 | 715008871
| PP |  | dveře jednokřídlé voštinové povrch laminátový plné 600x1970-2100mm | [14 empty] | PP | 2
203 | M | 61162073 | dveře jednokřídlé voštinové povrch laminátový plné 700x1970-2100mm | kus | 5 |  | 0 | CS ÚRS 2023 02 |  | základní |  | 0 | 0.0145 | 0.0725 | 0 | 0 | 32 | M | 2 |  |  |  | ROZPOCET | [5 empty] | 0 | 0 | 0 | 0 | 0 | 1 | 0 | 16 | -1086021469
| PP |  | dveře jednokřídlé voštinové povrch laminátový plné 700x1970-2100mm | [14 empty] | PP | 2
204 | K | 766660172 | Montáž dveřních křídel otvíravých jednokřídlových š přes 0,8 m do obložkové zárubně | kus | 16 |  | 0 | CS ÚRS 2023 02 |  | základní |  | 0 | 0 | 0 | 0 | 0 | 16 | K | 2 |  |  |  | ROZPOCET | [5 empty] | 0 | 0 | 0 | 0 | 0 | 1 | 0 | 16 | -968950144
| PP |  | Montáž dveřních křídel dřevěných nebo plastových otevíravých do obložkové zárubně povrchově upravených jednokřídlových, šířky přes 800 mm | [14 empty] | PP | 2
| Online PSC |  | https://podminky.urs.cz/item/CS_URS_2023_02/766660172 | [14 empty] | Online PSC | 2
| VV |  | "š800"3+4 |  | 7 | [12 empty] | VV | 2 | 2 | True | 0 | ROZPOCET
| VV |  | "900" 2+7 |  | 9 | [12 empty] | VV | 2 | 2 | True | 0 | ROZPOCET
| VV |  | Součet |  | 16 | [12 empty] | VV | 2 | 4 | True | 1 | ROZPOCET
205 | M | 61162075 | dveře jednokřídlé voštinové povrch laminátový plné 900x1970-2100mm | kus | 7 |  | 0 | CS ÚRS 2023 02 |  | základní |  | 0 | 0.017 | 0.119 | 0 | 0 | 32 | M | 2 |  |  |  | ROZPOCET | [5 empty] | 0 | 0 | 0 | 0 | 0 | 1 | 0 | 16 | 453134708
| PP |  | dveře jednokřídlé voštinové povrch laminátový plné 900x1970-2100mm | [14 empty] | PP | 2
206 | M | 61162081 | dveře jednokřídlé voštinové povrch laminátový částečně prosklené 900x1970-2100mm | kus | 2 |  | 0 | CS ÚRS 2023 02 |  | základní |  | 0 | 0.022 | 0.044 | 0 | 0 | 32 | M | 2 |  |  |  | ROZPOCET | [5 empty] | 0 | 0 | 0 | 0 | 0 | 1 | 0 | 16 | -59828928
| PP |  | dveře jednokřídlé voštinové povrch laminátový částečně prosklené 900x1970-2100mm | [14 empty] | PP | 2
207 | M | 61162074 | dveře jednokřídlé voštinové povrch laminátový plné 800x1970-2100mm | kus | 7 |  | 0 | CS ÚRS 2023 02 |  | základní |  | 0 | 0.016 | 0.112 | 0 | 0 | 32 | M | 2 |  |  |  | ROZPOCET | [5 empty] | 0 | 0 | 0 | 0 | 0 | 1 | 0 | 16 | -248104311
| PP |  | dveře jednokřídlé voštinové povrch laminátový plné 800x1970-2100mm | [14 empty] | PP | 2
208 | K | 766660311 | Montáž posuvných dveří jednokřídlových průchozí š do 800 mm do pouzdra s jednou kapsou | kus | 1 |  | 0 | CS ÚRS 2023 02 |  | základní |  | 0 | 0 | 0 | 0 | 0 | 16 | K | 2 |  |  |  | ROZPOCET | [5 empty] | 0 | 0 | 0 | 0 | 0 | 1 | 0 | 16 | -955643110
| PP |  | Montáž dveřních křídel dřevěných nebo plastových posuvných dveří do pouzdra s jednou kapsou jednokřídlových, průchozí šířky do 800 mm | [14 empty] | PP | 2
| Online PSC |  | https://podminky.urs.cz/item/CS_URS_2023_02/766660311 | [14 empty] | Online PSC | 2
209 | M | 61162074 | dveře jednokřídlé voštinové povrch laminátový plné 800x1970-2100mm | kus | 1 |  | 0 | CS ÚRS 2023 02 |  | základní |  | 0 | 0.016 | 0.016 | 0 | 0 | 32 | M | 2 |  |  |  | ROZPOCET | [5 empty] | 0 | 0 | 0 | 0 | 0 | 1 | 0 | 16 | 59436060
| PP |  | dveře jednokřídlé voštinové povrch laminátový plné 800x1970-2100mm | [14 empty] | PP | 2
| VV |  | "š800 - posuv" 1 |  | 1 | [12 empty] | VV | 2 | 2 | True | 1 | ROZPOCET
210 | K | 766660312 | Montáž posuvných dveří jednokřídlových průchozí š přes 800 do 1200 mm do pouzdra s jednou kapsou | kus | 6 |  | 0 | CS ÚRS 2023 02 |  | základní |  | 0 | 0 | 0 | 0 | 0 | 16 | K | 2 |  |  |  | ROZPOCET | [5 empty] | 0 | 0 | 0 | 0 | 0 | 1 | 0 | 16 | -774536037
| PP |  | Montáž dveřních křídel dřevěných nebo plastových posuvných dveří do pouzdra s jednou kapsou jednokřídlových, průchozí šířky přes 800 do 1200 mm | [14 empty] | PP | 2
| Online PSC |  | https://podminky.urs.cz/item/CS_URS_2023_02/766660312 | [14 empty] | Online PSC | 2
| VV |  | "š900" 4 |  | 4 | [12 empty] | VV | 2 | 2 | True | 0 | ROZPOCET
| VV |  | "š1000"2 |  | 2 | [12 empty] | VV | 2 | 2 | True | 0 | ROZPOCET
| VV |  | Součet |  | 6 | [12 empty] | VV | 2 | 4 | True | 1 | ROZPOCET
211 | M | 61162081 | dveře jednokřídlé voštinové povrch laminátový částečně prosklené 900x1970-2100mm | kus | 4 |  | 0 | CS ÚRS 2023 02 |  | základní |  | 0 | 0.022 | 0.088 | 0 | 0 | 32 | M | 2 |  |  |  | ROZPOCET | [5 empty] | 0 | 0 | 0 | 0 | 0 | 1 | 0 | 16 | -1359686050
| PP |  | dveře jednokřídlé voštinové povrch laminátový částečně prosklené 900x1970-2100mm | [14 empty] | PP | 2
| VV |  | "š900 - posuv" 4 |  | 4 | [12 empty] | VV | 2 | 2 | True | 1 | ROZPOCET
212 | M | 61162076 | dveře jednokřídlé voštinové povrch laminátový 1000x1970-2100mm | kus | 2 |  | 0 | CS ÚRS 2023 02 |  | základní |  | 0 | 0.0185 | 0.037 | 0 | 0 | 32 | M | 2 |  |  |  | ROZPOCET | [5 empty] | 0 | 0 | 0 | 0 | 0 | 1 | 0 | 16 | 31329315
| PP |  | dveře jednokřídlé voštinové povrch laminátový 1000x1970-2100mm | [14 empty] | PP | 2
| VV |  | "š1000- posuv , průzor" 2 |  | 2 | [12 empty] | VV | 2 | 2 | True | 1 | ROZPOCET
213 | K | 766660421 | Montáž vchodových dveří jednokřídlových s nadsvětlíkem do zdiva | kus | 5 |  | 0 | CS ÚRS 2023 02 |  | základní |  | 0 | 0.00093 | 0.00465 | 0 | 0 | 16 | K | 2 |  |  |  | ROZPOCET | [5 empty] | 0 | 0 | 0 | 0 | 0 | 1 | 0 | 16 | 1055528157
| PP |  | Montáž dveřních křídel dřevěných nebo plastových vchodových dveří včetně rámu do zdiva jednokřídlových s nadsvětlíkem | [14 empty] | PP | 2
| Online PSC |  | https://podminky.urs.cz/item/CS_URS_2023_02/766660421 | [14 empty] | Online PSC | 2
| VV |  | "poz 8,9,10 a 11" 5 |  | 5 | [12 empty] | VV | 2 | 2 | True | 1 | ROZPOCET
214 | M | 61140517 | dveře jednokřídlé plastové s dekorem prosklené s nadsvětlíkem max rozměru otvoru 3,3m2 bezpečnostní třídy RC2 | m2 | 26.268 |  | 0 | CS ÚRS 2023 02 |  | základní |  | 0 | 0.04806 | 1.2624 | 0 | 0 | 32 | M | 2 |  |  |  | ROZPOCET | [5 empty] | 0 | 0 | 0 | 0 | 0 | 1 | 0 | 16 | -1311002680
| PP |  | dveře jednokřídlé plastové s dekorem prosklené s nadsvětlíkem max rozměru otvoru 3,3m2 bezpečnostní třídy RC2 | [14 empty] | PP | 2
| VV |  | "poz 8,9,10 a 11" | [14 empty] | VV | 2 | 1 | True | 0 | ROZPOCET
| VV |  | 0,9*2,7*2 |  | 4.86 | [12 empty] | VV | 2 | 2 | True | 0 | ROZPOCET
| VV |  | 0,9*2,7 |  | 2.43 | [12 empty] | VV | 2 | 2 | True | 0 | ROZPOCET
| VV |  | 1*2,7 |  | 2.7 | [12 empty] | VV | 2 | 2 | True | 0 | ROZPOCET
| VV |  | 1*2,7 |  | 2.7 | [12 empty] | VV | 2 | 2 | True | 0 | ROZPOCET
| VV |  | Součet |  | 12.69 | [12 empty] | VV | 2 | 4 | True | 1 | ROZPOCET
| VV |  | 12,69*2,07 'Přepočtené koeficientem množství |  | 26.268 | [12 empty] | VV | 2 | 2 | False | 1 | ROZPOCET
215 | K | 766660441 | Montáž vchodových dveří jednokřídlových s díly a nadsvětlíkem do zdiva | kus | 3 |  | 0 | CS ÚRS 2023 02 |  | základní |  | 0 | 0.00088 | 0.00264 | 0 | 0 | 16 | K | 2 |  |  |  | ROZPOCET | [5 empty] | 0 | 0 | 0 | 0 | 0 | 1 | 0 | 16 | -1636696272
| PP |  | Montáž dveřních křídel dřevěných nebo plastových vchodových dveří včetně rámu do zdiva jednokřídlových s díly a nadsvětlíkem | [14 empty] | PP | 2
| Online PSC |  | https://podminky.urs.cz/item/CS_URS_2023_02/766660441 | [14 empty] | Online PSC | 2
| VV |  | "poz 12"3 |  | 3 | [12 empty] | VV | 2 | 2 | True | 1 | ROZPOCET
216 | M | 61140515 | dveře jednokřídlé plastové s dekorem prosklené s nadsvětlíkem max rozměru otvoru 3,3m2 | m2 | 11.25 |  | 0 | CS ÚRS 2023 02 |  | základní |  | 0 | 0.03776 | 0.4248 | 0 | 0 | 32 | M | 2 |  |  |  | ROZPOCET | [5 empty] | 0 | 0 | 0 | 0 | 0 | 1 | 0 | 16 | 2136675904
| PP |  | dveře jednokřídlé plastové s dekorem prosklené s nadsvětlíkem max rozměru otvoru 3,3m2 | [14 empty] | PP | 2
| VV |  | "poz 12"1,5*2,5*3 |  | 11.25 | [12 empty] | VV | 2 | 2 | True | 1 | ROZPOCET
217 | K | 766660716 | Montáž samozavírače na dřevěnou zárubeň a dveřní křídlo | kus | 3 |  | 0 | CS ÚRS 2023 02 |  | základní |  | 0 | 0 | 0 | 0 | 0 | 16 | K | 2 |  |  |  | ROZPOCET | [5 empty] | 0 | 0 | 0 | 0 | 0 | 1 | 0 | 16 | 1978676575
| PP |  | Montáž dveřních doplňků samozavírače na zárubeň dřevěnou | [14 empty] | PP | 2
| Online PSC |  | https://podminky.urs.cz/item/CS_URS_2023_02/766660716 | [14 empty] | Online PSC | 2
218 | M | 54917250 | samozavírač dveří hydraulický | kus | 3 |  | 0 | CS ÚRS 2023 02 |  | základní |  | 0 | 0.0024 | 0.0072 | 0 | 0 | 32 | M | 2 |  |  |  | ROZPOCET | [5 empty] | 0 | 0 | 0 | 0 | 0 | 1 | 0 | 16 | -514503691
| PP |  | samozavírač dveří hydraulický | [14 empty] | PP | 2
219 | K | 766682112 | Montáž zárubní obložkových pro dveře jednokřídlové tl stěny přes 170 do 350 mm | kus | 30 |  | 0 | CS ÚRS 2023 02 |  | základní |  | 0 | 0.00048 | 0.0144 | 0 | 0 | 16 | K | 2 |  |  |  | ROZPOCET | [5 empty] | 0 | 0 | 0 | 0 | 0 | 1 | 0 | 16 | -1384072418
| PP |  | Montáž zárubní dřevěných, plastových nebo z lamina obložkových, pro dveře jednokřídlové, tloušťky stěny přes 170 do 350 mm | [14 empty] | PP | 2
| Online PSC |  | https://podminky.urs.cz/item/CS_URS_2023_02/766682112 | [14 empty] | Online PSC | 2
220 | M | 61182308 | zárubeň jednokřídlá obložková s laminátovým povrchem tl stěny 160-250mm rozměru 600-1100/1970, 2100mm | kus | 30 |  | 0 | CS ÚRS 2023 02 |  | základní |  | 0 | 0.026 | 0.78 | 0 | 0 | 32 | M | 2 |  |  |  | ROZPOCET | [5 empty] | 0 | 0 | 0 | 0 | 0 | 1 | 0 | 16 | -1036355235
| PP |  | zárubeň jednokřídlá obložková s laminátovým povrchem tl stěny 160-250mm rozměru 600-1100/1970, 2100mm | [14 empty] | PP | 2
221 | K | 766691914 | Vyvěšení nebo zavěšení dřevěných křídel dveří pl do 2 m2 | kus | 81 |  | 0 | CS ÚRS 2023 02 |  | základní |  | 0 | 0 | 0 | 0.024 | 1.944 | 16 | K | 2 |  |  |  | ROZPOCET | [5 empty] | 0 | 0 | 0 | 0 | 0 | 1 | 0 | 16 | 106000582
| PP |  | Ostatní práce vyvěšení nebo zavěšení křídel dřevěných dveřních, plochy do 2 m2 | [14 empty] | PP | 2
| Online PSC |  | https://podminky.urs.cz/item/CS_URS_2023_02/766691914 | [14 empty] | Online PSC | 2
222 | K | 766694116 | Montáž parapetních desek dřevěných nebo plastových š do 30 cm | m | 54.25 |  | 0 | CS ÚRS 2023 02 |  | základní |  | 0 | 0 | 0 | 0 | 0 | 16 | K | 2 |  |  |  | ROZPOCET | [5 empty] | 0 | 0 | 0 | 0 | 0 | 1 | 0 | 16 | -989857399
| PP |  | Montáž ostatních truhlářských konstrukcí parapetních desek dřevěných nebo plastových šířky do 300 mm | [14 empty] | PP | 2
| Online PSC |  | https://podminky.urs.cz/item/CS_URS_2023_02/766694116 | [14 empty] | Online PSC | 2
| VV |  | (16+18+2+1+3+8+4+2)*0,9 |  | 48.6 | [12 empty] | VV | 2 | 2 | True | 0 | ROZPOCET
| VV |  | (1+2+1)*1,1 |  | 4.4 | [12 empty] | VV | 2 | 2 | True | 0 | ROZPOCET
| VV |  | 2*0,625 |  | 1.25 | [12 empty] | VV | 2 | 2 | True | 0 | ROZPOCET
| VV |  | Součet |  | 54.25 | [12 empty] | VV | 2 | 4 | True | 1 | ROZPOCET
223 | M | 60794102 | parapet dřevotřískový vnitřní povrch laminátový š 260mm | m | 54.25 |  | 0 | CS ÚRS 2023 02 |  | základní |  | 0 | 0.004 | 0.217 | 0 | 0 | 32 | M | 2 |  |  |  | ROZPOCET | [5 empty] | 0 | 0 | 0 | 0 | 0 | 1 | 0 | 16 | 1509526553
| PP |  | parapet dřevotřískový vnitřní povrch laminátový š 260mm | [14 empty] | PP | 2
224 | K | 998766201 | Přesun hmot procentní pro kce truhlářské v objektech v do 6 m | % |  |  | 0 | CS ÚRS 2023 02 |  | základní |  | 0 | 0 | 0 | 0 | 0 | 16 | K | 2 |  |  |  | ROZPOCET | [5 empty] | 0 | 0 | 0 | 0 | 0 | 1 | 0 | 16 | -93411078
| PP |  | Přesun hmot pro konstrukce truhlářské stanovený procentní sazbou (%) z ceny vodorovná dopravní vzdálenost do 50 m v objektech výšky do 6 m | [14 empty] | PP | 2
| Online PSC |  | https://podminky.urs.cz/item/CS_URS_2023_02/998766201 | [14 empty] | Online PSC | 2
225 | K | R611001 | Dveřní kování - dodávka a montáž | kus | 30 |  | 0 |  |  | základní |  | 0 | 0 | 0 | 0 | 0 | 16 | K | 2 |  |  |  | ROZPOCET | [5 empty] | 0 | 0 | 0 | 0 | 0 | 1 | 0 | 16 | -1244173284
| PP |  | Dveřní kování - dodávka a montáž | [14 empty] | PP | 2
226 | K | R611002 | Příplatek za protipožární úpravu dveří - poz 36 ( EW30C2 DP3 ) | kus | 3 |  | 0 |  |  | základní |  | 0 | 0 | 0 | 0 | 0 | 16 | K | 2 |  |  |  | ROZPOCET | [5 empty] | 0 | 0 | 0 | 0 | 0 | 1 | 0 | 16 | 2016909960
| PP |  | Příplatek za protipožární úpravu dveří - poz 36 ( EW30C2 DP3 ) | [14 empty] | PP | 2
227 | K | R611003 | Kování pro dřevěné dveře z KVH latí včetně visacího zámku - dodávka a montáž | kus | 2 |  | 0 |  |  | základní |  | 0 | 0 | 0 | 0 | 0 | 16 | K | 2 |  |  |  | ROZPOCET | [5 empty] | 0 | 0 | 0 | 0 | 0 | 1 | 0 | 16 | -1478894078
| PP |  | Kování pro dřevěné dveře z KVH latí včetně visacího zámku - dodávka a montáž | [14 empty] | PP | 2
| D | 767 | Konstrukce zámečnické |  |  |  | 0 |  |  |  |  | 0 |  | 1.9752 |  | 0.35 | 2 | D | 1 |  |  |  | ROZPOCET | [11 empty] | 0
228 | K | 767531111 | Montáž vstupních kovových nebo plastových rohoží čisticích zón | m2 | 21.55 |  | 0 | CS ÚRS 2023 02 |  | základní |  | 0 | 0 | 0 | 0 | 0 | 16 | K | 2 |  |  |  | ROZPOCET | [5 empty] | 0 | 0 | 0 | 0 | 0 | 1 | 0 | 16 | -1678201355
| PP |  | Montáž vstupních čisticích zón z rohoží kovových nebo plastových | [14 empty] | PP | 2
| Online PSC |  | https://podminky.urs.cz/item/CS_URS_2023_02/767531111 | [14 empty] | Online PSC | 2
| VV |  | 14,75+2,775+2,925+1,1 |  | 21.55 | [12 empty] | VV | 2 | 2 | True | 1 | ROZPOCET
229 | M | 69752005 | rohož vstupní provedení hliník extra 17 mm | m2 | 23.705 |  | 0 | CS ÚRS 2023 02 |  | základní |  | 0 | 0.016 | 0.37928 | 0 | 0 | 32 | M | 2 |  |  |  | ROZPOCET | [5 empty] | 0 | 0 | 0 | 0 | 0 | 1 | 0 | 16 | -384010467
| PP |  | rohož vstupní provedení hliník extra 17 mm | [14 empty] | PP | 2
| VV |  | 21,55*1,1 'Přepočtené koeficientem množství |  | 23.705 | [12 empty] | VV | 2 | 2 | False | 1 | ROZPOCET
230 | K | 767620224 | Montáž oken kovových s izolačními dvojskly pevných do zdiva plochy přes 2,5 do 6 m2 | m2 | 8.1 |  | 0 | CS ÚRS 2023 02 |  | základní |  | 0 | 0.00013 | 0.001053 | 0 | 0 | 16 | K | 2 |  |  |  | ROZPOCET | [5 empty] | 0 | 0 | 0 | 0 | 0 | 1 | 0 | 16 | 223949363
| PP |  | Montáž oken s izolačními skly z hliníkových nebo ocelových profilů na polyuretanovou pěnu s dvojskly pevných do zdiva, plochy přes 2,5 do 6 m2 | [14 empty] | PP | 2
| Online PSC |  | https://podminky.urs.cz/item/CS_URS_2023_02/767620224 | [14 empty] | Online PSC | 2
| VV |  | "poz 28" 1,5*2,7*2 |  | 8.1 | [12 empty] | VV | 2 | 2 | True | 1 | ROZPOCET
231 | M | 55341004 | okno Al s fixním zasklením dvojsklo přes plochu 1m2 v 1,5-2,5m | m2 | 8.1 |  | 0 | CS ÚRS 2023 02 |  | základní |  | 0 | 0.01787 | 0.14475 | 0 | 0 | 32 | M | 2 |  |  |  | ROZPOCET | [5 empty] | 0 | 0 | 0 | 0 | 0 | 1 | 0 | 16 | -1055142931
| PP |  | okno Al s fixním zasklením dvojsklo přes plochu 1m2 v 1,5-2,5m | [14 empty] | PP | 2
232 | K | 767620225 | Montáž oken kovových s izolačními dvojskly pevných do zdiva plochy přes 6 m2 | m2 | 7.29 |  | 0 | CS ÚRS 2023 02 |  | základní |  | 0 | 0.0002 | 0.001458 | 0 | 0 | 16 | K | 2 |  |  |  | ROZPOCET | [5 empty] | 0 | 0 | 0 | 0 | 0 | 1 | 0 | 16 | 866245313
| PP |  | Montáž oken s izolačními skly z hliníkových nebo ocelových profilů na polyuretanovou pěnu s dvojskly pevných do zdiva, plochy přes 6 m2 | [14 empty] | PP | 2
| Online PSC |  | https://podminky.urs.cz/item/CS_URS_2023_02/767620225 | [14 empty] | Online PSC | 2
| VV |  | "poz 27" 2,7*2,7 |  | 7.29 | [12 empty] | VV | 2 | 2 | True | 1 | ROZPOCET
233 | M | 55341006 | okno Al s fixním zasklením dvojsklo přes plochu 1m2 přes v 2,5m, pož.odolnost EI15DP1 | m2 | 7.29 |  | 0 | CS ÚRS 2023 02 |  | základní |  | 0 | 0.01784 | 0.13005 | 0 | 0 | 32 | M | 2 |  |  |  | ROZPOCET | [5 empty] | 0 | 0 | 0 | 0 | 0 | 1 | 0 | 16 | 1431161068
| PP |  | okno Al s fixním zasklením dvojsklo přes plochu 1m2 přes v 2,5m | [14 empty] | PP | 2
| P |  | Poznámka k položce: pož.odolnost EI15DP1 | [14 empty] | P | 2
234 | K | 767640111 | Montáž dveří ocelových nebo hliníkových vchodových jednokřídlových bez nadsvětlíku | kus | 7 |  | 0 | CS ÚRS 2023 02 |  | základní |  | 0 | 0 | 0 | 0 | 0 | 16 | K | 2 |  |  |  | ROZPOCET | [5 empty] | 0 | 0 | 0 | 0 | 0 | 1 | 0 | 16 | -399978237
| PP |  | Montáž dveří ocelových nebo hliníkových vchodových jednokřídlových bez nadsvětlíku | [14 empty] | PP | 2
| Online PSC |  | https://podminky.urs.cz/item/CS_URS_2023_02/767640111 | [14 empty] | Online PSC | 2
235 | M | 55341332 | dveře jednokřídlé Al prosklené max rozměru otvoru 2,42m2 bezpečnostní třídy RC2 | m2 | 17.903 |  | 0 | CS ÚRS 2023 02 |  | základní |  | 0 | 0.03829 | 0.68551 | 0 | 0 | 32 | M | 2 |  |  |  | ROZPOCET | [5 empty] | 0 | 0 | 0 | 0 | 0 | 1 | 0 | 16 | -484414901
| PP |  | dveře jednokřídlé Al prosklené max rozměru otvoru 2,42m2 bezpečnostní třídy RC2 | [14 empty] | PP | 2
| VV |  | "poz 4,5,6 a 7" | [14 empty] | VV | 2 | 1 | True | 0 | ROZPOCET
| VV |  | 1,1*2,325 |  | 2.5575 | [12 empty] | VV | 2 | 2 | True | 0 | ROZPOCET
| VV |  | 1,1*2,325*3 |  | 7.6725 | [12 empty] | VV | 2 | 2 | True | 0 | ROZPOCET
| VV |  | 1,1*2,325*2 |  | 5.115 | [12 empty] | VV | 2 | 2 | True | 0 | ROZPOCET
| VV |  | 1,1*2,325 |  | 2.5575 | [12 empty] | VV | 2 | 2 | True | 0 | ROZPOCET
| VV |  | Součet |  | 17.9025 | [12 empty] | VV | 2 | 4 | True | 1 | ROZPOCET
236 | K | 767640221 | Montáž dveří ocelových nebo hliníkových vchodových dvoukřídlových bez nadsvětlíku | kus | 3 |  | 0 | CS ÚRS 2023 02 |  | základní |  | 0 | 0 | 0 | 0 | 0 | 16 | K | 2 |  |  |  | ROZPOCET | [5 empty] | 0 | 0 | 0 | 0 | 0 | 1 | 0 | 16 | 1925885196
| PP |  | Montáž dveří ocelových nebo hliníkových vchodových dvoukřídlové bez nadsvětlíku | [14 empty] | PP | 2
| Online PSC |  | https://podminky.urs.cz/item/CS_URS_2023_02/767640221 | [14 empty] | Online PSC | 2
237 | M | 55341333 | dveře dvoukřídlé Al plné max rozměru otvoru 4,84m2 bezpečnostní třídy RC2 | m2 | 14.183 |  | 0 | CS ÚRS 2023 02 |  | základní |  | 0 | 0.02423 | 0.34365 | 0 | 0 | 32 | M | 2 |  |  |  | ROZPOCET | [5 empty] | 0 | 0 | 0 | 0 | 0 | 1 | 0 | 16 | 1140815949
| PP |  | dveře dvoukřídlé Al plné max rozměru otvoru 4,84m2 bezpečnostní třídy RC2 | [14 empty] | PP | 2
| VV |  | "poz 1,2 a 3" | [14 empty] | VV | 2 | 1 | True | 0 | ROZPOCET
| VV |  | 2,1*2,325 |  | 4.8825 | [12 empty] | VV | 2 | 2 | True | 0 | ROZPOCET
| VV |  | 2*2,325 |  | 4.65 | [12 empty] | VV | 2 | 2 | True | 0 | ROZPOCET
| VV |  | 2*2,325 |  | 4.65 | [12 empty] | VV | 2 | 2 | True | 0 | ROZPOCET
| VV |  | Součet |  | 14.1825 | [12 empty] | VV | 2 | 4 | True | 1 | ROZPOCET
238 | K | 767640311 | Montáž dveří ocelových nebo hliníkových vnitřních jednokřídlových | kus | 4 |  | 0 | CS ÚRS 2023 02 |  | základní |  | 0 | 0 | 0 | 0 | 0 | 16 | K | 2 |  |  |  | ROZPOCET | [5 empty] | 0 | 0 | 0 | 0 | 0 | 1 | 0 | 16 | -1295393869
| PP |  | Montáž dveří ocelových nebo hliníkových vnitřních jednokřídlových | [14 empty] | PP | 2
| Online PSC |  | https://podminky.urs.cz/item/CS_URS_2023_02/767640311 | [14 empty] | Online PSC | 2
| VV |  | "poz 24, 25 a 26"1+2+1 |  | 4 | [12 empty] | VV | 2 | 2 | True | 1 | ROZPOCET
239 | M | 55341348 | dveře jednokřídlé Al prosklené 1100x2100mm | kus | 4 |  | 0 | CS ÚRS 2023 02 |  | základní |  | 0 | 0.07237 | 0.28948 | 0 | 0 | 32 | M | 2 |  |  |  | ROZPOCET | [5 empty] | 0 | 0 | 0 | 0 | 0 | 1 | 0 | 16 | 1176450041
| PP |  | dveře jednokřídlé Al prosklené 900x2100mm | [14 empty] | PP | 2
240 | K | 767996701 | Demontáž atypických zámečnických konstrukcí řezáním hm jednotlivých dílů do 50 kg | kg | 350 |  | 0 | CS ÚRS 2023 02 |  | základní |  | 0 | 0 | 0 | 0.001 | 0.35 | 16 | K | 2 |  |  |  | ROZPOCET | [5 empty] | 0 | 0 | 0 | 0 | 0 | 1 | 0 | 16 | -954889744
| PP |  | Demontáž ostatních zámečnických konstrukcí řezáním o hmotnosti jednotlivých dílů do 50 kg | [14 empty] | PP | 2
| Online PSC |  | https://podminky.urs.cz/item/CS_URS_2023_02/767996701 | [14 empty] | Online PSC | 2
| VV |  | "demontáž stávajících kovových kcí v 1np" 350 |  | 350 | [12 empty] | VV | 2 | 2 | True | 1 | ROZPOCET
241 | K | 998767201 | Přesun hmot procentní pro zámečnické konstrukce v objektech v do 6 m | % |  |  | 0 | CS ÚRS 2023 02 |  | základní |  | 0 | 0 | 0 | 0 | 0 | 16 | K | 2 |  |  |  | ROZPOCET | [5 empty] | 0 | 0 | 0 | 0 | 0 | 1 | 0 | 16 | -1034234578
| PP |  | Přesun hmot pro zámečnické konstrukce stanovený procentní sazbou (%) z ceny vodorovná dopravní vzdálenost do 50 m v objektech výšky do 6 m | [14 empty] | PP | 2
| Online PSC |  | https://podminky.urs.cz/item/CS_URS_2023_02/998767201 | [14 empty] | Online PSC | 2
| D | 771 | Podlahy z dlaždic |  |  |  | 0 |  |  |  |  | 0 |  | 6.7654 |  | 0 | 2 | D | 1 |  |  |  | ROZPOCET | [11 empty] | 0
242 | K | 771121015 | Nátěr kontaktní pro nesavé podklady na podlahu | m2 | 146.23 |  | 0 | CS ÚRS 2023 02 |  | základní |  | 0 | 0.0005 | 0.073115 | 0 | 0 | 16 | K | 2 |  |  |  | ROZPOCET | [5 empty] | 0 | 0 | 0 | 0 | 0 | 1 | 0 | 16 | -1896515745
| PP |  | Příprava podkladu před provedením dlažby nátěr kontaktní pro nesavé podklady na podlahu | [14 empty] | PP | 2
| Online PSC |  | https://podminky.urs.cz/item/CS_URS_2023_02/771121015 | [14 empty] | Online PSC | 2
243 | K | 771151012 | Samonivelační stěrka podlah pevnosti 20 MPa tl přes 3 do 5 mm | m2 | 146.23 |  | 0 | CS ÚRS 2023 02 |  | základní |  | 0 | 0.00758 | 1.1084 | 0 | 0 | 16 | K | 2 |  |  |  | ROZPOCET | [5 empty] | 0 | 0 | 0 | 0 | 0 | 1 | 0 | 16 | 1142681964
| PP |  | Příprava podkladu před provedením dlažby samonivelační stěrka min.pevnosti 20 MPa, tloušťky přes 3 do 5 mm | [14 empty] | PP | 2
| Online PSC |  | https://podminky.urs.cz/item/CS_URS_2023_02/771151012 | [14 empty] | Online PSC | 2
244 | K | 771474112 | Montáž soklů z dlaždic keramických rovných lepených cementovým flexibilním lepidlem v přes 65 do 90 mm | m | 169.85 |  | 0 | CS ÚRS 2023 02 |  | základní |  | 0 | 0.00043 | 0.073035 | 0 | 0 | 16 | K | 2 |  |  |  | ROZPOCET | [5 empty] | 0 | 0 | 0 | 0 | 0 | 1 | 0 | 16 | -1317313916
| PP |  | Montáž soklů z dlaždic keramických lepených cementovým flexibilním lepidlem rovných, výšky přes 65 do 90 mm | [14 empty] | PP | 2
| Online PSC |  | https://podminky.urs.cz/item/CS_URS_2023_02/771474112 | [14 empty] | Online PSC | 2
| VV |  | 169,85 |  | 169.85 | [12 empty] | VV | 2 | 2 | True | 1 | ROZPOCET
245 | M | 59761184 | sokl keramický mrazuvzdorný povrch hladký/matný tl do 10mm výšky přes 65 do 90mm | m | 186.835 |  | 0 | CS ÚRS 2023 02 |  | základní |  | 0 | 0.00198 | 0.36993 | 0 | 0 | 32 | M | 2 |  |  |  | ROZPOCET | [5 empty] | 0 | 0 | 0 | 0 | 0 | 1 | 0 | 16 | -1719535356
| PP |  | sokl keramický mrazuvzdorný povrch hladký/matný tl do 10mm výšky přes 65 do 90mm | [14 empty] | PP | 2
| VV |  | 169,85*1,1 'Přepočtené koeficientem množství |  | 186.835 | [12 empty] | VV | 2 | 2 | False | 1 | ROZPOCET
246 | K | 771574414 | Montáž podlah keramických hladkých lepených cementovým flexibilním lepidlem přes 4 do 6 ks/m2 | m2 | 146.23 |  | 0 | CS ÚRS 2023 02 |  | základní |  | 0 | 0.00909 | 1.3292 | 0 | 0 | 16 | K | 2 |  |  |  | ROZPOCET | [5 empty] | 0 | 0 | 0 | 0 | 0 | 1 | 0 | 16 | -319994627
| PP |  | Montáž podlah z dlaždic keramických lepených cementovým flexibilním lepidlem hladkých, tloušťky do 10 mm přes 4 do 6 ks/m2 | [14 empty] | PP | 2
| Online PSC |  | https://podminky.urs.cz/item/CS_URS_2023_02/771574414 | [14 empty] | Online PSC | 2
247 | M | 59761107 | dlažba keramická slinutá mrazuvzdorná do interiéru i exteriéru R9/A povrch hladký/matný tl do 10mm přes 4 do 6ks/m2 | m2 | 168.165 |  | 0 | CS ÚRS 2023 02 |  | základní |  | 0 | 0.022 | 3.6996 | 0 | 0 | 32 | M | 2 |  |  |  | ROZPOCET | [5 empty] | 0 | 0 | 0 | 0 | 0 | 1 | 0 | 16 | 286668290
| PP |  | dlažba keramická slinutá mrazuvzdorná do interiéru i exteriéru R9/A povrch hladký/matný tl do 10mm přes 4 do 6ks/m2 | [14 empty] | PP | 2
| VV |  | 146,23*1,15 'Přepočtené koeficientem množství |  | 168.165 | [12 empty] | VV | 2 | 2 | False | 1 | ROZPOCET
248 | K | 771591112 | Izolace pod dlažbu nátěrem nebo stěrkou ve dvou vrstvách | m2 | 74.66 |  | 0 | CS ÚRS 2023 02 |  | základní |  | 0 | 0.0015 | 0.11199 | 0 | 0 | 16 | K | 2 |  |  |  | ROZPOCET | [5 empty] | 0 | 0 | 0 | 0 | 0 | 1 | 0 | 16 | -229877045
| PP |  | Izolace podlahy pod dlažbu nátěrem nebo stěrkou ve dvou vrstvách | [14 empty] | PP | 2
| Online PSC |  | https://podminky.urs.cz/item/CS_URS_2023_02/771591112 | [14 empty] | Online PSC | 2
249 | K | 998771201 | Přesun hmot procentní pro podlahy z dlaždic v objektech v do 6 m | % |  |  | 0 | CS ÚRS 2023 02 |  | základní |  | 0 | 0 | 0 | 0 | 0 | 16 | K | 2 |  |  |  | ROZPOCET | [5 empty] | 0 | 0 | 0 | 0 | 0 | 1 | 0 | 16 | -50123599
| PP |  | Přesun hmot pro podlahy z dlaždic stanovený procentní sazbou (%) z ceny vodorovná dopravní vzdálenost do 50 m v objektech výšky do 6 m | [14 empty] | PP | 2
| Online PSC |  | https://podminky.urs.cz/item/CS_URS_2023_02/998771201 | [14 empty] | Online PSC | 2
| D | 776 | Podlahy povlakové |  |  |  | 0 |  |  |  |  | 0 |  | 4.2998 |  | 0 | 2 | D | 1 |  |  |  | ROZPOCET | [11 empty] | 0
250 | K | 776111111 | Broušení anhydritového podkladu povlakových podlah | m2 | 464.85 |  | 0 | CS ÚRS 2023 02 |  | základní |  | 0 | 0 | 0 | 0 | 0 | 16 | K | 2 |  |  |  | ROZPOCET | [5 empty] | 0 | 0 | 0 | 0 | 0 | 1 | 0 | 16 | -871924590
| PP |  | Příprava podkladu broušení podlah nového podkladu anhydritového | [14 empty] | PP | 2
| Online PSC |  | https://podminky.urs.cz/item/CS_URS_2023_02/776111111 | [14 empty] | Online PSC | 2
| VV |  | 394,95+69,9 |  | 464.85 | [12 empty] | VV | 2 | 2 | True | 1 | ROZPOCET
251 | K | 776111311 | Vysátí podkladu povlakových podlah | m2 | 464.85 |  | 0 | CS ÚRS 2023 02 |  | základní |  | 0 | 0 | 0 | 0 | 0 | 16 | K | 2 |  |  |  | ROZPOCET | [5 empty] | 0 | 0 | 0 | 0 | 0 | 1 | 0 | 16 | 347832070
| PP |  | Příprava podkladu vysátí podlah | [14 empty] | PP | 2
| Online PSC |  | https://podminky.urs.cz/item/CS_URS_2023_02/776111311 | [14 empty] | Online PSC | 2
252 | K | 776121112 | Vodou ředitelná penetrace savého podkladu povlakových podlah | m2 | 464.85 |  | 0 | CS ÚRS 2023 02 |  | základní |  | 0 | 3e-05 | 0.013946 | 0 | 0 | 16 | K | 2 |  |  |  | ROZPOCET | [5 empty] | 0 | 0 | 0 | 0 | 0 | 1 | 0 | 16 | -64457704
| PP |  | Příprava podkladu penetrace vodou ředitelná podlah | [14 empty] | PP | 2
| Online PSC |  | https://podminky.urs.cz/item/CS_URS_2023_02/776121112 | [14 empty] | Online PSC | 2
253 | K | 776141121 | Stěrka podlahová nivelační pro vyrovnání podkladu povlakových podlah pevnosti 30 MPa tl do 3 mm | m2 | 464.85 |  | 0 | CS ÚRS 2023 02 |  | základní |  | 0 | 0.0045 | 2.0918 | 0 | 0 | 16 | K | 2 |  |  |  | ROZPOCET | [5 empty] | 0 | 0 | 0 | 0 | 0 | 1 | 0 | 16 | 587356589
| PP |  | Příprava podkladu vyrovnání samonivelační stěrkou podlah min.pevnosti 30 MPa, tloušťky do 3 mm | [14 empty] | PP | 2
| Online PSC |  | https://podminky.urs.cz/item/CS_URS_2023_02/776141121 | [14 empty] | Online PSC | 2
254 | K | 776251311 | Lepení pásů z přírodního linolea (marmolea) 2-složkovým lepidlem | m2 | 464.85 |  | 0 | CS ÚRS 2023 02 |  | základní |  | 0 | 0.0007 | 0.32539 | 0 | 0 | 16 | K | 2 |  |  |  | ROZPOCET | [5 empty] | 0 | 0 | 0 | 0 | 0 | 1 | 0 | 16 | -1557586027
| PP |  | Montáž podlahovin z přírodního linolea (marmolea) lepením 2-složkovým lepidlem z pásů | [14 empty] | PP | 2
| Online PSC |  | https://podminky.urs.cz/item/CS_URS_2023_02/776251311 | [14 empty] | Online PSC | 2
255 | M | 60756141 | linoleum přírodní akustické tl 4mm, hořlavost Cfl-s1, smykové tření µ ≥0,5, třída zátěže 33/41, útlum 19dB | m2 | 511.335 |  | 0 | CS ÚRS 2023 02 |  | základní |  | 0 | 0.0035 | 1.7897 | 0 | 0 | 32 | M | 2 |  |  |  | ROZPOCET | [5 empty] | 0 | 0 | 0 | 0 | 0 | 1 | 0 | 16 | -1982606782
| PP |  | linoleum přírodní akustické tl 4mm, hořlavost Cfl-s1, smykové tření µ ≥0,5, třída zátěže 33/41, útlum 19dB | [14 empty] | PP | 2
| VV |  | 464,85*1,1 'Přepočtené koeficientem množství |  | 511.335 | [12 empty] | VV | 2 | 2 | False | 1 | ROZPOCET
256 | K | 776421111 | Montáž obvodových lišt lepením | m | 198.665 |  | 0 | CS ÚRS 2023 02 |  | základní |  | 0 | 1e-05 | 0.0019866 | 0 | 0 | 16 | K | 2 |  |  |  | ROZPOCET | [5 empty] | 0 | 0 | 0 | 0 | 0 | 1 | 0 | 16 | 1281350023
| PP |  | Montáž lišt obvodových lepených | [14 empty] | PP | 2
| Online PSC |  | https://podminky.urs.cz/item/CS_URS_2023_02/776421111 | [14 empty] | Online PSC | 2
| VV |  | 198,665 |  | 198.665 | [12 empty] | VV | 2 | 2 | True | 1 | ROZPOCET
257 | M | 28411010 | lišta soklová PVC 20x100mm | m | 202.638 |  | 0 | CS ÚRS 2023 02 |  | základní |  | 0 | 0.00038 | 0.077002 | 0 | 0 | 32 | M | 2 |  |  |  | ROZPOCET | [5 empty] | 0 | 0 | 0 | 0 | 0 | 1 | 0 | 16 | -612451139
| PP |  | lišta soklová PVC 20x100mm | [14 empty] | PP | 2
| VV |  | 198,665*1,02 'Přepočtené koeficientem množství |  | 202.638 | [12 empty] | VV | 2 | 2 | False | 1 | ROZPOCET
258 | K | 998776201 | Přesun hmot procentní pro podlahy povlakové v objektech v do 6 m | % |  |  | 0 | CS ÚRS 2023 02 |  | základní |  | 0 | 0 | 0 | 0 | 0 | 16 | K | 2 |  |  |  | ROZPOCET | [5 empty] | 0 | 0 | 0 | 0 | 0 | 1 | 0 | 16 | 684596889
| PP |  | Přesun hmot pro podlahy povlakové stanovený procentní sazbou (%) z ceny vodorovná dopravní vzdálenost do 50 m v objektech výšky do 6 m | [14 empty] | PP | 2
| Online PSC |  | https://podminky.urs.cz/item/CS_URS_2023_02/998776201 | [14 empty] | Online PSC | 2
| D | 781 | Dokončovací práce - obklady |  |  |  | 0 |  |  |  |  | 0 |  | 8.6447 |  | 0 | 2 | D | 1 |  |  |  | ROZPOCET | [11 empty] | 0
259 | K | 781121011 | Nátěr penetrační na stěnu | m2 | 1 |  | 0 | CS ÚRS 2023 02 |  | základní |  | 0 | 0.0003 | 0.0003 | 0 | 0 | 16 | K | 2 |  |  |  | ROZPOCET | [5 empty] | 0 | 0 | 0 | 0 | 0 | 1 | 0 | 16 | -464504567
| PP |  | Příprava podkladu před provedením obkladu nátěr penetrační na stěnu | [14 empty] | PP | 2
| Online PSC |  | https://podminky.urs.cz/item/CS_URS_2023_02/781121011 | [14 empty] | Online PSC | 2
260 | K | 781131112 | Izolace pod obklad nátěrem nebo stěrkou ve dvou vrstvách | m2 | 1 |  | 0 | CS ÚRS 2023 02 |  | základní |  | 0 | 0.0015 | 0.0015 | 0 | 0 | 16 | K | 2 |  |  |  | ROZPOCET | [5 empty] | 0 | 0 | 0 | 0 | 0 | 1 | 0 | 16 | -712221867
| PP |  | Izolace stěny pod obklad izolace nátěrem nebo stěrkou ve dvou vrstvách | [14 empty] | PP | 2
| Online PSC |  | https://podminky.urs.cz/item/CS_URS_2023_02/781131112 | [14 empty] | Online PSC | 2
261 | K | 781474154 | Montáž obkladů vnitřních keramických velkoformátových hladkých přes 4 do 6 ks/m2 lepených flexibilním lepidlem | m2 | 268.421 |  | 0 | CS ÚRS 2023 02 |  | základní |  | 0 | 0.009 | 2.4158 | 0 | 0 | 16 | K | 2 |  |  |  | ROZPOCET | [5 empty] | 0 | 0 | 0 | 0 | 0 | 1 | 0 | 16 | -1885885589
| PP |  | Montáž obkladů vnitřních stěn z dlaždic keramických lepených flexibilním lepidlem velkoformátových hladkých přes 4 do 6 ks/m2 | [14 empty] | PP | 2
| Online PSC |  | https://podminky.urs.cz/item/CS_URS_2023_02/781474154 | [14 empty] | Online PSC | 2
| VV |  | (1+1+1,4+1,4+5,925+5,925+3,55+3,55+1,8+1,8+1,213+1,213+2,5*4+1+1+1,45+1,45+1,3+1,3+1,8+1,8+5,925*2+3,55*2+1*2+1,3*2+1,2+1,737*2+1,2*2+1,3+2*2+2,1*2)*2 |  | 182 | [12 empty] | VV | 2 | 2 | True | 0 | ROZPOCET
| VV |  | (1,738+2,125*2+2,3*2+3,662*2+2,3*2+0,7+0,6+5,925*2+3,55*2+1*2+1,3*2+1*2+0,1)*2 |  | 98.924 | [12 empty] | VV | 2 | 2 | True | 0 | ROZPOCET
| VV |  | "kuch.linky"(3,662+0,6*2+2,5+1,5+0,6+0,6+2,325+2,325+0,6+0,6)*0,6 |  | 9.5472 | [12 empty] | VV | 2 | 2 | True | 0 | ROZPOCET
| VV |  | "odečet otvorů"-15*0,7*2,1 |  | -22.05 | [12 empty] | VV | 2 | 2 | True | 0 | ROZPOCET
| VV |  | Součet |  | 268.4212 | [12 empty] | VV | 2 | 4 | True | 1 | ROZPOCET
262 | M | 59761001 | obklad velkoformátový keramický hladký přes 4 do 6ks/m2 | m2 | 308.684 |  | 0 | CS ÚRS 2023 02 |  | základní |  | 0 | 0.02 | 6.1737 | 0 | 0 | 32 | M | 2 |  |  |  | ROZPOCET | [5 empty] | 0 | 0 | 0 | 0 | 0 | 1 | 0 | 16 | 1468627802
| PP |  | obklad velkoformátový keramický hladký přes 4 do 6ks/m2 | [14 empty] | PP | 2
| VV |  | 268,4212*1,15 'Přepočtené koeficientem množství |  | 308.684 | [12 empty] | VV | 2 | 2 | False | 1 | ROZPOCET
263 | K | 781492211 | Montáž profilů rohových lepených flexibilním cementovým lepidlem | m | 134 |  | 0 | CS ÚRS 2023 02 |  | základní |  | 0 | 0.0002 | 0.0268 | 0 | 0 | 16 | K | 2 |  |  |  | ROZPOCET | [5 empty] | 0 | 0 | 0 | 0 | 0 | 1 | 0 | 16 | -256861198
| PP |  | Obklad - dokončující práce montáž profilu lepeného flexibilním cementovým lepidlem rohového | [14 empty] | PP | 2
| Online PSC |  | https://podminky.urs.cz/item/CS_URS_2023_02/781492211 | [14 empty] | Online PSC | 2
| VV |  | 268/2 |  | 134 | [12 empty] | VV | 2 | 2 | True | 1 | ROZPOCET
264 | M | 19416007 | lišta ukončovací z eloxovaného hliníku 8mm | m | 140.7 |  | 0 | CS ÚRS 2023 02 |  | základní |  | 0 | 0.00012 | 0.016884 | 0 | 0 | 32 | M | 2 |  |  |  | ROZPOCET | [5 empty] | 0 | 0 | 0 | 0 | 0 | 1 | 0 | 16 | 2099400342
| PP |  | lišta ukončovací z eloxovaného hliníku 8mm | [14 empty] | PP | 2
| VV |  | 134*1,05 'Přepočtené koeficientem množství |  | 140.7 | [12 empty] | VV | 2 | 2 | False | 1 | ROZPOCET
265 | K | 781492251 | Montáž profilů ukončovacích lepených flexibilním cementovým lepidlem | m | 16 |  | 0 | CS ÚRS 2023 02 |  | základní |  | 0 | 0.00018 | 0.00288 | 0 | 0 | 16 | K | 2 |  |  |  | ROZPOCET | [5 empty] | 0 | 0 | 0 | 0 | 0 | 1 | 0 | 16 | 1169625388
| PP |  | Obklad - dokončující práce montáž profilu lepeného flexibilním cementovým lepidlem ukončovacího | [14 empty] | PP | 2
| Online PSC |  | https://podminky.urs.cz/item/CS_URS_2023_02/781492251 | [14 empty] | Online PSC | 2
266 | M | 19416005 | lišta ukončovací z eloxovaného hliníku 10mm | m | 16.8 |  | 0 | CS ÚRS 2023 02 |  | základní |  | 0 | 0.00012 | 0.002016 | 0 | 0 | 32 | M | 2 |  |  |  | ROZPOCET | [5 empty] | 0 | 0 | 0 | 0 | 0 | 1 | 0 | 16 | 2129503970
| PP |  | lišta ukončovací z eloxovaného hliníku 10mm | [14 empty] | PP | 2
| VV |  | 16*1,05 'Přepočtené koeficientem množství |  | 16.8 | [12 empty] | VV | 2 | 2 | False | 1 | ROZPOCET
267 | K | 781495115 | Spárování vnitřních obkladů silikonem | m | 162.12 |  | 0 | CS ÚRS 2023 02 |  | základní |  | 0 | 3e-05 | 0.0048636 | 0 | 0 | 16 | K | 2 |  |  |  | ROZPOCET | [5 empty] | 0 | 0 | 0 | 0 | 0 | 1 | 0 | 16 | 269509360
| PP |  | Obklad - dokončující práce ostatní práce spárování silikonem | [14 empty] | PP | 2
| Online PSC |  | https://podminky.urs.cz/item/CS_URS_2023_02/781495115 | [14 empty] | Online PSC | 2
268 | K | 781779196 | Příplatek k montáži obkladů vnějších z dlaždic keramických za spárování tmelem dvousložkovým | m2 | 268.421 |  | 0 | CS ÚRS 2023 02 |  | základní |  | 0 | 0 | 0 | 0 | 0 | 16 | K | 2 |  |  |  | ROZPOCET | [5 empty] | 0 | 0 | 0 | 0 | 0 | 1 | 0 | 16 | -2008846484
| PP |  | Montáž obkladů vnějších stěn z dlaždic keramických Příplatek k cenám za dvousložkový spárovací tmel | [14 empty] | PP | 2
| Online PSC |  | https://podminky.urs.cz/item/CS_URS_2023_02/781779196 | [14 empty] | Online PSC | 2
269 | K | 998781201 | Přesun hmot procentní pro obklady keramické v objektech v do 6 m | % |  |  | 0 | CS ÚRS 2023 02 |  | základní |  | 0 | 0 | 0 | 0 | 0 | 16 | K | 2 |  |  |  | ROZPOCET | [5 empty] | 0 | 0 | 0 | 0 | 0 | 1 | 0 | 16 | -713283004
| PP |  | Přesun hmot pro obklady keramické stanovený procentní sazbou (%) z ceny vodorovná dopravní vzdálenost do 50 m v objektech výšky do 6 m | [14 empty] | PP | 2
| Online PSC |  | https://podminky.urs.cz/item/CS_URS_2023_02/998781201 | [14 empty] | Online PSC | 2
| D | 783 | Dokončovací práce - nátěry |  |  |  | 0 |  |  |  |  | 0 |  | 0.25585 |  | 0 | 2 | D | 1 |  |  |  | ROZPOCET | [11 empty] | 0
270 | K | 783114101 | Základní jednonásobný syntetický nátěr truhlářských konstrukcí | m2 | 54.78 |  | 0 | CS ÚRS 2023 02 |  | základní |  | 0 | 0.00013 | 0.0071214 | 0 | 0 | 16 | K | 2 |  |  |  | ROZPOCET | [5 empty] | 0 | 0 | 0 | 0 | 0 | 1 | 0 | 16 | -1681287158
| PP |  | Základní nátěr truhlářských konstrukcí jednonásobný syntetický | [14 empty] | PP | 2
| Online PSC |  | https://podminky.urs.cz/item/CS_URS_2023_02/783114101 | [14 empty] | Online PSC | 2
| VV |  | "přístřešky" 54,78 |  | 54.78 | [12 empty] | VV | 2 | 2 | True | 1 | ROZPOCET
271 | K | 783118101 | Lazurovací jednonásobný syntetický nátěr truhlářských konstrukcí | m2 | 54.78 |  | 0 | CS ÚRS 2023 02 |  | základní |  | 0 | 0.00012 | 0.0065736 | 0 | 0 | 16 | K | 2 |  |  |  | ROZPOCET | [5 empty] | 0 | 0 | 0 | 0 | 0 | 1 | 0 | 16 | -1557685637
| PP |  | Lazurovací nátěr truhlářských konstrukcí jednonásobný syntetický | [14 empty] | PP | 2
| Online PSC |  | https://podminky.urs.cz/item/CS_URS_2023_02/783118101 | [14 empty] | Online PSC | 2
272 | K | 783314201 | Základní antikorozní jednonásobný syntetický standardní nátěr zámečnických konstrukcí | m2 | 835 |  | 0 | CS ÚRS 2023 02 |  | základní |  | 0 | 0.00017 | 0.14195 | 0 | 0 | 16 | K | 2 |  |  |  | ROZPOCET | [5 empty] | 0 | 0 | 0 | 0 | 0 | 1 | 0 | 16 | 98018062
| PP |  | Základní antikorozní nátěr zámečnických konstrukcí jednonásobný syntetický standardní | [14 empty] | PP | 2
| Online PSC |  | https://podminky.urs.cz/item/CS_URS_2023_02/783314201 | [14 empty] | Online PSC | 2
| VV |  | "vazníky" 655 |  | 655 | [12 empty] | VV | 2 | 2 | True | 0 | ROZPOCET
| VV |  | "ostatní prvky" 180 |  | 180 | [12 empty] | VV | 2 | 2 | True | 0 | ROZPOCET
| VV |  | Součet |  | 835 | [12 empty] | VV | 2 | 4 | True | 1 | ROZPOCET
273 | K | 783317101 | Krycí jednonásobný syntetický standardní nátěr zámečnických konstrukcí | m2 | 835 |  | 0 | CS ÚRS 2023 02 |  | základní |  | 0 | 0.00012 | 0.1002 | 0 | 0 | 16 | K | 2 |  |  |  | ROZPOCET | [5 empty] | 0 | 0 | 0 | 0 | 0 | 1 | 0 | 16 | 1109227304
| PP |  | Krycí nátěr (email) zámečnických konstrukcí jednonásobný syntetický standardní | [14 empty] | PP | 2
| Online PSC |  | https://podminky.urs.cz/item/CS_URS_2023_02/783317101 | [14 empty] | Online PSC | 2
| D | 784 | Dokončovací práce - malby a tapety |  |  |  | 0 |  |  |  |  | 0 |  | 0.93822 |  | 0 | 2 | D | 1 |  |  |  | ROZPOCET | [11 empty] | 0
274 | K | 784171101 | Zakrytí vnitřních podlah včetně pozdějšího odkrytí | m2 | 590 |  | 0 | CS ÚRS 2023 02 |  | základní |  | 0 | 0 | 0 | 0 | 0 | 16 | K | 2 |  |  |  | ROZPOCET | [5 empty] | 0 | 0 | 0 | 0 | 0 | 1 | 0 | 16 | -10062532
| PP |  | Zakrytí nemalovaných ploch (materiál ve specifikaci) včetně pozdějšího odkrytí podlah | [14 empty] | PP | 2
| Online PSC |  | https://podminky.urs.cz/item/CS_URS_2023_02/784171101 | [14 empty] | Online PSC | 2
275 | M | 58124844 | fólie pro malířské potřeby zakrývací tl 25µ 4x5m | m2 | 934.5 |  | 0 | CS ÚRS 2023 02 |  | základní |  | 0 | 0 | 0 | 0 | 0 | 32 | M | 2 |  |  |  | ROZPOCET | [5 empty] | 0 | 0 | 0 | 0 | 0 | 1 | 0 | 16 | 1393469169
| PP |  | fólie pro malířské potřeby zakrývací tl 25µ 4x5m | [14 empty] | PP | 2
| VV |  | 890*1,05 'Přepočtené koeficientem množství |  | 934.5 | [12 empty] | VV | 2 | 2 | False | 1 | ROZPOCET
276 | K | 784171111 | Zakrytí vnitřních ploch stěn v místnostech v do 3,80 m | m2 | 300 |  | 0 | CS ÚRS 2023 02 |  | základní |  | 0 | 0 | 0 | 0 | 0 | 16 | K | 2 |  |  |  | ROZPOCET | [5 empty] | 0 | 0 | 0 | 0 | 0 | 1 | 0 | 16 | -430453183
| PP |  | Zakrytí nemalovaných ploch (materiál ve specifikaci) včetně pozdějšího odkrytí svislých ploch např. stěn, oken, dveří v místnostech výšky do 3,80 | [14 empty] | PP | 2
| Online PSC |  | https://podminky.urs.cz/item/CS_URS_2023_02/784171111 | [14 empty] | Online PSC | 2
277 | K | 784181121 | Hloubková jednonásobná bezbarvá penetrace podkladu v místnostech v do 3,80 m | m2 | 2039.6 |  | 0 | CS ÚRS 2023 02 |  | základní |  | 0 | 0.0002 | 0.40792 | 0 | 0 | 16 | K | 2 |  |  |  | ROZPOCET | [5 empty] | 0 | 0 | 0 | 0 | 0 | 1 | 0 | 16 | -1127754759
| PP |  | Penetrace podkladu jednonásobná hloubková akrylátová bezbarvá v místnostech výšky do 3,80 m | [14 empty] | PP | 2
| Online PSC |  | https://podminky.urs.cz/item/CS_URS_2023_02/784181121 | [14 empty] | Online PSC | 2
| VV |  | "omítky"1406 |  | 1406 | [12 empty] | VV | 2 | 2 | True | 0 | ROZPOCET
| VV |  | "podhledy"633,6 |  | 633.6 | [12 empty] | VV | 2 | 2 | True | 0 | ROZPOCET
| VV |  | Součet |  | 2039.6 | [12 empty] | VV | 2 | 4 | True | 1 | ROZPOCET
278 | K | 784211101 | Dvojnásobné bílé malby ze směsí za mokra výborně oděruvzdorných v místnostech v do 3,80 m | m2 | 2039.6 |  | 0 | CS ÚRS 2023 02 |  | základní |  | 0 | 0.00026 | 0.5303 | 0 | 0 | 16 | K | 2 |  |  |  | ROZPOCET | [5 empty] | 0 | 0 | 0 | 0 | 0 | 1 | 0 | 16 | -330024595
| PP |  | Malby z malířských směsí oděruvzdorných za mokra dvojnásobné, bílé za mokra oděruvzdorné výborně v místnostech výšky do 3,80 m | [14 empty] | PP | 2
| Online PSC |  | https://podminky.urs.cz/item/CS_URS_2023_02/784211101 | [14 empty] | Online PSC | 2
| VV |  | "omítky"1406 |  | 1406 | [12 empty] | VV | 2 | 2 | True | 0 | ROZPOCET
| VV |  | "podhledy"633,6 |  | 633.6 | [12 empty] | VV | 2 | 2 | True | 0 | ROZPOCET
| VV |  | Součet |  | 2039.6 | [12 empty] | VV | 2 | 4 | True | 1 | ROZPOCET
| D | 786 | Dokončovací práce - čalounické úpravy |  |  |  | 0 |  |  |  |  | 0 |  | 0.13432 |  | 0 | 2 | D | 1 |  |  |  | ROZPOCET | [11 empty] | 0
298 | K | 786623011 | Montáž venkovní žaluzie do okenního nebo dveřního otvoru na rám nebo do žaluziové schránky ovládané motorem pl do 4 m2 | kus | 43 |  | 0 | CS ÚRS 2023 02 |  | základní |  | 0 | 0 | 0 | 0 | 0 | 16 | K | 2 |  |  |  | ROZPOCET | [5 empty] | 0 | 0 | 0 | 0 | 0 | 1 | 0 | 16 | -257888138
| PP |  | Montáž venkovních žaluzií do okenního nebo dveřního otvoru ovládaných motorem, upevněných na rám nebo do žaluziově schránky, plochy do 4 m2 | [14 empty] | PP | 2
| Online PSC |  | https://podminky.urs.cz/item/CS_URS_2023_02/786623011 | [14 empty] | Online PSC | 2
| VV |  | "poz 2,3,8,12,12,14,22" 1+1+2+3+16+18+2 |  | 43 | [12 empty] | VV | 2 | 2 | True | 1 | ROZPOCET
299 | M | 55342530 | žaluzie Z-90 ovládaná základním motorem včetně příslušenství plochy do 5,0m2 | m2 | 18.6 |  | 0 | CS ÚRS 2023 02 |  | základní |  | 0 | 0.001 | 0.0186 | 0 | 0 | 32 | M | 2 |  |  |  | ROZPOCET | [5 empty] | 0 | 0 | 0 | 0 | 0 | 1 | 0 | 16 | -929435760
| PP |  | žaluzie Z-90 ovládaná základním motorem včetně příslušenství plochy do 5,0m2 | [14 empty] | PP | 2
| VV |  | "poz 2,3 a 22" 2*2,325*1+2*2,325*1+2*2,325*2 |  | 18.6 | [12 empty] | VV | 2 | 2 | True | 1 | ROZPOCET
300 | M | 55342529 | žaluzie Z-90 ovládaná základním motorem včetně příslušenství plochy do 4,0m2 | m2 | 11.25 |  | 0 | CS ÚRS 2023 02 |  | základní |  | 0 | 0.001 | 0.01125 | 0 | 0 | 32 | M | 2 |  |  |  | ROZPOCET | [5 empty] | 0 | 0 | 0 | 0 | 0 | 1 | 0 | 16 | 680673424
| PP |  | žaluzie Z-90 ovládaná základním motorem včetně příslušenství plochy do 4,0m2 | [14 empty] | PP | 2
| VV |  | "poz 12"1,5*2,5*3 |  | 11.25 | [12 empty] | VV | 2 | 2 | True | 1 | ROZPOCET
301 | M | 55342527 | žaluzie Z-90 ovládaná základním motorem včetně příslušenství plochy do 3,0m2 | m2 | 4.86 |  | 0 | CS ÚRS 2023 02 |  | základní |  | 0 | 0.001 | 0.00486 | 0 | 0 | 32 | M | 2 |  |  |  | ROZPOCET | [5 empty] | 0 | 0 | 0 | 0 | 0 | 1 | 0 | 16 | 10702869
| PP |  | žaluzie Z-90 ovládaná základním motorem včetně příslušenství plochy do 3,0m2 | [14 empty] | PP | 2
| VV |  | "poz 8" 0,9*2,7*2 |  | 4.86 | [12 empty] | VV | 2 | 2 | True | 1 | ROZPOCET
302 | M | 55342525 | žaluzie Z-90 ovládaná základním motorem včetně příslušenství plochy do 2,0m2 | m2 | 56.61 |  | 0 | CS ÚRS 2023 02 |  | základní |  | 0 | 0.001 | 0.05661 | 0 | 0 | 32 | M | 2 |  |  |  | ROZPOCET | [5 empty] | 0 | 0 | 0 | 0 | 0 | 1 | 0 | 16 | 1465191356
| PP |  | žaluzie Z-90 ovládaná základním motorem včetně příslušenství plochy do 2,0m2 | [14 empty] | PP | 2
| VV |  | "poz 13 a 14" 0,9*1,85*16+0,9*1,85*18 |  | 56.61 | [12 empty] | VV | 2 | 2 | True | 1 | ROZPOCET
303 | K | 786623039 | Montáž žaluziové schránky venkovní žaluzie osazené do okenního nebo dveřního otvoru dl do 1300 mm | kus | 36 |  | 0 | CS ÚRS 2023 02 |  | základní |  | 0 | 0 | 0 | 0 | 0 | 16 | K | 2 |  |  |  | ROZPOCET | [5 empty] | 0 | 0 | 0 | 0 | 0 | 1 | 0 | 16 | -433555222
| PP |  | Montáž venkovních žaluzií do okenního nebo dveřního otvoru žaluziové schránky, délky do 1300 mm | [14 empty] | PP | 2
| Online PSC |  | https://podminky.urs.cz/item/CS_URS_2023_02/786623039 | [14 empty] | Online PSC | 2
| VV |  | "poz 8,13 a 14" 2+16+18 |  | 36 | [12 empty] | VV | 2 | 2 | True | 1 | ROZPOCET
304 | M | 28376715 | kryt podomítkový PUR s izolací XPS 30 mm včetně kotvení pro žaluzii plochy do 2,0m2 š do 1,0m | kus | 34 |  | 0 | CS ÚRS 2023 02 |  | základní |  | 0 | 0.001 | 0.034 | 0 | 0 | 32 | M | 2 |  |  |  | ROZPOCET | [5 empty] | 0 | 0 | 0 | 0 | 0 | 1 | 0 | 16 | -787178523
| PP |  | kryt podomítkový PUR s izolací XPS 30 mm včetně kotvení pro žaluzii plochy do 2,0m2 š do 1,0m | [14 empty] | PP | 2
| VV |  | "poz 13 a 14" 16+18 |  | 34 | [12 empty] | VV | 2 | 2 | True | 1 | ROZPOCET
305 | M | 28376718 | kryt podomítkový PUR s izolací XPS 30 mm včetně kotvení pro žaluzii plochy do 3,0m2 š do 1,0m | kus | 2 |  | 0 | CS ÚRS 2023 02 |  | základní |  | 0 | 0.001 | 0.002 | 0 | 0 | 32 | M | 2 |  |  |  | ROZPOCET | [5 empty] | 0 | 0 | 0 | 0 | 0 | 1 | 0 | 16 | 1663952977
| PP |  | kryt podomítkový PUR s izolací XPS 30 mm včetně kotvení pro žaluzii plochy do 3,0m2 š do 1,0m | [14 empty] | PP | 2
| VV |  | "poz 8" 2 |  | 2 | [12 empty] | VV | 2 | 2 | True | 1 | ROZPOCET
306 | K | 786623041 | Montáž žaluziové schránky venkovní žaluzie osazené do okenního nebo dveřního otvoru dl přes 1300 do 2400 mm | kus | 7 |  | 0 | CS ÚRS 2023 02 |  | základní |  | 0 | 0 | 0 | 0 | 0 | 16 | K | 2 |  |  |  | ROZPOCET | [5 empty] | 0 | 0 | 0 | 0 | 0 | 1 | 0 | 16 | -1213852603
| PP |  | Montáž venkovních žaluzií do okenního nebo dveřního otvoru žaluziové schránky, délky přes 1300 do 2400 mm | [14 empty] | PP | 2
| Online PSC |  | https://podminky.urs.cz/item/CS_URS_2023_02/786623041 | [14 empty] | Online PSC | 2
| VV |  | "poz 2,3,12, a 22" 1+1+3+2 |  | 7 | [12 empty] | VV | 2 | 2 | True | 1 | ROZPOCET
307 | M | 28376727 | kryt podomítkový PUR s izolací XPS 30 mm včetně kotvení pro žaluzii plochy do 5,0m2 š do 2,0m | kus | 4 |  | 0 | CS ÚRS 2023 02 |  | základní |  | 0 | 0.001 | 0.004 | 0 | 0 | 32 | M | 2 |  |  |  | ROZPOCET | [5 empty] | 0 | 0 | 0 | 0 | 0 | 1 | 0 | 16 | 1607164923
| PP |  | kryt podomítkový PUR s izolací XPS 30 mm včetně kotvení pro žaluzii plochy do 5,0m2 š do 2,0m | [14 empty] | PP | 2
| VV |  | "poz 2,3 a 22" 1+1+2 |  | 4 | [12 empty] | VV | 2 | 2 | True | 1 | ROZPOCET
308 | M | 28376723 | kryt podomítkový PUR s izolací XPS 30 mm včetně kotvení pro žaluzii plochy do 4,0m2 š do 2,0m | kus | 3 |  | 0 | CS ÚRS 2023 02 |  | základní |  | 0 | 0.001 | 0.003 | 0 | 0 | 32 | M | 2 |  |  |  | ROZPOCET | [5 empty] | 0 | 0 | 0 | 0 | 0 | 1 | 0 | 16 | 1219434248
| PP |  | kryt podomítkový PUR s izolací XPS 30 mm včetně kotvení pro žaluzii plochy do 4,0m2 š do 2,0m | [14 empty] | PP | 2
| VV |  | "poz 12" 3 |  | 3 | [12 empty] | VV | 2 | 2 | True | 1 | ROZPOCET
309 | K | 998786202 | Přesun hmot procentní pro stínění a čalounické úpravy v objektech v přes 6 do 12 m | % |  |  | 0 | CS ÚRS 2023 02 |  | základní |  | 0 | 0 | 0 | 0 | 0 | 16 | K | 2 |  |  |  | ROZPOCET | [5 empty] | 0 | 0 | 0 | 0 | 0 | 1 | 0 | 16 | -291520419
| PP |  | Přesun hmot pro stínění a čalounické úpravy stanovený procentní sazbou (%) z ceny vodorovná dopravní vzdálenost do 50 m v objektech výšky přes 6 do 12 m | [14 empty] | PP | 2
| Online PSC |  | https://podminky.urs.cz/item/CS_URS_2023_02/998786202 | [14 empty] | Online PSC | 2
| D | M | Práce a dodávky M |  |  |  | 0 |  |  |  |  | 0 |  | 0.00272 |  | 0 | 3 | D | 0 |  |  |  | ROZPOCET | [11 empty] | 0
| D | 22-M | Montáže technologických zařízení pro dopravní stavby |  |  |  | 0 |  |  |  |  | 0 |  | 0.00272 |  | 0 | 3 | D | 1 |  |  |  | ROZPOCET | [11 empty] | 0
279 | K | 220331002 | Montáž součástí pro EPS hlásiče, tlačítka, sirény nebo majáku | kus | 17 |  | 0 | CS ÚRS 2023 02 |  | základní |  | 0 | 0 | 0 | 0 | 0 | 64 | K | 2 |  |  |  | ROZPOCET | [5 empty] | 0 | 0 | 0 | 0 | 0 | 1 | 0 | 64 | 434356908
| PP |  | Montáž součástí pro EPS hlásiče, tlačítka, sirény nebo majáku | [14 empty] | PP | 2
| Online PSC |  | https://podminky.urs.cz/item/CS_URS_2023_02/220331002 | [14 empty] | Online PSC | 2
280 | M | 59081431 | hlásič kouře | kus | 17 |  | 0 | CS ÚRS 2023 02 |  | základní |  | 0 | 0.00016 | 0.00272 | 0 | 0 | 128 | M | 2 |  |  |  | ROZPOCET | [5 empty] | 0 | 0 | 0 | 0 | 0 | 1 | 0 | 128 | -1537551737
| PP |  | hlásič kouře | [14 empty] | PP | 2
| P |  | Poznámka k položce: autonomní hlásič kouře dle ČSN EN 14604 | [14 empty] | P | 2
| D | D1 | F006 Fasádní systém z cementovláknitých desek |  |  |  | 0 |  |  |  |  | 0 |  | 29.1194 |  | 0 | 1 | D | 0 |  |  |  | ROZPOCET | [11 empty] | 0
281 | K | 622321121 | Vápenocementová omítka hladká jednovrstvá vnějších stěn nanášená ručně | m2 | 558.481 |  | 0 | CS ÚRS 2024 01 |  | základní |  | 0 | 0.0231 | 12.9009 | 0 | 0 | 4 | K | 1 |  |  |  | ROZPOCET | [5 empty] | 0 | 0 | 0 | 0 | 0 | 1 | 0 | 4 | 209366641
| PP |  | Vápenocementová omítka hladká jednovrstvá vnějších stěn nanášená ručně | [14 empty] | PP | 1
| Online PSC |  | https://podminky.urs.cz/item/CS_URS_2024_01/622321121 | [14 empty] | Online PSC | 1
| VV |  | F0001 |  | 558.4805 | [12 empty] | VV | 1 | 2 | True | 1 | ROZPOCET
282 | K | 713131161 | Montáž izolace tepelné stěn připevněné sponkami parotěsné reflexní tl do 5 mm | m2 | 558.481 |  | 0 | CS ÚRS 2024 01 |  | základní |  | 0 | 1e-05 | 0.0055848 | 0 | 0 | 16 | K | 1 |  |  |  | ROZPOCET | [5 empty] | 0 | 0 | 0 | 0 | 0 | 1 | 0 | 16 | 1096193871
| PP |  | Montáž izolace tepelné stěn připevněné sponkami parotěsné reflexní tl do 5 mm | [14 empty] | PP | 1
| Online PSC |  | https://podminky.urs.cz/item/CS_URS_2024_01/713131161 | [14 empty] | Online PSC | 1
| VV |  | F0001 |  | 558.4805 | [12 empty] | VV | 1 | 2 | True | 1 | ROZPOCET
283 | M | 28329030 | fólie kontaktní difuzně propustná pro doplňkovou hydroizolační vrstvu, monolitická třívrstvá PES/PP 150-160g/m2, integrovaná samolepící páska | m2 | 642.253 |  | 0 | CS ÚRS 2024 01 |  | základní |  | 0 | 0.00013 | 0.083493 | 0 | 0 | 32 | M | 1 |  |  |  | ROZPOCET | [5 empty] | 0 | 0 | 0 | 0 | 0 | 1 | 0 | 16 | -1248807393
| PP |  | fólie kontaktní difuzně propustná pro doplňkovou hydroizolační vrstvu, monolitická třívrstvá PES/PP 150-160g/m2, integrovaná samolepící páska | [14 empty] | PP | 1
| VV |  | výměra skladby*koeficient | [14 empty] | VV | 1 | 1 | True | 0 | ROZPOCET
| VV |  | F0001*1,15 |  | 642.2526 | [12 empty] | VV | 1 | 2 | True | 1 | ROZPOCET
284 | K | 713132311 | Montáž izolace tepelné do roštu jednosměrného svislého výšky do 6 m | m2 | 558.481 |  | 0 | CS ÚRS 2024 01 |  | základní |  | 0 | 0.00024 | 0.13404 | 0 | 0 | 16 | K | 1 |  |  |  | ROZPOCET | [5 empty] | 0 | 0 | 0 | 0 | 0 | 1 | 0 | 16 | -661126823
| PP |  | Montáž izolace tepelné do roštu jednosměrného svislého výšky do 6 m | [14 empty] | PP | 1
| Online PSC |  | https://podminky.urs.cz/item/CS_URS_2024_01/713132311 | [14 empty] | Online PSC | 1
| VV |  | F0001 |  | 558.4805 | [12 empty] | VV | 1 | 2 | True | 1 | ROZPOCET
285 | M | 63148142 | deska tepelně izolační minerální provětrávaných fasád λ=0,034-0,035 tl 40mm | m2 | 569.65 |  | 0 | CS ÚRS 2024 01 |  | základní |  | 0 | 0.002 | 1.1393 | 0 | 0 | 32 | M | 1 |  |  |  | ROZPOCET | [5 empty] | 0 | 0 | 0 | 0 | 0 | 1 | 0 | 16 | -1683164430
| PP |  | deska tepelně izolační minerální provětrávaných fasád λ=0,034-0,035 tl 40mm | [14 empty] | PP | 1
| VV |  | výměra skladby*koeficient | [14 empty] | VV | 1 | 1 | True | 0 | ROZPOCET
| VV |  | F0001*1,02 |  | 569.6501 | [12 empty] | VV | 1 | 2 | True | 1 | ROZPOCET
286 | K | 713132311 | Montáž izolace tepelné do roštu jednosměrného svislého výšky do 6 m | m2 | 558.481 |  | 0 | CS ÚRS 2024 01 |  | základní |  | 0 | 0.00024 | 0.13404 | 0 | 0 | 16 | K | 1 |  |  |  | ROZPOCET | [5 empty] | 0 | 0 | 0 | 0 | 0 | 1 | 0 | 16 | 727299586
| PP |  | Montáž izolace tepelné do roštu jednosměrného svislého výšky do 6 m | [14 empty] | PP | 1
| Online PSC |  | https://podminky.urs.cz/item/CS_URS_2024_01/713132311 | [14 empty] | Online PSC | 1
| VV |  | F0001 |  | 558.4805 | [12 empty] | VV | 1 | 2 | True | 1 | ROZPOCET
287 | M | 63148165 | deska tepelně izolační minerální provětrávaných fasád λ=0,034-0,035 tl 180mm | m2 | 569.65 |  | 0 | CS ÚRS 2024 01 |  | základní |  | 0 | 0.009 | 5.1268 | 0 | 0 | 32 | M | 1 |  |  |  | ROZPOCET | [5 empty] | 0 | 0 | 0 | 0 | 0 | 1 | 0 | 16 | -738282979
| PP |  | deska tepelně izolační minerální provětrávaných fasád λ=0,034-0,035 tl 180mm | [14 empty] | PP | 1
| VV |  | výměra skladby*koeficient | [14 empty] | VV | 1 | 1 | True | 0 | ROZPOCET
| VV |  | F0001*1,02 |  | 569.6501 | [12 empty] | VV | 1 | 2 | True | 1 | ROZPOCET
288 | K | 762495000 | Spojovací prostředky pro montáž olištování, obložení stropů, střešních podhledů a stěn | m2 | 558.481 |  | 0 | CS ÚRS 2024 01 |  | základní |  | 0 | 0.00018 | 0.10053 | 0 | 0 | 16 | K | 1 |  |  |  | ROZPOCET | [5 empty] | 0 | 0 | 0 | 0 | 0 | 1 | 0 | 16 | -759740733
| PP |  | Spojovací prostředky pro montáž olištování, obložení stropů, střešních podhledů a stěn | [14 empty] | PP | 1
| Online PSC |  | https://podminky.urs.cz/item/CS_URS_2024_01/762495000 | [14 empty] | Online PSC | 1
| VV |  | F0001 |  | 558.4805 | [12 empty] | VV | 1 | 2 | True | 1 | ROZPOCET
289 | K | 762495000 | Spojovací prostředky pro montáž olištování, obložení stropů, střešních podhledů a stěn | m2 | 558.481 |  | 0 | CS ÚRS 2024 01 |  | základní |  | 0 | 0.00018 | 0.10053 | 0 | 0 | 16 | K | 1 |  |  |  | ROZPOCET | [5 empty] | 0 | 0 | 0 | 0 | 0 | 1 | 0 | 16 | -1774499352
| PP |  | Spojovací prostředky pro montáž olištování, obložení stropů, střešních podhledů a stěn | [14 empty] | PP | 1
| Online PSC |  | https://podminky.urs.cz/item/CS_URS_2024_01/762495000 | [14 empty] | Online PSC | 1
| VV |  | F0001 |  | 558.4805 | [12 empty] | VV | 1 | 2 | True | 1 | ROZPOCET
290 | K | 765231001 | Montáž obkladu stěn vláknocementovou krytinou skládanou z pravoúhlých formátů počtu do 10 ks/m2 | m2 | 558.481 |  | 0 | CS ÚRS 2024 01 |  | základní |  | 0 | 0.00036 | 0.20105 | 0 | 0 | 16 | K | 1 |  |  |  | ROZPOCET | [5 empty] | 0 | 0 | 0 | 0 | 0 | 1 | 0 | 16 | 1592150920
| PP |  | Montáž obkladu stěn vláknocementovou krytinou skládanou z pravoúhlých formátů počtu do 10 ks/m2 | [14 empty] | PP | 1
| Online PSC |  | https://podminky.urs.cz/item/CS_URS_2024_01/765231001 | [14 empty] | Online PSC | 1
| VV |  | F0001 |  | 558.4805 | [12 empty] | VV | 1 | 2 | True | 1 | ROZPOCET
291 | M | 59155105 | deska cementovláknitá fasádní barevná tl 8mm | m2 | 586.405 |  | 0 | CS ÚRS 2024 01 |  | základní |  | 0 | 0.01143 | 6.7026 | 0 | 0 | 32 | M | 1 |  |  |  | ROZPOCET | [5 empty] | 0 | 0 | 0 | 0 | 0 | 1 | 0 | 16 | 56685218
| PP |  | deska cementovláknitá fasádní barevná tl 8mm | [14 empty] | PP | 1
| VV |  | výměra skladby*koeficient | [14 empty] | VV | 1 | 1 | True | 0 | ROZPOCET
| VV |  | F0001*1,05 |  | 586.4045 | [12 empty] | VV | 1 | 2 | True | 1 | ROZPOCET
292 | K | 766417211 | Montáž podkladového roštu pro obložení stěn | m | 1116.961 |  | 0 | CS ÚRS 2024 01 |  | základní |  | 0 | 0 | 0 | 0 | 0 | 16 | K | 1 |  |  |  | ROZPOCET | [5 empty] | 0 | 0 | 0 | 0 | 0 | 1 | 0 | 16 | 531854567
| PP |  | Montáž podkladového roštu pro obložení stěn | [14 empty] | PP | 1
| Online PSC |  | https://podminky.urs.cz/item/CS_URS_2024_01/766417211 | [14 empty] | Online PSC | 1
| VV |  | výměra skladby*koeficient | [14 empty] | VV | 1 | 1 | True | 0 | ROZPOCET
| VV |  | F0001*2 |  | 1116.961 | [12 empty] | VV | 1 | 2 | True | 1 | ROZPOCET
293 | M | 61223260 | hranol konstrukční KVH lepený průřezu 40x60-280mm nepohledový | m3 | 2.792 |  | 0 | CS ÚRS 2024 01 |  | základní |  | 0 | 0.44 | 1.2285 | 0 | 0 | 32 | M | 1 |  |  |  | ROZPOCET | [5 empty] | 0 | 0 | 0 | 0 | 0 | 1 | 0 | 16 | -132248572
| PP |  | hranol konstrukční KVH lepený průřezu 40x60-280mm nepohledový | [14 empty] | PP | 1
| VV |  | výměra skladby*koeficient | [14 empty] | VV | 1 | 1 | True | 0 | ROZPOCET
| VV |  | F0001*0,005 |  | 2.7924 | [12 empty] | VV | 1 | 2 | True | 1 | ROZPOCET
294 | K | 766417211 | Montáž podkladového roštu pro obložení stěn | m | 1116.961 |  | 0 | CS ÚRS 2024 01 |  | základní |  | 0 | 0 | 0 | 0 | 0 | 16 | K | 1 |  |  |  | ROZPOCET | [5 empty] | 0 | 0 | 0 | 0 | 0 | 1 | 0 | 16 | 1113292708
| PP |  | Montáž podkladového roštu pro obložení stěn | [14 empty] | PP | 1
| Online PSC |  | https://podminky.urs.cz/item/CS_URS_2024_01/766417211 | [14 empty] | Online PSC | 1
| VV |  | výměra skladby*koeficient | [14 empty] | VV | 1 | 1 | True | 0 | ROZPOCET
| VV |  | F0001*2 |  | 1116.961 | [12 empty] | VV | 1 | 2 | True | 1 | ROZPOCET
295 | M | 61223260 | hranol konstrukční KVH lepený průřezu 40x60-280mm nepohledový | m3 | 2.792 |  | 0 | CS ÚRS 2024 01 |  | základní |  | 0 | 0.44 | 1.2285 | 0 | 0 | 32 | M | 1 |  |  |  | ROZPOCET | [5 empty] | 0 | 0 | 0 | 0 | 0 | 1 | 0 | 16 | 332531814
| PP |  | hranol konstrukční KVH lepený průřezu 40x60-280mm nepohledový | [14 empty] | PP | 1
| VV |  | výměra skladby*koeficient | [14 empty] | VV | 1 | 1 | True | 0 | ROZPOCET
| VV |  | F0001*0,005 |  | 2.7924 | [12 empty] | VV | 1 | 2 | True | 1 | ROZPOCET
296 | K | 767491011 | Montáž konzol roštu fasád do zdiva nebo lehčeného betonu tvaru "L" pro uchycení svislého profilu roštu | kus | 1116.961 |  | 0 | CS ÚRS 2024 01 |  | základní |  | 0 | 3e-05 | 0.033509 | 0 | 0 | 16 | K | 1 |  |  |  | ROZPOCET | [5 empty] | 0 | 0 | 0 | 0 | 0 | 1 | 0 | 16 | -1058824265
| PP |  | Montáž konzol roštu fasád do zdiva nebo lehčeného betonu tvaru "L" pro uchycení svislého profilu roštu | [14 empty] | PP | 1
| Online PSC |  | https://podminky.urs.cz/item/CS_URS_2024_01/767491011 | [14 empty] | Online PSC | 1
| VV |  | výměra skladby*koeficient | [14 empty] | VV | 1 | 1 | True | 0 | ROZPOCET
| VV |  | F0001*2 |  | 1116.961 | [12 empty] | VV | 1 | 2 | True | 1 | ROZPOCET
297 | M | 1544107R | konzola nosného roštu L pozink | kus | 1116.961 |  | 0 |  |  | základní |  | 0 | 0 | 0 | 0 | 0 | 32 | M | 1 |  |  |  | ROZPOCET | [5 empty] | 0 | 0 | 0 | 0 | 0 | 1 | 0 | 16 | 1883356508
| PP |  | konzola nosného roštu L pozink | [14 empty] | PP | 1
| VV |  | výměra skladby*koeficient | [14 empty] | VV | 1 | 1 | True | 0 | ROZPOCET
| VV |  | F0001*2 |  | 1116.961 | [12 empty] | VV | 1 | 2 | True | 1 | ROZPOCET

## 002 - Elektroinstalace
{ec27139e-225e-4d71-91e0-f1b50e3d0497}
2
| KRYCÍ LIST SOUPISU PRACÍ | [7 empty] | v --- níže se nacházejí doplnkové a pomocné údaje k sestavám --- v | [8 empty] | False
Stavba:
REVITALIZACE OBJEKTU MŠ V KRAJKOVÉ
Objekt:
002 - Elektroinstalace
| KSO: |  |  |  |  | CC-CZ:
| Místo: |  | Krajková |  |  | Datum: | 4. 3. 2024
| Zadavatel: |  |  |  |  | IČ:
DIČ:
| Uchazeč: |  |  |  |  | IČ: | Vyplň údaj
|  | Vyplň údaj |  |  |  | DIČ: | Vyplň údaj
| Projektant: |  |  |  |  | IČ:
|  | Ing.Petr Potužák |  |  |  | DIČ:
| Zpracovatel: |  |  |  |  | IČ:
DIČ:
Poznámka:
| Cena bez DPH | [5 empty] | 0
|  |  | Základ daně |  |  | Sazba daně | Výše daně
| DPH | základní | 0 |  |  | 21% | 0
|  | snížená | 0 |  |  | 12% | 0
|  | zákl. přenesená | 0 |  |  | 21% | 0
|  | sníž. přenesená | 0 |  |  | 12% | 0
|  | nulová | 0 |  |  | 0% | 0
| Cena s DPH |  |  | v | CZK |  | 0
| Projektant |  |  | Zpracovatel
| Datum a podpis: |  | Razítko | Datum a podpis: |  |  | Razítko
| Objednavatel |  |  | Uchazeč
| Datum a podpis: |  | Razítko | Datum a podpis: |  |  | Razítko
REKAPITULACE ČLENĚNÍ SOUPISU PRACÍ
Stavba:
REVITALIZACE OBJEKTU MŠ V KRAJKOVÉ
Objekt:
002 - Elektroinstalace
Místo: |  |  | Krajková |  |  | Datum: | 4. 3. 2024
Zadavatel: | [5 empty] | Projektant: | Ing.Petr Potužák
Uchazeč: |  |  | Vyplň údaj |  |  | Zpracovatel:
Kód dílu - Popis | [6 empty] | Cena celkem [CZK]
Náklady ze soupisu prací | [6 empty] | 0 | [11 empty] | -1
| E001 - Rozvod silnoproudu-svítidla, světelné zdroje, příslušenství | [5 empty] | 0
| E002 - Rozvod silnoproudu - přístroje | [5 empty] | 0
| E003 - Rozvod silnoproudu - instalační materiál | [5 empty] | 0
| E004 - Rozvod silnoproudu - kabely a vodiče | [5 empty] | 0
| E005 - Hromosvod | [5 empty] | 0
| E006 - Rozvaděč RE | [5 empty] | 0
| E007 - Rozvaděč RH | [5 empty] | 0
| E008 - Rozvaděč R1 | [5 empty] | 0
| E009 - Rozvaděč R2 | [5 empty] | 0
| E010 - Rozvaděč R3 | [5 empty] | 0
| E011 - Rozvaděč R4 | [5 empty] | 0
| E012 - Rozvod slaboproudu - přístroje a instalační materiál | [5 empty] | 0
| E013 - Rozvod slaboproudu - kabely a vodiče | [5 empty] | 0
SOUPIS PRACÍ
Stavba:
REVITALIZACE OBJEKTU MŠ V KRAJKOVÉ
Objekt:
002 - Elektroinstalace
Místo: |  |  | Krajková |  |  | Datum: | 4. 3. 2024
Zadavatel: | [5 empty] | Projektant: | Ing.Petr Potužák
Uchazeč: |  |  | Vyplň údaj |  |  | Zpracovatel:
PČ | Typ | Kód | Popis | MJ | Množství | J.cena [CZK] | Cena celkem [CZK] | Cenová soustava |  | DPH | J. Nh [h] | Nh celkem [h] | J. hmotnost [t] | Hmotnost celkem [t] | J. suť [t] | Suť Celkem [t]
Náklady soupisu celkem | [6 empty] | 0 |  |  |  |  | 0 |  | 0 |  | 0 |  | D | -1 | [7 empty] | 0
| D | E001 | Rozvod silnoproudu-svítidla, světelné zdroje, příslušenství |  |  |  | 0 |  |  |  |  | 0 |  | 0 |  | 0 | 1 | D | 0 | ROZPOCET | [6 empty] | 0
1 | K | Pol1 | interiérové přisazené svítidlo, montáž na stěnu nebo strop, LED 12W, 230V, 1100lm, 3000K, Ra>80, IP44, třída ochrany II, F, typ dle výběru investora, kvalitou odpovídající výrobek např. typ : WL060V LED11S/830 PSU II WH, Philips Lighting. | ks | 4 |  | 0 |  |  | základní |  | 0 | 0 | 0 | 0 | 0 | 4 | K | 1 | ROZPOCET | 0 | 0 | 0 | 0 | 0 | 1 | 0 | 4 | -350063718
| PP |  | interiérové přisazené svítidlo, montáž na stěnu nebo strop, LED 12W, 230V, 1100lm, 3000K, Ra>80, IP44, třída ochrany II, F, typ dle výběru investora, kvalitou odpovídající výrobek např. typ : WL060V LED11S/830 PSU II WH, Philips Lighting. | [14 empty] | PP | 1
10 | K | Pol10 | čtvercové vestavné svítidlo do SDK, LED 25W, 230V, 1872lm, 4000K, Ra>80, IP40, třída ochrany I, F, rozměr 342x342x60mm, typ dle výběru investora, kvalitou odpovídající výrobek např. typ : ZCLED3G25Q840/SDK-OPAL, ELKOVO Čepelík | ks | 18 |  | 0 |  |  | základní |  | 0 | 0 | 0 | 0 | 0 | 4 | K | 1 | ROZPOCET | 0 | 0 | 0 | 0 | 0 | 1 | 0 | 4 | 1930316981
| PP |  | čtvercové vestavné svítidlo do SDK, LED 25W, 230V, 1872lm, 4000K, Ra>80, IP40, třída ochrany I, F, rozměr 342x342x60mm, typ dle výběru investora, kvalitou odpovídající výrobek např. typ : ZCLED3G25Q840/SDK-OPAL, ELKOVO Čepelík | [14 empty] | PP | 1
11 | K | Pol11 | stropní přisazené svítidlo LED, 230V, 15W, 4000K, 1500lm, IP 54, kvalitou odpovídající výrobek např. typ : Panlux, SATURN LED | ks | 6 |  | 0 |  |  | základní |  | 0 | 0 | 0 | 0 | 0 | 4 | K | 1 | ROZPOCET | 0 | 0 | 0 | 0 | 0 | 1 | 0 | 4 | 470724959
| PP |  | stropní přisazené svítidlo LED, 230V, 15W, 4000K, 1500lm, IP 54, kvalitou odpovídající výrobek např. typ : Panlux, SATURN LED | [14 empty] | PP | 1
12 | K | Pol12 | výklopné svítidlo pod kuchyňskou linku (s vypínačem) LED10W, 230V, 750lm, 3000K, kvalitou odpovídající výrobek např. typ : Panlux,VERSA LED 10W | ks | 2 |  | 0 |  |  | základní |  | 0 | 0 | 0 | 0 | 0 | 4 | K | 1 | ROZPOCET | 0 | 0 | 0 | 0 | 0 | 1 | 0 | 4 | 931455740
| PP |  | výklopné svítidlo pod kuchyňskou linku (s vypínačem) LED10W, 230V, 750lm, 3000K, kvalitou odpovídající výrobek např. typ : Panlux,VERSA LED 10W | [14 empty] | PP | 1
13 | K | Pol13 | stropní nebo nástěnné průmyslové svítidlo LED, 230V, 12W, 960lm, 4000K, 230V/50Hz, IP65, třída ochrany II, F, Brilagi SIMA LED/12W/230V IP65 černá | ks | 6 |  | 0 |  |  | základní |  | 0 | 0 | 0 | 0 | 0 | 4 | K | 1 | ROZPOCET | 0 | 0 | 0 | 0 | 0 | 1 | 0 | 4 | -1829003765
| PP |  | stropní nebo nástěnné průmyslové svítidlo LED, 230V, 12W, 960lm, 4000K, 230V/50Hz, IP65, třída ochrany II, F, Brilagi SIMA LED/12W/230V IP65 černá | [14 empty] | PP | 1
14 | K | Pol14 | venkovní nástěné svítidlo s paticí E27/60W (zdroj LED 8-10W) nebo svítidlo LED, 2700K, 1055lm, 230V/50Hz, IP44, třída ochrany I, F, typ dle výběru investora, kvalitou odpovídající výrobek např. typ : Brilagi - VEERLE (kov-plast, barva černá) | ks | 17 |  | 0 |  |  | základní |  | 0 | 0 | 0 | 0 | 0 | 4 | K | 1 | ROZPOCET | 0 | 0 | 0 | 0 | 0 | 1 | 0 | 4 | -806275799
| PP |  | venkovní nástěné svítidlo s paticí E27/60W (zdroj LED 8-10W) nebo svítidlo LED, 2700K, 1055lm, 230V/50Hz, IP44, třída ochrany I, F, typ dle výběru investora, kvalitou odpovídající výrobek např. typ : Brilagi - VEERLE (kov-plast, barva černá) | [14 empty] | PP | 1
2 | K | Pol2 | přisazené svítidlo LED, 310x615x60, 17W, 230V, 2068lm, 4000K, Ra>80, IP40, třída ochrany I, F, typ dle výběru investora, kvalitou odpovídající výrobek např. typ : ZCLED3G17L840/ZK-OPAL, ELKOVO Čepelík | ks | 11 |  | 0 |  |  | základní |  | 0 | 0 | 0 | 0 | 0 | 4 | K | 1 | ROZPOCET | 0 | 0 | 0 | 0 | 0 | 1 | 0 | 4 | -709905340
| PP |  | přisazené svítidlo LED, 310x615x60, 17W, 230V, 2068lm, 4000K, Ra>80, IP40, třída ochrany I, F, typ dle výběru investora, kvalitou odpovídající výrobek např. typ : ZCLED3G17L840/ZK-OPAL, ELKOVO Čepelík | [14 empty] | PP | 1
3 | K | Pol3 | přisazené svítidlo LED, 310x1285x60, 53W, 230V, 6278lm, 4000K, Ra>80, IP40, třída ochrany I, F, typ dle výběru investora, kvalitou odpovídající výrobek např. typ : ZCLED3G53L840/ZK-OPAL, ELKOVO Čepelík | ks | 6 |  | 0 |  |  | základní |  | 0 | 0 | 0 | 0 | 0 | 4 | K | 1 | ROZPOCET | 0 | 0 | 0 | 0 | 0 | 1 | 0 | 4 | -1988657381
| PP |  | přisazené svítidlo LED, 310x1285x60, 53W, 230V, 6278lm, 4000K, Ra>80, IP40, třída ochrany I, F, typ dle výběru investora, kvalitou odpovídající výrobek např. typ : ZCLED3G53L840/ZK-OPAL, ELKOVO Čepelík | [14 empty] | PP | 1
4 | K | Pol4 | přisazené svítidlo LED, 310x1285x60, 32W, 230V, 3623lm, 4000K, Ra>80, IP40, třída ochrany I, F, typ dle výběru investora, kvalitou odpovídající výrobek např. typ : ZCLED3G32L840/ZK-OPAL, ELKOVO Čepelík | ks | 4 |  | 0 |  |  | základní |  | 0 | 0 | 0 | 0 | 0 | 4 | K | 1 | ROZPOCET | 0 | 0 | 0 | 0 | 0 | 1 | 0 | 4 | -1191896288
| PP |  | přisazené svítidlo LED, 310x1285x60, 32W, 230V, 3623lm, 4000K, Ra>80, IP40, třída ochrany I, F, typ dle výběru investora, kvalitou odpovídající výrobek např. typ : ZCLED3G32L840/ZK-OPAL, ELKOVO Čepelík | [14 empty] | PP | 1
5 | K | Pol5 | kulaté přisazené dekorační svítidlo s mikroprismatickým krytem, průměr 410mm, LED 25W, 230V, 2530lm, 3000K, Ra>80, IP40, třída ochrany I, F, typ dle výběru investora, kvalitou odpovídající výrobek např. typ : ZCLED3G25R840/R400-MIKRO-C, ELKOVO Čepelík | ks | 37 |  | 0 |  |  | základní |  | 0 | 0 | 0 | 0 | 0 | 4 | K | 1 | ROZPOCET | 0 | 0 | 0 | 0 | 0 | 1 | 0 | 4 | 1664050053
| PP |  | kulaté přisazené dekorační svítidlo s mikroprismatickým krytem, průměr 410mm, LED 25W, 230V, 2530lm, 3000K, Ra>80, IP40, třída ochrany I, F, typ dle výběru investora, kvalitou odpovídající výrobek např. typ : ZCLED3G25R840/R400-MIKRO-C, ELKOVO Čepelík | [14 empty] | PP | 1
6 | K | Pol6 | vestavné kruhové svítidlo do SDK nebo minerálního podhledu, LED 19W, 230V, 1950lm, 3000K, Ra>80, IP20, třída ochrany I, F, průměr 210 mm, typ dle výběru investora, kvalitou odpovídající výrobek např. typ : SPMN2000KN/E190, Modus. | ks | 73 |  | 0 |  |  | základní |  | 0 | 0 | 0 | 0 | 0 | 4 | K | 1 | ROZPOCET | 0 | 0 | 0 | 0 | 0 | 1 | 0 | 4 | 1360099670
| PP |  | vestavné kruhové svítidlo do SDK nebo minerálního podhledu, LED 19W, 230V, 1950lm, 3000K, Ra>80, IP20, třída ochrany I, F, průměr 210 mm, typ dle výběru investora, kvalitou odpovídající výrobek např. typ : SPMN2000KN/E190, Modus. | [14 empty] | PP | 1
7 | K | Pol7 | svítidlo M600, 295x1195x75, LED 32W, 230V, 5902lm, 4000K, Ra>80, IP40, třída ochrany I, F, typ dle výběru investora, kvalitou odpovídající výrobek např. typ : ZCLED3G32L840/M600-OPAL, ELKOVO Čepelík | ks | 1 |  | 0 |  |  | základní |  | 0 | 0 | 0 | 0 | 0 | 4 | K | 1 | ROZPOCET | 0 | 0 | 0 | 0 | 0 | 1 | 0 | 4 | 191737917
| PP |  | svítidlo M600, 295x1195x75, LED 32W, 230V, 5902lm, 4000K, Ra>80, IP40, třída ochrany I, F, typ dle výběru investora, kvalitou odpovídající výrobek např. typ : ZCLED3G32L840/M600-OPAL, ELKOVO Čepelík | [14 empty] | PP | 1
8 | K | Pol8 | čtvercové vestavné svítidlo M600, LED 32W, 230V, 4161lm, 3000K, Ra>80, IP40, třída ochrany I, F, typ dle výběru investora, kvalitou odpovídající výrobek např. typ : ZCLED3G32Q840/M600-OPAL, ELKOVO Čepelík | ks | 8 |  | 0 |  |  | základní |  | 0 | 0 | 0 | 0 | 0 | 4 | K | 1 | ROZPOCET | 0 | 0 | 0 | 0 | 0 | 1 | 0 | 4 | 982795488
| PP |  | čtvercové vestavné svítidlo M600, LED 32W, 230V, 4161lm, 3000K, Ra>80, IP40, třída ochrany I, F, typ dle výběru investora, kvalitou odpovídající výrobek např. typ : ZCLED3G32Q840/M600-OPAL, ELKOVO Čepelík | [14 empty] | PP | 1
9 | K | Pol9 | čtvercové vestavné svítidlo s vyztuženou mřížkou, M600, LED 47W, 230V, 5974lm, 4000K, Ra>80, IP40, třída ochrany I, F, typ dle výběru investora, kvalitou odpovídající výrobek např. typ : ZCLED4GSPORT4-47Q840/1, ELKOVO Čepelík | ks | 6 |  | 0 |  |  | základní |  | 0 | 0 | 0 | 0 | 0 | 4 | K | 1 | ROZPOCET | 0 | 0 | 0 | 0 | 0 | 1 | 0 | 4 | -88925990
| PP |  | čtvercové vestavné svítidlo s vyztuženou mřížkou, M600, LED 47W, 230V, 5974lm, 4000K, Ra>80, IP40, třída ochrany I, F, typ dle výběru investora, kvalitou odpovídající výrobek např. typ : ZCLED4GSPORT4-47Q840/1, ELKOVO Čepelík | [14 empty] | PP | 1
| D | E002 | Rozvod silnoproudu - přístroje |  |  |  | 0 |  |  |  |  | 0 |  | 0 |  | 0 | 1 | D | 0 | ROZPOCET | [6 empty] | 0
15 | K | Pol15 | spínač jednopólový, zapuštěný, 10A/250V, řazení 1, IP30, kvalitou odpovítající výrobek např. "Tango" č. přístroje 3559-A01345, kryt jednoduchý č. 3558A-A651, rámeček 3901A-B.. | ks | 26 |  | 0 |  |  | základní |  | 0 | 0 | 0 | 0 | 0 | 4 | K | 1 | ROZPOCET | 0 | 0 | 0 | 0 | 0 | 1 | 0 | 4 | 1299447472
| PP |  | spínač jednopólový, zapuštěný, 10A/250V, řazení 1, IP30, kvalitou odpovítající výrobek např. "Tango" č. přístroje 3559-A01345, kryt jednoduchý č. 3558A-A651, rámeček 3901A-B.. | [14 empty] | PP | 1
16 | K | Pol16 | spínač dvoupólový, zapuštěný, 10A/230V, IP30, řazení 2 kvalitou odpovítající výrobek např. "Tango" č. přístroje 3559-A02345, kryt jednoduchý č. 3558A-A651, rámeček 3901A-B.. | ks | 1 |  | 0 |  |  | základní |  | 0 | 0 | 0 | 0 | 0 | 4 | K | 1 | ROZPOCET | 0 | 0 | 0 | 0 | 0 | 1 | 0 | 4 | 40560533
| PP |  | spínač dvoupólový, zapuštěný, 10A/230V, IP30, řazení 2 kvalitou odpovítající výrobek např. "Tango" č. přístroje 3559-A02345, kryt jednoduchý č. 3558A-A651, rámeček 3901A-B.. | [14 empty] | PP | 1
17 | K | Pol17 | ovladač kolébkový, zapuštěný, 10A/250V, řazení 1/O, IP30, kvalitou odpovítající výrobek např."Tango" č. přístroje 3559-A91345, kryt jednoduchý č. 3558A-A651, rámeček 3901A-B.. | ks | 45 |  | 0 |  |  | základní |  | 0 | 0 | 0 | 0 | 0 | 4 | K | 1 | ROZPOCET | 0 | 0 | 0 | 0 | 0 | 1 | 0 | 4 | 390496854
| PP |  | ovladač kolébkový, zapuštěný, 10A/250V, řazení 1/O, IP30, kvalitou odpovítající výrobek např."Tango" č. přístroje 3559-A91345, kryt jednoduchý č. 3558A-A651, rámeček 3901A-B.. | [14 empty] | PP | 1
18 | K | Pol18 | spínač jednopólový vkrabici z izolantu, 10A/250V, řazení 1, IP44, kvalitou odpovítající výrobek např. "Praktik" č. 3553-01929 | ks | 1 |  | 0 |  |  | základní |  | 0 | 0 | 0 | 0 | 0 | 4 | K | 1 | ROZPOCET | 0 | 0 | 0 | 0 | 0 | 1 | 0 | 4 | 1767130355
| PP |  | spínač jednopólový vkrabici z izolantu, 10A/250V, řazení 1, IP44, kvalitou odpovítající výrobek např. "Praktik" č. 3553-01929 | [14 empty] | PP | 1
19 | K | Pol19 | seriový přepínač, zapuštěný, 10A/250V, řazení 5, IP30, kvalitou odpovítající výrobek např. "Tango" č.přístroje 3559-A05345, kryt dvojitý č.3558A-A652, rámeček 3901A-B.. | ks | 6 |  | 0 |  |  | základní |  | 0 | 0 | 0 | 0 | 0 | 4 | K | 1 | ROZPOCET | 0 | 0 | 0 | 0 | 0 | 1 | 0 | 4 | 839275825
| PP |  | seriový přepínač, zapuštěný, 10A/250V, řazení 5, IP30, kvalitou odpovítající výrobek např. "Tango" č.přístroje 3559-A05345, kryt dvojitý č.3558A-A652, rámeček 3901A-B.. | [14 empty] | PP | 1
20 | K | Pol20 | střídavý přepínač, zapuštěný, 10A/230V, řazení 6, IP30, kvalitou odpovítající výrobek např. "Tango" č.přístroje 3559-A06345,kryt jednoduchý č.3558A-A651, rámeček 3901A-B.. | ks | 9 |  | 0 |  |  | základní |  | 0 | 0 | 0 | 0 | 0 | 4 | K | 1 | ROZPOCET | 0 | 0 | 0 | 0 | 0 | 1 | 0 | 4 | 1294716788
| PP |  | střídavý přepínač, zapuštěný, 10A/230V, řazení 6, IP30, kvalitou odpovítající výrobek např. "Tango" č.přístroje 3559-A06345,kryt jednoduchý č.3558A-A651, rámeček 3901A-B.. | [14 empty] | PP | 1
21 | K | Pol21 | žaluziový spínač zapuštěný, s blokováním, 10A/250V, řazení 1/0+1/0, IP30, kvalitou odpovítající výrobek např. "Tango" č.přístroje 3559-A88345, kryt č.3558A-A662, rámeček 3901A-B.. | ks | 11 |  | 0 |  |  | základní |  | 0 | 0 | 0 | 0 | 0 | 4 | K | 1 | ROZPOCET | 0 | 0 | 0 | 0 | 0 | 1 | 0 | 4 | -989743550
| PP |  | žaluziový spínač zapuštěný, s blokováním, 10A/250V, řazení 1/0+1/0, IP30, kvalitou odpovítající výrobek např. "Tango" č.přístroje 3559-A88345, kryt č.3558A-A662, rámeček 3901A-B.. | [14 empty] | PP | 1
22 | K | Pol22 | domovní zásuvka jednonásobná s ochranným kolíkem a clonkami, 16A/250V, IP40, řazení 2P+PE, kvalitou odpovítající výrobek např. "Tango" typ typ 6619A- A06357 | ks | 135 |  | 0 |  |  | základní |  | 0 | 0 | 0 | 0 | 0 | 4 | K | 1 | ROZPOCET | 0 | 0 | 0 | 0 | 0 | 1 | 0 | 4 | -381480483
| PP |  | domovní zásuvka jednonásobná s ochranným kolíkem a clonkami, 16A/250V, IP40, řazení 2P+PE, kvalitou odpovítající výrobek např. "Tango" typ typ 6619A- A06357 | [14 empty] | PP | 1
23 | K | Pol23 | domovní nástěnná zásuvka v krabici z izolantu, jednonásobná s ochranným kolíkem, 16A/250V, IP44, řazení 2P+PE, kvalitou odpovítající výrobek např. "Tango" typ 5519A- A02357 | ks | 18 |  | 0 |  |  | základní |  | 0 | 0 | 0 | 0 | 0 | 4 | K | 1 | ROZPOCET | 0 | 0 | 0 | 0 | 0 | 1 | 0 | 4 | 50563605
| PP |  | domovní nástěnná zásuvka v krabici z izolantu, jednonásobná s ochranným kolíkem, 16A/250V, IP44, řazení 2P+PE, kvalitou odpovítající výrobek např. "Tango" typ 5519A- A02357 | [14 empty] | PP | 1
24 | K | Pol24 | přístrojová přípojka pro připojení pohyblivého přívodu, kvalitou odpovítající výrobek např. typ E14ABL Sursum typ 2509110 (5x2,5mm2) | ks | 1 |  | 0 |  |  | základní |  | 0 | 0 | 0 | 0 | 0 | 4 | K | 1 | ROZPOCET | 0 | 0 | 0 | 0 | 0 | 1 | 0 | 4 | -340118042
| PP |  | přístrojová přípojka pro připojení pohyblivého přívodu, kvalitou odpovítající výrobek např. typ E14ABL Sursum typ 2509110 (5x2,5mm2) | [14 empty] | PP | 1
25 | K | Pol25 | vodorovný rámeček jednonásobný, např. typ 3901A-B10 | ks | 121 |  | 0 |  |  | základní |  | 0 | 0 | 0 | 0 | 0 | 4 | K | 1 | ROZPOCET | 0 | 0 | 0 | 0 | 0 | 1 | 0 | 4 | 1419570974
| PP |  | vodorovný rámeček jednonásobný, např. typ 3901A-B10 | [14 empty] | PP | 1
26 | K | Pol26 | vodorovný rámeček dvojnásobný, např. typ 3901A-B20 | ks | 47 |  | 0 |  |  | základní |  | 0 | 0 | 0 | 0 | 0 | 4 | K | 1 | ROZPOCET | 0 | 0 | 0 | 0 | 0 | 1 | 0 | 4 | -736045920
| PP |  | vodorovný rámeček dvojnásobný, např. typ 3901A-B20 | [14 empty] | PP | 1
27 | K | Pol27 | vodorovný rámeček trojnásobný, např. typ 3901A-B30 | ks | 6 |  | 0 |  |  | základní |  | 0 | 0 | 0 | 0 | 0 | 4 | K | 1 | ROZPOCET | 0 | 0 | 0 | 0 | 0 | 1 | 0 | 4 | 104620669
| PP |  | vodorovný rámeček trojnásobný, např. typ 3901A-B30 | [14 empty] | PP | 1
28 | K | Pol28 | trojpólový jistič 32A, typ PL7-B32/3 ČEZ (elektroměrový rozvaděč) | ks | 1 |  | 0 |  |  | základní |  | 0 | 0 | 0 | 0 | 0 | 4 | K | 1 | ROZPOCET | 0 | 0 | 0 | 0 | 0 | 1 | 0 | 4 | 1712422882
| PP |  | trojpólový jistič 32A, typ PL7-B32/3 ČEZ (elektroměrový rozvaděč) | [14 empty] | PP | 1
| D | E003 | Rozvod silnoproudu - instalační materiál |  |  |  | 0 |  |  |  |  | 0 |  | 0 |  | 0 | 1 | D | 0 | ROZPOCET | [6 empty] | 0
29 | K | Pol29 | instalační krabice univerzální prům. 73x42 mm, kvalitou odpovídá typ např. typ KU 68-1901, Kopos Kolín a.s. | ks | 96 |  | 0 |  |  | základní |  | 0 | 0 | 0 | 0 | 0 | 4 | K | 1 | ROZPOCET | 0 | 0 | 0 | 0 | 0 | 1 | 0 | 4 | -1030889079
| PP |  | instalační krabice univerzální prům. 73x42 mm, kvalitou odpovídá typ např. typ KU 68-1901, Kopos Kolín a.s. | [14 empty] | PP | 1
30 | K | Pol30 | instalační krabice univerzální s víčkem, prům. 73x42 mm, kvalitou odpovídá typ např. typ KU 68-1902, Kopos Kolín a.s. | ks | 43 |  | 0 |  |  | základní |  | 0 | 0 | 0 | 0 | 0 | 4 | K | 1 | ROZPOCET | 0 | 0 | 0 | 0 | 0 | 1 | 0 | 4 | 1635572383
| PP |  | instalační krabice univerzální s víčkem, prům. 73x42 mm, kvalitou odpovídá typ např. typ KU 68-1902, Kopos Kolín a.s. | [14 empty] | PP | 1
31 | K | Pol31 | instalační krabice přístrojová, pro vícenásobné rámečky, prům. 70x45 mm, kvalitou odpovídá typ např. typ KP 67/2, Kopos Kolín a.s. | ks | 112 |  | 0 |  |  | základní |  | 0 | 0 | 0 | 0 | 0 | 4 | K | 1 | ROZPOCET | 0 | 0 | 0 | 0 | 0 | 1 | 0 | 4 | -585942281
| PP |  | instalační krabice přístrojová, pro vícenásobné rámečky, prům. 70x45 mm, kvalitou odpovídá typ např. typ KP 67/2, Kopos Kolín a.s. | [14 empty] | PP | 1
32 | K | Pol32 | instalační krabice univerzální do dutých stěn, prům. 73x45 mm, kvalitou odpovídá typ např. typ KUL 68-45/LD, Kopos Kolín a.s. | ks | 1 |  | 0 |  |  | základní |  | 0 | 0 | 0 | 0 | 0 | 4 | K | 1 | ROZPOCET | 0 | 0 | 0 | 0 | 0 | 1 | 0 | 4 | 1508703110
| PP |  | instalační krabice univerzální do dutých stěn, prům. 73x45 mm, kvalitou odpovídá typ např. typ KUL 68-45/LD, Kopos Kolín a.s. | [14 empty] | PP | 1
33 | K | Pol33 | instalační krabice přístrojová, rozvodná, prům. 73x66 mm, kvalitou odpovídá typ např. typ KPR 68, Kopos Kolín a.s. | ks | 25 |  | 0 |  |  | základní |  | 0 | 0 | 0 | 0 | 0 | 4 | K | 1 | ROZPOCET | 0 | 0 | 0 | 0 | 0 | 1 | 0 | 4 | 1914363826
| PP |  | instalační krabice přístrojová, rozvodná, prům. 73x66 mm, kvalitou odpovídá typ např. typ KPR 68, Kopos Kolín a.s. | [14 empty] | PP | 1
34 | K | Pol34 | instalační krabice KT 250L s víčkem | ks | 1 |  | 0 |  |  | základní |  | 0 | 0 | 0 | 0 | 0 | 4 | K | 1 | ROZPOCET | 0 | 0 | 0 | 0 | 0 | 1 | 0 | 4 | -475354243
| PP |  | instalační krabice KT 250L s víčkem | [14 empty] | PP | 1
35 | K | Pol35 | ekvipotenc.svorkovnice 10x16mm2, 1x ø10, např. typ EPS 4A (EPS4B) | ks | 1 |  | 0 |  |  | základní |  | 0 | 0 | 0 | 0 | 0 | 4 | K | 1 | ROZPOCET | 0 | 0 | 0 | 0 | 0 | 1 | 0 | 4 | -504340440
| PP |  | ekvipotenc.svorkovnice 10x16mm2, 1x ø10, např. typ EPS 4A (EPS4B) | [14 empty] | PP | 1
36 | K | Pol36 | drátěný kabelový rošt DZ 60x100 | m | 80 |  | 0 |  |  | základní |  | 0 | 0 | 0 | 0 | 0 | 4 | K | 1 | ROZPOCET | 0 | 0 | 0 | 0 | 0 | 1 | 0 | 4 | 1270545252
| PP |  | drátěný kabelový rošt DZ 60x100 | [14 empty] | PP | 1
37 | K | Pol37 | ohebná el.instalační trubka typ 2320/LPE-1, PO | m | 20 |  | 0 |  |  | základní |  | 0 | 0 | 0 | 0 | 0 | 4 | K | 1 | ROZPOCET | 0 | 0 | 0 | 0 | 0 | 1 | 0 | 4 | -51803242
| PP |  | ohebná el.instalační trubka typ 2320/LPE-1, PO | [14 empty] | PP | 1
38 | K | Pol38 | ohebná el.instalační trubka typ 1240, PO | m | 10 |  | 0 |  |  | základní |  | 0 | 0 | 0 | 0 | 0 | 4 | K | 1 | ROZPOCET | 0 | 0 | 0 | 0 | 0 | 1 | 0 | 4 | 1509338022
| PP |  | ohebná el.instalační trubka typ 1240, PO | [14 empty] | PP | 1
39 | K | Pol39 | ohebná el.instalační trubka typ 1220, PO | m | 5 |  | 0 |  |  | základní |  | 0 | 0 | 0 | 0 | 0 | 4 | K | 1 | ROZPOCET | 0 | 0 | 0 | 0 | 0 | 1 | 0 | 4 | -423748786
| PP |  | ohebná el.instalační trubka typ 1220, PO | [14 empty] | PP | 1
40 | K | Pol40 | chránička HDPE DN 32/40 v zemi | m | 20 |  | 0 |  |  | základní |  | 0 | 0 | 0 | 0 | 0 | 4 | K | 1 | ROZPOCET | 0 | 0 | 0 | 0 | 0 | 1 | 0 | 4 | -2069948514
| PP |  | chránička HDPE DN 32/40 v zemi | [14 empty] | PP | 1
41 | K | Pol41 | krabicová svorka 3x1,5-2,5 mm2, např. typ 2273-203, Wago | ks | 200 |  | 0 |  |  | základní |  | 0 | 0 | 0 | 0 | 0 | 4 | K | 1 | ROZPOCET | 0 | 0 | 0 | 0 | 0 | 1 | 0 | 4 | -1700861319
| PP |  | krabicová svorka 3x1,5-2,5 mm2, např. typ 2273-203, Wago | [14 empty] | PP | 1
| D | E004 | Rozvod silnoproudu - kabely a vodiče |  |  |  | 0 |  |  |  |  | 0 |  | 0 |  | 0 | 1 | D | 0 | ROZPOCET | [6 empty] | 0
42 | K | Pol42 | CYKY-J 4x16 | m | 20 |  | 0 |  |  | základní |  | 0 | 0 | 0 | 0 | 0 | 4 | K | 1 | ROZPOCET | 0 | 0 | 0 | 0 | 0 | 1 | 0 | 4 | 1624000954
| PP |  | CYKY-J 4x16 | [14 empty] | PP | 1
43 | K | Pol43 | CYKY-J 5x10 | m | 25 |  | 0 |  |  | základní |  | 0 | 0 | 0 | 0 | 0 | 4 | K | 1 | ROZPOCET | 0 | 0 | 0 | 0 | 0 | 1 | 0 | 4 | -39145379
| PP |  | CYKY-J 5x10 | [14 empty] | PP | 1
44 | K | Pol44 | CYKY-J 5x6 | m | 70 |  | 0 |  |  | základní |  | 0 | 0 | 0 | 0 | 0 | 4 | K | 1 | ROZPOCET | 0 | 0 | 0 | 0 | 0 | 1 | 0 | 4 | -1312369695
| PP |  | CYKY-J 5x6 | [14 empty] | PP | 1
45 | K | Pol45 | CYKY-J 5x2,5 | m | 15 |  | 0 |  |  | základní |  | 0 | 0 | 0 | 0 | 0 | 4 | K | 1 | ROZPOCET | 0 | 0 | 0 | 0 | 0 | 1 | 0 | 4 | 1411180394
| PP |  | CYKY-J 5x2,5 | [14 empty] | PP | 1
46 | K | Pol46 | CYKY-J 3x2,5 | m | 490 |  | 0 |  |  | základní |  | 0 | 0 | 0 | 0 | 0 | 4 | K | 1 | ROZPOCET | 0 | 0 | 0 | 0 | 0 | 1 | 0 | 4 | -940839541
| PP |  | CYKY-J 3x2,5 | [14 empty] | PP | 1
47 | K | Pol47 | CYKY-J 5x1,5 | m | 100 |  | 0 |  |  | základní |  | 0 | 0 | 0 | 0 | 0 | 4 | K | 1 | ROZPOCET | 0 | 0 | 0 | 0 | 0 | 1 | 0 | 4 | -2107667643
| PP |  | CYKY-J 5x1,5 | [14 empty] | PP | 1
48 | K | Pol48 | CYKY-O 4x1,5 | m | 280 |  | 0 |  |  | základní |  | 0 | 0 | 0 | 0 | 0 | 4 | K | 1 | ROZPOCET | 0 | 0 | 0 | 0 | 0 | 1 | 0 | 4 | -614006216
| PP |  | CYKY-O 4x1,5 | [14 empty] | PP | 1
49 | K | Pol49 | CYKY-J 3x1,5 | m | 1650 |  | 0 |  |  | základní |  | 0 | 0 | 0 | 0 | 0 | 4 | K | 1 | ROZPOCET | 0 | 0 | 0 | 0 | 0 | 1 | 0 | 4 | -1499327960
| PP |  | CYKY-J 3x1,5 | [14 empty] | PP | 1
50 | K | Pol50 | CYKY-O 3x1,5 | m | 180 |  | 0 |  |  | základní |  | 0 | 0 | 0 | 0 | 0 | 4 | K | 1 | ROZPOCET | 0 | 0 | 0 | 0 | 0 | 1 | 0 | 4 | -72320578
| PP |  | CYKY-O 3x1,5 | [14 empty] | PP | 1
51 | K | Pol51 | CYKY-O 2x1,5 | m | 60 |  | 0 |  |  | základní |  | 0 | 0 | 0 | 0 | 0 | 4 | K | 1 | ROZPOCET | 0 | 0 | 0 | 0 | 0 | 1 | 0 | 4 | 1880110337
| PP |  | CYKY-O 2x1,5 | [14 empty] | PP | 1
52 | K | Pol52 | H07V-K 16 (CYA16) z/žl. | m | 2 |  | 0 |  |  | základní |  | 0 | 0 | 0 | 0 | 0 | 4 | K | 1 | ROZPOCET | 0 | 0 | 0 | 0 | 0 | 1 | 0 | 4 | 529453534
| PP |  | H07V-K 16 (CYA16) z/žl. | [14 empty] | PP | 1
53 | K | Pol53 | H07V-U 10 (CY10) z/žl.. | m | 100 |  | 0 |  |  | základní |  | 0 | 0 | 0 | 0 | 0 | 4 | K | 1 | ROZPOCET | 0 | 0 | 0 | 0 | 0 | 1 | 0 | 4 | 102108182
| PP |  | H07V-U 10 (CY10) z/žl.. | [14 empty] | PP | 1
| D | E005 | Hromosvod |  |  |  | 0 |  |  |  |  | 0 |  | 0 |  | 0 | 1 | D | 0 | ROZPOCET | [6 empty] | 0
54 | K | Pol54 | izolovaný jímací stožár, podpůrná trubka GFK ø 40 mm, délky 3000 mm s PA svorkou, jímací hrot ø 10 mm, délka 1000 mm, nerez | ks | 6 |  | 0 |  |  | základní |  | 0 | 0 | 0 | 0 | 0 | 4 | K | 1 | ROZPOCET | 0 | 0 | 0 | 0 | 0 | 1 | 0 | 4 | -756091018
| PP |  | izolovaný jímací stožár, podpůrná trubka GFK ø 40 mm, délky 3000 mm s PA svorkou, jímací hrot ø 10 mm, délka 1000 mm, nerez | [14 empty] | PP | 1
55 | K | Pol55 | montážní držák pro upevnění podpůrné trubky ø 40 mm na šikmou kovovou střechu (do sklonu až 53°) | ks | 6 |  | 0 |  |  | základní |  | 0 | 0 | 0 | 0 | 0 | 4 | K | 1 | ROZPOCET | 0 | 0 | 0 | 0 | 0 | 1 | 0 | 4 | 1117993417
| PP |  | montážní držák pro upevnění podpůrné trubky ø 40 mm na šikmou kovovou střechu (do sklonu až 53°) | [14 empty] | PP | 1
56 | K | Pol56 | připojovací sada pro napojení dvou vodičů HVI/HVI long k jímací tyči | ks | 6 |  | 0 |  |  | základní |  | 0 | 0 | 0 | 0 | 0 | 4 | K | 1 | ROZPOCET | 0 | 0 | 0 | 0 | 0 | 1 | 0 | 4 | -712352827
| PP |  | připojovací sada pro napojení dvou vodičů HVI/HVI long k jímací tyči | [14 empty] | PP | 1
57 | K | Pol57 | vodič s vysokonapěťovou izolací HVI/HVI long (orientační délka) | m | 156 |  | 0 |  |  | základní |  | 0 | 0 | 0 | 0 | 0 | 4 | K | 1 | ROZPOCET | 0 | 0 | 0 | 0 | 0 | 1 | 0 | 4 | -149030151
| PP |  | vodič s vysokonapěťovou izolací HVI/HVI long (orientační délka) | [14 empty] | PP | 1
58 | K | Pol58 | podpěra vedení(nerezový držák) pro plechovou střechu na kulatý falc pro vodič HVI ø20-23mm, kvalitou odpovídající výrobek např. typ DEHN 202850 | ks | 96 |  | 0 |  |  | základní |  | 0 | 0 | 0 | 0 | 0 | 4 | K | 1 | ROZPOCET | 0 | 0 | 0 | 0 | 0 | 1 | 0 | 4 | 203313040
| PP |  | podpěra vedení(nerezový držák) pro plechovou střechu na kulatý falc pro vodič HVI ø20-23mm, kvalitou odpovídající výrobek např. typ DEHN 202850 | [14 empty] | PP | 1
59 | K | Pol59 | podpěrách na stěnu pro vodič HVI ø 20-23mm, kvalitou odpovídající výrobek např. typ DEHN 275252 | ks | 36 |  | 0 |  |  | základní |  | 0 | 0 | 0 | 0 | 0 | 4 | K | 1 | ROZPOCET | 0 | 0 | 0 | 0 | 0 | 1 | 0 | 4 | 777083435
| PP |  | podpěrách na stěnu pro vodič HVI ø 20-23mm, kvalitou odpovídající výrobek např. typ DEHN 275252 | [14 empty] | PP | 1
60 | K | Pol60 | zkušební svorka SZA nerez instalovaná v krabici do zateplení | ks | 12 |  | 0 |  |  | základní |  | 0 | 0 | 0 | 0 | 0 | 4 | K | 1 | ROZPOCET | 0 | 0 | 0 | 0 | 0 | 1 | 0 | 4 | 1375626475
| PP |  | zkušební svorka SZA nerez instalovaná v krabici do zateplení | [14 empty] | PP | 1
61 | K | Pol61 | instalační krabice pro zkušební svorku, instalace do obložení zateplení, kvalitou odpovídající výrobek např. typ Malpro R.8145 | ks | 60 |  | 0 |  |  | základní |  | 0 | 0 | 0 | 0 | 0 | 4 | K | 1 | ROZPOCET | 0 | 0 | 0 | 0 | 0 | 1 | 0 | 4 | 1354267344
| PP |  | instalační krabice pro zkušební svorku, instalace do obložení zateplení, kvalitou odpovídající výrobek např. typ Malpro R.8145 | [14 empty] | PP | 1
62 | K | Pol62 | uzemňovací vodič ø 10 nerez, typ např. 10N V4A | m | 42 |  | 0 |  |  | základní |  | 0 | 0 | 0 | 0 | 0 | 4 | K | 1 | ROZPOCET | 0 | 0 | 0 | 0 | 0 | 1 | 0 | 4 | -2092857535
| PP |  | uzemňovací vodič ø 10 nerez, typ např. 10N V4A | [14 empty] | PP | 1
63 | K | Pol63 | svorka pro připojení k páskovému zemniči, typ SR 3a, nerez | ks | 13 |  | 0 |  |  | základní |  | 0 | 0 | 0 | 0 | 0 | 4 | K | 1 | ROZPOCET | 0 | 0 | 0 | 0 | 0 | 1 | 0 | 4 | 864391426
| PP |  | svorka pro připojení k páskovému zemniči, typ SR 3a, nerez | [14 empty] | PP | 1
64 | K | Pol64 | zemnící pásek Fe Zn 30x4 mm -155 m (1 kg=1,05 bm) | kg | 148 |  | 0 |  |  | základní |  | 0 | 0 | 0 | 0 | 0 | 4 | K | 1 | ROZPOCET | 0 | 0 | 0 | 0 | 0 | 1 | 0 | 4 | -469771873
| PP |  | zemnící pásek Fe Zn 30x4 mm -155 m (1 kg=1,05 bm) | [14 empty] | PP | 1
65 | K | Pol65 | ekvipotenc.svorkovnice s krytem, 10x10 mm2, např.typ EPS 3 | ks | 1 |  | 0 |  |  | základní |  | 0 | 0 | 0 | 0 | 0 | 4 | K | 1 | ROZPOCET | 0 | 0 | 0 | 0 | 0 | 1 | 0 | 4 | 843845633
| PP |  | ekvipotenc.svorkovnice s krytem, 10x10 mm2, např.typ EPS 3 | [14 empty] | PP | 1
66 | K | Pol66 | H07V-U 6 (CY6) z/žl.. | m | 80 |  | 0 |  |  | základní |  | 0 | 0 | 0 | 0 | 0 | 4 | K | 1 | ROZPOCET | 0 | 0 | 0 | 0 | 0 | 1 | 0 | 4 | 1345344070
| PP |  | H07V-U 6 (CY6) z/žl.. | [14 empty] | PP | 1
67 | K | Pol67 | podružný materiál | % |  |  | 0 |  |  | základní |  | 0 | 0 | 0 | 0 | 0 | 4 | K | 1 | ROZPOCET | 0 | 0 | 0 | 0 | 0 | 1 | 0 | 4 | -1728229516
| PP |  | podružný materiál | [14 empty] | PP | 1
68 | K | Pol68 | prořez z ceny kabelů, vodičů a trubek | % |  |  | 0 |  |  | základní |  | 0 | 0 | 0 | 0 | 0 | 4 | K | 1 | ROZPOCET | 0 | 0 | 0 | 0 | 0 | 1 | 0 | 4 | -827322503
| PP |  | prořez z ceny kabelů, vodičů a trubek | [14 empty] | PP | 1
| D | E006 | Rozvaděč RE |  |  |  | 0 |  |  |  |  | 0 |  | 0 |  | 0 | 1 | D | 0 | ROZPOCET | [6 empty] | 0
69 | K | Pol69 | elektroměrový rozvaděč pro jedno odběrné místo s dvousazbovým elektroměrem do 50A, v provedení pro výrobny, IP43/IP20, instalovaný v kompaktním pilíři, TN-C, ČEZ, kvalitou odpovídající výrobek např. typ ER212/NKP7P-C/50A/FV, DCK Holoubkov Bohemia, a.s. | ks | 1 |  | 0 |  |  | základní |  | 0 | 0 | 0 | 0 | 0 | 4 | K | 1 | ROZPOCET | 0 | 0 | 0 | 0 | 0 | 1 | 0 | 4 | 59461483
| PP |  | elektroměrový rozvaděč pro jedno odběrné místo s dvousazbovým elektroměrem do 50A, v provedení pro výrobny, IP43/IP20, instalovaný v kompaktním pilíři, TN-C, ČEZ, kvalitou odpovídající výrobek např. typ ER212/NKP7P-C/50A/FV, DCK Holoubkov Bohemia, a.s. | [14 empty] | PP | 1
| D | E007 | Rozvaděč RH |  |  |  | 0 |  |  |  |  | 0 |  | 0 |  | 0 | 1 | D | 0 | ROZPOCET | [6 empty] | 0
70 | K | Pol70 | rozvodnice zapuštěná, plastová, s dvířky z ocelového plechu, s prostorem pro 4x12 mod., IP30, třída ochrany II, vybavení viz výkres č. D1.4.12, kvalitou odpovídající výrobek např. typ KLV-48 UPS-F, rozměr 359x714x96,5 (š. x v. x hl.), Eaton Elektrotechnik | ks | 1 |  | 0 |  |  | základní |  | 0 | 0 | 0 | 0 | 0 | 4 | K | 1 | ROZPOCET | 0 | 0 | 0 | 0 | 0 | 1 | 0 | 4 | -1288930878
| PP |  | rozvodnice zapuštěná, plastová, s dvířky z ocelového plechu, s prostorem pro 4x12 mod., IP30, třída ochrany II, vybavení viz výkres č. D1.4.12, kvalitou odpovídající výrobek např. typ KLV-48 UPS-F, rozměr 359x714x96,5 (š. x v. x hl.), Eaton Elektrotechnika s.r.o. | [14 empty] | PP | 1
| P |  | Poznámka k položce: trojpólový vypínač 400V/50A, odpovídající typ např. IS-40/3 trojpólový jistič B/25A/3, odpovídající typ např. PL7-B25/3 svodič přepětí třídy 1+2, TN-C, odpovídajicí typ např. DEHN DSH TNC 255 (SVBC-12,5-3-MZ, OEZ Letohrad) propojovací lišta 63A/3P, 16mm2, l=1m, typ Z-GV-16-3P-3TE, | [14 empty] | P | 1
| D | E008 | Rozvaděč R1 |  |  |  | 0 |  |  |  |  | 0 |  | 0 |  | 0 | 1 | D | 0 | ROZPOCET | [6 empty] | 0
71 | K | Pol71 | rozvodnice zapuštěná, plastová, s dvířky z ocelového plechu, s prostorem pro 5x12 mod., IP30, třída ochrany II, vybavení viz výkres č. D1.4.13, kvalitou odpovídající výrobek např. typ KLV-60 UPS-F, rozměr 359x839x96,5 (š. x v. x hl.), Eaton Elektrotechnik | ks | 1 |  | 0 |  |  | základní |  | 0 | 0 | 0 | 0 | 0 | 4 | K | 1 | ROZPOCET | 0 | 0 | 0 | 0 | 0 | 1 | 0 | 4 | -1997977395
| PP |  | rozvodnice zapuštěná, plastová, s dvířky z ocelového plechu, s prostorem pro 5x12 mod., IP30, třída ochrany II, vybavení viz výkres č. D1.4.13, kvalitou odpovídající výrobek např. typ KLV-60 UPS-F, rozměr 359x839x96,5 (š. x v. x hl.), Eaton Elektrotechnika s.r.o. | [14 empty] | PP | 1
| P |  | Poznámka k položce: trojpólový vypínač 400V/32A, odpovídající typ např. IS-32/3 1+N pólový jistič B/16/1N, odpovídající typ např. PL7-B16/1N 1+N pólový jistič B/10/1N, odpovídající typ např. PL7-B10/1N jednopólový jistič B/10/1, odpovídající typ např. PL7-B10/1 jednopólový jistič B/6/1, odpovídající typ např. PL7-B6/1 jednopólový jistič C/16/1, odpovídající typ např. PL7-C16/1 proudový chránič s nadproudovou ochranou 10A/0,03A, odpovídající typ např. PFL7-10/1N/B/003 proudový chránič 25A/0,03A, odpovídající typ např. PF7-25/4/003 proudový chránič 40A/0,03A, odpovídající typ např. PF7-40/4/003 impulzní relé 230V/50Hz, 16A, odpovídající typ např. Z-S230/S svodič přepětí třídy 2, TN-S, odpovídajicí typ např. DEHN DG M TNS 275 (SVC-350-4-MZ, OEZ Letohrad) propojovací lišta 63A/3P, 10 mm2, l=1m, např. typ ZV7-10-3P-3TE, propojovací lišta 63A/3P+3N, 16 mm2, l=1m, např. typ Z-GSV-16-3P+3N pomocná svorkovnice N6 | [14 empty] | P | 1
| D | E009 | Rozvaděč R2 |  |  |  | 0 |  |  |  |  | 0 |  | 0 |  | 0 | 1 | D | 0 | ROZPOCET | [6 empty] | 0
72 | K | Pol72 | rozvodnice zapuštěná, plastová, s dvířky z ocelového plechu, s prostorem pro 5x12 mod., IP30, třída ochrany II, vybavení viz výkres č. D1.4.14, kvalitou odpovídající výrobek např. typ KLV-60 UPS-F, rozměr 359x839x96,5 (š. x v. x hl.), Eaton Elektrotechnik | ks | 1 |  | 0 |  |  | základní |  | 0 | 0 | 0 | 0 | 0 | 4 | K | 1 | ROZPOCET | 0 | 0 | 0 | 0 | 0 | 1 | 0 | 4 | -779842424
| PP |  | rozvodnice zapuštěná, plastová, s dvířky z ocelového plechu, s prostorem pro 5x12 mod., IP30, třída ochrany II, vybavení viz výkres č. D1.4.14, kvalitou odpovídající výrobek např. typ KLV-60 UPS-F, rozměr 359x839x96,5 (š. x v. x hl.), Eaton Elektrotechnika s.r.o. | [14 empty] | PP | 1
| P |  | Poznámka k položce: trojpólový vypínač 400V/32A, odpovídající typ např. IS-32/3 1+N pólový jistič B/16/1N, odpovídající typ např. PL7-B16/1N 1+N pólový jistič B/10/1N, odpovídající typ např. PL7-B10/1N jednopólový jistič B/10/1, odpovídající typ např. PL7-B10/1 jednopólový jistič B/6/1, odpovídající typ např. PL7-B6/1 jednopólový jistič C/16/1, odpovídající typ např. PL7-C16/1 proudový chránič s nadproudovou ochranou 10A/0,03A, odpovídající typ např. PFL7-10/1N/B/003 proudový chránič 25A/0,03A, odpovídající typ např. PF7-25/4/003 proudový chránič 40A/0,03A, odpovídající typ např. PF7-40/4/003 impulzní relé 230V/50Hz, 16A, odpovídající typ např. Z-S230/S svodič přepětí třídy 2, TN-S, odpovídajicí typ např. DEHN DG M TNS 275 (SVC-350-4-MZ, OEZ Letohrad) propojovací lišta 63A/3P, 10 mm2, l=1m, např. typ ZV7-10-3P-3TE, propojovací lišta 63A/3P+3N, 16 mm2, l=1m, např. typ Z-GSV-16-3P+3N pomocná svorkovnice N6 | [14 empty] | P | 1
| D | E010 | Rozvaděč R3 |  |  |  | 0 |  |  |  |  | 0 |  | 0 |  | 0 | 1 | D | 0 | ROZPOCET | [6 empty] | 0
73 | K | Pol73 | rozvodnice zapuštěná, plastová, s dvířky z ocelového plechu, s prostorem pro 5x12 mod., IP30, třída ochrany II, vybavení viz výkres č. D1.4.15, kvalitou odpovídající výrobek např. typ KLV-60 UPS-F, rozměr 359x839x96,5 (š. x v. x hl.), Eaton Elektrotechnik | ks | 1 |  | 0 |  |  | základní |  | 0 | 0 | 0 | 0 | 0 | 4 | K | 1 | ROZPOCET | 0 | 0 | 0 | 0 | 0 | 1 | 0 | 4 | -72658257
| PP |  | rozvodnice zapuštěná, plastová, s dvířky z ocelového plechu, s prostorem pro 5x12 mod., IP30, třída ochrany II, vybavení viz výkres č. D1.4.15, kvalitou odpovídající výrobek např. typ KLV-60 UPS-F, rozměr 359x839x96,5 (š. x v. x hl.), Eaton Elektrotechnika s.r.o. | [14 empty] | PP | 1
| P |  | Poznámka k položce: trojpólový vypínač 400V/32A, odpovídající typ např. IS-32/3 3+N pólový jistič B/16/3N, odpovídající typ např. PL7-B16/3N 1+N pólový jistič B/16/1N, odpovídající typ např. PL7-B16/1N 1+N pólový jistič B/10/1N, odpovídající typ např. PL7-B10/1N jednopólový jistič B/10/1, odpovídající typ např. PL7-B10/1 jednopólový jistič B/6/1, odpovídající typ např. PL7-B6/1 jednopólový jistič C/16/1, odpovídající typ např. PL7-C16/1 proudový chránič s nadproudovou ochranou 10A/0,03A, odpovídající typ např. PFL7-10/1N/B/003 proudový chránič 25A/0,03A, odpovídající typ např. PF7-25/4/003 proudový chránič 40A/0,03A, odpovídající typ např. PF7-40/4/003 impulzní relé 230V/50Hz, 16A, odpovídající typ např. Z-S230/S svodič přepětí třídy 2, TN-S, odpovídajicí typ např. DEHN DG M TNS 275 (SVC-350-4-MZ, OEZ Letohrad) propojovací lišta 63A/3P, 10 mm2, l=1m, např. typ ZV7-10-3P-3TE, propojovací lišta 63A/3P+3N, 16 mm2, l=1m, např. typ Z-GSV-16-3P+3N pomocná svorkovnice N6 zvonkový transformátor 230V/4-8-12V AC, 18VA, odpovídající typ např. TR-G3/18 | [14 empty] | P | 1
| D | E011 | Rozvaděč R4 |  |  |  | 0 |  |  |  |  | 0 |  | 0 |  | 0 | 1 | D | 0 | ROZPOCET | [6 empty] | 0
75 | K | Pol67.1 | podružný materiál | % |  |  | 0 |  |  | základní |  | 0 | 0 | 0 | 0 | 0 | 4 | K | 1 | ROZPOCET | 0 | 0 | 0 | 0 | 0 | 1 | 0 | 4 | -187913369
| PP |  | podružný materiál | [14 empty] | PP | 1
74 | K | Pol74 | rozvodnice zapuštěná, plastová, s dvířky z ocelového plechu, s prostorem pro 5x12 mod., IP30, třída ochrany II, vybavení viz výkres č. D1.4.16, kvalitou odpovídající výrobek např. typ KLV-60 UPS-F, rozměr 359x839x96,5 (š. x v. x hl.), Eaton Elektrotechnik | ks | 1 |  | 0 |  |  | základní |  | 0 | 0 | 0 | 0 | 0 | 4 | K | 1 | ROZPOCET | 0 | 0 | 0 | 0 | 0 | 1 | 0 | 4 | -373281145
| PP |  | rozvodnice zapuštěná, plastová, s dvířky z ocelového plechu, s prostorem pro 5x12 mod., IP30, třída ochrany II, vybavení viz výkres č. D1.4.16, kvalitou odpovídající výrobek např. typ KLV-60 UPS-F, rozměr 359x839x96,5 (š. x v. x hl.), Eaton Elektrotechnika s.r.o. | [14 empty] | PP | 1
| P |  | Poznámka k položce: trojpólový vypínač 400V/32A, odpovídající typ např. IS-32/3 1+N pólový jistič B/16/1N, odpovídající typ např. PL7-B16/1N 1+N pólový jistič B/10/1N, odpovídající typ např. PL7-B10/1N 1+N pólový jistič C/10/1N, odpovídající typ např. PL7-C10/1N jednopólový jistič B/10/1, odpovídající typ např. PL7-B10/1 jednopólový jistič B/6/1, odpovídající typ např. PL7-B6/1 jednopólový jistič C/16/1, odpovídající typ např. PL7-C16/1 proudový chránič s nadproudovou ochranou 10A/0,03A, odpovídající typ např. PFL7-10/1N/B/003 proudový chránič 25A/0,03A, odpovídající typ např. PF7-25/4/003 proudový chránič 40A/0,03A, odpovídající typ např. PF7-40/4/003 impulzní relé 230V/50Hz, 16A, odpovídající typ např. Z-S230/S svodič přepětí třídy 2, TN-S, odpovídajicí typ např. DEHN DG M TNS 275 (SVC-350-4-MZ, OEZ Letohrad) propojovací lišta 63A/3P, 10 mm2, l=1m, např. typ ZV7-10-3P-3TE, propojovací lišta 63A/3P+3N, 16 mm2, l=1m, např. typ Z-GSV-16-3P+3N pomocná svorkovnice N6 | [14 empty] | P | 1
76 | K | Pol75 | montáž (sestavení) modulových rozvodnic | ks | 5 |  | 0 |  |  | základní |  | 0 | 0 | 0 | 0 | 0 | 4 | K | 1 | ROZPOCET | 0 | 0 | 0 | 0 | 0 | 1 | 0 | 4 | 62978868
| PP |  | montáž (sestavení) modulových rozvodnic | [14 empty] | PP | 1
| D | E012 | Rozvod slaboproudu - přístroje a instalační materiál |  |  |  | 0 |  |  |  |  | 0 |  | 0 |  | 0 | 1 | D | 0 | ROZPOCET | [6 empty] | 0
77 | K | Pol76 | zásuvka datová 2xRJ 45-8 Cat. 6, kvalitou odpovídající výrobek např. přístroj typ 2 x Modular Jack RJ45C6U + nosná maska pro dvě zásuvky RJ + kryt zásuvky typ 5014A-A100 | ks | 5 |  | 0 |  |  | základní |  | 0 | 0 | 0 | 0 | 0 | 4 | K | 1 | ROZPOCET | 0 | 0 | 0 | 0 | 0 | 1 | 0 | 4 | -958747536
| PP |  | zásuvka datová 2xRJ 45-8 Cat. 6, kvalitou odpovídající výrobek např. přístroj typ 2 x Modular Jack RJ45C6U + nosná maska pro dvě zásuvky RJ + kryt zásuvky typ 5014A-A100 | [14 empty] | PP | 1
78 | K | Pol77 | zásuvka datová 1xRJ 45-8 Cat. 6, kvalitou odpovídající výrobek např. přístroj typ Modular Jack RJ45C6U + nosná maska pro jednu zásuvku RJ + kryt zásuvky typ 5014A-A100 + rámeček typ 3901A-B10, ABB | ks | 6 |  | 0 |  |  | základní |  | 0 | 0 | 0 | 0 | 0 | 4 | K | 1 | ROZPOCET | 0 | 0 | 0 | 0 | 0 | 1 | 0 | 4 | -655516344
| PP |  | zásuvka datová 1xRJ 45-8 Cat. 6, kvalitou odpovídající výrobek např. přístroj typ Modular Jack RJ45C6U + nosná maska pro jednu zásuvku RJ + kryt zásuvky typ 5014A-A100 + rámeček typ 3901A-B10, ABB | [14 empty] | PP | 1
79 | K | Pol78 | zásuvka anténní televizní, rozhlasová a satelitní - koncová, kvalitou odpovídající výrobek např. přístroj 5011-A3303 + kryt zásuvky anténní, s vylamovacím otvorem typ 5011A-A00300 | ks | 3 |  | 0 |  |  | základní |  | 0 | 0 | 0 | 0 | 0 | 4 | K | 1 | ROZPOCET | 0 | 0 | 0 | 0 | 0 | 1 | 0 | 4 | 19921082
| PP |  | zásuvka anténní televizní, rozhlasová a satelitní - koncová, kvalitou odpovídající výrobek např. přístroj 5011-A3303 + kryt zásuvky anténní, s vylamovacím otvorem typ 5011A-A00300 | [14 empty] | PP | 1
80 | K | Pol79 | tlačítkový ovladač polozapuštěný, 10A/230V, IP44, řazení 1/O (ovládací tlačítko zvonku) kvalitou odpovídající výrobek např. : "Tango" č.přístroje 3559A-A86940, rámeček 3901A-B10 | ks | 1 |  | 0 |  |  | základní |  | 0 | 0 | 0 | 0 | 0 | 4 | K | 1 | ROZPOCET | 0 | 0 | 0 | 0 | 0 | 1 | 0 | 4 | -1597991291
| PP |  | tlačítkový ovladač polozapuštěný, 10A/230V, IP44, řazení 1/O (ovládací tlačítko zvonku) kvalitou odpovídající výrobek např. : "Tango" č.přístroje 3559A-A86940, rámeček 3901A-B10 | [14 empty] | PP | 1
81 | K | Pol80 | elektronický zvonek (gong) 12V AC-DC, kvalitou odpovídající výrobek např. typ: ORBISON 12V 1000840 | ks | 1 |  | 0 |  |  | základní |  | 0 | 0 | 0 | 0 | 0 | 4 | K | 1 | ROZPOCET | 0 | 0 | 0 | 0 | 0 | 1 | 0 | 4 | -712170243
| PP |  | elektronický zvonek (gong) 12V AC-DC, kvalitou odpovídající výrobek např. typ: ORBISON 12V 1000840 | [14 empty] | PP | 1
82 | K | Pol81 | autonomní hlásič kouře dle ČSN EN 14604, kvalitou odpovídá např. typ GS506, Hütermann | ks | 11 |  | 0 |  |  | základní |  | 0 | 0 | 0 | 0 | 0 | 4 | K | 1 | ROZPOCET | 0 | 0 | 0 | 0 | 0 | 1 | 0 | 4 | -761813011
| PP |  | autonomní hlásič kouře dle ČSN EN 14604, kvalitou odpovídá např. typ GS506, Hütermann | [14 empty] | PP | 1
83 | K | Pol82 | venkovní jednotka domovního videotelefonu (interkomu), s hlas. jednotkou a tlačítkem pro signalizaci (v instalační krabici pod omítku) + el.zámek vchodových dveří, 2 drátový digitální systém (orientační cena) | ks | 2 |  | 0 |  |  | základní |  | 0 | 0 | 0 | 0 | 0 | 4 | K | 1 | ROZPOCET | 0 | 0 | 0 | 0 | 0 | 1 | 0 | 4 | -1491615861
| PP |  | venkovní jednotka domovního videotelefonu (interkomu), s hlas. jednotkou a tlačítkem pro signalizaci (v instalační krabici pod omítku) + el.zámek vchodových dveří, 2 drátový digitální systém (orientační cena) | [14 empty] | PP | 1
84 | K | Pol83 | venkovní jednotka domovního videotelefonu (interkomu), s hlas. jednotkou a dvěma tlačítky pro signalizaci (v instalační krabici pod omítku) + el.zámek vchodových dveří, 2 drátový digitální systém (orientační cena) | ks | 1 |  | 0 |  |  | základní |  | 0 | 0 | 0 | 0 | 0 | 4 | K | 1 | ROZPOCET | 0 | 0 | 0 | 0 | 0 | 1 | 0 | 4 | -1253789714
| PP |  | venkovní jednotka domovního videotelefonu (interkomu), s hlas. jednotkou a dvěma tlačítky pro signalizaci (v instalační krabici pod omítku) + el.zámek vchodových dveří, 2 drátový digitální systém (orientační cena) | [14 empty] | PP | 1
85 | K | Pol84 | nástěnný, zapuštěný, nebo stolní videotelefon-monitor, komunikace s venkovní jednotkou a ovládání zámku vchodových dveří, 2 drátový digitální systém + napájecí adaptér (orientační cena) | ks | 4 |  | 0 |  |  | základní |  | 0 | 0 | 0 | 0 | 0 | 4 | K | 1 | ROZPOCET | 0 | 0 | 0 | 0 | 0 | 1 | 0 | 4 | 280715822
| PP |  | nástěnný, zapuštěný, nebo stolní videotelefon-monitor, komunikace s venkovní jednotkou a ovládání zámku vchodových dveří, 2 drátový digitální systém + napájecí adaptér (orientační cena) | [14 empty] | PP | 1
86 | K | Pol85 | jednodílný svařovaný nástěnný rozvaděč 12U (upřesnit podle požadavku dodavatele přístrojového vybavení počítačové sítě) , montážní šířka zařízení : 19", kvalitou odpovídající výrobek např. Triton RBA-12-AS4-CAX-A1 | ks | 1 |  | 0 |  |  | základní |  | 0 | 0 | 0 | 0 | 0 | 4 | K | 1 | ROZPOCET | 0 | 0 | 0 | 0 | 0 | 1 | 0 | 4 | 1108212996
| PP |  | jednodílný svařovaný nástěnný rozvaděč 12U (upřesnit podle požadavku dodavatele přístrojového vybavení počítačové sítě) , montážní šířka zařízení : 19", kvalitou odpovídající výrobek např. Triton RBA-12-AS4-CAX-A1 | [14 empty] | PP | 1
87 | K | Pol86 | patch panel CAT6 24port s vyvazovací lištou | ks | 2 |  | 0 |  |  | základní |  | 0 | 0 | 0 | 0 | 0 | 4 | K | 1 | ROZPOCET | 0 | 0 | 0 | 0 | 0 | 1 | 0 | 4 | 2143259712
| PP |  | patch panel CAT6 24port s vyvazovací lištou | [14 empty] | PP | 1
88 | K | Pol87 | multimediální zapuštěná rozvodnice pro instalaci komponentů rozvodu DVB-T/DVB-S, kvalitou odpovídající výrobek např. Eaton KLV-48UPM-F, rozměr 315x684x87,5 (š. x v. x hl.) | ks | 1 |  | 0 |  |  | základní |  | 0 | 0 | 0 | 0 | 0 | 4 | K | 1 | ROZPOCET | 0 | 0 | 0 | 0 | 0 | 1 | 0 | 4 | 1337734382
| PP |  | multimediální zapuštěná rozvodnice pro instalaci komponentů rozvodu DVB-T/DVB-S, kvalitou odpovídající výrobek např. Eaton KLV-48UPM-F, rozměr 315x684x87,5 (š. x v. x hl.) | [14 empty] | PP | 1
89 | K | Pol88 | instalační krabice univerzální prům. 73x42 mm, kvalitou odpovídá typ např. typ KU 68-1901, Kopos Kolín a.s. | ks | 8 |  | 0 |  |  | základní |  | 0 | 0 | 0 | 0 | 0 | 4 | K | 1 | ROZPOCET | 0 | 0 | 0 | 0 | 0 | 1 | 0 | 4 | -960479908
| PP |  | instalační krabice univerzální prům. 73x42 mm, kvalitou odpovídá typ např. typ KU 68-1901, Kopos Kolín a.s. | [14 empty] | PP | 1
90 | K | Pol89 | instalační krabice přístrojová, pro vícenásobné rámečky, prům. 70x45 mm, kvalitou odpovídá typ např. typ KP 67/2, Kopos Kolín a.s. | ks | 6 |  | 0 |  |  | základní |  | 0 | 0 | 0 | 0 | 0 | 4 | K | 1 | ROZPOCET | 0 | 0 | 0 | 0 | 0 | 1 | 0 | 4 | 1889034981
| PP |  | instalační krabice přístrojová, pro vícenásobné rámečky, prům. 70x45 mm, kvalitou odpovídá typ např. typ KP 67/2, Kopos Kolín a.s. | [14 empty] | PP | 1
91 | K | Pol90 | instalační krabice univerzální do dutých stěn, prům. 73x45 mm, kvalitou odpovídá typ např. typ KUL 68-45/LD, Kopos Kolín a.s. | ks | 6 |  | 0 |  |  | základní |  | 0 | 0 | 0 | 0 | 0 | 4 | K | 1 | ROZPOCET | 0 | 0 | 0 | 0 | 0 | 1 | 0 | 4 | 1186827486
| PP |  | instalační krabice univerzální do dutých stěn, prům. 73x45 mm, kvalitou odpovídá typ např. typ KUL 68-45/LD, Kopos Kolín a.s. | [14 empty] | PP | 1
92 | K | Pol91 | krabice elektroinstalační do zateplení tloušťky 50 - 300 mm, kvalitou odpovídá typ např. typ KEZ 300 + víčko, Kopos Kolín a.s. | ks | 2 |  | 0 |  |  | základní |  | 0 | 0 | 0 | 0 | 0 | 4 | K | 1 | ROZPOCET | 0 | 0 | 0 | 0 | 0 | 1 | 0 | 4 | 849667126
| PP |  | krabice elektroinstalační do zateplení tloušťky 50 - 300 mm, kvalitou odpovídá typ např. typ KEZ 300 + víčko, Kopos Kolín a.s. | [14 empty] | PP | 1
93 | K | Pol92 | vodorovný rámeček jednonásobný, např. typ 3901A-B10 | ks | 8 |  | 0 |  |  | základní |  | 0 | 0 | 0 | 0 | 0 | 4 | K | 1 | ROZPOCET | 0 | 0 | 0 | 0 | 0 | 1 | 0 | 4 | 569846406
| PP |  | vodorovný rámeček jednonásobný, např. typ 3901A-B10 | [14 empty] | PP | 1
94 | K | Pol93 | vodorovný rámeček dvojnásobný, např. typ 3901A-B20 | ks | 3 |  | 0 |  |  | základní |  | 0 | 0 | 0 | 0 | 0 | 4 | K | 1 | ROZPOCET | 0 | 0 | 0 | 0 | 0 | 1 | 0 | 4 | -2024189910
| PP |  | vodorovný rámeček dvojnásobný, např. typ 3901A-B20 | [14 empty] | PP | 1
95 | K | Pol94 | drátěný kabelový rošt DZ 60x60 | m | 80 |  | 0 |  |  | základní |  | 0 | 0 | 0 | 0 | 0 | 4 | K | 1 | ROZPOCET | 0 | 0 | 0 | 0 | 0 | 1 | 0 | 4 | -1856100093
| PP |  | drátěný kabelový rošt DZ 60x60 | [14 empty] | PP | 1
96 | K | Pol95 | ohebná el.instalační trubka z PVC typ 2320/LPE-1, PO | m | 200 |  | 0 |  |  | základní |  | 0 | 0 | 0 | 0 | 0 | 4 | K | 1 | ROZPOCET | 0 | 0 | 0 | 0 | 0 | 1 | 0 | 4 | 1644583338
| PP |  | ohebná el.instalační trubka z PVC typ 2320/LPE-1, PO | [14 empty] | PP | 1
97 | K | Pol96 | ohebná el.instalační trubka z PVC typ 2332/LPE-1, PO | m | 42 |  | 0 |  |  | základní |  | 0 | 0 | 0 | 0 | 0 | 4 | K | 1 | ROZPOCET | 0 | 0 | 0 | 0 | 0 | 1 | 0 | 4 | -113164387
| PP |  | ohebná el.instalační trubka z PVC typ 2332/LPE-1, PO | [14 empty] | PP | 1
| D | E013 | Rozvod slaboproudu - kabely a vodiče |  |  |  | 0 |  |  |  |  | 0 |  | 0 |  | 0 | 1 | D | 0 | ROZPOCET | [6 empty] | 0
101 | K | Pol100 | sdělovací kabel SYKFY 2x2x0,5 mm | m | 60 |  | 0 |  |  | základní |  | 0 | 0 | 0 | 0 | 0 | 4 | K | 1 | ROZPOCET | 0 | 0 | 0 | 0 | 0 | 1 | 0 | 4 | 1616316444
| PP |  | sdělovací kabel SYKFY 2x2x0,5 mm | [14 empty] | PP | 1
102 | K | Pol101 | podružný materiál | % |  |  | 0 |  |  | základní |  | 0 | 0 | 0 | 0 | 0 | 4 | K | 1 | ROZPOCET | 0 | 0 | 0 | 0 | 0 | 1 | 0 | 4 | 1235833494
| PP |  | podružný materiál | [14 empty] | PP | 1
103 | K | Pol102 | prořez z ceny kabelů, vodičů a trubek | % |  |  | 0 |  |  | základní |  | 0 | 0 | 0 | 0 | 0 | 4 | K | 1 | ROZPOCET | 0 | 0 | 0 | 0 | 0 | 1 | 0 | 4 | 225515270
| PP |  | prořez z ceny kabelů, vodičů a trubek | [14 empty] | PP | 1
98 | K | Pol97 | sdělovací kabel, kvalitou odpovídající výrobek např. Belden UTP 4P cat.6 | m | 800 |  | 0 |  |  | základní |  | 0 | 0 | 0 | 0 | 0 | 4 | K | 1 | ROZPOCET | 0 | 0 | 0 | 0 | 0 | 1 | 0 | 4 | -629819493
| PP |  | sdělovací kabel, kvalitou odpovídající výrobek např. Belden UTP 4P cat.6 | [14 empty] | PP | 1
99 | K | Pol98 | koaxiální kabel 75 ohmů, kvalitou odpovídající výrobek např. Belden H125 | m | 70 |  | 0 |  |  | základní |  | 0 | 0 | 0 | 0 | 0 | 4 | K | 1 | ROZPOCET | 0 | 0 | 0 | 0 | 0 | 1 | 0 | 4 | -77625927
| PP |  | koaxiální kabel 75 ohmů, kvalitou odpovídající výrobek např. Belden H125 | [14 empty] | PP | 1
100 | K | Pol99 | sdělovací (ovládací) kabel JYTY 2x1 | m | 60 |  | 0 |  |  | základní |  | 0 | 0 | 0 | 0 | 0 | 4 | K | 1 | ROZPOCET | 0 | 0 | 0 | 0 | 0 | 1 | 0 | 4 | -1489037243
| PP |  | sdělovací (ovládací) kabel JYTY 2x1 | [14 empty] | PP | 1

## 01 - Splašková kanalizace...
{44e60422-68ee-425b-a95c-e3521e7897af}
2
| KRYCÍ LIST SOUPISU PRACÍ | [7 empty] | v --- níže se nacházejí doplnkové a pomocné údaje k sestavám --- v | [8 empty] | False
Stavba:
REVITALIZACE OBJEKTU MŠ V KRAJKOVÉ
Objekt:
003 - Vnitřní instalace - zdravotechnika, topení a větrání
Soupis:
01 - Splašková kanalizace vnitřní a přípojka
| KSO: |  |  |  |  | CC-CZ:
| Místo: |  | Krajková |  |  | Datum: | 4. 3. 2024
| Zadavatel: |  |  |  |  | IČ:
DIČ:
| Uchazeč: |  |  |  |  | IČ: | Vyplň údaj
|  | Vyplň údaj |  |  |  | DIČ: | Vyplň údaj
| Projektant: |  |  |  |  | IČ:
|  | Ing.Petr Potužák |  |  |  | DIČ:
| Zpracovatel: |  |  |  |  | IČ:
DIČ:
Poznámka:
| Cena bez DPH | [5 empty] | 0
|  |  | Základ daně |  |  | Sazba daně | Výše daně
| DPH | základní | 0 |  |  | 21% | 0
|  | snížená | 0 |  |  | 12% | 0
|  | zákl. přenesená | 0 |  |  | 21% | 0
|  | sníž. přenesená | 0 |  |  | 12% | 0
|  | nulová | 0 |  |  | 0% | 0
| Cena s DPH |  |  | v | CZK |  | 0
| Projektant |  |  | Zpracovatel
| Datum a podpis: |  | Razítko | Datum a podpis: |  |  | Razítko
| Objednavatel |  |  | Uchazeč
| Datum a podpis: |  | Razítko | Datum a podpis: |  |  | Razítko
REKAPITULACE ČLENĚNÍ SOUPISU PRACÍ
Stavba:
REVITALIZACE OBJEKTU MŠ V KRAJKOVÉ
Objekt:
003 - Vnitřní instalace - zdravotechnika, topení a větrání
Soupis:
01 - Splašková kanalizace vnitřní a přípojka
Místo: |  |  | Krajková |  |  | Datum: | 4. 3. 2024
Zadavatel: | [5 empty] | Projektant: | Ing.Petr Potužák
Uchazeč: |  |  | Vyplň údaj |  |  | Zpracovatel:
Kód dílu - Popis | [6 empty] | Cena celkem [CZK]
Náklady ze soupisu prací | [6 empty] | 0 | [11 empty] | -1
| 1 - Zemní práce | [5 empty] | 0
| 4 - Vodorovné konstrukce | [5 empty] | 0
| 8 - Trubní vedení | [5 empty] | 0
| 99 - Staveništní přesun hmot | [5 empty] | 0
| M23 - Montáže potrubí | [5 empty] | 0
| 721 - Vnitřní kanalizace | [5 empty] | 0
| 725 - Zařizovací předměty | [5 empty] | 0
SOUPIS PRACÍ
Stavba:
REVITALIZACE OBJEKTU MŠ V KRAJKOVÉ
Objekt:
003 - Vnitřní instalace - zdravotechnika, topení a větrání
Soupis:
01 - Splašková kanalizace vnitřní a přípojka
Místo: |  |  | Krajková |  |  | Datum: | 4. 3. 2024
Zadavatel: | [5 empty] | Projektant: | Ing.Petr Potužák
Uchazeč: |  |  | Vyplň údaj |  |  | Zpracovatel:
PČ | Typ | Kód | Popis | MJ | Množství | J.cena [CZK] | Cena celkem [CZK] | Cenová soustava |  | DPH | J. Nh [h] | Nh celkem [h] | J. hmotnost [t] | Hmotnost celkem [t] | J. suť [t] | Suť Celkem [t]
Náklady soupisu celkem | [6 empty] | 0 |  |  |  |  | 0 |  | 0 |  | 0 |  | D | -1 | [7 empty] | 0
| D | 1 | Zemní práce |  |  |  | 0 |  |  |  |  | 0 |  | 0 |  | 0 | 1 | D | 0 | ROZPOCET | [6 empty] | 0
1 | K | 132201110R00 | Hloubení rýh š.do 60 cm v hor.3 do 50 m3 | m3 | 44.28 |  | 0 |  |  | základní |  | 0 | 0 | 0 | 0 | 0 | 4 | K | 1 | ROZPOCET | 0 | 0 | 0 | 0 | 0 | 1 | 0 | 4 | -1287125540
| PP |  | Hloubení rýh š.do 60 cm v hor.3 do 50 m3 | [14 empty] | PP | 1
2 | K | 133201101R00 | Hloubení šachet v hor.3 do 100 m3 | m3 | 2.94 |  | 0 |  |  | základní |  | 0 | 0 | 0 | 0 | 0 | 4 | K | 1 | ROZPOCET | 0 | 0 | 0 | 0 | 0 | 1 | 0 | 4 | 533991881
| PP |  | Hloubení šachet v hor.3 do 100 m3 | [14 empty] | PP | 1
3 | K | 151101101R00 | Pažení a rozepření stěn rýh - příložné - hl.do 2 m | m2 | 44.4 |  | 0 |  |  | základní |  | 0 | 0 | 0 | 0 | 0 | 4 | K | 1 | ROZPOCET | 0 | 0 | 0 | 0 | 0 | 1 | 0 | 4 | -852599040
| PP |  | Pažení a rozepření stěn rýh - příložné - hl.do 2 m | [14 empty] | PP | 1
4 | K | 151101111R00 | Odstranění pažení stěn rýh - příložné - hl. do 2 m | m2 | 44.4 |  | 0 |  |  | základní |  | 0 | 0 | 0 | 0 | 0 | 4 | K | 1 | ROZPOCET | 0 | 0 | 0 | 0 | 0 | 1 | 0 | 4 | -1587674902
| PP |  | Odstranění pažení stěn rýh - příložné - hl. do 2 m | [14 empty] | PP | 1
5 | K | 162201102R00 | Vodorovné přemístění výkopku z hor.1-4 do 50 m | m3 | 13.74 |  | 0 |  |  | základní |  | 0 | 0 | 0 | 0 | 0 | 4 | K | 1 | ROZPOCET | 0 | 0 | 0 | 0 | 0 | 1 | 0 | 4 | -1028518654
| PP |  | Vodorovné přemístění výkopku z hor.1-4 do 50 m | [14 empty] | PP | 1
6 | K | 174101101R00 | Zásyp jam, rýh, šachet se zhutněním | m3 | 18.07 |  | 0 |  |  | základní |  | 0 | 0 | 0 | 0 | 0 | 4 | K | 1 | ROZPOCET | 0 | 0 | 0 | 0 | 0 | 1 | 0 | 4 | 943833985
| PP |  | Zásyp jam, rýh, šachet se zhutněním | [14 empty] | PP | 1
7 | K | 175101101RT2 | Obsyp potrubí bez prohození sypaniny s dodáním štěrkopísku frakce 0 - 22 mm | m3 | 22.05 |  | 0 |  |  | základní |  | 0 | 0 | 0 | 0 | 0 | 4 | K | 1 | ROZPOCET | 0 | 0 | 0 | 0 | 0 | 1 | 0 | 4 | 1245719776
| PP |  | Obsyp potrubí bez prohození sypaniny s dodáním štěrkopísku frakce 0 - 22 mm | [14 empty] | PP | 1
8 | K | 181006112R00 | Rozprostření zemin v rov./sklonu 1:5, tl. do 15 cm | m2 | 26.933 |  | 0 |  |  | základní |  | 0 | 0 | 0 | 0 | 0 | 4 | K | 1 | ROZPOCET | 0 | 0 | 0 | 0 | 0 | 1 | 0 | 4 | 1096532742
| PP |  | Rozprostření zemin v rov./sklonu 1:5, tl. do 15 cm | [14 empty] | PP | 1
| D | 4 | Vodorovné konstrukce |  |  |  | 0 |  |  |  |  | 0 |  | 0 |  | 0 | 1 | D | 0 | ROZPOCET | [6 empty] | 0
9 | K | 451572211R00 | Lože pod potrubí z kameniva těženého 4 - 8 mm | m3 | 6.3 |  | 0 |  |  | základní |  | 0 | 0 | 0 | 0 | 0 | 4 | K | 1 | ROZPOCET | 0 | 0 | 0 | 0 | 0 | 1 | 0 | 4 | 23597988
| PP |  | Lože pod potrubí z kameniva těženého 4 - 8 mm | [14 empty] | PP | 1
| D | 8 | Trubní vedení |  |  |  | 0 |  |  |  |  | 0 |  | 0 |  | 0 | 1 | D | 0 | ROZPOCET | [6 empty] | 0
17 | K | 286147915R | Trubka kanalizační odolná PPKGEM 160 x 4,9 x 3000 mm | kus | 4 |  | 0 |  |  | základní |  | 0 | 0 | 0 | 0 | 0 | 4 | K | 1 | ROZPOCET | 0 | 0 | 0 | 0 | 0 | 1 | 0 | 4 | -1774504914
| PP |  | Trubka kanalizační odolná PPKGEM 160 x 4,9 x 3000 mm | [14 empty] | PP | 1
18 | K | 55243343R | Poklop šachtový litino-betonový DN 600, D400 | kus | 1 |  | 0 |  |  | základní |  | 0 | 0 | 0 | 0 | 0 | 4 | K | 1 | ROZPOCET | 0 | 0 | 0 | 0 | 0 | 1 | 0 | 4 | -1846168844
| PP |  | Poklop šachtový litino-betonový DN 600, D400 | [14 empty] | PP | 1
10 | K | 871313121R00 | Montáž trub kanaliz. z plastu, hrdlových, DN 150 | m | 12 |  | 0 |  |  | základní |  | 0 | 0 | 0 | 0 | 0 | 4 | K | 1 | ROZPOCET | 0 | 0 | 0 | 0 | 0 | 1 | 0 | 4 | -1485491577
| PP |  | Montáž trub kanaliz. z plastu, hrdlových, DN 150 | [14 empty] | PP | 1
11 | K | 892571111R00 | Zkouška těsnosti kanalizace DN do 200, vodou | m | 12 |  | 0 |  |  | základní |  | 0 | 0 | 0 | 0 | 0 | 4 | K | 1 | ROZPOCET | 0 | 0 | 0 | 0 | 0 | 1 | 0 | 4 | -677626563
| PP |  | Zkouška těsnosti kanalizace DN do 200, vodou | [14 empty] | PP | 1
12 | K | 892573111R00 | Zabezpečení konců kanal. potrubí DN do 200, vodou | úsek | 1 |  | 0 |  |  | základní |  | 0 | 0 | 0 | 0 | 0 | 4 | K | 1 | ROZPOCET | 0 | 0 | 0 | 0 | 0 | 1 | 0 | 4 | -138773980
| PP |  | Zabezpečení konců kanal. potrubí DN do 200, vodou | [14 empty] | PP | 1
13 | K | 894411111RT2 | Revizní šachta z beton. dílců, DN 1000, výška 1,4 m | kus | 1 |  | 0 |  |  | základní |  | 0 | 0 | 0 | 0 | 0 | 4 | K | 1 | ROZPOCET | 0 | 0 | 0 | 0 | 0 | 1 | 0 | 4 | -1154374624
| PP |  | Revizní šachta z beton. dílců, DN 1000, výška 1,4 m | [14 empty] | PP | 1
14 | K | 899304111R00 | Osazení poklopu s rámem betonového | kus | 1 |  | 0 |  |  | základní |  | 0 | 0 | 0 | 0 | 0 | 4 | K | 1 | ROZPOCET | 0 | 0 | 0 | 0 | 0 | 1 | 0 | 4 | -1412494102
| PP |  | Osazení poklopu s rámem betonového | [14 empty] | PP | 1
15 | K | 899711122R00 | Fólie výstražná z PVC zelená, šířka 30 cm | m | 12 |  | 0 |  |  | základní |  | 0 | 0 | 0 | 0 | 0 | 4 | K | 1 | ROZPOCET | 0 | 0 | 0 | 0 | 0 | 1 | 0 | 4 | -48019987
| PP |  | Fólie výstražná z PVC zelená, šířka 30 cm | [14 empty] | PP | 1
16 | K | 899731112R00 | Vodič signalizační CYY 2,5 mm2 | m | 12 |  | 0 |  |  | základní |  | 0 | 0 | 0 | 0 | 0 | 4 | K | 1 | ROZPOCET | 0 | 0 | 0 | 0 | 0 | 1 | 0 | 4 | -948111852
| PP |  | Vodič signalizační CYY 2,5 mm2 | [14 empty] | PP | 1
| D | 99 | Staveništní přesun hmot |  |  |  | 0 |  |  |  |  | 0 |  | 0 |  | 0 | 1 | D | 0 | ROZPOCET | [6 empty] | 0
19 | K | 998276101R00 | Přesun hmot, trubní vedení plastová, otevř. výkop | t | 47.696 |  | 0 |  |  | základní |  | 0 | 0 | 0 | 0 | 0 | 4 | K | 1 | ROZPOCET | 0 | 0 | 0 | 0 | 0 | 1 | 0 | 4 | -1531474254
| PP |  | Přesun hmot, trubní vedení plastová, otevř. výkop | [14 empty] | PP | 1
| D | M23 | Montáže potrubí |  |  |  | 0 |  |  |  |  | 0 |  | 0 |  | 0 | 1 | D | 0 | ROZPOCET | [6 empty] | 0
60 | K | 230191028R00 | Uložení chráničky ve výkopu PE 160x9,1 mm | m | 1 |  | 0 |  |  | základní |  | 0 | 0 | 0 | 0 | 0 | 4 | K | 1 | ROZPOCET | 0 | 0 | 0 | 0 | 0 | 1 | 0 | 4 | -1959927272
| PP |  | Uložení chráničky ve výkopu PE 160x9,1 mm | [14 empty] | PP | 1
61 | K | 230191034R00 | Uložení chráničky ve výkopu PE 200x7,7 mm | m | 3 |  | 0 |  |  | základní |  | 0 | 0 | 0 | 0 | 0 | 4 | K | 1 | ROZPOCET | 0 | 0 | 0 | 0 | 0 | 1 | 0 | 4 | 1956888234
| PP |  | Uložení chráničky ve výkopu PE 200x7,7 mm | [14 empty] | PP | 1
62 | K | 230191047R00 | Uložení chráničky ve výkopu PE 315x12,1 mm | m | 3 |  | 0 |  |  | základní |  | 0 | 0 | 0 | 0 | 0 | 4 | K | 1 | ROZPOCET | 0 | 0 | 0 | 0 | 0 | 1 | 0 | 4 | 1012107505
| PP |  | Uložení chráničky ve výkopu PE 315x12,1 mm | [14 empty] | PP | 1
63 | K | 286138309R | Trubka PE 160 x 6,2 mm, L = 5 m | kus | 0.2 |  | 0 |  |  | základní |  | 0 | 0 | 0 | 0 | 0 | 4 | K | 1 | ROZPOCET | 0 | 0 | 0 | 0 | 0 | 1 | 0 | 4 | -1604451624
| PP |  | Trubka PE 160 x 6,2 mm, L = 5 m | [14 empty] | PP | 1
64 | K | 286138310R | Trubka PE 200 x 7,7 mm, L = 5 m | kus | 0.6 |  | 0 |  |  | základní |  | 0 | 0 | 0 | 0 | 0 | 4 | K | 1 | ROZPOCET | 0 | 0 | 0 | 0 | 0 | 1 | 0 | 4 | -1053567194
| PP |  | Trubka PE 200 x 7,7 mm, L = 5 m | [14 empty] | PP | 1
65 | K | 286138312R | Trubka PE 315 x 12,1 mm, L = 5 m | kus | 0.6 |  | 0 |  |  | základní |  | 0 | 0 | 0 | 0 | 0 | 4 | K | 1 | ROZPOCET | 0 | 0 | 0 | 0 | 0 | 1 | 0 | 4 | -1160122723
| PP |  | Trubka PE 315 x 12,1 mm, L = 5 m | [14 empty] | PP | 1
| D | 721 | Vnitřní kanalizace |  |  |  | 0 |  |  |  |  | 0 |  | 0 |  | 0 | 2 | D | 0 | ROZPOCET | [6 empty] | 0
39 | K | 28698455R | Žlab podlahový plastový s kombinovaným sifonem a nerezovým roštem, l = 850 mm | kus | 4 |  | 0 |  |  | základní |  | 0 | 0 | 0 | 0 | 0 | 16 | K | 1 | ROZPOCET | 0 | 0 | 0 | 0 | 0 | 1 | 0 | 16 | 1163149181
| PP |  | Žlab podlahový plastový s kombinovaným sifonem a nerezovým roštem, l = 850 mm | [14 empty] | PP | 1
20 | K | 721176102R00 | Potrubí HT připojovací, D 40 x 1,8 mm | m | 22 |  | 0 |  |  | základní |  | 0 | 0 | 0 | 0 | 0 | 16 | K | 1 | ROZPOCET | 0 | 0 | 0 | 0 | 0 | 1 | 0 | 16 | 571579033
| PP |  | Potrubí HT připojovací, D 40 x 1,8 mm | [14 empty] | PP | 1
21 | K | 721176103R00 | Potrubí HT připojovací, D 50 x 1,8 mm | m | 15 |  | 0 |  |  | základní |  | 0 | 0 | 0 | 0 | 0 | 16 | K | 1 | ROZPOCET | 0 | 0 | 0 | 0 | 0 | 1 | 0 | 16 | -954651322
| PP |  | Potrubí HT připojovací, D 50 x 1,8 mm | [14 empty] | PP | 1
22 | K | 721176105R00 | Potrubí HT připojovací, D 110 x 2,7 mm | m | 14 |  | 0 |  |  | základní |  | 0 | 0 | 0 | 0 | 0 | 16 | K | 1 | ROZPOCET | 0 | 0 | 0 | 0 | 0 | 1 | 0 | 16 | 1843859315
| PP |  | Potrubí HT připojovací, D 110 x 2,7 mm | [14 empty] | PP | 1
23 | K | 721176114R00 | Potrubí HT odpadní svislé, D 75 x 1,9 mm | m | 22 |  | 0 |  |  | základní |  | 0 | 0 | 0 | 0 | 0 | 16 | K | 1 | ROZPOCET | 0 | 0 | 0 | 0 | 0 | 1 | 0 | 16 | 1045085480
| PP |  | Potrubí HT odpadní svislé, D 75 x 1,9 mm | [14 empty] | PP | 1
24 | K | 721176115R00 | Potrubí HT odpadní svislé, D 110 x 2,7 mm | m | 4 |  | 0 |  |  | základní |  | 0 | 0 | 0 | 0 | 0 | 16 | K | 1 | ROZPOCET | 0 | 0 | 0 | 0 | 0 | 1 | 0 | 16 | 1299160629
| PP |  | Potrubí HT odpadní svislé, D 110 x 2,7 mm | [14 empty] | PP | 1
25 | K | 721176124R00 | Potrubí HT svodné (ležaté) v zemi, D 75 x 1,9 mm | m | 2 |  | 0 |  |  | základní |  | 0 | 0 | 0 | 0 | 0 | 16 | K | 1 | ROZPOCET | 0 | 0 | 0 | 0 | 0 | 1 | 0 | 16 | -903862299
| PP |  | Potrubí HT svodné (ležaté) v zemi, D 75 x 1,9 mm | [14 empty] | PP | 1
26 | K | 721176125R00 | Potrubí HT svodné (ležaté) v zemi, D 110 x 2,7 mm | m | 33 |  | 0 |  |  | základní |  | 0 | 0 | 0 | 0 | 0 | 16 | K | 1 | ROZPOCET | 0 | 0 | 0 | 0 | 0 | 1 | 0 | 16 | 797663910
| PP |  | Potrubí HT svodné (ležaté) v zemi, D 110 x 2,7 mm | [14 empty] | PP | 1
27 | K | 721176126R00 | Potrubí HT svodné (ležaté) v zemi, D 125 x 3,1 mm | m | 42 |  | 0 |  |  | základní |  | 0 | 0 | 0 | 0 | 0 | 16 | K | 1 | ROZPOCET | 0 | 0 | 0 | 0 | 0 | 1 | 0 | 16 | 2013901912
| PP |  | Potrubí HT svodné (ležaté) v zemi, D 125 x 3,1 mm | [14 empty] | PP | 1
28 | K | 721176127R00 | Potrubí HT svodné (ležaté) v zemi, D 160 x 3,9 mm | m | 41 |  | 0 |  |  | základní |  | 0 | 0 | 0 | 0 | 0 | 16 | K | 1 | ROZPOCET | 0 | 0 | 0 | 0 | 0 | 1 | 0 | 16 | -739975055
| PP |  | Potrubí HT svodné (ležaté) v zemi, D 160 x 3,9 mm | [14 empty] | PP | 1
29 | K | 721176135R00 | Potrubí HT svodné (ležaté) zavěšené, D 110 x 2,7 mm | m | 6 |  | 0 |  |  | základní |  | 0 | 0 | 0 | 0 | 0 | 16 | K | 1 | ROZPOCET | 0 | 0 | 0 | 0 | 0 | 1 | 0 | 16 | 1020714509
| PP |  | Potrubí HT svodné (ležaté) zavěšené, D 110 x 2,7 mm | [14 empty] | PP | 1
30 | K | 721194104R00 | Vyvedení odpadních výpustek, D 40 x 1,8 mm | kus | 28 |  | 0 |  |  | základní |  | 0 | 0 | 0 | 0 | 0 | 16 | K | 1 | ROZPOCET | 0 | 0 | 0 | 0 | 0 | 1 | 0 | 16 | -1964544777
| PP |  | Vyvedení odpadních výpustek, D 40 x 1,8 mm | [14 empty] | PP | 1
31 | K | 721194105R00 | Vyvedení odpadních výpustek, D 50 x 1,8 mm | kus | 16 |  | 0 |  |  | základní |  | 0 | 0 | 0 | 0 | 0 | 16 | K | 1 | ROZPOCET | 0 | 0 | 0 | 0 | 0 | 1 | 0 | 16 | 1437873924
| PP |  | Vyvedení odpadních výpustek, D 50 x 1,8 mm | [14 empty] | PP | 1
32 | K | 721194109R00 | Vyvedení odpadních výpustek, D 110 x 2,3 mm | kus | 19 |  | 0 |  |  | základní |  | 0 | 0 | 0 | 0 | 0 | 16 | K | 1 | ROZPOCET | 0 | 0 | 0 | 0 | 0 | 1 | 0 | 16 | 1642780546
| PP |  | Vyvedení odpadních výpustek, D 110 x 2,3 mm | [14 empty] | PP | 1
33 | K | 721213041R00 | Montáž sprchového odtokového žlabu, s betonáží prostoru sprchového koutu | kus | 4 |  | 0 |  |  | základní |  | 0 | 0 | 0 | 0 | 0 | 16 | K | 1 | ROZPOCET | 0 | 0 | 0 | 0 | 0 | 1 | 0 | 16 | 1499947554
| PP |  | Montáž sprchového odtokového žlabu, s betonáží prostoru sprchového koutu | [14 empty] | PP | 1
34 | K | 721223423RT1 | Vpusť podlahová se zápachovou uzávěrkou, mřížka nerez 115 x 115 D 50 | kus | 6 |  | 0 |  |  | základní |  | 0 | 0 | 0 | 0 | 0 | 16 | K | 1 | ROZPOCET | 0 | 0 | 0 | 0 | 0 | 1 | 0 | 16 | -2050454761
| PP |  | Vpusť podlahová se zápachovou uzávěrkou, mřížka nerez 115 x 115 D 50 | [14 empty] | PP | 1
38 | K | 721223423RT9 | Vpusť podlahová se zápachovou uzávěrkou, mřížka nerez 115 x 115 D 110 | kus | 1 |  | 0 |  |  | základní |  | 0 | 0 | 0 | 0 | 0 | 16 | K | 1 | ROZPOCET | 0 | 0 | 0 | 0 | 0 | 1 | 0 | 16 | -1449921489
| PP |  | Vpusť podlahová se zápachovou uzávěrkou, mřížka nerez 115 x 115 D 110 | [14 empty] | PP | 1
35 | K | 721273150RT1 | Hlavice ventilační přivětrávací D 50/75/110 mm | kus | 6 |  | 0 |  |  | základní |  | 0 | 0 | 0 | 0 | 0 | 16 | K | 1 | ROZPOCET | 0 | 0 | 0 | 0 | 0 | 1 | 0 | 16 | -1858847168
| PP |  | Hlavice ventilační přivětrávací D 50/75/110 mm | [14 empty] | PP | 1
36 | K | 721290111R00 | Zkouška těsnosti kanalizace vodou DN 125 mm | m | 160 |  | 0 |  |  | základní |  | 0 | 0 | 0 | 0 | 0 | 16 | K | 1 | ROZPOCET | 0 | 0 | 0 | 0 | 0 | 1 | 0 | 16 | -600248135
| PP |  | Zkouška těsnosti kanalizace vodou DN 125 mm | [14 empty] | PP | 1
37 | K | 721290112R00 | Zkouška těsnosti kanalizace vodou DN 200 mm | m | 41 |  | 0 |  |  | základní |  | 0 | 0 | 0 | 0 | 0 | 16 | K | 1 | ROZPOCET | 0 | 0 | 0 | 0 | 0 | 1 | 0 | 16 | 1596192271
| PP |  | Zkouška těsnosti kanalizace vodou DN 200 mm | [14 empty] | PP | 1
40 | K | 998721201R00 | Přesun hmot pro vnitřní kanalizaci, výšky do 6 m | % |  |  | 0 |  |  | základní |  | 0 | 0 | 0 | 0 | 0 | 16 | K | 1 | ROZPOCET | 0 | 0 | 0 | 0 | 0 | 1 | 0 | 16 | 41819522
| PP |  | Přesun hmot pro vnitřní kanalizaci, výšky do 6 m | [14 empty] | PP | 1
| D | 725 | Zařizovací předměty |  |  |  | 0 |  |  |  |  | 0 |  | 0 |  | 0 | 2 | D | 0 | ROZPOCET | [6 empty] | 0
57 | K | 55231400R | Výlevka nerezová s automatickým umyvadlem | kus | 1 |  | 0 |  |  | základní |  | 0 | 0 | 0 | 0 | 0 | 16 | K | 1 | ROZPOCET | 0 | 0 | 0 | 0 | 0 | 1 | 0 | 16 | 764334518
| PP |  | Výlevka nerezová s automatickým umyvadlem | [14 empty] | PP | 1
58 | K | 642812122R | Dřez nerezový s přepadem 450 x 580 x 165 mm | kus | 1 |  | 0 |  |  | základní |  | 0 | 0 | 0 | 0 | 0 | 16 | K | 1 | ROZPOCET | 0 | 0 | 0 | 0 | 0 | 1 | 0 | 16 | 2061466969
| PP |  | Dřez nerezový s přepadem 450 x 580 x 165 mm | [14 empty] | PP | 1
42 | K | 725012181RT1 | Baby klozet dětský stojící 35 cm vodorovný odpad/ploché splachování, bílý včetně sedátka v bílé barvě | soubor | 14 |  | 0 |  |  | základní |  | 0 | 0 | 0 | 0 | 0 | 16 | K | 1 | ROZPOCET | 0 | 0 | 0 | 0 | 0 | 1 | 0 | 16 | -34498270
| PP |  | Baby klozet dětský stojící 35 cm vodorovný odpad/ploché splachování, bílý včetně sedátka v bílé barvě | [14 empty] | PP | 1
43 | K | 725013125R00 | Klozet kombi pro ZTP, nádrž s armaturou, odpad vodorovný, bílý | soubor | 1 |  | 0 |  |  | základní |  | 0 | 0 | 0 | 0 | 0 | 16 | K | 1 | ROZPOCET | 0 | 0 | 0 | 0 | 0 | 1 | 0 | 16 | -1463447902
| PP |  | Klozet kombi pro ZTP, nádrž s armaturou, odpad vodorovný, bílý | [14 empty] | PP | 1
44 | K | 725013163R00 | Klozet kombi, nádrž s armaturou, odpad vodorovný | soubor | 4 |  | 0 |  |  | základní |  | 0 | 0 | 0 | 0 | 0 | 16 | K | 1 | ROZPOCET | 0 | 0 | 0 | 0 | 0 | 1 | 0 | 16 | 2071246700
| PP |  | Klozet kombi, nádrž s armaturou, odpad vodorovný | [14 empty] | PP | 1
45 | K | 725016111R00 | Pisoár dětský s automat. splachováním, bílý, s dětským motivem | soubor | 1 |  | 0 |  |  | základní |  | 0 | 0 | 0 | 0 | 0 | 16 | K | 1 | ROZPOCET | 0 | 0 | 0 | 0 | 0 | 1 | 0 | 16 | 1958354747
| PP |  | Pisoár dětský s automat. splachováním, bílý, s dětským motivem | [14 empty] | PP | 1
46 | K | 725017153R00 | Umyvadlo pro ZTP 640 x 550 mm, bílé | soubor | 1 |  | 0 |  |  | základní |  | 0 | 0 | 0 | 0 | 0 | 16 | K | 1 | ROZPOCET | 0 | 0 | 0 | 0 | 0 | 1 | 0 | 16 | 538636240
| PP |  | Umyvadlo pro ZTP 640 x 550 mm, bílé | [14 empty] | PP | 1
47 | K | 725017162R00 | Umyvadlo keramické 550 x 450 mm, bílé | soubor | 4 |  | 0 |  |  | základní |  | 0 | 0 | 0 | 0 | 0 | 16 | K | 1 | ROZPOCET | 0 | 0 | 0 | 0 | 0 | 1 | 0 | 16 | 1529934097
| PP |  | Umyvadlo keramické 550 x 450 mm, bílé | [14 empty] | PP | 1
48 | K | 725017163R00 | Umyvadlo malé 450 x 350 mm, bílé | soubor | 4 |  | 0 |  |  | základní |  | 0 | 0 | 0 | 0 | 0 | 16 | K | 1 | ROZPOCET | 0 | 0 | 0 | 0 | 0 | 1 | 0 | 16 | 2082900204
| PP |  | Umyvadlo malé 450 x 350 mm, bílé | [14 empty] | PP | 1
49 | K | 725017321R00 | Baby umyvadlo s dětským motivem 50 x 41 cm s otvorem pro baterii, bílé | soubor | 17 |  | 0 |  |  | základní |  | 0 | 0 | 0 | 0 | 0 | 16 | K | 1 | ROZPOCET | 0 | 0 | 0 | 0 | 0 | 1 | 0 | 16 | -344649036
| PP |  | Baby umyvadlo s dětským motivem 50 x 41 cm s otvorem pro baterii, bílé | [14 empty] | PP | 1
52 | K | 725019101R00 | Výlevka stojící keramická s plastovou mřížkou | soubor | 3 |  | 0 |  |  | základní |  | 0 | 0 | 0 | 0 | 0 | 16 | K | 1 | ROZPOCET | 0 | 0 | 0 | 0 | 0 | 1 | 0 | 16 | 430739239
| PP |  | Výlevka stojící keramická s plastovou mřížkou | [14 empty] | PP | 1
41 | K | 725111611R00 | Nádrž splachovací nízkopoložená bílá s dětským motivem | soubor | 17 |  | 0 |  |  | základní |  | 0 | 0 | 0 | 0 | 0 | 16 | K | 1 | ROZPOCET | 0 | 0 | 0 | 0 | 0 | 1 | 0 | 16 | -2009035952
| PP |  | Nádrž splachovací nízkopoložená bílá s dětským motivem | [14 empty] | PP | 1
50 | K | 725314290R00 | Příslušenství k dřezu v kuchyňské sestavě | soubor | 1 |  | 0 |  |  | základní |  | 0 | 0 | 0 | 0 | 0 | 16 | K | 1 | ROZPOCET | 0 | 0 | 0 | 0 | 0 | 1 | 0 | 16 | -913441134
| PP |  | Příslušenství k dřezu v kuchyňské sestavě | [14 empty] | PP | 1
51 | K | 725319101R00 | Montáž dřezů jednoduchých | soubor | 1 |  | 0 |  |  | základní |  | 0 | 0 | 0 | 0 | 0 | 16 | K | 1 | ROZPOCET | 0 | 0 | 0 | 0 | 0 | 1 | 0 | 16 | 1813501759
| PP |  | Montáž dřezů jednoduchých | [14 empty] | PP | 1
53 | K | 725339101R00 | Montáž výlevky nerezové | kus | 1 |  | 0 |  |  | základní |  | 0 | 0 | 0 | 0 | 0 | 16 | K | 1 | ROZPOCET | 0 | 0 | 0 | 0 | 0 | 1 | 0 | 16 | -810856248
| PP |  | Montáž výlevky nerezové | [14 empty] | PP | 1
54 | K | 725860186R00 | Sifon pračkový, D 40 mm, podomítkový, s přípojkou vody | kus | 3 |  | 0 |  |  | základní |  | 0 | 0 | 0 | 0 | 0 | 16 | K | 1 | ROZPOCET | 0 | 0 | 0 | 0 | 0 | 1 | 0 | 16 | 1717101270
| PP |  | Sifon pračkový, D 40 mm, podomítkový, s přípojkou vody | [14 empty] | PP | 1
55 | K | 725860201RT1 | Sifon dřezový s přípojkou pro myčku | kus | 1 |  | 0 |  |  | základní |  | 0 | 0 | 0 | 0 | 0 | 16 | K | 1 | ROZPOCET | 0 | 0 | 0 | 0 | 0 | 1 | 0 | 16 | -2010009408
| PP |  | Sifon dřezový s přípojkou pro myčku | [14 empty] | PP | 1
56 | K | 725860212R00 | Sifon umyvadlový | kus | 26 |  | 0 |  |  | základní |  | 0 | 0 | 0 | 0 | 0 | 16 | K | 1 | ROZPOCET | 0 | 0 | 0 | 0 | 0 | 1 | 0 | 16 | 873578876
| PP |  | Sifon umyvadlový | [14 empty] | PP | 1
59 | K | 998725201R00 | Přesun hmot pro zařizovací předměty, výšky do 6 m | % |  |  | 0 |  |  | základní |  | 0 | 0 | 0 | 0 | 0 | 16 | K | 1 | ROZPOCET | 0 | 0 | 0 | 0 | 0 | 1 | 0 | 16 | 1007085812
| PP |  | Přesun hmot pro zařizovací předměty, výšky do 6 m | [14 empty] | PP | 1

## 02 - Vnitřní plynovod
{55841a92-d87d-425d-9ad3-115518d303ed}
2
| KRYCÍ LIST SOUPISU PRACÍ | [7 empty] | v --- níže se nacházejí doplnkové a pomocné údaje k sestavám --- v | [8 empty] | False
Stavba:
REVITALIZACE OBJEKTU MŠ V KRAJKOVÉ
Objekt:
003 - Vnitřní instalace - zdravotechnika, topení a větrání
Soupis:
02 - Vnitřní plynovod
| KSO: |  |  |  |  | CC-CZ:
| Místo: |  | Krajková |  |  | Datum: | 4. 3. 2024
| Zadavatel: |  |  |  |  | IČ:
DIČ:
| Uchazeč: |  |  |  |  | IČ: | Vyplň údaj
|  | Vyplň údaj |  |  |  | DIČ: | Vyplň údaj
| Projektant: |  |  |  |  | IČ:
|  | Ing.Petr Potužák |  |  |  | DIČ:
| Zpracovatel: |  |  |  |  | IČ:
DIČ:
Poznámka:
| Cena bez DPH | [5 empty] | 0
|  |  | Základ daně |  |  | Sazba daně | Výše daně
| DPH | základní | 0 |  |  | 21% | 0
|  | snížená | 0 |  |  | 12% | 0
|  | zákl. přenesená | 0 |  |  | 21% | 0
|  | sníž. přenesená | 0 |  |  | 12% | 0
|  | nulová | 0 |  |  | 0% | 0
| Cena s DPH |  |  | v | CZK |  | 0
| Projektant |  |  | Zpracovatel
| Datum a podpis: |  | Razítko | Datum a podpis: |  |  | Razítko
| Objednavatel |  |  | Uchazeč
| Datum a podpis: |  | Razítko | Datum a podpis: |  |  | Razítko
REKAPITULACE ČLENĚNÍ SOUPISU PRACÍ
Stavba:
REVITALIZACE OBJEKTU MŠ V KRAJKOVÉ
Objekt:
003 - Vnitřní instalace - zdravotechnika, topení a větrání
Soupis:
02 - Vnitřní plynovod
Místo: |  |  | Krajková |  |  | Datum: | 4. 3. 2024
Zadavatel: | [5 empty] | Projektant: | Ing.Petr Potužák
Uchazeč: |  |  | Vyplň údaj |  |  | Zpracovatel:
Kód dílu - Popis | [6 empty] | Cena celkem [CZK]
Náklady ze soupisu prací | [6 empty] | 0 | [11 empty] | -1
| 900 - HZS | [5 empty] | 0
| 713 - Izolace tepelné | [5 empty] | 0
| 723 - Vnitřní plynovod | [5 empty] | 0
SOUPIS PRACÍ
Stavba:
REVITALIZACE OBJEKTU MŠ V KRAJKOVÉ
Objekt:
003 - Vnitřní instalace - zdravotechnika, topení a větrání
Soupis:
02 - Vnitřní plynovod
Místo: |  |  | Krajková |  |  | Datum: | 4. 3. 2024
Zadavatel: | [5 empty] | Projektant: | Ing.Petr Potužák
Uchazeč: |  |  | Vyplň údaj |  |  | Zpracovatel:
PČ | Typ | Kód | Popis | MJ | Množství | J.cena [CZK] | Cena celkem [CZK] | Cenová soustava |  | DPH | J. Nh [h] | Nh celkem [h] | J. hmotnost [t] | Hmotnost celkem [t] | J. suť [t] | Suť Celkem [t]
Náklady soupisu celkem | [6 empty] | 0 |  |  |  |  | 0 |  | 0 |  | 0 |  | D | -1 | [7 empty] | 0
| D | 900 | HZS |  |  |  | 0 |  |  |  |  | 0 |  | 0 |  | 0 | 1 | D | 0 | ROZPOCET | [6 empty] | 0
1 | K | 905 R01 | Revize plynovodu | h | 3 |  | 0 |  |  | základní |  | 0 | 0 | 0 | 0 | 0 | 4 | K | 1 | ROZPOCET | 0 | 0 | 0 | 0 | 0 | 1 | 0 | 4 | -1814846648
| PP |  | Revize plynovodu | [14 empty] | PP | 1
| D | 713 | Izolace tepelné |  |  |  | 0 |  |  |  |  | 0 |  | 0 |  | 0 | 2 | D | 0 | ROZPOCET | [6 empty] | 0
2 | K | 713552131R00 | Protipožární trubní ucpávka, ve stěně, požární odolnost EI 90, průměr D 50 mm | kus | 3 |  | 0 |  |  | základní |  | 0 | 0 | 0 | 0 | 0 | 16 | K | 1 | ROZPOCET | 0 | 0 | 0 | 0 | 0 | 1 | 0 | 16 | 8771326
| PP |  | Protipožární trubní ucpávka, ve stěně, požární odolnost EI 90, průměr D 50 mm | [14 empty] | PP | 1
| D | 723 | Vnitřní plynovod |  |  |  | 0 |  |  |  |  | 0 |  | 0 |  | 0 | 2 | D | 0 | ROZPOCET | [6 empty] | 0
3 | K | 723120204R00 | Potrubí ocelové závitové černé svařované DN 25 mm | m | 15 |  | 0 |  |  | základní |  | 0 | 0 | 0 | 0 | 0 | 16 | K | 1 | ROZPOCET | 0 | 0 | 0 | 0 | 0 | 1 | 0 | 16 | 770228201
| PP |  | Potrubí ocelové závitové černé svařované DN 25 mm | [14 empty] | PP | 1
4 | K | 723150367R00 | Potrubí ocelové černé svařované - chráničky D 57/2,9 mm | m | 1.2 |  | 0 |  |  | základní |  | 0 | 0 | 0 | 0 | 0 | 16 | K | 1 | ROZPOCET | 0 | 0 | 0 | 0 | 0 | 1 | 0 | 16 | -2126097282
| PP |  | Potrubí ocelové černé svařované - chráničky D 57/2,9 mm | [14 empty] | PP | 1
5 | K | 723190252R00 | Vyvedení a upevnění plynovodních výpustek DN 20 mm | kus | 1 |  | 0 |  |  | základní |  | 0 | 0 | 0 | 0 | 0 | 16 | K | 1 | ROZPOCET | 0 | 0 | 0 | 0 | 0 | 1 | 0 | 16 | -647976188
| PP |  | Vyvedení a upevnění plynovodních výpustek DN 20 mm | [14 empty] | PP | 1
6 | K | 723191101R00 | Hadice flexibilní pro připojení plynových spotřebičů 1/2" FxRS, délky 500 mm | soubor | 1 |  | 0 |  |  | základní |  | 0 | 0 | 0 | 0 | 0 | 16 | K | 1 | ROZPOCET | 0 | 0 | 0 | 0 | 0 | 1 | 0 | 16 | -1654353221
| PP |  | Hadice flexibilní pro připojení plynových spotřebičů 1/2" FxRS, délky 500 mm | [14 empty] | PP | 1
7 | K | 723235112R00 | Kohout kulový, vnitřní - vnitřní závit IVAR.KK G51, DN 20 mm | kus | 1 |  | 0 |  |  | základní |  | 0 | 0 | 0 | 0 | 0 | 16 | K | 1 | ROZPOCET | 0 | 0 | 0 | 0 | 0 | 1 | 0 | 16 | -243232108
| PP |  | Kohout kulový, vnitřní - vnitřní závit IVAR.KK G51, DN 20 mm | [14 empty] | PP | 1
8 | K | 723235114R00 | Kohout kulový, vnitřní - vnitřní závit IVAR.KK G51, DN 32 mm | kus | 1 |  | 0 |  |  | základní |  | 0 | 0 | 0 | 0 | 0 | 16 | K | 1 | ROZPOCET | 0 | 0 | 0 | 0 | 0 | 1 | 0 | 16 | 1277388351
| PP |  | Kohout kulový, vnitřní - vnitřní závit IVAR.KK G51, DN 32 mm | [14 empty] | PP | 1
9 | K | 998723201R00 | Přesun hmot pro vnitřní plynovod, výšky do 6 m | % |  |  | 0 |  |  | základní |  | 0 | 0 | 0 | 0 | 0 | 16 | K | 1 | ROZPOCET | 0 | 0 | 0 | 0 | 0 | 1 | 0 | 16 | -591483311
| PP |  | Přesun hmot pro vnitřní plynovod, výšky do 6 m | [14 empty] | PP | 1

## 03 - Hospodaření s dešťov...
{f551f848-a3e1-459a-ae7e-5e2ed37277f1}
2
| KRYCÍ LIST SOUPISU PRACÍ | [7 empty] | v --- níže se nacházejí doplnkové a pomocné údaje k sestavám --- v | [8 empty] | False
Stavba:
REVITALIZACE OBJEKTU MŠ V KRAJKOVÉ
Objekt:
003 - Vnitřní instalace - zdravotechnika, topení a větrání
Soupis:
03 - Hospodaření s dešťovou vodou
| KSO: |  |  |  |  | CC-CZ:
| Místo: |  | Krajková |  |  | Datum: | 4. 3. 2024
| Zadavatel: |  |  |  |  | IČ:
DIČ:
| Uchazeč: |  |  |  |  | IČ: | Vyplň údaj
|  | Vyplň údaj |  |  |  | DIČ: | Vyplň údaj
| Projektant: |  |  |  |  | IČ:
|  | Ing.Petr Potužák |  |  |  | DIČ:
| Zpracovatel: |  |  |  |  | IČ:
DIČ:
Poznámka:
| Cena bez DPH | [5 empty] | 0
|  |  | Základ daně |  |  | Sazba daně | Výše daně
| DPH | základní | 0 |  |  | 21% | 0
|  | snížená | 0 |  |  | 12% | 0
|  | zákl. přenesená | 0 |  |  | 21% | 0
|  | sníž. přenesená | 0 |  |  | 12% | 0
|  | nulová | 0 |  |  | 0% | 0
| Cena s DPH |  |  | v | CZK |  | 0
| Projektant |  |  | Zpracovatel
| Datum a podpis: |  | Razítko | Datum a podpis: |  |  | Razítko
| Objednavatel |  |  | Uchazeč
| Datum a podpis: |  | Razítko | Datum a podpis: |  |  | Razítko
REKAPITULACE ČLENĚNÍ SOUPISU PRACÍ
Stavba:
REVITALIZACE OBJEKTU MŠ V KRAJKOVÉ
Objekt:
003 - Vnitřní instalace - zdravotechnika, topení a větrání
Soupis:
03 - Hospodaření s dešťovou vodou
Místo: |  |  | Krajková |  |  | Datum: | 4. 3. 2024
Zadavatel: | [5 empty] | Projektant: | Ing.Petr Potužák
Uchazeč: |  |  | Vyplň údaj |  |  | Zpracovatel:
Kód dílu - Popis | [6 empty] | Cena celkem [CZK]
Náklady ze soupisu prací | [6 empty] | 0 | [11 empty] | -1
| 1 - Zemní práce | [5 empty] | 0
| 2 - Základy a zvláštní zakládání | [5 empty] | 0
| 4 - Vodorovné konstrukce | [5 empty] | 0
| 5 - Komunikace | [5 empty] | 0
| 8 - Trubní vedení | [5 empty] | 0
| 99 - Staveništní přesun hmot | [5 empty] | 0
SOUPIS PRACÍ
Stavba:
REVITALIZACE OBJEKTU MŠ V KRAJKOVÉ
Objekt:
003 - Vnitřní instalace - zdravotechnika, topení a větrání
Soupis:
03 - Hospodaření s dešťovou vodou
Místo: |  |  | Krajková |  |  | Datum: | 4. 3. 2024
Zadavatel: | [5 empty] | Projektant: | Ing.Petr Potužák
Uchazeč: |  |  | Vyplň údaj |  |  | Zpracovatel:
PČ | Typ | Kód | Popis | MJ | Množství | J.cena [CZK] | Cena celkem [CZK] | Cenová soustava |  | DPH | J. Nh [h] | Nh celkem [h] | J. hmotnost [t] | Hmotnost celkem [t] | J. suť [t] | Suť Celkem [t]
Náklady soupisu celkem | [6 empty] | 0 |  |  |  |  | 0 |  | 0 |  | 0 |  | D | -1 | [10 empty] | 0
| D | 1 | Zemní práce |  |  |  | 0 |  |  |  |  | 0 |  | 0 |  | 0 | 1 | D | 0 |  |  |  | ROZPOCET | [6 empty] | 0
1 | K | 132201112R00 | Hloubení rýh š.do 60 cm v hor.3 nad 100 m3 | m3 | 106.68 |  | 0 |  |  | základní |  | 0 | 0 | 0 | 0 | 0 | 4 | K | 1 |  |  |  | ROZPOCET | 0 | 0 | 0 | 0 | 0 | 1 | 0 | 4 | 954144014
| PP |  | Hloubení rýh š.do 60 cm v hor.3 nad 100 m3 | [14 empty] | PP | 1
2 | K | 133201101R00 | Hloubení šachet v hor.3 do 100 m3 | m3 | 42.432 |  | 0 |  |  | základní |  | 0 | 0 | 0 | 0 | 0 | 4 | K | 1 |  |  |  | ROZPOCET | 0 | 0 | 0 | 0 | 0 | 1 | 0 | 4 | 204229000
| PP |  | Hloubení šachet v hor.3 do 100 m3 | [14 empty] | PP | 1
3 | K | 151101101R00 | Pažení a rozepření stěn rýh - příložné - hl.do 2 m | m2 | 374.08 |  | 0 |  |  | základní |  | 0 | 0 | 0 | 0 | 0 | 4 | K | 1 |  |  |  | ROZPOCET | 0 | 0 | 0 | 0 | 0 | 1 | 0 | 4 | 1753438557
| PP |  | Pažení a rozepření stěn rýh - příložné - hl.do 2 m | [14 empty] | PP | 1
4 | K | 151101111R00 | Odstranění pažení stěn rýh - příložné - hl. do 2 m | m2 | 374.08 |  | 0 |  |  | základní |  | 0 | 0 | 0 | 0 | 0 | 4 | K | 1 |  |  |  | ROZPOCET | 0 | 0 | 0 | 0 | 0 | 1 | 0 | 4 | 377705167
| PP |  | Odstranění pažení stěn rýh - příložné - hl. do 2 m | [14 empty] | PP | 1
5 | K | 162301101R00 | Vodorovné přemístění výkopku z hor.1-4 do 500 m | m3 | 149.112 |  | 0 |  |  | základní |  | 0 | 0 | 0 | 0 | 0 | 4 | K | 1 |  |  |  | ROZPOCET | 0 | 0 | 0 | 0 | 0 | 1 | 0 | 4 | 561806639
| PP |  | Vodorovné přemístění výkopku z hor.1-4 do 500 m | [14 empty] | PP | 1
| VV |  | 106,68+42,432 |  | 149.112 | [12 empty] | VV | 1 | 2 | True | 0 | ROZPOCET
| VV |  | Součet |  | 149.112 | [12 empty] | VV | 1 | 4 | True | 1 | ROZPOCET
6 | K | 162701105RT3 | Vodorovné přemístění výkopku z hor.1-4 do 10000 m nosnost 12 t | m3 | 62.194 |  | 0 |  |  | základní |  | 0 | 0 | 0 | 0 | 0 | 4 | K | 1 |  |  |  | ROZPOCET | 0 | 0 | 0 | 0 | 0 | 1 | 0 | 4 | 1504408497
| PP |  | Vodorovné přemístění výkopku z hor.1-4 do 10000 m nosnost 12 t | [14 empty] | PP | 1
7 | K | 162701109R00 | Příplatek k vod. přemístění hor.1-4 za další 1 km | m3 | 932.91 |  | 0 |  |  | základní |  | 0 | 0 | 0 | 0 | 0 | 4 | K | 1 |  |  |  | ROZPOCET | 0 | 0 | 0 | 0 | 0 | 1 | 0 | 4 | -1590365592
| PP |  | Příplatek k vod. přemístění hor.1-4 za další 1 km | [14 empty] | PP | 1
8 | K | 167101101R00 | Nakládání výkopku z hor. 1 ÷ 4 v množství do 100 m3 | m3 | 62.194 |  | 0 |  |  | základní |  | 0 | 0 | 0 | 0 | 0 | 4 | K | 1 |  |  |  | ROZPOCET | 0 | 0 | 0 | 0 | 0 | 1 | 0 | 4 | 1739541550
| PP |  | Nakládání výkopku z hor. 1 ÷ 4 v množství do 100 m3 | [14 empty] | PP | 1
9 | K | 171201201R00 | Uložení sypaniny na skl.-sypanina na výšku přes 2m | m3 | 62.194 |  | 0 |  |  | základní |  | 0 | 0 | 0 | 0 | 0 | 4 | K | 1 |  |  |  | ROZPOCET | 0 | 0 | 0 | 0 | 0 | 1 | 0 | 4 | 2059551968
| PP |  | Uložení sypaniny na skl.-sypanina na výšku přes 2m | [14 empty] | PP | 1
10 | K | 174101101R00 | Zásyp jam, rýh, šachet se zhutněním | m3 | 86.918 |  | 0 |  |  | základní |  | 0 | 0 | 0 | 0 | 0 | 4 | K | 1 |  |  |  | ROZPOCET | 0 | 0 | 0 | 0 | 0 | 1 | 0 | 4 | -1702127843
| PP |  | Zásyp jam, rýh, šachet se zhutněním | [14 empty] | PP | 1
11 | K | 175101101RT2 | Obsyp potrubí bez prohození sypaniny s dodáním štěrkopísku frakce 0 - 22 mm | m3 | 26.67 |  | 0 |  |  | základní |  | 0 | 0 | 0 | 0 | 0 | 4 | K | 1 |  |  |  | ROZPOCET | 0 | 0 | 0 | 0 | 0 | 1 | 0 | 4 | 2057961888
| PP |  | Obsyp potrubí bez prohození sypaniny s dodáním štěrkopísku frakce 0 - 22 mm | [14 empty] | PP | 1
| VV |  | 127*0,6*0,35 |  | 26.67 | [12 empty] | VV | 1 | 2 | True | 0 | ROZPOCET
| VV |  | Součet |  | 26.67 | [12 empty] | VV | 1 | 4 | True | 1 | ROZPOCET
12 | K | 199000005R00 | Poplatek za skládku zeminy 1- 4, č. dle katal. odpadů 17 05 04 | t | 115.059 |  | 0 |  |  | základní |  | 0 | 0 | 0 | 0 | 0 | 4 | K | 1 |  |  |  | ROZPOCET | 0 | 0 | 0 | 0 | 0 | 1 | 0 | 4 | -1211267838
| PP |  | Poplatek za skládku zeminy 1- 4, č. dle katal. odpadů 17 05 04 | [14 empty] | PP | 1
| VV |  | 62,194*1,85 |  | 115.0589 | [12 empty] | VV | 1 | 2 | True | 0 | ROZPOCET
| VV |  | Součet |  | 115.0589 | [12 empty] | VV | 1 | 4 | True | 1 | ROZPOCET
| D | 2 | Základy a zvláštní zakládání |  |  |  | 0 |  |  |  |  | 0 |  | 0 |  | 0 | 1 | D | 0 |  |  |  | ROZPOCET | [6 empty] | 0
13 | K | 213151111R00 | Montáž vsakovacího bloku nebo tunelu do V 450 l | kus | 5 |  | 0 |  |  | základní |  | 0 | 0 | 0 | 0 | 0 | 4 | K | 1 |  |  |  | ROZPOCET | 0 | 0 | 0 | 0 | 0 | 1 | 0 | 4 | 1188347735
| PP |  | Montáž vsakovacího bloku nebo tunelu do V 450 l | [14 empty] | PP | 1
15 | K | 213151115R01 | Osazení podzemní nádrže akumulační do 5000 l | kus | 2 |  | 0 |  |  | základní |  | 0 | 0 | 0 | 0 | 0 | 4 | K | 1 |  |  |  | ROZPOCET | 0 | 0 | 0 | 0 | 0 | 1 | 0 | 4 | 217152264
| PP |  | Osazení podzemní nádrže akumulační do 5000 l | [14 empty] | PP | 1
14 | K | 213151121R00 | Obalení vsakovacích bloků geotextílií | m2 | 36 |  | 0 |  |  | základní |  | 0 | 0 | 0 | 0 | 0 | 4 | K | 1 |  |  |  | ROZPOCET | 0 | 0 | 0 | 0 | 0 | 1 | 0 | 4 | 452624860
| PP |  | Obalení vsakovacích bloků geotextílií | [14 empty] | PP | 1
16 | K | 28697901R | Tunel vsakovací 800x1200x510 mm + 2 čela + komínek | kus | 5 |  | 0 |  |  | základní |  | 0 | 0 | 0 | 0 | 0 | 4 | K | 1 |  |  |  | ROZPOCET | 0 | 0 | 0 | 0 | 0 | 1 | 0 | 4 | 1919882760
| PP |  | Tunel vsakovací 800x1200x510 mm + 2 čela + komínek | [14 empty] | PP | 1
17 | K | 28697983R | Nádrž podzemní akumulační 4000 l s kalovým čerpadlem a poklopem | kus | 2 |  | 0 |  |  | základní |  | 0 | 0 | 0 | 0 | 0 | 4 | K | 1 |  |  |  | ROZPOCET | 0 | 0 | 0 | 0 | 0 | 1 | 0 | 4 | -1447298319
| PP |  | Nádrž podzemní akumulační 4000 l s kalovým čerpadlem a poklopem | [14 empty] | PP | 1
18 | K | 69366198R | Geotextilie 300 g/m2 ze 100% PP | m2 | 36 |  | 0 |  |  | základní |  | 0 | 0 | 0 | 0 | 0 | 4 | K | 1 |  |  |  | ROZPOCET | 0 | 0 | 0 | 0 | 0 | 1 | 0 | 4 | -89206481
| PP |  | Geotextilie 300 g/m2 ze 100% PP | [14 empty] | PP | 1
| D | 4 | Vodorovné konstrukce |  |  |  | 0 |  |  |  |  | 0 |  | 0 |  | 0 | 1 | D | 0 |  |  |  | ROZPOCET | [6 empty] | 0
19 | K | 451572211R00 | Lože pod potrubí z kameniva těženého 4 - 8 mm | m3 | 7.62 |  | 0 |  |  | základní |  | 0 | 0 | 0 | 0 | 0 | 4 | K | 1 |  |  |  | ROZPOCET | 0 | 0 | 0 | 0 | 0 | 1 | 0 | 4 | -1431398866
| PP |  | Lože pod potrubí z kameniva těženého 4 - 8 mm | [14 empty] | PP | 1
| VV |  | 127*0,6*0,1 |  | 7.62 | [12 empty] | VV | 1 | 2 | True | 0 | ROZPOCET
| VV |  | Součet |  | 7.62 | [12 empty] | VV | 1 | 4 | True | 1 | ROZPOCET
20 | K | 451576111R00 | Podkladní vrstva ze štěrkopísku 15 cm | m2 | 17.2 |  | 0 |  |  | základní |  | 0 | 0 | 0 | 0 | 0 | 4 | K | 1 |  |  |  | ROZPOCET | 0 | 0 | 0 | 0 | 0 | 1 | 0 | 4 | -928032898
| PP |  | Podkladní vrstva ze štěrkopísku 15 cm | [14 empty] | PP | 1
| D | 5 | Komunikace |  |  |  | 0 |  |  |  |  | 0 |  | 0 |  | 0 | 1 | D | 0 |  |  |  | ROZPOCET | [6 empty] | 0
21 | K | 564761111R00 | Podklad z kameniva drceného vel.32-63 mm,tl. 20 cm | m2 | 21.76 |  | 0 |  |  | základní |  | 0 | 0 | 0 | 0 | 0 | 4 | K | 1 |  |  |  | ROZPOCET | 0 | 0 | 0 | 0 | 0 | 1 | 0 | 4 | 2112103693
| PP |  | Podklad z kameniva drceného vel.32-63 mm,tl. 20 cm | [14 empty] | PP | 1
| D | 8 | Trubní vedení |  |  |  | 0 |  |  |  |  | 0 |  | 0 |  | 0 | 1 | D | 0 |  |  |  | ROZPOCET | [6 empty] | 0
26 | K | 28611148.AR | Trubka kanalizační KGEM SN 4 PVC 125 x 3,2 x 3000 mm | kus | 43 |  | 0 |  |  | základní |  | 0 | 0 | 0 | 0 | 0 | 4 | K | 1 |  |  |  | ROZPOCET | 0 | 0 | 0 | 0 | 0 | 1 | 0 | 4 | 1632276995
| PP |  | Trubka kanalizační KGEM SN 4 PVC 125 x 3,2 x 3000 mm | [14 empty] | PP | 1
27 | K | 28651657.AR | Koleno kanalizační KGB 125/ 45° PVC | kus | 14 |  | 0 |  |  | základní |  | 0 | 0 | 0 | 0 | 0 | 4 | K | 1 |  |  |  | ROZPOCET | 0 | 0 | 0 | 0 | 0 | 1 | 0 | 4 | 1143219438
| PP |  | Koleno kanalizační KGB 125/ 45° PVC | [14 empty] | PP | 1
28 | K | 28651690.AR | Redukce kanalizační KGR 125/ 110 PVC | kus | 10 |  | 0 |  |  | základní |  | 0 | 0 | 0 | 0 | 0 | 4 | K | 1 |  |  |  | ROZPOCET | 0 | 0 | 0 | 0 | 0 | 1 | 0 | 4 | -68523086
| PP |  | Redukce kanalizační KGR 125/ 110 PVC | [14 empty] | PP | 1
29 | K | 28651701.AR | Odbočka kanalizační KGEA 125/ 110/45° PVC | kus | 1 |  | 0 |  |  | základní |  | 0 | 0 | 0 | 0 | 0 | 4 | K | 1 |  |  |  | ROZPOCET | 0 | 0 | 0 | 0 | 0 | 1 | 0 | 4 | 1756826019
| PP |  | Odbočka kanalizační KGEA 125/ 110/45° PVC | [14 empty] | PP | 1
30 | K | 28651702.AR | Odbočka kanalizační KGEA 125/ 125/45° PVC | kus | 10 |  | 0 |  |  | základní |  | 0 | 0 | 0 | 0 | 0 | 4 | K | 1 |  |  |  | ROZPOCET | 0 | 0 | 0 | 0 | 0 | 1 | 0 | 4 | 352658980
| PP |  | Odbočka kanalizační KGEA 125/ 125/45° PVC | [14 empty] | PP | 1
31 | K | 28651718.AR1 | Odbočka dvojitá kanalizační KGEA 125/125/125/45° PVC | kus | 1 |  | 0 |  |  | základní |  | 0 | 0 | 0 | 0 | 0 | 4 | K | 1 |  |  |  | ROZPOCET | 0 | 0 | 0 | 0 | 0 | 1 | 0 | 4 | -1288924239
| PP |  | Odbočka dvojitá kanalizační KGEA 125/125/125/45° PVC | [14 empty] | PP | 1
32 | K | 2865178913R | Vložka šachtová KGF (PVC) DN 125 dl. 240 mm | kus | 1 |  | 0 |  |  | základní |  | 0 | 0 | 0 | 0 | 0 | 4 | K | 1 |  |  |  | ROZPOCET | 0 | 0 | 0 | 0 | 0 | 1 | 0 | 4 | 1327553123
| PP |  | Vložka šachtová KGF (PVC) DN 125 dl. 240 mm | [14 empty] | PP | 1
24 | K | 721211550RT1 | Vpusť dvorní PE, PP d 110, litinová mříž 300x300 mm pro 12 t litinová mřížka 226 x 226 mm, D 110, 160 mm | kus | 1 |  | 0 |  |  | základní |  | 0 | 0 | 0 | 0 | 0 | 4 | K | 1 |  |  |  | ROZPOCET | 0 | 0 | 0 | 0 | 0 | 1 | 0 | 4 | -1913598158
| PP |  | Vpusť dvorní PE, PP d 110, litinová mříž 300x300 mm pro 12 t litinová mřížka 226 x 226 mm, D 110, 160 mm | [14 empty] | PP | 1
25 | K | 721242110RT1 | Lapač střešních splavenin, zápachová klapka, koš na listí, DN 100 mm | kus | 10 |  | 0 |  |  | základní |  | 0 | 0 | 0 | 0 | 0 | 4 | K | 1 |  |  |  | ROZPOCET | 0 | 0 | 0 | 0 | 0 | 1 | 0 | 4 | -1502753591
| PP |  | Lapač střešních splavenin, zápachová klapka, koš na listí, DN 100 mm | [14 empty] | PP | 1
22 | K | 871313121R00 | Montáž trub kanaliz. z plastu, hrdlových, DN 125 | m | 127 |  | 0 |  |  | základní |  | 0 | 0 | 0 | 0 | 0 | 4 | K | 1 |  |  |  | ROZPOCET | 0 | 0 | 0 | 0 | 0 | 1 | 0 | 4 | 1745121614
| PP |  | Montáž trub kanaliz. z plastu, hrdlových, DN 125 | [14 empty] | PP | 1
23 | K | 877313123R00 | Montáž tvarovek plast. gum.kroužek DN 125 | kus | 37 |  | 0 |  |  | základní |  | 0 | 0 | 0 | 0 | 0 | 4 | K | 1 |  |  |  | ROZPOCET | 0 | 0 | 0 | 0 | 0 | 1 | 0 | 4 | -1942447759
| PP |  | Montáž tvarovek plast. gum.kroužek DN 125 | [14 empty] | PP | 1
| D | 99 | Staveništní přesun hmot |  |  |  | 0 |  |  |  |  | 0 |  | 0 |  | 0 | 1 | D | 0 |  |  |  | ROZPOCET | [6 empty] | 0
33 | K | 998276101R00 | Přesun hmot, trubní vedení plastová, otevř. výkop | t | 72.211 |  | 0 |  |  | základní |  | 0 | 0 | 0 | 0 | 0 | 4 | K | 1 |  |  |  | ROZPOCET | 0 | 0 | 0 | 0 | 0 | 1 | 0 | 4 | 573114461
| PP |  | Přesun hmot, trubní vedení plastová, otevř. výkop | [14 empty] | PP | 1

## 04 - Zdravotechnika
{a47e95e7-0a9c-47f7-bf5b-9a9b031f0b08}
2
| KRYCÍ LIST SOUPISU PRACÍ | [7 empty] | v --- níže se nacházejí doplnkové a pomocné údaje k sestavám --- v | [8 empty] | False
Stavba:
REVITALIZACE OBJEKTU MŠ V KRAJKOVÉ
Objekt:
003 - Vnitřní instalace - zdravotechnika, topení a větrání
Soupis:
04 - Zdravotechnika
| KSO: |  |  |  |  | CC-CZ:
| Místo: |  | Krajková |  |  | Datum: | 4. 3. 2024
| Zadavatel: |  |  |  |  | IČ:
DIČ:
| Uchazeč: |  |  |  |  | IČ: | Vyplň údaj
|  | Vyplň údaj |  |  |  | DIČ: | Vyplň údaj
| Projektant: |  |  |  |  | IČ:
|  | Ing.Petr Potužák |  |  |  | DIČ:
| Zpracovatel: |  |  |  |  | IČ:
DIČ:
Poznámka:
| Cena bez DPH | [5 empty] | 0
|  |  | Základ daně |  |  | Sazba daně | Výše daně
| DPH | základní | 0 |  |  | 21% | 0
|  | snížená | 0 |  |  | 12% | 0
|  | zákl. přenesená | 0 |  |  | 21% | 0
|  | sníž. přenesená | 0 |  |  | 12% | 0
|  | nulová | 0 |  |  | 0% | 0
| Cena s DPH |  |  | v | CZK |  | 0
| Projektant |  |  | Zpracovatel
| Datum a podpis: |  | Razítko | Datum a podpis: |  |  | Razítko
| Objednavatel |  |  | Uchazeč
| Datum a podpis: |  | Razítko | Datum a podpis: |  |  | Razítko
REKAPITULACE ČLENĚNÍ SOUPISU PRACÍ
Stavba:
REVITALIZACE OBJEKTU MŠ V KRAJKOVÉ
Objekt:
003 - Vnitřní instalace - zdravotechnika, topení a větrání
Soupis:
04 - Zdravotechnika
Místo: |  |  | Krajková |  |  | Datum: | 4. 3. 2024
Zadavatel: | [5 empty] | Projektant: | Ing.Petr Potužák
Uchazeč: |  |  | Vyplň údaj |  |  | Zpracovatel:
Kód dílu - Popis | [6 empty] | Cena celkem [CZK]
Náklady ze soupisu prací | [6 empty] | 0 | [11 empty] | -1
| 802 - Venkovní vodovod | [5 empty] | 0
| 803 - Práce společné pro venkovní vodovody a kanalizace | [5 empty] | 0
| 804 - Související práce neoceněné ve stavební části | [5 empty] | 0
| 805 - Související náklady | [5 empty] | 0
| 722 - Vnitřní vodovod | [5 empty] | 0
| 724 - Strojní vybavení | [5 empty] | 0
| 725 - Zařizovací předměty | [5 empty] | 0
SOUPIS PRACÍ
Stavba:
REVITALIZACE OBJEKTU MŠ V KRAJKOVÉ
Objekt:
003 - Vnitřní instalace - zdravotechnika, topení a větrání
Soupis:
04 - Zdravotechnika
Místo: |  |  | Krajková |  |  | Datum: | 4. 3. 2024
Zadavatel: | [5 empty] | Projektant: | Ing.Petr Potužák
Uchazeč: |  |  | Vyplň údaj |  |  | Zpracovatel:
PČ | Typ | Kód | Popis | MJ | Množství | J.cena [CZK] | Cena celkem [CZK] | Cenová soustava |  | DPH | J. Nh [h] | Nh celkem [h] | J. hmotnost [t] | Hmotnost celkem [t] | J. suť [t] | Suť Celkem [t]
Náklady soupisu celkem | [6 empty] | 0 |  |  |  |  | 0 |  | 0 |  | 0 |  | D | -1 | [7 empty] | 0
| D | 802 | Venkovní vodovod |  |  |  | 0 |  |  |  |  | 0 |  | 0 |  | 0 | 1 | D | 0 | ROZPOCET | [6 empty] | 0
53 | K | 871001 | Potrubí z PEHD s ochrannou vrstvou a signal. vodičem, D 50 x 4,6 mm | m | 70 |  | 0 |  |  | základní |  | 0 | 0 | 0 | 0 | 0 | 4 | K | 1 | ROZPOCET | 0 | 0 | 0 | 0 | 0 | 1 | 0 | 4 | 2038420812
| PP |  | Potrubí z PEHD s ochrannou vrstvou a signal. vodičem, D 50 x 4,6 mm | [14 empty] | PP | 1
57 | K | 871002 | Šachta armaturní nebo vodoměrová plastová z polypropylénu, vnitřní průměr 1,3 m, výška 1,5 m, samonosná do nepojížděných ploch, plastové pochozí víko, stupadla | kus | 1 |  | 0 |  |  | základní |  | 0 | 0 | 0 | 0 | 0 | 4 | K | 1 | ROZPOCET | 0 | 0 | 0 | 0 | 0 | 1 | 0 | 4 | -997676230
| PP |  | Šachta armaturní nebo vodoměrová plastová z polypropylénu, vnitřní průměr 1,3 m, výška 1,5 m, samonosná do nepojížděných ploch, plastové pochozí víko, stupadla | [14 empty] | PP | 1
58 | K | 871003 | Prodloužení šachty o 0,3 m | kus | 1 |  | 0 |  |  | základní |  | 0 | 0 | 0 | 0 | 0 | 4 | K | 1 | ROZPOCET | 0 | 0 | 0 | 0 | 0 | 1 | 0 | 4 | 1508317546
| PP |  | Prodloužení šachty o 0,3 m | [14 empty] | PP | 1
59 | K | 871004 | Montáž šachty armaturní včetně desky z podkladního betonu | kus | 1 |  | 0 |  |  | základní |  | 0 | 0 | 0 | 0 | 0 | 4 | K | 1 | ROZPOCET | 0 | 0 | 0 | 0 | 0 | 1 | 0 | 4 | 953849234
| PP |  | Montáž šachty armaturní včetně desky z podkladního betonu | [14 empty] | PP | 1
60 | K | 871005 | Armatury - viz vnitřní vodovod |  | 0 |  | 0 |  |  | základní |  | 0 | 0 | 0 | 0 | 0 | 4 | K | 1 | ROZPOCET | 0 | 0 | 0 | 0 | 0 | 1 | 0 | 4 | -119806267
| PP |  | Armatury - viz vnitřní vodovod | [14 empty] | PP | 1
54 | K | 871181121R00 | Montáž trubek polyetylenových ve výkopu d 50 mm | m | 70 |  | 0 |  |  | základní |  | 0 | 0 | 0 | 0 | 0 | 4 | K | 1 | ROZPOCET | 0 | 0 | 0 | 0 | 0 | 1 | 0 | 4 | 505230418
| PP |  | Montáž trubek polyetylenových ve výkopu d 50 mm | [14 empty] | PP | 1
56 | K | 879172199R00 | Příplatek za montáž vodovodních přípojek DN 32-80 | kus | 1 |  | 0 |  |  | základní |  | 0 | 0 | 0 | 0 | 0 | 4 | K | 1 | ROZPOCET | 0 | 0 | 0 | 0 | 0 | 1 | 0 | 4 | 1277239581
| PP |  | Příplatek za montáž vodovodních přípojek DN 32-80 | [14 empty] | PP | 1
55 | K | 899721112R00 | Fólie výstražná z PVC bílá, šířka 30 cm | m | 58 |  | 0 |  |  | základní |  | 0 | 0 | 0 | 0 | 0 | 4 | K | 1 | ROZPOCET | 0 | 0 | 0 | 0 | 0 | 1 | 0 | 4 | -728985161
| PP |  | Fólie výstražná z PVC bílá, šířka 30 cm | [14 empty] | PP | 1
| D | 803 | Práce společné pro venkovní vodovody a kanalizace |  |  |  | 0 |  |  |  |  | 0 |  | 0 |  | 0 | 1 | D | 0 | ROZPOCET | [6 empty] | 0
61 | K | 451572111R00 | Lože pod potrubí z kameniva těženého 0 - 4 mm (0,35 m3/m) | m3 | 24.5 |  | 0 |  |  | základní |  | 0 | 0 | 0 | 0 | 0 | 4 | K | 1 | ROZPOCET | 0 | 0 | 0 | 0 | 0 | 1 | 0 | 4 | 263611434
| PP |  | Lože pod potrubí z kameniva těženého 0 - 4 mm (0,35 m3/m) | [14 empty] | PP | 1
63 | K | 892233111R00 | Desinfekce vodovodního potrubí DN 70 | m | 70 |  | 0 |  |  | základní |  | 0 | 0 | 0 | 0 | 0 | 4 | K | 1 | ROZPOCET | 0 | 0 | 0 | 0 | 0 | 1 | 0 | 4 | 1580099030
| PP |  | Desinfekce vodovodního potrubí DN 70 | [14 empty] | PP | 1
62 | K | 892241111R00 | Tlaková zkouška vodovodního potrubí DN 80 | m | 70 |  | 0 |  |  | základní |  | 0 | 0 | 0 | 0 | 0 | 4 | K | 1 | ROZPOCET | 0 | 0 | 0 | 0 | 0 | 1 | 0 | 4 | 1829728938
| PP |  | Tlaková zkouška vodovodního potrubí DN 80 | [14 empty] | PP | 1
64 | K | 998276201R00 | Přesun hmot, trub.vedení plast. obsypaná kamenivem | t | 12 |  | 0 |  |  | základní |  | 0 | 0 | 0 | 0 | 0 | 4 | K | 1 | ROZPOCET | 0 | 0 | 0 | 0 | 0 | 1 | 0 | 4 | -1778304471
| PP |  | Přesun hmot, trub.vedení plast. obsypaná kamenivem | [14 empty] | PP | 1
| D | 804 | Související práce neoceněné ve stavební části |  |  |  | 0 |  |  |  |  | 0 |  | 0 |  | 0 | 1 | D | 0 | ROZPOCET | [6 empty] | 0
65 | K | 804900 | Demontáže | soubor | 1 |  | 0 |  |  | základní |  | 0 | 0 | 0 | 0 | 0 | 4 | K | 1 | ROZPOCET | 0 | 0 | 0 | 0 | 0 | 1 | 0 | 4 | 481852374
| PP |  | Demontáže | [14 empty] | PP | 1
66 | K | 804901 | Náklady spojené s uvedením do provozu (vystavení předávacích protokolů, kompletace dokumentace k instalovaným výrobkům a zařízením, zaškolení obsluhy s provozem a údržbou apod.) | soubor | 1 |  | 0 |  |  | základní |  | 0 | 0 | 0 | 0 | 0 | 4 | K | 1 | ROZPOCET | 0 | 0 | 0 | 0 | 0 | 1 | 0 | 4 | -1649601964
| PP |  | Náklady spojené s uvedením do provozu (vystavení předávacích protokolů, kompletace dokumentace k instalovaným výrobkům a zařízením, zaškolení obsluhy s provozem a údržbou apod.) | [14 empty] | PP | 1
| D | 805 | Související náklady |  |  |  | 0 |  |  |  |  | 0 |  | 0 |  | 0 | 1 | D | 0 | ROZPOCET | [6 empty] | 0
67 | K | 805101 | Mimostavenišťní doprava | % |  |  | 0 |  |  | základní |  | 0 | 0 | 0 | 0 | 0 | 4 | K | 1 | ROZPOCET | 0 | 0 | 0 | 0 | 0 | 1 | 0 | 4 | -1210474202
| PP |  | Mimostavenišťní doprava | [14 empty] | PP | 1
68 | K | 805102 | Přirážka pro rekonstrukce | % |  |  | 0 |  |  | základní |  | 0 | 0 | 0 | 0 | 0 | 4 | K | 1 | ROZPOCET | 0 | 0 | 0 | 0 | 0 | 1 | 0 | 4 | -118940433
| PP |  | Přirážka pro rekonstrukce | [14 empty] | PP | 1
69 | K | 805103 | Fotodokumentace, dokumentace skutečného provedení stavby | % |  |  | 0 |  |  | základní |  | 0 | 0 | 0 | 0 | 0 | 4 | K | 1 | ROZPOCET | 0 | 0 | 0 | 0 | 0 | 1 | 0 | 4 | 615178844
| PP |  | Fotodokumentace, dokumentace skutečného provedení stavby | [14 empty] | PP | 1
| D | 722 | Vnitřní vodovod |  |  |  | 0 |  |  |  |  | 0 |  | 0 |  | 0 | 2 | D | 0 | ROZPOCET | [6 empty] | 0
28 | K | 35442110 | Orientační štítky | kus | 4 |  | 0 |  |  | základní |  | 0 | 0 | 0 | 0 | 0 | 16 | K | 1 | ROZPOCET | 0 | 0 | 0 | 0 | 0 | 1 | 0 | 16 | -1019470956
| PP |  | Orientační štítky | [14 empty] | PP | 1
1 | K | 722173112 | Potrubí z trubek PE-Xa, spojování pomocí násuvných objímek 20×2,8 | m | 194 |  | 0 |  |  | základní |  | 0 | 0 | 0 | 0 | 0 | 16 | K | 1 | ROZPOCET | 0 | 0 | 0 | 0 | 0 | 1 | 0 | 16 | -826911178
| PP |  | Potrubí z trubek PE-Xa, spojování pomocí násuvných objímek 20×2,8 | [14 empty] | PP | 1
5 | K | 722173112.1 | Potrubí z trubek PE-Xa, spojování pomocí násuvných objímek 50×6,9 | m | 12 |  | 0 |  |  | základní |  | 0 | 0 | 0 | 0 | 0 | 16 | K | 1 | ROZPOCET | 0 | 0 | 0 | 0 | 0 | 1 | 0 | 16 | -1119849300
| PP |  | Potrubí z trubek PE-Xa, spojování pomocí násuvných objímek 50×6,9 | [14 empty] | PP | 1
2 | K | 722173114 | Potrubí z trubek PE-Xa, spojování pomocí násuvných objímek 25×3,5 | m | 88 |  | 0 |  |  | základní |  | 0 | 0 | 0 | 0 | 0 | 16 | K | 1 | ROZPOCET | 0 | 0 | 0 | 0 | 0 | 1 | 0 | 16 | -1375111100
| PP |  | Potrubí z trubek PE-Xa, spojování pomocí násuvných objímek 25×3,5 | [14 empty] | PP | 1
3 | K | 722173115 | Potrubí z trubek PE-Xa, spojování pomocí násuvných objímek 32×4,4 | m | 104 |  | 0 |  |  | základní |  | 0 | 0 | 0 | 0 | 0 | 16 | K | 1 | ROZPOCET | 0 | 0 | 0 | 0 | 0 | 1 | 0 | 16 | -775138397
| PP |  | Potrubí z trubek PE-Xa, spojování pomocí násuvných objímek 32×4,4 | [14 empty] | PP | 1
4 | K | 722173116 | Potrubí z trubek PE-Xa, spojování pomocí násuvných objímek 40×5,5 | m | 71 |  | 0 |  |  | základní |  | 0 | 0 | 0 | 0 | 0 | 16 | K | 1 | ROZPOCET | 0 | 0 | 0 | 0 | 0 | 1 | 0 | 16 | 957662811
| PP |  | Potrubí z trubek PE-Xa, spojování pomocí násuvných objímek 40×5,5 | [14 empty] | PP | 1
6 | K | 722181242RT7 | Izolace potrubí z trubice z pěnového polyetylenu s povrchovou ochrannou polyetylenovou tkaninou, tloušťka stěny 9 mm, d 22 mm | m | 82 |  | 0 |  |  | základní |  | 0 | 0 | 0 | 0 | 0 | 16 | K | 1 | ROZPOCET | 0 | 0 | 0 | 0 | 0 | 1 | 0 | 16 | -654735455
| PP |  | Izolace potrubí z trubice z pěnového polyetylenu s povrchovou ochrannou polyetylenovou tkaninou, tloušťka stěny 9 mm, d 22 mm | [14 empty] | PP | 1
7 | K | 722181242RT9 | Izolace potrubí z trubice z pěnového polyetylenu s povrchovou ochrannou polyetylenovou tkaninou, tloušťka stěny 9 mm, d 28 mm | m | 56 |  | 0 |  |  | základní |  | 0 | 0 | 0 | 0 | 0 | 16 | K | 1 | ROZPOCET | 0 | 0 | 0 | 0 | 0 | 1 | 0 | 16 | -746693417
| PP |  | Izolace potrubí z trubice z pěnového polyetylenu s povrchovou ochrannou polyetylenovou tkaninou, tloušťka stěny 9 mm, d 28 mm | [14 empty] | PP | 1
8 | K | 722181242RU2 | Izolace potrubí z trubice z pěnového polyetylenu s povrchovou ochrannou polyetylenovou tkaninou, tloušťka stěny 9 mm, d 35 mm | m | 31 |  | 0 |  |  | základní |  | 0 | 0 | 0 | 0 | 0 | 16 | K | 1 | ROZPOCET | 0 | 0 | 0 | 0 | 0 | 1 | 0 | 16 | 115739326
| PP |  | Izolace potrubí z trubice z pěnového polyetylenu s povrchovou ochrannou polyetylenovou tkaninou, tloušťka stěny 9 mm, d 35 mm | [14 empty] | PP | 1
9 | K | 722181242RW2 | Izolace potrubí z trubice z pěnového polyetylenu s povrchovou ochrannou polyetylenovou tkaninou, tloušťka stěny 9 mm, d 45 mm | m | 57 |  | 0 |  |  | základní |  | 0 | 0 | 0 | 0 | 0 | 16 | K | 1 | ROZPOCET | 0 | 0 | 0 | 0 | 0 | 1 | 0 | 16 | 1096970147
| PP |  | Izolace potrubí z trubice z pěnového polyetylenu s povrchovou ochrannou polyetylenovou tkaninou, tloušťka stěny 9 mm, d 45 mm | [14 empty] | PP | 1
10 | K | 722181242RW8 | Izolace potrubí z trubice z pěnového polyetylenu s povrchovou ochrannou polyetylenovou tkaninou, tloušťka stěny 9 mm, d 54 mm | m | 12 |  | 0 |  |  | základní |  | 0 | 0 | 0 | 0 | 0 | 16 | K | 1 | ROZPOCET | 0 | 0 | 0 | 0 | 0 | 1 | 0 | 16 | -124305933
| PP |  | Izolace potrubí z trubice z pěnového polyetylenu s povrchovou ochrannou polyetylenovou tkaninou, tloušťka stěny 9 mm, d 54 mm | [14 empty] | PP | 1
11 | K | 722181245RT7 | Izolace potrubí z trubice z pěnového polyetylenu s povrchovou ochrannou polyetylenovou tkaninou, tloušťka stěny 25 mm, d 22 mm | m | 112 |  | 0 |  |  | základní |  | 0 | 0 | 0 | 0 | 0 | 16 | K | 1 | ROZPOCET | 0 | 0 | 0 | 0 | 0 | 1 | 0 | 16 | 1121642458
| PP |  | Izolace potrubí z trubice z pěnového polyetylenu s povrchovou ochrannou polyetylenovou tkaninou, tloušťka stěny 25 mm, d 22 mm | [14 empty] | PP | 1
12 | K | 722181245RT9 | Izolace potrubí z trubice z pěnového polyetylenu s povrchovou ochrannou polyetylenovou tkaninou, tloušťka stěny 25 mm, d 28 mm | m | 32 |  | 0 |  |  | základní |  | 0 | 0 | 0 | 0 | 0 | 16 | K | 1 | ROZPOCET | 0 | 0 | 0 | 0 | 0 | 1 | 0 | 16 | 478828042
| PP |  | Izolace potrubí z trubice z pěnového polyetylenu s povrchovou ochrannou polyetylenovou tkaninou, tloušťka stěny 25 mm, d 28 mm | [14 empty] | PP | 1
13 | K | 722181245RU2 | Izolace potrubí z trubice z pěnového polyetylenu s povrchovou ochrannou polyetylenovou tkaninou, tloušťka stěny 25 mm, d 35 mm | m | 73 |  | 0 |  |  | základní |  | 0 | 0 | 0 | 0 | 0 | 16 | K | 1 | ROZPOCET | 0 | 0 | 0 | 0 | 0 | 1 | 0 | 16 | 1121657261
| PP |  | Izolace potrubí z trubice z pěnového polyetylenu s povrchovou ochrannou polyetylenovou tkaninou, tloušťka stěny 25 mm, d 35 mm | [14 empty] | PP | 1
14 | K | 722181245RW2 | Izolace potrubí z trubice z pěnového polyetylenu s povrchovou ochrannou polyetylenovou tkaninou, tloušťka stěny 25 mm, d 45 mm | m | 14 |  | 0 |  |  | základní |  | 0 | 0 | 0 | 0 | 0 | 16 | K | 1 | ROZPOCET | 0 | 0 | 0 | 0 | 0 | 1 | 0 | 16 | 140600651
| PP |  | Izolace potrubí z trubice z pěnového polyetylenu s povrchovou ochrannou polyetylenovou tkaninou, tloušťka stěny 25 mm, d 45 mm | [14 empty] | PP | 1
15 | K | 722190402R00 | Vyvedení a upevnění výpustek DN 20 | kus | 1 |  | 0 |  |  | základní |  | 0 | 0 | 0 | 0 | 0 | 16 | K | 1 | ROZPOCET | 0 | 0 | 0 | 0 | 0 | 1 | 0 | 16 | 822886433
| PP |  | Vyvedení a upevnění výpustek DN 20 | [14 empty] | PP | 1
16 | K | 722190405R00 | Vyvedení a upevnění výpustek DN 50 | kus | 2 |  | 0 |  |  | základní |  | 0 | 0 | 0 | 0 | 0 | 16 | K | 1 | ROZPOCET | 0 | 0 | 0 | 0 | 0 | 1 | 0 | 16 | -957772953
| PP |  | Vyvedení a upevnění výpustek DN 50 | [14 empty] | PP | 1
29 | K | 722212440 | Montáž orientačních štítků | sb | 4 |  | 0 |  |  | základní |  | 0 | 0 | 0 | 0 | 0 | 16 | K | 1 | ROZPOCET | 0 | 0 | 0 | 0 | 0 | 1 | 0 | 16 | -983670417
| PP |  | Montáž orientačních štítků | [14 empty] | PP | 1
17 | K | 722223142R00 | Kulový kohout vypouštěcí a napouštěcí, vnější závit, DN 20, PN 10, mosaz | kus | 1 |  | 0 |  |  | základní |  | 0 | 0 | 0 | 0 | 0 | 16 | K | 1 | ROZPOCET | 0 | 0 | 0 | 0 | 0 | 1 | 0 | 16 | -1484814546
| PP |  | Kulový kohout vypouštěcí a napouštěcí, vnější závit, DN 20, PN 10, mosaz | [14 empty] | PP | 1
22 | K | 72223009R | Kulový kohout, vnitřní-vnitřní závit, DN 40, PN 35, mosaz, s vypouštěním | kus | 1 |  | 0 |  |  | základní |  | 0 | 0 | 0 | 0 | 0 | 16 | K | 1 | ROZPOCET | 0 | 0 | 0 | 0 | 0 | 1 | 0 | 16 | 2015006202
| PP |  | Kulový kohout, vnitřní-vnitřní závit, DN 40, PN 35, mosaz, s vypouštěním | [14 empty] | PP | 1
23 | K | 72223010R | Termostatický cirkulační ventil s vnitřním závitem, včetně teploměru a izolace, rozsah regulace 50 - 60 °C, DN 15 | kus | 5 |  | 0 |  |  | základní |  | 0 | 0 | 0 | 0 | 0 | 16 | K | 1 | ROZPOCET | 0 | 0 | 0 | 0 | 0 | 1 | 0 | 16 | 77900175
| PP |  | Termostatický cirkulační ventil s vnitřním závitem, včetně teploměru a izolace, rozsah regulace 50 - 60 °C, DN 15 | [14 empty] | PP | 1
24 | K | 72223011R | Zpětný ventil pro pitnou vodu, DN 40 | kus | 1 |  | 0 |  |  | základní |  | 0 | 0 | 0 | 0 | 0 | 16 | K | 1 | ROZPOCET | 0 | 0 | 0 | 0 | 0 | 1 | 0 | 16 | 492543687
| PP |  | Zpětný ventil pro pitnou vodu, DN 40 | [14 empty] | PP | 1
25 | K | 72223012R | VTA 522, termostatický směšovací ventil, DN 25, kvs = 3,2 | kus | 3 |  | 0 |  |  | základní |  | 0 | 0 | 0 | 0 | 0 | 16 | K | 1 | ROZPOCET | 0 | 0 | 0 | 0 | 0 | 1 | 0 | 16 | 355588081
| PP |  | VTA 522, termostatický směšovací ventil, DN 25, kvs = 3,2 | [14 empty] | PP | 1
26 | K | 72223013R | Montáž vodovodních armatur 3závity, G 1 | kus | 3 |  | 0 |  |  | základní |  | 0 | 0 | 0 | 0 | 0 | 16 | K | 1 | ROZPOCET | 0 | 0 | 0 | 0 | 0 | 1 | 0 | 16 | -860167278
| PP |  | Montáž vodovodních armatur 3závity, G 1 | [14 empty] | PP | 1
18 | K | 722237222R00 | Kulový kohout, vnitřní-vnitřní závit, DN 20, PN 42, mosaz | kus | 6 |  | 0 |  |  | základní |  | 0 | 0 | 0 | 0 | 0 | 16 | K | 1 | ROZPOCET | 0 | 0 | 0 | 0 | 0 | 1 | 0 | 16 | 2109875562
| PP |  | Kulový kohout, vnitřní-vnitřní závit, DN 20, PN 42, mosaz | [14 empty] | PP | 1
19 | K | 722237223R00 | Kulový kohout, vnitřní-vnitřní závit, DN 25, PN 35, mosaz | kus | 9 |  | 0 |  |  | základní |  | 0 | 0 | 0 | 0 | 0 | 16 | K | 1 | ROZPOCET | 0 | 0 | 0 | 0 | 0 | 1 | 0 | 16 | -90069009
| PP |  | Kulový kohout, vnitřní-vnitřní závit, DN 25, PN 35, mosaz | [14 empty] | PP | 1
20 | K | 722237224R00 | Kulový kohout, vnitřní-vnitřní závit, DN 32, PN 35, mosaz | kus | 3 |  | 0 |  |  | základní |  | 0 | 0 | 0 | 0 | 0 | 16 | K | 1 | ROZPOCET | 0 | 0 | 0 | 0 | 0 | 1 | 0 | 16 | 383270756
| PP |  | Kulový kohout, vnitřní-vnitřní závit, DN 32, PN 35, mosaz | [14 empty] | PP | 1
21 | K | 722237225R00 | Kulový kohout, vnitřní-vnitřní závit, DN 40, PN 35, mosaz | kus | 3 |  | 0 |  |  | základní |  | 0 | 0 | 0 | 0 | 0 | 16 | K | 1 | ROZPOCET | 0 | 0 | 0 | 0 | 0 | 1 | 0 | 16 | -1758985377
| PP |  | Kulový kohout, vnitřní-vnitřní závit, DN 40, PN 35, mosaz | [14 empty] | PP | 1
27 | K | 722254201RT3 | Hydrantový systém D 25, box s plnými dveřmi, stálotvará hadice, průměr 25/30 | kus | 1 |  | 0 |  |  | základní |  | 0 | 0 | 0 | 0 | 0 | 16 | K | 1 | ROZPOCET | 0 | 0 | 0 | 0 | 0 | 1 | 0 | 16 | 1669402324
| PP |  | Hydrantový systém D 25, box s plnými dveřmi, stálotvará hadice, průměr 25/30 | [14 empty] | PP | 1
30 | K | 722280106R00 | Tlaková zkouška vodovodního potrubí DN 32 | m | 457 |  | 0 |  |  | základní |  | 0 | 0 | 0 | 0 | 0 | 16 | K | 1 | ROZPOCET | 0 | 0 | 0 | 0 | 0 | 1 | 0 | 16 | 927384483
| PP |  | Tlaková zkouška vodovodního potrubí DN 32 | [14 empty] | PP | 1
31 | K | 722280107R00 | Tlaková zkouška vodovodního potrubí DN 40 | m | 12 |  | 0 |  |  | základní |  | 0 | 0 | 0 | 0 | 0 | 16 | K | 1 | ROZPOCET | 0 | 0 | 0 | 0 | 0 | 1 | 0 | 16 | -498683217
| PP |  | Tlaková zkouška vodovodního potrubí DN 40 | [14 empty] | PP | 1
32 | K | 722290234R00 | Proplach a dezinfekce vodovod.potrubí DN 80 | m | 469 |  | 0 |  |  | základní |  | 0 | 0 | 0 | 0 | 0 | 16 | K | 1 | ROZPOCET | 0 | 0 | 0 | 0 | 0 | 1 | 0 | 16 | 99156638
| PP |  | Proplach a dezinfekce vodovod.potrubí DN 80 | [14 empty] | PP | 1
33 | K | 998722201R00 | Přesun hmot pro vnitřní vodovod, výšky do 6 m | % |  |  | 0 |  |  | základní |  | 0 | 0 | 0 | 0 | 0 | 16 | K | 1 | ROZPOCET | 0 | 0 | 0 | 0 | 0 | 1 | 0 | 16 | -137462791
| PP |  | Přesun hmot pro vnitřní vodovod, výšky do 6 m | [14 empty] | PP | 1
| D | 724 | Strojní vybavení |  |  |  | 0 |  |  |  |  | 0 |  | 0 |  | 0 | 2 | D | 0 | ROZPOCET | [6 empty] | 0
34 | K | 724001 | Zpětná montáž pojistné skupiny ohřívače | kus | 1 |  | 0 |  |  | základní |  | 0 | 0 | 0 | 0 | 0 | 16 | K | 1 | ROZPOCET | 0 | 0 | 0 | 0 | 0 | 1 | 0 | 16 | -295938826
| PP |  | Zpětná montáž pojistné skupiny ohřívače | [14 empty] | PP | 1
35 | K | 724002 | Zpětná montáž cirkulačního čerpadla | kus | 1 |  | 0 |  |  | základní |  | 0 | 0 | 0 | 0 | 0 | 16 | K | 1 | ROZPOCET | 0 | 0 | 0 | 0 | 0 | 1 | 0 | 16 | -166744096
| PP |  | Zpětná montáž cirkulačního čerpadla | [14 empty] | PP | 1
36 | K | 998724202R00 | Přesun hmot pro strojní vybavení, výšky do 12 m | % |  |  | 0 |  |  | základní |  | 0 | 0 | 0 | 0 | 0 | 16 | K | 1 | ROZPOCET | 0 | 0 | 0 | 0 | 0 | 1 | 0 | 16 | -1516640695
| PP |  | Přesun hmot pro strojní vybavení, výšky do 12 m | [14 empty] | PP | 1
| D | 725 | Zařizovací předměty |  |  |  | 0 |  |  |  |  | 0 |  | 0 |  | 0 | 2 | D | 0 | ROZPOCET | [6 empty] | 0
38 | K | 725001 | Baterie umyvadlová stoján. termostatická, bez otvír.odpadu, standardní | kus | 3 |  | 0 |  |  | základní |  | 0 | 0 | 0 | 0 | 0 | 16 | K | 1 | ROZPOCET | 0 | 0 | 0 | 0 | 0 | 1 | 0 | 16 | -1627428715
| PP |  | Baterie umyvadlová stoján. termostatická, bez otvír.odpadu, standardní | [14 empty] | PP | 1
39 | K | 725002 | Baterie umyvadlová stoján. ruční s prodlouženou pákou, bez otvír.odpadu, standardní | kus | 1 |  | 0 |  |  | základní |  | 0 | 0 | 0 | 0 | 0 | 16 | K | 1 | ROZPOCET | 0 | 0 | 0 | 0 | 0 | 1 | 0 | 16 | 358988572
| PP |  | Baterie umyvadlová stoján. ruční s prodlouženou pákou, bez otvír.odpadu, standardní | [14 empty] | PP | 1
42 | K | 725003 | Sprchová souprava s hadicí a růžicí | soubor | 5 |  | 0 |  |  | základní |  | 0 | 0 | 0 | 0 | 0 | 16 | K | 1 | ROZPOCET | 0 | 0 | 0 | 0 | 0 | 1 | 0 | 16 | -58600304
| PP |  | Sprchová souprava s hadicí a růžicí | [14 empty] | PP | 1
45 | K | 725004 | Skříň s dvířky 400 x 600 mm podomítková lakovaná, montáž | kus | 9 |  | 0 |  |  | základní |  | 0 | 0 | 0 | 0 | 0 | 16 | K | 1 | ROZPOCET | 0 | 0 | 0 | 0 | 0 | 1 | 0 | 16 | -1097552226
| PP |  | Skříň s dvířky 400 x 600 mm podomítková lakovaná, montáž | [14 empty] | PP | 1
46 | K | 725005 | Toaletní deska plastová (polička nad umyvadlem v umývárně) | soubor | 15 |  | 0 |  |  | základní |  | 0 | 0 | 0 | 0 | 0 | 16 | K | 1 | ROZPOCET | 0 | 0 | 0 | 0 | 0 | 1 | 0 | 16 | 787210811
| PP |  | Toaletní deska plastová (polička nad umyvadlem v umývárně) | [14 empty] | PP | 1
47 | K | 725006 | Dávkovač mýdla plastový (u umyvadla a umývátka) | soubor | 33 |  | 0 |  |  | základní |  | 0 | 0 | 0 | 0 | 0 | 16 | K | 1 | ROZPOCET | 0 | 0 | 0 | 0 | 0 | 1 | 0 | 16 | 852169600
| PP |  | Dávkovač mýdla plastový (u umyvadla a umývátka) | [14 empty] | PP | 1
48 | K | 725007 | Zásobník papírových ručníků plastový (u umyvadel a umývátek v záchodových předsíních) | soubor | 4 |  | 0 |  |  | základní |  | 0 | 0 | 0 | 0 | 0 | 16 | K | 1 | ROZPOCET | 0 | 0 | 0 | 0 | 0 | 1 | 0 | 16 | -1778300433
| PP |  | Zásobník papírových ručníků plastový (u umyvadel a umývátek v záchodových předsíních) | [14 empty] | PP | 1
49 | K | 725008 | Zásobník toaletního papíru kovový (u záchodové mísy) | soubor | 8 |  | 0 |  |  | základní |  | 0 | 0 | 0 | 0 | 0 | 16 | K | 1 | ROZPOCET | 0 | 0 | 0 | 0 | 0 | 1 | 0 | 16 | 1438399978
| PP |  | Zásobník toaletního papíru kovový (u záchodové mísy) | [14 empty] | PP | 1
50 | K | 725009 | Mýdelník kovový (ve sprše) | soubor | 5 |  | 0 |  |  | základní |  | 0 | 0 | 0 | 0 | 0 | 16 | K | 1 | ROZPOCET | 0 | 0 | 0 | 0 | 0 | 1 | 0 | 16 | -973295970
| PP |  | Mýdelník kovový (ve sprše) | [14 empty] | PP | 1
51 | K | 725010 | Věšák dvojitý kovový (před sprchou, v záchodové kabině, v záchodové předsíni, v úklidové komoře) | soubor | 12 |  | 0 |  |  | základní |  | 0 | 0 | 0 | 0 | 0 | 16 | K | 1 | ROZPOCET | 0 | 0 | 0 | 0 | 0 | 1 | 0 | 16 | -832156857
| PP |  | Věšák dvojitý kovový (před sprchou, v záchodové kabině, v záchodové předsíni, v úklidové komoře) | [14 empty] | PP | 1
43 | K | 725814122R00 | Ventil pračkový se zpětnou klapkou, DN15 x DN20 | soubor | 6 |  | 0 |  |  | základní |  | 0 | 0 | 0 | 0 | 0 | 16 | K | 1 | ROZPOCET | 0 | 0 | 0 | 0 | 0 | 1 | 0 | 16 | -506766629
| PP |  | Ventil pračkový se zpětnou klapkou, DN15 x DN20 | [14 empty] | PP | 1
44 | K | 725814123R00 | Ventil rohový bez zpětné klapky, DN15 x DN20 | soubor | 5 |  | 0 |  |  | základní |  | 0 | 0 | 0 | 0 | 0 | 16 | K | 1 | ROZPOCET | 0 | 0 | 0 | 0 | 0 | 1 | 0 | 16 | -1039317054
| PP |  | Ventil rohový bez zpětné klapky, DN15 x DN20 | [14 empty] | PP | 1
37 | K | 725823111RT1 | Baterie umyvadlová stoján. ruční, bez otvír.odpadu, standardní | kus | 23 |  | 0 |  |  | základní |  | 0 | 0 | 0 | 0 | 0 | 16 | K | 1 | ROZPOCET | 0 | 0 | 0 | 0 | 0 | 1 | 0 | 16 | 1454597940
| PP |  | Baterie umyvadlová stoján. ruční, bez otvír.odpadu, standardní | [14 empty] | PP | 1
40 | K | 725825114RT1 | Baterie dřezová nástěnná ruční, standardní | kus | 13 |  | 0 |  |  | základní |  | 0 | 0 | 0 | 0 | 0 | 16 | K | 1 | ROZPOCET | 0 | 0 | 0 | 0 | 0 | 1 | 0 | 16 | 1588817017
| PP |  | Baterie dřezová nástěnná ruční, standardní | [14 empty] | PP | 1
41 | K | 725845811RT1 | Baterie termost.sprchová nástěn.,bez příslušenství, standardní | soubor | 5 |  | 0 |  |  | základní |  | 0 | 0 | 0 | 0 | 0 | 16 | K | 1 | ROZPOCET | 0 | 0 | 0 | 0 | 0 | 1 | 0 | 16 | -2091289012
| PP |  | Baterie termost.sprchová nástěn.,bez příslušenství, standardní | [14 empty] | PP | 1
52 | K | 998725201R00 | Přesun hmot pro zařizovací předměty, výšky do 6 m | % |  |  | 0 |  |  | základní |  | 0 | 0 | 0 | 0 | 0 | 16 | K | 1 | ROZPOCET | 0 | 0 | 0 | 0 | 0 | 1 | 0 | 16 | 1941597518
| PP |  | Přesun hmot pro zařizovací předměty, výšky do 6 m | [14 empty] | PP | 1

## 05 - Vytápění
{7b3fa9d5-e93e-48bb-b211-ce9c0cdb0ace}
2
| KRYCÍ LIST SOUPISU PRACÍ | [7 empty] | v --- níže se nacházejí doplnkové a pomocné údaje k sestavám --- v | [8 empty] | False
Stavba:
REVITALIZACE OBJEKTU MŠ V KRAJKOVÉ
Objekt:
003 - Vnitřní instalace - zdravotechnika, topení a větrání
Soupis:
05 - Vytápění
| KSO: |  |  |  |  | CC-CZ:
| Místo: |  | Krajková |  |  | Datum: | 4. 3. 2024
| Zadavatel: |  |  |  |  | IČ:
DIČ:
| Uchazeč: |  |  |  |  | IČ: | Vyplň údaj
|  | Vyplň údaj |  |  |  | DIČ: | Vyplň údaj
| Projektant: |  |  |  |  | IČ:
|  | Ing.Petr Potužák |  |  |  | DIČ:
| Zpracovatel: |  |  |  |  | IČ:
DIČ:
Poznámka:
| Cena bez DPH | [5 empty] | 0
|  |  | Základ daně |  |  | Sazba daně | Výše daně
| DPH | základní | 0 |  |  | 21% | 0
|  | snížená | 0 |  |  | 12% | 0
|  | zákl. přenesená | 0 |  |  | 21% | 0
|  | sníž. přenesená | 0 |  |  | 12% | 0
|  | nulová | 0 |  |  | 0% | 0
| Cena s DPH |  |  | v | CZK |  | 0
| Projektant |  |  | Zpracovatel
| Datum a podpis: |  | Razítko | Datum a podpis: |  |  | Razítko
| Objednavatel |  |  | Uchazeč
| Datum a podpis: |  | Razítko | Datum a podpis: |  |  | Razítko
REKAPITULACE ČLENĚNÍ SOUPISU PRACÍ
Stavba:
REVITALIZACE OBJEKTU MŠ V KRAJKOVÉ
Objekt:
003 - Vnitřní instalace - zdravotechnika, topení a větrání
Soupis:
05 - Vytápění
Místo: |  |  | Krajková |  |  | Datum: | 4. 3. 2024
Zadavatel: | [5 empty] | Projektant: | Ing.Petr Potužák
Uchazeč: |  |  | Vyplň údaj |  |  | Zpracovatel:
Kód dílu - Popis | [6 empty] | Cena celkem [CZK]
Náklady ze soupisu prací | [6 empty] | 0 | [11 empty] | -1
| 804 - Související práce neoceněné ve stavební části | [5 empty] | 0
| 805 - Související náklady | [5 empty] | 0
| 731 - A 01 Kotelny | [5 empty] | 0
| 732 - A 02 Strojovny | [5 empty] | 0
| 733 - A 03 Rozvod potrubí | [5 empty] | 0
| 734 - A 04 Armatury | [5 empty] | 0
| 735 - A 05 Otopná tělesa | [5 empty] | 0
SOUPIS PRACÍ
Stavba:
REVITALIZACE OBJEKTU MŠ V KRAJKOVÉ
Objekt:
003 - Vnitřní instalace - zdravotechnika, topení a větrání
Soupis:
05 - Vytápění
Místo: |  |  | Krajková |  |  | Datum: | 4. 3. 2024
Zadavatel: | [5 empty] | Projektant: | Ing.Petr Potužák
Uchazeč: |  |  | Vyplň údaj |  |  | Zpracovatel:
PČ | Typ | Kód | Popis | MJ | Množství | J.cena [CZK] | Cena celkem [CZK] | Cenová soustava |  | DPH | J. Nh [h] | Nh celkem [h] | J. hmotnost [t] | Hmotnost celkem [t] | J. suť [t] | Suť Celkem [t]
Náklady soupisu celkem | [6 empty] | 0 |  |  |  |  | 0 |  | 0 |  | 0 |  | D | -1 | [7 empty] | 0
| D | 804 | Související práce neoceněné ve stavební části |  |  |  | 0 |  |  |  |  | 0 |  | 0 |  | 0 | 1 | D | 0 | ROZPOCET | [6 empty] | 0
60 | K | 804001 | Demontáž stávajících kotlů včetně příslušenství a zařízení strojovny, uschování pro zpětnou montáž | soubor | 1 |  | 0 |  |  | základní |  | 0 | 0 | 0 | 0 | 0 | 4 | K | 1 | ROZPOCET | 0 | 0 | 0 | 0 | 0 | 1 | 0 | 4 | -106128325
| PP |  | Demontáž stávajících kotlů včetně příslušenství a zařízení strojovny, uschování pro zpětnou montáž | [14 empty] | PP | 1
61 | K | 804002 | Demontáž tepelné soustavy, skládkování, recyklace | soubor | 1 |  | 0 |  |  | základní |  | 0 | 0 | 0 | 0 | 0 | 4 | K | 1 | ROZPOCET | 0 | 0 | 0 | 0 | 0 | 1 | 0 | 4 | 1800072172
| PP |  | Demontáž tepelné soustavy, skládkování, recyklace | [14 empty] | PP | 1
62 | K | 804003 | Kladečský plán podlahového vytápění | kus | 1 |  | 0 |  |  | základní |  | 0 | 0 | 0 | 0 | 0 | 4 | K | 1 | ROZPOCET | 0 | 0 | 0 | 0 | 0 | 1 | 0 | 4 | 806149763
| PP |  | Kladečský plán podlahového vytápění | [14 empty] | PP | 1
63 | K | 804004 | Topná zkouška | h | 24 |  | 0 |  |  | základní |  | 0 | 0 | 0 | 0 | 0 | 4 | K | 1 | ROZPOCET | 0 | 0 | 0 | 0 | 0 | 1 | 0 | 4 | 898796968
| PP |  | Topná zkouška | [14 empty] | PP | 1
64 | K | 804005 | Náklady spojené s uvedením do provozu (vystavení předávacích protokolů, kompletace dokumentace k instalovaným výrobkům a zařízením, zaškolení obsluhy s provozem a údržbou apod.) | soubor | 1 |  | 0 |  |  | základní |  | 0 | 0 | 0 | 0 | 0 | 4 | K | 1 | ROZPOCET | 0 | 0 | 0 | 0 | 0 | 1 | 0 | 4 | -44677532
| PP |  | Náklady spojené s uvedením do provozu (vystavení předávacích protokolů, kompletace dokumentace k instalovaným výrobkům a zařízením, zaškolení obsluhy s provozem a údržbou apod.) | [14 empty] | PP | 1
| D | 805 | Související náklady |  |  |  | 0 |  |  |  |  | 0 |  | 0 |  | 0 | 1 | D | 0 | ROZPOCET | [6 empty] | 0
65 | K | 805001 | Mimostavenišťní doprava | % |  |  | 0 |  |  | základní |  | 0 | 0 | 0 | 0 | 0 | 4 | K | 1 | ROZPOCET | 0 | 0 | 0 | 0 | 0 | 1 | 0 | 4 | 1193278964
| PP |  | Mimostavenišťní doprava | [14 empty] | PP | 1
66 | K | 805002 | Přirážka pro rekonstrukce | % |  |  | 0 |  |  | základní |  | 0 | 0 | 0 | 0 | 0 | 4 | K | 1 | ROZPOCET | 0 | 0 | 0 | 0 | 0 | 1 | 0 | 4 | -258528867
| PP |  | Přirážka pro rekonstrukce | [14 empty] | PP | 1
67 | K | 805003 | Fotodokumentace, dokumentace skutečného provedení stavby | % |  |  | 0 |  |  | základní |  | 0 | 0 | 0 | 0 | 0 | 4 | K | 1 | ROZPOCET | 0 | 0 | 0 | 0 | 0 | 1 | 0 | 4 | -359952754
| PP |  | Fotodokumentace, dokumentace skutečného provedení stavby | [14 empty] | PP | 1
| D | 731 | A 01 Kotelny |  |  |  | 0 |  |  |  |  | 0 |  | 0 |  | 0 | 2 | D | 0 | ROZPOCET | [6 empty] | 0
1 | K | 731001 | Zpětná montáž stávajícího kotle, odkouření a regulace | kus | 1 |  | 0 |  |  | základní |  | 0 | 0 | 0 | 0 | 0 | 16 | K | 1 | ROZPOCET | 0 | 0 | 0 | 0 | 0 | 1 | 0 | 16 | 1437560117
| PP |  | Zpětná montáž stávajícího kotle, odkouření a regulace | [14 empty] | PP | 1
2 | K | 731002 | Uvedení závěsného kotle do provozu | kus | 1 |  | 0 |  |  | základní |  | 0 | 0 | 0 | 0 | 0 | 16 | K | 1 | ROZPOCET | 0 | 0 | 0 | 0 | 0 | 1 | 0 | 16 | -939700880
| PP |  | Uvedení závěsného kotle do provozu | [14 empty] | PP | 1
3 | K | 731341130R00 | Hadice napouštěcí pryžové D 16/23 | m | 5 |  | 0 |  |  | základní |  | 0 | 0 | 0 | 0 | 0 | 16 | K | 1 | ROZPOCET | 0 | 0 | 0 | 0 | 0 | 1 | 0 | 16 | -1096403969
| PP |  | Hadice napouštěcí pryžové D 16/23 | [14 empty] | PP | 1
4 | K | 998731201R00 | Přesun hmot pro kotelny, výšky do 6 m | % |  |  | 0 |  |  | základní |  | 0 | 0 | 0 | 0 | 0 | 16 | K | 1 | ROZPOCET | 0 | 0 | 0 | 0 | 0 | 1 | 0 | 16 | -650150626
| PP |  | Přesun hmot pro kotelny, výšky do 6 m | [14 empty] | PP | 1
| D | 732 | A 02 Strojovny |  |  |  | 0 |  |  |  |  | 0 |  | 0 |  | 0 | 2 | D | 0 | ROZPOCET | [6 empty] | 0
5 | K | 732001 | Zpětná montáž hydraulického vyrovnávače, nová tepelná izolace | kus | 1 |  | 0 |  |  | základní |  | 0 | 0 | 0 | 0 | 0 | 16 | K | 1 | ROZPOCET | 0 | 0 | 0 | 0 | 0 | 1 | 0 | 16 | -571501456
| PP |  | Zpětná montáž hydraulického vyrovnávače, nová tepelná izolace | [14 empty] | PP | 1
6 | K | 732002 | Zpětná montáž expanzní nádoby včetně armatur | kus | 1 |  | 0 |  |  | základní |  | 0 | 0 | 0 | 0 | 0 | 16 | K | 1 | ROZPOCET | 0 | 0 | 0 | 0 | 0 | 1 | 0 | 16 | 67933649
| PP |  | Zpětná montáž expanzní nádoby včetně armatur | [14 empty] | PP | 1
7 | K | 732003 | Zpětná montáž ohřívače vody včetně armatur | kus | 1 |  | 0 |  |  | základní |  | 0 | 0 | 0 | 0 | 0 | 16 | K | 1 | ROZPOCET | 0 | 0 | 0 | 0 | 0 | 1 | 0 | 16 | -1341406674
| PP |  | Zpětná montáž ohřívače vody včetně armatur | [14 empty] | PP | 1
8 | K | 732004 | Zpětná montáž oběhového čerpadla | kus | 1 |  | 0 |  |  | základní |  | 0 | 0 | 0 | 0 | 0 | 16 | K | 1 | ROZPOCET | 0 | 0 | 0 | 0 | 0 | 1 | 0 | 16 | -6484564
| PP |  | Zpětná montáž oběhového čerpadla | [14 empty] | PP | 1
9 | K | 732199100RM1 | Montáž orientačního štítku, včetně dodávky štítku | soubor | 1 |  | 0 |  |  | základní |  | 0 | 0 | 0 | 0 | 0 | 16 | K | 1 | ROZPOCET | 0 | 0 | 0 | 0 | 0 | 1 | 0 | 16 | 24344905
| PP |  | Montáž orientačního štítku, včetně dodávky štítku | [14 empty] | PP | 1
10 | K | 998732201R00 | Přesun hmot pro strojovny, výšky do 6 m | % |  |  | 0 |  |  | základní |  | 0 | 0 | 0 | 0 | 0 | 16 | K | 1 | ROZPOCET | 0 | 0 | 0 | 0 | 0 | 1 | 0 | 16 | 740071773
| PP |  | Přesun hmot pro strojovny, výšky do 6 m | [14 empty] | PP | 1
| D | 733 | A 03 Rozvod potrubí |  |  |  | 0 |  |  |  |  | 0 |  | 0 |  | 0 | 2 | D | 0 | ROZPOCET | [6 empty] | 0
38 | K | 722181242RU2 | Izolace potrubí z trubice z pěnového polyetylenu s povrchovou ochrannou polyetylenovou tkaninou, tloušťka stěny 9 mm, d 35 mm | m | 22 |  | 0 |  |  | základní |  | 0 | 0 | 0 | 0 | 0 | 16 | K | 1 | ROZPOCET | 0 | 0 | 0 | 0 | 0 | 1 | 0 | 16 | 1315411548
| PP |  | Izolace potrubí z trubice z pěnového polyetylenu s povrchovou ochrannou polyetylenovou tkaninou, tloušťka stěny 9 mm, d 35 mm | [14 empty] | PP | 1
39 | K | 722181242RW2 | Izolace potrubí z trubice z pěnového polyetylenu s povrchovou ochrannou polyetylenovou tkaninou, tloušťka stěny 9 mm, d 45 mm | m | 62 |  | 0 |  |  | základní |  | 0 | 0 | 0 | 0 | 0 | 16 | K | 1 | ROZPOCET | 0 | 0 | 0 | 0 | 0 | 1 | 0 | 16 | 1959362929
| PP |  | Izolace potrubí z trubice z pěnového polyetylenu s povrchovou ochrannou polyetylenovou tkaninou, tloušťka stěny 9 mm, d 45 mm | [14 empty] | PP | 1
40 | K | 722181242RW8 | Izolace potrubí z trubice z pěnového polyetylenu s povrchovou ochrannou polyetylenovou tkaninou, tloušťka stěny 9 mm, d 54 mm | m | 20 |  | 0 |  |  | základní |  | 0 | 0 | 0 | 0 | 0 | 16 | K | 1 | ROZPOCET | 0 | 0 | 0 | 0 | 0 | 1 | 0 | 16 | -1030616104
| PP |  | Izolace potrubí z trubice z pěnového polyetylenu s povrchovou ochrannou polyetylenovou tkaninou, tloušťka stěny 9 mm, d 54 mm | [14 empty] | PP | 1
13 | K | 733001 | Potrubí z trubek PEXa, ochrana proti pronikání kyslíku, spojování pomocí násuvných objímek, včetně tvarovek a montáže 32×4,4 | m | 22 |  | 0 |  |  | základní |  | 0 | 0 | 0 | 0 | 0 | 16 | K | 1 | ROZPOCET | 0 | 0 | 0 | 0 | 0 | 1 | 0 | 16 | -555465725
| PP |  | Potrubí z trubek PEXa, ochrana proti pronikání kyslíku, spojování pomocí násuvných objímek, včetně tvarovek a montáže 32×4,4 | [14 empty] | PP | 1
14 | K | 733002 | Potrubí z trubek PEXa, ochrana proti pronikání kyslíku, spojování pomocí násuvných objímek, včetně tvarovek a montáže 40×5,5 | m | 62 |  | 0 |  |  | základní |  | 0 | 0 | 0 | 0 | 0 | 16 | K | 1 | ROZPOCET | 0 | 0 | 0 | 0 | 0 | 1 | 0 | 16 | 1793028083
| PP |  | Potrubí z trubek PEXa, ochrana proti pronikání kyslíku, spojování pomocí násuvných objímek, včetně tvarovek a montáže 40×5,5 | [14 empty] | PP | 1
15 | K | 733003 | Potrubí z trubek PEXa, ochrana proti pronikání kyslíku, spojování pomocí násuvných objímek, včetně tvarovek a montáže 50×6,9 | m | 20 |  | 0 |  |  | základní |  | 0 | 0 | 0 | 0 | 0 | 16 | K | 1 | ROZPOCET | 0 | 0 | 0 | 0 | 0 | 1 | 0 | 16 | 1627193736
| PP |  | Potrubí z trubek PEXa, ochrana proti pronikání kyslíku, spojování pomocí násuvných objímek, včetně tvarovek a montáže 50×6,9 | [14 empty] | PP | 1
16 | K | 733004 | systémová deska s izolací 11/31 (22,4 m2) | m2 | 570 |  | 0 |  |  | základní |  | 0 | 0 | 0 | 0 | 0 | 16 | K | 1 | ROZPOCET | 0 | 0 | 0 | 0 | 0 | 1 | 0 | 16 | -1950709270
| PP |  | systémová deska s izolací 11/31 (22,4 m2) | [14 empty] | PP | 1
17 | K | 733005 | trubka PEXa 17 x 2,0 (500 m) | m | 3850 |  | 0 |  |  | základní |  | 0 | 0 | 0 | 0 | 0 | 16 | K | 1 | ROZPOCET | 0 | 0 | 0 | 0 | 0 | 1 | 0 | 16 | 426768678
| PP |  | trubka PEXa 17 x 2,0 (500 m) | [14 empty] | PP | 1
18 | K | 733006 | ochranná trubka 16/17 | m | 200 |  | 0 |  |  | základní |  | 0 | 0 | 0 | 0 | 0 | 16 | K | 1 | ROZPOCET | 0 | 0 | 0 | 0 | 0 | 1 | 0 | 16 | 1424610171
| PP |  | ochranná trubka 16/17 | [14 empty] | PP | 1
19 | K | 733007 | okrajová dilatační páska PE s fólií 8/150 mm | m | 650 |  | 0 |  |  | základní |  | 0 | 0 | 0 | 0 | 0 | 16 | K | 1 | ROZPOCET | 0 | 0 | 0 | 0 | 0 | 1 | 0 | 16 | -1758018886
| PP |  | okrajová dilatační páska PE s fólií 8/150 mm | [14 empty] | PP | 1
20 | K | 733008 | spojovací pás | ks | 57 |  | 0 |  |  | základní |  | 0 | 0 | 0 | 0 | 0 | 16 | K | 1 | ROZPOCET | 0 | 0 | 0 | 0 | 0 | 1 | 0 | 16 | -871270217
| PP |  | spojovací pás | [14 empty] | PP | 1
21 | K | 733009 | ukončovací pás | ks | 114 |  | 0 |  |  | základní |  | 0 | 0 | 0 | 0 | 0 | 16 | K | 1 | ROZPOCET | 0 | 0 | 0 | 0 | 0 | 1 | 0 | 16 | -917938345
| PP |  | ukončovací pás | [14 empty] | PP | 1
22 | K | 733010 | upevňovací skoba | ks | 171 |  | 0 |  |  | základní |  | 0 | 0 | 0 | 0 | 0 | 16 | K | 1 | ROZPOCET | 0 | 0 | 0 | 0 | 0 | 1 | 0 | 16 | 1604911364
| PP |  | upevňovací skoba | [14 empty] | PP | 1
23 | K | 733011 | rozdělovač 8 nerez (vnější závit) | ks | 2 |  | 0 |  |  | základní |  | 0 | 0 | 0 | 0 | 0 | 16 | K | 1 | ROZPOCET | 0 | 0 | 0 | 0 | 0 | 1 | 0 | 16 | -1416097881
| PP |  | rozdělovač 8 nerez (vnější závit) | [14 empty] | PP | 1
24 | K | 733012 | rozdělovač 10 nerez (vnější závit) | ks | 1 |  | 0 |  |  | základní |  | 0 | 0 | 0 | 0 | 0 | 16 | K | 1 | ROZPOCET | 0 | 0 | 0 | 0 | 0 | 1 | 0 | 16 | 1524216016
| PP |  | rozdělovač 10 nerez (vnější závit) | [14 empty] | PP | 1
25 | K | 733013 | rozdělovač 11 nerez (vnější závit) | ks | 1 |  | 0 |  |  | základní |  | 0 | 0 | 0 | 0 | 0 | 16 | K | 1 | ROZPOCET | 0 | 0 | 0 | 0 | 0 | 1 | 0 | 16 | 46330883
| PP |  | rozdělovač 11 nerez (vnější závit) | [14 empty] | PP | 1
26 | K | 733014 | skříň rozdělovače pod omítku UP 110/950 | ks | 4 |  | 0 |  |  | základní |  | 0 | 0 | 0 | 0 | 0 | 16 | K | 1 | ROZPOCET | 0 | 0 | 0 | 0 | 0 | 1 | 0 | 16 | -2008837363
| PP |  | skříň rozdělovače pod omítku UP 110/950 | [14 empty] | PP | 1
27 | K | 733015 | sada přímých kulových kohoutů pro nerez G 1 | ks | 4 |  | 0 |  |  | základní |  | 0 | 0 | 0 | 0 | 0 | 16 | K | 1 | ROZPOCET | 0 | 0 | 0 | 0 | 0 | 1 | 0 | 16 | -353567457
| PP |  | sada přímých kulových kohoutů pro nerez G 1 | [14 empty] | PP | 1
28 | K | 733016 | připojovací svěrné šroubení 17 x 2,0 - G 3/4 | ks | 74 |  | 0 |  |  | základní |  | 0 | 0 | 0 | 0 | 0 | 16 | K | 1 | ROZPOCET | 0 | 0 | 0 | 0 | 0 | 1 | 0 | 16 | -357438784
| PP |  | připojovací svěrné šroubení 17 x 2,0 - G 3/4 | [14 empty] | PP | 1
29 | K | 733017 | vodící oblouk 16/17, 90° | ks | 74 |  | 0 |  |  | základní |  | 0 | 0 | 0 | 0 | 0 | 16 | K | 1 | ROZPOCET | 0 | 0 | 0 | 0 | 0 | 1 | 0 | 16 | -1244286067
| PP |  | vodící oblouk 16/17, 90° | [14 empty] | PP | 1
30 | K | 733018 | kolenová připojovací garnitura 17/250 | ks | 6 |  | 0 |  |  | základní |  | 0 | 0 | 0 | 0 | 0 | 16 | K | 1 | ROZPOCET | 0 | 0 | 0 | 0 | 0 | 1 | 0 | 16 | -1214470048
| PP |  | kolenová připojovací garnitura 17/250 | [14 empty] | PP | 1
31 | K | 733019 | násuvná objímka PEXa 17 x 2,0 | ks | 6 |  | 0 |  |  | základní |  | 0 | 0 | 0 | 0 | 0 | 16 | K | 1 | ROZPOCET | 0 | 0 | 0 | 0 | 0 | 1 | 0 | 16 | -118401737
| PP |  | násuvná objímka PEXa 17 x 2,0 | [14 empty] | PP | 1
32 | K | 733020 | svěrné šroubení G 3/4 - 15 | ks | 6 |  | 0 |  |  | základní |  | 0 | 0 | 0 | 0 | 0 | 16 | K | 1 | ROZPOCET | 0 | 0 | 0 | 0 | 0 | 1 | 0 | 16 | 544971702
| PP |  | svěrné šroubení G 3/4 - 15 | [14 empty] | PP | 1
33 | K | 733021 | rozvaděč 230 V, bez reg. čerp., 6-kanálový | ks | 3 |  | 0 |  |  | základní |  | 0 | 0 | 0 | 0 | 0 | 16 | K | 1 | ROZPOCET | 0 | 0 | 0 | 0 | 0 | 1 | 0 | 16 | 2040167237
| PP |  | rozvaděč 230 V, bez reg. čerp., 6-kanálový | [14 empty] | PP | 1
34 | K | 733022 | rozvaděč 230 V, bez reg. čerp., 10-kanálový | ks | 1 |  | 0 |  |  | základní |  | 0 | 0 | 0 | 0 | 0 | 16 | K | 1 | ROZPOCET | 0 | 0 | 0 | 0 | 0 | 1 | 0 | 16 | 2084724190
| PP |  | rozvaděč 230 V, bez reg. čerp., 10-kanálový | [14 empty] | PP | 1
35 | K | 733023 | prostorový termostat 230 V | ks | 23 |  | 0 |  |  | základní |  | 0 | 0 | 0 | 0 | 0 | 16 | K | 1 | ROZPOCET | 0 | 0 | 0 | 0 | 0 | 1 | 0 | 16 | -1282791664
| PP |  | prostorový termostat 230 V | [14 empty] | PP | 1
36 | K | 733024 | termopohon 230 V s adaptérem | ks | 34 |  | 0 |  |  | základní |  | 0 | 0 | 0 | 0 | 0 | 16 | K | 1 | ROZPOCET | 0 | 0 | 0 | 0 | 0 | 1 | 0 | 16 | -505134395
| PP |  | termopohon 230 V s adaptérem | [14 empty] | PP | 1
37 | K | 733025 | montáž podlahového vytápění a napojení těles | soubor | 1 |  | 0 |  |  | základní |  | 0 | 0 | 0 | 0 | 0 | 16 | K | 1 | ROZPOCET | 0 | 0 | 0 | 0 | 0 | 1 | 0 | 16 | 2103828361
| PP |  | montáž podlahového vytápění a napojení těles | [14 empty] | PP | 1
11 | K | 733113115R00 | Příplatek za zhotovení přípojky DN 25 | kus | 13 |  | 0 |  |  | základní |  | 0 | 0 | 0 | 0 | 0 | 16 | K | 1 | ROZPOCET | 0 | 0 | 0 | 0 | 0 | 1 | 0 | 16 | -1872040995
| PP |  | Příplatek za zhotovení přípojky DN 25 | [14 empty] | PP | 1
12 | K | 733113117R00 | Příplatek za zhotovení přípojky DN 40 | kus | 2 |  | 0 |  |  | základní |  | 0 | 0 | 0 | 0 | 0 | 16 | K | 1 | ROZPOCET | 0 | 0 | 0 | 0 | 0 | 1 | 0 | 16 | 575034006
| PP |  | Příplatek za zhotovení přípojky DN 40 | [14 empty] | PP | 1
41 | K | 733190106R00 | Tlaková zkouška potrubí DN 32 | m | 3934 |  | 0 |  |  | základní |  | 0 | 0 | 0 | 0 | 0 | 16 | K | 1 | ROZPOCET | 0 | 0 | 0 | 0 | 0 | 1 | 0 | 16 | 1790774802
| PP |  | Tlaková zkouška potrubí DN 32 | [14 empty] | PP | 1
42 | K | 733190107R00 | Tlaková zkouška potrubí DN 40 | m | 20 |  | 0 |  |  | základní |  | 0 | 0 | 0 | 0 | 0 | 16 | K | 1 | ROZPOCET | 0 | 0 | 0 | 0 | 0 | 1 | 0 | 16 | -471616377
| PP |  | Tlaková zkouška potrubí DN 40 | [14 empty] | PP | 1
43 | K | 998733201R00 | Přesun hmot pro rozvody potrubí, výšky do 6 m | % |  |  | 0 |  |  | základní |  | 0 | 0 | 0 | 0 | 0 | 16 | K | 1 | ROZPOCET | 0 | 0 | 0 | 0 | 0 | 1 | 0 | 16 | -445020480
| PP |  | Přesun hmot pro rozvody potrubí, výšky do 6 m | [14 empty] | PP | 1
| D | 734 | A 04 Armatury |  |  |  | 0 |  |  |  |  | 0 |  | 0 |  | 0 | 2 | D | 0 | ROZPOCET | [6 empty] | 0
47 | K | 734001 | Krycí růžice chromovaná | kus | 6 |  | 0 |  |  | základní |  | 0 | 0 | 0 | 0 | 0 | 16 | K | 1 | ROZPOCET | 0 | 0 | 0 | 0 | 0 | 1 | 0 | 16 | -599326042
| PP |  | Krycí růžice chromovaná | [14 empty] | PP | 1
48 | K | 734002 | Odlučovač mikrobublin, DN 25 | kus | 1 |  | 0 |  |  | základní |  | 0 | 0 | 0 | 0 | 0 | 16 | K | 1 | ROZPOCET | 0 | 0 | 0 | 0 | 0 | 1 | 0 | 16 | 1673109089
| PP |  | Odlučovač mikrobublin, DN 25 | [14 empty] | PP | 1
49 | K | 734003 | Vyvažovací ventil pro přednastavení, měření, uzavření, bez vypouštění, DN 20 | kus | 4 |  | 0 |  |  | základní |  | 0 | 0 | 0 | 0 | 0 | 16 | K | 1 | ROZPOCET | 0 | 0 | 0 | 0 | 0 | 1 | 0 | 16 | -1634779275
| PP |  | Vyvažovací ventil pro přednastavení, měření, uzavření, bez vypouštění, DN 20 | [14 empty] | PP | 1
50 | K | 734004 | Vyvažovací ventil pro přednastavení, měření, uzavření, bez vypouštění, DN 32 | kus | 1 |  | 0 |  |  | základní |  | 0 | 0 | 0 | 0 | 0 | 16 | K | 1 | ROZPOCET | 0 | 0 | 0 | 0 | 0 | 1 | 0 | 16 | -749258290
| PP |  | Vyvažovací ventil pro přednastavení, měření, uzavření, bez vypouštění, DN 32 | [14 empty] | PP | 1
51 | K | 734005 | Teploměr dvoukovový | kus | 4 |  | 0 |  |  | základní |  | 0 | 0 | 0 | 0 | 0 | 16 | K | 1 | ROZPOCET | 0 | 0 | 0 | 0 | 0 | 1 | 0 | 16 | -1793496413
| PP |  | Teploměr dvoukovový | [14 empty] | PP | 1
44 | K | 734209114R00 | Montáž armatur závitových,se 2závity, G 3/4 | kus | 4 |  | 0 |  |  | základní |  | 0 | 0 | 0 | 0 | 0 | 16 | K | 1 | ROZPOCET | 0 | 0 | 0 | 0 | 0 | 1 | 0 | 16 | 1300355031
| PP |  | Montáž armatur závitových,se 2závity, G 3/4 | [14 empty] | PP | 1
45 | K | 734209115R00 | Montáž armatur závitových,se 2závity, G 1 | kus | 1 |  | 0 |  |  | základní |  | 0 | 0 | 0 | 0 | 0 | 16 | K | 1 | ROZPOCET | 0 | 0 | 0 | 0 | 0 | 1 | 0 | 16 | 296131566
| PP |  | Montáž armatur závitových,se 2závity, G 1 | [14 empty] | PP | 1
46 | K | 734209116R00 | Montáž armatur závitových,se 2závity, G 5/4 | kus | 1 |  | 0 |  |  | základní |  | 0 | 0 | 0 | 0 | 0 | 16 | K | 1 | ROZPOCET | 0 | 0 | 0 | 0 | 0 | 1 | 0 | 16 | 922014715
| PP |  | Montáž armatur závitových,se 2závity, G 5/4 | [14 empty] | PP | 1
52 | K | 998734201R00 | Přesun hmot pro armatury, výšky do 6 m | % |  |  | 0 |  |  | základní |  | 0 | 0 | 0 | 0 | 0 | 16 | K | 1 | ROZPOCET | 0 | 0 | 0 | 0 | 0 | 1 | 0 | 16 | -298265286
| PP |  | Přesun hmot pro armatury, výšky do 6 m | [14 empty] | PP | 1
| D | 735 | A 05 Otopná tělesa |  |  |  | 0 |  |  |  |  | 0 |  | 0 |  | 0 | 2 | D | 0 | ROZPOCET | [6 empty] | 0
53 | K | 735001 | Otopné těleso trubkové oblukové standardní se středovým připojením 1820.750 | kus | 3 |  | 0 |  |  | základní |  | 0 | 0 | 0 | 0 | 0 | 16 | K | 1 | ROZPOCET | 0 | 0 | 0 | 0 | 0 | 1 | 0 | 16 | -1363784973
| PP |  | Otopné těleso trubkové oblukové standardní se středovým připojením 1820.750 | [14 empty] | PP | 1
54 | K | 735002 | Integrovaná armatura pro středové připojení rohová, termostatická hlavice bílá | kus | 3 |  | 0 |  |  | základní |  | 0 | 0 | 0 | 0 | 0 | 16 | K | 1 | ROZPOCET | 0 | 0 | 0 | 0 | 0 | 1 | 0 | 16 | -835108759
| PP |  | Integrovaná armatura pro středové připojení rohová, termostatická hlavice bílá | [14 empty] | PP | 1
55 | K | 735003 | Sada pro kombinované vytápění bez termostatu, výkon 700 W | kus | 3 |  | 0 |  |  | základní |  | 0 | 0 | 0 | 0 | 0 | 16 | K | 1 | ROZPOCET | 0 | 0 | 0 | 0 | 0 | 1 | 0 | 16 | -1944195963
| PP |  | Sada pro kombinované vytápění bez termostatu, výkon 700 W | [14 empty] | PP | 1
56 | K | 735004 | Regulátor teploty | kus | 3 |  | 0 |  |  | základní |  | 0 | 0 | 0 | 0 | 0 | 16 | K | 1 | ROZPOCET | 0 | 0 | 0 | 0 | 0 | 1 | 0 | 16 | -573526725
| PP |  | Regulátor teploty | [14 empty] | PP | 1
57 | K | 735005 | Tlakové zkoušky těles koupelnových (žebříků) | kus | 3 |  | 0 |  |  | základní |  | 0 | 0 | 0 | 0 | 0 | 16 | K | 1 | ROZPOCET | 0 | 0 | 0 | 0 | 0 | 1 | 0 | 16 | 676261916
| PP |  | Tlakové zkoušky těles koupelnových (žebříků) | [14 empty] | PP | 1
58 | K | 735179110R00 | Montáž otopných těles koupelnových (žebříků) | kus | 3 |  | 0 |  |  | základní |  | 0 | 0 | 0 | 0 | 0 | 16 | K | 1 | ROZPOCET | 0 | 0 | 0 | 0 | 0 | 1 | 0 | 16 | 1959513365
| PP |  | Montáž otopných těles koupelnových (žebříků) | [14 empty] | PP | 1
59 | K | 998735201R00 | Přesun hmot pro otopná tělesa, výšky do 6 m | % |  |  | 0 |  |  | základní |  | 0 | 0 | 0 | 0 | 0 | 16 | K | 1 | ROZPOCET | 0 | 0 | 0 | 0 | 0 | 1 | 0 | 16 | 2139763070
| PP |  | Přesun hmot pro otopná tělesa, výšky do 6 m | [14 empty] | PP | 1

## 06 - Vzduchotechnika
{3322919e-5840-43e5-a400-14d4bfa3448b}
2
| KRYCÍ LIST SOUPISU PRACÍ | [7 empty] | v --- níže se nacházejí doplnkové a pomocné údaje k sestavám --- v | [8 empty] | False
Stavba:
REVITALIZACE OBJEKTU MŠ V KRAJKOVÉ
Objekt:
003 - Vnitřní instalace - zdravotechnika, topení a větrání
Soupis:
06 - Vzduchotechnika
| KSO: |  |  |  |  | CC-CZ:
| Místo: |  | Krajková |  |  | Datum: | 4. 3. 2024
| Zadavatel: |  |  |  |  | IČ:
DIČ:
| Uchazeč: |  |  |  |  | IČ: | Vyplň údaj
|  | Vyplň údaj |  |  |  | DIČ: | Vyplň údaj
| Projektant: |  |  |  |  | IČ:
|  | Ing.Petr Potužák |  |  |  | DIČ:
| Zpracovatel: |  |  |  |  | IČ:
DIČ:
Poznámka:
| Cena bez DPH | [5 empty] | 0
|  |  | Základ daně |  |  | Sazba daně | Výše daně
| DPH | základní | 0 |  |  | 21% | 0
|  | snížená | 0 |  |  | 12% | 0
|  | zákl. přenesená | 0 |  |  | 21% | 0
|  | sníž. přenesená | 0 |  |  | 12% | 0
|  | nulová | 0 |  |  | 0% | 0
| Cena s DPH |  |  | v | CZK |  | 0
| Projektant |  |  | Zpracovatel
| Datum a podpis: |  | Razítko | Datum a podpis: |  |  | Razítko
| Objednavatel |  |  | Uchazeč
| Datum a podpis: |  | Razítko | Datum a podpis: |  |  | Razítko
REKAPITULACE ČLENĚNÍ SOUPISU PRACÍ
Stavba:
REVITALIZACE OBJEKTU MŠ V KRAJKOVÉ
Objekt:
003 - Vnitřní instalace - zdravotechnika, topení a větrání
Soupis:
06 - Vzduchotechnika
Místo: |  |  | Krajková |  |  | Datum: | 4. 3. 2024
Zadavatel: | [5 empty] | Projektant: | Ing.Petr Potužák
Uchazeč: |  |  | Vyplň údaj |  |  | Zpracovatel:
Kód dílu - Popis | [6 empty] | Cena celkem [CZK]
Náklady ze soupisu prací | [6 empty] | 0 | [11 empty] | -1
| 724035 - Kuchyňské digestoře | [5 empty] | 0
| 724042 - Technická místnost, prádlo | [5 empty] | 0
| 724054 - Sociální zařízení pro hendikepované a návštěvy | [5 empty] | 0
| 724061 - Šatna, záchod – stravování (1 os) | [5 empty] | 0
| 724075 - Suterén | [5 empty] | 0
| 724082 - Hodinové zúčtovací sazby | [5 empty] | 0
| 724085 - Další rozpočtové náklady | [5 empty] | 0
| 724 - Vzduchotechnika | [5 empty] | 0
SOUPIS PRACÍ
Stavba:
REVITALIZACE OBJEKTU MŠ V KRAJKOVÉ
Objekt:
003 - Vnitřní instalace - zdravotechnika, topení a větrání
Soupis:
06 - Vzduchotechnika
Místo: |  |  | Krajková |  |  | Datum: | 4. 3. 2024
Zadavatel: | [5 empty] | Projektant: | Ing.Petr Potužák
Uchazeč: |  |  | Vyplň údaj |  |  | Zpracovatel:
PČ | Typ | Kód | Popis | MJ | Množství | J.cena [CZK] | Cena celkem [CZK] | Cenová soustava |  | DPH | J. Nh [h] | Nh celkem [h] | J. hmotnost [t] | Hmotnost celkem [t] | J. suť [t] | Suť Celkem [t]
Náklady soupisu celkem | [6 empty] | 0 |  |  |  |  | 0 |  | 0 |  | 0 |  | D | -1 | [7 empty] | 0
| D | 724035 | Kuchyňské digestoře |  |  |  | 0 |  |  |  |  | 0 |  | 0 |  | 0 | 1 | D | 0 | ROZPOCET | [6 empty] | 0
35 | K | 724036 | digestoř kuchyňská nerezová 600 × 450 mm, vestavěný tříotáčkový ventilátor 350 m3/h, zpětná klapka | kus | 3 |  | 0 |  |  | základní |  | 0 | 0 | 0 | 0 | 0 | 4 | K | 1 | ROZPOCET | 0 | 0 | 0 | 0 | 0 | 1 | 0 | 4 | 1685045058
| PP |  | digestoř kuchyňská nerezová 600 × 450 mm, vestavěný tříotáčkový ventilátor 350 m3/h, zpětná klapka | [14 empty] | PP | 1
36 | K | 724037 | montáž digestoře | kus | 3 |  | 0 |  |  | základní |  | 0 | 0 | 0 | 0 | 0 | 4 | K | 1 | ROZPOCET | 0 | 0 | 0 | 0 | 0 | 1 | 0 | 4 | 1630136419
| PP |  | montáž digestoře | [14 empty] | PP | 1
37 | K | 724038 | žaluziová klapka samotížná plastová 160 | kus | 3 |  | 0 |  |  | základní |  | 0 | 0 | 0 | 0 | 0 | 4 | K | 1 | ROZPOCET | 0 | 0 | 0 | 0 | 0 | 1 | 0 | 4 | 1246177188
| PP |  | žaluziová klapka samotížná plastová 160 | [14 empty] | PP | 1
38 | K | 724039 | montáž koncových prvků a příslušenství | % |  |  | 0 |  |  | základní |  | 0 | 0 | 0 | 0 | 0 | 4 | K | 1 | ROZPOCET | 0 | 0 | 0 | 0 | 0 | 1 | 0 | 4 | -868823322
| PP |  | montáž koncových prvků a příslušenství | [14 empty] | PP | 1
39 | K | 724040 | potrubí spiro, 10 % tvarovek, ø 160 | m | 16 |  | 0 |  |  | základní |  | 0 | 0 | 0 | 0 | 0 | 4 | K | 1 | ROZPOCET | 0 | 0 | 0 | 0 | 0 | 1 | 0 | 4 | 1790600004
| PP |  | potrubí spiro, 10 % tvarovek, ø 160 | [14 empty] | PP | 1
40 | K | 724041 | montáž potrubí kruhového vč. upevňovacího materiálu | % |  |  | 0 |  |  | základní |  | 0 | 0 | 0 | 0 | 0 | 4 | K | 1 | ROZPOCET | 0 | 0 | 0 | 0 | 0 | 1 | 0 | 4 | 398700589
| PP |  | montáž potrubí kruhového vč. upevňovacího materiálu | [14 empty] | PP | 1
| D | 724042 | Technická místnost, prádlo |  |  |  | 0 |  |  |  |  | 0 |  | 0 |  | 0 | 1 | D | 0 | ROZPOCET | [6 empty] | 0
41 | K | 724043 | radiální ventilátor pro potrubí DN 100, 60 m3/h se zpětnou klapkou | kus | 2 |  | 0 |  |  | základní |  | 0 | 0 | 0 | 0 | 0 | 4 | K | 1 | ROZPOCET | 0 | 0 | 0 | 0 | 0 | 1 | 0 | 4 | -759622204
| PP |  | radiální ventilátor pro potrubí DN 100, 60 m3/h se zpětnou klapkou | [14 empty] | PP | 1
42 | K | 724044 | prostorový termostat | kus | 1 |  | 0 |  |  | základní |  | 0 | 0 | 0 | 0 | 0 | 4 | K | 1 | ROZPOCET | 0 | 0 | 0 | 0 | 0 | 1 | 0 | 4 | -821574198
| PP |  | prostorový termostat | [14 empty] | PP | 1
43 | K | 724045 | hygrostat mechanický | kus | 1 |  | 0 |  |  | základní |  | 0 | 0 | 0 | 0 | 0 | 4 | K | 1 | ROZPOCET | 0 | 0 | 0 | 0 | 0 | 1 | 0 | 4 | 1957167048
| PP |  | hygrostat mechanický | [14 empty] | PP | 1
44 | K | 724046 | montáž ventilátorů a příslušenství | % |  |  | 0 |  |  | základní |  | 0 | 0 | 0 | 0 | 0 | 4 | K | 1 | ROZPOCET | 0 | 0 | 0 | 0 | 0 | 1 | 0 | 4 | -1175509906
| PP |  | montáž ventilátorů a příslušenství | [14 empty] | PP | 1
45 | K | 724047 | protidešťová žaluzie plastová 100 | kus | 2 |  | 0 |  |  | základní |  | 0 | 0 | 0 | 0 | 0 | 4 | K | 1 | ROZPOCET | 0 | 0 | 0 | 0 | 0 | 1 | 0 | 4 | 387293038
| PP |  | protidešťová žaluzie plastová 100 | [14 empty] | PP | 1
46 | K | 724048 | žaluziová klapka samotížná plastová 100 | kus | 2 |  | 0 |  |  | základní |  | 0 | 0 | 0 | 0 | 0 | 4 | K | 1 | ROZPOCET | 0 | 0 | 0 | 0 | 0 | 1 | 0 | 4 | 1951500101
| PP |  | žaluziová klapka samotížná plastová 100 | [14 empty] | PP | 1
47 | K | 724049 | talířový ventil přívodní plastový 100 | kus | 2 |  | 0 |  |  | základní |  | 0 | 0 | 0 | 0 | 0 | 4 | K | 1 | ROZPOCET | 0 | 0 | 0 | 0 | 0 | 1 | 0 | 4 | 1788462584
| PP |  | talířový ventil přívodní plastový 100 | [14 empty] | PP | 1
48 | K | 724050 | montáž koncových prvků a příslušenství | % |  |  | 0 |  |  | základní |  | 0 | 0 | 0 | 0 | 0 | 4 | K | 1 | ROZPOCET | 0 | 0 | 0 | 0 | 0 | 1 | 0 | 4 | 274919981
| PP |  | montáž koncových prvků a příslušenství | [14 empty] | PP | 1
49 | K | 724051 | potrubí spiro, 0 % tvarovek, ø 100 | m | 4 |  | 0 |  |  | základní |  | 0 | 0 | 0 | 0 | 0 | 4 | K | 1 | ROZPOCET | 0 | 0 | 0 | 0 | 0 | 1 | 0 | 4 | 255158991
| PP |  | potrubí spiro, 0 % tvarovek, ø 100 | [14 empty] | PP | 1
50 | K | 724052 | potrubí spiro, 0 % tvarovek, izolované, ø 100 | m | 7 |  | 0 |  |  | základní |  | 0 | 0 | 0 | 0 | 0 | 4 | K | 1 | ROZPOCET | 0 | 0 | 0 | 0 | 0 | 1 | 0 | 4 | 560730665
| PP |  | potrubí spiro, 0 % tvarovek, izolované, ø 100 | [14 empty] | PP | 1
51 | K | 724053 | montáž potrubí kruhového vč. upevňovacího materiálu | % |  |  | 0 |  |  | základní |  | 0 | 0 | 0 | 0 | 0 | 4 | K | 1 | ROZPOCET | 0 | 0 | 0 | 0 | 0 | 1 | 0 | 4 | -1144388470
| PP |  | montáž potrubí kruhového vč. upevňovacího materiálu | [14 empty] | PP | 1
| D | 724054 | Sociální zařízení pro hendikepované a návštěvy |  |  |  | 0 |  |  |  |  | 0 |  | 0 |  | 0 | 1 | D | 0 | ROZPOCET | [6 empty] | 0
52 | K | 724055 | axiální ventilátor pro potrubí DN 150, 230 m3/h se zpětnou klapkou | kus | 1 |  | 0 |  |  | základní |  | 0 | 0 | 0 | 0 | 0 | 4 | K | 1 | ROZPOCET | 0 | 0 | 0 | 0 | 0 | 1 | 0 | 4 | -343217007
| PP |  | axiální ventilátor pro potrubí DN 150, 230 m3/h se zpětnou klapkou | [14 empty] | PP | 1
53 | K | 724056 | montáž ventilátorů a příslušenství | % |  |  | 0 |  |  | základní |  | 0 | 0 | 0 | 0 | 0 | 4 | K | 1 | ROZPOCET | 0 | 0 | 0 | 0 | 0 | 1 | 0 | 4 | 235461775
| PP |  | montáž ventilátorů a příslušenství | [14 empty] | PP | 1
54 | K | 724057 | žaluziová klapka samotížná plastová 160 | kus | 1 |  | 0 |  |  | základní |  | 0 | 0 | 0 | 0 | 0 | 4 | K | 1 | ROZPOCET | 0 | 0 | 0 | 0 | 0 | 1 | 0 | 4 | 753054051
| PP |  | žaluziová klapka samotížná plastová 160 | [14 empty] | PP | 1
55 | K | 724058 | montáž koncových prvků a příslušenství | % |  |  | 0 |  |  | základní |  | 0 | 0 | 0 | 0 | 0 | 4 | K | 1 | ROZPOCET | 0 | 0 | 0 | 0 | 0 | 1 | 0 | 4 | 1403373411
| PP |  | montáž koncových prvků a příslušenství | [14 empty] | PP | 1
56 | K | 724059 | potrubí spiro, 0 % tvarovek, ø 160 | m | 5 |  | 0 |  |  | základní |  | 0 | 0 | 0 | 0 | 0 | 4 | K | 1 | ROZPOCET | 0 | 0 | 0 | 0 | 0 | 1 | 0 | 4 | 1203902659
| PP |  | potrubí spiro, 0 % tvarovek, ø 160 | [14 empty] | PP | 1
57 | K | 724060 | montáž potrubí kruhového vč. upevňovacího materiálu | % |  |  | 0 |  |  | základní |  | 0 | 0 | 0 | 0 | 0 | 4 | K | 1 | ROZPOCET | 0 | 0 | 0 | 0 | 0 | 1 | 0 | 4 | 1600125417
| PP |  | montáž potrubí kruhového vč. upevňovacího materiálu | [14 empty] | PP | 1
| D | 724061 | Šatna, záchod – stravování (1 os) |  |  |  | 0 |  |  |  |  | 0 |  | 0 |  | 0 | 1 | D | 0 | ROZPOCET | [6 empty] | 0
58 | K | 724062 | diagonální potrubní ventilátor DN 160, 230 m3/h | kus | 1 |  | 0 |  |  | základní |  | 0 | 0 | 0 | 0 | 0 | 4 | K | 1 | ROZPOCET | 0 | 0 | 0 | 0 | 0 | 1 | 0 | 4 | 1185049466
| PP |  | diagonální potrubní ventilátor DN 160, 230 m3/h | [14 empty] | PP | 1
59 | K | 724063 | doběhový spínač | kus | 1 |  | 0 |  |  | základní |  | 0 | 0 | 0 | 0 | 0 | 4 | K | 1 | ROZPOCET | 0 | 0 | 0 | 0 | 0 | 1 | 0 | 4 | -23720038
| PP |  | doběhový spínač | [14 empty] | PP | 1
60 | K | 724064 | montáž ventilátorů a příslušenství | % |  |  | 0 |  |  | základní |  | 0 | 0 | 0 | 0 | 0 | 4 | K | 1 | ROZPOCET | 0 | 0 | 0 | 0 | 0 | 1 | 0 | 4 | -1535139243
| PP |  | montáž ventilátorů a příslušenství | [14 empty] | PP | 1
61 | K | 724065 | talířový ventil odvodní plastový 100 | kus | 1 |  | 0 |  |  | základní |  | 0 | 0 | 0 | 0 | 0 | 4 | K | 1 | ROZPOCET | 0 | 0 | 0 | 0 | 0 | 1 | 0 | 4 | -712866944
| PP |  | talířový ventil odvodní plastový 100 | [14 empty] | PP | 1
62 | K | 724066 | talířový ventil odvodní plastový 160 | kus | 1 |  | 0 |  |  | základní |  | 0 | 0 | 0 | 0 | 0 | 4 | K | 1 | ROZPOCET | 0 | 0 | 0 | 0 | 0 | 1 | 0 | 4 | -628484206
| PP |  | talířový ventil odvodní plastový 160 | [14 empty] | PP | 1
63 | K | 724067 | upevňovací rámeček 100 | kus | 1 |  | 0 |  |  | základní |  | 0 | 0 | 0 | 0 | 0 | 4 | K | 1 | ROZPOCET | 0 | 0 | 0 | 0 | 0 | 1 | 0 | 4 | -745318892
| PP |  | upevňovací rámeček 100 | [14 empty] | PP | 1
64 | K | 724068 | upevňovací rámeček 160 | kus | 1 |  | 0 |  |  | základní |  | 0 | 0 | 0 | 0 | 0 | 4 | K | 1 | ROZPOCET | 0 | 0 | 0 | 0 | 0 | 1 | 0 | 4 | -623521984
| PP |  | upevňovací rámeček 160 | [14 empty] | PP | 1
65 | K | 724069 | žaluziová klapka samotížná plastová 160 | kus | 1 |  | 0 |  |  | základní |  | 0 | 0 | 0 | 0 | 0 | 4 | K | 1 | ROZPOCET | 0 | 0 | 0 | 0 | 0 | 1 | 0 | 4 | -61966678
| PP |  | žaluziová klapka samotížná plastová 160 | [14 empty] | PP | 1
66 | K | 724070 | montáž koncových prvků a příslušenství | % |  |  | 0 |  |  | základní |  | 0 | 0 | 0 | 0 | 0 | 4 | K | 1 | ROZPOCET | 0 | 0 | 0 | 0 | 0 | 1 | 0 | 4 | 1889893650
| PP |  | montáž koncových prvků a příslušenství | [14 empty] | PP | 1
67 | K | 724071 | potrubí spiro, 10 % tvarovek, ø 160 | m | 7 |  | 0 |  |  | základní |  | 0 | 0 | 0 | 0 | 0 | 4 | K | 1 | ROZPOCET | 0 | 0 | 0 | 0 | 0 | 1 | 0 | 4 | -1435235828
| PP |  | potrubí spiro, 10 % tvarovek, ø 160 | [14 empty] | PP | 1
68 | K | 724072 | ohebná hliníková hadice zesílená ø 100 | m | 2 |  | 0 |  |  | základní |  | 0 | 0 | 0 | 0 | 0 | 4 | K | 1 | ROZPOCET | 0 | 0 | 0 | 0 | 0 | 1 | 0 | 4 | -1699866894
| PP |  | ohebná hliníková hadice zesílená ø 100 | [14 empty] | PP | 1
69 | K | 724073 | ohebná hliníková hadice zesílená ø 160 | m | 1 |  | 0 |  |  | základní |  | 0 | 0 | 0 | 0 | 0 | 4 | K | 1 | ROZPOCET | 0 | 0 | 0 | 0 | 0 | 1 | 0 | 4 | 186952075
| PP |  | ohebná hliníková hadice zesílená ø 160 | [14 empty] | PP | 1
70 | K | 724074 | montáž potrubí kruhového vč. upevňovacího materiálu | % |  |  | 0 |  |  | základní |  | 0 | 0 | 0 | 0 | 0 | 4 | K | 1 | ROZPOCET | 0 | 0 | 0 | 0 | 0 | 1 | 0 | 4 | -1370528677
| PP |  | montáž potrubí kruhového vč. upevňovacího materiálu | [14 empty] | PP | 1
| D | 724075 | Suterén |  |  |  | 0 |  |  |  |  | 0 |  | 0 |  | 0 | 1 | D | 0 | ROZPOCET | [6 empty] | 0
71 | K | 724076 | radiální ventilátor pro potrubí DN 160, 200 m3/h se zpětnou klapkou | kus | 1 |  | 0 |  |  | základní |  | 0 | 0 | 0 | 0 | 0 | 4 | K | 1 | ROZPOCET | 0 | 0 | 0 | 0 | 0 | 1 | 0 | 4 | 1411741817
| PP |  | radiální ventilátor pro potrubí DN 160, 200 m3/h se zpětnou klapkou | [14 empty] | PP | 1
72 | K | 724077 | montáž ventilátorů a příslušenství | % |  |  | 0 |  |  | základní |  | 0 | 0 | 0 | 0 | 0 | 4 | K | 1 | ROZPOCET | 0 | 0 | 0 | 0 | 0 | 1 | 0 | 4 | -815104463
| PP |  | montáž ventilátorů a příslušenství | [14 empty] | PP | 1
73 | K | 724078 | ventilační hlavice 160 | kus | 1 |  | 0 |  |  | základní |  | 0 | 0 | 0 | 0 | 0 | 4 | K | 1 | ROZPOCET | 0 | 0 | 0 | 0 | 0 | 1 | 0 | 4 | -1087362477
| PP |  | ventilační hlavice 160 | [14 empty] | PP | 1
74 | K | 724079 | montáž koncových prvků a příslušenství | % |  |  | 0 |  |  | základní |  | 0 | 0 | 0 | 0 | 0 | 4 | K | 1 | ROZPOCET | 0 | 0 | 0 | 0 | 0 | 1 | 0 | 4 | -1862248217
| PP |  | montáž koncových prvků a příslušenství | [14 empty] | PP | 1
75 | K | 724080 | potrubí spiro, 10 % tvarovek, ø 160 | m | 10 |  | 0 |  |  | základní |  | 0 | 0 | 0 | 0 | 0 | 4 | K | 1 | ROZPOCET | 0 | 0 | 0 | 0 | 0 | 1 | 0 | 4 | 472491494
| PP |  | potrubí spiro, 10 % tvarovek, ø 160 | [14 empty] | PP | 1
76 | K | 724081 | montáž potrubí kruhového vč. upevňovacího materiálu | % |  |  | 0 |  |  | základní |  | 0 | 0 | 0 | 0 | 0 | 4 | K | 1 | ROZPOCET | 0 | 0 | 0 | 0 | 0 | 1 | 0 | 4 | -1332662586
| PP |  | montáž potrubí kruhového vč. upevňovacího materiálu | [14 empty] | PP | 1
| D | 724082 | Hodinové zúčtovací sazby |  |  |  | 0 |  |  |  |  | 0 |  | 0 |  | 0 | 1 | D | 0 | ROZPOCET | [6 empty] | 0
77 | K | 724083 | provozní zkoušky | sb | 1 |  | 0 |  |  | základní |  | 0 | 0 | 0 | 0 | 0 | 4 | K | 1 | ROZPOCET | 0 | 0 | 0 | 0 | 0 | 1 | 0 | 4 | -1658557071
| PP |  | provozní zkoušky | [14 empty] | PP | 1
78 | K | 724084 | náklady spojené s uvedením do provozu | sb | 1 |  | 0 |  |  | základní |  | 0 | 0 | 0 | 0 | 0 | 4 | K | 1 | ROZPOCET | 0 | 0 | 0 | 0 | 0 | 1 | 0 | 4 | 506140963
| PP |  | náklady spojené s uvedením do provozu | [14 empty] | PP | 1
| D | 724085 | Další rozpočtové náklady |  |  |  | 0 |  |  |  |  | 0 |  | 0 |  | 0 | 1 | D | 0 | ROZPOCET | [6 empty] | 0
79 | K | 724086 | mimostavenišťní doprava | %×100 | 0.05 |  | 0 |  |  | základní |  | 0 | 0 | 0 | 0 | 0 | 4 | K | 1 | ROZPOCET | 0 | 0 | 0 | 0 | 0 | 1 | 0 | 4 | -1599544431
| PP |  | mimostavenišťní doprava | [14 empty] | PP | 1
80 | K | 724087 | přirážka pro rekonstrukce | %×100 | 0.05 |  | 0 |  |  | základní |  | 0 | 0 | 0 | 0 | 0 | 4 | K | 1 | ROZPOCET | 0 | 0 | 0 | 0 | 0 | 1 | 0 | 4 | -1555782028
| PP |  | přirážka pro rekonstrukce | [14 empty] | PP | 1
| D | 724 | Vzduchotechnika |  |  |  | 0 |  |  |  |  | 0 |  | 0 |  | 0 | 2 | D | 0 | ROZPOCET | [6 empty] | 0
1 | K | 724001 | jednotka pro společnou část | kus | 1 |  | 0 |  |  | základní |  | 0 | 0 | 0 | 0 | 0 | 16 | K | 1 | ROZPOCET | 0 | 0 | 0 | 0 | 0 | 1 | 0 | 16 | 1025808199
| PP |  | jednotka pro společnou část | [14 empty] | PP | 1
2 | K | 724002 | jednotka pro třídu | kus | 3 |  | 0 |  |  | základní |  | 0 | 0 | 0 | 0 | 0 | 16 | K | 1 | ROZPOCET | 0 | 0 | 0 | 0 | 0 | 1 | 0 | 16 | 115824597
| PP |  | jednotka pro třídu | [14 empty] | PP | 1
3 | K | 724003 | montáž jednotek a příslušenství , uvedení do provozu | % |  |  | 0 |  |  | základní |  | 0 | 0 | 0 | 0 | 0 | 16 | K | 1 | ROZPOCET | 0 | 0 | 0 | 0 | 0 | 1 | 0 | 16 | 1869405761
| PP |  | montáž jednotek a příslušenství , uvedení do provozu | [14 empty] | PP | 1
4 | K | 724004 | fasádní tvarovka pro sání čerstvého vzduchu, vč. integrované klapky se servopohonem 24 V pro uzavírání sání 350 x 350 x ø 200 | kus | 3 |  | 0 |  |  | základní |  | 0 | 0 | 0 | 0 | 0 | 16 | K | 1 | ROZPOCET | 0 | 0 | 0 | 0 | 0 | 1 | 0 | 16 | -2109350627
| PP |  | fasádní tvarovka pro sání čerstvého vzduchu, vč. integrované klapky se servopohonem 24 V pro uzavírání sání 350 x 350 x ø 200 | [14 empty] | PP | 1
5 | K | 724005 | protidešťová žaluzie hliník elox 350 × 350 | kus | 3 |  | 0 |  |  | základní |  | 0 | 0 | 0 | 0 | 0 | 16 | K | 1 | ROZPOCET | 0 | 0 | 0 | 0 | 0 | 1 | 0 | 16 | -1219469859
| PP |  | protidešťová žaluzie hliník elox 350 × 350 | [14 empty] | PP | 1
6 | K | 724006 | fasádní tvarovka pro sání čerstvého vzduchu, vč. integrované klapky se servopohonem 24 V pro uzavírání sání 500 x 400 x ø 315 | kus | 1 |  | 0 |  |  | základní |  | 0 | 0 | 0 | 0 | 0 | 16 | K | 1 | ROZPOCET | 0 | 0 | 0 | 0 | 0 | 1 | 0 | 16 | 1814917816
| PP |  | fasádní tvarovka pro sání čerstvého vzduchu, vč. integrované klapky se servopohonem 24 V pro uzavírání sání 500 x 400 x ø 315 | [14 empty] | PP | 1
7 | K | 724007 | protidešťová žaluzie hliník elox 500 × 400 | kus | 1 |  | 0 |  |  | základní |  | 0 | 0 | 0 | 0 | 0 | 16 | K | 1 | ROZPOCET | 0 | 0 | 0 | 0 | 0 | 1 | 0 | 16 | -1662144377
| PP |  | protidešťová žaluzie hliník elox 500 × 400 | [14 empty] | PP | 1
8 | K | 724008 | žaluziová klapka samotížná plastová 200 | kus | 3 |  | 0 |  |  | základní |  | 0 | 0 | 0 | 0 | 0 | 16 | K | 1 | ROZPOCET | 0 | 0 | 0 | 0 | 0 | 1 | 0 | 16 | 1471114245
| PP |  | žaluziová klapka samotížná plastová 200 | [14 empty] | PP | 1
9 | K | 724009 | žaluziová klapka samotížná plastová 315 | kus | 1 |  | 0 |  |  | základní |  | 0 | 0 | 0 | 0 | 0 | 16 | K | 1 | ROZPOCET | 0 | 0 | 0 | 0 | 0 | 1 | 0 | 16 | -1066424182
| PP |  | žaluziová klapka samotížná plastová 315 | [14 empty] | PP | 1
10 | K | 724010 | vířivý anemostat přívodní 300 | kus | 12 |  | 0 |  |  | základní |  | 0 | 0 | 0 | 0 | 0 | 16 | K | 1 | ROZPOCET | 0 | 0 | 0 | 0 | 0 | 1 | 0 | 16 | 1002591837
| PP |  | vířivý anemostat přívodní 300 | [14 empty] | PP | 1
11 | K | 724011 | vířivý anemostat přívodní 400 | kus | 4 |  | 0 |  |  | základní |  | 0 | 0 | 0 | 0 | 0 | 16 | K | 1 | ROZPOCET | 0 | 0 | 0 | 0 | 0 | 1 | 0 | 16 | 1044573122
| PP |  | vířivý anemostat přívodní 400 | [14 empty] | PP | 1
12 | K | 724012 | vířivý anemostat odvodní 300 | kus | 9 |  | 0 |  |  | základní |  | 0 | 0 | 0 | 0 | 0 | 16 | K | 1 | ROZPOCET | 0 | 0 | 0 | 0 | 0 | 1 | 0 | 16 | 1958226055
| PP |  | vířivý anemostat odvodní 300 | [14 empty] | PP | 1
13 | K | 724013 | vířivý anemostat odvodní 400 | kus | 4 |  | 0 |  |  | základní |  | 0 | 0 | 0 | 0 | 0 | 16 | K | 1 | ROZPOCET | 0 | 0 | 0 | 0 | 0 | 1 | 0 | 16 | 4971463
| PP |  | vířivý anemostat odvodní 400 | [14 empty] | PP | 1
14 | K | 724014 | plenum box přívodní 300 | kus | 12 |  | 0 |  |  | základní |  | 0 | 0 | 0 | 0 | 0 | 16 | K | 1 | ROZPOCET | 0 | 0 | 0 | 0 | 0 | 1 | 0 | 16 | 1436291829
| PP |  | plenum box přívodní 300 | [14 empty] | PP | 1
15 | K | 724015 | plenum box přívodní 400 | kus | 4 |  | 0 |  |  | základní |  | 0 | 0 | 0 | 0 | 0 | 16 | K | 1 | ROZPOCET | 0 | 0 | 0 | 0 | 0 | 1 | 0 | 16 | 723263362
| PP |  | plenum box přívodní 400 | [14 empty] | PP | 1
16 | K | 724016 | plenum box odvodní s regulační klapkou 300 | kus | 9 |  | 0 |  |  | základní |  | 0 | 0 | 0 | 0 | 0 | 16 | K | 1 | ROZPOCET | 0 | 0 | 0 | 0 | 0 | 1 | 0 | 16 | 1070344365
| PP |  | plenum box odvodní s regulační klapkou 300 | [14 empty] | PP | 1
17 | K | 724017 | plenum box odvodní s regulační klapkou 400 | kus | 4 |  | 0 |  |  | základní |  | 0 | 0 | 0 | 0 | 0 | 16 | K | 1 | ROZPOCET | 0 | 0 | 0 | 0 | 0 | 1 | 0 | 16 | -1752780295
| PP |  | plenum box odvodní s regulační klapkou 400 | [14 empty] | PP | 1
18 | K | 724018 | talířový ventil odvodní plastový 100 | kus | 9 |  | 0 |  |  | základní |  | 0 | 0 | 0 | 0 | 0 | 16 | K | 1 | ROZPOCET | 0 | 0 | 0 | 0 | 0 | 1 | 0 | 16 | -1946412485
| PP |  | talířový ventil odvodní plastový 100 | [14 empty] | PP | 1
19 | K | 724019 | upevňovací rámeček 100 | kus | 5 |  | 0 |  |  | základní |  | 0 | 0 | 0 | 0 | 0 | 16 | K | 1 | ROZPOCET | 0 | 0 | 0 | 0 | 0 | 1 | 0 | 16 | -980412716
| PP |  | upevňovací rámeček 100 | [14 empty] | PP | 1
20 | K | 724020 | stěnová mřížka uzavřená s rámečkem 400 × 150 | kus | 8 |  | 0 |  |  | základní |  | 0 | 0 | 0 | 0 | 0 | 16 | K | 1 | ROZPOCET | 0 | 0 | 0 | 0 | 0 | 1 | 0 | 16 | 1264174653
| PP |  | stěnová mřížka uzavřená s rámečkem 400 × 150 | [14 empty] | PP | 1
21 | K | 724021 | zhotovení prahové štěrbiny u křídlových dveří | kus | 5 |  | 0 |  |  | základní |  | 0 | 0 | 0 | 0 | 0 | 16 | K | 1 | ROZPOCET | 0 | 0 | 0 | 0 | 0 | 1 | 0 | 16 | 855721263
| PP |  | zhotovení prahové štěrbiny u křídlových dveří | [14 empty] | PP | 1
22 | K | 724022 | montáž koncových prvků a příslušenství, vyregulování | % |  |  | 0 |  |  | základní |  | 0 | 0 | 0 | 0 | 0 | 16 | K | 1 | ROZPOCET | 0 | 0 | 0 | 0 | 0 | 1 | 0 | 16 | -566561988
| PP |  | montáž koncových prvků a příslušenství, vyregulování | [14 empty] | PP | 1
23 | K | 724023 | škrticí klapka těsná 200 | kus | 2 |  | 0 |  |  | základní |  | 0 | 0 | 0 | 0 | 0 | 16 | K | 1 | ROZPOCET | 0 | 0 | 0 | 0 | 0 | 1 | 0 | 16 | 1048311135
| PP |  | škrticí klapka těsná 200 | [14 empty] | PP | 1
24 | K | 724024 | servopohon 230 V s pružinovým zpětným chodem | kus | 2 |  | 0 |  |  | základní |  | 0 | 0 | 0 | 0 | 0 | 16 | K | 1 | ROZPOCET | 0 | 0 | 0 | 0 | 0 | 1 | 0 | 16 | 1718362209
| PP |  | servopohon 230 V s pružinovým zpětným chodem | [14 empty] | PP | 1
25 | K | 724025 | potrubí spiro, 20 % tvarovek, ø 200 | m | 120 |  | 0 |  |  | základní |  | 0 | 0 | 0 | 0 | 0 | 16 | K | 1 | ROZPOCET | 0 | 0 | 0 | 0 | 0 | 1 | 0 | 16 | -1928181255
| PP |  | potrubí spiro, 20 % tvarovek, ø 200 | [14 empty] | PP | 1
26 | K | 724026 | potrubí spiro, 10 % tvarovek, izolované, ø 200 | m | 40 |  | 0 |  |  | základní |  | 0 | 0 | 0 | 0 | 0 | 16 | K | 1 | ROZPOCET | 0 | 0 | 0 | 0 | 0 | 1 | 0 | 16 | -539986067
| PP |  | potrubí spiro, 10 % tvarovek, izolované, ø 200 | [14 empty] | PP | 1
27 | K | 724027 | potrubí spiro, 20 % tvarovek, ø 315 | m | 9 |  | 0 |  |  | základní |  | 0 | 0 | 0 | 0 | 0 | 16 | K | 1 | ROZPOCET | 0 | 0 | 0 | 0 | 0 | 1 | 0 | 16 | 1341980030
| PP |  | potrubí spiro, 20 % tvarovek, ø 315 | [14 empty] | PP | 1
28 | K | 724028 | potrubí spiro, 20 % tvarovek, izolované, ø 315 | m | 13 |  | 0 |  |  | základní |  | 0 | 0 | 0 | 0 | 0 | 16 | K | 1 | ROZPOCET | 0 | 0 | 0 | 0 | 0 | 1 | 0 | 16 | 156028477
| PP |  | potrubí spiro, 20 % tvarovek, izolované, ø 315 | [14 empty] | PP | 1
29 | K | 724029 | ohebná hliníková hadice zesílená ø 100 | m | 8 |  | 0 |  |  | základní |  | 0 | 0 | 0 | 0 | 0 | 16 | K | 1 | ROZPOCET | 0 | 0 | 0 | 0 | 0 | 1 | 0 | 16 | 1259791440
| PP |  | ohebná hliníková hadice zesílená ø 100 | [14 empty] | PP | 1
30 | K | 724030 | ohebná hliníková hadice zesílená ø 125 | m | 8 |  | 0 |  |  | základní |  | 0 | 0 | 0 | 0 | 0 | 16 | K | 1 | ROZPOCET | 0 | 0 | 0 | 0 | 0 | 1 | 0 | 16 | 577184591
| PP |  | ohebná hliníková hadice zesílená ø 125 | [14 empty] | PP | 1
31 | K | 724031 | ohebná hliníková hadice zesílená ø 150 | m | 4 |  | 0 |  |  | základní |  | 0 | 0 | 0 | 0 | 0 | 16 | K | 1 | ROZPOCET | 0 | 0 | 0 | 0 | 0 | 1 | 0 | 16 | 2073746989
| PP |  | ohebná hliníková hadice zesílená ø 150 | [14 empty] | PP | 1
32 | K | 724032 | ohebná hliníková hadice tepelně a zvukově izolovaná (tlumicí) zesílená ø 200 | m | 26 |  | 0 |  |  | základní |  | 0 | 0 | 0 | 0 | 0 | 16 | K | 1 | ROZPOCET | 0 | 0 | 0 | 0 | 0 | 1 | 0 | 16 | 1870769177
| PP |  | ohebná hliníková hadice tepelně a zvukově izolovaná (tlumicí) zesílená ø 200 | [14 empty] | PP | 1
33 | K | 724033 | ohebná hliníková hadice tepelně a zvukově izolovaná (tlumicí) zesílená ø 315 | m | 12 |  | 0 |  |  | základní |  | 0 | 0 | 0 | 0 | 0 | 16 | K | 1 | ROZPOCET | 0 | 0 | 0 | 0 | 0 | 1 | 0 | 16 | 451806030
| PP |  | ohebná hliníková hadice tepelně a zvukově izolovaná (tlumicí) zesílená ø 315 | [14 empty] | PP | 1
34 | K | 724034 | montáž potrubí kruhového vč. upevňovacího materiálu | % |  |  | 0 |  |  | základní |  | 0 | 0 | 0 | 0 | 0 | 16 | K | 1 | ROZPOCET | 0 | 0 | 0 | 0 | 0 | 1 | 0 | 16 | 1366028581
| PP |  | montáž potrubí kruhového vč. upevňovacího materiálu | [14 empty] | PP | 1

## 004 - Vedlejší rozpočtové...
{9c515d67-fd96-4f97-a743-cb2a5947aa23}
2
| KRYCÍ LIST SOUPISU PRACÍ | [7 empty] | v --- níže se nacházejí doplnkové a pomocné údaje k sestavám --- v | [8 empty] | False
Stavba:
REVITALIZACE OBJEKTU MŠ V KRAJKOVÉ
Objekt:
004 - Vedlejší rozpočtové náklady
| KSO: |  |  |  |  | CC-CZ:
| Místo: |  | Krajková |  |  | Datum: | 4. 3. 2024
| Zadavatel: |  |  |  |  | IČ:
DIČ:
| Uchazeč: |  |  |  |  | IČ: | Vyplň údaj
|  | Vyplň údaj |  |  |  | DIČ: | Vyplň údaj
| Projektant: |  |  |  |  | IČ:
|  | Ing.Petr Potužák |  |  |  | DIČ:
| Zpracovatel: |  |  |  |  | IČ:
DIČ:
Poznámka:
| Cena bez DPH | [5 empty] | 0
|  |  | Základ daně |  |  | Sazba daně | Výše daně
| DPH | základní | 0 |  |  | 21% | 0
|  | snížená | 0 |  |  | 12% | 0
|  | zákl. přenesená | 0 |  |  | 21% | 0
|  | sníž. přenesená | 0 |  |  | 12% | 0
|  | nulová | 0 |  |  | 0% | 0
| Cena s DPH |  |  | v | CZK |  | 0
| Projektant |  |  | Zpracovatel
| Datum a podpis: |  | Razítko | Datum a podpis: |  |  | Razítko
| Objednavatel |  |  | Uchazeč
| Datum a podpis: |  | Razítko | Datum a podpis: |  |  | Razítko
REKAPITULACE ČLENĚNÍ SOUPISU PRACÍ
Stavba:
REVITALIZACE OBJEKTU MŠ V KRAJKOVÉ
Objekt:
004 - Vedlejší rozpočtové náklady
Místo: |  |  | Krajková |  |  | Datum: | 4. 3. 2024
Zadavatel: | [5 empty] | Projektant: | Ing.Petr Potužák
Uchazeč: |  |  | Vyplň údaj |  |  | Zpracovatel:
Kód dílu - Popis | [6 empty] | Cena celkem [CZK]
Náklady ze soupisu prací | [6 empty] | 0 | [11 empty] | -1
| VRN - Vedlejší rozpočtové náklady | [5 empty] | 0
| VRN1 - Průzkumné, geodetické a projektové práce | [5 empty] | 0
| VRN3 - Zařízení staveniště | [5 empty] | 0
SOUPIS PRACÍ
Stavba:
REVITALIZACE OBJEKTU MŠ V KRAJKOVÉ
Objekt:
004 - Vedlejší rozpočtové náklady
Místo: |  |  | Krajková |  |  | Datum: | 4. 3. 2024
Zadavatel: | [5 empty] | Projektant: | Ing.Petr Potužák
Uchazeč: |  |  | Vyplň údaj |  |  | Zpracovatel:
PČ | Typ | Kód | Popis | MJ | Množství | J.cena [CZK] | Cena celkem [CZK] | Cenová soustava |  | DPH | J. Nh [h] | Nh celkem [h] | J. hmotnost [t] | Hmotnost celkem [t] | J. suť [t] | Suť Celkem [t]
Náklady soupisu celkem | [6 empty] | 0 |  |  |  |  | 0 |  | 0 |  | 0 |  | D | -1 | [7 empty] | 0
| D | VRN | Vedlejší rozpočtové náklady |  |  |  | 0 |  |  |  |  | 0 |  | 0 |  | 0 | 5 | D | 0 | ROZPOCET | [6 empty] | 0
| D | VRN1 | Průzkumné, geodetické a projektové práce |  |  |  | 0 |  |  |  |  | 0 |  | 0 |  | 0 | 5 | D | 1 | ROZPOCET | [6 empty] | 0
1 | K | 012002000 | Geodetické práce | Kč | 1 |  | 0 | CS ÚRS 2023 02 |  | základní |  | 0 | 0 | 0 | 0 | 0 | 1024 | K | 2 | ROZPOCET | 0 | 0 | 0 | 0 | 0 | 1 | 0 | 1024 | 562713919
| PP |  | Geodetické práce | [14 empty] | PP | 2
| Online PSC |  | https://podminky.urs.cz/item/CS_URS_2023_02/012002000 | [14 empty] | Online PSC | 2
3 | K | 013002000 | Projektové práce - výrobní a montážní dokumentace, projekt skutečného provedení | Kč | 1 |  | 0 | CS ÚRS 2023 02 |  | základní |  | 0 | 0 | 0 | 0 | 0 | 1024 | K | 2 | ROZPOCET | 0 | 0 | 0 | 0 | 0 | 1 | 0 | 1024 | 1373569965
| PP |  | Projektové práce | [14 empty] | PP | 2
| Online PSC |  | https://podminky.urs.cz/item/CS_URS_2023_02/013002000 | [14 empty] | Online PSC | 2
| D | VRN3 | Zařízení staveniště |  |  |  | 0 |  |  |  |  | 0 |  | 0 |  | 0 | 5 | D | 1 | ROZPOCET | [6 empty] | 0
2 | K | 030001000 | Zařízení staveniště | Kč | 1 |  | 0 | CS ÚRS 2023 02 |  | základní |  | 0 | 0 | 0 | 0 | 0 | 1024 | K | 2 | ROZPOCET | 0 | 0 | 0 | 0 | 0 | 1 | 0 | 1024 | -352376370
| PP |  | Zařízení staveniště | [14 empty] | PP | 2
| Online PSC |  | https://podminky.urs.cz/item/CS_URS_2023_02/030001000 | [14 empty] | Online PSC | 2

## Seznam figur
SEZNAM FIGUR
Kód: | 2024_03(1)
Stavba: | REVITALIZACE OBJEKTU MŠ V KRAJKOVÉ
Datum: | 4. 3. 2024
Kód | Popis | MJ | Výměra
2024_03(1) | REVITALIZACE OBJEKTU MŠ V KRAJKOVÉ
F0001 | F006 Fasádní systém z cementovláknitých desek | m2 | 558.4805
| "jih" 15,1*3,5+11,9*3,5+5,95*3,875*0,5*2+4,45*3,5+4,86*2,2 |  | 143.8233
| "východ"39,85*3,5 |  | 139.475
| "západ"15,625*3,5+13,05*3,5+14,075*3,5+6,525*3,875*0,5*2 |  | 174.9094
| "sever"13,05*3,5+6,525*3,875*0,5*2+19,875*3,5+12,15 |  | 152.6719
| "odečet otvorů"-103,17 |  | -103.17
| Mezisoučet |  | 507.7095
| "opracování ostění 10% plochy fas"507,71*0,1 |  | 50.771
| Součet |  | 558.4805
001 | Stavební část
F0001 | F006 Fasádní systém z cementovláknitých desek | m2 | 558.4805
| "jih" 15,1*3,5+11,9*3,5+5,95*3,875*0,5*2+4,45*3,5+4,86*2,2 |  | 143.8233
| "východ"39,85*3,5 |  | 139.475
| "západ"15,625*3,5+13,05*3,5+14,075*3,5+6,525*3,875*0,5*2 |  | 174.9094
| "sever"13,05*3,5+6,525*3,875*0,5*2+19,875*3,5+12,15 |  | 152.6719
| "odečet otvorů"-103,17 |  | -103.17
| Mezisoučet |  | 507.7095
| "opracování ostění 10% plochy fas"507,71*0,1 |  | 50.771
| Součet |  | 558.4805
Použití figury:
622321121 | Vápenocementová omítka hladká jednovrstvá vnějších stěn nanášená ručně | m2 | 558.481
713131161 | Montáž izolace tepelné stěn připevněné sponkami parotěsné reflexní tl do 5 mm | m2 | 558.481
713132311 | Montáž izolace tepelné do roštu jednosměrného svislého výšky do 6 m | m2 | 558.481
713132311 | Montáž izolace tepelné do roštu jednosměrného svislého výšky do 6 m | m2 | 558.481
762495000 | Spojovací prostředky pro montáž olištování, obložení stropů, střešních podhledů a stěn | m2 | 558.481
762495000 | Spojovací prostředky pro montáž olištování, obložení stropů, střešních podhledů a stěn | m2 | 558.481
765231001 | Montáž obkladu stěn vláknocementovou krytinou skládanou z pravoúhlých formátů počtu do 10 ks/m2 | m2 | 558.481
766417211 | Montáž podkladového roštu pro obložení stěn | m | 1116.961
766417211 | Montáž podkladového roštu pro obložení stěn | m | 1116.961
767491011 | Montáž konzol roštu fasád do zdiva nebo lehčeného betonu tvaru "L" pro uchycení svislého profilu roštu | kus | 1116.961
1544107R | konzola nosného roštu L pozink | kus | 1116.961
28329030 | fólie kontaktní difuzně propustná pro doplňkovou hydroizolační vrstvu, monolitická třívrstvá PES/PP 150-160g/m2, integrovaná samolepící páska | m2 | 642.253
59155105 | deska cementovláknitá fasádní barevná tl 8mm | m2 | 586.405
61223260 | hranol konstrukční KVH lepený průřezu 40x60-280mm nepohledový | m3 | 2.792
61223260 | hranol konstrukční KVH lepený průřezu 40x60-280mm nepohledový | m3 | 2.792
63148142 | deska tepelně izolační minerální provětrávaných fasád λ=0,034-0,035 tl 40mm | m2 | 569.65
63148165 | deska tepelně izolační minerální provětrávaných fasád λ=0,034-0,035 tl 180mm | m2 | 569.65