## Rekapitulace stavby
Export Komplet | [27 empty] | 2.0 | ZAMOK |  |  |  |  | False | False | {9c26fb29-07dc-40b7-9421-551abf2d2eaf}
[33 empty] | 0,01 | 21
[33 empty] | 0,01 | 15
|  | REKAPITULACE STAVBY | [17 empty] | v --- níže se nacházejí doplnkové a pomocné údaje k sestavám --- v | [11 empty] | Návod na vyplnění | 0,001
|  | Kód: |  |  |  |  | 56 | [24 empty] | Měnit lze pouze buňky se žlutým podbarvením! 1) na prvním listu Rekapitulace stavby vyplňte v sestavě a) Souhrnný list - údaje o Uchazeči (přenesou se do ostatních sestav i v jiných listech) b) Rekapitulace objektů - potřebné Ostatní náklady 2) na vybraných listech vyplňte v sestavě a) Krycí list - údaje o Uchazeči, pokud se liší od údajů o Uchazeči na Souhrnném listu (údaje se přenesou do ostatních sestav v daném listu) b) Rekapitulace rozpočtu - potřebné Ostatní náklady c) Celkové náklady za stavbu - ceny u položek - množství, pokud má žluté podbarvení - a v případě potřeby poznámku (ta je ve skrytém sloupci) | 0,01
|  | Stavba: |  |  |  |  | Zlepšování kvality a dostupnosti vzdělávání ZŠ Sokolovská ve Velkém Meziříčí | [25 empty] | 0,01
|  | KSO: | [13 empty] | CC-CZ: | [16 empty] | 0,01
|  | Místo: |  |  |  |  | ZŠ Sokolovská | [8 empty] | Datum: |  | 21. 1. 2025 | [14 empty] | 0,01
0,01
|  | Zadavatel: | [13 empty] | IČ: |  | 00295671 | [14 empty] | 0,01
|  |  | Město Velké Meziříčí, Radnická 29/1, PSČ: 594 13 | [12 empty] | DIČ: |  | CZ00295671 | [14 empty] | 0,01
0,01
|  | Uchazeč: | [13 empty] | IČ: |  | Vyplň údaj | [14 empty] | 0,01
|  |  | Vyplň údaj | [12 empty] | DIČ: |  | Vyplň údaj | [14 empty] | 0,01
False
|  | Projektant: | [13 empty] | IČ: | [16 empty] | False
[16 empty] | DIČ: | [16 empty] | True
0,01
|  | Zpracovatel: | [13 empty] | IČ: | [16 empty] | 0,01
[16 empty] | DIČ: | [16 empty] | True
Poznámka:
|  | Cena bez DPH | [13 empty] | 0
[8 empty] | Sazba daně |  |  | Základ daně |  |  |  |  | Výše daně
|  | DPH |  | základní |  |  |  | 21% |  |  | 0 |  |  |  |  | 0
|  |  |  | snížená |  |  |  | 15% |  |  | 0 |  |  |  |  | 0
|  |  |  | zákl. přenesená |  |  |  | 21% |  |  | 0 |  |  |  |  | 0
|  |  |  | sníž. přenesená |  |  |  | 15% |  |  | 0 |  |  |  |  | 0
|  |  |  | nulová |  |  |  | 0% |  |  | 0 |  |  |  |  | 0
|  | Cena s DPH | [6 empty] | v |  |  | CZK |  |  |  | 0
|  | Projektant | [11 empty] | Zpracovatel
|  | Datum a podpis: | [7 empty] | Razítko |  |  |  | Datum a podpis: |  |  | Razítko
|  | Objednavatel | [11 empty] | Uchazeč
|  | Datum a podpis: | [7 empty] | Razítko |  |  |  | Datum a podpis: |  |  | Razítko
REKAPITULACE OBJEKTŮ STAVBY A SOUPISŮ PRACÍ
| Kód: | [6 empty] | 56
| Stavba: | [6 empty] | Zlepšování kvality a dostupnosti vzdělávání ZŠ Sokolovská ve Velkém Meziříčí
| Místo: | [6 empty] | ZŠ Sokolovská | [6 empty] | Datum: |  | 21. 1. 2025
| Zadavatel: | [6 empty] | Město Velké Meziříčí, Radnická 29/1, PSČ: 594 13 | [6 empty] | Projektant: |  |  |  |  | Informatívní údaje z listů zakázek
| Uchazeč: | [13 empty] | Zpracovatel:
| Kód |  |  |  | Popis | [7 empty] | Cena bez DPH [CZK] |  |  |  |  | Cena s DPH [CZK] | Typ | z toho Ostat. náklady [CZK] | DPH [CZK] | Normohodiny [h] | DPH základní [CZK] | DPH snížená [CZK] | DPH základní přenesená [CZK] | DPH snížená přenesená [CZK] | Základna DPH základní | Základna DPH snížená | Základna DPH zákl. přenesená | Základna DPH sníž. přenesená | Základna DPH nulová
| Náklady z rozpočtů | [11 empty] | 0 |  |  |  |  | 0 |  | 0 | 0 | 0 | 0 | 0 | 0 | 0 | 0 | 0 | 0 | 0 | 0 |  | D | 0 | ###NOIMPORT### | IMPORT | {9c26fb29-07dc-40b7-9421-551abf2d2eaf} | {00000000-0000-0000-0000-000000000000}
|  | 56-1 |  |  |  | Velké Meziříčí, ZŠ Sokolovská - Učebna přírodopisu, dveře č. 62 | [6 empty] | 0 |  |  |  |  | 0 | STA | 0 | 0 | 0 | 0 | 0 | 0 | 0 | 0 | 0 | 0 | 0 | 0 |  | D | 1 | ###NOIMPORT### | IMPORT | {d1f82102-ff33-47eb-8acf-ebe98e224774} | {9c26fb29-07dc-40b7-9421-551abf2d2eaf} | 2
/ |  |  | 56.1.1 |  |  |  | učebna přírodopisu, dveře č. 62 - stavba | [5 empty] | 0 |  |  |  |  | 0 | Soupis | 0 | 0 | 0 | 0 | 0 | 0 | 0 | 0 | 0 | 0 | 0 | 0 |  |  | 2 |  | IMPORT | {c8ca6124-83f6-4868-8909-102b2785c501} | {d1f82102-ff33-47eb-8acf-ebe98e224774}
/ |  |  | 56.1.2 |  |  |  | učebna přírodopisu, dveře č. 62 - elektro | [5 empty] | 0 |  |  |  |  | 0 | Soupis | 0 | 0 | 0 | 0 | 0 | 0 | 0 | 0 | 0 | 0 | 0 | 0 |  |  | 2 |  | IMPORT | {37c89b60-cef2-46bc-8c1a-dd9a6a9549a2} | {d1f82102-ff33-47eb-8acf-ebe98e224774}
|  | 56-2 |  |  |  | Velké Meziříčí, ZŠ Sokolovská - Jazyková učebna_robotika, dveře č.74 | [6 empty] | 0 |  |  |  |  | 0 | STA | 0 | 0 | 0 | 0 | 0 | 0 | 0 | 0 | 0 | 0 | 0 | 0 |  | D | 1 | ###NOIMPORT### | IMPORT | {328a5c43-4d30-49e5-a1e3-4aa44a3bd16c} | {9c26fb29-07dc-40b7-9421-551abf2d2eaf} | 2
/ |  |  | 56.2.1 |  |  |  | jazyková učebna_robotika, dveře č.74 - stavba | [5 empty] | 0 |  |  |  |  | 0 | Soupis | 0 | 0 | 0 | 0 | 0 | 0 | 0 | 0 | 0 | 0 | 0 | 0 |  |  | 2 |  | IMPORT | {606645e2-f983-46b8-b6ca-084598a8776e} | {328a5c43-4d30-49e5-a1e3-4aa44a3bd16c}
/ |  |  | 56.2.2 |  |  |  | jazyková učebna_robotika, dveře č.74 - elektro | [5 empty] | 0 |  |  |  |  | 0 | Soupis | 0 | 0 | 0 | 0 | 0 | 0 | 0 | 0 | 0 | 0 | 0 | 0 |  |  | 2 |  | IMPORT | {da2c62f3-bad1-447d-b1b5-4a93cda55d5e} | {328a5c43-4d30-49e5-a1e3-4aa44a3bd16c}
|  | 56-3 |  |  |  | Velké Meziříčí, ZŠ Sokolovská - Knihovna, dveře č. 13 | [6 empty] | 0 |  |  |  |  | 0 | STA | 0 | 0 | 0 | 0 | 0 | 0 | 0 | 0 | 0 | 0 | 0 | 0 |  | D | 1 | ###NOIMPORT### | IMPORT | {50ae37d9-456b-4954-9376-0160744a7ad9} | {9c26fb29-07dc-40b7-9421-551abf2d2eaf} | 2
/ |  |  | 56.3.1 |  |  |  | knihovna, dveře č. 13 - stavba | [5 empty] | 0 |  |  |  |  | 0 | Soupis | 0 | 0 | 0 | 0 | 0 | 0 | 0 | 0 | 0 | 0 | 0 | 0 |  |  | 2 |  | IMPORT | {70fcbab8-22e1-477a-b410-bd2f5f3e2a34} | {50ae37d9-456b-4954-9376-0160744a7ad9}
/ |  |  | 56.3.2 |  |  |  | knihovna, dveře č. 13 - elektro | [5 empty] | 0 |  |  |  |  | 0 | Soupis | 0 | 0 | 0 | 0 | 0 | 0 | 0 | 0 | 0 | 0 | 0 | 0 |  |  | 2 |  | IMPORT | {9dc4f989-00a7-494a-8011-a3a24db192b4} | {50ae37d9-456b-4954-9376-0160744a7ad9}
|  | 56-4 |  |  |  | Velké Meziříčí, ZŠ Sokolovská - PC učebna_jazyková učebna, dveře č.61 | [6 empty] | 0 |  |  |  |  | 0 | STA | 0 | 0 | 0 | 0 | 0 | 0 | 0 | 0 | 0 | 0 | 0 | 0 |  | D | 1 | ###NOIMPORT### | IMPORT | {9eede7f3-821b-4a14-ab57-bb7efc4a4698} | {9c26fb29-07dc-40b7-9421-551abf2d2eaf} | 2
/ |  |  | 56.4.1 |  |  |  | PC učebna_jazyková učebna, dveře č.61 - stavba | [5 empty] | 0 |  |  |  |  | 0 | Soupis | 0 | 0 | 0 | 0 | 0 | 0 | 0 | 0 | 0 | 0 | 0 | 0 |  |  | 2 |  | IMPORT | {a4bac1f5-84c7-4465-bf8f-5f7be1341bd2} | {9eede7f3-821b-4a14-ab57-bb7efc4a4698}
/ |  |  | 56.4.2 |  |  |  | PC učebna_jazyková učebna, dveře č.61 - elektro | [5 empty] | 0 |  |  |  |  | 0 | Soupis | 0 | 0 | 0 | 0 | 0 | 0 | 0 | 0 | 0 | 0 | 0 | 0 |  |  | 2 |  | IMPORT | {ef6bcc71-8ab0-4eff-a758-23b54229af21} | {9eede7f3-821b-4a14-ab57-bb7efc4a4698}
|  | 56-5 |  |  |  | Velké Meziříčí, ZŠ Sokolovská - Cvičná kuchyň, dveře č. 91 | [6 empty] | 0 |  |  |  |  | 0 | STA | 0 | 0 | 0 | 0 | 0 | 0 | 0 | 0 | 0 | 0 | 0 | 0 |  | D | 1 | ###NOIMPORT### | IMPORT | {2c9a833d-85ed-4ba5-b33a-bf16509f469a} | {9c26fb29-07dc-40b7-9421-551abf2d2eaf} | 2
/ |  |  | 56.5.1 |  |  |  | cvičná kuchyň, dveře č. 91 - stavba | [5 empty] | 0 |  |  |  |  | 0 | Soupis | 0 | 0 | 0 | 0 | 0 | 0 | 0 | 0 | 0 | 0 | 0 | 0 |  |  | 2 |  | IMPORT | {3398de85-9818-449f-8787-ceb802444b8b} | {2c9a833d-85ed-4ba5-b33a-bf16509f469a}
/ |  |  | 56.5.2 |  |  |  | cvičná kuchyň, dveře č. 91 - elektro | [5 empty] | 0 |  |  |  |  | 0 | Soupis | 0 | 0 | 0 | 0 | 0 | 0 | 0 | 0 | 0 | 0 | 0 | 0 |  |  | 2 |  | IMPORT | {5ea19988-9ae9-4266-865b-8f517b8c6f23} | {2c9a833d-85ed-4ba5-b33a-bf16509f469a}
/ |  | 56_S02 |  |  |  | ZŠ Sokolovská ve Velkém Meziříčí S02 | [6 empty] | 0 |  |  |  |  | 0 | STA | 0 | 0 | 0 | 0 | 0 | 0 | 0 | 0 | 0 | 0 | 0 | 0 |  |  | 1 |  | IMPORT | {fbf1ce74-de78-422c-983a-4ab12eb1132e} | {9c26fb29-07dc-40b7-9421-551abf2d2eaf} | 2

## 56.1.1 - učebna přírodopi...
{c8ca6124-83f6-4868-8909-102b2785c501}
2
| KRYCÍ LIST SOUPISU PRACÍ | [7 empty] | v --- níže se nacházejí doplnkové a pomocné údaje k sestavám --- v | [8 empty] | False
Stavba:
Zlepšování kvality a dostupnosti vzdělávání ZŠ Sokolovská ve Velkém Meziříčí
Objekt:
56-1 - Velké Meziříčí, ZŠ Sokolovská - Učebna přírodopisu, dveře č. 62
Soupis:
56.1.1 - učebna přírodopisu, dveře č. 62 - stavba
| KSO: |  |  |  |  | CC-CZ:
| Místo: |  | ZŠ Sokolovská |  |  | Datum: | 21. 1. 2025
| Zadavatel: |  |  |  |  | IČ: | 00295671
|  | Město Velké Meziříčí, Radnická 29/1, PSČ: 594 13 |  |  |  | DIČ: | CZ00295671
| Uchazeč: |  |  |  |  | IČ: | Vyplň údaj
|  | Vyplň údaj |  |  |  | DIČ: | Vyplň údaj
| Projektant: |  |  |  |  | IČ:
DIČ:
| Zpracovatel: |  |  |  |  | IČ:
DIČ:
Poznámka:
| Náklady z rozpočtu | [5 empty] | 0
| Ostatní náklady | [5 empty] | 0
| Cena bez DPH | [5 empty] | 0
|  |  | Základ daně |  |  | Sazba daně | Výše daně
| DPH | základní | 0 |  |  | 21% | 0
|  | snížená | 0 |  |  | 15% | 0
|  | zákl. přenesená | 0 |  |  | 21% | 0
|  | sníž. přenesená | 0 |  |  | 15% | 0
|  | nulová | 0 |  |  | 0% | 0
| Cena s DPH |  |  | v | CZK |  | 0
| Projektant |  |  | Zpracovatel
| Datum a podpis: |  | Razítko | Datum a podpis: |  |  | Razítko
| Objednavatel |  |  | Uchazeč
| Datum a podpis: |  | Razítko | Datum a podpis: |  |  | Razítko
REKAPITULACE ČLENĚNÍ SOUPISU PRACÍ
Stavba:
Zlepšování kvality a dostupnosti vzdělávání ZŠ Sokolovská ve Velkém Meziříčí
Objekt:
56-1 - Velké Meziříčí, ZŠ Sokolovská - Učebna přírodopisu, dveře č. 62
Soupis:
56.1.1 - učebna přírodopisu, dveře č. 62 - stavba
Místo: |  |  | ZŠ Sokolovská |  |  | Datum: | 21. 1. 2025
Zadavatel: |  |  | Město Velké Meziříčí, Radnická 29/1, PSČ: 594 13 |  |  | Projektant:
Uchazeč: |  |  | Vyplň údaj |  |  | Zpracovatel:
Kód dílu - Popis | [6 empty] | Cena celkem [CZK]
1) Náklady ze soupisu prací | [6 empty] | 0 | [11 empty] | -1
| HSV - Práce a dodávky HSV | [5 empty] | 0
| 6 - Úpravy povrchů, podlahy a osazování výplní | [5 empty] | 0
| 9 - Ostatní konstrukce a práce, bourání | [5 empty] | 0
| 997 - Přesun sutě | [5 empty] | 0
| PSV - Práce a dodávky PSV | [5 empty] | 0
| 725 - Zdravotechnika - zařizovací předměty | [5 empty] | 0
| 762 - Konstrukce tesařské | [5 empty] | 0
| 763 - Konstrukce suché výstavby | [5 empty] | 0
| 776 - Podlahy povlakové | [5 empty] | 0
| 781 - Dokončovací práce - obklady | [5 empty] | 0
| 783 - Dokončovací práce - nátěry | [5 empty] | 0
| 784 - Dokončovací práce - malby a tapety | [5 empty] | 0
| N00 - Ostatní | [5 empty] | 0
| N01 - Ostatní | [5 empty] | 0
2) Ostatní náklady | [6 empty] | 0 |  |  | DPH
| Zařízení staveniště | [5 empty] | 0 |  |  | základní | [9 empty] | VRN | 0 | 0 | 0 | 0 | 0 | 1
| Projektové práce | [5 empty] | 0 |  |  | základní | [9 empty] | VRN | 0 | 0 | 0 | 0 | 0 | 1
| Územní vlivy | [5 empty] | 0 |  |  | základní | [9 empty] | VRN | 0 | 0 | 0 | 0 | 0 | 1
| Provozní vlivy | [5 empty] | 0 |  |  | základní | [9 empty] | VRN | 0 | 0 | 0 | 0 | 0 | 1
| Jiné VRN | [5 empty] | 0 |  |  | základní | [9 empty] | VRN | 0 | 0 | 0 | 0 | 0 | 1
| Kompletační činnost | [5 empty] | 0 |  |  | základní | [9 empty] | KOMPLETACNA | 0 | 0 | 0 | 0 | 0 | 1
Celkové náklady za stavbu 1) + 2) | [6 empty] | 0
SOUPIS PRACÍ
Stavba:
Zlepšování kvality a dostupnosti vzdělávání ZŠ Sokolovská ve Velkém Meziříčí
Objekt:
56-1 - Velké Meziříčí, ZŠ Sokolovská - Učebna přírodopisu, dveře č. 62
Soupis:
56.1.1 - učebna přírodopisu, dveře č. 62 - stavba
Místo: |  |  | ZŠ Sokolovská |  |  | Datum: | 21. 1. 2025
Zadavatel: |  |  | Město Velké Meziříčí, Radnická 29/1, PSČ: 594 13 |  |  | Projektant:
Uchazeč: |  |  | Vyplň údaj |  |  | Zpracovatel:
PČ | Typ | Kód | Popis | MJ | Množství | J.cena [CZK] | Cena celkem [CZK] | Cenová soustava |  | DPH | J. Nh [h] | Nh celkem [h] | J. hmotnost [t] | Hmotnost celkem [t] | J. suť [t] | Suť Celkem [t]
Náklady soupisu celkem | [6 empty] | 0 |  |  |  |  | 0 |  | 7.3618 |  | 6.0405 |  | D | -1 | [7 empty] | 0
| D | HSV | Práce a dodávky HSV |  |  |  | 0 |  |  |  |  | 0 |  | 4.5493 |  | 5.4 | 1 | D | 0 | ROZPOCET | [6 empty] | 0
| D | 6 | Úpravy povrchů, podlahy a osazování výplní |  |  |  | 0 |  |  |  |  | 0 |  | 4.5392 |  | 0 | 1 | D | 1 | ROZPOCET | [6 empty] | 0
1 | K | 612321111 | Vápenocementová omítka hrubá jednovrstvá zatřená vnitřních stěn nanášená ručně | m2 | 108 |  | 0 |  |  | základní |  | 0 | 0.01575 | 1.701 | 0 | 0 | 4 | K | 2 | ROZPOCET | 0 | 0 | 0 | 0 | 0 | 1 | 0 | 4 | -1203826303
| PP |  | Omítka vápenocementová vnitřních ploch nanášená ručně jednovrstvá, tloušťky do 10 mm hrubá zatřená svislých konstrukcí stěn | [14 empty] | PP | 2
2 | K | 612321141 | Vápenocementová omítka štuková dvouvrstvá vnitřních stěn nanášená ručně | m2 | 108 |  | 0 |  |  | základní |  | 0 | 0.01838 | 1.985 | 0 | 0 | 4 | K | 2 | ROZPOCET | 0 | 0 | 0 | 0 | 0 | 1 | 0 | 4 | -391882808
| PP |  | Omítka vápenocementová vnitřních ploch nanášená ručně dvouvrstvá, tloušťky jádrové omítky do 10 mm a tloušťky štuku do 3 mm štuková svislých konstrukcí stěn | [14 empty] | PP | 2
3 | K | 612321191 | Příplatek k vápenocementové omítce vnitřních stěn za každých dalších 5 mm tloušťky ručně | m2 | 108 |  | 0 |  |  | základní |  | 0 | 0.0079 | 0.8532 | 0 | 0 | 4 | K | 2 | ROZPOCET | 0 | 0 | 0 | 0 | 0 | 1 | 0 | 4 | -224908136
| PP |  | Omítka vápenocementová vnitřních ploch nanášená ručně Příplatek k cenám za každých dalších i započatých 5 mm tloušťky omítky přes 10 mm stěn | [14 empty] | PP | 2
4 | K | 78419100.R | Hrubý úklid - průběžný a konečný | kpl | 1 |  | 0 |  |  | základní |  | 0 | 0 | 0 | 0 | 0 | 512 | K | 2 | ROZPOCET | 0 | 0 | 0 | 0 | 0 | 1 | 0 | 512 | -1985709728
| PP |  | Hrubý úklid | [14 empty] | PP | 2
| D | 9 | Ostatní konstrukce a práce, bourání |  |  |  | 0 |  |  |  |  | 0 |  | 0.01001 |  | 5.4 | 1 | D | 1 | ROZPOCET | [6 empty] | 0
5 | K | 949101111 | Lešení pomocné pro objekty pozemních staveb s lešeňovou podlahou v do 1,9 m zatížení do 150 kg/m2 | m2 | 77 |  | 0 |  |  | základní |  | 0 | 0.00013 | 0.01001 | 0 | 0 | 4 | K | 2 | ROZPOCET | 0 | 0 | 0 | 0 | 0 | 1 | 0 | 4 | 1389322567
| PP |  | Lešení pomocné pracovní pro objekty pozemních staveb pro zatížení do 150 kg/m2, o výšce lešeňové podlahy do 1,9 m | [14 empty] | PP | 2
6 | K | 96203113.R | Bourací práce | kpl | 1 |  | 0 |  |  | základní |  | 0 | 0 | 0 | 0 | 0 | 512 | K | 2 | ROZPOCET | 0 | 0 | 0 | 0 | 0 | 1 | 0 | 512 | 1035370951
| PP |  | Bourací práce včetně vybourání podlahového kanálku | [14 empty] | PP | 2
7 | K | 96203114.R | Zapravení po bouracích pracích | kpl | 1 |  | 0 |  |  | základní |  | 0 | 0 | 0 | 0 | 0 | 512 | K | 2 | ROZPOCET | 0 | 0 | 0 | 0 | 0 | 1 | 0 | 512 | -15857838
| PP |  | Zapravení po bouracích pracích | [14 empty] | PP | 2
8 | K | 96203115.R | Demontáž stávajícího vybavení | soubor | 1 |  | 0 |  |  | základní |  | 0 | 0 | 0 | 0 | 0 | 512 | K | 2 | ROZPOCET | 0 | 0 | 0 | 0 | 0 | 1 | 0 | 512 | 1967214085
| PP |  | Demontáž stávajícího nábytkového vybavení, včetně dveří | [14 empty] | PP | 2
9 | K | 96203116.R | Zapravení po rozvodech elektra | kpl | 1 |  | 0 |  |  | základní |  | 0 | 0 | 0 | 0 | 0 | 512 | K | 2 | ROZPOCET | 0 | 0 | 0 | 0 | 0 | 1 | 0 | 512 | 1436925932
| PP |  | Zapravení podlah po rozvodech elektra | [14 empty] | PP | 2
10 | K | 978011191 | Otlučení (osekání) vnitřní vápenné nebo vápenocementové omítky stropů v rozsahu přes 50 do 100 % | m2 | 108 |  | 0 |  |  | základní |  | 0 | 0 | 0 | 0.05 | 5.4 | 4 | K | 2 | ROZPOCET | 0 | 0 | 0 | 0 | 0 | 1 | 0 | 4 | 1840528977
| PP |  | Otlučení vápenných nebo vápenocementových omítek vnitřních ploch stropů, v rozsahu přes 50 do 100 % | [14 empty] | PP | 2
| D | 997 | Přesun sutě |  |  |  | 0 |  |  |  |  | 0 |  | 0 |  | 0 | 1 | D | 1 | ROZPOCET | [6 empty] | 0
11 | K | 997013.00R | Ztížený vnitrostaveništní přesun suti, vybouraných hmot a materiálu v budově do vzálenosti 300m ručně | kpl | 1 |  | 0 |  |  | základní |  | 0 | 0 | 0 | 0 | 0 | 4 | K | 2 | ROZPOCET | 0 | 0 | 0 | 0 | 0 | 1 | 0 | 4 | -1682967427
| PP |  | Ztížený vnitrostaveništní přesun suti, vybouraných hmot a materiálu v budově (1 až 3 patro) a venku do celkové vzálenosti 300m ručně | [14 empty] | PP | 2
12 | K | 997013501 | Odvoz suti a vybouraných hmot na skládku nebo meziskládku do 1 km se složením | t | 0.9 |  | 0 |  |  | základní |  | 0 | 0 | 0 | 0 | 0 | 4 | K | 2 | ROZPOCET | 0 | 0 | 0 | 0 | 0 | 1 | 0 | 4 | -1904149119
| PP |  | Odvoz suti a vybouraných hmot na skládku nebo meziskládku se složením, na vzdálenost do 1 km | [14 empty] | PP | 2
13 | K | 997241622 | Naložení a složení suti | t | 0.9 |  | 0 |  |  | základní |  | 0 | 0 | 0 | 0 | 0 | 4 | K | 2 | ROZPOCET | 0 | 0 | 0 | 0 | 0 | 1 | 0 | 4 | -1060290608
| PP |  | Doprava vybouraných hmot, konstrukcí a suti naložení a složení suti | [14 empty] | PP | 2
14 | M | 94620250.R | uložení odpadu směsné stavební a demoliční, včetně kontejneru | kus | 2 |  | 0 |  |  | základní |  | 0 | 0 | 0 | 0 | 0 | 8 | M | 2 | ROZPOCET | 0 | 0 | 0 | 0 | 0 | 1 | 0 | 4 | 1871401447
| PP |  | Uložení odpadu odpady - skládkovné kódy dle vyhlášky MŽPb 381/2001 Sb. příloha č. 1 kód 170904 směsné stavební a demoliční | [14 empty] | PP | 2
| D | PSV | Práce a dodávky PSV |  |  |  | 0 |  |  |  |  | 0 |  | 2.8126 |  | 0.64051 | 2 | D | 0 | ROZPOCET | [6 empty] | 0
| D | 725 | Zdravotechnika - zařizovací předměty |  |  |  | 0 |  |  |  |  | 0 |  | 0 |  | 0.08408 | 2 | D | 1 | ROZPOCET | [6 empty] | 0
15 | K | 725210821 | Demontáž umyvadel bez výtokových armatur | soubor | 4 |  | 0 |  |  | základní |  | 0 | 0 | 0 | 0.01946 | 0.07784 | 16 | K | 2 | ROZPOCET | 0 | 0 | 0 | 0 | 0 | 1 | 0 | 16 | -1668617127
| PP |  | Demontáž umyvadel bez výtokových armatur umyvadel včetně sifonů a ostatního příslušenství | [14 empty] | PP | 2
16 | K | 725820801 | Demontáž baterie nástěnné do G 3 / 4 | soubor | 4 |  | 0 |  |  | základní |  | 0 | 0 | 0 | 0.00156 | 0.00624 | 16 | K | 2 | ROZPOCET | 0 | 0 | 0 | 0 | 0 | 1 | 0 | 16 | -1352012259
| PP |  | Demontáž baterií nástěnných do G 3/4 | [14 empty] | PP | 2
17 | K | 5544100.R | Skříňka s keramickým umyvadlem a nerezovou baterií - dodávka a montáž | soubor | 1 |  | 0 |  |  | základní |  | 0 | 0 | 0 | 0 | 0 | 512 | K | 2 | ROZPOCET | 0 | 0 | 0 | 0 | 0 | 1 | 0 | 512 | -477965334
| PP |  | Skříňka s keramickým umyvadlem a nerezovou baterií - dodávka a montáž včetně sifonů a ostatního příslušenství | [14 empty] | PP | 2
18 | K | 5413222.R | Elektrický průtokový ohřívač vč. příslušenství. Dodávka a montáž | kpl | 1 |  | 0 |  |  | základní |  | 0 | 0 | 0 | 0 | 0 | 512 | K | 2 | ROZPOCET | 0 | 0 | 0 | 0 | 0 | 1 | 0 | 512 | -927659840
| PP |  | Elektriký průtokový ohřívač vč. příslušenství. Dodávka a montáž | [14 empty] | PP | 2
19 | K | 5000000.R | Dodávka a montáž rozvodů topení včetně těles | kpl | 2 |  | 0 |  |  | základní |  | 0 | 0 | 0 | 0 | 0 | 512 | K | 2 | ROZPOCET | 0 | 0 | 0 | 0 | 0 | 1 | 0 | 512 | -921633315
| PP |  | Dodávka a montáž rozvodů topení včetně těles klasik 33-6160, š 155mm x v 600mm x d 1600mm | [14 empty] | PP | 2
20 | K | 72521081.R | Vodoinstalační a topenářské práce | kpl | 1 |  | 0 |  |  | základní |  | 0 | 0 | 0 | 0 | 0 | 512 | K | 2 | ROZPOCET | 0 | 0 | 0 | 0 | 0 | 1 | 0 | 512 | -987225276
| PP |  | Vodoinstalační a topenářské práce spojené s kompletním zapojením šesti kusů umyvadel na vodu a odpad. Dřezy jsou součástí dodávky nábytku. | [14 empty] | PP | 2
| D | 762 | Konstrukce tesařské |  |  |  | 0 |  |  |  |  | 0 |  | 0 |  | 0 | 2 | D | 1 | ROZPOCET | [6 empty] | 0
21 | K | 762621120 | Osazení dveří tesařských jednokřídlových | m2 | 4 |  | 0 |  |  | základní |  | 0 | 0 | 0 | 0 | 0 | 16 | K | 2 | ROZPOCET | 0 | 0 | 0 | 0 | 0 | 1 | 0 | 16 | 1089467649
| PP |  | Osazení dveří tesařských jednokřídlových | [14 empty] | PP | 2
22 | K | 0027796.R | Dveře vnitřní hladké plné jednokřídlé 90x197 cm | ks | 2 |  | 0 |  |  | základní |  | 0 | 0 | 0 | 0 | 0 | 512 | K | 2 | ROZPOCET | 0 | 0 | 0 | 0 | 0 | 1 | 0 | 512 | -1735556411
| PP |  | Dveře vnitřní hladké plné jednokřídlé 90x197 cm | [14 empty] | PP | 2
23 | K | 5491400.R | Dodávka a montáž kování | ks | 2 |  | 0 |  |  | základní |  | 0 | 0 | 0 | 0 | 0 | 512 | K | 2 | ROZPOCET | 0 | 0 | 0 | 0 | 0 | 1 | 0 | 512 | 50913773
| PP |  | Dodávka a montáž kování | [14 empty] | PP | 2
| D | 763 | Konstrukce suché výstavby |  |  |  | 0 |  |  |  |  | 0 |  | 0.8372 |  | 0 | 2 | D | 1 | ROZPOCET | [6 empty] | 0
24 | K | 763135101 | Montáž SDK kazetového podhledu z kazet 600x600 mm na zavěšenou viditelnou nosnou konstrukci | m2 | 75 |  | 0 |  |  | základní |  | 0 | 0.00125 | 0.09375 | 0 | 0 | 16 | K | 2 | ROZPOCET | 0 | 0 | 0 | 0 | 0 | 1 | 0 | 16 | 749560032
| PP |  | Montáž sádrokartonového podhledu kazetového demontovatelného, velikosti kazet 600x600 mm včetně zavěšené nosné konstrukce viditelné | [14 empty] | PP | 2
25 | M | 59030596.R | podhled kazetový, 600 x 600 mm | m2 | 100.566 |  | 0 |  |  | základní |  | 0 | 0.006 | 0.6034 | 0 | 0 | 32 | M | 2 | ROZPOCET | 0 | 0 | 0 | 0 | 0 | 1 | 0 | 16 | 881650188
| PP |  | podhled kazetový, 600 x 600 mm | [14 empty] | PP | 2
26 | M | 517652.R | Hlavní profil T24 - 3700mm | m | 75.983 |  | 0 |  |  | základní |  | 0 | 0.00038 | 0.028874 | 0 | 0 | 32 | M | 2 | ROZPOCET | 0 | 0 | 0 | 0 | 0 | 1 | 0 | 16 | 1947192626
| PP |  | Hlavní profil T24 - 3700mm | [14 empty] | PP | 2
27 | M | 517654.R | Příčný profil T24 - 1200mm | m | 156.435 |  | 0 |  |  | základní |  | 0 | 0.00035 | 0.054752 | 0 | 0 | 32 | M | 2 | ROZPOCET | 0 | 0 | 0 | 0 | 0 | 1 | 0 | 16 | -1097333410
| PP |  | Příčný profil T24 - 1200mm | [14 empty] | PP | 2
28 | M | 590306.R | Profil příčný T24 32x24 dl. 600 mm | m | 78.218 |  | 0 |  |  | základní |  | 0 | 0.00035 | 0.027376 | 0 | 0 | 32 | M | 2 | ROZPOCET | 0 | 0 | 0 | 0 | 0 | 1 | 0 | 16 | -1152193036
| PP |  | profil příčný T24 32x24 dl. 600 mm | [14 empty] | PP | 2
29 | M | 512491.R | Obvodový profil 3000mm | m | 44.696 |  | 0 |  |  | základní |  | 0 | 0.0005 | 0.022348 | 0 | 0 | 32 | M | 2 | ROZPOCET | 0 | 0 | 0 | 0 | 0 | 1 | 0 | 16 | 1976830646
| PP |  | Obvodový profil 3000mm | [14 empty] | PP | 2
30 | M | 59030674.R | Závěs pérový pro hlavní T profil | kus | 111.74 |  | 0 |  |  | základní |  | 0 | 4e-05 | 0.0044696 | 0 | 0 | 32 | M | 2 | ROZPOCET | 0 | 0 | 0 | 0 | 0 | 1 | 0 | 16 | 1296408446
31 | M | 510167.R | Drát s okem - 125 mm | kus | 111.74 |  | 0 |  |  | základní |  | 0 | 2e-05 | 0.0022348 | 0 | 0 | 32 | M | 2 | ROZPOCET | 0 | 0 | 0 | 0 | 0 | 1 | 0 | 16 | -1143824799
| PP |  | Drát s okem - 125 mm | [14 empty] | PP | 2
| D | 776 | Podlahy povlakové |  |  |  | 0 |  |  |  |  | 0 |  | 1.7732 |  | 0.2051 | 2 | D | 1 | ROZPOCET | [6 empty] | 0
32 | K | 776111116 | Odstranění zbytků lepidla z podkladu povlakových podlah broušením | m2 | 77 |  | 0 |  |  | základní |  | 0 | 0 | 0 | 0 | 0 | 16 | K | 2 | ROZPOCET | 0 | 0 | 0 | 0 | 0 | 1 | 0 | 16 | -89980764
| PP |  | Příprava podkladu broušení podlah stávajícího podkladu pro odstranění lepidla (po starých krytinách) | [14 empty] | PP | 2
33 | K | 776111311 | Vysátí podkladu povlakových podlah | m2 | 77 |  | 0 |  |  | základní |  | 0 | 0 | 0 | 0 | 0 | 16 | K | 2 | ROZPOCET | 0 | 0 | 0 | 0 | 0 | 1 | 0 | 16 | -2008955166
| PP |  | Příprava podkladu vysátí podlah | [14 empty] | PP | 2
34 | K | 776121321 | Neředěná penetrace savého podkladu povlakových podlah | m2 | 77 |  | 0 |  |  | základní |  | 0 | 0.0002 | 0.0154 | 0 | 0 | 16 | K | 2 | ROZPOCET | 0 | 0 | 0 | 0 | 0 | 1 | 0 | 16 | 1875789347
| PP |  | Příprava podkladu penetrace neředěná podlah | [14 empty] | PP | 2
35 | K | 7761411.R | Stěrka podlahová nivelační pro vyrovnání podkladu povlakových podlah | m2 | 115 |  | 0 |  |  | základní |  | 0 | 0.015 | 1.725 | 0 | 0 | 16 | K | 2 | ROZPOCET | 0 | 0 | 0 | 0 | 0 | 1 | 0 | 16 | -923577869
| PP |  | Příprava podkladu vyrovnání samonivelační stěrkou podlah min.pevnosti 20 MPa | [14 empty] | PP | 2
36 | K | 776410811 | Odstranění soklíků a lišt pryžových nebo plastových | m | 42 |  | 0 |  |  | základní |  | 0 | 0 | 0 | 0.0003 | 0.0126 | 16 | K | 2 | ROZPOCET | 0 | 0 | 0 | 0 | 0 | 1 | 0 | 16 | -763457021
| PP |  | Demontáž soklíků nebo lišt pryžových nebo plastových | [14 empty] | PP | 2
37 | M | 6075610.R | PVC vinyl hybridní heterogenní zátěžový akustický, role š. 2m, útlum 15dB, tloušťka 2,60mm, nášlapná vrstva 0,70mm, zátěž 34/42, otlak do 0,05mm, Bfl S1, rozměrová stálost <0,1%, protiskluz μ ≥ 0,6, bez ftalátů, certifikace IACG | m2 | 84 |  | 0 |  |  | základní |  | 0 | 0 | 0 | 0 | 0 | 512 | M | 2 | ROZPOCET | 0 | 0 | 0 | 0 | 0 | 1 | 0 | 512 | -78501801
| PP |  | - heterogenní hybridní zátěžový a akustický vinyl 15 dB bez obsahu ftalátů s emisním certifikátem INDOOR AIR COMFORT GOLD, povrchová úprava – matný PUR s eXtrémní odolností dvojitě vytvrzený laserem a UV zářením, rozměrová stálost (roztažnost) dle EN ISO 23999 je ≤ 0,1%, hodnota zbytkového otlaku (bodové zatížení) dle EN ISO 24343-1 je 0,05 mm, odolnost vůči skvrnám od chemikálií (chemická odolnost) dle EN ISO 26987 je vynikající (třída excellent), odolnost proti opotřebení dle EN 660-2: třída T, součinitel smykového tření dle ČSN hodnota µ ≥ 0,6, protiskluznost dle DIN 51130je R10, reakce na oheň dle EN 13501-1 je Bfl – S1, barevná stálost dle EN ISO 105-B02 je 7, celková tloušťka materiálu 2,60 mm, tloušťka nášlapné vrstvy 0,70 mm, šířka role 2m, třída zátěže 34/4 | [14 empty] | PP | 2
38 | K | 776201811 | Demontáž lepených povlakových podlah bez podložky ručně | m2 | 77 |  | 0 |  |  | základní |  | 0 | 0 | 0 | 0.0025 | 0.1925 | 16 | K | 2 | ROZPOCET | 0 | 0 | 0 | 0 | 0 | 1 | 0 | 16 | -1838995942
| PP |  | Demontáž povlakových podlahovin lepených ručně bez podložky | [14 empty] | PP | 2
39 | K | 776221111 | Lepení pásů z PVC standardním lepidlem | m2 | 77 |  | 0 |  |  | základní |  | 0 | 0.0003 | 0.0231 | 0 | 0 | 16 | K | 2 | ROZPOCET | 0 | 0 | 0 | 0 | 0 | 1 | 0 | 16 | -2004834190
| PP |  | Montáž podlahovin z PVC lepením standardním lepidlem z pásů standardních | [14 empty] | PP | 2
40 | M | 28411003 | lišta soklová PVC 30x30mm | m | 42 |  | 0 |  |  | základní |  | 0 | 0.00022 | 0.00924 | 0 | 0 | 32 | M | 2 | ROZPOCET | 0 | 0 | 0 | 0 | 0 | 1 | 0 | 16 | 516809691
| PP |  | lišta soklová PVC 30x30mm | [14 empty] | PP | 2
41 | K | 776223112 | Spoj povlakových podlahovin z PVC svařováním za studena | m | 41 |  | 0 |  |  | základní |  | 0 | 0 | 0 | 0 | 0 | 16 | K | 2 | ROZPOCET | 0 | 0 | 0 | 0 | 0 | 1 | 0 | 16 | 2071041087
| PP |  | Montáž podlahovin z PVC spoj podlah svařováním za studena | [14 empty] | PP | 2
42 | K | 776421111 | Montáž obvodových lišt lepením | m | 42 |  | 0 |  |  | základní |  | 0 | 1e-05 | 0.00042 | 0 | 0 | 16 | K | 2 | ROZPOCET | 0 | 0 | 0 | 0 | 0 | 1 | 0 | 16 | -1739431885
| PP |  | Montáž lišt obvodových lepených | [14 empty] | PP | 2
43 | K | 776991121 | Základní čištění nově položených podlahovin vysátím a setřením vlhkým mopem | m2 | 77 |  | 0 |  |  | základní |  | 0 | 0 | 0 | 0 | 0 | 16 | K | 2 | ROZPOCET | 0 | 0 | 0 | 0 | 0 | 1 | 0 | 16 | -1078113608
| PP |  | Ostatní práce údržba nových podlahovin po pokládce čištění základní | [14 empty] | PP | 2
| D | 781 | Dokončovací práce - obklady |  |  |  | 0 |  |  |  |  | 0 |  | 0.02904 |  | 0.31785 | 2 | D | 1 | ROZPOCET | [6 empty] | 0
44 | K | 781121011 | Nátěr penetrační na stěnu | m2 | 1.5 |  | 0 |  |  | základní |  | 0 | 0.0003 | 0.00045 | 0 | 0 | 16 | K | 2 | ROZPOCET | 0 | 0 | 0 | 0 | 0 | 1 | 0 | 16 | -1873362859
| PP |  | Příprava podkladu před provedením obkladu nátěr penetrační na stěnu | [14 empty] | PP | 2
45 | K | 781471810 | Demontáž obkladů z obkladaček keramických kladených do malty | m2 | 3.9 |  | 0 |  |  | základní |  | 0 | 0 | 0 | 0.0815 | 0.31785 | 16 | K | 2 | ROZPOCET | 0 | 0 | 0 | 0 | 0 | 1 | 0 | 16 | 1319299758
| PP |  | Demontáž obkladů z dlaždic keramických kladených do malty | [14 empty] | PP | 2
46 | K | 781474116 | Montáž obkladů vnitřních keramických hladkých do 35 ks/m2 lepených flexibilním lepidlem | m2 | 1.5 |  | 0 |  |  | základní |  | 0 | 0.0049 | 0.00735 | 0 | 0 | 16 | K | 2 | ROZPOCET | 0 | 0 | 0 | 0 | 0 | 1 | 0 | 16 | -554094561
| PP |  | Montáž obkladů vnitřních stěn z dlaždic keramických lepených flexibilním lepidlem maloformátových hladkých přes 25 do 35 ks/m2 | [14 empty] | PP | 2
47 | M | 59761026.R | obklad keramický hladký do 12ks/m2 | m2 | 1.8 |  | 0 |  |  | základní |  | 0 | 0.0118 | 0.02124 | 0 | 0 | 32 | M | 2 | ROZPOCET | 0 | 0 | 0 | 0 | 0 | 1 | 0 | 16 | 2029522375
| PP |  | obklad keramický hladký do 12ks/m2 | [14 empty] | PP | 2
48 | K | 781477111 | Příplatek k montáži obkladů vnitřních keramických hladkých za plochu do 10 m2 | m2 | 1.5 |  | 0 |  |  | základní |  | 0 | 0 | 0 | 0 | 0 | 16 | K | 2 | ROZPOCET | 0 | 0 | 0 | 0 | 0 | 1 | 0 | 16 | 167090824
| PP |  | Montáž obkladů vnitřních stěn z dlaždic keramických Příplatek k cenám za plochu do 10 m2 jednotlivě | [14 empty] | PP | 2
49 | K | 7810000.R | Zapravení stěn po demontáži obkladů | m2 | 3.9 |  | 0 |  |  | základní |  | 0 | 0 | 0 | 0 | 0 | 512 | K | 2 | ROZPOCET | 0 | 0 | 0 | 0 | 0 | 1 | 0 | 512 | 764392320
| PP |  | Zapravení stěn po demontáži obkladů | [14 empty] | PP | 2
| D | 783 | Dokončovací práce - nátěry |  |  |  | 0 |  |  |  |  | 0 |  | 0 |  | 0 | 2 | D | 1 | ROZPOCET | [6 empty] | 0
50 | K | 7830000.R | Adhézní můstek, dodávka a montáž | m2 | 25 |  | 0 |  |  | základní |  | 0 | 0 | 0 | 0 | 0 | 512 | K | 2 | ROZPOCET | 0 | 0 | 0 | 0 | 0 | 1 | 0 | 512 | -655878035
| PP |  | Adhézní můstek, dodávka a montáž | [14 empty] | PP | 2
51 | K | 7830001.R | Nátěr zárubní | kus | 1 |  | 0 |  |  | základní |  | 0 | 0 | 0 | 0 | 0 | 512 | K | 2 | ROZPOCET | 0 | 0 | 0 | 0 | 0 | 1 | 0 | 512 | -47311941
| PP |  | Nátěr zárubní | [14 empty] | PP | 2
| D | 784 | Dokončovací práce - malby a tapety |  |  |  | 0 |  |  |  |  | 0 |  | 0.17317 |  | 0.03348 | 2 | D | 1 | ROZPOCET | [6 empty] | 0
52 | K | 784111001 | Oprášení (ometení ) podkladu v místnostech výšky do 3,80 m | m2 | 133 |  | 0 |  |  | základní |  | 0 | 0 | 0 | 0 | 0 | 16 | K | 2 | ROZPOCET | 0 | 0 | 0 | 0 | 0 | 1 | 0 | 16 | 2052853754
| PP |  | Oprášení (ometení) podkladu v místnostech výšky do 3,80 m | [14 empty] | PP | 2
53 | K | 784111031 | Omytí podkladu v místnostech výšky do 3,80 m | m2 | 108 |  | 0 |  |  | základní |  | 0 | 0 | 0 | 0 | 0 | 16 | K | 2 | ROZPOCET | 0 | 0 | 0 | 0 | 0 | 1 | 0 | 16 | -1097475101
| PP |  | Omytí podkladu v místnostech výšky do 3,80 m | [14 empty] | PP | 2
54 | K | 784121001 | Oškrabání malby v mísnostech výšky do 3,80 m | m2 | 108 |  | 0 |  |  | základní |  | 0 | 0.001 | 0.108 | 0.00031 | 0.03348 | 16 | K | 2 | ROZPOCET | 0 | 0 | 0 | 0 | 0 | 1 | 0 | 16 | 1916028186
| PP |  | Oškrabání malby v místnostech výšky do 3,80 m | [14 empty] | PP | 2
55 | K | 784181121 | Hloubková jednonásobná penetrace podkladu v místnostech výšky do 3,80 m | m2 | 133 |  | 0 |  |  | základní |  | 0 | 0.0002 | 0.0266 | 0 | 0 | 16 | K | 2 | ROZPOCET | 0 | 0 | 0 | 0 | 0 | 1 | 0 | 16 | -727265364
| PP |  | Penetrace podkladu jednonásobná hloubková v místnostech výšky do 3,80 m | [14 empty] | PP | 2
56 | K | 7840001.R | Dvojnásobné bílé malby ze směsí za sucha dobře otěruvzdorných v místnostech do 3,80 m | m2 | 133 |  | 0 |  |  | základní |  | 0 | 0.00029 | 0.03857 | 0 | 0 | 16 | K | 2 | ROZPOCET | 0 | 0 | 0 | 0 | 0 | 1 | 0 | 16 | 1042792048
| PP |  | Malby z malířských směsí otěruvzdorných za sucha dvojnásobné, bílé za sucha otěruvzdorné dobře v místnostech výšky do 3,80 m | [14 empty] | PP | 2
57 | K | 7840002.R | Lokální oprava stěn | kpl | 1 |  | 0 |  |  | základní |  | 0 | 0 | 0 | 0 | 0 | 512 | K | 2 | ROZPOCET | 0 | 0 | 0 | 0 | 0 | 1 | 0 | 512 | 1187707861
| PP |  | Lokální oprava stěn | [14 empty] | PP | 2
| D | N00 | Ostatní |  |  |  | 0 |  |  |  |  | 0 |  | 0 |  | 0 | 4 | D | 0 | ROZPOCET | [6 empty] | 0
| D | N01 | Ostatní |  |  |  | 0 |  |  |  |  | 0 |  | 0 |  | 0 | 4 | D | 1 | ROZPOCET | [6 empty] | 0
58 | K | N010SDK.R | SDK příčka, dodávka a montáž | kpl | 1 |  | 0 |  |  | základní |  | 0 | 0 | 0 | 0 | 0 | 512 | K | 2 | ROZPOCET | 0 | 0 | 0 | 0 | 0 | 1 | 0 | 512 | 1956322372
| PP |  | SDK příčka, dvojitý záklop + malba, rozměry 1400x2400mm | [14 empty] | PP | 2
59 | K | N0100ST.R | Vybudování stupínku | kpl | 1 |  | 0 |  |  | základní |  | 0 | 0 | 0 | 0 | 0 | 512 | K | 2 | ROZPOCET | 0 | 0 | 0 | 0 | 0 | 1 | 0 | 512 | -1429571037
| PP |  | Vybudování stupínku - nosnou konstrukci stupínku tvoří dřevěné hranoly 100/140 opláštěné OSB deskami P+D tl. 15 mm ve dvou vrstvách kladených kolmo na sebe. Spodní vrstva v podélném směru bude z nebroušených desek, druhá v příčném směru z broušených desek krytá podlahovou krytinou. Přesná tloušťka konstrukce je třeba doměřit a upravit dle stávajícího stupínku | [14 empty] | PP | 2
60 | K | N0100VZ.R | Dodávka a montáž vnitřního zatemnění | kpl | 4 |  | 0 |  |  | základní |  | 0 | 0 | 0 | 0 | 0 | 512 | K | 2 | ROZPOCET | 0 | 0 | 0 | 0 | 0 | 1 | 0 | 512 | 1865153482
| PP |  | Dodávka a montáž vnitřního zatemnění. Látka blackout zatemňovací v provedení bez vodících lišt a bez kazety, motoricky ovládané (230 V), koncové spínače, vertikální rozměr cca 2500 mm, nutno doměřit na místě. Motor (230V) pro rolety s nastavitelnými koncovými spínači. Barva a dekor bude dle výběru investora (přepokládá se standardní). V případě, že je v půdorysu napsáno vnitřní zatemnění, jedná se o zatemnění všech oken v učebně. | [14 empty] | PP | 2
61 | K | N010HZV.R | Horizontální žaluzie - velké okno D + M | ks | 4 |  | 0 |  |  | základní |  | 0 | 0 | 0 | 0 | 0 | 512 | K | 2 | ROZPOCET | 0 | 0 | 0 | 0 | 0 | 1 | 0 | 512 | 1946634038
| PP |  | Horizontální žaluzie - velké okno D + M, rozměr 1700x1300 mm (velikost žaluzií nutno doměřit na místě) | [14 empty] | PP | 2
62 | K | N010HZM.R | Horizontální žaluzie - malé okno, D + M | ks | 4 |  | 0 |  |  | základní |  | 0 | 0 | 0 | 0 | 0 | 512 | K | 2 | ROZPOCET | 0 | 0 | 0 | 0 | 0 | 1 | 0 | 512 | 1018567928
| PP |  | Horizontální žaluzie - malé okno, D + M, rozměr 600x1300 mm (velikost žaluzií nutno doměřit na místě) | [14 empty] | PP | 2
63 | K | N010RKP.R | Dodávka a montáž rekuperace včetně jednotky dle projektu VZT | kpl | 1 |  | 0 |  |  | základní |  | 0 | 0 | 0 | 0 | 0 | 512 | K | 2 | ROZPOCET | 0 | 0 | 0 | 0 | 0 | 1 | 0 | 512 | 768919991

## 56.1.2 - učebna přírodopi...
{37c89b60-cef2-46bc-8c1a-dd9a6a9549a2}
2
| KRYCÍ LIST SOUPISU PRACÍ | [7 empty] | v --- níže se nacházejí doplnkové a pomocné údaje k sestavám --- v | [8 empty] | False
Stavba:
Zlepšování kvality a dostupnosti vzdělávání ZŠ Sokolovská ve Velkém Meziříčí
Objekt:
56-1 - Velké Meziříčí, ZŠ Sokolovská - Učebna přírodopisu, dveře č. 62
Soupis:
56.1.2 - učebna přírodopisu, dveře č. 62 - elektro
| KSO: |  |  |  |  | CC-CZ:
| Místo: |  | ZŠ Sokolovská |  |  | Datum: | 21. 1. 2025
| Zadavatel: |  |  |  |  | IČ: | 00295671
|  | Město Velké Meziříčí, Radnická 29/1, PSČ: 594 13 |  |  |  | DIČ: | CZ00295671
| Uchazeč: |  |  |  |  | IČ: | Vyplň údaj
|  | Vyplň údaj |  |  |  | DIČ: | Vyplň údaj
| Projektant: |  |  |  |  | IČ:
DIČ:
| Zpracovatel: |  |  |  |  | IČ:
DIČ:
Poznámka:
| Náklady z rozpočtu | [5 empty] | 0
| Ostatní náklady | [5 empty] | 0
| Cena bez DPH | [5 empty] | 0
|  |  | Základ daně |  |  | Sazba daně | Výše daně
| DPH | základní | 0 |  |  | 21% | 0
|  | snížená | 0 |  |  | 15% | 0
|  | zákl. přenesená | 0 |  |  | 21% | 0
|  | sníž. přenesená | 0 |  |  | 15% | 0
|  | nulová | 0 |  |  | 0% | 0
| Cena s DPH |  |  | v | CZK |  | 0
| Projektant |  |  | Zpracovatel
| Datum a podpis: |  | Razítko | Datum a podpis: |  |  | Razítko
| Objednavatel |  |  | Uchazeč
| Datum a podpis: |  | Razítko | Datum a podpis: |  |  | Razítko
REKAPITULACE ČLENĚNÍ SOUPISU PRACÍ
Stavba:
Zlepšování kvality a dostupnosti vzdělávání ZŠ Sokolovská ve Velkém Meziříčí
Objekt:
56-1 - Velké Meziříčí, ZŠ Sokolovská - Učebna přírodopisu, dveře č. 62
Soupis:
56.1.2 - učebna přírodopisu, dveře č. 62 - elektro
Místo: |  |  | ZŠ Sokolovská |  |  | Datum: | 21. 1. 2025
Zadavatel: |  |  | Město Velké Meziříčí, Radnická 29/1, PSČ: 594 13 |  |  | Projektant:
Uchazeč: |  |  | Vyplň údaj |  |  | Zpracovatel:
Kód dílu - Popis | [6 empty] | Cena celkem [CZK]
1) Náklady ze soupisu prací | [6 empty] | 0 | [11 empty] | -1
| HSV - Práce a dodávky HSV | [5 empty] | 0
| 3 - Svislé a kompletní konstrukce | [5 empty] | 0
| 9 - Ostatní konstrukce a práce, bourání | [5 empty] | 0
| 997 - Přesun sutě | [5 empty] | 0
| PSV - Práce a dodávky PSV | [5 empty] | 0
| 741 - Elektroinstalace - silnoproud | [5 empty] | 0
| 741.01 - Silnoproudé rozvody v učebně, kabinetu | [5 empty] | 0
| 741.02 - nový silový přívod z rozvaděče na chodbě do rozvaděče v učebně | [5 empty] | 0
| 741.03 - Provozní osvětlení | [5 empty] | 0
| 741.04 - stínící technika | [5 empty] | 0
| 742 - Elektroinstalace - slaboproud | [5 empty] | 0
| 742.1 - slaboproudé rozvody v učebně, kabinetu | [5 empty] | 0
| 742.2 - Nový LAN přívod do učebny z aktivního prvku školy s použitím stávající LAN zásuvky ve třídě | [5 empty] | 0
| 0100 - Ostatní | [5 empty] | 0
2) Ostatní náklady | [6 empty] | 0 |  |  | DPH
| Zařízení staveniště | [5 empty] | 0 |  |  | základní | [9 empty] | VRN | 0 | 0 | 0 | 0 | 0 | 1
| Projektové práce | [5 empty] | 0 |  |  | základní | [9 empty] | VRN | 0 | 0 | 0 | 0 | 0 | 1
| Územní vlivy | [5 empty] | 0 |  |  | základní | [9 empty] | VRN | 0 | 0 | 0 | 0 | 0 | 1
| Provozní vlivy | [5 empty] | 0 |  |  | základní | [9 empty] | VRN | 0 | 0 | 0 | 0 | 0 | 1
| Jiné VRN | [5 empty] | 0 |  |  | základní | [9 empty] | VRN | 0 | 0 | 0 | 0 | 0 | 1
| Kompletační činnost | [5 empty] | 0 |  |  | základní | [9 empty] | KOMPLETACNA | 0 | 0 | 0 | 0 | 0 | 1
Celkové náklady za stavbu 1) + 2) | [6 empty] | 0
SOUPIS PRACÍ
Stavba:
Zlepšování kvality a dostupnosti vzdělávání ZŠ Sokolovská ve Velkém Meziříčí
Objekt:
56-1 - Velké Meziříčí, ZŠ Sokolovská - Učebna přírodopisu, dveře č. 62
Soupis:
56.1.2 - učebna přírodopisu, dveře č. 62 - elektro
Místo: |  |  | ZŠ Sokolovská |  |  | Datum: | 21. 1. 2025
Zadavatel: |  |  | Město Velké Meziříčí, Radnická 29/1, PSČ: 594 13 |  |  | Projektant:
Uchazeč: |  |  | Vyplň údaj |  |  | Zpracovatel:
PČ | Typ | Kód | Popis | MJ | Množství | J.cena [CZK] | Cena celkem [CZK] | Cenová soustava |  | DPH | J. Nh [h] | Nh celkem [h] | J. hmotnost [t] | Hmotnost celkem [t] | J. suť [t] | Suť Celkem [t]
Náklady soupisu celkem | [6 empty] | 0 |  |  |  |  | 0 |  | 0.19262 |  | 0.62275 |  | D | -1 | [7 empty] | 0
| D | HSV | Práce a dodávky HSV |  |  |  | 0 |  |  |  |  | 0 |  | 0 |  | 0.552 | 1 | D | 0 | ROZPOCET | [6 empty] | 0
| D | 3 | Svislé a kompletní konstrukce |  |  |  | 0 |  |  |  |  | 0 |  | 0 |  | 0 | 1 | D | 1 | ROZPOCET | [6 empty] | 0
1 | K | 993121111 | Dovoz a odvoz lešení prostorového lehkého do 10 km včetně naložení a složení | m3 | 10 |  | 0 |  |  | základní |  | 0 | 0 | 0 | 0 | 0 | 4 | K | 2 | ROZPOCET | 0 | 0 | 0 | 0 | 0 | 1 | 0 | 4 | 1755916652
| PP |  | Dovoz a odvoz lešení včetně naložení a složení prostorového lehkého, na vzdálenost do 10 km | [14 empty] | PP | 2
2 | K | 993121119 | Příplatek k ceně dovozu a odvozu lešení prostorového lehkého ZKD 10 km přes 10 km | m3 | 90 |  | 0 |  |  | základní |  | 0 | 0 | 0 | 0 | 0 | 4 | K | 2 | ROZPOCET | 0 | 0 | 0 | 0 | 0 | 1 | 0 | 4 | -1822936652
| PP |  | Dovoz a odvoz lešení včetně naložení a složení prostorového lehkého, na vzdálenost Příplatek k ceně za každých dalších i započatých 10 km přes 10 km | [14 empty] | PP | 2
| D | 9 | Ostatní konstrukce a práce, bourání |  |  |  | 0 |  |  |  |  | 0 |  | 0 |  | 0.552 | 1 | D | 1 | ROZPOCET | [6 empty] | 0
3 | K | 946111113 | Montáž pojízdných věží trubkových/dílcových š přes 0,6 do 0,9 m dl do 3,2 m v přes 2,5 do 3,5 m | kus | 1 |  | 0 |  |  | základní |  | 0 | 0 | 0 | 0 | 0 | 4 | K | 2 | ROZPOCET | 0 | 0 | 0 | 0 | 0 | 1 | 0 | 4 | 1451484305
| PP |  | Montáž pojízdných věží trubkových nebo dílcových s maximálním zatížením podlahy do 200 kg/m2 šířky od 0,6 do 0,9 m, délky do 3,2 m, výšky přes 2,5 m do 3,5 m | [14 empty] | PP | 2
4 | K | 946111213 | Příplatek k pojízdným věžím š přes 0,6 do 0,9 m dl do 3,2 m v do 3,5 m za první a ZKD den použití | kus | 3 |  | 0 |  |  | základní |  | 0 | 0 | 0 | 0 | 0 | 4 | K | 2 | ROZPOCET | 0 | 0 | 0 | 0 | 0 | 1 | 0 | 4 | 1224867222
| PP |  | Montáž pojízdných věží trubkových nebo dílcových s maximálním zatížením podlahy do 200 kg/m2 Příplatek za první a každý další den použití pojízdného lešení k ceně -1113 | [14 empty] | PP | 2
5 | K | 946111813 | Demontáž pojízdných věží trubkových/dílcových š přes 0,6 do 0,9 m dl do 3,2 m v přes 2,5 do 3,5 m | kus | 1 |  | 0 |  |  | základní |  | 0 | 0 | 0 | 0 | 0 | 4 | K | 2 | ROZPOCET | 0 | 0 | 0 | 0 | 0 | 1 | 0 | 4 | 1720960465
| PP |  | Demontáž pojízdných věží trubkových nebo dílcových s maximálním zatížením podlahy do 200 kg/m2 šířky od 0,6 do 0,9 m, délky do 3,2 m, výšky přes 2,5 m do 3,5 m | [14 empty] | PP | 2
6 | K | 973042451 | Vysekání kapes ve zdivu z betonu pl do 0,25 m2 hl do 300 mm | kus | 1 |  | 0 |  |  | základní |  | 0 | 0 | 0 | 0.116 | 0.116 | 4 | K | 2 | ROZPOCET | 0 | 0 | 0 | 0 | 0 | 1 | 0 | 4 | 1339801954
| PP |  | Vysekání výklenků nebo kapes ve zdivu betonovém kapes, plochy do 0,25 m2, hl. do 300 mm | [14 empty] | PP | 2
7 | K | 973046161 | Vysekání kapes ve zdivu z betonu pro špalíky a krabice do 100x100x50 mm | kus | 22 |  | 0 |  |  | základní |  | 0 | 0 | 0 | 0.001 | 0.022 | 4 | K | 2 | ROZPOCET | 0 | 0 | 0 | 0 | 0 | 1 | 0 | 4 | -927153173
| PP |  | Vysekání výklenků nebo kapes ve zdivu betonovém kapes pro špalíky a krabice, velikosti do 100x100x50 mm | [14 empty] | PP | 2
8 | K | 973049541 | Vysekání kapes ve zdivu z betonu pro osazování konstrukcí 200/200 mm hl do 200 mm | kus | 4 |  | 0 |  |  | základní |  | 0 | 0 | 0 | 0.02 | 0.08 | 4 | K | 2 | ROZPOCET | 0 | 0 | 0 | 0 | 0 | 1 | 0 | 4 | 671179055
| PP |  | Vysekání výklenků nebo kapes ve zdivu betonovém kapes pro osazování různých konstrukcí v základech, dlažbách apod., velikosti 200/200 mm, hl. do 250 mm | [14 empty] | PP | 2
9 | K | 974049121 | Vysekání rýh v betonových zdech hl do 30 mm š do 30 mm | m | 40 |  | 0 |  |  | základní |  | 0 | 0 | 0 | 0.002 | 0.08 | 4 | K | 2 | ROZPOCET | 0 | 0 | 0 | 0 | 0 | 1 | 0 | 4 | 640804932
| PP |  | Vysekání rýh v betonových zdech do hl. 30 mm a šířky do 30 mm | [14 empty] | PP | 2
10 | K | 974049133 | Vysekání rýh v betonových zdech hl do 50 mm š do 100 mm | m | 20 |  | 0 |  |  | základní |  | 0 | 0 | 0 | 0.011 | 0.22 | 4 | K | 2 | ROZPOCET | 0 | 0 | 0 | 0 | 0 | 1 | 0 | 4 | 920232663
| PP |  | Vysekání rýh v betonových zdech do hl. 50 mm a šířky do 100 mm | [14 empty] | PP | 2
11 | K | 971052241 | Vybourání nebo prorážení otvorů v ŽB příčkách a zdech pl do 0,0225 m2 tl do 300 mm | kus | 2 |  | 0 |  |  | základní |  | 0 | 0 | 0 | 0.017 | 0.034 | 4 | K | 2 | ROZPOCET | 0 | 0 | 0 | 0 | 0 | 1 | 0 | 4 | 886607661
| PP |  | Vybourání a prorážení otvorů v železobetonových příčkách a zdech základových nebo nadzákladových, plochy do 0,0225 m2, tl. do 300 mm | [14 empty] | PP | 2
12 | K | 977131111.01R | Vrty příklepovými vrtáky D 8 mm do cihelného zdiva nebo prostého betonu | ks | 30 |  | 0 |  |  | základní |  | 0 | 0 | 0 | 0 | 0 | 4 | K | 2 | ROZPOCET | 0 | 0 | 0 | 0 | 0 | 1 | 0 | 4 | -541479897
| PP |  | Vrty příklepovými vrtáky do cihelného zdiva nebo prostého betonu průměru 8 mm | [14 empty] | PP | 2
| D | 997 | Přesun sutě |  |  |  | 0 |  |  |  |  | 0 |  | 0 |  | 0 | 1 | D | 1 | ROZPOCET | [6 empty] | 0
13 | K | 997013213 | Vnitrostaveništní doprava suti a vybouraných hmot pro budovy v přes 9 do 12 m ručně | t | 0.623 |  | 0 |  |  | základní |  | 0 | 0 | 0 | 0 | 0 | 4 | K | 2 | ROZPOCET | 0 | 0 | 0 | 0 | 0 | 1 | 0 | 4 | -1002281675
| PP |  | Vnitrostaveništní doprava suti a vybouraných hmot vodorovně do 50 m svisle ručně pro budovy a haly výšky přes 9 do 12 m | [14 empty] | PP | 2
14 | K | 997013501 | Odvoz suti a vybouraných hmot na skládku nebo meziskládku do 1 km se složením | t | 0.623 |  | 0 |  |  | základní |  | 0 | 0 | 0 | 0 | 0 | 4 | K | 2 | ROZPOCET | 0 | 0 | 0 | 0 | 0 | 1 | 0 | 4 | 1596499002
| PP |  | Odvoz suti a vybouraných hmot na skládku nebo meziskládku se složením, na vzdálenost do 1 km | [14 empty] | PP | 2
15 | K | 997013509 | Příplatek k odvozu suti a vybouraných hmot na skládku ZKD 1 km přes 1 km | t | 90 |  | 0 |  |  | základní |  | 0 | 0 | 0 | 0 | 0 | 4 | K | 2 | ROZPOCET | 0 | 0 | 0 | 0 | 0 | 1 | 0 | 4 | -342010531
| PP |  | Odvoz suti a vybouraných hmot na skládku nebo meziskládku se složením, na vzdálenost Příplatek k ceně za každý další i započatý 1 km přes 1 km | [14 empty] | PP | 2
16 | K | 997013609 | Poplatek za uložení na skládce (skládkovné) stavebního odpadu ze směsí nebo oddělených frakcí betonu, cihel a keramických výrobků kód odpadu 17 01 07 | t | 0.623 |  | 0 |  |  | základní |  | 0 | 0 | 0 | 0 | 0 | 4 | K | 2 | ROZPOCET | 0 | 0 | 0 | 0 | 0 | 1 | 0 | 4 | -1688208273
| PP |  | Poplatek za uložení stavebního odpadu na skládce (skládkovné) ze směsí nebo oddělených frakcí betonu, cihel a keramických výrobků zatříděného do Katalogu odpadů pod kódem 17 01 07 | [14 empty] | PP | 2
| D | PSV | Práce a dodávky PSV |  |  |  | 0 |  |  |  |  | 0 |  | 0.19262 |  | 0.07075 | 2 | D | 0 | ROZPOCET | [6 empty] | 0
| D | 741 | Elektroinstalace - silnoproud |  |  |  | 0 |  |  |  |  | 0 |  | 0.18091 |  | 0.06315 | 2 | D | 1 | ROZPOCET | [6 empty] | 0
| D | 741.01 | Silnoproudé rozvody v učebně, kabinetu |  |  |  | 0 |  |  |  |  | 0 |  | 0.0753 |  | 0.00015 | 2 | D | 2 | ROZPOCET | [6 empty] | 0
17 | K | 20230800.59R | Montáž vypínač tří/čtyřpól výkonový pojistkový do 63 A bez zapojení vodičů | kus | 1 |  | 0 |  |  | základní |  | 0 | 0 | 0 | 0 | 0 | 16 | K | 3 | ROZPOCET | 0 | 0 | 0 | 0 | 0 | 1 | 0 | 16 | 1842638865
| PP |  | Montáž spínačů tří nebo čtyřpólových vypínačů výkonových pojistkových, do 63 A | [14 empty] | PP | 3
18 | M | 35094.01R | hlavní vypínač 3fázový 40A modulový na DIN | kus | 1 |  | 0 |  |  | základní |  | 0 | 0.00023 | 0.00023 | 0 | 0 | 32 | M | 3 | ROZPOCET | 0 | 0 | 0 | 0 | 0 | 1 | 0 | 16 | -1723442147
| PP |  | hlavní vypínač 3fázový 40A modulový na DIN | [14 empty] | PP | 3
19 | K | 741210101 | Montáž rozváděčů litinových, hliníkových nebo plastových sestava do 50 kg | kus | 1 |  | 0 |  |  | základní |  | 0 | 0 | 0 | 0 | 0 | 16 | K | 3 | ROZPOCET | 0 | 0 | 0 | 0 | 0 | 1 | 0 | 16 | 1826009475
| PP |  | Montáž rozváděčů litinových, hliníkových nebo plastových bez zapojení vodičů sestavy hmotnosti do 50 kg | [14 empty] | PP | 3
20 | M | 31372.01R | rozvaděč plastový, plechové dveře, IP30 pod omítku 48modulů | kus | 1 |  | 0 |  |  | základní |  | 0 | 0.00503 | 0.00503 | 0 | 0 | 32 | M | 3 | ROZPOCET | 0 | 0 | 0 | 0 | 0 | 1 | 0 | 16 | 1710965940
| PP |  | rozvaděč do zdi plechové dveře IP30 pod omítku 48modulů | [14 empty] | PP | 3
21 | M | 31372.06R | sada upevňovacích prvků pro montáž rozvaděče oceloplech. do stěny | kus | 1 |  | 0 |  |  | základní |  | 0 | 0.00503 | 0.00503 | 0 | 0 | 32 | M | 3 | ROZPOCET | 0 | 0 | 0 | 0 | 0 | 1 | 0 | 16 | 1765047836
| PP |  | sada upevňovacích prvků pro montáž rozvaděče oceloplech. do stěny | [14 empty] | PP | 3
22 | K | 741321013.01R | Montáž proudových chráničů s nadproudovou ochranou dvoupólových nn do 63 A ve skříni se zapojením vodičů | kus | 8 |  | 0 |  |  | základní |  | 0 | 0 | 0 | 0 | 0 | 16 | K | 3 | ROZPOCET | 0 | 0 | 0 | 0 | 0 | 1 | 0 | 16 | -865205086
| PP |  | Montáž proudových chráničů s nadproudovou ochranou dvoupólových nn do 63 A ve skříni se zapojením vodičů | [14 empty] | PP | 3
23 | M | 23168.01R | Chránič s nadproudovou ochranou, 16/1N/C/003 , A, 1+N, 10kA, char.C, | kus | 8 |  | 0 |  |  | základní |  | 0 | 0 | 0 | 0 | 0 | 32 | M | 3 | ROZPOCET | 0 | 0 | 0 | 0 | 0 | 1 | 0 | 16 | 1765756829
| PP |  | Chránič s nadproudovou ochranou, 16/1N/C/003 , A, 1+N, 10kA, char.C, | [14 empty] | PP | 3
24 | K | 741322122 | Montáž svodiče přepětí nn typ 2 čtyřpólových dvoudílných s vložením modulu se zapojením vodičů | kus | 1 |  | 0 |  |  | základní |  | 0 | 0 | 0 | 0 | 0 | 16 | K | 3 | ROZPOCET | 0 | 0 | 0 | 0 | 0 | 1 | 0 | 16 | 859384971
| PP |  | Montáž přepěťových ochran nn se zapojením vodičů svodiče přepětí – typ 2 čtyřpólových dvoudílných s vložením modulu | [14 empty] | PP | 3
25 | M | 3297.01R | Svodič bleskových proudů typ 2, síť TN-C, vyjímat. 4modul, čtyřpól L1,2,3+N | kus | 1 |  | 0 |  |  | základní |  | 0 | 0 | 0 | 0 | 0 | 32 | M | 3 | ROZPOCET | 0 | 0 | 0 | 0 | 0 | 1 | 0 | 16 | 1219999692
| PP |  | Svodič bleskových proudů typ 2, síť TN-C, vyjímat. 4modul, čtyřpól L1,2,3+N | [14 empty] | PP | 3
26 | K | 741231011 | Montáž svorkovnice do rozvaděčů - stoupačková | kus | 1 |  | 0 |  |  | základní |  | 0 | 0 | 0 | 0 | 0 | 16 | K | 3 | ROZPOCET | 0 | 0 | 0 | 0 | 0 | 1 | 0 | 16 | 1730020118
| PP |  | Montáž svorkovnic do rozváděčů s popisnými štítky se zapojením vodičů na jedné straně stoupačkových | [14 empty] | PP | 3
27 | M | 8500187472.03R | svorkovnice stoupací 4-pól L1,2,3,N al/cu, v bloku možnost připojení 2x2,5-35mm + 2x2,5-50mm, | kus | 1 |  | 0 |  |  | základní |  | 0 | 5e-05 | 5e-05 | 0 | 0 | 32 | M | 3 | ROZPOCET | 0 | 0 | 0 | 0 | 0 | 1 | 0 | 16 | 439207898
| PP |  | svorkovnice stoupací 4-pól L1,2,3,N al/cu, v bloku možnost připojení 2x2,5-35mm + 2x2,5-50mm, | [14 empty] | PP | 3
28 | K | 741231012.01R | Montáž svorkovnice HOP do rozvaděčů - ochranná se zapoj.vod. | kus | 1 |  | 0 |  |  | základní |  | 0 | 0 | 0 | 0 | 0 | 16 | K | 3 | ROZPOCET | 0 | 0 | 0 | 0 | 0 | 1 | 0 | 16 | -1811115939
| PP |  | Montáž svorkovnice HOP do rozvaděčů - ochranná se zapoj.vod. | [14 empty] | PP | 3
29 | M | 8500187472.04R | svorkovnice HOP pospojování možnost připojení 15x2,5-50mm, | kus | 1 |  | 0 |  |  | základní |  | 0 | 5e-05 | 5e-05 | 0 | 0 | 32 | M | 3 | ROZPOCET | 0 | 0 | 0 | 0 | 0 | 1 | 0 | 16 | -1806761359
| PP |  | svorkovnice HOP pospojování možnost připojení 15x2,5-50mm, | [14 empty] | PP | 3
30 | K | 741120401 | Montáž vodič Cu izolovaný drátovací plný a laněný žíla 0,35-6 mm2 v rozváděči (např. CY) | m | 6 |  | 0 |  |  | základní |  | 0 | 0 | 0 | 0 | 0 | 16 | K | 3 | ROZPOCET | 0 | 0 | 0 | 0 | 0 | 1 | 0 | 16 | 1801739949
| PP |  | Montáž vodičů izolovaných měděných drátovacích bez ukončení v rozváděčích plných a laněných (např. CY), průřezu žily 0,35 až 6 mm2 | [14 empty] | PP | 3
31 | M | 41027.01R | vodič propojovací hnědý, černý, šedý, flexibilní jádro Cu lanované izolace PVC 450/750V (H07V-K) 1x6mm2 do rozvaděče | m | 4 |  | 0 |  |  | základní |  | 0 | 7e-05 | 0.00028 | 0 | 0 | 32 | M | 3 | ROZPOCET | 0 | 0 | 0 | 0 | 0 | 1 | 0 | 16 | -584766710
| PP |  | vodič propojovací hnědý, černý, šedý, flexibilní jádro Cu lanované izolace PVC 450/750V (H07V-K) 1x6mm2 do rozvaděče | [14 empty] | PP | 3
32 | M | 41027.02R | vodič propojovací modrý, flexibilní jádro Cu lanované izolace PVC 450/750V (H07V-K) 1x6mm2 do rozvaděče | m | 1 |  | 0 |  |  | základní |  | 0 | 7e-05 | 7e-05 | 0 | 0 | 32 | M | 3 | ROZPOCET | 0 | 0 | 0 | 0 | 0 | 1 | 0 | 16 | 1756307527
| PP |  | vodič propojovací modrý, flexibilní jádro Cu lanované izolace PVC 450/750V (H07V-K) 1x6mm2 do rozvaděče | [14 empty] | PP | 3
33 | M | 41027.03R | vodič propojovací zeleno/žlutý, flexibilní jádro Cu lanované izolace PVC 450/750V (H07V-K) 1x6mm2 do rozvaděče | m | 1 |  | 0 |  |  | základní |  | 0 | 7e-05 | 7e-05 | 0 | 0 | 32 | M | 3 | ROZPOCET | 0 | 0 | 0 | 0 | 0 | 1 | 0 | 16 | 2033343397
| PP |  | vodič propojovací zeleno/žlutý, flexibilní jádro Cu lanované izolace PVC 450/750V (H07V-K) 1x6mm2 do rozvaděče | [14 empty] | PP | 3
34 | K | 741231004 | Montáž svorkovnice do rozvaděčů - řadová vodič do 16 mm2 se zapojením vodičů | kus | 1 |  | 0 |  |  | základní |  | 0 | 0 | 0 | 0 | 0 | 16 | K | 3 | ROZPOCET | 0 | 0 | 0 | 0 | 0 | 1 | 0 | 16 | 527908304
| PP |  | Montáž svorkovnic do rozváděčů s popisnými štítky se zapojením vodičů na jedné straně řadových, průřezové plochy vodičů do 16 mm2 | [14 empty] | PP | 3
35 | M | 8500187472 | Můstek N 15× 16 mm2 | kus | 1 |  | 0 |  |  | základní |  | 0 | 5e-05 | 5e-05 | 0 | 0 | 32 | M | 3 | ROZPOCET | 0 | 0 | 0 | 0 | 0 | 1 | 0 | 16 | 1480275871
| PP |  | Můstek N 15× 16 mm2 | [14 empty] | PP | 3
36 | K | 741320382.01R | Montáž systému tlačítka pro nouzové odpojení zásuvek 230V studentských pracovišť, jistič, vypínač, blokovací tlačítko u dveří, vypínací spoušť se zapojením vodičů | kus | 1 |  | 0 |  |  | základní |  | 0 | 0 | 0 | 0 | 0 | 16 | K | 3 | ROZPOCET | 0 | 0 | 0 | 0 | 0 | 1 | 0 | 16 | -727657775
| PP |  | Montáž systému tlačítka pro nouzové odpojení zásuvek 230V studentských pracovišť, jistič, vypínač, blokovací tlačítko u dveří, vypínací spoušť se zapojením vodičů | [14 empty] | PP | 3
37 | M | 34535091.01R | soubor materiálu systému nouzového tlačítka pro odpojení zásuvek 230V studentských pracovišť, jistič-blokovací tlačítka, vypínač, vypínací spoušť a kabeláž | kus | 1 |  | 0 |  |  | základní |  | 0 | 5e-05 | 5e-05 | 0 | 0 | 32 | M | 3 | ROZPOCET | 0 | 0 | 0 | 0 | 0 | 1 | 0 | 16 | 467995933
| PP |  | soubor materiálu systému nouzového tlačítka pro odpojení zásuvek 230V studentských pracovišť, jistič-blokovací tlačítka, vypínač, vypínací spoušť a kabeláž | [14 empty] | PP | 3
38 | K | 741110102.01.R | Montáž kabelového žlabu pro silnoproud drátěného 50/50 mm | m | 8 |  | 0 |  |  | základní |  | 0 | 0 | 0 | 0 | 0 | 16 | K | 3 | ROZPOCET | 0 | 0 | 0 | 0 | 0 | 1 | 0 | 16 | -793273711
| PP |  | Montáž kabelového žlabu pro silnoproud drátěného 50/50 mm | [14 empty] | PP | 3
39 | M | 00075600.01.R | žlab kabelový drátěný galvanicky zinkovaný 50/50mm | m | 8 |  | 0 |  |  | základní |  | 0 | 0.0015 | 0.012 | 0 | 0 | 32 | M | 3 | ROZPOCET | 0 | 0 | 0 | 0 | 0 | 1 | 0 | 16 | -1597011551
| PP |  | žlab kabelový drátěný galvanicky zinkovaný 50/50mm | [14 empty] | PP | 3
40 | K | 741110122.01.R | Montáž nosníku s konzolami nebo závitovými tyčemi pro slaboproud šířky 100 mm | kus | 10 |  | 0 |  |  | základní |  | 0 | 0 | 0 | 0 | 0 | 16 | K | 3 | ROZPOCET | 0 | 0 | 0 | 0 | 0 | 1 | 0 | 16 | 1646962364
| PP |  | Montáž nosníku s konzolami nebo závitovými tyčemi pro slaboproud šířky 100 mm | [14 empty] | PP | 3
41 | M | 00075387.01.R | nosník kabelového žlabu drátěného žárově zinkovaný 100mm | kus | 12 |  | 0 |  |  | základní |  | 0 | 0.00024 | 0.00288 | 0 | 0 | 32 | M | 3 | ROZPOCET | 0 | 0 | 0 | 0 | 0 | 1 | 0 | 16 | -290628425
| PP |  | nosník kabelového žlabu drátěného žárově zinkovaný 100mm | [14 empty] | PP | 3
42 | M | 0007538.01.R | sada upevňovacích prvků pro montáž nosníku drátožlabu | kus | 12 |  | 0 |  |  | základní |  | 0 | 0 | 0 | 0 | 0 | 32 | M | 3 | ROZPOCET | 0 | 0 | 0 | 0 | 0 | 1 | 0 | 16 | 309041800
| PP |  | hmoždinka, vrut, podložka | [14 empty] | PP | 3
43 | M | 0007538.02.R | spojka pro instalační kanál drátěný | kus | 8 |  | 0 |  |  | základní |  | 0 | 0 | 0 | 0 | 0 | 32 | M | 3 | ROZPOCET | 0 | 0 | 0 | 0 | 0 | 1 | 0 | 16 | 230561593
| PP |  | spojka pro instalační kanál drátěný | [14 empty] | PP | 3
44 | K | 741231012.02R | Montáž svorka - ochranného pospojování v trase drátožlabu se zapoj.vod. | kus | 8 |  | 0 |  |  | základní |  | 0 | 0 | 0 | 0 | 0 | 16 | K | 3 | ROZPOCET | 0 | 0 | 0 | 0 | 0 | 1 | 0 | 16 | -732952405
| PP |  | Montáž svorka - ochranného pospojování v trase drátožlabu se zapoj.vod. | [14 empty] | PP | 3
45 | M | 0007538.05.R | spojka uzemňovací mosazná jednošroubová pro vodič do 25mm2, připojení kanál drátěný k doplňkovému uzemnění | kus | 8 |  | 0 |  |  | základní |  | 0 | 0 | 0 | 0 | 0 | 32 | M | 3 | ROZPOCET | 0 | 0 | 0 | 0 | 0 | 1 | 0 | 16 | 2094227534
| PP |  | spojka uzemňovací mosazná jednošroubová pro vodič do 25mm2, připojení kanál drátěný k doplňkovému uzemnění | [14 empty] | PP | 3
46 | K | 741231012.03R | Montáž svorka - ochranného pospojování laboratorního dřezu v lavicích a katedře se zapoj.vod.a případným zhotovením otvoru šroubového spoje | kus | 12 |  | 0 |  |  | základní |  | 0 | 0 | 0 | 0 | 0 | 16 | K | 3 | ROZPOCET | 0 | 0 | 0 | 0 | 0 | 1 | 0 | 16 | 1157218241
| PP |  | Montáž svorka - ochranného pospojování laboratorního dřezu v lavicích a katedře se zapoj.vod.a případným zhotovením otvoru šroubového spoje | [14 empty] | PP | 3
47 | M | 0007538.06.R | spojka uzemňovací jednošroubová pro vodič do 10mm2, připojení laboratorního dřezu a vodovodní baterie k doplňkovému uzemnění | kus | 12 |  | 0 |  |  | základní |  | 0 | 0 | 0 | 0 | 0 | 32 | M | 3 | ROZPOCET | 0 | 0 | 0 | 0 | 0 | 1 | 0 | 16 | -2045163923
| PP |  | spojka uzemňovací jednošroubová pro vodič do 10mm2, připojení laboratorního dřezu a vodovodní baterie k doplňkovému uzemnění | [14 empty] | PP | 3
48 | K | 741110541 | Montáž lišta a kanálek -přepážka podélná oddělovací | m | 8 |  | 0 |  |  | základní |  | 0 | 0 | 0 | 0 | 0 | 16 | K | 3 | ROZPOCET | 0 | 0 | 0 | 0 | 0 | 1 | 0 | 16 | 834346574
| PP |  | Montáž lišt a kanálků elektroinstalačních se spojkami, ohyby a rohy a s nasunutím do krabic doplňkové prvky přepážky podélné oddělovací | [14 empty] | PP | 3
49 | M | 0007538.04.R | přepážka oddělení vedení plechová v-50mm pro instalační kanál drátěný, včetně upevňovacích prvků | m | 8 |  | 0 |  |  | základní |  | 0 | 0 | 0 | 0 | 0 | 32 | M | 3 | ROZPOCET | 0 | 0 | 0 | 0 | 0 | 1 | 0 | 16 | -482231201
| PP |  | přepážka oddělení vedení plechová v-50mm pro instalační kanál drátěný, včetně upevňovacích prvků | [14 empty] | PP | 3
50 | K | 741120501.01R | Montáž šňůra Cu lehká a střední do 7 žil uložená pevně (např. CGSG, CYH) | m | 170 |  | 0 |  |  | základní |  | 0 | 0 | 0 | 0 | 0 | 16 | K | 3 | ROZPOCET | 0 | 0 | 0 | 0 | 0 | 1 | 0 | 16 | 400980423
| PP |  | Montáž šňůra Cu lehká a střední do 7 žil uložená pevně (např. CGSG, CYH) | [14 empty] | PP | 3
51 | M | 8500228818.01R | Kabel flexibilní dvoulinka CYH V03VH-H 2× 1,5 rudá/černá pro rozvody ovládání el.zámků 12V do studentských stolů | m | 150 |  | 0 |  |  | základní |  | 0 | 4e-05 | 0.006 | 0 | 0 | 32 | M | 3 | ROZPOCET | 0 | 0 | 0 | 0 | 0 | 1 | 0 | 16 | -2138973888
| PP |  | Kabel flexibilní dvoulinka CYH V03VH-H 2× 1,5 rudá/černá pro rozvody ovládání el.zámků 12V do studentských stolů | [14 empty] | PP | 3
52 | M | 8500228820.01R | Kabel flexibilní dvoulinka CYH V03VH-H 2× 2,5 rudá/černá pro rozvody z labor.zdroje pro zásuvky 0-24V ve studentských stolech | m | 20 |  | 0 |  |  | základní |  | 0 | 6e-05 | 0.0012 | 0 | 0 | 32 | M | 3 | ROZPOCET | 0 | 0 | 0 | 0 | 0 | 1 | 0 | 16 | -1330674264
| PP |  | Kabel flexibilní dvoulinka CYH V03VH-H 2× 2,5 rudá/černá pro rozvody z labor.zdroje pro zásuvky 0-24V ve studentských stolech | [14 empty] | PP | 3
53 | K | 741130111.01R | Ukončení šňůra přívodní pro zámek lavic 2x0,35 až 4 mm2 se zapojením páčkovou svorkovnici bez uvedení zámku do provozu | kus | 20 |  | 0 |  |  | základní |  | 0 | 0 | 0 | 0 | 0 | 16 | K | 3 | ROZPOCET | 0 | 0 | 0 | 0 | 0 | 1 | 0 | 16 | 199539817
| PP |  | Ukončení šňůra přívodní pro zámek lavic 2x0,35 až 4 mm2 se zapojením páčkovou svorkovnici bez uvedení zámku do provozu | [14 empty] | PP | 3
54 | M | 34562693 | svorkovnice krabicová bezšroubová jednopólová pro 2 vodiče 0,5-2,5mm2, 400V 24A | kus | 20 |  | 0 |  |  | základní |  | 0 | 0 | 0 | 0 | 0 | 32 | M | 3 | ROZPOCET | 0 | 0 | 0 | 0 | 0 | 1 | 0 | 16 | 1093585239
| PP |  | svorkovnice krabicová bezšroubová jednopólová pro 2 vodiče 0,5-2,5mm2, 400V 24A | [14 empty] | PP | 3
55 | K | 741130061.01R | Ukončení vodič izolovaný do 2,5 mm2 lisováním kabelového oka pro připojení konektoru zás.0-24V se smršťovací bužírkou | kus | 2 |  | 0 |  |  | základní |  | 0 | 0 | 0 | 0 | 0 | 16 | K | 3 | ROZPOCET | 0 | 0 | 0 | 0 | 0 | 1 | 0 | 16 | -1476941957
| PP |  | Ukončení vodič izolovaný do 2,5 mm2 lisováním kabelového oka pro připojení konektoru zás.0-24V se smršťovací bužírkou | [14 empty] | PP | 3
56 | M | 34567018 | oko kabelové Cu lisovací lehčené 2,5x3 | kus | 2 |  | 0 |  |  | základní |  | 0 | 0 | 0 | 0 | 0 | 32 | M | 3 | ROZPOCET | 0 | 0 | 0 | 0 | 0 | 1 | 0 | 16 | 1397322341
| PP |  | oko kabelové Cu lisovací lehčené 2,5x3 | [14 empty] | PP | 3
57 | K | 741130061.02R | montáž a zapojení zásuvky labor.zdoje 0-24V v lavici na připravené vodiče s lisovácím okem, bez uvedení do provozu | kus | 1 |  | 0 |  |  | základní |  | 0 | 0 | 0 | 0 | 0 | 16 | K | 3 | ROZPOCET | 0 | 0 | 0 | 0 | 0 | 1 | 0 | 16 | 190104866
| PP |  | montáž a zapojení zásuvky labor.zdoje 0-24V v lavici na připravené vodiče s lisovácím okem, bez uvedení do provozu | [14 empty] | PP | 3
58 | M | 34567018.01R | zásuvka laboratorního zdroje 0-24V v lavici žáků, s 2x bezpečnostní zdířkou (rudá/černá) v provedení modulu 45x45mm, možnost připojení kabelovým okem | kus | 1 |  | 0 |  |  | základní |  | 0 | 0 | 0 | 0 | 0 | 32 | M | 3 | ROZPOCET | 0 | 0 | 0 | 0 | 0 | 1 | 0 | 16 | 913347095
| PP |  | zásuvka laboratorního zdroje 0-24V v lavici žáků, s 2x bezpečnostní zdířkou (rudá/černá) v provedení modulu 45x45mm, možnost připojení kabelovým okem | [14 empty] | PP | 3
59 | K | 741134031.01R | prozvonění vodičů po ukončení kabelů s ověřením správnosti zapojení pro počet žil do 5x2, zámků a zás.0-24V | kus | 11 |  | 0 |  |  | základní |  | 0 | 0 | 0 | 0 | 0 | 16 | K | 3 | ROZPOCET | 0 | 0 | 0 | 0 | 0 | 1 | 0 | 16 | -5589225
| PP |  | prozvonění vodičů po ukončení kabelů s ověřením správnosti zapojení pro počet žil do 5x2, zámků a zás.0-24V | [14 empty] | PP | 3
60 | K | 741313044.01R | Montáž zásuvka (polo)zapuštěná 2x(2P + PE) dvojí zapojení-průběžná dvojnásobná šikmá se zapojením vodičů | kus | 5 |  | 0 |  |  | základní |  | 0 | 0 | 0 | 0 | 0 | 16 | K | 3 | ROZPOCET | 0 | 0 | 0 | 0 | 0 | 1 | 0 | 16 | -573498265
| PP |  | Montáž zásuvka (polo)zapuštěná 2x(2P + PE) dvojí zapojení-průběžná dvojnásobná šikmá se zapojením vodičů | [14 empty] | PP | 3
61 | M | 55242.01R | zásuvka 230V dvojnásobná s ochrannými koliky, s clonkami, s natočenou dutinou bílá | kus | 4 |  | 0 |  |  | základní |  | 0 | 0.0001 | 0.0004 | 0 | 0 | 32 | M | 3 | ROZPOCET | 0 | 0 | 0 | 0 | 0 | 1 | 0 | 16 | 70278659
| PP |  | zásuvka 230V dvojnásobná s ochrannými koliky, s clonkami, s natočenou dutinou bílá | [14 empty] | PP | 3
62 | M | 55242.03R | zásuvka 230V dvojnásobná s modulem přepěťové ochrany D typ3 opt.sig. s ochrannými koliky, s clonkami, s natočenou dutinou bílá | kus | 1 |  | 0 |  |  | základní |  | 0 | 0.0001 | 0.0001 | 0 | 0 | 32 | M | 3 | ROZPOCET | 0 | 0 | 0 | 0 | 0 | 1 | 0 | 16 | 263560617
| PP |  | zásuvka 230V dvojnásobná s modulem přepěťové ochrany D typ3 opt.sig. s ochrannými koliky, s clonkami, s natočenou dutinou bílá | [14 empty] | PP | 3
63 | K | 20230800.60R | Montáž zásuvka 1-násobná 2P+PE se zapojením vodičů | kus | 2 |  | 0 |  |  | základní |  | 0 | 0 | 0 | 0 | 0 | 16 | K | 3 | ROZPOCET | 0 | 0 | 0 | 0 | 0 | 1 | 0 | 16 | 1705153118
| PP |  | Montáž zásuvka 1-násobná 2P+PE se zapojením vodičů | [14 empty] | PP | 3
64 | M | 55202.01R | zásuvka 230V zápustná jednonásobná s ochranným kolíkem, s clonkami, bez rámečku, bílá | kus | 2 |  | 0 |  |  | základní |  | 0 | 7e-05 | 0.00014 | 0 | 0 | 32 | M | 3 | ROZPOCET | 0 | 0 | 0 | 0 | 0 | 1 | 0 | 16 | -376060109
| PP |  | zásuvka 230V zápustná jednonásobná s ochranným kolíkem, s clonkami, bez rámečku, bílá | [14 empty] | PP | 3
65 | K | 741313042.02R | Montáž zásuvka (polo)zapuštěná šroubové připojení 2P+PE dvojí zapojení - průběžná se zapojením vodičů ve ztížených podmínkách tech.prostoru pod výsuvy žákovských lavic a katedry | kus | 18 |  | 0 |  |  | základní |  | 0 | 0 | 0 | 0 | 0 | 16 | K | 3 | ROZPOCET | 0 | 0 | 0 | 0 | 0 | 1 | 0 | 16 | -52718753
| PP |  | Montáž zásuvka (polo)zapuštěná šroubové připojení 2P+PE dvojí zapojení - průběžná se zapojením vodičů e ztížených podmínkách tech.prostoru pod výsuvy žákovských lavic a katedry | [14 empty] | PP | 3
66 | M | 106079.04R | Zásuvka 45x45 1x2P+T (45x45) s natočenou dutinou, s ochranným kolíkem, zarovnané provedení bílá | kus | 18 |  | 0 |  |  | základní |  | 0 | 0 | 0 | 0 | 0 | 32 | M | 3 | ROZPOCET | 0 | 0 | 0 | 0 | 0 | 1 | 0 | 16 | -1670033715
| PP |  | Zásuvka 45x45 1x2P+T (45x45) s natočenou dutinou, s ochranným kolíkem, zarovnané provedení bílá | [14 empty] | PP | 3
67 | K | 741313042.03R | Montáž zásuvka (polo)zapuštěná s přepěťovou ochranou, šroubové připojení 2P+PE dvojí zapojení - průběžná se zapojením vodičů s přispůsobením hloubky krabice | kus | 12 |  | 0 |  |  | základní |  | 0 | 0 | 0 | 0 | 0 | 16 | K | 3 | ROZPOCET | 0 | 0 | 0 | 0 | 0 | 1 | 0 | 16 | 1295520292
| PP |  | Montáž zásuvka (polo)zapuštěná s přepěťovou ochranou, šroubové připojení 2P+PE dvojí zapojení - průběžná se zapojením vodičů s přispůsobením hloubky krabice | [14 empty] | PP | 3
68 | M | 55202.04R | zásuvka 230V zápustná jednonásobná s ochranným kolíkem, s clonkami, s modulem přepěťové ochrany bez rámečku, bílá | kus | 1 |  | 0 |  |  | základní |  | 0 | 7e-05 | 7e-05 | 0 | 0 | 32 | M | 3 | ROZPOCET | 0 | 0 | 0 | 0 | 0 | 1 | 0 | 16 | -1879709237
| PP |  | zásuvka 230V zápustná jednonásobná s ochranným kolíkem, s clonkami, s modulem přepěťové ochrany bez rámečku, bílá | [14 empty] | PP | 3
69 | M | 358106079.12R | Zásuvka 45x45 1x2P+T (45x45) s modulem přepěťové ochrany, s ochranným kolíkem, opt.sig. bílá | kus | 12 |  | 0 |  |  | základní |  | 0 | 0 | 0 | 0 | 0 | 32 | M | 3 | ROZPOCET | 0 | 0 | 0 | 0 | 0 | 1 | 0 | 16 | -949653187
| PP |  | Zásuvka 45x45 1x2P+T (45x45) s modulem přepěťové ochrany, s ochranným kolíkem, opt.sig. bílá | [14 empty] | PP | 3
70 | K | 741313042.01R | Montáž zásuvka (polo)zapuštěná koncové připojení 2P+PE se zapojením vodičů ve ztížených podmínkách v boku skříňky vedle dato zás.stand.smíšené výuky | kus | 1 |  | 0 |  |  | základní |  | 0 | 0 | 0 | 0 | 0 | 16 | K | 3 | ROZPOCET | 0 | 0 | 0 | 0 | 0 | 1 | 0 | 16 | -1442296513
| PP |  | Montáž zásuvka (polo)zapuštěná koncové připojení 2P+PE se zapojením vodičů ve ztížených podmínkách v boku skříňky vedle dato zás.stand.smíšené výuky | [14 empty] | PP | 3
71 | K | 742330004.10R | Montáž krytu zaslepovacího do zásuvkové sestavy | kus | 2 |  | 0 |  |  | základní |  | 0 | 0 | 0 | 0 | 0 | 16 | K | 3 | ROZPOCET | 0 | 0 | 0 | 0 | 0 | 1 | 0 | 16 | -1108712266
| PP |  | Montáž krytu zaslepovacího do zásuvkové sestavy | [14 empty] | PP | 3
72 | M | 374330004.11R | kryt zaslepovací bez rámečku za přístroj do rámečku 81x81mm bílý | kus | 2 |  | 0 |  |  | základní |  | 0 | 0.0001 | 0.0002 | 0 | 0 | 32 | M | 3 | ROZPOCET | 0 | 0 | 0 | 0 | 0 | 1 | 0 | 16 | 1856309628
| PP |  | kryt zaslepovací bez rámečku za přístroj do rámečku 81x81mm bílý | [14 empty] | PP | 3
73 | M | 39059.01R | rámeček pro elektroinstalační přístroje jednonásobný bílý | kus | 2 |  | 0 |  |  | základní |  | 0 | 1e-05 | 2e-05 | 0 | 0 | 32 | M | 3 | ROZPOCET | 0 | 0 | 0 | 0 | 0 | 1 | 0 | 16 | -2092912729
| PP |  | rámeček pro elektroinstalační přístroje jednonásobný bílý | [14 empty] | PP | 3
74 | M | 39063.01R | rámeček pro elektroinstalační přístroje pětinásobný bílý | kus | 1 |  | 0 |  |  | základní |  | 0 | 6e-05 | 6e-05 | 0 | 0 | 32 | M | 3 | ROZPOCET | 0 | 0 | 0 | 0 | 0 | 1 | 0 | 16 | 959329507
| PP |  | rámeček pro elektroinstalační přístroje pětinásobný bílý | [14 empty] | PP | 3
75 | K | 741112111.01R | Montáž rozvodka nástěnná plastová čtyřhranná vodič D do 4 mm2 pro připojení el.ohřívače vody se zapojením vodičů, el.ohř.vody | kus | 1 |  | 0 |  |  | základní |  | 0 | 0 | 0 | 0 | 0 | 16 | K | 3 | ROZPOCET | 0 | 0 | 0 | 0 | 0 | 1 | 0 | 16 | 49187952
| PP |  | Montáž rozvodka nástěnná plastová čtyřhranná vodič D do 4 mm2 pro připojení el.ohřívače vody se zapojením vodičů, el.ohř.vody | [14 empty] | PP | 3
76 | M | 34562692.01R | svorkovnice krabicová šroubovací pětipólová s krytem a rámečkem bílá pro 5x4 vodiče 1,5-4,0mm2, 500V pro připojení el.ohř.vody | kus | 1 |  | 0 |  |  | základní |  | 0 | 3e-05 | 3e-05 | 0 | 0 | 32 | M | 3 | ROZPOCET | 0 | 0 | 0 | 0 | 0 | 1 | 0 | 16 | -535129980
| PP |  | svorkovnice krabicová šroubovací pětipólová s krytem a rámečkem bílá pro pohyblivý přívod 5x vodiče 1,5-4,0mm2, 500V, s odlehčovací sponou pro připojení el.ohř.vody, | [14 empty] | PP | 3
77 | K | 741112001 | Montáž krabice zapuštěná plastová kruhová | kus | 18 |  | 0 |  |  | základní |  | 0 | 0 | 0 | 0 | 0 | 16 | K | 3 | ROZPOCET | 0 | 0 | 0 | 0 | 0 | 1 | 0 | 16 | -1575800797
| PP |  | Montáž krabic elektroinstalačních bez napojení na trubky a lišty, demontáže a montáže víčka a přístroje protahovacích nebo odbočných zapuštěných plastových kruhových | [14 empty] | PP | 3
78 | M | 34571451 | krabice pod omítku PVC přístrojová kruhová D 70mm hluboká | kus | 18 |  | 0 |  |  | základní |  | 0 | 5e-05 | 0.0009 | 0 | 0 | 32 | M | 3 | ROZPOCET | 0 | 0 | 0 | 0 | 0 | 1 | 0 | 16 | -1700616269
| PP |  | krabice pod omítku PVC přístrojová kruhová D 70mm hluboká | [14 empty] | PP | 3
79 | K | 741110401.01R | Montáž instalačních kanálů 90x55 plastových jednokomorových v katedře učitele | m | 4 |  | 0 |  |  | základní |  | 0 | 0 | 0 | 0 | 0 | 16 | K | 3 | ROZPOCET | 0 | 0 | 0 | 0 | 0 | 1 | 0 | 16 | -1488607761
| PP |  | Montáž instalačních kanálů 90x55 plastových jednokomorových v katedře učitele | [14 empty] | PP | 3
80 | M | 34571218.01R | kanál elektroinstalační hranatý PVC např.90x55mm | m | 4 |  | 0 |  |  | základní |  | 0 | 1e-05 | 4e-05 | 0 | 0 | 32 | M | 3 | ROZPOCET | 0 | 0 | 0 | 0 | 0 | 1 | 0 | 16 | -1004975599
| PP |  | kanál elektroinstalační hranatý PVC např.90x55mm | [14 empty] | PP | 3
81 | M | 34571218.03R | kryt spojovací kanálu elektroinstalační hranatý PVC např.90x55mm | kus | 1 |  | 0 |  |  | základní |  | 0 | 1e-05 | 1e-05 | 0 | 0 | 32 | M | 3 | ROZPOCET | 0 | 0 | 0 | 0 | 0 | 1 | 0 | 16 | 2016475674
| PP |  | kryt spojovací kanálu elektroinstalační hranatý PVC např.90x55mm | [14 empty] | PP | 3
82 | K | 741110541 | Montáž lišta a kanálek -přepážka podélná oddělovací | m | 4 |  | 0 |  |  | základní |  | 0 | 0 | 0 | 0 | 0 | 16 | K | 3 | ROZPOCET | 0 | 0 | 0 | 0 | 0 | 1 | 0 | 16 | 1710170029
| PP |  | Montáž lišt a kanálků elektroinstalačních se spojkami, ohyby a rohy a s nasunutím do krabic doplňkové prvky přepážky podélné oddělovací | [14 empty] | PP | 3
83 | M | 34571218.07R | přepážka stíněná např.60 kanálu elektroinstalačního hranatého PVC 90x55mm | kus | 4 |  | 0 |  |  | základní |  | 0 | 1e-05 | 4e-05 | 0 | 0 | 32 | M | 3 | ROZPOCET | 0 | 0 | 0 | 0 | 0 | 1 | 0 | 16 | -330050738
| PP |  | přepážka stíněná např.60 kanálu elektroinstalačního hranatého PVC 90x55mm | [14 empty] | PP | 3
84 | K | 741110402.04R | Montáž otvorů do bočních stěn stupínku u podlahy vyfrézováním pro prostpy do lavic | ks | 1 |  | 0 |  |  | základní |  | 0 | 0 | 0 | 0 | 0 | 16 | K | 3 | ROZPOCET | 0 | 0 | 0 | 0 | 0 | 1 | 0 | 16 | 499449428
| PP |  | Montáž otvorů do bočních stěn stupínku u podlahy pro prostup silnoproudé kabeláže do žákovských lavic a katedry s rozměřením budoucího rozestavení lavic a katedry | [14 empty] | PP | 3
85 | K | 741110401.14R | Montáž instalačních kanálů šířky 120-210 plastových dvoukomorových v katedře učitele | m | 2 |  | 0 |  |  | základní |  | 0 | 0 | 0 | 0 | 0 | 16 | K | 3 | ROZPOCET | 0 | 0 | 0 | 0 | 0 | 1 | 0 | 16 | 1074438385
| PP |  | Montáž instalačních kanálů 165x60 plastových dvoukomorových v katedře učitele | [14 empty] | PP | 3
86 | M | 34571221.01R | kanál elektroinstalační hranatý PVC š.120-170mm dvoukomorový | m | 2 |  | 0 |  |  | základní |  | 0 | 1e-05 | 2e-05 | 0 | 0 | 32 | M | 3 | ROZPOCET | 0 | 0 | 0 | 0 | 0 | 1 | 0 | 16 | -1754142469
| PP |  | kanál elektroinstalační hranatý PVC š.120-170mm dvoukomorový | [14 empty] | PP | 3
87 | M | 34571221.02R | kryt odbočný kanálu elektroinstalační hranatý PVC š.120-170mm | kus | 1 |  | 0 |  |  | základní |  | 0 | 1e-05 | 1e-05 | 0 | 0 | 32 | M | 3 | ROZPOCET | 0 | 0 | 0 | 0 | 0 | 1 | 0 | 16 | -1027243677
| PP |  | kryt odbočný kanálu elektroinstalační hranatý PVC š.120-170mm | [14 empty] | PP | 3
88 | K | 741110005.01R | montáž atipických úchytů pro montáž trubek a podlahové krabice pro silnoproudé rozvody v konstrukci stupínku pod katedrou. | ks | 1 |  | 0 |  |  | základní |  | 0 | 0 | 0 | 0 | 0 | 16 | K | 3 | ROZPOCET | 0 | 0 | 0 | 0 | 0 | 1 | 0 | 16 | 1169597082
| PP |  | montáž atipických úchytů pro montáž trubek a podlahové krabice pro silnoproudé rozvody v konstrukci stupínku pod katedrou. | [14 empty] | PP | 3
89 | K | 741122122.01R | Montáž kabel Cu plný kulatý žíla 3x1,5 až 6 mm2 pevně se zatažením (např. CYKY) ve ztížených podmínkách | m | 220 |  | 0 |  |  | základní |  | 0 | 0 | 0 | 0 | 0 | 16 | K | 3 | ROZPOCET | 0 | 0 | 0 | 0 | 0 | 1 | 0 | 16 | 1585863863
| PP |  | Montáž kabelů měděných bez ukončení uložených v trubkách, žlabech, pevně, zatažených plných kulatých nebo bezhalogenových (např. CYKY) počtu a průřezu žil 3x1,5 až 6 mm2, ve ztížených podmínkách prostupů studentských a učitelských pracovišť učeben, kabinetů | [14 empty] | PP | 3
90 | M | 34111036 | kabel instalační jádro Cu plné izolace PVC plášť PVC 450/750V (CYKY) 3x2,5mm2 | m | 220 |  | 0 |  |  | základní |  | 0 | 0.00017 | 0.0374 | 0 | 0 | 32 | M | 3 | ROZPOCET | 0 | 0 | 0 | 0 | 0 | 1 | 0 | 16 | 75291081
| PP |  | kabel instalační jádro Cu plné izolace PVC plášť PVC 450/750V (CYKY) 3x2,5mm2 | [14 empty] | PP | 3
91 | K | 741110043 | Montáž trubka plastová ohebná D přes 35 mm uložená pevně | m | 40 |  | 0 |  |  | základní |  | 0 | 0 | 0 | 0 | 0 | 16 | K | 3 | ROZPOCET | 0 | 0 | 0 | 0 | 0 | 1 | 0 | 16 | 855382163
| PP |  | Montáž trubek elektroinstalačních s nasunutím nebo našroubováním do krabic plastových ohebných, uložených pevně, vnější Ø přes 35 mm | [14 empty] | PP | 3
92 | M | 1240750.01R | trubka elektroinstalační ohebná z PVC 1240 750N 40/31,2mm | m | 40 |  | 0 |  |  | základní |  | 0 | 7e-05 | 0.0028 | 0 | 0 | 32 | M | 3 | ROZPOCET | 0 | 0 | 0 | 0 | 0 | 1 | 0 | 16 | -1581138092
| PP |  | trubka elektroinstalační ohebná z PVC 1240 750N 40/31,2mm | [14 empty] | PP | 3
93 | K | 741311807.01R | Demontáž stávající silnoproudé elektroinstalace bez zachování funkčnostii | kus | 1 |  | 0 |  |  | základní |  | 0 | 0 | 0 | 5e-05 | 5e-05 | 16 | K | 3 | ROZPOCET | 0 | 0 | 0 | 0 | 0 | 1 | 0 | 16 | -1091991069
| PP |  | Demontáž stávající silnoproudé nepotřebné elektroinstalace bez zachování funkčnostii v odborné učebně, kabinetu a místnostech souvisejících se stavebními pracemi. Vyhledání svorek napájení okruhů obvodů zásuvek, svítidel a ostatní elekrtoinstalace. Bezpečné odpojení se zajištěním trvalého odpojení. Demontáž kabelů, krabic, přístrojů a svítidel. Odvoz a zajištění uložení demontovaných prvků v odběrovém místě elektroodpadů. | [14 empty] | PP | 3
94 | K | 741311807.02R | Demontáž stávající silnoproudé elektroinstalace se zachováním funkčnosti v přilehlých místnostech bez stavebních úprav | kus | 1 |  | 0 |  |  | základní |  | 0 | 0 | 0 | 5e-05 | 5e-05 | 16 | K | 3 | ROZPOCET | 0 | 0 | 0 | 0 | 0 | 1 | 0 | 16 | 1852567909
| PP |  | Demontáž stávající silnoproudé elektroinstalace se zachováním funkčnostii v přilehlých místnostech bez stavebních úprav sousedících k odborné učebně, kabinetu a místnostech souvisejících se stavebními pracemi. Vyhledání svorek napájení okruhů obvodů zásuvek, svítidel a ostatní elekrtoinstalace. Bezpečné odpojení se zajištěním dočasného odpojení. Přepojení kabelů, krabic, přístrojů a svítidel aby v místnostech bez stavebních úprav byla zachována funkční elektroinstalace. | [14 empty] | PP | 3
95 | K | 741311807.12R | Vytvoření označovacích popisových polí do zásuvek | kus | 1 |  | 0 |  |  | základní |  | 0 | 0 | 0 | 5e-05 | 5e-05 | 16 | K | 3 | ROZPOCET | 0 | 0 | 0 | 0 | 0 | 1 | 0 | 16 | 1151654584
| PP |  | Vytvoření označovacích popisových polí do zásuvek | [14 empty] | PP | 3
96 | M | 311807.12R | materiál pro výrobu označovacích polí | m | 1 |  | 0 |  |  | základní |  | 0 | 7e-05 | 7e-05 | 0 | 0 | 32 | M | 3 | ROZPOCET | 0 | 0 | 0 | 0 | 0 | 1 | 0 | 16 | 505955742
| PP |  | trubka elektroinstalační ohebná z PVC 1225 750N 25/18,3mm | [14 empty] | PP | 3
97 | K | 01002001.03R | součinnost s dodavatelem nábytku při montáži el.inst.přístrojů | soub | 1 |  | 0 |  |  | základní |  | 0 | 0 | 0 | 0 | 0 | 16 | K | 3 | ROZPOCET | 0 | 0 | 0 | 0 | 0 | 1 | 0 | 16 | -14969938
| PP |  | Ostatní náklady související s provozem - součinnost s dodavatelem nábytku při montáži el.inst.přístrojů, krabic, kabeláže, otvorů průchodů kabeláže v lavicích, katedře a učitelských stolů | [14 empty] | PP | 3
98 | K | 741811011 | Kontrola rozvaděč nn silový hmotnosti do 200 kg | kus | 1 |  | 0 |  |  | základní |  | 0 | 0 | 0 | 0 | 0 | 16 | K | 3 | ROZPOCET | 0 | 0 | 0 | 0 | 0 | 1 | 0 | 16 | 1217321901
| PP |  | Zkoušky a prohlídky rozvodných zařízení kontrola rozváděčů nn, (1 pole) silových, hmotnosti do 200 kg | [14 empty] | PP | 3
99 | K | 01002000.44R | Zadání do výroby a kontrola silového rozvaděče pro učebnu, vč. dokumentace a zkoušek výrobce | kus | 1 |  | 0 |  |  | základní |  | 0 | 0 | 0 | 0 | 0 | 16 | K | 3 | ROZPOCET | 0 | 0 | 0 | 0 | 0 | 1 | 0 | 16 | 1998217728
| PP |  | Dodávka zadávací dokumentace výrobci, zkoušky, měření a prohlídka kontrola rozváděče nn u výrobce s vystavením výrobní dokumentace s kusovou zkouškou a štítkem rozvaděče. | [14 empty] | PP | 3
100 | K | 01002000.05R | Denní doprava pracovníků na pracoviště | soub | 1 |  | 0 |  |  | základní |  | 0 | 0 | 0 | 0 | 0 | 16 | K | 3 | ROZPOCET | 0 | 0 | 0 | 0 | 0 | 1 | 0 | 16 | -917244236
| PP |  | Denní doprava pracovníků na pracoviště | [14 empty] | PP | 3
101 | K | 01002000.06R | Zkoušky a ostatní měření potřebné pro vypracování revize elektrických VTZ | soub | 1 |  | 0 |  |  | základní |  | 0 | 0 | 0 | 0 | 0 | 16 | K | 3 | ROZPOCET | 0 | 0 | 0 | 0 | 0 | 1 | 0 | 16 | 1631241266
| PP |  | Zkoušky a ostatní měření potřebné pro vypracování revize VTZ | [14 empty] | PP | 3
102 | K | 01002000.07R | Vypracování revize elektrických VTZ | soub | 1 |  | 0 |  |  | základní |  | 0 | 0 | 0 | 0 | 0 | 16 | K | 3 | ROZPOCET | 0 | 0 | 0 | 0 | 0 | 1 | 0 | 16 | -477073491
| PP |  | Vypracování revize elektrických VTZ | [14 empty] | PP | 3
103 | K | 01002000.16R | Vypracování dokumentace skutečného provedení elektroinstalace stavby s použitím prováděcí dokumentace | soub | 1 |  | 0 |  |  | základní |  | 0 | 0 | 0 | 0 | 0 | 16 | K | 3 | ROZPOCET | 0 | 0 | 0 | 0 | 0 | 1 | 0 | 16 | 1590241098
| PP |  | Vypracování dokumentace skutečného provedení elektroinstalace stavby s použitím prováděcí dokumentace | [14 empty] | PP | 3
104 | K | 01002001.09R | ohlášení, konzultace, prohlídka inspektora Technické Inspekce ČR po zhotovení elektroinstalací a žádost o vydání stanoviska zhodnocení bezpečného provozu vyhrazených tech.zařízení, organizací Technické Inspekce ČR | soub | 1 |  | 0 |  |  | základní |  | 0 | 0 | 0 | 0 | 0 | 16 | K | 3 | ROZPOCET | 0 | 0 | 0 | 0 | 0 | 1 | 0 | 16 | -1322673656
| PP |  | ohlášení, konzultace, prohlídka inspektora Technické Inspekce ČR po zhotovení elektroinstalací a žádost o vydání stanoviska zhodnocení bezpečného provozu vyhrazených tech.zařízení, organizací Technické Inspekce ČR | [14 empty] | PP | 3
| D | 741.02 | nový silový přívod z rozvaděče na chodbě do rozvaděče v učebně |  |  |  | 0 |  |  |  |  | 0 |  | 0.03397 |  | 0 | 2 | D | 2 | ROZPOCET | [6 empty] | 0
105 | K | 741122642.01R | Montáž kabel Cu plný kulatý žíla 5x4 až 6 mm2 uložený pevně (např. CYKY) ve ztížených podmínkách | m | 35 |  | 0 |  |  | základní |  | 0 | 0 | 0 | 0 | 0 | 16 | K | 3 | ROZPOCET | 0 | 0 | 0 | 0 | 0 | 1 | 0 | 16 | -508840031
| PP |  | Montáž kabelů měděných bez ukončení uložených pevně plných kulatých nebo bezhalogenových (např. CYKY) počtu a průřezu žil 5x4 až 6 mm2 ve ztížených podmínkách stropních podhledů a stávajících tras školy. | [14 empty] | PP | 3
106 | M | 34111100.01R | kabel instalační jádro Cu plné izolace PVC plášť PVC bez barev.pruhu 450/750V (CYKY) 5x6mm2 | m | 35 |  | 0 |  |  | základní |  | 0 | 0.00053 | 0.01855 | 0 | 0 | 32 | M | 3 | ROZPOCET | 0 | 0 | 0 | 0 | 0 | 1 | 0 | 16 | -1366036453
| PP |  | kabel instalační jádro Cu plné izolace PVC plášť PVC bez barev.pruhu 450/750V (CYKY) 5x6mm2 | [14 empty] | PP | 3
107 | K | 741120301.01R | Montáž vodič Cu izolovaný plný a laněný s PVC pláštěm žíla 0,55-16 mm2 pevně (např. CY, CHAH-V) ve ztížených podmínkách | m | 35 |  | 0 |  |  | základní |  | 0 | 0 | 0 | 0 | 0 | 16 | K | 3 | ROZPOCET | 0 | 0 | 0 | 0 | 0 | 1 | 0 | 16 | 1286646938
| PP |  | Montáž vodičů izolovaných měděných bez ukončení uložených pevně plných a laněných s PVC pláštěm, bezhalogenových, ohniodolných (např. CY, CHAH-V) průřezu žíly 0,55 až 16 mm2 ve ztížených podmínkách stropních podhledů a stávajících tras školy. | [14 empty] | PP | 3
108 | M | 34141028.01R | vodič propojovací flexibilní jádro Cu lanované izolace PVC zeleno/žlutý 450/750V (H07V-K) 1x10mm2 | m | 35 |  | 0 |  |  | základní |  | 0 | 0.00011 | 0.00385 | 0 | 0 | 32 | M | 3 | ROZPOCET | 0 | 0 | 0 | 0 | 0 | 1 | 0 | 16 | -66300459
| PP |  | vodič propojovací flexibilní jádro Cu lanované izolace PVC zeleno/žlutý 450/750V (H07V-K) 1x10mm2 | [14 empty] | PP | 3
109 | K | 741320115 | Montáž jističů jednopólových nn do 63 A ve skříni se zapojením vodičů | kus | 1 |  | 0 |  |  | základní |  | 0 | 0 | 0 | 0 | 0 | 16 | K | 3 | ROZPOCET | 0 | 0 | 0 | 0 | 0 | 1 | 0 | 16 | -1922091804
| PP |  | Montáž jističů se zapojením vodičů jednopólových nn do 63 A ve skříni | [14 empty] | PP | 3
110 | M | 35822173.03R | jistič 3-pólový 25 A vypínací charakteristika C vypínací schopnost 10 kA | kus | 1 |  | 0 |  |  | základní |  | 0 | 0.00105 | 0.00105 | 0 | 0 | 32 | M | 3 | ROZPOCET | 0 | 0 | 0 | 0 | 0 | 1 | 0 | 16 | 206098592
| PP |  | jistič 3-pólový 25 A vypínací charakteristika C vypínací schopnost 10 kA | [14 empty] | PP | 3
111 | K | 20230800.62R | Úprava lišt kovových DIN a krytů ve stávajícím rozvaděči školy pro osazení hl.jističe sil.přívodu do učebny | kus | 1 |  | 0 |  |  | základní |  | 0 | 0 | 0 | 0 | 0 | 16 | K | 3 | ROZPOCET | 0 | 0 | 0 | 0 | 0 | 1 | 0 | 16 | 1713109255
| PP |  | Úprava lišt kovových DIN a krytů ve stávajícím rozvaděči školy pro osazení hl.jističe sil.přívodu do učebny. Úprava stávajícího rozvaděče. | [14 empty] | PP | 3
112 | M | 20230800.63R | drobný elektromontážní materiál pro úpravu stávajícího rozvaděče pro osaz hl.jističe učebny | ks | 1 |  | 0 |  |  | základní |  | 0 | 0.0006 | 0.0006 | 0 | 0 | 32 | M | 3 | ROZPOCET | 0 | 0 | 0 | 0 | 0 | 1 | 0 | 16 | -439857580
| PP |  | drobný elektromontážní materiál pro úpravu stávajícího rozvaděče pro osaz hl.jističe učebny | [14 empty] | PP | 3
113 | K | 741110511 | Montáž lišta a kanálek vkládací šířky do 60 mm s víčkem | m | 14 |  | 0 |  |  | základní |  | 0 | 0 | 0 | 0 | 0 | 16 | K | 3 | ROZPOCET | 0 | 0 | 0 | 0 | 0 | 1 | 0 | 16 | 1436870477
| PP |  | Montáž lišt a kanálků elektroinstalačních se spojkami, ohyby a rohy a s nasunutím do krabic vkládacích s víčkem, šířky do 60 mm | [14 empty] | PP | 3
114 | M | 34571002 | lišta elektroinstalační hranatá PVC např.60x40mm | m | 14 |  | 0 |  |  | základní |  | 0 | 0.00054 | 0.00756 | 0 | 0 | 32 | M | 3 | ROZPOCET | 0 | 0 | 0 | 0 | 0 | 1 | 0 | 16 | 2048243460
| PP |  | lišta elektroinstalační hranatá PVC např.60x40mm | [14 empty] | PP | 3
115 | M | 34571229 | kryt ohybový k liště elektroinstalační hranaté PVC např.60x40mm | kus | 1 |  | 0 |  |  | základní |  | 0 | 1e-05 | 1e-05 | 0 | 0 | 32 | M | 3 | ROZPOCET | 0 | 0 | 0 | 0 | 0 | 1 | 0 | 16 | -1749016961
| PP |  | kryt ohybový k liště elektroinstalační hranaté PVC např.60x40mm | [14 empty] | PP | 3
116 | M | 34571237 | roh vnitřní k liště elektroinstalační hranaté PVC např.60x40mm | kus | 1 |  | 0 |  |  | základní |  | 0 | 1e-05 | 1e-05 | 0 | 0 | 32 | M | 3 | ROZPOCET | 0 | 0 | 0 | 0 | 0 | 1 | 0 | 16 | 1473937886
| PP |  | roh vnitřní k liště elektroinstalační hranaté PVC např.60x40mm | [14 empty] | PP | 3
117 | M | 34571245 | roh vnější k liště elektroinstalační hranaté PVC 60x40mm | kus | 1 |  | 0 |  |  | základní |  | 0 | 1e-05 | 1e-05 | 0 | 0 | 32 | M | 3 | ROZPOCET | 0 | 0 | 0 | 0 | 0 | 1 | 0 | 16 | -1011833809
| PP |  | roh vnější k liště elektroinstalační hranaté PVC 60x40mm | [14 empty] | PP | 3
118 | M | 34571289 | kryt spojovací k liště elektroinstalační hranaté PVC např.60x40mm | kus | 7 |  | 0 |  |  | základní |  | 0 | 1e-05 | 7e-05 | 0 | 0 | 32 | M | 3 | ROZPOCET | 0 | 0 | 0 | 0 | 0 | 1 | 0 | 16 | 1500992736
| PP |  | kryt spojovací k liště elektroinstalační hranaté PVC např.60x40mm | [14 empty] | PP | 3
119 | M | 34571207 | kryt koncový k liště elektroinstalační hranaté PVC např.60x40mm | kus | 1 |  | 0 |  |  | základní |  | 0 | 1e-05 | 1e-05 | 0 | 0 | 32 | M | 3 | ROZPOCET | 0 | 0 | 0 | 0 | 0 | 1 | 0 | 16 | -1358045833
| PP |  | kryt koncový k liště elektroinstalační hranaté PVC 60x40mm | [14 empty] | PP | 3
120 | K | 021055.01R | Montáž kabelových příchytek průměru do 40 mm s vyvrtáním otvoru do stěny | kus | 25 |  | 0 |  |  | základní |  | 0 | 0 | 0 | 0 | 0 | 16 | K | 3 | ROZPOCET | 0 | 0 | 0 | 0 | 0 | 1 | 0 | 16 | 1297374287
| PP |  | Montáž příchytek pro kabely dřevěných nebo plastových kovových, průměru do 40 mm s vyvrtáním otvoru do stěny | [14 empty] | PP | 3
121 | M | 35432541 | příchytka kabelová 14-28mm | kus | 25 |  | 0 |  |  | základní |  | 0 | 9e-05 | 0.00225 | 0 | 0 | 32 | M | 3 | ROZPOCET | 0 | 0 | 0 | 0 | 0 | 1 | 0 | 16 | -787875528
| PP |  | příchytka kabelová 14-28mm | [14 empty] | PP | 3
| D | 741.03 | Provozní osvětlení |  |  |  | 0 |  |  |  |  | 0 |  | 0.0564 |  | 0.063 | 2 | D | 2 | ROZPOCET | [6 empty] | 0
122 | K | 741321013.01R | Montáž proudových chráničů s nadproudovou ochranou dvoupólových nn do 63 A ve skříni se zapojením vodičů | kus | 1 |  | 0 |  |  | základní |  | 0 | 0 | 0 | 0 | 0 | 16 | K | 3 | ROZPOCET | 0 | 0 | 0 | 0 | 0 | 1 | 0 | 16 | 796913103
| PP |  | Montáž proudových chráničů s nadproudovou ochranou dvoupólových nn do 63 A ve skříni se zapojením vodičů | [14 empty] | PP | 3
123 | M | 23168.02R | Chránič s nadproudovou ochranou, 10/1N/B/003 , A, 1+N, 10kA, char.B, | kus | 1 |  | 0 |  |  | základní |  | 0 | 0 | 0 | 0 | 0 | 32 | M | 3 | ROZPOCET | 0 | 0 | 0 | 0 | 0 | 1 | 0 | 16 | 1574935344
| PP |  | Chránič s nadproudovou ochranou, 10/1N/B/003 , A, 1+N, 10kA, char.B, | [14 empty] | PP | 3
124 | K | 741372112.06R | Montáž svítidlo LED interiérové přisazené hranaté přes 0,09 do 0,36 m2 se zapojením vodičů s přípravou | kus | 15 |  | 0 |  |  | základní |  | 0 | 0 | 0 | 0 | 0 | 16 | K | 3 | ROZPOCET | 0 | 0 | 0 | 0 | 0 | 1 | 0 | 16 | -494304167
| PP |  | Montáž svítidel s integrovaným zdrojem LED se zapojením vodičů interiérových přisazených stropních hranatých, plochy přes 0,09 do 0,36 m2, s úpravou a prodloužením vývodů, osazení krabice se svorkovnicí na vývod svítidla, přesun svítidel na lešení se zajištěním proti poškození. | [14 empty] | PP | 3
125 | M | 34825011.02R | prokognitivní svítidlo vestavné 600x600 mm panel svítidla s LED světelným zdrojem, cirkadiánní účinnost pro zvýšení kognitivního výkonu, vyzařující světlo blízké slunečnímu svitu, 415 – 455 nm (Blue light hazard) vyzařuje světlo max. 10%, 450 – 650 nm vyr | kus | 15 |  | 0 |  |  | základní |  | 0 | 0.00255 | 0.03825 | 0 | 0 | 32 | M | 3 | ROZPOCET | 0 | 0 | 0 | 0 | 0 | 1 | 0 | 16 | -1034477223
| PP |  | prokognitivní svítidlo vestavné 600x600 mm panel svítidla s LED světelným zdrojem, cirkadiánní účinnost pro zvýšení kognitivního výkonu, vyzařující světlo blízké slunečnímu svitu, 415 – 455 nm (Blue light hazard) vyzařuje světlo max. 10%, 450 – 650 nm vyrovnané zastoupení všech vlnových délek s max. odchylkou ± 15% (plnospektrální zdroj), 460 – 540 nm bez propadu světelných zdrojů (propad typický pro běžná LED), barevný tón mezi 4400 – 4800 K (denní světlo), index podání barev CRI (Ra) > 91, elektrický příkon max. 80 W, energetická účinnost odpovídající nejnovějším LED technologiím, činitel oslnění UGR < 20, životnost L80 > 45 000 hodin, záruka min. 3 roky. Cena včetně podružného materiálu | [14 empty] | PP | 3
126 | K | 741310231 | Montáž přepínač (polo)zapuštěný šroubové připojení 5-seriový se zapojením vodičů | kus | 1 |  | 0 |  |  | základní |  | 0 | 0 | 0 | 0 | 0 | 16 | K | 3 | ROZPOCET | 0 | 0 | 0 | 0 | 0 | 1 | 0 | 16 | 1607939064
| PP |  | Montáž spínačů jedno nebo dvoupólových polozapuštěných nebo zapuštěných se zapojením vodičů šroubové připojení, pro prostředí normální přepínačů, řazení 5-sériových | [14 empty] | PP | 3
127 | M | 34539067.01R | přepínač sériový, řazení 5, s krytem, bez rámečku bílý | kus | 1 |  | 0 |  |  | základní |  | 0 | 4e-05 | 4e-05 | 0 | 0 | 32 | M | 3 | ROZPOCET | 0 | 0 | 0 | 0 | 0 | 1 | 0 | 16 | 1981028249
| PP |  | přepínač sériový, řazení 5, s krytem, bez rámečku bílý | [14 empty] | PP | 3
128 | K | 741310233 | Montáž přepínač (polo)zapuštěný šroubové připojení 6-střídavý se zapojením vodičů | kus | 1 |  | 0 |  |  | základní |  | 0 | 0 | 0 | 0 | 0 | 16 | K | 3 | ROZPOCET | 0 | 0 | 0 | 0 | 0 | 1 | 0 | 16 | -212315451
| PP |  | Montáž spínačů jedno nebo dvoupólových polozapuštěných nebo zapuštěných se zapojením vodičů šroubové připojení, pro prostředí normální přepínačů, řazení 6-střídavých | [14 empty] | PP | 3
129 | M | 34539068.01R | přepínač střídavý, řazení 6, s krytem, bez rámečku bílý | kus | 1 |  | 0 |  |  | základní |  | 0 | 4e-05 | 4e-05 | 0 | 0 | 32 | M | 3 | ROZPOCET | 0 | 0 | 0 | 0 | 0 | 1 | 0 | 16 | 1796313984
| PP |  | přepínač střídavý, řazení 6, s krytem, bez rámečku bílý | [14 empty] | PP | 3
130 | K | 741310238 | Montáž přepínač (polo)zapuštěný šroubové připojení 6+6 -dvojitý střídavý se zapojením vodičů | kus | 1 |  | 0 |  |  | základní |  | 0 | 0 | 0 | 0 | 0 | 16 | K | 3 | ROZPOCET | 0 | 0 | 0 | 0 | 0 | 1 | 0 | 16 | 1373845220
| PP |  | Montáž spínačů jedno nebo dvoupólových polozapuštěných nebo zapuštěných se zapojením vodičů šroubové připojení, pro prostředí normální přepínačů, řazení 6+6-dvojitých střídavých | [14 empty] | PP | 3
131 | M | 34539072.01R | přepínač střídavý dvojitý, řazení 6+6(6+1), s krytem, bez rámečku bílý | kus | 1 |  | 0 |  |  | základní |  | 0 | 5e-05 | 5e-05 | 0 | 0 | 32 | M | 3 | ROZPOCET | 0 | 0 | 0 | 0 | 0 | 1 | 0 | 16 | -777780734
| PP |  | přepínač střídavý dvojitý, řazení 6+6(6+1), s krytem, bez rámečku bílý | [14 empty] | PP | 3
132 | M | 39060.01R | rámeček pro elektroinstaleční přístroje dvojnásobný bílý | kus | 1 |  | 0 |  |  | základní |  | 0 | 2e-05 | 2e-05 | 0 | 0 | 32 | M | 3 | ROZPOCET | 0 | 0 | 0 | 0 | 0 | 1 | 0 | 16 | 1965418978
| PP |  | rámeček pro elektroinstaleční přístroje dvojnásobný bílý | [14 empty] | PP | 3
133 | K | 741122122 | Montáž kabel Cu plný kulatý žíla 3x1,5 až 6 mm2 zatažený v trubkách (např. CYKY) | m | 150 |  | 0 |  |  | základní |  | 0 | 0 | 0 | 0 | 0 | 16 | K | 3 | ROZPOCET | 0 | 0 | 0 | 0 | 0 | 1 | 0 | 16 | 160665905
| PP |  | Montáž kabelů měděných bez ukončení uložených v trubkách zatažených plných kulatých nebo bezhalogenových (např. CYKY) počtu a průřezu žil 3x1,5 až 6 mm2 | [14 empty] | PP | 3
134 | M | 34111030 | kabel instalační jádro Cu plné izolace PVC plášť PVC 450/750V (CYKY) 3x1,5mm2 | m | 150 |  | 0 |  |  | základní |  | 0 | 0.00012 | 0.018 | 0 | 0 | 32 | M | 3 | ROZPOCET | 0 | 0 | 0 | 0 | 0 | 1 | 0 | 16 | 489722663
| PP |  | kabel instalační jádro Cu plné izolace PVC plášť PVC 450/750V (CYKY) 3x1,5mm2 | [14 empty] | PP | 3
135 | K | 741371853.01R | Demontáž stávajících svítidel bez zachování funkčnostii v odborné učebně, kabinetu | kus | 21 |  | 0 |  |  | základní |  | 0 | 0 | 0 | 0.003 | 0.063 | 16 | K | 3 | ROZPOCET | 0 | 0 | 0 | 0 | 0 | 1 | 0 | 16 | -105735625
| PP |  | a místnostech souvisejících se stavebními pracemi. Vyhledání svorek napájení okruhů svítidel a ostatní. Bezpečné odpojení se zajištěním trvalého odpojení. Demontáž kabelů, krabic, přístrojů a svítidel. Odvoz a zajištění uložení demontovaných prvků v odběrovém místě elektroodpadů. | [14 empty] | PP | 3
| D | 741.04 | stínící technika |  |  |  | 0 |  |  |  |  | 0 |  | 0.01524 |  | 0 | 2 | D | 2 | ROZPOCET | [6 empty] | 0
136 | K | 741321013.01R | Montáž proudových chráničů s nadproudovou ochranou dvoupólových nn do 63 A ve skříni se zapojením vodičů | kus | 1 |  | 0 |  |  | základní |  | 0 | 0 | 0 | 0 | 0 | 16 | K | 3 | ROZPOCET | 0 | 0 | 0 | 0 | 0 | 1 | 0 | 16 | -855836454
| PP |  | Montáž proudových chráničů s nadproudovou ochranou dvoupólových nn do 63 A ve skříni se zapojením vodičů | [14 empty] | PP | 3
137 | M | 23168.02R | Chránič s nadproudovou ochranou, 10/1N/B/003 , A, 1+N, 10kA, char.B, | kus | 1 |  | 0 |  |  | základní |  | 0 | 0 | 0 | 0 | 0 | 32 | M | 3 | ROZPOCET | 0 | 0 | 0 | 0 | 0 | 1 | 0 | 16 | -742709847
| PP |  | Chránič s nadproudovou ochranou, 10/1N/B/003 , A, 1+N, 10kA, char.B, | [14 empty] | PP | 3
138 | K | 741122142 | Montáž kabel Cu plný kulatý žíla 5x1,5 až 2,5 mm2 zatažený v trubkách (např. CYKY) | m | 90 |  | 0 |  |  | základní |  | 0 | 0 | 0 | 0 | 0 | 16 | K | 3 | ROZPOCET | 0 | 0 | 0 | 0 | 0 | 1 | 0 | 16 | -645669275
| PP |  | Montáž kabelů měděných bez ukončení uložených v trubkách zatažených plných kulatých nebo bezhalogenových (např. CYKY) počtu a průřezu žil 5x1,5 až 2,5 mm2 | [14 empty] | PP | 3
139 | M | 34111090.01R | kabel instalační jádro Cu plné izolace PVC plášť PVC s barevným pruhem 450/750V (CYKY) 5x1,5mm2 | m | 90 |  | 0 |  |  | základní |  | 0 | 0.00016 | 0.0144 | 0 | 0 | 32 | M | 3 | ROZPOCET | 0 | 0 | 0 | 0 | 0 | 1 | 0 | 16 | 1369962199
| PP |  | kabel instalační jádro Cu plné izolace PVC plášť PVC s barevným pruhem 450/750V (CYKY) 5x1,5mm2 | [14 empty] | PP | 3
140 | K | 741310221.01R | Montáž ovládací tlačítko s ergonomií pro ovládání rolet včetně vysekání, osazení krabice a zapojením | kus | 4 |  | 0 |  |  | základní |  | 0 | 0 | 0 | 0 | 0 | 16 | K | 3 | ROZPOCET | 0 | 0 | 0 | 0 | 0 | 1 | 0 | 16 | -2050765551
| PP |  | Montáž spínačů jedno nebo dvoupólových polozapuštěných nebo zapuštěných se zapojením vodičů, pro prostředí normální spínačů, řazení 2-pro žaluzie, včetně vysekání, osazení krabice a zapojením | [14 empty] | PP | 3
141 | M | 34539050.01R | Ovládací tlačítko dělené s blokováním, s ergonomií pro ovládání rolet včetně krabice a rámečku bílé | kus | 4 |  | 0 |  |  | základní |  | 0 | 3e-05 | 0.00012 | 0 | 0 | 32 | M | 3 | ROZPOCET | 0 | 0 | 0 | 0 | 0 | 1 | 0 | 16 | 1161769391
| PP |  | spínač jedno nebo dvoupólový polozapuštěný nebo zapuštěný , pro prostředí normální , řazení 2-pro žaluzie s blokováním, včetně krabice a rámečku bílé | [14 empty] | PP | 3
142 | K | 741112111 | Montáž rozvodka nástěnná plastová čtyřhranná vodič D do 4 mm2 | kus | 4 |  | 0 |  |  | základní |  | 0 | 0 | 0 | 0 | 0 | 16 | K | 3 | ROZPOCET | 0 | 0 | 0 | 0 | 0 | 1 | 0 | 16 | 107870177
| PP |  | Montáž krabic elektroinstalačních bez napojení na trubky a lišty, demontáže a montáže víčka a přístroje rozvodek se zapojením vodičů na svorkovnici nástěnných plastových čtyřhranných pro vodiče Ø do 4 mm2 | [14 empty] | PP | 3
143 | M | 34571482 | krabice v uzavřeném provedení PVC s krytím IP 54 čtvercová 100x100mm | kus | 4 |  | 0 |  |  | základní |  | 0 | 0.00015 | 0.0006 | 0 | 0 | 32 | M | 3 | ROZPOCET | 0 | 0 | 0 | 0 | 0 | 1 | 0 | 16 | -1805650097
| PP |  | krabice v uzavřeném provedení PVC s krytím IP 54 čtvercová 100x100mm | [14 empty] | PP | 3
144 | K | 741310221.02R | Montáž odrušovacího členu pro ovládání stínící techniky se zapojením | kus | 4 |  | 0 |  |  | základní |  | 0 | 0 | 0 | 0 | 0 | 16 | K | 3 | ROZPOCET | 0 | 0 | 0 | 0 | 0 | 1 | 0 | 16 | 1782768062
| PP |  | Montáž odrušovacího členu pro ovládání stínící techniky se zapojením | [14 empty] | PP | 3
145 | M | 34539050.02R | odrušovací člen potlačení elektromagnetického rušení spínání motorů stínící techniky | kus | 4 |  | 0 |  |  | základní |  | 0 | 3e-05 | 0.00012 | 0 | 0 | 32 | M | 3 | ROZPOCET | 0 | 0 | 0 | 0 | 0 | 1 | 0 | 16 | -1011267284
| PP |  | odrušovací člen potlačení elektromagnetického rušení spínání motorů stínící techniky | [14 empty] | PP | 3
| D | 742 | Elektroinstalace - slaboproud |  |  |  | 0 |  |  |  |  | 0 |  | 0.01171 |  | 0.0076 | 2 | D | 1 | ROZPOCET | [6 empty] | 0
| D | 742.1 | slaboproudé rozvody v učebně, kabinetu |  |  |  | 0 |  |  |  |  | 0 |  | 0.01026 |  | 0.0076 | 2 | D | 2 | ROZPOCET | [6 empty] | 0
146 | K | 20230800.01R | Montáž ukončení kabelu konektorem kabelů datových FTP, UTP, STP | kus | 6 |  | 0 |  |  | základní |  | 0 | 0 | 0 | 0 | 0 | 16 | K | 3 | ROZPOCET | 0 | 0 | 0 | 0 | 0 | 1 | 0 | 16 | -123480690
| PP |  | Montáž ukončení kabelu konektorem kabelů datových FTP, UTP, STP | [14 empty] | PP | 3
147 | M | 20230800.02R | prvek ukončovací datového rozvodu keystone 1xRJ45 UTP Cat6 samořezný beznástrojový | kus | 6 |  | 0 |  |  | základní |  | 0 | 2e-05 | 0.00012 | 0 | 0 | 32 | M | 3 | ROZPOCET | 0 | 0 | 0 | 0 | 0 | 1 | 0 | 16 | 422502783
| PP |  | prvek ukončovací datového rozvodu keystone 1xRJ45 UTP Cat6 samořezný beznástrojový | [14 empty] | PP | 3
148 | K | 20230800.05R | Montáž formy kabelů datových FTP, UTP, STP s odizolováním a přípravou vodičů pro zapojení | kus | 12 |  | 0 |  |  | základní |  | 0 | 0 | 0 | 0 | 0 | 16 | K | 3 | ROZPOCET | 0 | 0 | 0 | 0 | 0 | 1 | 0 | 16 | 76363744
| PP |  | Montáž formy kabelů datových FTP, UTP, STP s odizolováním a přípravou vodičů pro zapojení | [14 empty] | PP | 3
149 | K | 20230800.06R | Montáž datové zásuvky 1xRJ45 se zapojením vodičů do keystonu | kus | 4 |  | 0 |  |  | základní |  | 0 | 0 | 0 | 0 | 0 | 16 | K | 3 | ROZPOCET | 0 | 0 | 0 | 0 | 0 | 1 | 0 | 16 | 1316513000
| PP |  | Montáž datové zásuvky 1xRJ45 se zapojením vodičů do keystonu | [14 empty] | PP | 3
150 | M | 20230800.07R | modul datové zásuvky Cat6 1xRJ45 22,5x45 beznástrojová se zapojením otočením | kus | 4 |  | 0 |  |  | základní |  | 0 | 0 | 0 | 0 | 0 | 32 | M | 3 | ROZPOCET | 0 | 0 | 0 | 0 | 0 | 1 | 0 | 16 | 1236039453
| PP |  | modul datové zásuvky Cat6 1xRJ45 22,5x45 beznástrojová se zapojením otočením | [14 empty] | PP | 3
151 | K | 20230800.08R | Montáž datové zásuvky 2xRJ45 se zapojením vodičů do kystonu | kus | 1 |  | 0 |  |  | základní |  | 0 | 0 | 0 | 0 | 0 | 16 | K | 3 | ROZPOCET | 0 | 0 | 0 | 0 | 0 | 1 | 0 | 16 | 1473736404
| PP |  | Montáž datové zásuvky 2xRJ45 se zapojením vodičů do kystonu | [14 empty] | PP | 3
152 | M | 20230800.09R | modul datové zásuvky 2xRJ45 včetně masky a krytu, UTP Cat6 bez keystonů | kus | 1 |  | 0 |  |  | základní |  | 0 | 0.0001 | 0.0001 | 0 | 0 | 32 | M | 3 | ROZPOCET | 0 | 0 | 0 | 0 | 0 | 1 | 0 | 16 | 1716589067
| PP |  | modul datové zásuvky 2xRJ45 včetně masky a krytu, UTP Cat6 bez keystonů | [14 empty] | PP | 3
153 | K | 20230800.10R | Montáž kabelů datových FTP, UTP, STP pro vnitřní rozvody pevně do počtu žil 15 | m | 90 |  | 0 |  |  | základní |  | 0 | 0 | 0 | 0 | 0 | 16 | K | 3 | ROZPOCET | 0 | 0 | 0 | 0 | 0 | 1 | 0 | 16 | 127184937
| PP |  | Montáž kabelů datových FTP, UTP, STP pro vnitřní rozvody pevně do počtu žil 15 | [14 empty] | PP | 3
154 | M | 20230800.11R | kabel datový jádro Cu plné plášť LSOH (U/UTP) kategorie 6 Dca-s2,d2,a1 | m | 90 |  | 0 |  |  | základní |  | 0 | 4e-05 | 0.0036 | 0 | 0 | 32 | M | 3 | ROZPOCET | 0 | 0 | 0 | 0 | 0 | 1 | 0 | 16 | 774410068
| PP |  | kabel datový jádro Cu plné plášť LSOH (U/UTP) kategorie 6 Dca-s2,d2,a1 | [14 empty] | PP | 3
155 | K | 20230800.12R | Certifikační měření metalického segmentu s vyhotovením certifikačního protokolu | kus | 6 |  | 0 |  |  | základní |  | 0 | 0 | 0 | 0 | 0 | 16 | K | 3 | ROZPOCET | 0 | 0 | 0 | 0 | 0 | 1 | 0 | 16 | -1118534352
| PP |  | Montáž strukturované kabeláže centrifikační měření segmentu metalického s vyhotovením protokolu | [14 empty] | PP | 3
156 | K | 742330034 | Montáž patch panelu 24 portů neosazeného | kus | 1 |  | 0 |  |  | základní |  | 0 | 0 | 0 | 0 | 0 | 16 | K | 3 | ROZPOCET | 0 | 0 | 0 | 0 | 0 | 1 | 0 | 16 | -2128536976
| PP |  | Montáž strukturované kabeláže příslušenství a ostatní práce k rozvaděčům patch panelu 24 portů neosazeného | [14 empty] | PP | 3
157 | M | 37451125 | patch panel neosazený kabelové pojistky 1U 24 portů 19" STP | kus | 1 |  | 0 |  |  | základní |  | 0 | 0.0001 | 0.0001 | 0 | 0 | 32 | M | 3 | ROZPOCET | 0 | 0 | 0 | 0 | 0 | 1 | 0 | 16 | -1321593902
| PP |  | patch panel neosazený kabelové pojistky 1U 24 portů 19" STP | [14 empty] | PP | 3
158 | K | 01002000.01R | součinnost s IT technikem školy, upřesnění úpravy, přemístění a demontáže stávajících datových rozvodů | soub | 1 |  | 0 |  |  | základní |  | 0 | 0 | 0 | 0 | 0 | 16 | K | 3 | ROZPOCET | 0 | 0 | 0 | 0 | 0 | 1 | 0 | 16 | -1715062148
| PP |  | Ostatní náklady související s provozem - součinnost s IT technikem školy, upřesnění úpravy, přemístění a demontáže stávajících datových rozvodů | [14 empty] | PP | 3
159 | K | 742330004.01R | Montáž vnitřní konstrukce datového rozvaděče v katedře pro osazení patch panelu do 20U | kus | 1 |  | 0 |  |  | základní |  | 0 | 0 | 0 | 0 | 0 | 16 | K | 3 | ROZPOCET | 0 | 0 | 0 | 0 | 0 | 1 | 0 | 16 | 1227174062
| PP |  | Montáž vnitřní konstrukce datového rozvaděče v katedře pro osazení patch panelu do 20U | [14 empty] | PP | 3
160 | M | 374330004.01R | vnitřní konstrukce datov.rozv. do katedry do 20U 19" pro upevnění patch panelu | kus | 1 |  | 0 |  |  | základní |  | 0 | 0.0001 | 0.0001 | 0 | 0 | 32 | M | 3 | ROZPOCET | 0 | 0 | 0 | 0 | 0 | 1 | 0 | 16 | -945110928
| PP |  | vnitřní konstrukce datov.rozv. do katedry do 20U 19" pro upevnění patch panelu | [14 empty] | PP | 3
161 | K | 742110003 | Montáž trubek pro slaboproud plastových ohebných uložených volně na příchytky | m | 55 |  | 0 |  |  | základní |  | 0 | 0 | 0 | 0 | 0 | 16 | K | 3 | ROZPOCET | 0 | 0 | 0 | 0 | 0 | 1 | 0 | 16 | 535301831
| PP |  | Montáž trubek elektroinstalačních plastových ohebných uložených volně na příchytky | [14 empty] | PP | 3
162 | K | 742110005.01R | montáž atipických úchytů pro montáž trubek a podlahové krabice pro slaboproudé rozvody v konstrukci stupínku pod katedrou. | ks | 1 |  | 0 |  |  | základní |  | 0 | 0 | 0 | 0 | 0 | 16 | K | 3 | ROZPOCET | 0 | 0 | 0 | 0 | 0 | 1 | 0 | 16 | -32361983
| PP |  | montáž atipických úchytů pro montáž trubek a podlahové krabice pro slaboproudé rozvody v konstrukci stupínku pod katedrou. | [14 empty] | PP | 3
163 | M | 1225750.01R | trubka elektroinstalační ohebná z PVC 1225 750N 25/18,3mm | m | 15 |  | 0 |  |  | základní |  | 0 | 7e-05 | 0.00105 | 0 | 0 | 32 | M | 3 | ROZPOCET | 0 | 0 | 0 | 0 | 0 | 1 | 0 | 16 | 1928476497
| PP |  | trubka elektroinstalační ohebná z PVC 1225 750N 25/18,3mm | [14 empty] | PP | 3
164 | M | 1240750.01R | trubka elektroinstalační ohebná z PVC 1240 750N 40/31,2mm | m | 40 |  | 0 |  |  | základní |  | 0 | 7e-05 | 0.0028 | 0 | 0 | 32 | M | 3 | ROZPOCET | 0 | 0 | 0 | 0 | 0 | 1 | 0 | 16 | 1545017538
| PP |  | trubka elektroinstalační ohebná z PVC 1240 750N 40/31,2mm | [14 empty] | PP | 3
165 | K | 742110202.01R | Montáž podlahových krabic pro slaboproud do stupínku pod katedrou s vyřezáním otvoru | kus | 1 |  | 0 |  |  | základní |  | 0 | 0 | 0 | 0 | 0 | 16 | K | 3 | ROZPOCET | 0 | 0 | 0 | 0 | 0 | 1 | 0 | 16 | -605424965
| PP |  | Montáž podlahových krabic pro slaboproud do stupínku pod katedrou s vyřezáním otvoru | [14 empty] | PP | 3
166 | K | 742110271 | Montáž víka k vestavbě přístrojové jednotky k podlahovým krabicím pro slaboproud | kus | 1 |  | 0 |  |  | základní |  | 0 | 0 | 0 | 0 | 0 | 16 | K | 3 | ROZPOCET | 0 | 0 | 0 | 0 | 0 | 1 | 0 | 16 | 1551098114
| PP |  | Montáž příslušenství ke krabicím montážního víka k vestavbě přístrojové jednotky | [14 empty] | PP | 3
167 | M | 34571574 | kryt plastový s rámečkem plast 12/18 modulů | kus | 1 |  | 0 |  |  | základní |  | 0 | 0.00147 | 0.00147 | 0 | 0 | 32 | M | 3 | ROZPOCET | 0 | 0 | 0 | 0 | 0 | 1 | 0 | 16 | -1129302342
| PP |  | kryt plastový s rámečkem plast 12/18 modulů | [14 empty] | PP | 3
168 | K | 742110275 | Montáž upevňovacího límce pro podlahovou krabici do montované konstrukce pro slaboproud | kus | 1 |  | 0 |  |  | základní |  | 0 | 0 | 0 | 0 | 0 | 16 | K | 3 | ROZPOCET | 0 | 0 | 0 | 0 | 0 | 1 | 0 | 16 | 1138108585
| PP |  | Montáž příslušenství ke krabicím upevňovacího límce pro podlahovou krabici do montované konstukce | [14 empty] | PP | 3
169 | K | 742110504 | Montáž krabic pro slaboproud zapuštěných plastových odbočných kruhových s víčkem | kus | 4 |  | 0 |  |  | základní |  | 0 | 0 | 0 | 0 | 0 | 16 | K | 3 | ROZPOCET | 0 | 0 | 0 | 0 | 0 | 1 | 0 | 16 | 349779009
| PP |  | Montáž krabic elektroinstalačních s víčkem zapuštěných plastových odbočných kruhových | [14 empty] | PP | 3
170 | K | 742110505 | Montáž krabic pro slaboproud zapuštěných plastových odbočných čtyřhranných s víčkem | kus | 3 |  | 0 |  |  | základní |  | 0 | 0 | 0 | 0 | 0 | 16 | K | 3 | ROZPOCET | 0 | 0 | 0 | 0 | 0 | 1 | 0 | 16 | -449740939
| PP |  | Montáž krabic elektroinstalačních s víčkem zapuštěných plastových odbočných čtyřhranných | [14 empty] | PP | 3
171 | M | 34571524 | krabice pod omítku PVC odbočná čtvercová 125x125mm s víčkem | kus | 3 |  | 0 |  |  | základní |  | 0 | 0.00023 | 0.00069 | 0 | 0 | 32 | M | 3 | ROZPOCET | 0 | 0 | 0 | 0 | 0 | 1 | 0 | 16 | 70438670
| PP |  | krabice pod omítku PVC odbočná čtvercová 125x125mm s víčkem | [14 empty] | PP | 3
172 | M | 34571451 | krabice pod omítku PVC přístrojová kruhová D 70mm hluboká | kus | 4 |  | 0 |  |  | základní |  | 0 | 5e-05 | 0.0002 | 0 | 0 | 32 | M | 3 | ROZPOCET | 0 | 0 | 0 | 0 | 0 | 1 | 0 | 16 | -1114209986
| PP |  | krabice pod omítku PVC přístrojová kruhová D 70mm hluboká | [14 empty] | PP | 3
173 | M | 39059.01R | rámeček pro elektroinstalační přístroje jednonásobný bílý | kus | 3 |  | 0 |  |  | základní |  | 0 | 1e-05 | 3e-05 | 0 | 0 | 32 | M | 3 | ROZPOCET | 0 | 0 | 0 | 0 | 0 | 1 | 0 | 16 | 2034587156
| PP |  | rámeček pro elektroinstalační přístroje jednonásobný bílý | [14 empty] | PP | 3
174 | K | 742410801 | Demontáž reproduktoru podhledového nebo nástěnného nebo směrového | kus | 1 |  | 0 |  |  | základní |  | 0 | 0 | 0 | 0.0025 | 0.0025 | 16 | K | 3 | ROZPOCET | 0 | 0 | 0 | 0 | 0 | 1 | 0 | 16 | 1696417109
| PP |  | Demontáž rozhlasu reproduktoru podhledového, nástěnného, směrového | [14 empty] | PP | 3
175 | K | 742410801.02R | Zajištění vodičů po demontáž reproduktoru proti poškození a zaizolování proti zkratu | kus | 1 |  | 0 |  |  | základní |  | 0 | 0 | 0 | 0.0025 | 0.0025 | 16 | K | 3 | ROZPOCET | 0 | 0 | 0 | 0 | 0 | 1 | 0 | 16 | 870133606
| PP |  | Zajištění vodičů po demontáž reproduktoru proti poškození a zaizolování proti zkratu | [14 empty] | PP | 3
176 | K | 742410063.01R | Zhotovení upevňovacích bodů vyvrtáním pro montáž reproduktoru nástěnného rozhlasu | kus | 1 |  | 0 |  |  | základní |  | 0 | 0 | 0 | 0 | 0 | 16 | K | 3 | ROZPOCET | 0 | 0 | 0 | 0 | 0 | 1 | 0 | 16 | -555981114
| PP |  | Zhotovení upevňovacích bodů vyvrtáním pro montáž reproduktoru nástěnného rozhlasu | [14 empty] | PP | 3
177 | K | 742410063 | Montáž reproduktoru nástěnného rozhlasu | kus | 1 |  | 0 |  |  | základní |  | 0 | 0 | 0 | 0 | 0 | 16 | K | 3 | ROZPOCET | 0 | 0 | 0 | 0 | 0 | 1 | 0 | 16 | 672520932
| PP |  | Montáž rozhlasu reproduktoru nástěnného | [14 empty] | PP | 3
178 | M | MAT10063.01R | sada upevňovacích prvků pro montáž reproduktoru | kus | 1 |  | 0 |  |  | základní |  | 0 | 0 | 0 | 0 | 0 | 32 | M | 3 | ROZPOCET | 0 | 0 | 0 | 0 | 0 | 1 | 0 | 16 | 1825683777
| PP |  | sada upevňovacích prvků pro montáž reproduktoru | [14 empty] | PP | 3
179 | K | 742410121.01R | Demontáž regulátoru hlasitosti rozhlasu | kus | 1 |  | 0 |  |  | základní |  | 0 | 0 | 0 | 0 | 0 | 16 | K | 3 | ROZPOCET | 0 | 0 | 0 | 0 | 0 | 1 | 0 | 16 | 68056504
| PP |  | Demontáž regulátoru hlasitosti rozhlasu | [14 empty] | PP | 3
180 | K | 742410121 | Montáž regulátoru hlasitosti rozhlasu | kus | 1 |  | 0 |  |  | základní |  | 0 | 0 | 0 | 0 | 0 | 16 | K | 3 | ROZPOCET | 0 | 0 | 0 | 0 | 0 | 1 | 0 | 16 | -1217306960
| PP |  | Montáž rozhlasu regulátoru hlasitosti | [14 empty] | PP | 3
181 | K | 742410201.01R | Kontrola funkčnosti rozhlasu před demontáží a po zpětné montáži se zástupcem školy | kus | 1 |  | 0 |  |  | základní |  | 0 | 0 | 0 | 0 | 0 | 16 | K | 3 | ROZPOCET | 0 | 0 | 0 | 0 | 0 | 1 | 0 | 16 | -1283694552
| PP |  | Kontrola funkčnosti rozhlasu před demontáží a po zpětné montáži se zástupcem školy | [14 empty] | PP | 3
182 | K | 742410801.01R | přesun do a z dočasného skladu, skladování demont.reproduktoru po dobu stavebních prací, s ochranou proti poškození | kus | 1 |  | 0 |  |  | základní |  | 0 | 0 | 0 | 0.0025 | 0.0025 | 16 | K | 3 | ROZPOCET | 0 | 0 | 0 | 0 | 0 | 1 | 0 | 16 | -206076554
| PP |  | přesun do a z dočasného skladu, skladování demont.reproduktoru po dobu stavebních prací, s ochranou proti poškození | [14 empty] | PP | 3
183 | K | 742330801.01R | Demontáž stávajících slaboproudých rozvodů bez zachování funkčnostii | kus | 1 |  | 0 |  |  | základní |  | 0 | 0 | 0 | 5e-05 | 5e-05 | 16 | K | 3 | ROZPOCET | 0 | 0 | 0 | 0 | 0 | 1 | 0 | 16 | -1948849326
| PP |  | Demontáž stávajících silnoproudých rozvodů bez zachování funkčnostii v odborné učebně, kabinetu a místnostech souvisejících se stavebními pracemi. Vyhledání a odpojení dle vyjádření IT technika školy. Bezpečné odpojení se zajištěním trvalého odpojení. Demontáž kabelů, krabic, přístrojů. Odvoz a zajištění uložení demontovaných prvků v odběrovém místě elektroodpadů. | [14 empty] | PP | 3
184 | K | 742330801.02R | Demontáž stávajících slaboproudých rozvodů se zachováním funkčnosti v přilehlých místnostech bez stavebních úprav | kus | 1 |  | 0 |  |  | základní |  | 0 | 0 | 0 | 5e-05 | 5e-05 | 16 | K | 3 | ROZPOCET | 0 | 0 | 0 | 0 | 0 | 1 | 0 | 16 | -1273581096
| PP |  | Demontáž stávajících slaboproudých rozvodů se zachováním funkčnostii v přilehlých místnostech bez stavebních úprav sousedících k odborné učebně, kabinetu a místnostech souvisejících se stavebními pracemi. Bezpečné odpojení se zajištěním dočasného odpojení dle doporučení IT technika školy. Přepojení kabelů, krabic aby v místnostech bez stavebních úprav byla zachována funkční slaboproudá instalace. | [14 empty] | PP | 3
| D | 742.2 | Nový LAN přívod do učebny z aktivního prvku školy s použitím stávající LAN zásuvky ve třídě |  |  |  | 0 |  |  |  |  | 0 |  | 0.00145 |  | 0 | 2 | D | 2 | ROZPOCET | [6 empty] | 0
185 | K | 20230800.71R | Zatažení LAN přivodu do katedry s použitím stávajícího LAN přívodu v učebně s úpravou zapojení v datovém rozvaděči a v učebně | kus | 1 |  | 0 |  |  | základní |  | 0 | 0 | 0 | 0 | 0 | 16 | K | 3 | ROZPOCET | 0 | 0 | 0 | 0 | 0 | 1 | 0 | 16 | -762963668
| PP |  | Zatažení LAN přivodu do katedry s použitím stávajícího LAN přívodu v učebně s úpravou zapojení v datovém rozvaděči a v učebně | [14 empty] | PP | 3
186 | M | 20230800.72R | Drobný montážní materiál zatažení LAN přivodu do katedry s použitím stávajícího LAN přívodu v učebně s úpravou zapojení v datovém rozvaděči a v učebně. Kabel, lišty konektory, spojky, krabice | kus | 1 |  | 0 |  |  | základní |  | 0 | 0.0001 | 0.0001 | 0 | 0 | 32 | M | 3 | ROZPOCET | 0 | 0 | 0 | 0 | 0 | 1 | 0 | 16 | 1756173224
| PP |  | Drobný montážní materiál zatažení LAN přivodu do katedry s použitím stávajícího LAN přívodu v učebně s úpravou zapojení v datovém rozvaděči a v učebně. Kabel, lišty konektory, spojky, krabice | [14 empty] | PP | 3
187 | K | 20230800.58R | součinnost s IT technikem školy, pro realizaci tras LAN přívodu | soub | 1 |  | 0 |  |  | základní |  | 0 | 0 | 0 | 0 | 0 | 16 | K | 3 | ROZPOCET | 0 | 0 | 0 | 0 | 0 | 1 | 0 | 16 | -1958770572
| PP |  | součinnost s IT technikem školy, pro realizaci tras LAN přívodu | [14 empty] | PP | 3
188 | K | 742330101 | Měření metalického segmentu s vyhotovením protokolu | kus | 2 |  | 0 |  |  | základní |  | 0 | 0 | 0 | 0 | 0 | 16 | K | 3 | ROZPOCET | 0 | 0 | 0 | 0 | 0 | 1 | 0 | 16 | 256937260
| PP |  | Montáž strukturované kabeláže měření segmentu metalického s vyhotovením protokolu | [14 empty] | PP | 3
189 | K | 742110161 | Montáž spony pro uchycení kabelů pro slaboproud | kus | 15 |  | 0 |  |  | základní |  | 0 | 0 | 0 | 0 | 0 | 16 | K | 3 | ROZPOCET | 0 | 0 | 0 | 0 | 0 | 1 | 0 | 16 | -806904681
| PP |  | Montáž kabelového žlabu spony pro uchycení kabelů | [14 empty] | PP | 3
190 | M | 35432541 | příchytka kabelová 14-28mm | kus | 15 |  | 0 |  |  | základní |  | 0 | 9e-05 | 0.00135 | 0 | 0 | 32 | M | 3 | ROZPOCET | 0 | 0 | 0 | 0 | 0 | 1 | 0 | 16 | -336310703
| PP |  | příchytka kabelová 14-28mm | [14 empty] | PP | 3
| D | 0100 | Ostatní |  |  |  | 0 |  |  |  |  | 0 |  | 0 |  | 0 | 2 | D | 1 | ROZPOCET | [6 empty] | 0
191 | K | 01002000.13R | Ostatní náklady související s provozem - součinnost s dodavatelem bouracích prací při demontáži el.rozvodů | soub | 1 |  | 0 |  |  | základní |  | 0 | 0 | 0 | 0 | 0 | 16 | K | 2 | ROZPOCET | 0 | 0 | 0 | 0 | 0 | 1 | 0 | 16 | 1348367330
| PP |  | Ostatní náklady související s provozem - součinnost s dodavatelem bouracích prací při demontáži el.rozvodů, se zajištěním stáv.okruhů | [14 empty] | PP | 2

## 56.2.1 - jazyková učebna_...
{606645e2-f983-46b8-b6ca-084598a8776e}
2
| KRYCÍ LIST SOUPISU PRACÍ | [7 empty] | v --- níže se nacházejí doplnkové a pomocné údaje k sestavám --- v | [8 empty] | False
Stavba:
Zlepšování kvality a dostupnosti vzdělávání ZŠ Sokolovská ve Velkém Meziříčí
Objekt:
56-2 - Velké Meziříčí, ZŠ Sokolovská - Jazyková učebna_robotika, dveře č.74
Soupis:
56.2.1 - jazyková učebna_robotika, dveře č.74 - stavba
| KSO: |  |  |  |  | CC-CZ:
| Místo: |  | ZŠ Sokolovská |  |  | Datum: | 21. 1. 2025
| Zadavatel: |  |  |  |  | IČ: | 00295671
|  | Město Velké Meziříčí, Radnická 29/1, PSČ: 594 13 |  |  |  | DIČ: | CZ00295671
| Uchazeč: |  |  |  |  | IČ: | Vyplň údaj
|  | Vyplň údaj |  |  |  | DIČ: | Vyplň údaj
| Projektant: |  |  |  |  | IČ:
DIČ:
| Zpracovatel: |  |  |  |  | IČ:
DIČ:
Poznámka:
| Náklady z rozpočtu | [5 empty] | 0
| Ostatní náklady | [5 empty] | 0
| Cena bez DPH | [5 empty] | 0
|  |  | Základ daně |  |  | Sazba daně | Výše daně
| DPH | základní | 0 |  |  | 21% | 0
|  | snížená | 0 |  |  | 15% | 0
|  | zákl. přenesená | 0 |  |  | 21% | 0
|  | sníž. přenesená | 0 |  |  | 15% | 0
|  | nulová | 0 |  |  | 0% | 0
| Cena s DPH |  |  | v | CZK |  | 0
| Projektant |  |  | Zpracovatel
| Datum a podpis: |  | Razítko | Datum a podpis: |  |  | Razítko
| Objednavatel |  |  | Uchazeč
| Datum a podpis: |  | Razítko | Datum a podpis: |  |  | Razítko
REKAPITULACE ČLENĚNÍ SOUPISU PRACÍ
Stavba:
Zlepšování kvality a dostupnosti vzdělávání ZŠ Sokolovská ve Velkém Meziříčí
Objekt:
56-2 - Velké Meziříčí, ZŠ Sokolovská - Jazyková učebna_robotika, dveře č.74
Soupis:
56.2.1 - jazyková učebna_robotika, dveře č.74 - stavba
Místo: |  |  | ZŠ Sokolovská |  |  | Datum: | 21. 1. 2025
Zadavatel: |  |  | Město Velké Meziříčí, Radnická 29/1, PSČ: 594 13 |  |  | Projektant:
Uchazeč: |  |  | Vyplň údaj |  |  | Zpracovatel:
Kód dílu - Popis | [6 empty] | Cena celkem [CZK]
1) Náklady ze soupisu prací | [6 empty] | 0 | [11 empty] | -1
| HSV - Práce a dodávky HSV | [5 empty] | 0
| 2 - Zakládání | [5 empty] | 0
| 6 - Úpravy povrchů, podlahy a osazování výplní | [5 empty] | 0
| 9 - Ostatní konstrukce a práce, bourání | [5 empty] | 0
| 997 - Přesun sutě | [5 empty] | 0
| PSV - Práce a dodávky PSV | [5 empty] | 0
| 725 - Zdravotechnika - zařizovací předměty | [5 empty] | 0
| 762 - Konstrukce tesařské | [5 empty] | 0
| 763 - Konstrukce suché výstavby | [5 empty] | 0
| 776 - Podlahy povlakové | [5 empty] | 0
| 781 - Dokončovací práce - obklady | [5 empty] | 0
| 783 - Dokončovací práce - nátěry | [5 empty] | 0
| 784 - Dokončovací práce - malby a tapety | [5 empty] | 0
| N00 - Ostatní | [5 empty] | 0
| N01 - Nepojmenovaný díl | [5 empty] | 0
2) Ostatní náklady | [6 empty] | 0 |  |  | DPH
| Zařízení staveniště | [5 empty] | 0 |  |  | základní | [9 empty] | VRN | 0 | 0 | 0 | 0 | 0 | 1
| Projektové práce | [5 empty] | 0 |  |  | základní | [9 empty] | VRN | 0 | 0 | 0 | 0 | 0 | 1
| Územní vlivy | [5 empty] | 0 |  |  | základní | [9 empty] | VRN | 0 | 0 | 0 | 0 | 0 | 1
| Provozní vlivy | [5 empty] | 0 |  |  | základní | [9 empty] | VRN | 0 | 0 | 0 | 0 | 0 | 1
| Jiné VRN | [5 empty] | 0 |  |  | základní | [9 empty] | VRN | 0 | 0 | 0 | 0 | 0 | 1
| Kompletační činnost | [5 empty] | 0 |  |  | základní | [9 empty] | KOMPLETACNA | 0 | 0 | 0 | 0 | 0 | 1
Celkové náklady za stavbu 1) + 2) | [6 empty] | 0
SOUPIS PRACÍ
Stavba:
Zlepšování kvality a dostupnosti vzdělávání ZŠ Sokolovská ve Velkém Meziříčí
Objekt:
56-2 - Velké Meziříčí, ZŠ Sokolovská - Jazyková učebna_robotika, dveře č.74
Soupis:
56.2.1 - jazyková učebna_robotika, dveře č.74 - stavba
Místo: |  |  | ZŠ Sokolovská |  |  | Datum: | 21. 1. 2025
Zadavatel: |  |  | Město Velké Meziříčí, Radnická 29/1, PSČ: 594 13 |  |  | Projektant:
Uchazeč: |  |  | Vyplň údaj |  |  | Zpracovatel:
PČ | Typ | Kód | Popis | MJ | Množství | J.cena [CZK] | Cena celkem [CZK] | Cenová soustava |  | DPH | J. Nh [h] | Nh celkem [h] | J. hmotnost [t] | Hmotnost celkem [t] | J. suť [t] | Suť Celkem [t]
Náklady soupisu celkem | [6 empty] | 0 |  |  |  |  | 0 |  | 5.55 |  | 0.57801 |  | D | -1 | [7 empty] | 0
| D | HSV | Práce a dodávky HSV |  |  |  | 0 |  |  |  |  | 0 |  | 0.02046 |  | 0 | 1 | D | 0 | ROZPOCET | [6 empty] | 0
| D | 2 | Zakládání |  |  |  | 0 |  |  |  |  | 0 |  | 0.0124 |  | 0 | 1 | D | 1 | ROZPOCET | [6 empty] | 0
1 | K | 213141111 | Zřízení vrstvy z geotextilie v rovině nebo ve sklonu do 1:5 š do 3 m | m2 | 62 |  | 0 |  |  | základní |  | 0 | 0.0001 | 0.0062 | 0 | 0 | 4 | K | 2 | ROZPOCET | 0 | 0 | 0 | 0 | 0 | 1 | 0 | 4 | -494023504
| PP |  | Zřízení vrstvy z geotextilie filtrační, separační, odvodňovací, ochranné, výztužné nebo protierozní v rovině nebo ve sklonu do 1:5, šířky do 3 m | [14 empty] | PP | 2
2 | M | 69311225.R | geotextilie difuzně otevřená | m2 | 62 |  | 0 |  |  | základní |  | 0 | 0.0001 | 0.0062 | 0 | 0 | 8 | M | 2 | ROZPOCET | 0 | 0 | 0 | 0 | 0 | 1 | 0 | 4 | 1615876829
| PP |  | geotextilie difuzně otevřená včetně pásky | [14 empty] | PP | 2
| D | 6 | Úpravy povrchů, podlahy a osazování výplní |  |  |  | 0 |  |  |  |  | 0 |  | 0 |  | 0 | 1 | D | 1 | ROZPOCET | [6 empty] | 0
3 | K | 78419100.R | Hrubý úklid - průběžný a konečný | kpl | 1 |  | 0 |  |  | základní |  | 0 | 0 | 0 | 0 | 0 | 512 | K | 2 | ROZPOCET | 0 | 0 | 0 | 0 | 0 | 1 | 0 | 512 | -1985709728
| PP |  | Hrubý úklid | [14 empty] | PP | 2
| D | 9 | Ostatní konstrukce a práce, bourání |  |  |  | 0 |  |  |  |  | 0 |  | 0.00806 |  | 0 | 1 | D | 1 | ROZPOCET | [6 empty] | 0
4 | K | 949101111 | Lešení pomocné pro objekty pozemních staveb s lešeňovou podlahou v do 1,9 m zatížení do 150 kg/m2 | m2 | 62 |  | 0 |  |  | základní |  | 0 | 0.00013 | 0.00806 | 0 | 0 | 4 | K | 2 | ROZPOCET | 0 | 0 | 0 | 0 | 0 | 1 | 0 | 4 | -1250954644
| PP |  | Lešení pomocné pracovní pro objekty pozemních staveb pro zatížení do 150 kg/m2, o výšce lešeňové podlahy do 1,9 m | [14 empty] | PP | 2
5 | K | 96203113.R | Bourací práce | kpl | 1 |  | 0 |  |  | základní |  | 0 | 0 | 0 | 0 | 0 | 512 | K | 2 | ROZPOCET | 0 | 0 | 0 | 0 | 0 | 1 | 0 | 512 | 1035370951
| PP |  | Bourací práce | [14 empty] | PP | 2
6 | K | 96203114.R | Zapravení po bouracích pracích | kpl | 1 |  | 0 |  |  | základní |  | 0 | 0 | 0 | 0 | 0 | 512 | K | 2 | ROZPOCET | 0 | 0 | 0 | 0 | 0 | 1 | 0 | 512 | -15857838
| PP |  | Zapravení po bouracích pracích | [14 empty] | PP | 2
7 | K | 96203115.R | Demontáž stávajícího vybavení | soubor | 1 |  | 0 |  |  | základní |  | 0 | 0 | 0 | 0 | 0 | 512 | K | 2 | ROZPOCET | 0 | 0 | 0 | 0 | 0 | 1 | 0 | 512 | 1967214085
| PP |  | Demontáž stávajícího vybavení včetně dveří | [14 empty] | PP | 2
8 | K | 96203116.R | Zapravení po rozvodech elektra | kpl | 1 |  | 0 |  |  | základní |  | 0 | 0 | 0 | 0 | 0 | 512 | K | 2 | ROZPOCET | 0 | 0 | 0 | 0 | 0 | 1 | 0 | 512 | 1436925932
| PP |  | Zapravení podlah po rozvodech elektra | [14 empty] | PP | 2
| D | 997 | Přesun sutě |  |  |  | 0 |  |  |  |  | 0 |  | 0 |  | 0 | 1 | D | 1 | ROZPOCET | [6 empty] | 0
9 | K | 997013.00R | Ztížený vnitrostaveništní přesun suti, vybouraných hmot a materiálu v budově do vzálenosti 300m ručně | kpl | 1 |  | 0 |  |  | základní |  | 0 | 0 | 0 | 0 | 0 | 4 | K | 2 | ROZPOCET | 0 | 0 | 0 | 0 | 0 | 1 | 0 | 4 | -1322302450
| PP |  | Ztížený vnitrostaveništní přesun suti, vybouraných hmot a materiálu v budově (1 až 3 patro) a venku do celkové vzálenosti 300m ručně | [14 empty] | PP | 2
10 | K | 997013501 | Odvoz suti a vybouraných hmot na skládku nebo meziskládku do 1 km se složením | t | 1.2 |  | 0 |  |  | základní |  | 0 | 0 | 0 | 0 | 0 | 4 | K | 2 | ROZPOCET | 0 | 0 | 0 | 0 | 0 | 1 | 0 | 4 | -1904149119
| PP |  | Odvoz suti a vybouraných hmot na skládku nebo meziskládku se složením, na vzdálenost do 1 km | [14 empty] | PP | 2
11 | K | 997241622 | Naložení a složení suti | t | 1.2 |  | 0 |  |  | základní |  | 0 | 0 | 0 | 0 | 0 | 4 | K | 2 | ROZPOCET | 0 | 0 | 0 | 0 | 0 | 1 | 0 | 4 | -1060290608
| PP |  | Doprava vybouraných hmot, konstrukcí a suti naložení a složení suti | [14 empty] | PP | 2
12 | M | 94620250.R | uložení odpadu směsné stavební a demoliční, včetně kontejneru | kus | 2 |  | 0 |  |  | základní |  | 0 | 0 | 0 | 0 | 0 | 8 | M | 2 | ROZPOCET | 0 | 0 | 0 | 0 | 0 | 1 | 0 | 4 | 1871401447
| PP |  | Uložení odpadu odpady - skládkovné kódy dle vyhlášky MŽPb 381/2001 Sb. příloha č. 1 kód 170904 směsné stavební a demoliční | [14 empty] | PP | 2
| D | PSV | Práce a dodávky PSV |  |  |  | 0 |  |  |  |  | 0 |  | 5.5296 |  | 0.57801 | 2 | D | 0 | ROZPOCET | [6 empty] | 0
| D | 725 | Zdravotechnika - zařizovací předměty |  |  |  | 0 |  |  |  |  | 0 |  | 0 |  | 0.02102 | 2 | D | 1 | ROZPOCET | [6 empty] | 0
13 | K | 725210821 | Demontáž umyvadel bez výtokových armatur | soubor | 1 |  | 0 |  |  | základní |  | 0 | 0 | 0 | 0.01946 | 0.01946 | 16 | K | 2 | ROZPOCET | 0 | 0 | 0 | 0 | 0 | 1 | 0 | 16 | -1668617127
| PP |  | Demontáž umyvadel bez výtokových armatur umyvadel včetně sifonů a příslušenství | [14 empty] | PP | 2
14 | K | 725820801 | Demontáž baterie nástěnné do G 3 / 4 | soubor | 1 |  | 0 |  |  | základní |  | 0 | 0 | 0 | 0.00156 | 0.00156 | 16 | K | 2 | ROZPOCET | 0 | 0 | 0 | 0 | 0 | 1 | 0 | 16 | -1352012259
| PP |  | Demontáž baterií nástěnných do G 3/4 | [14 empty] | PP | 2
15 | K | 5544100.R | Skříňka s keramickým umyvadlem a nerezovou baterií - dodávka a montáž | soubor | 1 |  | 0 |  |  | základní |  | 0 | 0 | 0 | 0 | 0 | 512 | K | 2 | ROZPOCET | 0 | 0 | 0 | 0 | 0 | 1 | 0 | 512 | -477965334
| PP |  | Skříňka s keramickým umyvadlem a nerezovou baterií - dodávka a montáž včetně sifonů a ostatního příslušenství | [14 empty] | PP | 2
16 | K | 5413222.R | Elektrický průtokový ohřívač vč. příslušenství. Dodávka a montáž | kpl | 1 |  | 0 |  |  | základní |  | 0 | 0 | 0 | 0 | 0 | 512 | K | 2 | ROZPOCET | 0 | 0 | 0 | 0 | 0 | 1 | 0 | 512 | -927659840
| PP |  | Elektriký průtokový ohřívač vč. příslušenství. Dodávka a montáž | [14 empty] | PP | 2
17 | K | 5000000.R | Dodávka a montáž rozvodů topení včetně těles | kpl | 4 |  | 0 |  |  | základní |  | 0 | 0 | 0 | 0 | 0 | 512 | K | 2 | ROZPOCET | 0 | 0 | 0 | 0 | 0 | 1 | 0 | 512 | -921633315
| PP |  | Dodávka a montáž rozvodů topení včetně těles klasik 22-6100, š 100mm x v 600mm x d 1000mm | [14 empty] | PP | 2
18 | K | 72521081.R | Vodoinstalační a topenářské práce | kpl | 1 |  | 0 |  |  | základní |  | 0 | 0 | 0 | 0 | 0 | 512 | K | 2 | ROZPOCET | 0 | 0 | 0 | 0 | 0 | 1 | 0 | 512 | -987225276
| PP |  | Vodoinstalační a topenářské práce spojené s kompletním zapojením a nachystáním vody a odpadu k umyvadlům a topení. | [14 empty] | PP | 2
| D | 762 | Konstrukce tesařské |  |  |  | 0 |  |  |  |  | 0 |  | 0 |  | 0 | 2 | D | 1 | ROZPOCET | [6 empty] | 0
19 | K | 762621120 | Osazení dveří tesařských jednokřídlových | m2 | 2 |  | 0 |  |  | základní |  | 0 | 0 | 0 | 0 | 0 | 16 | K | 2 | ROZPOCET | 0 | 0 | 0 | 0 | 0 | 1 | 0 | 16 | 1089467649
| PP |  | Osazení dveří tesařských jednokřídlových | [14 empty] | PP | 2
20 | K | 0027795.R | Bezpečnostní dveře s bezpečnostním zámkem, 90x197 cm | ks | 1 |  | 0 |  |  | základní |  | 0 | 0 | 0 | 0 | 0 | 512 | K | 2 | ROZPOCET | 0 | 0 | 0 | 0 | 0 | 1 | 0 | 512 | -1735556411
| PP |  | Bezpečnostní dveře s bezpečnostním zámkem, 90x197 | [14 empty] | PP | 2
21 | K | 5491401.R | Dodávka a montáž bezpečnostního kování | ks | 1 |  | 0 |  |  | základní |  | 0 | 0 | 0 | 0 | 0 | 512 | K | 2 | ROZPOCET | 0 | 0 | 0 | 0 | 0 | 1 | 0 | 512 | 50913773
| PP |  | Dodávka a montáž bezpečnostního kování | [14 empty] | PP | 2
| D | 763 | Konstrukce suché výstavby |  |  |  | 0 |  |  |  |  | 0 |  | 4.3389 |  | 0 | 2 | D | 1 | ROZPOCET | [6 empty] | 0
22 | K | 763135101 | Montáž SDK kazetového podhledu z kazet 600x600 mm na zavěšenou viditelnou nosnou konstrukci | m2 | 62.001 |  | 0 |  |  | základní |  | 0 | 0.00125 | 0.077501 | 0 | 0 | 16 | K | 2 | ROZPOCET | 0 | 0 | 0 | 0 | 0 | 1 | 0 | 16 | 749560032
| PP |  | Montáž sádrokartonového podhledu kazetového demontovatelného, velikosti kazet 600x600 mm včetně zavěšené nosné konstrukce viditelné | [14 empty] | PP | 2
23 | M | 59030596.R | podhled kazetový, 600 x 600 mm | m2 | 83.136 |  | 0 |  |  | základní |  | 0 | 0.006 | 0.49882 | 0 | 0 | 32 | M | 2 | ROZPOCET | 0 | 0 | 0 | 0 | 0 | 1 | 0 | 16 | 881650188
| PP |  | podhled kazetový, 600 x 600 mm | [14 empty] | PP | 2
24 | M | 517652.R | Hlavní profil T24 - 3700mm | m | 62.814 |  | 0 |  |  | základní |  | 0 | 0.00038 | 0.023869 | 0 | 0 | 32 | M | 2 | ROZPOCET | 0 | 0 | 0 | 0 | 0 | 1 | 0 | 16 | 1947192626
| PP |  | Hlavní profil T24 - 3700mm | [14 empty] | PP | 2
25 | M | 517654.R | Příčný profil T24 - 1200mm | m | 129.323 |  | 0 |  |  | základní |  | 0 | 0.00035 | 0.045263 | 0 | 0 | 32 | M | 2 | ROZPOCET | 0 | 0 | 0 | 0 | 0 | 1 | 0 | 16 | -1097333410
| PP |  | Příčný profil T24 - 1200mm | [14 empty] | PP | 2
26 | M | 590306.R | Profil příčný T24 32x24 dl. 600 mm | m | 64.662 |  | 0 |  |  | základní |  | 0 | 0.00035 | 0.022632 | 0 | 0 | 32 | M | 2 | ROZPOCET | 0 | 0 | 0 | 0 | 0 | 1 | 0 | 16 | -1152193036
| PP |  | profil příčný T24 32x24 dl. 600 mm | [14 empty] | PP | 2
27 | M | 512491.R | Obvodový profil 3000mm | m | 36.95 |  | 0 |  |  | základní |  | 0 | 0.0005 | 0.018475 | 0 | 0 | 32 | M | 2 | ROZPOCET | 0 | 0 | 0 | 0 | 0 | 1 | 0 | 16 | 1976830646
| PP |  | Obvodový profil 3000mm | [14 empty] | PP | 2
28 | M | 59030674.R | Závěs pérový pro hlavní T profil | kus | 92.374 |  | 0 |  |  | základní |  | 0 | 4e-05 | 0.003695 | 0 | 0 | 32 | M | 2 | ROZPOCET | 0 | 0 | 0 | 0 | 0 | 1 | 0 | 16 | 1296408446
29 | M | 510167.R | Drát s okem - 125 mm | kus | 92.374 |  | 0 |  |  | základní |  | 0 | 2e-05 | 0.0018475 | 0 | 0 | 32 | M | 2 | ROZPOCET | 0 | 0 | 0 | 0 | 0 | 1 | 0 | 16 | -1143824799
| PP |  | Drát s okem - 125 mm | [14 empty] | PP | 2
30 | K | 763251122 | Sádrovláknitá podlaha tl 30 mm z podlahových prvků tl 20 mm s dřevovláknitou deskou tl 10 mm bez podsypu | m2 | 62 |  | 0 |  |  | základní |  | 0 | 0.02882 | 1.7868 | 0 | 0 | 4 | K | 2 | ROZPOCET | 0 | 0 | 0 | 0 | 0 | 1 | 0 | 4 | -1353009320
| PP |  | Podlaha ze sádrovláknitých desek na pero a drážku z podlahových prvků tl. 20 mm podlaha tl. 30 mm s dřevovláknitou deskou tl. 10 mm | [14 empty] | PP | 2
31 | K | 763251391 | Příplatek k sádrovláknité podlaze za každých dalších 10 mm suchého podsypu | m2 | 372 |  | 0 |  |  | základní |  | 0 | 0.005 | 1.86 | 0 | 0 | 16 | K | 2 | ROZPOCET | 0 | 0 | 0 | 0 | 0 | 1 | 0 | 16 | 1109286762
| PP |  | Podlaha ze sádrovláknitých desek na pero a drážku Příplatek k cenám za každých dalších 10 mm suchého podsypu | [14 empty] | PP | 2
| D | 776 | Podlahy povlakové |  |  |  | 0 |  |  |  |  | 0 |  | 0.96836 |  | 0.1646 | 2 | D | 1 | ROZPOCET | [6 empty] | 0
32 | K | 776121321 | Neředěná penetrace savého podkladu povlakových podlah | m2 | 62 |  | 0 |  |  | základní |  | 0 | 0.0002 | 0.0124 | 0 | 0 | 16 | K | 2 | ROZPOCET | 0 | 0 | 0 | 0 | 0 | 1 | 0 | 16 | 1875789347
| PP |  | Příprava podkladu penetrace neředěná podlah | [14 empty] | PP | 2
33 | K | 7761411.R | Stěrka podlahová nivelační pro vyrovnání podkladu povlakových podlah | m2 | 62 |  | 0 |  |  | základní |  | 0 | 0.015 | 0.93 | 0 | 0 | 16 | K | 2 | ROZPOCET | 0 | 0 | 0 | 0 | 0 | 1 | 0 | 16 | -923577869
| PP |  | Příprava podkladu vyrovnání samonivelační stěrkou podlah min.pevnosti 20 MPa | [14 empty] | PP | 2
34 | K | 7760001.R | Demontáž dřevotřískové podlahy | m2 | 62 |  | 0 |  |  | základní |  | 0 | 0 | 0 | 0 | 0 | 512 | K | 2 | ROZPOCET | 0 | 0 | 0 | 0 | 0 | 1 | 0 | 512 | 710570943
| PP |  | Demontáž dřevotřískové podlahy | [14 empty] | PP | 2
35 | K | 7760002.R | Oprava podkladu po demontáži dřevěné podlahy | m2 | 62 |  | 0 |  |  | základní |  | 0 | 0 | 0 | 0 | 0 | 512 | K | 2 | ROZPOCET | 0 | 0 | 0 | 0 | 0 | 1 | 0 | 512 | 296170799
| PP |  | Oprava podkladu po demontáži dřevěné podlahy | [14 empty] | PP | 2
36 | K | 776410811 | Odstranění soklíků a lišt pryžových nebo plastových | m | 32 |  | 0 |  |  | základní |  | 0 | 0 | 0 | 0.0003 | 0.0096 | 16 | K | 2 | ROZPOCET | 0 | 0 | 0 | 0 | 0 | 1 | 0 | 16 | -763457021
| PP |  | Demontáž soklíků nebo lišt pryžových nebo plastových | [14 empty] | PP | 2
37 | M | 6075610.R | PVC vinyl hybridní heterogenní zátěžový akustický, role š. 2m, útlum 15dB, tloušťka 2,60mm, nášlapná vrstva 0,70mm, zátěž 34/42, otlak do 0,05mm, Bfl S1, rozměrová stálost <0,1%, protiskluz μ ≥ 0,6, bez ftalátů, certifikace IACG | m2 | 68 |  | 0 |  |  | základní |  | 0 | 0 | 0 | 0 | 0 | 512 | M | 2 | ROZPOCET | 0 | 0 | 0 | 0 | 0 | 1 | 0 | 512 | -78501801
| PP |  | - heterogenní hybridní zátěžový a akustický vinyl 15 dB bez obsahu ftalátů s emisním certifikátem INDOOR AIR COMFORT GOLD, povrchová úprava – matný PUR s eXtrémní odolností dvojitě vytvrzený laserem a UV zářením, rozměrová stálost (roztažnost) dle EN ISO 23999 je ≤ 0,1%, hodnota zbytkového otlaku (bodové zatížení) dle EN ISO 24343-1 je 0,05 mm, odolnost vůči skvrnám od chemikálií (chemická odolnost) dle EN ISO 26987 je vynikající (třída excellent), odolnost proti opotřebení dle EN 660-2: třída T, součinitel smykového tření dle ČSN hodnota µ ≥ 0,6, protiskluznost dle DIN 51130je R10, reakce na oheň dle EN 13501-1 je Bfl – S1, barevná stálost dle EN ISO 105-B02 je 7, celková tloušťka materiálu 2,60 mm, tloušťka nášlapné vrstvy 0,70 mm, šířka role 2m, třída zátěže 34/4 | [14 empty] | PP | 2
38 | K | 776201811 | Demontáž lepených povlakových podlah bez podložky ručně | m2 | 62 |  | 0 |  |  | základní |  | 0 | 0 | 0 | 0.0025 | 0.155 | 16 | K | 2 | ROZPOCET | 0 | 0 | 0 | 0 | 0 | 1 | 0 | 16 | -1838995942
| PP |  | Demontáž povlakových podlahovin lepených ručně bez podložky | [14 empty] | PP | 2
39 | K | 776221111 | Lepení pásů z PVC standardním lepidlem | m2 | 62 |  | 0 |  |  | základní |  | 0 | 0.0003 | 0.0186 | 0 | 0 | 16 | K | 2 | ROZPOCET | 0 | 0 | 0 | 0 | 0 | 1 | 0 | 16 | -2004834190
| PP |  | Montáž podlahovin z PVC lepením standardním lepidlem z pásů standardních | [14 empty] | PP | 2
40 | M | 28411003 | lišta soklová PVC 30x30mm | m | 32 |  | 0 |  |  | základní |  | 0 | 0.00022 | 0.00704 | 0 | 0 | 32 | M | 2 | ROZPOCET | 0 | 0 | 0 | 0 | 0 | 1 | 0 | 16 | 516809691
| PP |  | lišta soklová PVC 30x30mm | [14 empty] | PP | 2
41 | K | 776223112 | Spoj povlakových podlahovin z PVC svařováním za studena | m | 36 |  | 0 |  |  | základní |  | 0 | 0 | 0 | 0 | 0 | 16 | K | 2 | ROZPOCET | 0 | 0 | 0 | 0 | 0 | 1 | 0 | 16 | 2071041087
| PP |  | Montáž podlahovin z PVC spoj podlah svařováním za studena | [14 empty] | PP | 2
42 | K | 776421111 | Montáž obvodových lišt lepením | m | 32 |  | 0 |  |  | základní |  | 0 | 1e-05 | 0.00032 | 0 | 0 | 16 | K | 2 | ROZPOCET | 0 | 0 | 0 | 0 | 0 | 1 | 0 | 16 | -1739431885
| PP |  | Montáž lišt obvodových lepených | [14 empty] | PP | 2
43 | K | 776991121 | Základní čištění nově položených podlahovin vysátím a setřením vlhkým mopem | m2 | 62 |  | 0 |  |  | základní |  | 0 | 0 | 0 | 0 | 0 | 16 | K | 2 | ROZPOCET | 0 | 0 | 0 | 0 | 0 | 1 | 0 | 16 | -1078113608
| PP |  | Ostatní práce údržba nových podlahovin po pokládce čištění základní | [14 empty] | PP | 2
| D | 781 | Dokončovací práce - obklady |  |  |  | 0 |  |  |  |  | 0 |  | 0.03806 |  | 0.3586 | 2 | D | 1 | ROZPOCET | [6 empty] | 0
44 | K | 781121011 | Nátěr penetrační na stěnu | m2 | 2.1 |  | 0 |  |  | základní |  | 0 | 0.0003 | 0.00063 | 0 | 0 | 16 | K | 2 | ROZPOCET | 0 | 0 | 0 | 0 | 0 | 1 | 0 | 16 | -1873362859
| PP |  | Příprava podkladu před provedením obkladu nátěr penetrační na stěnu | [14 empty] | PP | 2
45 | K | 781471810 | Demontáž obkladů z obkladaček keramických kladených do malty | m2 | 4.4 |  | 0 |  |  | základní |  | 0 | 0 | 0 | 0.0815 | 0.3586 | 16 | K | 2 | ROZPOCET | 0 | 0 | 0 | 0 | 0 | 1 | 0 | 16 | 1319299758
| PP |  | Demontáž obkladů z dlaždic keramických kladených do malty | [14 empty] | PP | 2
46 | K | 781474116 | Montáž obkladů vnitřních keramických hladkých do 35 ks/m2 lepených flexibilním lepidlem | m2 | 2.1 |  | 0 |  |  | základní |  | 0 | 0.0049 | 0.01029 | 0 | 0 | 16 | K | 2 | ROZPOCET | 0 | 0 | 0 | 0 | 0 | 1 | 0 | 16 | -554094561
| PP |  | Montáž obkladů vnitřních stěn z dlaždic keramických lepených flexibilním lepidlem maloformátových hladkých přes 25 do 35 ks/m2 | [14 empty] | PP | 2
47 | M | 59761026.R | obklad keramický hladký do 12ks/m2 | m2 | 2.3 |  | 0 |  |  | základní |  | 0 | 0.0118 | 0.02714 | 0 | 0 | 32 | M | 2 | ROZPOCET | 0 | 0 | 0 | 0 | 0 | 1 | 0 | 16 | 2029522375
| PP |  | obklad keramický hladký do 12ks/m2 | [14 empty] | PP | 2
48 | K | 781477111 | Příplatek k montáži obkladů vnitřních keramických hladkých za plochu do 10 m2 | m2 | 2.1 |  | 0 |  |  | základní |  | 0 | 0 | 0 | 0 | 0 | 16 | K | 2 | ROZPOCET | 0 | 0 | 0 | 0 | 0 | 1 | 0 | 16 | 167090824
| PP |  | Montáž obkladů vnitřních stěn z dlaždic keramických Příplatek k cenám za plochu do 10 m2 jednotlivě | [14 empty] | PP | 2
49 | K | 7810000.R | Zapravení stěn po demontáži obkladů | m2 | 4.4 |  | 0 |  |  | základní |  | 0 | 0 | 0 | 0 | 0 | 512 | K | 2 | ROZPOCET | 0 | 0 | 0 | 0 | 0 | 1 | 0 | 512 | 764392320
| PP |  | Zapravení stěn po demontáži obkladů | [14 empty] | PP | 2
| D | 783 | Dokončovací práce - nátěry |  |  |  | 0 |  |  |  |  | 0 |  | 0 |  | 0 | 2 | D | 1 | ROZPOCET | [6 empty] | 0
50 | K | 7830001.R | Nátěr zárubní | kus | 1 |  | 0 |  |  | základní |  | 0 | 0 | 0 | 0 | 0 | 512 | K | 2 | ROZPOCET | 0 | 0 | 0 | 0 | 0 | 1 | 0 | 512 | -47311941
| PP |  | Nátěr zárubní | [14 empty] | PP | 2
| D | 784 | Dokončovací práce - malby a tapety |  |  |  | 0 |  |  |  |  | 0 |  | 0.18421 |  | 0.03379 | 2 | D | 1 | ROZPOCET | [6 empty] | 0
51 | K | 784111001 | Oprášení (ometení ) podkladu v místnostech výšky do 3,80 m | m2 | 109 |  | 0 |  |  | základní |  | 0 | 0 | 0 | 0 | 0 | 16 | K | 2 | ROZPOCET | 0 | 0 | 0 | 0 | 0 | 1 | 0 | 16 | 2052853754
| PP |  | Oprášení (ometení) podkladu v místnostech výšky do 3,80 m | [14 empty] | PP | 2
52 | K | 784111031 | Omytí podkladu v místnostech výšky do 3,80 m | m2 | 109 |  | 0 |  |  | základní |  | 0 | 0 | 0 | 0 | 0 | 16 | K | 2 | ROZPOCET | 0 | 0 | 0 | 0 | 0 | 1 | 0 | 16 | -1097475101
| PP |  | Omytí podkladu v místnostech výšky do 3,80 m | [14 empty] | PP | 2
53 | K | 784121001 | Oškrabání malby v mísnostech výšky do 3,80 m | m2 | 109 |  | 0 |  |  | základní |  | 0 | 0.001 | 0.109 | 0.00031 | 0.03379 | 16 | K | 2 | ROZPOCET | 0 | 0 | 0 | 0 | 0 | 1 | 0 | 16 | 1916028186
| PP |  | Oškrabání malby v místnostech výšky do 3,80 m | [14 empty] | PP | 2
54 | K | 784181121 | Hloubková jednonásobná penetrace podkladu v místnostech výšky do 3,80 m | m2 | 109 |  | 0 |  |  | základní |  | 0 | 0.0002 | 0.0218 | 0 | 0 | 16 | K | 2 | ROZPOCET | 0 | 0 | 0 | 0 | 0 | 1 | 0 | 16 | -449751778
| PP |  | Penetrace podkladu jednonásobná hloubková v místnostech výšky do 3,80 m | [14 empty] | PP | 2
55 | K | 7840000.R | Celoplošná stěrka | m2 | 109 |  | 0 |  |  | základní |  | 0 | 0 | 0 | 0 | 0 | 512 | K | 2 | ROZPOCET | 0 | 0 | 0 | 0 | 0 | 1 | 0 | 512 | 1226338298
| PP |  | Celoplošná stěrka | [14 empty] | PP | 2
56 | K | 784181121 | Hloubková jednonásobná penetrace podkladu v místnostech výšky do 3,80 m | m2 | 109 |  | 0 |  |  | základní |  | 0 | 0.0002 | 0.0218 | 0 | 0 | 16 | K | 2 | ROZPOCET | 0 | 0 | 0 | 0 | 0 | 1 | 0 | 16 | -727265364
| PP |  | Penetrace podkladu jednonásobná hloubková v místnostech výšky do 3,80 m | [14 empty] | PP | 2
57 | K | 7840001.R | Dvojnásobné bílé malby ze směsí za sucha dobře otěruvzdorných v místnostech do 3,80 m | m2 | 109 |  | 0 |  |  | základní |  | 0 | 0.00029 | 0.03161 | 0 | 0 | 16 | K | 2 | ROZPOCET | 0 | 0 | 0 | 0 | 0 | 1 | 0 | 16 | 1042792048
| PP |  | Malby z malířských směsí otěruvzdorných za sucha dvojnásobné, bílé za sucha otěruvzdorné dobře v místnostech výšky do 3,80 m | [14 empty] | PP | 2
58 | K | 7840002.R | Lokální oprava stěn | kpl | 1 |  | 0 |  |  | základní |  | 0 | 0 | 0 | 0 | 0 | 512 | K | 2 | ROZPOCET | 0 | 0 | 0 | 0 | 0 | 1 | 0 | 512 | 1187707861
| PP |  | Lokální oprava stěn | [14 empty] | PP | 2
| D | N00 | Ostatní |  |  |  | 0 |  |  |  |  | 0 |  | 0 |  | 0 | 4 | D | 0 | ROZPOCET | [6 empty] | 0
| D | N01 | Nepojmenovaný díl |  |  |  | 0 |  |  |  |  | 0 |  | 0 |  | 0 | 4 | D | 1 | ROZPOCET | [6 empty] | 0
59 | K | demontáž obložení | Demontáž stávajícího dřevěného obložení | m2 | 14.5 |  | 0 |  |  | základní |  | 0 | 0 | 0 | 0 | 0 | 512 | K | 2 | ROZPOCET | 0 | 0 | 0 | 0 | 0 | 1 | 0 | 512 | -2121618469
| PP |  | Demontáž stávajícího nábytkového vybavení | [14 empty] | PP | 2
60 | K | N0100KZ.R | Dodávka zátěžového koberce | m2 | 10 |  | 0 |  |  | základní |  | 0 | 0 | 0 | 0 | 0 | 512 | K | 2 | ROZPOCET | 0 | 0 | 0 | 0 | 0 | 1 | 0 | 512 | -1151685191
| PP |  | Dodávka zátěžového koberce | [14 empty] | PP | 2
61 | K | N0100RL.R | Dodávka a montáž rohových lišt | ks | 8 |  | 0 |  |  | základní |  | 0 | 0 | 0 | 0 | 0 | 512 | K | 2 | ROZPOCET | 0 | 0 | 0 | 0 | 0 | 1 | 0 | 512 | -1726380150
| PP |  | Dodávka a montáž rohových lišt, délka 3100 mm | [14 empty] | PP | 2
62 | K | N0101VZ.R | Dodávka a montáž vnitřního zatemnění | kpl | 4 |  | 0 |  |  | základní |  | 0 | 0 | 0 | 0 | 0 | 512 | K | 2 | ROZPOCET | 0 | 0 | 0 | 0 | 0 | 1 | 0 | 512 | 1865153482
| PP |  | Dodávka a montáž vnitřního zatemnění. Látka blackout zatemňovací v provedení bez vodících lišt a bez kazety, motoricky ovládané (230 V), koncové spínače, vertikální rozměr cca 2500 mm, nutno doměřit na místě. Motor (230V) pro rolety s nastavitelnými koncovými spínači. Barva a dekor bude dle výběru investora (přepokládá se standardní). V případě, že je v půdorysu napsáno vnitřní zatemnění, jedná se o zatemnění všech oken v učebně. | [14 empty] | PP | 2
63 | K | N011HZM.R | Horizontální žaluzie - malé okno, D + M | ks | 16 |  | 0 |  |  | základní |  | 0 | 0 | 0 | 0 | 0 | 512 | K | 2 | ROZPOCET | 0 | 0 | 0 | 0 | 0 | 1 | 0 | 512 | 1018567928
| PP |  | Horizontální žaluzie - malé okno, D + M, rozměr 1000x760 mm (velikost žaluzií nutno doměřit na místě) | [14 empty] | PP | 2
64 | K | N011RKP.R | Dodávka a montáž rekuperace včetně jednotky dle projektu VZT | kpl | 1 |  | 0 |  |  | základní |  | 0 | 0 | 0 | 0 | 0 | 512 | K | 2 | ROZPOCET | 0 | 0 | 0 | 0 | 0 | 1 | 0 | 512 | -1481975329

## 56.2.2 - jazyková učebna_...
{da2c62f3-bad1-447d-b1b5-4a93cda55d5e}
2
| KRYCÍ LIST SOUPISU PRACÍ | [7 empty] | v --- níže se nacházejí doplnkové a pomocné údaje k sestavám --- v | [8 empty] | False
Stavba:
Zlepšování kvality a dostupnosti vzdělávání ZŠ Sokolovská ve Velkém Meziříčí
Objekt:
56-2 - Velké Meziříčí, ZŠ Sokolovská - Jazyková učebna_robotika, dveře č.74
Soupis:
56.2.2 - jazyková učebna_robotika, dveře č.74 - elektro
| KSO: |  |  |  |  | CC-CZ:
| Místo: |  | ZŠ Sokolovská |  |  | Datum: | 21. 1. 2025
| Zadavatel: |  |  |  |  | IČ: | 00295671
|  | Město Velké Meziříčí, Radnická 29/1, PSČ: 594 13 |  |  |  | DIČ: | CZ00295671
| Uchazeč: |  |  |  |  | IČ: | Vyplň údaj
|  | Vyplň údaj |  |  |  | DIČ: | Vyplň údaj
| Projektant: |  |  |  |  | IČ:
DIČ:
| Zpracovatel: |  |  |  |  | IČ:
DIČ:
Poznámka:
| Náklady z rozpočtu | [5 empty] | 0
| Ostatní náklady | [5 empty] | 0
| Cena bez DPH | [5 empty] | 0
|  |  | Základ daně |  |  | Sazba daně | Výše daně
| DPH | základní | 0 |  |  | 21% | 0
|  | snížená | 0 |  |  | 15% | 0
|  | zákl. přenesená | 0 |  |  | 21% | 0
|  | sníž. přenesená | 0 |  |  | 15% | 0
|  | nulová | 0 |  |  | 0% | 0
| Cena s DPH |  |  | v | CZK |  | 0
| Projektant |  |  | Zpracovatel
| Datum a podpis: |  | Razítko | Datum a podpis: |  |  | Razítko
| Objednavatel |  |  | Uchazeč
| Datum a podpis: |  | Razítko | Datum a podpis: |  |  | Razítko
REKAPITULACE ČLENĚNÍ SOUPISU PRACÍ
Stavba:
Zlepšování kvality a dostupnosti vzdělávání ZŠ Sokolovská ve Velkém Meziříčí
Objekt:
56-2 - Velké Meziříčí, ZŠ Sokolovská - Jazyková učebna_robotika, dveře č.74
Soupis:
56.2.2 - jazyková učebna_robotika, dveře č.74 - elektro
Místo: |  |  | ZŠ Sokolovská |  |  | Datum: | 21. 1. 2025
Zadavatel: |  |  | Město Velké Meziříčí, Radnická 29/1, PSČ: 594 13 |  |  | Projektant:
Uchazeč: |  |  | Vyplň údaj |  |  | Zpracovatel:
Kód dílu - Popis | [6 empty] | Cena celkem [CZK]
1) Náklady ze soupisu prací | [6 empty] | 0 | [11 empty] | -1
| HSV - Práce a dodávky HSV | [5 empty] | 0
| 3 - Svislé a kompletní konstrukce | [5 empty] | 0
| 9 - Ostatní konstrukce a práce, bourání | [5 empty] | 0
| 997 - Přesun sutě | [5 empty] | 0
| PSV - Práce a dodávky PSV | [5 empty] | 0
| 741 - Elektroinstalace - silnoproud | [5 empty] | 0
| 741.01 - Silnoproudé rozvody v učebně, kabinetu | [5 empty] | 0
| 741.02 - nový silový přívod z rozvaděče na chodbě do rozvaděče v učebně | [5 empty] | 0
| 741.03 - Provozní osvětlení | [5 empty] | 0
| 741.04 - stínící technika | [5 empty] | 0
| 742 - Elektroinstalace - slaboproud | [5 empty] | 0
| 742.1 - slaboproudé rozvody v učebně, kabinetu | [5 empty] | 0
| 742.2 - Nový LAN přívod do učebny z aktivního prvku školy s použitím stávající LAN zásuvky ve třídě | [5 empty] | 0
| 0100 - Ostatní | [5 empty] | 0
2) Ostatní náklady | [6 empty] | 0 |  |  | DPH
| Zařízení staveniště | [5 empty] | 0 |  |  | základní | [9 empty] | VRN | 0 | 0 | 0 | 0 | 0 | 1
| Projektové práce | [5 empty] | 0 |  |  | základní | [9 empty] | VRN | 0 | 0 | 0 | 0 | 0 | 1
| Územní vlivy | [5 empty] | 0 |  |  | základní | [9 empty] | VRN | 0 | 0 | 0 | 0 | 0 | 1
| Provozní vlivy | [5 empty] | 0 |  |  | základní | [9 empty] | VRN | 0 | 0 | 0 | 0 | 0 | 1
| Jiné VRN | [5 empty] | 0 |  |  | základní | [9 empty] | VRN | 0 | 0 | 0 | 0 | 0 | 1
| Kompletační činnost | [5 empty] | 0 |  |  | základní | [9 empty] | KOMPLETACNA | 0 | 0 | 0 | 0 | 0 | 1
Celkové náklady za stavbu 1) + 2) | [6 empty] | 0
SOUPIS PRACÍ
Stavba:
Zlepšování kvality a dostupnosti vzdělávání ZŠ Sokolovská ve Velkém Meziříčí
Objekt:
56-2 - Velké Meziříčí, ZŠ Sokolovská - Jazyková učebna_robotika, dveře č.74
Soupis:
56.2.2 - jazyková učebna_robotika, dveře č.74 - elektro
Místo: |  |  | ZŠ Sokolovská |  |  | Datum: | 21. 1. 2025
Zadavatel: |  |  | Město Velké Meziříčí, Radnická 29/1, PSČ: 594 13 |  |  | Projektant:
Uchazeč: |  |  | Vyplň údaj |  |  | Zpracovatel:
PČ | Typ | Kód | Popis | MJ | Množství | J.cena [CZK] | Cena celkem [CZK] | Cenová soustava |  | DPH | J. Nh [h] | Nh celkem [h] | J. hmotnost [t] | Hmotnost celkem [t] | J. suť [t] | Suť Celkem [t]
Náklady soupisu celkem | [6 empty] | 0 |  |  |  |  | 0 |  | 0.21716 |  | 1.0027 |  | D | -1 | [7 empty] | 0
| D | HSV | Práce a dodávky HSV |  |  |  | 0 |  |  |  |  | 0 |  | 0 |  | 0.968 | 1 | D | 0 | ROZPOCET | [6 empty] | 0
| D | 3 | Svislé a kompletní konstrukce |  |  |  | 0 |  |  |  |  | 0 |  | 0 |  | 0 | 1 | D | 1 | ROZPOCET | [6 empty] | 0
1 | K | 993121111 | Dovoz a odvoz lešení prostorového lehkého do 10 km včetně naložení a složení | m3 | 10 |  | 0 |  |  | základní |  | 0 | 0 | 0 | 0 | 0 | 4 | K | 2 | ROZPOCET | 0 | 0 | 0 | 0 | 0 | 1 | 0 | 4 | 1755916652
| PP |  | Dovoz a odvoz lešení včetně naložení a složení prostorového lehkého, na vzdálenost do 10 km | [14 empty] | PP | 2
2 | K | 993121119 | Příplatek k ceně dovozu a odvozu lešení prostorového lehkého ZKD 10 km přes 10 km | m3 | 90 |  | 0 |  |  | základní |  | 0 | 0 | 0 | 0 | 0 | 4 | K | 2 | ROZPOCET | 0 | 0 | 0 | 0 | 0 | 1 | 0 | 4 | -1822936652
| PP |  | Dovoz a odvoz lešení včetně naložení a složení prostorového lehkého, na vzdálenost Příplatek k ceně za každých dalších i započatých 10 km přes 10 km | [14 empty] | PP | 2
| D | 9 | Ostatní konstrukce a práce, bourání |  |  |  | 0 |  |  |  |  | 0 |  | 0 |  | 0.968 | 1 | D | 1 | ROZPOCET | [6 empty] | 0
3 | K | 946111113 | Montáž pojízdných věží trubkových/dílcových š přes 0,6 do 0,9 m dl do 3,2 m v přes 2,5 do 3,5 m | kus | 1 |  | 0 |  |  | základní |  | 0 | 0 | 0 | 0 | 0 | 4 | K | 2 | ROZPOCET | 0 | 0 | 0 | 0 | 0 | 1 | 0 | 4 | 1451484305
| PP |  | Montáž pojízdných věží trubkových nebo dílcových s maximálním zatížením podlahy do 200 kg/m2 šířky od 0,6 do 0,9 m, délky do 3,2 m, výšky přes 2,5 m do 3,5 m | [14 empty] | PP | 2
4 | K | 946111213 | Příplatek k pojízdným věžím š přes 0,6 do 0,9 m dl do 3,2 m v do 3,5 m za první a ZKD den použití | kus | 3 |  | 0 |  |  | základní |  | 0 | 0 | 0 | 0 | 0 | 4 | K | 2 | ROZPOCET | 0 | 0 | 0 | 0 | 0 | 1 | 0 | 4 | 1224867222
| PP |  | Montáž pojízdných věží trubkových nebo dílcových s maximálním zatížením podlahy do 200 kg/m2 Příplatek za první a každý další den použití pojízdného lešení k ceně -1113 | [14 empty] | PP | 2
5 | K | 946111813 | Demontáž pojízdných věží trubkových/dílcových š přes 0,6 do 0,9 m dl do 3,2 m v přes 2,5 do 3,5 m | kus | 1 |  | 0 |  |  | základní |  | 0 | 0 | 0 | 0 | 0 | 4 | K | 2 | ROZPOCET | 0 | 0 | 0 | 0 | 0 | 1 | 0 | 4 | 1720960465
| PP |  | Demontáž pojízdných věží trubkových nebo dílcových s maximálním zatížením podlahy do 200 kg/m2 šířky od 0,6 do 0,9 m, délky do 3,2 m, výšky přes 2,5 m do 3,5 m | [14 empty] | PP | 2
6 | K | 973042241 | Vysekání kapes ve zdivu z betonu pl do 0,10 m2 hl do 150 mm | kus | 3 |  | 0 |  |  | základní |  | 0 | 0 | 0 | 0.018 | 0.054 | 4 | K | 2 | ROZPOCET | 0 | 0 | 0 | 0 | 0 | 1 | 0 | 4 | -1599915326
| PP |  | Vysekání výklenků nebo kapes ve zdivu betonovém kapes, plochy do 0,10 m2, hl. do 150 mm | [14 empty] | PP | 2
7 | K | 973042451 | Vysekání kapes ve zdivu z betonu pl do 0,25 m2 hl do 300 mm | kus | 1 |  | 0 |  |  | základní |  | 0 | 0 | 0 | 0.116 | 0.116 | 4 | K | 2 | ROZPOCET | 0 | 0 | 0 | 0 | 0 | 1 | 0 | 4 | 1339801954
| PP |  | Vysekání výklenků nebo kapes ve zdivu betonovém kapes, plochy do 0,25 m2, hl. do 300 mm | [14 empty] | PP | 2
8 | K | 973046161 | Vysekání kapes ve zdivu z betonu pro špalíky a krabice do 100x100x50 mm | kus | 24 |  | 0 |  |  | základní |  | 0 | 0 | 0 | 0.001 | 0.024 | 4 | K | 2 | ROZPOCET | 0 | 0 | 0 | 0 | 0 | 1 | 0 | 4 | -927153173
| PP |  | Vysekání výklenků nebo kapes ve zdivu betonovém kapes pro špalíky a krabice, velikosti do 100x100x50 mm | [14 empty] | PP | 2
9 | K | 974042555.01R | úprava podloží stávající parketové podlahy, s přípravou trasy pro chráničky hl do 100 mm š do 200 mm | m | 10 |  | 0 |  |  | základní |  | 0 | 0 | 0 | 0.046 | 0.46 | 4 | K | 2 | ROZPOCET | 0 | 0 | 0 | 0 | 0 | 1 | 0 | 4 | -753743723
| PP |  | úprava podloží stávající parketové podlahy, s přípravou trasy pro chráničky hl do 100 mm š do 200 mm | [14 empty] | PP | 2
10 | K | 974049121 | Vysekání rýh v betonových zdech hl do 30 mm š do 30 mm | m | 30 |  | 0 |  |  | základní |  | 0 | 0 | 0 | 0.002 | 0.06 | 4 | K | 2 | ROZPOCET | 0 | 0 | 0 | 0 | 0 | 1 | 0 | 4 | 640804932
| PP |  | Vysekání rýh v betonových zdech do hl. 30 mm a šířky do 30 mm | [14 empty] | PP | 2
11 | K | 974049133 | Vysekání rýh v betonových zdech hl do 50 mm š do 100 mm | m | 20 |  | 0 |  |  | základní |  | 0 | 0 | 0 | 0.011 | 0.22 | 4 | K | 2 | ROZPOCET | 0 | 0 | 0 | 0 | 0 | 1 | 0 | 4 | 920232663
| PP |  | Vysekání rýh v betonových zdech do hl. 50 mm a šířky do 100 mm | [14 empty] | PP | 2
12 | K | 971052241 | Vybourání nebo prorážení otvorů v ŽB příčkách a zdech pl do 0,0225 m2 tl do 300 mm | kus | 2 |  | 0 |  |  | základní |  | 0 | 0 | 0 | 0.017 | 0.034 | 4 | K | 2 | ROZPOCET | 0 | 0 | 0 | 0 | 0 | 1 | 0 | 4 | 886607661
| PP |  | Vybourání a prorážení otvorů v železobetonových příčkách a zdech základových nebo nadzákladových, plochy do 0,0225 m2, tl. do 300 mm | [14 empty] | PP | 2
13 | K | 977131111.01R | Vrtání otvorů příklepovými vrtáky D 8 mm do cihelného zdiva nebo prostého betonu pro osazení hmoždinek | ks | 45 |  | 0 |  |  | základní |  | 0 | 0 | 0 | 0 | 0 | 4 | K | 2 | ROZPOCET | 0 | 0 | 0 | 0 | 0 | 1 | 0 | 4 | -541479897
| PP |  | Vrtání otvorů příklepovými vrtáky D 8 mm do cihelného zdiva nebo prostého betonu pro osazení hmoždinek | [14 empty] | PP | 2
| D | 997 | Přesun sutě |  |  |  | 0 |  |  |  |  | 0 |  | 0 |  | 0 | 1 | D | 1 | ROZPOCET | [6 empty] | 0
14 | K | 997013213 | Vnitrostaveništní doprava suti a vybouraných hmot pro budovy v přes 9 do 12 m ručně | t | 1.003 |  | 0 |  |  | základní |  | 0 | 0 | 0 | 0 | 0 | 4 | K | 2 | ROZPOCET | 0 | 0 | 0 | 0 | 0 | 1 | 0 | 4 | -1002281675
| PP |  | Vnitrostaveništní doprava suti a vybouraných hmot vodorovně do 50 m svisle ručně pro budovy a haly výšky přes 9 do 12 m | [14 empty] | PP | 2
15 | K | 997013501 | Odvoz suti a vybouraných hmot na skládku nebo meziskládku do 1 km se složením | t | 1.003 |  | 0 |  |  | základní |  | 0 | 0 | 0 | 0 | 0 | 4 | K | 2 | ROZPOCET | 0 | 0 | 0 | 0 | 0 | 1 | 0 | 4 | 1596499002
| PP |  | Odvoz suti a vybouraných hmot na skládku nebo meziskládku se složením, na vzdálenost do 1 km | [14 empty] | PP | 2
16 | K | 997013509 | Příplatek k odvozu suti a vybouraných hmot na skládku ZKD 1 km přes 1 km | t | 90 |  | 0 |  |  | základní |  | 0 | 0 | 0 | 0 | 0 | 4 | K | 2 | ROZPOCET | 0 | 0 | 0 | 0 | 0 | 1 | 0 | 4 | -342010531
| PP |  | Odvoz suti a vybouraných hmot na skládku nebo meziskládku se složením, na vzdálenost Příplatek k ceně za každý další i započatý 1 km přes 1 km | [14 empty] | PP | 2
17 | K | 997013609 | Poplatek za uložení na skládce (skládkovné) stavebního odpadu ze směsí nebo oddělených frakcí betonu, cihel a keramických výrobků kód odpadu 17 01 07 | t | 1.003 |  | 0 |  |  | základní |  | 0 | 0 | 0 | 0 | 0 | 4 | K | 2 | ROZPOCET | 0 | 0 | 0 | 0 | 0 | 1 | 0 | 4 | -1688208273
| PP |  | Poplatek za uložení stavebního odpadu na skládce (skládkovné) ze směsí nebo oddělených frakcí betonu, cihel a keramických výrobků zatříděného do Katalogu odpadů pod kódem 17 01 07 | [14 empty] | PP | 2
| D | PSV | Práce a dodávky PSV |  |  |  | 0 |  |  |  |  | 0 |  | 0.21716 |  | 0.0347 | 2 | D | 0 | ROZPOCET | [6 empty] | 0
| D | 741 | Elektroinstalace - silnoproud |  |  |  | 0 |  |  |  |  | 0 |  | 0.19099 |  | 0.02715 | 2 | D | 1 | ROZPOCET | [6 empty] | 0
| D | 741.01 | Silnoproudé rozvody v učebně, kabinetu |  |  |  | 0 |  |  |  |  | 0 |  | 0.095 |  | 0.00015 | 2 | D | 2 | ROZPOCET | [6 empty] | 0
18 | K | 20230800.59R | Montáž vypínač tří/čtyřpól výkonový pojistkový do 63 A bez zapojení vodičů | kus | 1 |  | 0 |  |  | základní |  | 0 | 0 | 0 | 0 | 0 | 16 | K | 3 | ROZPOCET | 0 | 0 | 0 | 0 | 0 | 1 | 0 | 16 | 1842638865
| PP |  | Montáž spínačů tří nebo čtyřpólových vypínačů výkonových pojistkových, do 63 A | [14 empty] | PP | 3
19 | M | 35094.01R | hlavní vypínač 3fázový 40A modulový na DIN | kus | 1 |  | 0 |  |  | základní |  | 0 | 0.00023 | 0.00023 | 0 | 0 | 32 | M | 3 | ROZPOCET | 0 | 0 | 0 | 0 | 0 | 1 | 0 | 16 | -1723442147
| PP |  | hlavní vypínač 3fázový 40A modulový na DIN | [14 empty] | PP | 3
20 | K | 741210101 | Montáž rozváděčů litinových, hliníkových nebo plastových sestava do 50 kg | kus | 1 |  | 0 |  |  | základní |  | 0 | 0 | 0 | 0 | 0 | 16 | K | 3 | ROZPOCET | 0 | 0 | 0 | 0 | 0 | 1 | 0 | 16 | 1826009475
| PP |  | Montáž rozváděčů litinových, hliníkových nebo plastových bez zapojení vodičů sestavy hmotnosti do 50 kg | [14 empty] | PP | 3
21 | M | 31372.15R | rozvaděč oceloplechový, plechové dveře, IP30 pod omítku 72modulů 3x24M hl.140 | kus | 1 |  | 0 |  |  | základní |  | 0 | 0.00503 | 0.00503 | 0 | 0 | 32 | M | 3 | ROZPOCET | 0 | 0 | 0 | 0 | 0 | 1 | 0 | 16 | -357114312
| PP |  | rozvaděč oceloplechový, plechové dveře, IP30 pod omítku 72modulů 3x24M hl.140 | [14 empty] | PP | 3
22 | M | 31372.06R | sada upevňovacích prvků pro montáž rozvaděče oceloplech. do stěny | kus | 1 |  | 0 |  |  | základní |  | 0 | 0.00503 | 0.00503 | 0 | 0 | 32 | M | 3 | ROZPOCET | 0 | 0 | 0 | 0 | 0 | 1 | 0 | 16 | 1765047836
| PP |  | sada upevňovacích prvků pro montáž rozvaděče oceloplech. do stěny | [14 empty] | PP | 3
23 | K | 741321013.01R | Montáž proudových chráničů s nadproudovou ochranou dvoupólových nn do 63 A ve skříni se zapojením vodičů | kus | 12 |  | 0 |  |  | základní |  | 0 | 0 | 0 | 0 | 0 | 16 | K | 3 | ROZPOCET | 0 | 0 | 0 | 0 | 0 | 1 | 0 | 16 | -865205086
| PP |  | Montáž proudových chráničů s nadproudovou ochranou dvoupólových nn do 63 A ve skříni se zapojením vodičů | [14 empty] | PP | 3
24 | M | 23168.01R | Chránič s nadproudovou ochranou, 16/1N/C/003 , A, 1+N, 10kA, char.C, | kus | 12 |  | 0 |  |  | základní |  | 0 | 0 | 0 | 0 | 0 | 32 | M | 3 | ROZPOCET | 0 | 0 | 0 | 0 | 0 | 1 | 0 | 16 | 1765756829
| PP |  | Chránič s nadproudovou ochranou, 16/1N/C/003 , A, 1+N, 10kA, char.C, | [14 empty] | PP | 3
25 | K | 741322122 | Montáž svodiče přepětí nn typ 2 čtyřpólových dvoudílných s vložením modulu se zapojením vodičů | kus | 1 |  | 0 |  |  | základní |  | 0 | 0 | 0 | 0 | 0 | 16 | K | 3 | ROZPOCET | 0 | 0 | 0 | 0 | 0 | 1 | 0 | 16 | 859384971
| PP |  | Montáž přepěťových ochran nn se zapojením vodičů svodiče přepětí – typ 2 čtyřpólových dvoudílných s vložením modulu | [14 empty] | PP | 3
26 | M | 3297.01R | Svodič bleskových proudů typ 2, síť TN-C, vyjímat. 4modul, čtyřpól L1,2,3+N | kus | 1 |  | 0 |  |  | základní |  | 0 | 0 | 0 | 0 | 0 | 32 | M | 3 | ROZPOCET | 0 | 0 | 0 | 0 | 0 | 1 | 0 | 16 | 1219999692
| PP |  | Svodič bleskových proudů typ 2, síť TN-C, vyjímat. 4modul, čtyřpól L1,2,3+N | [14 empty] | PP | 3
27 | K | 741231012.01R | Montáž svorkovnice HOP do rozvaděčů - ochranná se zapoj.vod. | kus | 1 |  | 0 |  |  | základní |  | 0 | 0 | 0 | 0 | 0 | 16 | K | 3 | ROZPOCET | 0 | 0 | 0 | 0 | 0 | 1 | 0 | 16 | -1811115939
| PP |  | Montáž svorkovnice HOP do rozvaděčů - ochranná se zapoj.vod. | [14 empty] | PP | 3
28 | M | 8500187472.04R | svorkovnice HOP pospojování možnost připojení 15x2,5-50mm, | kus | 1 |  | 0 |  |  | základní |  | 0 | 5e-05 | 5e-05 | 0 | 0 | 32 | M | 3 | ROZPOCET | 0 | 0 | 0 | 0 | 0 | 1 | 0 | 16 | -1806761359
| PP |  | svorkovnice HOP pospojování možnost připojení 15x2,5-50mm, | [14 empty] | PP | 3
29 | K | 741120401 | Montáž vodič Cu izolovaný drátovací plný a laněný žíla 0,35-6 mm2 v rozváděči (např. CY) | m | 6 |  | 0 |  |  | základní |  | 0 | 0 | 0 | 0 | 0 | 16 | K | 3 | ROZPOCET | 0 | 0 | 0 | 0 | 0 | 1 | 0 | 16 | 1801739949
| PP |  | Montáž vodičů izolovaných měděných drátovacích bez ukončení v rozváděčích plných a laněných (např. CY), průřezu žily 0,35 až 6 mm2 | [14 empty] | PP | 3
30 | M | 41027.01R | vodič propojovací hnědý, černý, šedý, flexibilní jádro Cu lanované izolace PVC 450/750V (H07V-K) 1x6mm2 do rozvaděče | m | 4 |  | 0 |  |  | základní |  | 0 | 7e-05 | 0.00028 | 0 | 0 | 32 | M | 3 | ROZPOCET | 0 | 0 | 0 | 0 | 0 | 1 | 0 | 16 | -584766710
| PP |  | vodič propojovací hnědý, černý, šedý, flexibilní jádro Cu lanované izolace PVC 450/750V (H07V-K) 1x6mm2 do rozvaděče | [14 empty] | PP | 3
31 | M | 41027.02R | vodič propojovací modrý, flexibilní jádro Cu lanované izolace PVC 450/750V (H07V-K) 1x6mm2 do rozvaděče | m | 1 |  | 0 |  |  | základní |  | 0 | 7e-05 | 7e-05 | 0 | 0 | 32 | M | 3 | ROZPOCET | 0 | 0 | 0 | 0 | 0 | 1 | 0 | 16 | 1756307527
| PP |  | vodič propojovací modrý, flexibilní jádro Cu lanované izolace PVC 450/750V (H07V-K) 1x6mm2 do rozvaděče | [14 empty] | PP | 3
32 | M | 41027.03R | vodič propojovací zeleno/žlutý, flexibilní jádro Cu lanované izolace PVC 450/750V (H07V-K) 1x6mm2 do rozvaděče | m | 1 |  | 0 |  |  | základní |  | 0 | 7e-05 | 7e-05 | 0 | 0 | 32 | M | 3 | ROZPOCET | 0 | 0 | 0 | 0 | 0 | 1 | 0 | 16 | 2033343397
| PP |  | vodič propojovací zeleno/žlutý, flexibilní jádro Cu lanované izolace PVC 450/750V (H07V-K) 1x6mm2 do rozvaděče | [14 empty] | PP | 3
33 | K | 741231004 | Montáž svorkovnice do rozvaděčů - řadová vodič do 16 mm2 se zapojením vodičů | kus | 1 |  | 0 |  |  | základní |  | 0 | 0 | 0 | 0 | 0 | 16 | K | 3 | ROZPOCET | 0 | 0 | 0 | 0 | 0 | 1 | 0 | 16 | 527908304
| PP |  | Montáž svorkovnic do rozváděčů s popisnými štítky se zapojením vodičů na jedné straně řadových, průřezové plochy vodičů do 16 mm2 | [14 empty] | PP | 3
34 | M | 8500187472 | Můstek N 15× 16 mm2 | kus | 1 |  | 0 |  |  | základní |  | 0 | 5e-05 | 5e-05 | 0 | 0 | 32 | M | 3 | ROZPOCET | 0 | 0 | 0 | 0 | 0 | 1 | 0 | 16 | 1480275871
| PP |  | Můstek N 15× 16 mm2 | [14 empty] | PP | 3
35 | K | 741320382.01R | Montáž systému tlačítka pro nouzové odpojení zásuvek 230V studentských pracovišť, jistič, vypínač, blokovací tlačítko u dveří, vypínací spoušť se zapojením vodičů | kus | 1 |  | 0 |  |  | základní |  | 0 | 0 | 0 | 0 | 0 | 16 | K | 3 | ROZPOCET | 0 | 0 | 0 | 0 | 0 | 1 | 0 | 16 | -727657775
| PP |  | Montáž systému tlačítka pro nouzové odpojení zásuvek 230V studentských pracovišť, jistič, vypínač, blokovací tlačítko u dveří, vypínací spoušť se zapojením vodičů | [14 empty] | PP | 3
36 | M | 34535091.01R | soubor materiálu systému nouzového tlačítka pro odpojení zásuvek 230V studentských pracovišť, stop tlačítko chráněné pod sklem v červené krabici na povrchu, jistič, vypínač, vypínací spoušť a kabeláž | kus | 1 |  | 0 |  |  | základní |  | 0 | 5e-05 | 5e-05 | 0 | 0 | 32 | M | 3 | ROZPOCET | 0 | 0 | 0 | 0 | 0 | 1 | 0 | 16 | 467995933
| PP |  | soubor materiálu systému nouzového tlačítka pro odpojení zásuvek 230V studentských pracovišť, stop tlačítko chráněné pod sklem v červené krabici na povrchu, jistič, vypínač, vypínací spoušť a kabeláž | [14 empty] | PP | 3
37 | K | 741313044.01R | Montáž zásuvka (polo)zapuštěná 2x(2P + PE) dvojí zapojení-průběžná dvojnásobná šikmá se zapojením vodičů | kus | 5 |  | 0 |  |  | základní |  | 0 | 0 | 0 | 0 | 0 | 16 | K | 3 | ROZPOCET | 0 | 0 | 0 | 0 | 0 | 1 | 0 | 16 | -573498265
| PP |  | Montáž zásuvka (polo)zapuštěná 2x(2P + PE) dvojí zapojení-průběžná dvojnásobná šikmá se zapojením vodičů | [14 empty] | PP | 3
38 | M | 55242.01R | zásuvka 230V dvojnásobná s ochrannými koliky, s clonkami, s natočenou dutinou bílá | kus | 4 |  | 0 |  |  | základní |  | 0 | 0.0001 | 0.0004 | 0 | 0 | 32 | M | 3 | ROZPOCET | 0 | 0 | 0 | 0 | 0 | 1 | 0 | 16 | 70278659
| PP |  | zásuvka 230V dvojnásobná s ochrannými koliky, s clonkami, s natočenou dutinou bílá | [14 empty] | PP | 3
39 | M | 55242.03R | zásuvka 230V dvojnásobná s modulem přepěťové ochrany D typ3 opt.sig. s ochrannými koliky, s clonkami, s natočenou dutinou bílá | kus | 1 |  | 0 |  |  | základní |  | 0 | 0.0001 | 0.0001 | 0 | 0 | 32 | M | 3 | ROZPOCET | 0 | 0 | 0 | 0 | 0 | 1 | 0 | 16 | 263560617
| PP |  | zásuvka 230V dvojnásobná s modulem přepěťové ochrany D typ3 opt.sig. s ochrannými koliky, s clonkami, s natočenou dutinou bílá | [14 empty] | PP | 3
40 | K | 20230800.60R | Montáž zásuvka 1-násobná 2P+PE se zapojením vodičů | kus | 3 |  | 0 |  |  | základní |  | 0 | 0 | 0 | 0 | 0 | 16 | K | 3 | ROZPOCET | 0 | 0 | 0 | 0 | 0 | 1 | 0 | 16 | 1705153118
| PP |  | Montáž zásuvka 1-násobná 2P+PE se zapojením vodičů | [14 empty] | PP | 3
41 | M | 55202.01R | zásuvka 230V zápustná jednonásobná s ochranným kolíkem, s clonkami, bez rámečku, bílá | kus | 3 |  | 0 |  |  | základní |  | 0 | 7e-05 | 0.00021 | 0 | 0 | 32 | M | 3 | ROZPOCET | 0 | 0 | 0 | 0 | 0 | 1 | 0 | 16 | -376060109
| PP |  | zásuvka 230V zápustná jednonásobná s ochranným kolíkem, s clonkami, bez rámečku, bílá | [14 empty] | PP | 3
42 | K | 741313042.02R | Montáž zásuvka (polo)zapuštěná šroubové připojení 2P+PE dvojí zapojení - průběžná se zapojením vodičů ve ztížených podmínkách tech.prostoru pod výsuvy žákovských lavic a katedry | kus | 47 |  | 0 |  |  | základní |  | 0 | 0 | 0 | 0 | 0 | 16 | K | 3 | ROZPOCET | 0 | 0 | 0 | 0 | 0 | 1 | 0 | 16 | -52718753
| PP |  | Montáž zásuvka (polo)zapuštěná šroubové připojení 2P+PE dvojí zapojení - průběžná se zapojením vodičů e ztížených podmínkách tech.prostoru pod výsuvy žákovských lavic a katedry | [14 empty] | PP | 3
43 | K | 741313042.01R | Montáž zásuvka (polo)zapuštěná koncové připojení 2P+PE se zapojením vodičů ve ztížených podmínkách v boku skříňky vedle dato zás.stand.smíšené výuky | kus | 1 |  | 0 |  |  | základní |  | 0 | 0 | 0 | 0 | 0 | 16 | K | 3 | ROZPOCET | 0 | 0 | 0 | 0 | 0 | 1 | 0 | 16 | -1442296513
| PP |  | Montáž zásuvka (polo)zapuštěná koncové připojení 2P+PE se zapojením vodičů ve ztížených podmínkách v boku skříňky vedle dato zás.stand.smíšené výuky | [14 empty] | PP | 3
44 | M | 106079.04R | Zásuvka 45x45 1x2P+T (45x45) s natočenou dutinou, s ochranným kolíkem, zarovnané provedení bílá | kus | 48 |  | 0 |  |  | základní |  | 0 | 0 | 0 | 0 | 0 | 32 | M | 3 | ROZPOCET | 0 | 0 | 0 | 0 | 0 | 1 | 0 | 16 | -1670033715
| PP |  | Zásuvka 45x45 1x2P+T (45x45) s natočenou dutinou, s ochranným kolíkem, zarovnané provedení bílá | [14 empty] | PP | 3
45 | K | 741313042.03R | Montáž zásuvka (polo)zapuštěná s přepěťovou ochranou, šroubové připojení 2P+PE dvojí zapojení - průběžná se zapojením vodičů s přispůsobením hloubky krabice | kus | 12 |  | 0 |  |  | základní |  | 0 | 0 | 0 | 0 | 0 | 16 | K | 3 | ROZPOCET | 0 | 0 | 0 | 0 | 0 | 1 | 0 | 16 | 1295520292
| PP |  | Montáž zásuvka (polo)zapuštěná s přepěťovou ochranou, šroubové připojení 2P+PE dvojí zapojení - průběžná se zapojením vodičů s přispůsobením hloubky krabice | [14 empty] | PP | 3
46 | M | 55202.04R | zásuvka 230V zápustná jednonásobná s ochranným kolíkem, s clonkami, s modulem přepěťové ochrany bez rámečku, bílá | kus | 3 |  | 0 |  |  | základní |  | 0 | 7e-05 | 0.00021 | 0 | 0 | 32 | M | 3 | ROZPOCET | 0 | 0 | 0 | 0 | 0 | 1 | 0 | 16 | -1879709237
| PP |  | zásuvka 230V zápustná jednonásobná s ochranným kolíkem, s clonkami, s modulem přepěťové ochrany bez rámečku, bílá | [14 empty] | PP | 3
47 | M | 358106079.12R | Zásuvka 45x45 1x2P+T (45x45) s modulem přepěťové ochrany, s ochranným kolíkem, opt.sig. bílá | kus | 9 |  | 0 |  |  | základní |  | 0 | 0 | 0 | 0 | 0 | 32 | M | 3 | ROZPOCET | 0 | 0 | 0 | 0 | 0 | 1 | 0 | 16 | -949653187
| PP |  | Zásuvka 45x45 1x2P+T (45x45) s modulem přepěťové ochrany, s ochranným kolíkem, opt.sig. bílá | [14 empty] | PP | 3
48 | K | 742330004.10R | Montáž krytu zaslepovacího do zásuvkové sestavy | kus | 2 |  | 0 |  |  | základní |  | 0 | 0 | 0 | 0 | 0 | 16 | K | 3 | ROZPOCET | 0 | 0 | 0 | 0 | 0 | 1 | 0 | 16 | -1108712266
| PP |  | Montáž krytu zaslepovacího do zásuvkové sestavy | [14 empty] | PP | 3
49 | M | 374330004.11R | kryt zaslepovací bez rámečku za přístroj do rámečku 81x81mm bílý | kus | 2 |  | 0 |  |  | základní |  | 0 | 0.0001 | 0.0002 | 0 | 0 | 32 | M | 3 | ROZPOCET | 0 | 0 | 0 | 0 | 0 | 1 | 0 | 16 | 1856309628
| PP |  | kryt zaslepovací bez rámečku za přístroj do rámečku 81x81mm bílý | [14 empty] | PP | 3
50 | M | 39059.01R | rámeček pro elektroinstalační přístroje jednonásobný bílý | kus | 2 |  | 0 |  |  | základní |  | 0 | 1e-05 | 2e-05 | 0 | 0 | 32 | M | 3 | ROZPOCET | 0 | 0 | 0 | 0 | 0 | 1 | 0 | 16 | -2092912729
| PP |  | rámeček pro elektroinstalační přístroje jednonásobný bílý | [14 empty] | PP | 3
51 | M | 39061.01R | rámeček pro elektroinstalační přistroje trojnásobný bílý | kus | 2 |  | 0 |  |  | základní |  | 0 | 3e-05 | 6e-05 | 0 | 0 | 32 | M | 3 | ROZPOCET | 0 | 0 | 0 | 0 | 0 | 1 | 0 | 16 | 845821620
| PP |  | rámeček pro elektroinstalační přistroje trojnásobný bílý | [14 empty] | PP | 3
52 | M | 106079.14R | montážní deska 4/5M pro mechanizmy zás.vyp.2 x modul 45x45 | kus | 5 |  | 0 |  |  | základní |  | 0 | 0 | 0 | 0 | 0 | 32 | M | 3 | ROZPOCET | 0 | 0 | 0 | 0 | 0 | 1 | 0 | 16 | 1517989329
| PP |  | montážní deska 4/5M pro mechanizmy zás.vyp.2 x modul 45x45 | [14 empty] | PP | 3
53 | M | 106079.08R | montážní deska 6/8M pro mechanizmy zás.vyp.3/4 x modul 45x45 | kus | 11 |  | 0 |  |  | základní |  | 0 | 0 | 0 | 0 | 0 | 32 | M | 3 | ROZPOCET | 0 | 0 | 0 | 0 | 0 | 1 | 0 | 16 | 1971836569
| PP |  | montážní deska 6/8M pro mechanizmy zás.vyp.3/4 x modul 45x45 | [14 empty] | PP | 3
54 | M | 106079.13R | krycí rámeček 4M pro mechanizmy zás.vyp.2 x modul 45x45 bílý | kus | 5 |  | 0 |  |  | základní |  | 0 | 0 | 0 | 0 | 0 | 32 | M | 3 | ROZPOCET | 0 | 0 | 0 | 0 | 0 | 1 | 0 | 16 | -1307747667
| PP |  | krycí rámeček 4M pro mechanizmy zás.vyp.2 x modul 45x45 bílý | [14 empty] | PP | 3
55 | M | 106079.09R | krycí rámeček 8M pro mechanizmy zás.vyp.4 x modul 45x45 bílý | kus | 11 |  | 0 |  |  | základní |  | 0 | 0 | 0 | 0 | 0 | 32 | M | 3 | ROZPOCET | 0 | 0 | 0 | 0 | 0 | 1 | 0 | 16 | 178718784
| PP |  | krycí rámeček 8M pro mechanizmy zás.vyp.4 x modul 45x45 bílý | [14 empty] | PP | 3
56 | K | 741112023.01R | Montáž krabice na povrch plastová přístrojová čtyřhranná 2-5násobná ve ztížených podmínkách tech.prostoru pod výsuvy žákovských lavic | kus | 16 |  | 0 |  |  | základní |  | 0 | 0 | 0 | 0 | 0 | 16 | K | 3 | ROZPOCET | 0 | 0 | 0 | 0 | 0 | 1 | 0 | 16 | 1387465164
| PP |  | Montáž krabice na povrch plastová přístrojová čtyřhranná 2-5násobná ve ztížených podmínkách tech.prostoru pod výsuvy žákovských lavic | [14 empty] | PP | 3
57 | M | 106079.15R | povrchová montážní krabice PVC pro 4/5M pro mechanizmy zás.vyp.2x modul 45x45,v=40 | kus | 5 |  | 0 |  |  | základní |  | 0 | 0 | 0 | 0 | 0 | 32 | M | 3 | ROZPOCET | 0 | 0 | 0 | 0 | 0 | 1 | 0 | 16 | -843369753
| PP |  | povrchová montážní krabice PVC pro 4/5M pro mechanizmy zás.vyp.2x modul 45x45,v=40 | [14 empty] | PP | 3
58 | M | 106079.06R | povrchová montážní krabice PVC pro 6/8M pro mechanizmy zás.vyp.3/4x modul 45x45,v=40 | kus | 11 |  | 0 |  |  | základní |  | 0 | 0 | 0 | 0 | 0 | 32 | M | 3 | ROZPOCET | 0 | 0 | 0 | 0 | 0 | 1 | 0 | 16 | 1697810113
| PP |  | povrchová montážní krabice PVC pro 6/8M pro mechanizmy zás.vyp.3/4x modul 45x45,v=40 | [14 empty] | PP | 3
59 | K | 741920511 | Montáž nehořlavé izolační podložky na hořlavý povrch při montáži elektroinstalačních materiálů | kus | 16 |  | 0 |  |  | základní |  | 0 | 0 | 0 | 0 | 0 | 16 | K | 3 | ROZPOCET | 0 | 0 | 0 | 0 | 0 | 1 | 0 | 16 | 60619163
| PP |  | Montáž nehořlavé izolační podložky na hořlavý povrch při montáži elektroinstalačních materiálů | [14 empty] | PP | 3
60 | M | 34343141.10R | podložka upevňovací nehořlavá ocelová pro upevnění do žákovského stolu s výsuvem pod vícenásobnou přístrojovou krabici 4-10M na povrchu | kus | 16 |  | 0 |  |  | základní |  | 0 | 5e-05 | 0.0008 | 0 | 0 | 32 | M | 3 | ROZPOCET | 0 | 0 | 0 | 0 | 0 | 1 | 0 | 16 | 1920303174
| PP |  | podložka upevňovací nehořlavá ocelová pro upevnění do žákovského stolu s výsuvem pod vícenásobnou přístrojovou krabici 4-10M na povrchu | [14 empty] | PP | 3
61 | K | 741112111.01R | Montáž rozvodka nástěnná plastová čtyřhranná vodič D do 4 mm2 pro připojení el.ohřívače vody se zapojením vodičů, el.ohř.vody | kus | 1 |  | 0 |  |  | základní |  | 0 | 0 | 0 | 0 | 0 | 16 | K | 3 | ROZPOCET | 0 | 0 | 0 | 0 | 0 | 1 | 0 | 16 | 49187952
| PP |  | Montáž rozvodka nástěnná plastová čtyřhranná vodič D do 4 mm2 pro připojení el.ohřívače vody se zapojením vodičů, el.ohř.vody | [14 empty] | PP | 3
62 | M | 34562692.01R | svorkovnice krabicová šroubovací pětipólová s krytem a rámečkem bílá pro 5x4 vodiče 1,5-4,0mm2, 500V pro připojení el.ohř.vody | kus | 1 |  | 0 |  |  | základní |  | 0 | 3e-05 | 3e-05 | 0 | 0 | 32 | M | 3 | ROZPOCET | 0 | 0 | 0 | 0 | 0 | 1 | 0 | 16 | -535129980
| PP |  | svorkovnice krabicová šroubovací pětipólová s krytem a rámečkem bílá pro pohyblivý přívod 5x vodiče 1,5-4,0mm2, 500V, s odlehčovací sponou pro připojení el.ohř.vody, | [14 empty] | PP | 3
63 | K | 741112001 | Montáž krabice zapuštěná plastová kruhová | kus | 18 |  | 0 |  |  | základní |  | 0 | 0 | 0 | 0 | 0 | 16 | K | 3 | ROZPOCET | 0 | 0 | 0 | 0 | 0 | 1 | 0 | 16 | -1575800797
| PP |  | Montáž krabic elektroinstalačních bez napojení na trubky a lišty, demontáže a montáže víčka a přístroje protahovacích nebo odbočných zapuštěných plastových kruhových | [14 empty] | PP | 3
64 | M | 34571451 | krabice pod omítku PVC přístrojová kruhová D 70mm hluboká | kus | 18 |  | 0 |  |  | základní |  | 0 | 5e-05 | 0.0009 | 0 | 0 | 32 | M | 3 | ROZPOCET | 0 | 0 | 0 | 0 | 0 | 1 | 0 | 16 | -1700616269
| PP |  | krabice pod omítku PVC přístrojová kruhová D 70mm hluboká | [14 empty] | PP | 3
65 | M | 34571465 | krabice do dutých stěn PVC přístrojová kruhová D 70mm hluboká | kus | 2 |  | 0 |  |  | základní |  | 0 | 5e-05 | 0.0001 | 0 | 0 | 32 | M | 3 | ROZPOCET | 0 | 0 | 0 | 0 | 0 | 1 | 0 | 16 | 1510558374
| PP |  | krabice do dutých stěn PVC přístrojová kruhová D 70mm hluboká | [14 empty] | PP | 3
66 | K | 741110401.14R | Montáž instalačních kanálů šířky 120-210 plastových dvoukomorových v katedře učitele pro osazení zásuvek | m | 2 |  | 0 |  |  | základní |  | 0 | 0 | 0 | 0 | 0 | 16 | K | 3 | ROZPOCET | 0 | 0 | 0 | 0 | 0 | 1 | 0 | 16 | 1074438385
| PP |  | Montáž instalačních kanálů šířky 120-210 plastových dvoukomorových v katedře učitele pro osazení zásuvek | [14 empty] | PP | 3
67 | M | 34571221.01R | kanál elektroinstalační hranatý PVC š.120-170mm dvoukomorový | m | 2 |  | 0 |  |  | základní |  | 0 | 1e-05 | 2e-05 | 0 | 0 | 32 | M | 3 | ROZPOCET | 0 | 0 | 0 | 0 | 0 | 1 | 0 | 16 | -1754142469
| PP |  | kanál elektroinstalační hranatý PVC š.120-170mm dvoukomorový | [14 empty] | PP | 3
68 | M | 34571221.02R | kryt odbočný kanálu elektroinstalační hranatý PVC š.120-170mm | kus | 2 |  | 0 |  |  | základní |  | 0 | 1e-05 | 2e-05 | 0 | 0 | 32 | M | 3 | ROZPOCET | 0 | 0 | 0 | 0 | 0 | 1 | 0 | 16 | -1027243677
| PP |  | kryt odbočný kanálu elektroinstalační hranatý PVC š.120-170mm | [14 empty] | PP | 3
69 | M | 34571221.03R | kryt spojovací kanálu elektroinstalační hranatý PVC š.120-170mm | kus | 1 |  | 0 |  |  | základní |  | 0 | 1e-05 | 1e-05 | 0 | 0 | 32 | M | 3 | ROZPOCET | 0 | 0 | 0 | 0 | 0 | 1 | 0 | 16 | 1518784400
| PP |  | kryt spojovací kanálu elektroinstalační hranatý PVC š.120-170mm | [14 empty] | PP | 3
70 | M | 34571221.11R | kryt průchodkový kanálu elektroinstalační hranatý PVC š.120-170mm | kus | 2 |  | 0 |  |  | základní |  | 0 | 1e-05 | 2e-05 | 0 | 0 | 32 | M | 3 | ROZPOCET | 0 | 0 | 0 | 0 | 0 | 1 | 0 | 16 | -1112419865
| PP |  | kryt průchodkový kanálu elektroinstalační hranatý PVC š.120-170mm | [14 empty] | PP | 3
71 | K | 741122122.01R | Montáž kabel Cu plný kulatý žíla 3x1,5 až 6 mm2 pevně se zatažením (např. CYKY) ve ztížených podmínkách | m | 330 |  | 0 |  |  | základní |  | 0 | 0 | 0 | 0 | 0 | 16 | K | 3 | ROZPOCET | 0 | 0 | 0 | 0 | 0 | 1 | 0 | 16 | 1585863863
| PP |  | Montáž kabelů měděných bez ukončení uložených v trubkách, žlabech, pevně, zatažených plných kulatých nebo bezhalogenových (např. CYKY) počtu a průřezu žil 3x1,5 až 6 mm2, ve ztížených podmínkách prostupů studentských a učitelských pracovišť učeben, kabinetů | [14 empty] | PP | 3
72 | M | 34111036 | kabel instalační jádro Cu plné izolace PVC plášť PVC 450/750V (CYKY) 3x2,5mm2 | m | 330 |  | 0 |  |  | základní |  | 0 | 0.00017 | 0.0561 | 0 | 0 | 32 | M | 3 | ROZPOCET | 0 | 0 | 0 | 0 | 0 | 1 | 0 | 16 | 75291081
| PP |  | kabel instalační jádro Cu plné izolace PVC plášť PVC 450/750V (CYKY) 3x2,5mm2 | [14 empty] | PP | 3
73 | K | 741120301 | Montáž vodič Cu izolovaný plný a laněný s PVC pláštěm žíla 0,55-16 mm2 pevně (např. CY, CHAH-V) | m | 25 |  | 0 |  |  | základní |  | 0 | 0 | 0 | 0 | 0 | 16 | K | 3 | ROZPOCET | 0 | 0 | 0 | 0 | 0 | 1 | 0 | 16 | -291726837
| PP |  | Montáž vodičů izolovaných měděných bez ukončení uložených pevně plných a laněných s PVC pláštěm, bezhalogenových, ohniodolných (např. CY, CHAH-V) průřezu žíly 0,55 až 16 mm2 | [14 empty] | PP | 3
74 | M | 34140826.01R | vodič dopl.pospojování zeleno/žlutý jádro Cu plné izolace PVC 450/750V (H07V-U) 1x6mm2 | m | 25 |  | 0 |  |  | základní |  | 0 | 7e-05 | 0.00175 | 0 | 0 | 32 | M | 3 | ROZPOCET | 0 | 0 | 0 | 0 | 0 | 1 | 0 | 16 | -652198319
| PP |  | vodič dopl.pospojování zeleno/žlutý jádro Cu plné izolace PVC 450/750V (H07V-U) 1x6mm2 | [14 empty] | PP | 3
75 | K | 741111001 | Montáž podlahových kanálů | m | 8 |  | 0 |  |  | základní |  | 0 | 0 | 0 | 0 | 0 | 16 | K | 3 | ROZPOCET | 0 | 0 | 0 | 0 | 0 | 1 | 0 | 16 | 301144816
| PP |  | Montáž systému podlahových kanálů se spojkami, ohyby a rohy a s nasunutím do krabic kanálů | [14 empty] | PP | 3
76 | M | 34575491.01R | žlab kabelový pozinkovaný 2m/ks 50X62 s víkem a spojkou do podlahy | m | 4 |  | 0 |  |  | základní |  | 0 | 0.00225 | 0.009 | 0 | 0 | 32 | M | 3 | ROZPOCET | 0 | 0 | 0 | 0 | 0 | 1 | 0 | 16 | -398003139
| PP |  | žlab kabelový pozinkovaný 2m/ks 50X62 s víkem a spojkou do podlahy | [14 empty] | PP | 3
77 | M | 34575006.01R | kanál náškapný podlahový hliníkový s víkem elektroinstalační např. 130x18mm | m | 4 |  | 0 |  |  | základní |  | 0 | 0.00283 | 0.01132 | 0 | 0 | 32 | M | 3 | ROZPOCET | 0 | 0 | 0 | 0 | 0 | 1 | 0 | 16 | -1891397413
| PP |  | kanál náškapný podlahový hliníkový s víkem elektroinstalační např. 130x18mm | [14 empty] | PP | 3
78 | K | 741110043 | Montáž trubka plastová ohebná D přes 35 mm uložená pevně | m | 40 |  | 0 |  |  | základní |  | 0 | 0 | 0 | 0 | 0 | 16 | K | 3 | ROZPOCET | 0 | 0 | 0 | 0 | 0 | 1 | 0 | 16 | 855382163
| PP |  | Montáž trubek elektroinstalačních s nasunutím nebo našroubováním do krabic plastových ohebných, uložených pevně, vnější Ø přes 35 mm | [14 empty] | PP | 3
79 | M | 1240750.01R | trubka elektroinstalační ohebná z PVC 1240 750N 40/31,2mm | m | 40 |  | 0 |  |  | základní |  | 0 | 7e-05 | 0.0028 | 0 | 0 | 32 | M | 3 | ROZPOCET | 0 | 0 | 0 | 0 | 0 | 1 | 0 | 16 | -1581138092
| PP |  | trubka elektroinstalační ohebná z PVC 1240 750N 40/31,2mm | [14 empty] | PP | 3
80 | K | 741311807.01R | Demontáž stávající silnoproudé elektroinstalace bez zachování funkčnostii | kus | 1 |  | 0 |  |  | základní |  | 0 | 0 | 0 | 5e-05 | 5e-05 | 16 | K | 3 | ROZPOCET | 0 | 0 | 0 | 0 | 0 | 1 | 0 | 16 | -1091991069
| PP |  | Demontáž stávající silnoproudé nepotřebné elektroinstalace bez zachování funkčnostii v odborné učebně, kabinetu a místnostech souvisejících se stavebními pracemi. Vyhledání svorek napájení okruhů obvodů zásuvek, svítidel a ostatní elekrtoinstalace. Bezpečné odpojení se zajištěním trvalého odpojení. Demontáž kabelů, krabic, přístrojů a svítidel. Odvoz a zajištění uložení demontovaných prvků v odběrovém místě elektroodpadů. | [14 empty] | PP | 3
81 | K | 741311807.02R | Demontáž stávající silnoproudé elektroinstalace se zachováním funkčnosti v přilehlých místnostech bez stavebních úprav | kus | 1 |  | 0 |  |  | základní |  | 0 | 0 | 0 | 5e-05 | 5e-05 | 16 | K | 3 | ROZPOCET | 0 | 0 | 0 | 0 | 0 | 1 | 0 | 16 | 1852567909
| PP |  | Demontáž stávající silnoproudé elektroinstalace se zachováním funkčnostii v přilehlých místnostech bez stavebních úprav sousedících k odborné učebně, kabinetu a místnostech souvisejících se stavebními pracemi. Vyhledání svorek napájení okruhů obvodů zásuvek, svítidel a ostatní elekrtoinstalace. Bezpečné odpojení se zajištěním dočasného odpojení. Přepojení kabelů, krabic, přístrojů a svítidel aby v místnostech bez stavebních úprav byla zachována funkční elektroinstalace. | [14 empty] | PP | 3
82 | K | 741311807.12R | Vytvoření označovacích popisových polí do zásuvek | kus | 1 |  | 0 |  |  | základní |  | 0 | 0 | 0 | 5e-05 | 5e-05 | 16 | K | 3 | ROZPOCET | 0 | 0 | 0 | 0 | 0 | 1 | 0 | 16 | 1151654584
| PP |  | Vytvoření označovacích popisových polí do zásuvek | [14 empty] | PP | 3
83 | M | 311807.12R | materiál pro výrobu označovacích polí | m | 1 |  | 0 |  |  | základní |  | 0 | 7e-05 | 7e-05 | 0 | 0 | 32 | M | 3 | ROZPOCET | 0 | 0 | 0 | 0 | 0 | 1 | 0 | 16 | 505955742
| PP |  | trubka elektroinstalační ohebná z PVC 1225 750N 25/18,3mm | [14 empty] | PP | 3
84 | K | 01002001.03R | součinnost s dodavatelem nábytku při montáži el.inst.přístrojů | soub | 1 |  | 0 |  |  | základní |  | 0 | 0 | 0 | 0 | 0 | 16 | K | 3 | ROZPOCET | 0 | 0 | 0 | 0 | 0 | 1 | 0 | 16 | -14969938
| PP |  | Ostatní náklady související s provozem - součinnost s dodavatelem nábytku při montáži el.inst.přístrojů, krabic, kabeláže, otvorů průchodů kabeláže v lavicích, katedře a učitelských stolů | [14 empty] | PP | 3
85 | K | 741811011 | Kontrola rozvaděč nn silový hmotnosti do 200 kg | kus | 1 |  | 0 |  |  | základní |  | 0 | 0 | 0 | 0 | 0 | 16 | K | 3 | ROZPOCET | 0 | 0 | 0 | 0 | 0 | 1 | 0 | 16 | 1217321901
| PP |  | Zkoušky a prohlídky rozvodných zařízení kontrola rozváděčů nn, (1 pole) silových, hmotnosti do 200 kg | [14 empty] | PP | 3
86 | K | 01002000.44R | Zadání do výroby a kontrola silového rozvaděče pro učebnu, vč. dokumentace a zkoušek výrobce | kus | 1 |  | 0 |  |  | základní |  | 0 | 0 | 0 | 0 | 0 | 16 | K | 3 | ROZPOCET | 0 | 0 | 0 | 0 | 0 | 1 | 0 | 16 | 1998217728
| PP |  | Dodávka zadávací dokumentace výrobci, zkoušky, měření a prohlídka kontrola rozváděče nn u výrobce s vystavením výrobní dokumentace s kusovou zkouškou a štítkem rozvaděče. | [14 empty] | PP | 3
87 | K | 01002000.05R | Denní doprava pracovníků na pracoviště | soub | 1 |  | 0 |  |  | základní |  | 0 | 0 | 0 | 0 | 0 | 16 | K | 3 | ROZPOCET | 0 | 0 | 0 | 0 | 0 | 1 | 0 | 16 | -917244236
| PP |  | Denní doprava pracovníků na pracoviště | [14 empty] | PP | 3
88 | K | 01002000.06R | Zkoušky a ostatní měření potřebné pro vypracování revize elektrických VTZ | soub | 1 |  | 0 |  |  | základní |  | 0 | 0 | 0 | 0 | 0 | 16 | K | 3 | ROZPOCET | 0 | 0 | 0 | 0 | 0 | 1 | 0 | 16 | 1631241266
| PP |  | Zkoušky a ostatní měření potřebné pro vypracování revize VTZ | [14 empty] | PP | 3
89 | K | 01002000.07R | Vypracování revize elektrických VTZ | soub | 1 |  | 0 |  |  | základní |  | 0 | 0 | 0 | 0 | 0 | 16 | K | 3 | ROZPOCET | 0 | 0 | 0 | 0 | 0 | 1 | 0 | 16 | -477073491
| PP |  | Vypracování revize elektrických VTZ | [14 empty] | PP | 3
90 | K | 01002000.16R | Vypracování dokumentace skutečného provedení elektroinstalace stavby s použitím prováděcí dokumentace | soub | 1 |  | 0 |  |  | základní |  | 0 | 0 | 0 | 0 | 0 | 16 | K | 3 | ROZPOCET | 0 | 0 | 0 | 0 | 0 | 1 | 0 | 16 | 1590241098
| PP |  | Vypracování dokumentace skutečného provedení elektroinstalace stavby s použitím prováděcí dokumentace | [14 empty] | PP | 3
91 | K | 01002001.09R | ohlášení, konzultace, prohlídka inspektora Technické Inspekce ČR po zhotovení elektroinstalací a žádost o vydání stanoviska zhodnocení bezpečného provozu vyhrazených tech.zařízení, organizací Technické Inspekce ČR | soub | 1 |  | 0 |  |  | základní |  | 0 | 0 | 0 | 0 | 0 | 16 | K | 3 | ROZPOCET | 0 | 0 | 0 | 0 | 0 | 1 | 0 | 16 | -1322673656
| PP |  | ohlášení, konzultace, prohlídka inspektora Technické Inspekce ČR po zhotovení elektroinstalací a žádost o vydání stanoviska zhodnocení bezpečného provozu vyhrazených tech.zařízení, organizací Technické Inspekce ČR | [14 empty] | PP | 3
| D | 741.02 | nový silový přívod z rozvaděče na chodbě do rozvaděče v učebně |  |  |  | 0 |  |  |  |  | 0 |  | 0.03525 |  | 0 | 2 | D | 2 | ROZPOCET | [6 empty] | 0
92 | K | 741122642.01R | Montáž kabel Cu plný kulatý žíla 5x4 až 6 mm2 uložený pevně (např. CYKY) ve ztížených podmínkách | m | 35 |  | 0 |  |  | základní |  | 0 | 0 | 0 | 0 | 0 | 16 | K | 3 | ROZPOCET | 0 | 0 | 0 | 0 | 0 | 1 | 0 | 16 | -508840031
| PP |  | Montáž kabelů měděných bez ukončení uložených pevně plných kulatých nebo bezhalogenových (např. CYKY) počtu a průřezu žil 5x4 až 6 mm2 ve ztížených podmínkách stropních podhledů a stávajících tras školy. | [14 empty] | PP | 3
93 | M | 34111100.01R | kabel instalační jádro Cu plné izolace PVC plášť PVC bez barev.pruhu 450/750V (CYKY) 5x6mm2 | m | 35 |  | 0 |  |  | základní |  | 0 | 0.00053 | 0.01855 | 0 | 0 | 32 | M | 3 | ROZPOCET | 0 | 0 | 0 | 0 | 0 | 1 | 0 | 16 | -1366036453
| PP |  | kabel instalační jádro Cu plné izolace PVC plášť PVC bez barev.pruhu 450/750V (CYKY) 5x6mm2 | [14 empty] | PP | 3
94 | K | 741120301.01R | Montáž vodič Cu izolovaný plný a laněný s PVC pláštěm žíla 0,55-16 mm2 pevně (např. CY, CHAH-V) ve ztížených podmínkách | m | 35 |  | 0 |  |  | základní |  | 0 | 0 | 0 | 0 | 0 | 16 | K | 3 | ROZPOCET | 0 | 0 | 0 | 0 | 0 | 1 | 0 | 16 | 1286646938
| PP |  | Montáž vodičů izolovaných měděných bez ukončení uložených pevně plných a laněných s PVC pláštěm, bezhalogenových, ohniodolných (např. CY, CHAH-V) průřezu žíly 0,55 až 16 mm2 ve ztížených podmínkách stropních podhledů a stávajících tras školy. | [14 empty] | PP | 3
95 | M | 34141028.01R | vodič propojovací flexibilní jádro Cu lanované izolace PVC zeleno/žlutý 450/750V (H07V-K) 1x10mm2 | m | 35 |  | 0 |  |  | základní |  | 0 | 0.00011 | 0.00385 | 0 | 0 | 32 | M | 3 | ROZPOCET | 0 | 0 | 0 | 0 | 0 | 1 | 0 | 16 | -66300459
| PP |  | vodič propojovací flexibilní jádro Cu lanované izolace PVC zeleno/žlutý 450/750V (H07V-K) 1x10mm2 | [14 empty] | PP | 3
96 | K | 741320115 | Montáž jističů jednopólových nn do 63 A ve skříni se zapojením vodičů | kus | 1 |  | 0 |  |  | základní |  | 0 | 0 | 0 | 0 | 0 | 16 | K | 3 | ROZPOCET | 0 | 0 | 0 | 0 | 0 | 1 | 0 | 16 | -1922091804
| PP |  | Montáž jističů se zapojením vodičů jednopólových nn do 63 A ve skříni | [14 empty] | PP | 3
97 | M | 35822173.03R | jistič 3-pólový 25 A vypínací charakteristika C vypínací schopnost 10 kA | kus | 1 |  | 0 |  |  | základní |  | 0 | 0.00105 | 0.00105 | 0 | 0 | 32 | M | 3 | ROZPOCET | 0 | 0 | 0 | 0 | 0 | 1 | 0 | 16 | 206098592
| PP |  | jistič 3-pólový 25 A vypínací charakteristika C vypínací schopnost 10 kA | [14 empty] | PP | 3
98 | K | 20230800.62R | Úprava lišt kovových DIN a krytů ve stávajícím rozvaděči školy pro osazení hl.jističe sil.přívodu do učebny | kus | 1 |  | 0 |  |  | základní |  | 0 | 0 | 0 | 0 | 0 | 16 | K | 3 | ROZPOCET | 0 | 0 | 0 | 0 | 0 | 1 | 0 | 16 | 1713109255
| PP |  | Úprava lišt kovových DIN a krytů ve stávajícím rozvaděči školy pro osazení hl.jističe sil.přívodu do učebny. Úprava stávajícího rozvaděče. | [14 empty] | PP | 3
99 | M | 20230800.63R | drobný elektromontážní materiál pro úpravu stávajícího rozvaděče pro osaz hl.jističe učebny | ks | 1 |  | 0 |  |  | základní |  | 0 | 0.0006 | 0.0006 | 0 | 0 | 32 | M | 3 | ROZPOCET | 0 | 0 | 0 | 0 | 0 | 1 | 0 | 16 | -439857580
| PP |  | drobný elektromontážní materiál pro úpravu stávajícího rozvaděče pro osaz hl.jističe učebny | [14 empty] | PP | 3
100 | K | 741110511 | Montáž lišta a kanálek vkládací šířky do 60 mm s víčkem | m | 18 |  | 0 |  |  | základní |  | 0 | 0 | 0 | 0 | 0 | 16 | K | 3 | ROZPOCET | 0 | 0 | 0 | 0 | 0 | 1 | 0 | 16 | 1436870477
| PP |  | Montáž lišt a kanálků elektroinstalačních se spojkami, ohyby a rohy a s nasunutím do krabic vkládacích s víčkem, šířky do 60 mm | [14 empty] | PP | 3
101 | M | 34571002 | lišta elektroinstalační hranatá PVC např.60x40mm | m | 18 |  | 0 |  |  | základní |  | 0 | 0.00054 | 0.00972 | 0 | 0 | 32 | M | 3 | ROZPOCET | 0 | 0 | 0 | 0 | 0 | 1 | 0 | 16 | 2048243460
| PP |  | lišta elektroinstalační hranatá PVC např.60x40mm | [14 empty] | PP | 3
102 | M | 34571229 | kryt ohybový k liště elektroinstalační hranaté PVC např.60x40mm | kus | 1 |  | 0 |  |  | základní |  | 0 | 1e-05 | 1e-05 | 0 | 0 | 32 | M | 3 | ROZPOCET | 0 | 0 | 0 | 0 | 0 | 1 | 0 | 16 | -1749016961
| PP |  | kryt ohybový k liště elektroinstalační hranaté PVC např.60x40mm | [14 empty] | PP | 3
103 | M | 34571237 | roh vnitřní k liště elektroinstalační hranaté PVC např.60x40mm | kus | 1 |  | 0 |  |  | základní |  | 0 | 1e-05 | 1e-05 | 0 | 0 | 32 | M | 3 | ROZPOCET | 0 | 0 | 0 | 0 | 0 | 1 | 0 | 16 | 1473937886
| PP |  | roh vnitřní k liště elektroinstalační hranaté PVC např.60x40mm | [14 empty] | PP | 3
104 | M | 34571245 | roh vnější k liště elektroinstalační hranaté PVC 60x40mm | kus | 1 |  | 0 |  |  | základní |  | 0 | 1e-05 | 1e-05 | 0 | 0 | 32 | M | 3 | ROZPOCET | 0 | 0 | 0 | 0 | 0 | 1 | 0 | 16 | -1011833809
| PP |  | roh vnější k liště elektroinstalační hranaté PVC 60x40mm | [14 empty] | PP | 3
105 | M | 34571289 | kryt spojovací k liště elektroinstalační hranaté PVC např.60x40mm | kus | 8 |  | 0 |  |  | základní |  | 0 | 1e-05 | 8e-05 | 0 | 0 | 32 | M | 3 | ROZPOCET | 0 | 0 | 0 | 0 | 0 | 1 | 0 | 16 | 1500992736
| PP |  | kryt spojovací k liště elektroinstalační hranaté PVC např.60x40mm | [14 empty] | PP | 3
106 | M | 34571207 | kryt koncový k liště elektroinstalační hranaté PVC např.60x40mm | kus | 2 |  | 0 |  |  | základní |  | 0 | 1e-05 | 2e-05 | 0 | 0 | 32 | M | 3 | ROZPOCET | 0 | 0 | 0 | 0 | 0 | 1 | 0 | 16 | -1358045833
| PP |  | kryt koncový k liště elektroinstalační hranaté PVC 60x40mm | [14 empty] | PP | 3
107 | K | 021055.01R | Montáž kabelových příchytek průměru do 40 mm s vyvrtáním otvoru do stěny | kus | 15 |  | 0 |  |  | základní |  | 0 | 0 | 0 | 0 | 0 | 16 | K | 3 | ROZPOCET | 0 | 0 | 0 | 0 | 0 | 1 | 0 | 16 | 1297374287
| PP |  | Montáž příchytek pro kabely dřevěných nebo plastových kovových, průměru do 40 mm s vyvrtáním otvoru do stěny | [14 empty] | PP | 3
108 | M | 35432541 | příchytka kabelová 14-28mm | kus | 15 |  | 0 |  |  | základní |  | 0 | 9e-05 | 0.00135 | 0 | 0 | 32 | M | 3 | ROZPOCET | 0 | 0 | 0 | 0 | 0 | 1 | 0 | 16 | -787875528
| PP |  | příchytka kabelová 14-28mm | [14 empty] | PP | 3
| D | 741.03 | Provozní osvětlení |  |  |  | 0 |  |  |  |  | 0 |  | 0.0463 |  | 0.027 | 2 | D | 2 | ROZPOCET | [6 empty] | 0
109 | K | 741321013.01R | Montáž proudových chráničů s nadproudovou ochranou dvoupólových nn do 63 A ve skříni se zapojením vodičů | kus | 1 |  | 0 |  |  | základní |  | 0 | 0 | 0 | 0 | 0 | 16 | K | 3 | ROZPOCET | 0 | 0 | 0 | 0 | 0 | 1 | 0 | 16 | 796913103
| PP |  | Montáž proudových chráničů s nadproudovou ochranou dvoupólových nn do 63 A ve skříni se zapojením vodičů | [14 empty] | PP | 3
110 | M | 23168.02R | Chránič s nadproudovou ochranou, 10/1N/B/003 , A, 1+N, 10kA, char.B, | kus | 1 |  | 0 |  |  | základní |  | 0 | 0 | 0 | 0 | 0 | 32 | M | 3 | ROZPOCET | 0 | 0 | 0 | 0 | 0 | 1 | 0 | 16 | 1574935344
| PP |  | Chránič s nadproudovou ochranou, 10/1N/B/003 , A, 1+N, 10kA, char.B, | [14 empty] | PP | 3
111 | K | 741372112.06R | Montáž svítidlo LED interiérové přisazené hranaté přes 0,09 do 0,36 m2 se zapojením vodičů s přípravou | kus | 12 |  | 0 |  |  | základní |  | 0 | 0 | 0 | 0 | 0 | 16 | K | 3 | ROZPOCET | 0 | 0 | 0 | 0 | 0 | 1 | 0 | 16 | -494304167
| PP |  | Montáž svítidel s integrovaným zdrojem LED se zapojením vodičů interiérových přisazených stropních hranatých, plochy přes 0,09 do 0,36 m2, s úpravou a prodloužením vývodů, osazení krabice se svorkovnicí na vývod svítidla, přesun svítidel na lešení se zajištěním proti poškození. | [14 empty] | PP | 3
112 | M | 34825011.02R | prokognitivní svítidlo vestavné 600x600 mm panel svítidla s LED světelným zdrojem, cirkadiánní účinnost pro zvýšení kognitivního výkonu, vyzařující světlo blízké slunečnímu svitu, 415 – 455 nm (Blue light hazard) vyzařuje světlo max. 10%, 450 – 650 nm vyr | kus | 12 |  | 0 |  |  | základní |  | 0 | 0.00255 | 0.0306 | 0 | 0 | 32 | M | 3 | ROZPOCET | 0 | 0 | 0 | 0 | 0 | 1 | 0 | 16 | -1034477223
| PP |  | prokognitivní svítidlo vestavné 600x600 mm panel svítidla s LED světelným zdrojem, cirkadiánní účinnost pro zvýšení kognitivního výkonu, vyzařující světlo blízké slunečnímu svitu, 415 – 455 nm (Blue light hazard) vyzařuje světlo max. 10%, 450 – 650 nm vyrovnané zastoupení všech vlnových délek s max. odchylkou ± 15% (plnospektrální zdroj), 460 – 540 nm bez propadu světelných zdrojů (propad typický pro běžná LED), barevný tón mezi 4400 – 4800 K (denní světlo), index podání barev CRI (Ra) > 91, elektrický příkon max. 80 W, energetická účinnost odpovídající nejnovějším LED technologiím, činitel oslnění UGR < 20, životnost L80 > 45 000 hodin, záruka min. 3 roky. Cena včetně podružného materiálu | [14 empty] | PP | 3
113 | K | 741310231 | Montáž přepínač (polo)zapuštěný šroubové připojení 5-seriový se zapojením vodičů | kus | 2 |  | 0 |  |  | základní |  | 0 | 0 | 0 | 0 | 0 | 16 | K | 3 | ROZPOCET | 0 | 0 | 0 | 0 | 0 | 1 | 0 | 16 | 1607939064
| PP |  | Montáž spínačů jedno nebo dvoupólových polozapuštěných nebo zapuštěných se zapojením vodičů šroubové připojení, pro prostředí normální přepínačů, řazení 5-sériových | [14 empty] | PP | 3
114 | M | 34539067.01R | přepínač sériový, řazení 5, s krytem, bez rámečku bílý | kus | 2 |  | 0 |  |  | základní |  | 0 | 4e-05 | 8e-05 | 0 | 0 | 32 | M | 3 | ROZPOCET | 0 | 0 | 0 | 0 | 0 | 1 | 0 | 16 | 1981028249
| PP |  | přepínač sériový, řazení 5, s krytem, bez rámečku bílý | [14 empty] | PP | 3
115 | M | 39060.01R | rámeček pro elektroinstaleční přístroje dvojnásobný bílý | kus | 1 |  | 0 |  |  | základní |  | 0 | 2e-05 | 2e-05 | 0 | 0 | 32 | M | 3 | ROZPOCET | 0 | 0 | 0 | 0 | 0 | 1 | 0 | 16 | 1965418978
| PP |  | rámeček pro elektroinstaleční přístroje dvojnásobný bílý | [14 empty] | PP | 3
116 | K | 741122122 | Montáž kabel Cu plný kulatý žíla 3x1,5 až 6 mm2 zatažený v trubkách (např. CYKY) | m | 130 |  | 0 |  |  | základní |  | 0 | 0 | 0 | 0 | 0 | 16 | K | 3 | ROZPOCET | 0 | 0 | 0 | 0 | 0 | 1 | 0 | 16 | 160665905
| PP |  | Montáž kabelů měděných bez ukončení uložených v trubkách zatažených plných kulatých nebo bezhalogenových (např. CYKY) počtu a průřezu žil 3x1,5 až 6 mm2 | [14 empty] | PP | 3
117 | M | 34111030 | kabel instalační jádro Cu plné izolace PVC plášť PVC 450/750V (CYKY) 3x1,5mm2 | m | 130 |  | 0 |  |  | základní |  | 0 | 0.00012 | 0.0156 | 0 | 0 | 32 | M | 3 | ROZPOCET | 0 | 0 | 0 | 0 | 0 | 1 | 0 | 16 | 489722663
| PP |  | kabel instalační jádro Cu plné izolace PVC plášť PVC 450/750V (CYKY) 3x1,5mm2 | [14 empty] | PP | 3
118 | K | 741371853.01R | Demontáž stávajících svítidel bez zachování funkčnostii v odborné učebně, kabinetu | kus | 9 |  | 0 |  |  | základní |  | 0 | 0 | 0 | 0.003 | 0.027 | 16 | K | 3 | ROZPOCET | 0 | 0 | 0 | 0 | 0 | 1 | 0 | 16 | -105735625
| PP |  | a místnostech souvisejících se stavebními pracemi. Vyhledání svorek napájení okruhů svítidel a ostatní. Bezpečné odpojení se zajištěním trvalého odpojení. Demontáž kabelů, krabic, přístrojů a svítidel. Odvoz a zajištění uložení demontovaných prvků v odběrovém místě elektroodpadů. | [14 empty] | PP | 3
| D | 741.04 | stínící technika |  |  |  | 0 |  |  |  |  | 0 |  | 0.01444 |  | 0 | 2 | D | 2 | ROZPOCET | [6 empty] | 0
119 | K | 741321013.01R | Montáž proudových chráničů s nadproudovou ochranou dvoupólových nn do 63 A ve skříni se zapojením vodičů | kus | 1 |  | 0 |  |  | základní |  | 0 | 0 | 0 | 0 | 0 | 16 | K | 3 | ROZPOCET | 0 | 0 | 0 | 0 | 0 | 1 | 0 | 16 | -855836454
| PP |  | Montáž proudových chráničů s nadproudovou ochranou dvoupólových nn do 63 A ve skříni se zapojením vodičů | [14 empty] | PP | 3
120 | M | 23168.02R | Chránič s nadproudovou ochranou, 10/1N/B/003 , A, 1+N, 10kA, char.B, | kus | 1 |  | 0 |  |  | základní |  | 0 | 0 | 0 | 0 | 0 | 32 | M | 3 | ROZPOCET | 0 | 0 | 0 | 0 | 0 | 1 | 0 | 16 | -742709847
| PP |  | Chránič s nadproudovou ochranou, 10/1N/B/003 , A, 1+N, 10kA, char.B, | [14 empty] | PP | 3
121 | K | 741122142 | Montáž kabel Cu plný kulatý žíla 5x1,5 až 2,5 mm2 zatažený v trubkách (např. CYKY) | m | 85 |  | 0 |  |  | základní |  | 0 | 0 | 0 | 0 | 0 | 16 | K | 3 | ROZPOCET | 0 | 0 | 0 | 0 | 0 | 1 | 0 | 16 | -645669275
| PP |  | Montáž kabelů měděných bez ukončení uložených v trubkách zatažených plných kulatých nebo bezhalogenových (např. CYKY) počtu a průřezu žil 5x1,5 až 2,5 mm2 | [14 empty] | PP | 3
122 | M | 34111090.01R | kabel instalační jádro Cu plné izolace PVC plášť PVC s barevným pruhem 450/750V (CYKY) 5x1,5mm2 | m | 85 |  | 0 |  |  | základní |  | 0 | 0.00016 | 0.0136 | 0 | 0 | 32 | M | 3 | ROZPOCET | 0 | 0 | 0 | 0 | 0 | 1 | 0 | 16 | 1369962199
| PP |  | kabel instalační jádro Cu plné izolace PVC plášť PVC s barevným pruhem 450/750V (CYKY) 5x1,5mm2 | [14 empty] | PP | 3
123 | K | 741310221.01R | Montáž ovládací tlačítko s ergonomií pro ovládání rolet včetně vysekání, osazení krabice a zapojením | kus | 4 |  | 0 |  |  | základní |  | 0 | 0 | 0 | 0 | 0 | 16 | K | 3 | ROZPOCET | 0 | 0 | 0 | 0 | 0 | 1 | 0 | 16 | -2050765551
| PP |  | Montáž spínačů jedno nebo dvoupólových polozapuštěných nebo zapuštěných se zapojením vodičů, pro prostředí normální spínačů, řazení 2-pro žaluzie, včetně vysekání, osazení krabice a zapojením | [14 empty] | PP | 3
124 | M | 34539050.01R | Ovládací tlačítko dělené s blokováním, s ergonomií pro ovládání rolet včetně krabice a rámečku bílé | kus | 4 |  | 0 |  |  | základní |  | 0 | 3e-05 | 0.00012 | 0 | 0 | 32 | M | 3 | ROZPOCET | 0 | 0 | 0 | 0 | 0 | 1 | 0 | 16 | 1161769391
| PP |  | spínač jedno nebo dvoupólový polozapuštěný nebo zapuštěný , pro prostředí normální , řazení 2-pro žaluzie s blokováním, včetně krabice a rámečku bílé | [14 empty] | PP | 3
125 | K | 741112111 | Montáž rozvodka nástěnná plastová čtyřhranná vodič D do 4 mm2 | kus | 4 |  | 0 |  |  | základní |  | 0 | 0 | 0 | 0 | 0 | 16 | K | 3 | ROZPOCET | 0 | 0 | 0 | 0 | 0 | 1 | 0 | 16 | 107870177
| PP |  | Montáž krabic elektroinstalačních bez napojení na trubky a lišty, demontáže a montáže víčka a přístroje rozvodek se zapojením vodičů na svorkovnici nástěnných plastových čtyřhranných pro vodiče Ø do 4 mm2 | [14 empty] | PP | 3
126 | M | 34571482 | krabice v uzavřeném provedení PVC s krytím IP 54 čtvercová 100x100mm | kus | 4 |  | 0 |  |  | základní |  | 0 | 0.00015 | 0.0006 | 0 | 0 | 32 | M | 3 | ROZPOCET | 0 | 0 | 0 | 0 | 0 | 1 | 0 | 16 | -1805650097
| PP |  | krabice v uzavřeném provedení PVC s krytím IP 54 čtvercová 100x100mm | [14 empty] | PP | 3
127 | K | 741310221.02R | Montáž odrušovacího členu pro ovládání stínící techniky se zapojením | kus | 4 |  | 0 |  |  | základní |  | 0 | 0 | 0 | 0 | 0 | 16 | K | 3 | ROZPOCET | 0 | 0 | 0 | 0 | 0 | 1 | 0 | 16 | 1782768062
| PP |  | Montáž odrušovacího členu pro ovládání stínící techniky se zapojením | [14 empty] | PP | 3
128 | M | 34539050.02R | odrušovací člen potlačení elektromagnetického rušení spínání motorů stínící techniky | kus | 4 |  | 0 |  |  | základní |  | 0 | 3e-05 | 0.00012 | 0 | 0 | 32 | M | 3 | ROZPOCET | 0 | 0 | 0 | 0 | 0 | 1 | 0 | 16 | -1011267284
| PP |  | odrušovací člen potlačení elektromagnetického rušení spínání motorů stínící techniky | [14 empty] | PP | 3
| D | 742 | Elektroinstalace - slaboproud |  |  |  | 0 |  |  |  |  | 0 |  | 0.02617 |  | 0.00755 | 2 | D | 1 | ROZPOCET | [6 empty] | 0
| D | 742.1 | slaboproudé rozvody v učebně, kabinetu |  |  |  | 0 |  |  |  |  | 0 |  | 0.02607 |  | 0.00755 | 2 | D | 2 | ROZPOCET | [6 empty] | 0
129 | K | 20230800.01R | Montáž ukončení kabelu konektorem kabelů datových FTP, UTP, STP | kus | 30 |  | 0 |  |  | základní |  | 0 | 0 | 0 | 0 | 0 | 16 | K | 3 | ROZPOCET | 0 | 0 | 0 | 0 | 0 | 1 | 0 | 16 | -123480690
| PP |  | Montáž ukončení kabelu konektorem kabelů datových FTP, UTP, STP | [14 empty] | PP | 3
130 | M | 20230800.02R | prvek ukončovací datového rozvodu keystone 1xRJ45 UTP Cat6 samořezný beznástrojový | kus | 30 |  | 0 |  |  | základní |  | 0 | 2e-05 | 0.0006 | 0 | 0 | 32 | M | 3 | ROZPOCET | 0 | 0 | 0 | 0 | 0 | 1 | 0 | 16 | 422502783
| PP |  | prvek ukončovací datového rozvodu keystone 1xRJ45 UTP Cat6 samořezný beznástrojový | [14 empty] | PP | 3
131 | K | 20230800.05R | Montáž formy kabelů datových FTP, UTP, STP s odizolováním a přípravou vodičů pro zapojení | kus | 60 |  | 0 |  |  | základní |  | 0 | 0 | 0 | 0 | 0 | 16 | K | 3 | ROZPOCET | 0 | 0 | 0 | 0 | 0 | 1 | 0 | 16 | 76363744
| PP |  | Montáž formy kabelů datových FTP, UTP, STP s odizolováním a přípravou vodičů pro zapojení | [14 empty] | PP | 3
132 | K | 20230800.06R | Montáž datové zásuvky 1xRJ45 se zapojením vodičů do keystonu | kus | 1 |  | 0 |  |  | základní |  | 0 | 0 | 0 | 0 | 0 | 16 | K | 3 | ROZPOCET | 0 | 0 | 0 | 0 | 0 | 1 | 0 | 16 | 1316513000
| PP |  | Montáž datové zásuvky 1xRJ45 se zapojením vodičů do keystonu | [14 empty] | PP | 3
133 | M | 20230800.07R | modul datové zásuvky Cat6 1xRJ45 22,5x45 beznástrojová se zapojením otočením | kus | 24 |  | 0 |  |  | základní |  | 0 | 0 | 0 | 0 | 0 | 32 | M | 3 | ROZPOCET | 0 | 0 | 0 | 0 | 0 | 1 | 0 | 16 | 1236039453
| PP |  | modul datové zásuvky Cat6 1xRJ45 22,5x45 beznástrojová se zapojením otočením | [14 empty] | PP | 3
134 | K | 20230800.08R | Montáž datové zásuvky 2xRJ45 se zapojením vodičů do kystonu | kus | 15 |  | 0 |  |  | základní |  | 0 | 0 | 0 | 0 | 0 | 16 | K | 3 | ROZPOCET | 0 | 0 | 0 | 0 | 0 | 1 | 0 | 16 | 1473736404
| PP |  | Montáž datové zásuvky 2xRJ45 se zapojením vodičů do kystonu | [14 empty] | PP | 3
135 | M | 37451183.01R | modul datové zásuvky 2xRJ45 osazený keystonem s náklonem 45° včetně masky a krytu UTP Cat6 | kus | 3 |  | 0 |  |  | základní |  | 0 | 0.0001 | 0.0003 | 0 | 0 | 32 | M | 3 | ROZPOCET | 0 | 0 | 0 | 0 | 0 | 1 | 0 | 16 | -915268613
| PP |  | modul datové zásuvky 2xRJ45 osazený keystonem s náklonem 45° včetně masky a krytu UTP Cat6 | [14 empty] | PP | 3
136 | M | 37451183.02R | modul datové zásuvky 1xRJ45 osazený keystonem s náklonem včetně masky a krytu UTP Cat6 | kus | 1 |  | 0 |  |  | základní |  | 0 | 0.0001 | 0.0001 | 0 | 0 | 32 | M | 3 | ROZPOCET | 0 | 0 | 0 | 0 | 0 | 1 | 0 | 16 | -2010205927
| PP |  | modul datové zásuvky 2xRJ45 osazený keystonem s náklonem 45° včetně masky a krytu UTP Cat6 | [14 empty] | PP | 3
137 | K | 20230800.10R | Montáž kabelů datových FTP, UTP, STP pro vnitřní rozvody pevně do počtu žil 15 | m | 500 |  | 0 |  |  | základní |  | 0 | 0 | 0 | 0 | 0 | 16 | K | 3 | ROZPOCET | 0 | 0 | 0 | 0 | 0 | 1 | 0 | 16 | 127184937
| PP |  | Montáž kabelů datových FTP, UTP, STP pro vnitřní rozvody pevně do počtu žil 15 | [14 empty] | PP | 3
138 | M | 20230800.11R | kabel datový jádro Cu plné plášť LSOH (U/UTP) kategorie 6 Dca-s2,d2,a1 | m | 500 |  | 0 |  |  | základní |  | 0 | 4e-05 | 0.02 | 0 | 0 | 32 | M | 3 | ROZPOCET | 0 | 0 | 0 | 0 | 0 | 1 | 0 | 16 | 774410068
| PP |  | kabel datový jádro Cu plné plášť LSOH (U/UTP) kategorie 6 Dca-s2,d2,a1 | [14 empty] | PP | 3
139 | K | 20230800.12R | Certifikační měření metalického segmentu s vyhotovením certifikačního protokolu | kus | 30 |  | 0 |  |  | základní |  | 0 | 0 | 0 | 0 | 0 | 16 | K | 3 | ROZPOCET | 0 | 0 | 0 | 0 | 0 | 1 | 0 | 16 | -1118534352
| PP |  | Montáž strukturované kabeláže centrifikační měření segmentu metalického s vyhotovením protokolu | [14 empty] | PP | 3
140 | K | 742330034 | Montáž patch panelu 24 portů neosazeného | kus | 2 |  | 0 |  |  | základní |  | 0 | 0 | 0 | 0 | 0 | 16 | K | 3 | ROZPOCET | 0 | 0 | 0 | 0 | 0 | 1 | 0 | 16 | -2128536976
| PP |  | Montáž strukturované kabeláže příslušenství a ostatní práce k rozvaděčům patch panelu 24 portů neosazeného | [14 empty] | PP | 3
141 | M | 37451125 | patch panel neosazený kabelové pojistky 1U 24 portů 19" STP | kus | 2 |  | 0 |  |  | základní |  | 0 | 0.0001 | 0.0002 | 0 | 0 | 32 | M | 3 | ROZPOCET | 0 | 0 | 0 | 0 | 0 | 1 | 0 | 16 | -1321593902
| PP |  | patch panel neosazený kabelové pojistky 1U 24 portů 19" STP | [14 empty] | PP | 3
142 | K | 01002000.01R | součinnost s IT technikem školy, upřesnění úpravy, přemístění a demontáže stávajících datových rozvodů | soub | 1 |  | 0 |  |  | základní |  | 0 | 0 | 0 | 0 | 0 | 16 | K | 3 | ROZPOCET | 0 | 0 | 0 | 0 | 0 | 1 | 0 | 16 | -1715062148
| PP |  | Ostatní náklady související s provozem - součinnost s IT technikem školy, upřesnění úpravy, přemístění a demontáže stávajících datových rozvodů | [14 empty] | PP | 3
143 | K | 742330004 | Montáž rozvaděče stojanového do 30U | kus | 1 |  | 0 |  |  | základní |  | 0 | 0 | 0 | 0 | 0 | 16 | K | 3 | ROZPOCET | 0 | 0 | 0 | 0 | 0 | 1 | 0 | 16 | -556712737
| PP |  | Montáž strukturované kabeláže rozvaděče stojanového do 30U | [14 empty] | PP | 3
144 | K | 742110003 | Montáž trubek pro slaboproud plastových ohebných uložených volně na příchytky | m | 55 |  | 0 |  |  | základní |  | 0 | 0 | 0 | 0 | 0 | 16 | K | 3 | ROZPOCET | 0 | 0 | 0 | 0 | 0 | 1 | 0 | 16 | 535301831
| PP |  | Montáž trubek elektroinstalačních plastových ohebných uložených volně na příchytky | [14 empty] | PP | 3
145 | M | 1225750.01R | trubka elektroinstalační ohebná z PVC 1225 750N 25/18,3mm | m | 15 |  | 0 |  |  | základní |  | 0 | 7e-05 | 0.00105 | 0 | 0 | 32 | M | 3 | ROZPOCET | 0 | 0 | 0 | 0 | 0 | 1 | 0 | 16 | 1928476497
| PP |  | trubka elektroinstalační ohebná z PVC 1225 750N 25/18,3mm | [14 empty] | PP | 3
146 | M | 1240750.01R | trubka elektroinstalační ohebná z PVC 1240 750N 40/31,2mm | m | 40 |  | 0 |  |  | základní |  | 0 | 7e-05 | 0.0028 | 0 | 0 | 32 | M | 3 | ROZPOCET | 0 | 0 | 0 | 0 | 0 | 1 | 0 | 16 | 1545017538
| PP |  | trubka elektroinstalační ohebná z PVC 1240 750N 40/31,2mm | [14 empty] | PP | 3
147 | K | 742110504 | Montáž krabic pro slaboproud zapuštěných plastových odbočných kruhových s víčkem | kus | 6 |  | 0 |  |  | základní |  | 0 | 0 | 0 | 0 | 0 | 16 | K | 3 | ROZPOCET | 0 | 0 | 0 | 0 | 0 | 1 | 0 | 16 | 349779009
| PP |  | Montáž krabic elektroinstalačních s víčkem zapuštěných plastových odbočných kruhových | [14 empty] | PP | 3
148 | K | 742110505 | Montáž krabic pro slaboproud zapuštěných plastových odbočných čtyřhranných s víčkem | kus | 3 |  | 0 |  |  | základní |  | 0 | 0 | 0 | 0 | 0 | 16 | K | 3 | ROZPOCET | 0 | 0 | 0 | 0 | 0 | 1 | 0 | 16 | -449740939
| PP |  | Montáž krabic elektroinstalačních s víčkem zapuštěných plastových odbočných čtyřhranných | [14 empty] | PP | 3
149 | M | 34571524 | krabice pod omítku PVC odbočná čtvercová 125x125mm s víčkem | kus | 2 |  | 0 |  |  | základní |  | 0 | 0.00023 | 0.00046 | 0 | 0 | 32 | M | 3 | ROZPOCET | 0 | 0 | 0 | 0 | 0 | 1 | 0 | 16 | 70438670
| PP |  | krabice pod omítku PVC odbočná čtvercová 125x125mm s víčkem | [14 empty] | PP | 3
150 | M | 91213.01R | krabice pod omítku PVC odbočná čtvercová KT250 s víčkem | kus | 1 |  | 0 |  |  | základní |  | 0 | 0.00023 | 0.00023 | 0 | 0 | 32 | M | 3 | ROZPOCET | 0 | 0 | 0 | 0 | 0 | 1 | 0 | 16 | 2085082431
| PP |  | krabice pod omítku PVC odbočná čtvercová KT250 s víčkem | [14 empty] | PP | 3
151 | M | 34571451 | krabice pod omítku PVC přístrojová kruhová D 70mm hluboká | kus | 6 |  | 0 |  |  | základní |  | 0 | 5e-05 | 0.0003 | 0 | 0 | 32 | M | 3 | ROZPOCET | 0 | 0 | 0 | 0 | 0 | 1 | 0 | 16 | -1114209986
| PP |  | krabice pod omítku PVC přístrojová kruhová D 70mm hluboká | [14 empty] | PP | 3
152 | M | 39059.01R | rámeček pro elektroinstalační přístroje jednonásobný bílý | kus | 3 |  | 0 |  |  | základní |  | 0 | 1e-05 | 3e-05 | 0 | 0 | 32 | M | 3 | ROZPOCET | 0 | 0 | 0 | 0 | 0 | 1 | 0 | 16 | 2034587156
| PP |  | rámeček pro elektroinstalační přístroje jednonásobný bílý | [14 empty] | PP | 3
153 | K | 742410801 | Demontáž reproduktoru podhledového nebo nástěnného nebo směrového | kus | 1 |  | 0 |  |  | základní |  | 0 | 0 | 0 | 0.0025 | 0.0025 | 16 | K | 3 | ROZPOCET | 0 | 0 | 0 | 0 | 0 | 1 | 0 | 16 | 1696417109
| PP |  | Demontáž rozhlasu reproduktoru podhledového, nástěnného, směrového | [14 empty] | PP | 3
154 | K | 742410801.02R | Zajištění vodičů po demontáž reproduktoru proti poškození a zaizolování proti zkratu | kus | 1 |  | 0 |  |  | základní |  | 0 | 0 | 0 | 0.0025 | 0.0025 | 16 | K | 3 | ROZPOCET | 0 | 0 | 0 | 0 | 0 | 1 | 0 | 16 | 870133606
| PP |  | Zajištění vodičů po demontáž reproduktoru proti poškození a zaizolování proti zkratu | [14 empty] | PP | 3
155 | K | 742410063.01R | Zhotovení upevňovacích bodů vyvrtáním pro montáž reproduktoru nástěnného rozhlasu | kus | 1 |  | 0 |  |  | základní |  | 0 | 0 | 0 | 0 | 0 | 16 | K | 3 | ROZPOCET | 0 | 0 | 0 | 0 | 0 | 1 | 0 | 16 | -555981114
| PP |  | Zhotovení upevňovacích bodů vyvrtáním pro montáž reproduktoru nástěnného rozhlasu | [14 empty] | PP | 3
156 | K | 742410063 | Montáž reproduktoru nástěnného rozhlasu | kus | 1 |  | 0 |  |  | základní |  | 0 | 0 | 0 | 0 | 0 | 16 | K | 3 | ROZPOCET | 0 | 0 | 0 | 0 | 0 | 1 | 0 | 16 | 672520932
| PP |  | Montáž rozhlasu reproduktoru nástěnného | [14 empty] | PP | 3
157 | M | MAT10063.01R | sada upevňovacích prvků pro montáž reproduktoru | kus | 1 |  | 0 |  |  | základní |  | 0 | 0 | 0 | 0 | 0 | 32 | M | 3 | ROZPOCET | 0 | 0 | 0 | 0 | 0 | 1 | 0 | 16 | 1825683777
| PP |  | sada upevňovacích prvků pro montáž reproduktoru | [14 empty] | PP | 3
158 | K | 742410121.01R | Demontáž regulátoru hlasitosti rozhlasu | kus | 1 |  | 0 |  |  | základní |  | 0 | 0 | 0 | 0 | 0 | 16 | K | 3 | ROZPOCET | 0 | 0 | 0 | 0 | 0 | 1 | 0 | 16 | 68056504
| PP |  | Demontáž regulátoru hlasitosti rozhlasu | [14 empty] | PP | 3
159 | K | 742410121 | Montáž regulátoru hlasitosti rozhlasu | kus | 1 |  | 0 |  |  | základní |  | 0 | 0 | 0 | 0 | 0 | 16 | K | 3 | ROZPOCET | 0 | 0 | 0 | 0 | 0 | 1 | 0 | 16 | -1217306960
| PP |  | Montáž rozhlasu regulátoru hlasitosti | [14 empty] | PP | 3
160 | K | 742410201.01R | Kontrola funkčnosti rozhlasu před demontáží a po zpětné montáži se zástupcem školy | kus | 1 |  | 0 |  |  | základní |  | 0 | 0 | 0 | 0 | 0 | 16 | K | 3 | ROZPOCET | 0 | 0 | 0 | 0 | 0 | 1 | 0 | 16 | -1283694552
| PP |  | Kontrola funkčnosti rozhlasu před demontáží a po zpětné montáži se zástupcem školy | [14 empty] | PP | 3
161 | K | 742410801.01R | přesun do a z dočasného skladu, skladování demont.reproduktoru po dobu stavebních prací, s ochranou proti poškození | kus | 1 |  | 0 |  |  | základní |  | 0 | 0 | 0 | 0.0025 | 0.0025 | 16 | K | 3 | ROZPOCET | 0 | 0 | 0 | 0 | 0 | 1 | 0 | 16 | -206076554
| PP |  | přesun do a z dočasného skladu, skladování demont.reproduktoru po dobu stavebních prací, s ochranou proti poškození | [14 empty] | PP | 3
162 | K | 742330801.01R | Demontáž stávajících slaboproudých rozvodů bez zachování funkčnostii | kus | 1 |  | 0 |  |  | základní |  | 0 | 0 | 0 | 5e-05 | 5e-05 | 16 | K | 3 | ROZPOCET | 0 | 0 | 0 | 0 | 0 | 1 | 0 | 16 | -1948849326
| PP |  | Demontáž stávajících silnoproudých rozvodů bez zachování funkčnostii v odborné učebně, kabinetu a místnostech souvisejících se stavebními pracemi. Vyhledání a odpojení dle vyjádření IT technika školy. Bezpečné odpojení se zajištěním trvalého odpojení. Demontáž kabelů, krabic, přístrojů. Odvoz a zajištění uložení demontovaných prvků v odběrovém místě elektroodpadů. | [14 empty] | PP | 3
| D | 742.2 | Nový LAN přívod do učebny z aktivního prvku školy s použitím stávající LAN zásuvky ve třídě |  |  |  | 0 |  |  |  |  | 0 |  | 0.0001 |  | 0 | 2 | D | 2 | ROZPOCET | [6 empty] | 0
163 | K | 20230800.71R | Zatažení LAN přivodu do katedry s použitím stávajícího LAN přívodu v učebně s úpravou zapojení v datovém rozvaděči a v učebně | kus | 1 |  | 0 |  |  | základní |  | 0 | 0 | 0 | 0 | 0 | 16 | K | 3 | ROZPOCET | 0 | 0 | 0 | 0 | 0 | 1 | 0 | 16 | -762963668
| PP |  | Zatažení LAN přivodu do katedry s použitím stávajícího LAN přívodu v učebně s úpravou zapojení v datovém rozvaděči a v učebně | [14 empty] | PP | 3
164 | M | 20230800.72R | Drobný montážní materiál zatažení LAN přivodu do katedry s použitím stávajícího LAN přívodu v učebně s úpravou zapojení v datovém rozvaděči a v učebně. Kabel, lišty konektory, spojky, krabice | kus | 1 |  | 0 |  |  | základní |  | 0 | 0.0001 | 0.0001 | 0 | 0 | 32 | M | 3 | ROZPOCET | 0 | 0 | 0 | 0 | 0 | 1 | 0 | 16 | 1756173224
| PP |  | Drobný montážní materiál zatažení LAN přivodu do katedry s použitím stávajícího LAN přívodu v učebně s úpravou zapojení v datovém rozvaděči a v učebně. Kabel, lišty konektory, spojky, krabice | [14 empty] | PP | 3
165 | K | 20230800.58R | součinnost s IT technikem školy, pro realizaci tras LAN přívodu | soub | 1 |  | 0 |  |  | základní |  | 0 | 0 | 0 | 0 | 0 | 16 | K | 3 | ROZPOCET | 0 | 0 | 0 | 0 | 0 | 1 | 0 | 16 | -1958770572
| PP |  | součinnost s IT technikem školy, pro realizaci tras LAN přívodu | [14 empty] | PP | 3
166 | K | 742330101 | Měření metalického segmentu s vyhotovením protokolu | kus | 2 |  | 0 |  |  | základní |  | 0 | 0 | 0 | 0 | 0 | 16 | K | 3 | ROZPOCET | 0 | 0 | 0 | 0 | 0 | 1 | 0 | 16 | 256937260
| PP |  | Montáž strukturované kabeláže měření segmentu metalického s vyhotovením protokolu | [14 empty] | PP | 3
| D | 0100 | Ostatní |  |  |  | 0 |  |  |  |  | 0 |  | 0 |  | 0 | 2 | D | 1 | ROZPOCET | [6 empty] | 0
167 | K | 01002000.13R | Ostatní náklady související s provozem - součinnost s dodavatelem bouracích prací při demontáži el.rozvodů | soub | 1 |  | 0 |  |  | základní |  | 0 | 0 | 0 | 0 | 0 | 16 | K | 2 | ROZPOCET | 0 | 0 | 0 | 0 | 0 | 1 | 0 | 16 | 1348367330
| PP |  | Ostatní náklady související s provozem - součinnost s dodavatelem bouracích prací při demontáži el.rozvodů, se zajištěním stáv.okruhů | [14 empty] | PP | 2

## 56.3.1 - knihovna, dveře ...
{70fcbab8-22e1-477a-b410-bd2f5f3e2a34}
2
| KRYCÍ LIST SOUPISU PRACÍ | [7 empty] | v --- níže se nacházejí doplnkové a pomocné údaje k sestavám --- v | [8 empty] | False
Stavba:
Zlepšování kvality a dostupnosti vzdělávání ZŠ Sokolovská ve Velkém Meziříčí
Objekt:
56-3 - Velké Meziříčí, ZŠ Sokolovská - Knihovna, dveře č. 13
Soupis:
56.3.1 - knihovna, dveře č. 13 - stavba
| KSO: |  |  |  |  | CC-CZ:
| Místo: |  | ZŠ Sokolovská |  |  | Datum: | 21. 1. 2025
| Zadavatel: |  |  |  |  | IČ: | 00295671
|  | Město Velké Meziříčí, Radnická 29/1, PSČ: 594 13 |  |  |  | DIČ: | CZ00295671
| Uchazeč: |  |  |  |  | IČ: | Vyplň údaj
|  | Vyplň údaj |  |  |  | DIČ: | Vyplň údaj
| Projektant: |  |  |  |  | IČ:
DIČ:
| Zpracovatel: |  |  |  |  | IČ:
DIČ:
Poznámka:
| Náklady z rozpočtu | [5 empty] | 0
| Ostatní náklady | [5 empty] | 0
| Cena bez DPH | [5 empty] | 0
|  |  | Základ daně |  |  | Sazba daně | Výše daně
| DPH | základní | 0 |  |  | 21% | 0
|  | snížená | 0 |  |  | 15% | 0
|  | zákl. přenesená | 0 |  |  | 21% | 0
|  | sníž. přenesená | 0 |  |  | 15% | 0
|  | nulová | 0 |  |  | 0% | 0
| Cena s DPH |  |  | v | CZK |  | 0
| Projektant |  |  | Zpracovatel
| Datum a podpis: |  | Razítko | Datum a podpis: |  |  | Razítko
| Objednavatel |  |  | Uchazeč
| Datum a podpis: |  | Razítko | Datum a podpis: |  |  | Razítko
REKAPITULACE ČLENĚNÍ SOUPISU PRACÍ
Stavba:
Zlepšování kvality a dostupnosti vzdělávání ZŠ Sokolovská ve Velkém Meziříčí
Objekt:
56-3 - Velké Meziříčí, ZŠ Sokolovská - Knihovna, dveře č. 13
Soupis:
56.3.1 - knihovna, dveře č. 13 - stavba
Místo: |  |  | ZŠ Sokolovská |  |  | Datum: | 21. 1. 2025
Zadavatel: |  |  | Město Velké Meziříčí, Radnická 29/1, PSČ: 594 13 |  |  | Projektant:
Uchazeč: |  |  | Vyplň údaj |  |  | Zpracovatel:
Kód dílu - Popis | [6 empty] | Cena celkem [CZK]
1) Náklady ze soupisu prací | [6 empty] | 0 | [11 empty] | -1
| HSV - Práce a dodávky HSV | [5 empty] | 0
| 2 - Zakládání | [5 empty] | 0
| 6 - Úpravy povrchů, podlahy a osazování výplní | [5 empty] | 0
| 9 - Ostatní konstrukce a práce, bourání | [5 empty] | 0
| 997 - Přesun sutě | [5 empty] | 0
| PSV - Práce a dodávky PSV | [5 empty] | 0
| 725 - Zdravotechnika - zařizovací předměty | [5 empty] | 0
| 762 - Konstrukce tesařské | [5 empty] | 0
| 763 - Konstrukce suché výstavby | [5 empty] | 0
| 776 - Podlahy povlakové | [5 empty] | 0
| 781 - Dokončovací práce - obklady | [5 empty] | 0
| 783 - Dokončovací práce - nátěry | [5 empty] | 0
| 784 - Dokončovací práce - malby a tapety | [5 empty] | 0
| N00 - Ostatní | [5 empty] | 0
| N01 - Ostatní | [5 empty] | 0
2) Ostatní náklady | [6 empty] | 0 |  |  | DPH
| Zařízení staveniště | [5 empty] | 0 |  |  | základní | [9 empty] | VRN | 0 | 0 | 0 | 0 | 0 | 1
| Projektové práce | [5 empty] | 0 |  |  | základní | [9 empty] | VRN | 0 | 0 | 0 | 0 | 0 | 1
| Územní vlivy | [5 empty] | 0 |  |  | základní | [9 empty] | VRN | 0 | 0 | 0 | 0 | 0 | 1
| Provozní vlivy | [5 empty] | 0 |  |  | základní | [9 empty] | VRN | 0 | 0 | 0 | 0 | 0 | 1
| Jiné VRN | [5 empty] | 0 |  |  | základní | [9 empty] | VRN | 0 | 0 | 0 | 0 | 0 | 1
| Kompletační činnost | [5 empty] | 0 |  |  | základní | [9 empty] | KOMPLETACNA | 0 | 0 | 0 | 0 | 0 | 1
Celkové náklady za stavbu 1) + 2) | [6 empty] | 0
SOUPIS PRACÍ
Stavba:
Zlepšování kvality a dostupnosti vzdělávání ZŠ Sokolovská ve Velkém Meziříčí
Objekt:
56-3 - Velké Meziříčí, ZŠ Sokolovská - Knihovna, dveře č. 13
Soupis:
56.3.1 - knihovna, dveře č. 13 - stavba
Místo: |  |  | ZŠ Sokolovská |  |  | Datum: | 21. 1. 2025
Zadavatel: |  |  | Město Velké Meziříčí, Radnická 29/1, PSČ: 594 13 |  |  | Projektant:
Uchazeč: |  |  | Vyplň údaj |  |  | Zpracovatel:
PČ | Typ | Kód | Popis | MJ | Množství | J.cena [CZK] | Cena celkem [CZK] | Cenová soustava |  | DPH | J. Nh [h] | Nh celkem [h] | J. hmotnost [t] | Hmotnost celkem [t] | J. suť [t] | Suť Celkem [t]
Náklady soupisu celkem | [6 empty] | 0 |  |  |  |  | 0 |  | 1.9198 |  | 0.2244 |  | D | -1 | [7 empty] | 0
| D | HSV | Práce a dodávky HSV |  |  |  | 0 |  |  |  |  | 0 |  | 0.00693 |  | 0 | 1 | D | 0 | ROZPOCET | [6 empty] | 0
| D | 2 | Zakládání |  |  |  | 0 |  |  |  |  | 0 |  | 0.0042 |  | 0 | 1 | D | 1 | ROZPOCET | [6 empty] | 0
1 | K | 213141111 | Zřízení vrstvy z geotextilie v rovině nebo ve sklonu do 1:5 š do 3 m | m2 | 21 |  | 0 |  |  | základní |  | 0 | 0.0001 | 0.0021 | 0 | 0 | 4 | K | 2 | ROZPOCET | 0 | 0 | 0 | 0 | 0 | 1 | 0 | 4 | -1857035777
| PP |  | Zřízení vrstvy z geotextilie filtrační, separační, odvodňovací, ochranné, výztužné nebo protierozní v rovině nebo ve sklonu do 1:5, šířky do 3 m | [14 empty] | PP | 2
2 | M | 69311225.R | geotextilie difuzně otevřená | m2 | 21 |  | 0 |  |  | základní |  | 0 | 0.0001 | 0.0021 | 0 | 0 | 8 | M | 2 | ROZPOCET | 0 | 0 | 0 | 0 | 0 | 1 | 0 | 4 | 2141116031
| PP |  | geotextilie difuzně otevřená včetně pásky | [14 empty] | PP | 2
| D | 6 | Úpravy povrchů, podlahy a osazování výplní |  |  |  | 0 |  |  |  |  | 0 |  | 0 |  | 0 | 1 | D | 1 | ROZPOCET | [6 empty] | 0
3 | K | 78419100.R | Hrubý úklid - průběžný a konečný | kpl | 1 |  | 0 |  |  | základní |  | 0 | 0 | 0 | 0 | 0 | 512 | K | 2 | ROZPOCET | 0 | 0 | 0 | 0 | 0 | 1 | 0 | 512 | -1985709728
| PP |  | Hrubý úklid | [14 empty] | PP | 2
| D | 9 | Ostatní konstrukce a práce, bourání |  |  |  | 0 |  |  |  |  | 0 |  | 0.00273 |  | 0 | 1 | D | 1 | ROZPOCET | [6 empty] | 0
4 | K | 949101111 | Lešení pomocné pro objekty pozemních staveb s lešeňovou podlahou v do 1,9 m zatížení do 150 kg/m2 | m2 | 21 |  | 0 |  |  | základní |  | 0 | 0.00013 | 0.00273 | 0 | 0 | 4 | K | 2 | ROZPOCET | 0 | 0 | 0 | 0 | 0 | 1 | 0 | 4 | -1846848957
| PP |  | Lešení pomocné pracovní pro objekty pozemních staveb pro zatížení do 150 kg/m2, o výšce lešeňové podlahy do 1,9 m | [14 empty] | PP | 2
5 | K | 96203115.R | Demontáž stávajícího vybavení | soubor | 1 |  | 0 |  |  | základní |  | 0 | 0 | 0 | 0 | 0 | 512 | K | 2 | ROZPOCET | 0 | 0 | 0 | 0 | 0 | 1 | 0 | 512 | 1967214085
| PP |  | Demontáž stávajícího nábytkového vybavení | [14 empty] | PP | 2
6 | K | 96203116.R | Zapravení po rozvodech elektra | kpl | 1 |  | 0 |  |  | základní |  | 0 | 0 | 0 | 0 | 0 | 512 | K | 2 | ROZPOCET | 0 | 0 | 0 | 0 | 0 | 1 | 0 | 512 | 1436925932
| PP |  | Zapravení podlah po rozvodech elektra | [14 empty] | PP | 2
| D | 997 | Přesun sutě |  |  |  | 0 |  |  |  |  | 0 |  | 0 |  | 0 | 1 | D | 1 | ROZPOCET | [6 empty] | 0
7 | K | 997013.00R | Ztížený vnitrostaveništní přesun suti, vybouraných hmot a materiálu v budově do vzálenosti 300m ručně | kpl | 1 |  | 0 |  |  | základní |  | 0 | 0 | 0 | 0 | 0 | 4 | K | 2 | ROZPOCET | 0 | 0 | 0 | 0 | 0 | 1 | 0 | 4 | 1009712195
| PP |  | Ztížený vnitrostaveništní přesun suti, vybouraných hmot a materiálu v budově (1 až 3 patro) a venku do celkové vzálenosti 300m ručně | [14 empty] | PP | 2
8 | K | 997013501 | Odvoz suti a vybouraných hmot na skládku nebo meziskládku do 1 km se složením | t | 0.4 |  | 0 |  |  | základní |  | 0 | 0 | 0 | 0 | 0 | 4 | K | 2 | ROZPOCET | 0 | 0 | 0 | 0 | 0 | 1 | 0 | 4 | -1904149119
| PP |  | Odvoz suti a vybouraných hmot na skládku nebo meziskládku se složením, na vzdálenost do 1 km | [14 empty] | PP | 2
9 | K | 997241622 | Naložení a složení suti | t | 0.4 |  | 0 |  |  | základní |  | 0 | 0 | 0 | 0 | 0 | 4 | K | 2 | ROZPOCET | 0 | 0 | 0 | 0 | 0 | 1 | 0 | 4 | -1060290608
| PP |  | Doprava vybouraných hmot, konstrukcí a suti naložení a složení suti | [14 empty] | PP | 2
10 | M | 94620250.R | uložení odpadu směsné stavební a demoliční, včetně kontejneru | kus | 1 |  | 0 |  |  | základní |  | 0 | 0 | 0 | 0 | 0 | 8 | M | 2 | ROZPOCET | 0 | 0 | 0 | 0 | 0 | 1 | 0 | 4 | 1871401447
| PP |  | Uložení odpadu odpady - skládkovné kódy dle vyhlášky MŽPb 381/2001 Sb. příloha č. 1 kód 170904 směsné stavební a demoliční | [14 empty] | PP | 2
| D | PSV | Práce a dodávky PSV |  |  |  | 0 |  |  |  |  | 0 |  | 1.9129 |  | 0.2244 | 2 | D | 0 | ROZPOCET | [6 empty] | 0
| D | 725 | Zdravotechnika - zařizovací předměty |  |  |  | 0 |  |  |  |  | 0 |  | 0 |  | 0.02102 | 2 | D | 1 | ROZPOCET | [6 empty] | 0
11 | K | 725210821 | Demontáž umyvadel bez výtokových armatur | soubor | 1 |  | 0 |  |  | základní |  | 0 | 0 | 0 | 0.01946 | 0.01946 | 16 | K | 2 | ROZPOCET | 0 | 0 | 0 | 0 | 0 | 1 | 0 | 16 | -1668617127
| PP |  | Demontáž umyvadel bez výtokových armatur umyvadel | [14 empty] | PP | 2
12 | K | 725820801 | Demontáž baterie nástěnné do G 3 / 4 | soubor | 1 |  | 0 |  |  | základní |  | 0 | 0 | 0 | 0.00156 | 0.00156 | 16 | K | 2 | ROZPOCET | 0 | 0 | 0 | 0 | 0 | 1 | 0 | 16 | -1352012259
| PP |  | Demontáž baterií nástěnných do G 3/4 | [14 empty] | PP | 2
13 | K | 72521080.R | Vodoinstalační práce | kpl | 1 |  | 0 |  |  | základní |  | 0 | 0 | 0 | 0 | 0 | 512 | K | 2 | ROZPOCET | 0 | 0 | 0 | 0 | 0 | 1 | 0 | 512 | -987225276
| PP |  | Vodoinstalační práce | [14 empty] | PP | 2
| D | 762 | Konstrukce tesařské |  |  |  | 0 |  |  |  |  | 0 |  | 0 |  | 0 | 2 | D | 1 | ROZPOCET | [6 empty] | 0
14 | K | 762621120 | Osazení dveří tesařských jednokřídlových | m2 | 2 |  | 0 |  |  | základní |  | 0 | 0 | 0 | 0 | 0 | 16 | K | 2 | ROZPOCET | 0 | 0 | 0 | 0 | 0 | 1 | 0 | 16 | 1089467649
| PP |  | Osazení dveří tesařských jednokřídlových | [14 empty] | PP | 2
15 | K | 0027794.R | Dveře vnitřní hladké plné jednokřídlé 80x197 cm | ks | 1 |  | 0 |  |  | základní |  | 0 | 0 | 0 | 0 | 0 | 512 | K | 2 | ROZPOCET | 0 | 0 | 0 | 0 | 0 | 1 | 0 | 512 | -1735556411
| PP |  | Dveře vnitřní hladké plné jednokřídlé 80x197 cm | [14 empty] | PP | 2
16 | K | 5491400.R | Dodávka a montáž kování | ks | 1 |  | 0 |  |  | základní |  | 0 | 0 | 0 | 0 | 0 | 512 | K | 2 | ROZPOCET | 0 | 0 | 0 | 0 | 0 | 1 | 0 | 512 | 50913773
| PP |  | Dodávka a montáž kování | [14 empty] | PP | 2
| D | 763 | Konstrukce suché výstavby |  |  |  | 0 |  |  |  |  | 0 |  | 1.4585 |  | 0 | 2 | D | 1 | ROZPOCET | [6 empty] | 0
17 | K | 763135101 | Montáž SDK kazetového podhledu z kazet 600x600 mm na zavěšenou viditelnou nosnou konstrukci | m2 | 20.001 |  | 0 |  |  | základní |  | 0 | 0.00125 | 0.025001 | 0 | 0 | 16 | K | 2 | ROZPOCET | 0 | 0 | 0 | 0 | 0 | 1 | 0 | 16 | 749560032
| PP |  | Montáž sádrokartonového podhledu kazetového demontovatelného, velikosti kazet 600x600 mm včetně zavěšené nosné konstrukce viditelné | [14 empty] | PP | 2
18 | M | 59030596.R | podhled kazetový, 600 x 600 mm | m2 | 26.819 |  | 0 |  |  | základní |  | 0 | 0.006 | 0.16091 | 0 | 0 | 32 | M | 2 | ROZPOCET | 0 | 0 | 0 | 0 | 0 | 1 | 0 | 16 | 881650188
| PP |  | podhled kazetový, 600 x 600 mm | [14 empty] | PP | 2
19 | M | 517652.R | Hlavní profil T24 - 3700mm | m | 20.263 |  | 0 |  |  | základní |  | 0 | 0.00038 | 0.0076999 | 0 | 0 | 32 | M | 2 | ROZPOCET | 0 | 0 | 0 | 0 | 0 | 1 | 0 | 16 | 1947192626
| PP |  | Hlavní profil T24 - 3700mm | [14 empty] | PP | 2
20 | M | 517654.R | Příčný profil T24 - 1200mm | m | 41.719 |  | 0 |  |  | základní |  | 0 | 0.00035 | 0.014602 | 0 | 0 | 32 | M | 2 | ROZPOCET | 0 | 0 | 0 | 0 | 0 | 1 | 0 | 16 | -1097333410
| PP |  | Příčný profil T24 - 1200mm | [14 empty] | PP | 2
21 | M | 590306.R | Profil příčný T24 32x24 dl. 600 mm | m | 20.859 |  | 0 |  |  | základní |  | 0 | 0.00035 | 0.0073007 | 0 | 0 | 32 | M | 2 | ROZPOCET | 0 | 0 | 0 | 0 | 0 | 1 | 0 | 16 | -1152193036
| PP |  | profil příčný T24 32x24 dl. 600 mm | [14 empty] | PP | 2
22 | M | 512491.R | Obvodový profil 3000mm | m | 11.92 |  | 0 |  |  | základní |  | 0 | 0.0005 | 0.00596 | 0 | 0 | 32 | M | 2 | ROZPOCET | 0 | 0 | 0 | 0 | 0 | 1 | 0 | 16 | 1976830646
| PP |  | Obvodový profil 3000mm | [14 empty] | PP | 2
23 | M | 59030674.R | Závěs pérový pro hlavní T profil | kus | 29.799 |  | 0 |  |  | základní |  | 0 | 4e-05 | 0.001192 | 0 | 0 | 32 | M | 2 | ROZPOCET | 0 | 0 | 0 | 0 | 0 | 1 | 0 | 16 | 1296408446
24 | M | 510167.R | Drát s okem - 125 mm | kus | 29.799 |  | 0 |  |  | základní |  | 0 | 2e-05 | 0.00059598 | 0 | 0 | 32 | M | 2 | ROZPOCET | 0 | 0 | 0 | 0 | 0 | 1 | 0 | 16 | -1143824799
| PP |  | Drát s okem - 125 mm | [14 empty] | PP | 2
25 | K | 763251122 | Sádrovláknitá podlaha tl 30 mm z podlahových prvků tl 20 mm s dřevovláknitou deskou tl 10 mm bez podsypu | m2 | 21 |  | 0 |  |  | základní |  | 0 | 0.02882 | 0.60522 | 0 | 0 | 4 | K | 2 | ROZPOCET | 0 | 0 | 0 | 0 | 0 | 1 | 0 | 4 | -1987582642
| PP |  | Podlaha ze sádrovláknitých desek na pero a drážku z podlahových prvků tl. 20 mm podlaha tl. 30 mm s dřevovláknitou deskou tl. 10 mm | [14 empty] | PP | 2
26 | K | 763251391 | Příplatek k sádrovláknité podlaze za každých dalších 10 mm suchého podsypu | m2 | 126 |  | 0 |  |  | základní |  | 0 | 0.005 | 0.63 | 0 | 0 | 16 | K | 2 | ROZPOCET | 0 | 0 | 0 | 0 | 0 | 1 | 0 | 16 | -442098759
| PP |  | Podlaha ze sádrovláknitých desek na pero a drážku Příplatek k cenám za každých dalších 10 mm suchého podsypu | [14 empty] | PP | 2
| D | 776 | Podlahy povlakové |  |  |  | 0 |  |  |  |  | 0 |  | 0.3301 |  | 0.0585 | 2 | D | 1 | ROZPOCET | [6 empty] | 0
27 | K | 776121321 | Neředěná penetrace savého podkladu povlakových podlah | m2 | 21 |  | 0 |  |  | základní |  | 0 | 0.0002 | 0.0042 | 0 | 0 | 16 | K | 2 | ROZPOCET | 0 | 0 | 0 | 0 | 0 | 1 | 0 | 16 | 1875789347
| PP |  | Příprava podkladu penetrace neředěná podlah | [14 empty] | PP | 2
28 | K | 7761411.R | Stěrka podlahová nivelační pro vyrovnání podkladu povlakových podlah | m2 | 21 |  | 0 |  |  | základní |  | 0 | 0.015 | 0.315 | 0 | 0 | 16 | K | 2 | ROZPOCET | 0 | 0 | 0 | 0 | 0 | 1 | 0 | 16 | -923577869
| PP |  | Příprava podkladu vyrovnání samonivelační stěrkou podlah min.pevnosti 20 MPa | [14 empty] | PP | 2
29 | K | 7760001.R | Demontáž dřevotřískové podlahy | m2 | 21 |  | 0 |  |  | základní |  | 0 | 0 | 0 | 0 | 0 | 512 | K | 2 | ROZPOCET | 0 | 0 | 0 | 0 | 0 | 1 | 0 | 512 | 710570943
| PP |  | Demontáž dřevotřískové podlahy | [14 empty] | PP | 2
30 | K | 7760002.R | Oprava podkladu po demontáži dřevěné podlahy | m2 | 21 |  | 0 |  |  | základní |  | 0 | 0 | 0 | 0 | 0 | 512 | K | 2 | ROZPOCET | 0 | 0 | 0 | 0 | 0 | 1 | 0 | 512 | 296170799
| PP |  | Oprava podkladu po demontáži dřevěné podlahy | [14 empty] | PP | 2
31 | K | 776410811 | Odstranění soklíků a lišt pryžových nebo plastových | m | 20 |  | 0 |  |  | základní |  | 0 | 0 | 0 | 0.0003 | 0.006 | 16 | K | 2 | ROZPOCET | 0 | 0 | 0 | 0 | 0 | 1 | 0 | 16 | -763457021
| PP |  | Demontáž soklíků nebo lišt pryžových nebo plastových | [14 empty] | PP | 2
32 | M | 6075610.R | PVC vinyl hybridní heterogenní zátěžový akustický, role š. 2m, útlum 15dB, tloušťka 2,60mm, nášlapná vrstva 0,70mm, zátěž 34/42, otlak do 0,05mm, Bfl S1, rozměrová stálost <0,1%, protiskluz μ ≥ 0,6, bez ftalátů, certifikace IACG | m2 | 23 |  | 0 |  |  | základní |  | 0 | 0 | 0 | 0 | 0 | 512 | M | 2 | ROZPOCET | 0 | 0 | 0 | 0 | 0 | 1 | 0 | 512 | -78501801
| PP |  | - heterogenní hybridní zátěžový a akustický vinyl 15 dB bez obsahu ftalátů s emisním certifikátem INDOOR AIR COMFORT GOLD, povrchová úprava – matný PUR s eXtrémní odolností dvojitě vytvrzený laserem a UV zářením, rozměrová stálost (roztažnost) dle EN ISO 23999 je ≤ 0,1%, hodnota zbytkového otlaku (bodové zatížení) dle EN ISO 24343-1 je 0,05 mm, odolnost vůči skvrnám od chemikálií (chemická odolnost) dle EN ISO 26987 je vynikající (třída excellent), odolnost proti opotřebení dle EN 660-2: třída T, součinitel smykového tření dle ČSN hodnota µ ≥ 0,6, protiskluznost dle DIN 51130je R10, reakce na oheň dle EN 13501-1 je Bfl – S1, barevná stálost dle EN ISO 105-B02 je 7, celková tloušťka materiálu 2,60 mm, tloušťka nášlapné vrstvy 0,70 mm, šířka role 2m, třída zátěže 34/4 | [14 empty] | PP | 2
33 | K | 776201811 | Demontáž lepených povlakových podlah bez podložky ručně | m2 | 21 |  | 0 |  |  | základní |  | 0 | 0 | 0 | 0.0025 | 0.0525 | 16 | K | 2 | ROZPOCET | 0 | 0 | 0 | 0 | 0 | 1 | 0 | 16 | -1838995942
| PP |  | Demontáž povlakových podlahovin lepených ručně bez podložky | [14 empty] | PP | 2
34 | K | 776221111 | Lepení pásů z PVC standardním lepidlem | m2 | 21 |  | 0 |  |  | základní |  | 0 | 0.0003 | 0.0063 | 0 | 0 | 16 | K | 2 | ROZPOCET | 0 | 0 | 0 | 0 | 0 | 1 | 0 | 16 | -2004834190
| PP |  | Montáž podlahovin z PVC lepením standardním lepidlem z pásů standardních | [14 empty] | PP | 2
35 | M | 28411003 | lišta soklová PVC 30x30mm | m | 20 |  | 0 |  |  | základní |  | 0 | 0.00022 | 0.0044 | 0 | 0 | 32 | M | 2 | ROZPOCET | 0 | 0 | 0 | 0 | 0 | 1 | 0 | 16 | 516809691
| PP |  | lišta soklová PVC 30x30mm | [14 empty] | PP | 2
36 | K | 776223112 | Spoj povlakových podlahovin z PVC svařováním za studena | m | 13 |  | 0 |  |  | základní |  | 0 | 0 | 0 | 0 | 0 | 16 | K | 2 | ROZPOCET | 0 | 0 | 0 | 0 | 0 | 1 | 0 | 16 | 2071041087
| PP |  | Montáž podlahovin z PVC spoj podlah svařováním za studena | [14 empty] | PP | 2
37 | K | 776421111 | Montáž obvodových lišt lepením | m | 20 |  | 0 |  |  | základní |  | 0 | 1e-05 | 0.0002 | 0 | 0 | 16 | K | 2 | ROZPOCET | 0 | 0 | 0 | 0 | 0 | 1 | 0 | 16 | -1739431885
| PP |  | Montáž lišt obvodových lepených | [14 empty] | PP | 2
38 | K | 776991121 | Základní čištění nově položených podlahovin vysátím a setřením vlhkým mopem | m2 | 21 |  | 0 |  |  | základní |  | 0 | 0 | 0 | 0 | 0 | 16 | K | 2 | ROZPOCET | 0 | 0 | 0 | 0 | 0 | 1 | 0 | 16 | -1078113608
| PP |  | Ostatní práce údržba nových podlahovin po pokládce čištění základní | [14 empty] | PP | 2
| D | 781 | Dokončovací práce - obklady |  |  |  | 0 |  |  |  |  | 0 |  | 0 |  | 0.12225 | 2 | D | 1 | ROZPOCET | [6 empty] | 0
39 | K | 781471810 | Demontáž obkladů z obkladaček keramických kladených do malty | m2 | 1.5 |  | 0 |  |  | základní |  | 0 | 0 | 0 | 0.0815 | 0.12225 | 16 | K | 2 | ROZPOCET | 0 | 0 | 0 | 0 | 0 | 1 | 0 | 16 | 1319299758
| PP |  | Demontáž obkladů z dlaždic keramických kladených do malty | [14 empty] | PP | 2
40 | K | 7810000.R | Zapravení stěn po demontáži obkladů | m2 | 1.5 |  | 0 |  |  | základní |  | 0 | 0 | 0 | 0 | 0 | 512 | K | 2 | ROZPOCET | 0 | 0 | 0 | 0 | 0 | 1 | 0 | 512 | 764392320
| PP |  | Zapravení stěn po demontáži obkladů | [14 empty] | PP | 2
| D | 783 | Dokončovací práce - nátěry |  |  |  | 0 |  |  |  |  | 0 |  | 0.00096 |  | 0 | 2 | D | 1 | ROZPOCET | [6 empty] | 0
41 | K | 783601713 | Odmaštění vodou ředitelným odmašťovačem potrubí DN do 50 mm | m | 8 |  | 0 |  |  | základní |  | 0 | 2e-05 | 0.00016 | 0 | 0 | 16 | K | 2 | ROZPOCET | 0 | 0 | 0 | 0 | 0 | 1 | 0 | 16 | 656183014
| PP |  | Příprava podkladu armatur a kovových potrubí před provedením nátěru potrubí do DN 50 mm odmaštěním, odmašťovačem vodou ředitelným | [14 empty] | PP | 2
42 | K | 783664551 | Základní jednonásobný olejový nátěr potrubí DN do 50 mm | m | 8 |  | 0 |  |  | základní |  | 0 | 4e-05 | 0.00032 | 0 | 0 | 16 | K | 2 | ROZPOCET | 0 | 0 | 0 | 0 | 0 | 1 | 0 | 16 | 694611855
| PP |  | Základní nátěr armatur a kovových potrubí jednonásobný potrubí do DN 50 mm olejový | [14 empty] | PP | 2
43 | K | 783667611 | Krycí dvojnásobný olejový nátěr potrubí DN do 50 mm | m | 8 |  | 0 |  |  | základní |  | 0 | 6e-05 | 0.00048 | 0 | 0 | 16 | K | 2 | ROZPOCET | 0 | 0 | 0 | 0 | 0 | 1 | 0 | 16 | 842772733
| PP |  | Krycí nátěr (email) armatur a kovových potrubí potrubí do DN 50 mm dvojnásobný olejový | [14 empty] | PP | 2
44 | K | 7830001.R | Nátěr zárubní | ks | 1 |  | 0 |  |  | základní |  | 0 | 0 | 0 | 0 | 0 | 512 | K | 2 | ROZPOCET | 0 | 0 | 0 | 0 | 0 | 1 | 0 | 512 | -47311941
| PP |  | Nátěr zárubní | [14 empty] | PP | 2
| D | 784 | Dokončovací práce - malby a tapety |  |  |  | 0 |  |  |  |  | 0 |  | 0.12337 |  | 0.02263 | 2 | D | 1 | ROZPOCET | [6 empty] | 0
45 | K | 784111001 | Oprášení (ometení ) podkladu v místnostech výšky do 3,80 m | m2 | 73 |  | 0 |  |  | základní |  | 0 | 0 | 0 | 0 | 0 | 16 | K | 2 | ROZPOCET | 0 | 0 | 0 | 0 | 0 | 1 | 0 | 16 | 2052853754
| PP |  | Oprášení (ometení) podkladu v místnostech výšky do 3,80 m | [14 empty] | PP | 2
46 | K | 784111031 | Omytí podkladu v místnostech výšky do 3,80 m | m2 | 73 |  | 0 |  |  | základní |  | 0 | 0 | 0 | 0 | 0 | 16 | K | 2 | ROZPOCET | 0 | 0 | 0 | 0 | 0 | 1 | 0 | 16 | -1097475101
| PP |  | Omytí podkladu v místnostech výšky do 3,80 m | [14 empty] | PP | 2
47 | K | 784121001 | Oškrabání malby v mísnostech výšky do 3,80 m | m2 | 73 |  | 0 |  |  | základní |  | 0 | 0.001 | 0.073 | 0.00031 | 0.02263 | 16 | K | 2 | ROZPOCET | 0 | 0 | 0 | 0 | 0 | 1 | 0 | 16 | 1916028186
| PP |  | Oškrabání malby v místnostech výšky do 3,80 m | [14 empty] | PP | 2
48 | K | 784181121 | Hloubková jednonásobná penetrace podkladu v místnostech výšky do 3,80 m | m2 | 73 |  | 0 |  |  | základní |  | 0 | 0.0002 | 0.0146 | 0 | 0 | 16 | K | 2 | ROZPOCET | 0 | 0 | 0 | 0 | 0 | 1 | 0 | 16 | -449751778
| PP |  | Penetrace podkladu jednonásobná hloubková v místnostech výšky do 3,80 m | [14 empty] | PP | 2
49 | K | 7840000.R | Celoplošná stěrka | m2 | 73 |  | 0 |  |  | základní |  | 0 | 0 | 0 | 0 | 0 | 512 | K | 2 | ROZPOCET | 0 | 0 | 0 | 0 | 0 | 1 | 0 | 512 | 1226338298
| PP |  | Celoplošná stěrka | [14 empty] | PP | 2
50 | K | 784181121 | Hloubková jednonásobná penetrace podkladu v místnostech výšky do 3,80 m | m2 | 73 |  | 0 |  |  | základní |  | 0 | 0.0002 | 0.0146 | 0 | 0 | 16 | K | 2 | ROZPOCET | 0 | 0 | 0 | 0 | 0 | 1 | 0 | 16 | -727265364
| PP |  | Penetrace podkladu jednonásobná hloubková v místnostech výšky do 3,80 m | [14 empty] | PP | 2
51 | K | 7840001.R | Dvojnásobné bílé malby ze směsí za sucha dobře otěruvzdorných v místnostech do 3,80 m | m2 | 73 |  | 0 |  |  | základní |  | 0 | 0.00029 | 0.02117 | 0 | 0 | 16 | K | 2 | ROZPOCET | 0 | 0 | 0 | 0 | 0 | 1 | 0 | 16 | 1042792048
| PP |  | Malby z malířských směsí otěruvzdorných za sucha dvojnásobné, bílé za sucha otěruvzdorné dobře v místnostech výšky do 3,80 m | [14 empty] | PP | 2
52 | K | 7840002.R | Lokální oprava stěn | kpl | 1 |  | 0 |  |  | základní |  | 0 | 0 | 0 | 0 | 0 | 512 | K | 2 | ROZPOCET | 0 | 0 | 0 | 0 | 0 | 1 | 0 | 512 | 1187707861
| PP |  | Lokální oprava stěn | [14 empty] | PP | 2
| D | N00 | Ostatní |  |  |  | 0 |  |  |  |  | 0 |  | 0 |  | 0 | 4 | D | 0 | ROZPOCET | [6 empty] | 0
| D | N01 | Ostatní |  |  |  | 0 |  |  |  |  | 0 |  | 0 |  | 0 | 4 | D | 1 | ROZPOCET | [6 empty] | 0
53 | K | N010VRZ.R | Dodávka a montáž vertikálních žaluzií | ks | 1 |  | 0 |  |  | základní |  | 0 | 0 | 0 | 0 | 0 | 512 | K | 2 | ROZPOCET | 0 | 0 | 0 | 0 | 0 | 1 | 0 | 512 | -458851551
| PP |  | Dodávka a montáž vertikálních žaluzií na velikost okna 1500x2500 mm (velikost žaluzií nutno doměřit na místě) | [14 empty] | PP | 2
54 | K | N012HZM.R | Horizontální žaluzie - malé okno, D + M | ks | 4 |  | 0 |  |  | základní |  | 0 | 0 | 0 | 0 | 0 | 512 | K | 2 | ROZPOCET | 0 | 0 | 0 | 0 | 0 | 1 | 0 | 512 | 1018567928
| PP |  | Horizontální žaluzie - malé okno, D + M, rozměry 1250 x 750 mm (velikost žaluzií nutno doměřit na místě) | [14 empty] | PP | 2

## 56.3.2 - knihovna, dveře ...
{9dc4f989-00a7-494a-8011-a3a24db192b4}
2
| KRYCÍ LIST SOUPISU PRACÍ | [7 empty] | v --- níže se nacházejí doplnkové a pomocné údaje k sestavám --- v | [8 empty] | False
Stavba:
Zlepšování kvality a dostupnosti vzdělávání ZŠ Sokolovská ve Velkém Meziříčí
Objekt:
56-3 - Velké Meziříčí, ZŠ Sokolovská - Knihovna, dveře č. 13
Soupis:
56.3.2 - knihovna, dveře č. 13 - elektro
| KSO: |  |  |  |  | CC-CZ:
| Místo: |  | ZŠ Sokolovská |  |  | Datum: | 21. 1. 2025
| Zadavatel: |  |  |  |  | IČ: | 00295671
|  | Město Velké Meziříčí, Radnická 29/1, PSČ: 594 13 |  |  |  | DIČ: | CZ00295671
| Uchazeč: |  |  |  |  | IČ: | Vyplň údaj
|  | Vyplň údaj |  |  |  | DIČ: | Vyplň údaj
| Projektant: |  |  |  |  | IČ:
DIČ:
| Zpracovatel: |  |  |  |  | IČ:
DIČ:
Poznámka:
| Náklady z rozpočtu | [5 empty] | 0
| Ostatní náklady | [5 empty] | 0
| Cena bez DPH | [5 empty] | 0
|  |  | Základ daně |  |  | Sazba daně | Výše daně
| DPH | základní | 0 |  |  | 21% | 0
|  | snížená | 0 |  |  | 15% | 0
|  | zákl. přenesená | 0 |  |  | 21% | 0
|  | sníž. přenesená | 0 |  |  | 15% | 0
|  | nulová | 0 |  |  | 0% | 0
| Cena s DPH |  |  | v | CZK |  | 0
| Projektant |  |  | Zpracovatel
| Datum a podpis: |  | Razítko | Datum a podpis: |  |  | Razítko
| Objednavatel |  |  | Uchazeč
| Datum a podpis: |  | Razítko | Datum a podpis: |  |  | Razítko
REKAPITULACE ČLENĚNÍ SOUPISU PRACÍ
Stavba:
Zlepšování kvality a dostupnosti vzdělávání ZŠ Sokolovská ve Velkém Meziříčí
Objekt:
56-3 - Velké Meziříčí, ZŠ Sokolovská - Knihovna, dveře č. 13
Soupis:
56.3.2 - knihovna, dveře č. 13 - elektro
Místo: |  |  | ZŠ Sokolovská |  |  | Datum: | 21. 1. 2025
Zadavatel: |  |  | Město Velké Meziříčí, Radnická 29/1, PSČ: 594 13 |  |  | Projektant:
Uchazeč: |  |  | Vyplň údaj |  |  | Zpracovatel:
Kód dílu - Popis | [6 empty] | Cena celkem [CZK]
1) Náklady ze soupisu prací | [6 empty] | 0 | [11 empty] | -1
| HSV - Práce a dodávky HSV | [5 empty] | 0
| 3 - Svislé a kompletní konstrukce | [5 empty] | 0
| 9 - Ostatní konstrukce a práce, bourání | [5 empty] | 0
| 997 - Přesun sutě | [5 empty] | 0
| PSV - Práce a dodávky PSV | [5 empty] | 0
| 741 - Elektroinstalace - silnoproud | [5 empty] | 0
| 741.01 - Silnoproudé rozvody v učebně, kabinetu | [5 empty] | 0
| 741.02 - nový silový přívod z rozvaděče na chodbě do rozvaděče v učebně | [5 empty] | 0
| 741.03 - Provozní osvětlení | [5 empty] | 0
| 742 - Elektroinstalace - slaboproud | [5 empty] | 0
| 742.1 - slaboproudé rozvody v učebně, kabinetu | [5 empty] | 0
| 0100 - Ostatní | [5 empty] | 0
2) Ostatní náklady | [6 empty] | 0 |  |  | DPH
| Zařízení staveniště | [5 empty] | 0 |  |  | základní | [9 empty] | VRN | 0 | 0 | 0 | 0 | 0 | 1
| Projektové práce | [5 empty] | 0 |  |  | základní | [9 empty] | VRN | 0 | 0 | 0 | 0 | 0 | 1
| Územní vlivy | [5 empty] | 0 |  |  | základní | [9 empty] | VRN | 0 | 0 | 0 | 0 | 0 | 1
| Provozní vlivy | [5 empty] | 0 |  |  | základní | [9 empty] | VRN | 0 | 0 | 0 | 0 | 0 | 1
| Jiné VRN | [5 empty] | 0 |  |  | základní | [9 empty] | VRN | 0 | 0 | 0 | 0 | 0 | 1
| Kompletační činnost | [5 empty] | 0 |  |  | základní | [9 empty] | KOMPLETACNA | 0 | 0 | 0 | 0 | 0 | 1
Celkové náklady za stavbu 1) + 2) | [6 empty] | 0
SOUPIS PRACÍ
Stavba:
Zlepšování kvality a dostupnosti vzdělávání ZŠ Sokolovská ve Velkém Meziříčí
Objekt:
56-3 - Velké Meziříčí, ZŠ Sokolovská - Knihovna, dveře č. 13
Soupis:
56.3.2 - knihovna, dveře č. 13 - elektro
Místo: |  |  | ZŠ Sokolovská |  |  | Datum: | 21. 1. 2025
Zadavatel: |  |  | Město Velké Meziříčí, Radnická 29/1, PSČ: 594 13 |  |  | Projektant:
Uchazeč: |  |  | Vyplň údaj |  |  | Zpracovatel:
PČ | Typ | Kód | Popis | MJ | Množství | J.cena [CZK] | Cena celkem [CZK] | Cenová soustava |  | DPH | J. Nh [h] | Nh celkem [h] | J. hmotnost [t] | Hmotnost celkem [t] | J. suť [t] | Suť Celkem [t]
Náklady soupisu celkem | [6 empty] | 0 |  |  |  |  | 0 |  | 0.05367 |  | 0.3782 |  | D | -1 | [7 empty] | 0
| D | HSV | Práce a dodávky HSV |  |  |  | 0 |  |  |  |  | 0 |  | 0 |  | 0.372 | 1 | D | 0 | ROZPOCET | [6 empty] | 0
| D | 3 | Svislé a kompletní konstrukce |  |  |  | 0 |  |  |  |  | 0 |  | 0 |  | 0 | 1 | D | 1 | ROZPOCET | [6 empty] | 0
1 | K | 993121111 | Dovoz a odvoz lešení prostorového lehkého do 10 km včetně naložení a složení | m3 | 10 |  | 0 |  |  | základní |  | 0 | 0 | 0 | 0 | 0 | 4 | K | 2 | ROZPOCET | 0 | 0 | 0 | 0 | 0 | 1 | 0 | 4 | 1755916652
| PP |  | Dovoz a odvoz lešení včetně naložení a složení prostorového lehkého, na vzdálenost do 10 km | [14 empty] | PP | 2
2 | K | 993121119 | Příplatek k ceně dovozu a odvozu lešení prostorového lehkého ZKD 10 km přes 10 km | m3 | 90 |  | 0 |  |  | základní |  | 0 | 0 | 0 | 0 | 0 | 4 | K | 2 | ROZPOCET | 0 | 0 | 0 | 0 | 0 | 1 | 0 | 4 | -1822936652
| PP |  | Dovoz a odvoz lešení včetně naložení a složení prostorového lehkého, na vzdálenost Příplatek k ceně za každých dalších i započatých 10 km přes 10 km | [14 empty] | PP | 2
| D | 9 | Ostatní konstrukce a práce, bourání |  |  |  | 0 |  |  |  |  | 0 |  | 0 |  | 0.372 | 1 | D | 1 | ROZPOCET | [6 empty] | 0
3 | K | 946111113 | Montáž pojízdných věží trubkových/dílcových š přes 0,6 do 0,9 m dl do 3,2 m v přes 2,5 do 3,5 m | kus | 1 |  | 0 |  |  | základní |  | 0 | 0 | 0 | 0 | 0 | 4 | K | 2 | ROZPOCET | 0 | 0 | 0 | 0 | 0 | 1 | 0 | 4 | 1451484305
| PP |  | Montáž pojízdných věží trubkových nebo dílcových s maximálním zatížením podlahy do 200 kg/m2 šířky od 0,6 do 0,9 m, délky do 3,2 m, výšky přes 2,5 m do 3,5 m | [14 empty] | PP | 2
4 | K | 946111213 | Příplatek k pojízdným věžím š přes 0,6 do 0,9 m dl do 3,2 m v do 3,5 m za první a ZKD den použití | kus | 1 |  | 0 |  |  | základní |  | 0 | 0 | 0 | 0 | 0 | 4 | K | 2 | ROZPOCET | 0 | 0 | 0 | 0 | 0 | 1 | 0 | 4 | 1224867222
| PP |  | Montáž pojízdných věží trubkových nebo dílcových s maximálním zatížením podlahy do 200 kg/m2 Příplatek za první a každý další den použití pojízdného lešení k ceně -1113 | [14 empty] | PP | 2
5 | K | 946111813 | Demontáž pojízdných věží trubkových/dílcových š přes 0,6 do 0,9 m dl do 3,2 m v přes 2,5 do 3,5 m | kus | 1 |  | 0 |  |  | základní |  | 0 | 0 | 0 | 0 | 0 | 4 | K | 2 | ROZPOCET | 0 | 0 | 0 | 0 | 0 | 1 | 0 | 4 | 1720960465
| PP |  | Demontáž pojízdných věží trubkových nebo dílcových s maximálním zatížením podlahy do 200 kg/m2 šířky od 0,6 do 0,9 m, délky do 3,2 m, výšky přes 2,5 m do 3,5 m | [14 empty] | PP | 2
6 | K | 973042241 | Vysekání kapes ve zdivu z betonu pl do 0,10 m2 hl do 150 mm | kus | 1 |  | 0 |  |  | základní |  | 0 | 0 | 0 | 0.018 | 0.018 | 4 | K | 2 | ROZPOCET | 0 | 0 | 0 | 0 | 0 | 1 | 0 | 4 | -1599915326
| PP |  | Vysekání výklenků nebo kapes ve zdivu betonovém kapes, plochy do 0,10 m2, hl. do 150 mm | [14 empty] | PP | 2
7 | K | 973042451 | Vysekání kapes ve zdivu z betonu pl do 0,25 m2 hl do 300 mm | kus | 1 |  | 0 |  |  | základní |  | 0 | 0 | 0 | 0.116 | 0.116 | 4 | K | 2 | ROZPOCET | 0 | 0 | 0 | 0 | 0 | 1 | 0 | 4 | 1339801954
| PP |  | Vysekání výklenků nebo kapes ve zdivu betonovém kapes, plochy do 0,25 m2, hl. do 300 mm | [14 empty] | PP | 2
8 | K | 973046161 | Vysekání kapes ve zdivu z betonu pro špalíky a krabice do 100x100x50 mm | kus | 9 |  | 0 |  |  | základní |  | 0 | 0 | 0 | 0.001 | 0.009 | 4 | K | 2 | ROZPOCET | 0 | 0 | 0 | 0 | 0 | 1 | 0 | 4 | -927153173
| PP |  | Vysekání výklenků nebo kapes ve zdivu betonovém kapes pro špalíky a krabice, velikosti do 100x100x50 mm | [14 empty] | PP | 2
9 | K | 974049121 | Vysekání rýh v betonových zdech hl do 30 mm š do 30 mm | m | 15 |  | 0 |  |  | základní |  | 0 | 0 | 0 | 0.002 | 0.03 | 4 | K | 2 | ROZPOCET | 0 | 0 | 0 | 0 | 0 | 1 | 0 | 4 | 640804932
| PP |  | Vysekání rýh v betonových zdech do hl. 30 mm a šířky do 30 mm | [14 empty] | PP | 2
10 | K | 974049133 | Vysekání rýh v betonových zdech hl do 50 mm š do 100 mm | m | 15 |  | 0 |  |  | základní |  | 0 | 0 | 0 | 0.011 | 0.165 | 4 | K | 2 | ROZPOCET | 0 | 0 | 0 | 0 | 0 | 1 | 0 | 4 | 920232663
| PP |  | Vysekání rýh v betonových zdech do hl. 50 mm a šířky do 100 mm | [14 empty] | PP | 2
11 | K | 971052241 | Vybourání nebo prorážení otvorů v ŽB příčkách a zdech pl do 0,0225 m2 tl do 300 mm | kus | 2 |  | 0 |  |  | základní |  | 0 | 0 | 0 | 0.017 | 0.034 | 4 | K | 2 | ROZPOCET | 0 | 0 | 0 | 0 | 0 | 1 | 0 | 4 | 886607661
| PP |  | Vybourání a prorážení otvorů v železobetonových příčkách a zdech základových nebo nadzákladových, plochy do 0,0225 m2, tl. do 300 mm | [14 empty] | PP | 2
12 | K | 977131111.01R | Vrtání otvorů příklepovými vrtáky D 8 mm do cihelného zdiva nebo prostého betonu pro osazení hmoždinek | ks | 10 |  | 0 |  |  | základní |  | 0 | 0 | 0 | 0 | 0 | 4 | K | 2 | ROZPOCET | 0 | 0 | 0 | 0 | 0 | 1 | 0 | 4 | -541479897
| PP |  | Vrtání otvorů příklepovými vrtáky D 8 mm do cihelného zdiva nebo prostého betonu pro osazení hmoždinek | [14 empty] | PP | 2
| D | 997 | Přesun sutě |  |  |  | 0 |  |  |  |  | 0 |  | 0 |  | 0 | 1 | D | 1 | ROZPOCET | [6 empty] | 0
13 | K | 997013213 | Vnitrostaveništní doprava suti a vybouraných hmot pro budovy v přes 9 do 12 m ručně | t | 0.378 |  | 0 |  |  | základní |  | 0 | 0 | 0 | 0 | 0 | 4 | K | 2 | ROZPOCET | 0 | 0 | 0 | 0 | 0 | 1 | 0 | 4 | -1002281675
| PP |  | Vnitrostaveništní doprava suti a vybouraných hmot vodorovně do 50 m svisle ručně pro budovy a haly výšky přes 9 do 12 m | [14 empty] | PP | 2
14 | K | 997013501 | Odvoz suti a vybouraných hmot na skládku nebo meziskládku do 1 km se složením | t | 0.378 |  | 0 |  |  | základní |  | 0 | 0 | 0 | 0 | 0 | 4 | K | 2 | ROZPOCET | 0 | 0 | 0 | 0 | 0 | 1 | 0 | 4 | 1596499002
| PP |  | Odvoz suti a vybouraných hmot na skládku nebo meziskládku se složením, na vzdálenost do 1 km | [14 empty] | PP | 2
15 | K | 997013509 | Příplatek k odvozu suti a vybouraných hmot na skládku ZKD 1 km přes 1 km | t | 90 |  | 0 |  |  | základní |  | 0 | 0 | 0 | 0 | 0 | 4 | K | 2 | ROZPOCET | 0 | 0 | 0 | 0 | 0 | 1 | 0 | 4 | -342010531
| PP |  | Odvoz suti a vybouraných hmot na skládku nebo meziskládku se složením, na vzdálenost Příplatek k ceně za každý další i započatý 1 km přes 1 km | [14 empty] | PP | 2
16 | K | 997013609 | Poplatek za uložení na skládce (skládkovné) stavebního odpadu ze směsí nebo oddělených frakcí betonu, cihel a keramických výrobků kód odpadu 17 01 07 | t | 0.378 |  | 0 |  |  | základní |  | 0 | 0 | 0 | 0 | 0 | 4 | K | 2 | ROZPOCET | 0 | 0 | 0 | 0 | 0 | 1 | 0 | 4 | -1688208273
| PP |  | Poplatek za uložení stavebního odpadu na skládce (skládkovné) ze směsí nebo oddělených frakcí betonu, cihel a keramických výrobků zatříděného do Katalogu odpadů pod kódem 17 01 07 | [14 empty] | PP | 2
| D | PSV | Práce a dodávky PSV |  |  |  | 0 |  |  |  |  | 0 |  | 0.05367 |  | 0.0062 | 2 | D | 0 | ROZPOCET | [6 empty] | 0
| D | 741 | Elektroinstalace - silnoproud |  |  |  | 0 |  |  |  |  | 0 |  | 0.05339 |  | 0.00615 | 2 | D | 1 | ROZPOCET | [6 empty] | 0
| D | 741.01 | Silnoproudé rozvody v učebně, kabinetu |  |  |  | 0 |  |  |  |  | 0 |  | 0.02563 |  | 0.00015 | 2 | D | 2 | ROZPOCET | [6 empty] | 0
17 | K | 20230800.59R | Montáž vypínač tří/čtyřpól výkonový pojistkový do 63 A bez zapojení vodičů | kus | 1 |  | 0 |  |  | základní |  | 0 | 0 | 0 | 0 | 0 | 16 | K | 3 | ROZPOCET | 0 | 0 | 0 | 0 | 0 | 1 | 0 | 16 | 1842638865
| PP |  | Montáž spínačů tří nebo čtyřpólových vypínačů výkonových pojistkových, do 63 A | [14 empty] | PP | 3
18 | M | 35094.01R | hlavní vypínač 3fázový 40A modulový na DIN | kus | 1 |  | 0 |  |  | základní |  | 0 | 0.00023 | 0.00023 | 0 | 0 | 32 | M | 3 | ROZPOCET | 0 | 0 | 0 | 0 | 0 | 1 | 0 | 16 | -1723442147
| PP |  | hlavní vypínač 3fázový 40A modulový na DIN | [14 empty] | PP | 3
19 | K | 741210101 | Montáž rozváděčů litinových, hliníkových nebo plastových sestava do 50 kg | kus | 1 |  | 0 |  |  | základní |  | 0 | 0 | 0 | 0 | 0 | 16 | K | 3 | ROZPOCET | 0 | 0 | 0 | 0 | 0 | 1 | 0 | 16 | 1826009475
| PP |  | Montáž rozváděčů litinových, hliníkových nebo plastových bez zapojení vodičů sestavy hmotnosti do 50 kg | [14 empty] | PP | 3
20 | M | 31372.16R | rozvaděč plastový, plechové dveře, IP30 pod omítku 24modulů | kus | 1 |  | 0 |  |  | základní |  | 0 | 0.00503 | 0.00503 | 0 | 0 | 32 | M | 3 | ROZPOCET | 0 | 0 | 0 | 0 | 0 | 1 | 0 | 16 | -9158622
| PP |  | rozvaděč plastový, plechové dveře, IP30 pod omítku 24modulů | [14 empty] | PP | 3
21 | M | 31372.06R | sada upevňovacích prvků pro montáž rozvaděče oceloplech. do stěny | kus | 1 |  | 0 |  |  | základní |  | 0 | 0.00503 | 0.00503 | 0 | 0 | 32 | M | 3 | ROZPOCET | 0 | 0 | 0 | 0 | 0 | 1 | 0 | 16 | 1765047836
| PP |  | sada upevňovacích prvků pro montáž rozvaděče oceloplech. do stěny | [14 empty] | PP | 3
22 | K | 741321013.01R | Montáž proudových chráničů s nadproudovou ochranou dvoupólových nn do 63 A ve skříni se zapojením vodičů | kus | 2 |  | 0 |  |  | základní |  | 0 | 0 | 0 | 0 | 0 | 16 | K | 3 | ROZPOCET | 0 | 0 | 0 | 0 | 0 | 1 | 0 | 16 | -865205086
| PP |  | Montáž proudových chráničů s nadproudovou ochranou dvoupólových nn do 63 A ve skříni se zapojením vodičů | [14 empty] | PP | 3
23 | M | 23168.01R | Chránič s nadproudovou ochranou, 16/1N/C/003 , A, 1+N, 10kA, char.C, | kus | 1 |  | 0 |  |  | základní |  | 0 | 0 | 0 | 0 | 0 | 32 | M | 3 | ROZPOCET | 0 | 0 | 0 | 0 | 0 | 1 | 0 | 16 | 1765756829
| PP |  | Chránič s nadproudovou ochranou, 16/1N/C/003 , A, 1+N, 10kA, char.C, | [14 empty] | PP | 3
24 | M | 23168.02R | Chránič s nadproudovou ochranou, 10/1N/B/003 , A, 1+N, 10kA, char.B, | kus | 1 |  | 0 |  |  | základní |  | 0 | 0 | 0 | 0 | 0 | 32 | M | 3 | ROZPOCET | 0 | 0 | 0 | 0 | 0 | 1 | 0 | 16 | -2100202177
| PP |  | Chránič s nadproudovou ochranou, 10/1N/B/003 , A, 1+N, 10kA, char.B, | [14 empty] | PP | 3
25 | K | 741322122 | Montáž svodiče přepětí nn typ 2 čtyřpólových dvoudílných s vložením modulu se zapojením vodičů | kus | 1 |  | 0 |  |  | základní |  | 0 | 0 | 0 | 0 | 0 | 16 | K | 3 | ROZPOCET | 0 | 0 | 0 | 0 | 0 | 1 | 0 | 16 | 859384971
| PP |  | Montáž přepěťových ochran nn se zapojením vodičů svodiče přepětí – typ 2 čtyřpólových dvoudílných s vložením modulu | [14 empty] | PP | 3
26 | M | 3297.01R | Svodič bleskových proudů typ 2, síť TN-C, vyjímat. 4modul, čtyřpól L1,2,3+N | kus | 1 |  | 0 |  |  | základní |  | 0 | 0 | 0 | 0 | 0 | 32 | M | 3 | ROZPOCET | 0 | 0 | 0 | 0 | 0 | 1 | 0 | 16 | 1219999692
| PP |  | Svodič bleskových proudů typ 2, síť TN-C, vyjímat. 4modul, čtyřpól L1,2,3+N | [14 empty] | PP | 3
27 | K | 741120401 | Montáž vodič Cu izolovaný drátovací plný a laněný žíla 0,35-6 mm2 v rozváděči (např. CY) | m | 6 |  | 0 |  |  | základní |  | 0 | 0 | 0 | 0 | 0 | 16 | K | 3 | ROZPOCET | 0 | 0 | 0 | 0 | 0 | 1 | 0 | 16 | 1801739949
| PP |  | Montáž vodičů izolovaných měděných drátovacích bez ukončení v rozváděčích plných a laněných (např. CY), průřezu žily 0,35 až 6 mm2 | [14 empty] | PP | 3
28 | M | 41027.01R | vodič propojovací hnědý, černý, šedý, flexibilní jádro Cu lanované izolace PVC 450/750V (H07V-K) 1x6mm2 do rozvaděče | m | 4 |  | 0 |  |  | základní |  | 0 | 7e-05 | 0.00028 | 0 | 0 | 32 | M | 3 | ROZPOCET | 0 | 0 | 0 | 0 | 0 | 1 | 0 | 16 | -584766710
| PP |  | vodič propojovací hnědý, černý, šedý, flexibilní jádro Cu lanované izolace PVC 450/750V (H07V-K) 1x6mm2 do rozvaděče | [14 empty] | PP | 3
29 | M | 41027.02R | vodič propojovací modrý, flexibilní jádro Cu lanované izolace PVC 450/750V (H07V-K) 1x6mm2 do rozvaděče | m | 1 |  | 0 |  |  | základní |  | 0 | 7e-05 | 7e-05 | 0 | 0 | 32 | M | 3 | ROZPOCET | 0 | 0 | 0 | 0 | 0 | 1 | 0 | 16 | 1756307527
| PP |  | vodič propojovací modrý, flexibilní jádro Cu lanované izolace PVC 450/750V (H07V-K) 1x6mm2 do rozvaděče | [14 empty] | PP | 3
30 | M | 41027.03R | vodič propojovací zeleno/žlutý, flexibilní jádro Cu lanované izolace PVC 450/750V (H07V-K) 1x6mm2 do rozvaděče | m | 1 |  | 0 |  |  | základní |  | 0 | 7e-05 | 7e-05 | 0 | 0 | 32 | M | 3 | ROZPOCET | 0 | 0 | 0 | 0 | 0 | 1 | 0 | 16 | 2033343397
| PP |  | vodič propojovací zeleno/žlutý, flexibilní jádro Cu lanované izolace PVC 450/750V (H07V-K) 1x6mm2 do rozvaděče | [14 empty] | PP | 3
31 | K | 741231004 | Montáž svorkovnice do rozvaděčů - řadová vodič do 16 mm2 se zapojením vodičů | kus | 1 |  | 0 |  |  | základní |  | 0 | 0 | 0 | 0 | 0 | 16 | K | 3 | ROZPOCET | 0 | 0 | 0 | 0 | 0 | 1 | 0 | 16 | 527908304
| PP |  | Montáž svorkovnic do rozváděčů s popisnými štítky se zapojením vodičů na jedné straně řadových, průřezové plochy vodičů do 16 mm2 | [14 empty] | PP | 3
32 | M | 8500187472 | Můstek N 15× 16 mm2 | kus | 1 |  | 0 |  |  | základní |  | 0 | 5e-05 | 5e-05 | 0 | 0 | 32 | M | 3 | ROZPOCET | 0 | 0 | 0 | 0 | 0 | 1 | 0 | 16 | 1480275871
| PP |  | Můstek N 15× 16 mm2 | [14 empty] | PP | 3
33 | K | 741313044.01R | Montáž zásuvka (polo)zapuštěná 2x(2P + PE) dvojí zapojení-průběžná dvojnásobná šikmá se zapojením vodičů | kus | 2 |  | 0 |  |  | základní |  | 0 | 0 | 0 | 0 | 0 | 16 | K | 3 | ROZPOCET | 0 | 0 | 0 | 0 | 0 | 1 | 0 | 16 | -573498265
| PP |  | Montáž zásuvka (polo)zapuštěná 2x(2P + PE) dvojí zapojení-průběžná dvojnásobná šikmá se zapojením vodičů | [14 empty] | PP | 3
34 | M | 55242.01R | zásuvka 230V dvojnásobná s ochrannými koliky, s clonkami, s natočenou dutinou bílá | kus | 2 |  | 0 |  |  | základní |  | 0 | 0.0001 | 0.0002 | 0 | 0 | 32 | M | 3 | ROZPOCET | 0 | 0 | 0 | 0 | 0 | 1 | 0 | 16 | 70278659
| PP |  | zásuvka 230V dvojnásobná s ochrannými koliky, s clonkami, s natočenou dutinou bílá | [14 empty] | PP | 3
35 | K | 20230800.60R | Montáž zásuvka 1-násobná 2P+PE se zapojením vodičů | kus | 2 |  | 0 |  |  | základní |  | 0 | 0 | 0 | 0 | 0 | 16 | K | 3 | ROZPOCET | 0 | 0 | 0 | 0 | 0 | 1 | 0 | 16 | 1705153118
| PP |  | Montáž zásuvka 1-násobná 2P+PE se zapojením vodičů | [14 empty] | PP | 3
36 | M | 55202.01R | zásuvka 230V zápustná jednonásobná s ochranným kolíkem, s clonkami, bez rámečku, bílá | kus | 2 |  | 0 |  |  | základní |  | 0 | 7e-05 | 0.00014 | 0 | 0 | 32 | M | 3 | ROZPOCET | 0 | 0 | 0 | 0 | 0 | 1 | 0 | 16 | -376060109
| PP |  | zásuvka 230V zápustná jednonásobná s ochranným kolíkem, s clonkami, bez rámečku, bílá | [14 empty] | PP | 3
37 | K | 741313042.03R | Montáž zásuvka (polo)zapuštěná s přepěťovou ochranou, šroubové připojení 2P+PE dvojí zapojení - průběžná se zapojením vodičů s přispůsobením hloubky krabice | kus | 1 |  | 0 |  |  | základní |  | 0 | 0 | 0 | 0 | 0 | 16 | K | 3 | ROZPOCET | 0 | 0 | 0 | 0 | 0 | 1 | 0 | 16 | 1295520292
| PP |  | Montáž zásuvka (polo)zapuštěná s přepěťovou ochranou, šroubové připojení 2P+PE dvojí zapojení - průběžná se zapojením vodičů s přispůsobením hloubky krabice | [14 empty] | PP | 3
38 | M | 55202.04R | zásuvka 230V zápustná jednonásobná s ochranným kolíkem, s clonkami, s modulem přepěťové ochrany bez rámečku, bílá | kus | 1 |  | 0 |  |  | základní |  | 0 | 7e-05 | 7e-05 | 0 | 0 | 32 | M | 3 | ROZPOCET | 0 | 0 | 0 | 0 | 0 | 1 | 0 | 16 | -1879709237
| PP |  | zásuvka 230V zápustná jednonásobná s ochranným kolíkem, s clonkami, s modulem přepěťové ochrany bez rámečku, bílá | [14 empty] | PP | 3
39 | M | 39059.01R | rámeček pro elektroinstalační přístroje jednonásobný bílý | kus | 1 |  | 0 |  |  | základní |  | 0 | 1e-05 | 1e-05 | 0 | 0 | 32 | M | 3 | ROZPOCET | 0 | 0 | 0 | 0 | 0 | 1 | 0 | 16 | -2092912729
| PP |  | rámeček pro elektroinstalační přístroje jednonásobný bílý | [14 empty] | PP | 3
40 | M | 39061.01R | rámeček pro elektroinstalační přistroje trojnásobný bílý | kus | 1 |  | 0 |  |  | základní |  | 0 | 3e-05 | 3e-05 | 0 | 0 | 32 | M | 3 | ROZPOCET | 0 | 0 | 0 | 0 | 0 | 1 | 0 | 16 | 845821620
| PP |  | rámeček pro elektroinstalační přistroje trojnásobný bílý | [14 empty] | PP | 3
41 | K | 741112001 | Montáž krabice zapuštěná plastová kruhová | kus | 7 |  | 0 |  |  | základní |  | 0 | 0 | 0 | 0 | 0 | 16 | K | 3 | ROZPOCET | 0 | 0 | 0 | 0 | 0 | 1 | 0 | 16 | -1575800797
| PP |  | Montáž krabic elektroinstalačních bez napojení na trubky a lišty, demontáže a montáže víčka a přístroje protahovacích nebo odbočných zapuštěných plastových kruhových | [14 empty] | PP | 3
42 | M | 34571451 | krabice pod omítku PVC přístrojová kruhová D 70mm hluboká | kus | 7 |  | 0 |  |  | základní |  | 0 | 5e-05 | 0.00035 | 0 | 0 | 32 | M | 3 | ROZPOCET | 0 | 0 | 0 | 0 | 0 | 1 | 0 | 16 | -1700616269
| PP |  | krabice pod omítku PVC přístrojová kruhová D 70mm hluboká | [14 empty] | PP | 3
43 | K | 741122122.01R | Montáž kabel Cu plný kulatý žíla 3x1,5 až 6 mm2 pevně se zatažením (např. CYKY) ve ztížených podmínkách | m | 70 |  | 0 |  |  | základní |  | 0 | 0 | 0 | 0 | 0 | 16 | K | 3 | ROZPOCET | 0 | 0 | 0 | 0 | 0 | 1 | 0 | 16 | 1585863863
| PP |  | Montáž kabelů měděných bez ukončení uložených v trubkách, žlabech, pevně, zatažených plných kulatých nebo bezhalogenových (např. CYKY) počtu a průřezu žil 3x1,5 až 6 mm2, ve ztížených podmínkách prostupů studentských a učitelských pracovišť učeben, kabinetů | [14 empty] | PP | 3
44 | M | 34111036 | kabel instalační jádro Cu plné izolace PVC plášť PVC 450/750V (CYKY) 3x2,5mm2 | m | 70 |  | 0 |  |  | základní |  | 0 | 0.00017 | 0.0119 | 0 | 0 | 32 | M | 3 | ROZPOCET | 0 | 0 | 0 | 0 | 0 | 1 | 0 | 16 | 75291081
| PP |  | kabel instalační jádro Cu plné izolace PVC plášť PVC 450/750V (CYKY) 3x2,5mm2 | [14 empty] | PP | 3
45 | K | 741120301 | Montáž vodič Cu izolovaný plný a laněný s PVC pláštěm žíla 0,55-16 mm2 pevně (např. CY, CHAH-V) | m | 15 |  | 0 |  |  | základní |  | 0 | 0 | 0 | 0 | 0 | 16 | K | 3 | ROZPOCET | 0 | 0 | 0 | 0 | 0 | 1 | 0 | 16 | -291726837
| PP |  | Montáž vodičů izolovaných měděných bez ukončení uložených pevně plných a laněných s PVC pláštěm, bezhalogenových, ohniodolných (např. CY, CHAH-V) průřezu žíly 0,55 až 16 mm2 | [14 empty] | PP | 3
46 | M | 34140826.01R | vodič dopl.pospojování zeleno/žlutý jádro Cu plné izolace PVC 450/750V (H07V-U) 1x6mm2 | m | 15 |  | 0 |  |  | základní |  | 0 | 7e-05 | 0.00105 | 0 | 0 | 32 | M | 3 | ROZPOCET | 0 | 0 | 0 | 0 | 0 | 1 | 0 | 16 | -652198319
| PP |  | vodič dopl.pospojování zeleno/žlutý jádro Cu plné izolace PVC 450/750V (H07V-U) 1x6mm2 | [14 empty] | PP | 3
47 | K | 741110042 | Montáž trubka plastová ohebná D přes 23 do 35 mm uložená pevně | m | 15 |  | 0 |  |  | základní |  | 0 | 0 | 0 | 0 | 0 | 16 | K | 3 | ROZPOCET | 0 | 0 | 0 | 0 | 0 | 1 | 0 | 16 | -1130319471
| PP |  | Montáž trubek elektroinstalačních s nasunutím nebo našroubováním do krabic plastových ohebných, uložených pevně, vnější Ø přes 23 do 35 mm | [14 empty] | PP | 3
48 | M | 1225750.01R | trubka elektroinstalační ohebná z PVC 1225 750N 25/18,3mm | m | 15 |  | 0 |  |  | základní |  | 0 | 7e-05 | 0.00105 | 0 | 0 | 32 | M | 3 | ROZPOCET | 0 | 0 | 0 | 0 | 0 | 1 | 0 | 16 | 633876676
| PP |  | trubka elektroinstalační ohebná z PVC 1225 750N 25/18,3mm | [14 empty] | PP | 3
49 | K | 741311807.01R | Demontáž stávající silnoproudé elektroinstalace bez zachování funkčnostii | kus | 1 |  | 0 |  |  | základní |  | 0 | 0 | 0 | 5e-05 | 5e-05 | 16 | K | 3 | ROZPOCET | 0 | 0 | 0 | 0 | 0 | 1 | 0 | 16 | -1091991069
| PP |  | Demontáž stávající silnoproudé nepotřebné elektroinstalace bez zachování funkčnostii v odborné učebně, kabinetu a místnostech souvisejících se stavebními pracemi. Vyhledání svorek napájení okruhů obvodů zásuvek, svítidel a ostatní elekrtoinstalace. Bezpečné odpojení se zajištěním trvalého odpojení. Demontáž kabelů, krabic, přístrojů a svítidel. Odvoz a zajištění uložení demontovaných prvků v odběrovém místě elektroodpadů. | [14 empty] | PP | 3
50 | K | 741311807.02R | Demontáž stávající silnoproudé elektroinstalace se zachováním funkčnosti v přilehlých místnostech bez stavebních úprav | kus | 1 |  | 0 |  |  | základní |  | 0 | 0 | 0 | 5e-05 | 5e-05 | 16 | K | 3 | ROZPOCET | 0 | 0 | 0 | 0 | 0 | 1 | 0 | 16 | 1852567909
| PP |  | Demontáž stávající silnoproudé elektroinstalace se zachováním funkčnostii v přilehlých místnostech bez stavebních úprav sousedících k odborné učebně, kabinetu a místnostech souvisejících se stavebními pracemi. Vyhledání svorek napájení okruhů obvodů zásuvek, svítidel a ostatní elekrtoinstalace. Bezpečné odpojení se zajištěním dočasného odpojení. Přepojení kabelů, krabic, přístrojů a svítidel aby v místnostech bez stavebních úprav byla zachována funkční elektroinstalace. | [14 empty] | PP | 3
51 | K | 741311807.12R | Vytvoření označovacích popisových polí do zásuvek | kus | 1 |  | 0 |  |  | základní |  | 0 | 0 | 0 | 5e-05 | 5e-05 | 16 | K | 3 | ROZPOCET | 0 | 0 | 0 | 0 | 0 | 1 | 0 | 16 | 1151654584
| PP |  | Vytvoření označovacích popisových polí do zásuvek | [14 empty] | PP | 3
52 | M | 311807.12R | materiál pro výrobu označovacích polí | m | 1 |  | 0 |  |  | základní |  | 0 | 7e-05 | 7e-05 | 0 | 0 | 32 | M | 3 | ROZPOCET | 0 | 0 | 0 | 0 | 0 | 1 | 0 | 16 | 505955742
| PP |  | trubka elektroinstalační ohebná z PVC 1225 750N 25/18,3mm | [14 empty] | PP | 3
53 | K | 01002001.03R | součinnost s dodavatelem nábytku při montáži el.inst.přístrojů | soub | 1 |  | 0 |  |  | základní |  | 0 | 0 | 0 | 0 | 0 | 16 | K | 3 | ROZPOCET | 0 | 0 | 0 | 0 | 0 | 1 | 0 | 16 | -14969938
| PP |  | Ostatní náklady související s provozem - součinnost s dodavatelem nábytku při montáži el.inst.přístrojů, krabic, kabeláže, otvorů průchodů kabeláže v lavicích, katedře a učitelských stolů | [14 empty] | PP | 3
54 | K | 741811011 | Kontrola rozvaděč nn silový hmotnosti do 200 kg | kus | 1 |  | 0 |  |  | základní |  | 0 | 0 | 0 | 0 | 0 | 16 | K | 3 | ROZPOCET | 0 | 0 | 0 | 0 | 0 | 1 | 0 | 16 | 1217321901
| PP |  | Zkoušky a prohlídky rozvodných zařízení kontrola rozváděčů nn, (1 pole) silových, hmotnosti do 200 kg | [14 empty] | PP | 3
55 | K | 01002000.44R | Zadání do výroby a kontrola silového rozvaděče pro učebnu, vč. dokumentace a zkoušek výrobce | kus | 1 |  | 0 |  |  | základní |  | 0 | 0 | 0 | 0 | 0 | 16 | K | 3 | ROZPOCET | 0 | 0 | 0 | 0 | 0 | 1 | 0 | 16 | 1998217728
| PP |  | Dodávka zadávací dokumentace výrobci, zkoušky, měření a prohlídka kontrola rozváděče nn u výrobce s vystavením výrobní dokumentace s kusovou zkouškou a štítkem rozvaděče. | [14 empty] | PP | 3
56 | K | 01002000.05R | Denní doprava pracovníků na pracoviště | soub | 1 |  | 0 |  |  | základní |  | 0 | 0 | 0 | 0 | 0 | 16 | K | 3 | ROZPOCET | 0 | 0 | 0 | 0 | 0 | 1 | 0 | 16 | -917244236
| PP |  | Denní doprava pracovníků na pracoviště | [14 empty] | PP | 3
57 | K | 01002000.06R | Zkoušky a ostatní měření potřebné pro vypracování revize elektrických VTZ | soub | 1 |  | 0 |  |  | základní |  | 0 | 0 | 0 | 0 | 0 | 16 | K | 3 | ROZPOCET | 0 | 0 | 0 | 0 | 0 | 1 | 0 | 16 | 1631241266
| PP |  | Zkoušky a ostatní měření potřebné pro vypracování revize VTZ | [14 empty] | PP | 3
58 | K | 01002000.07R | Vypracování revize elektrických VTZ | soub | 1 |  | 0 |  |  | základní |  | 0 | 0 | 0 | 0 | 0 | 16 | K | 3 | ROZPOCET | 0 | 0 | 0 | 0 | 0 | 1 | 0 | 16 | -477073491
| PP |  | Vypracování revize elektrických VTZ | [14 empty] | PP | 3
59 | K | 01002000.16R | Vypracování dokumentace skutečného provedení elektroinstalace stavby s použitím prováděcí dokumentace | soub | 1 |  | 0 |  |  | základní |  | 0 | 0 | 0 | 0 | 0 | 16 | K | 3 | ROZPOCET | 0 | 0 | 0 | 0 | 0 | 1 | 0 | 16 | 1590241098
| PP |  | Vypracování dokumentace skutečného provedení elektroinstalace stavby s použitím prováděcí dokumentace | [14 empty] | PP | 3
60 | K | 01002001.09R | ohlášení, konzultace, prohlídka inspektora Technické Inspekce ČR po zhotovení elektroinstalací a žádost o vydání stanoviska zhodnocení bezpečného provozu vyhrazených tech.zařízení, organizací Technické Inspekce ČR | soub | 1 |  | 0 |  |  | základní |  | 0 | 0 | 0 | 0 | 0 | 16 | K | 3 | ROZPOCET | 0 | 0 | 0 | 0 | 0 | 1 | 0 | 16 | -1322673656
| PP |  | ohlášení, konzultace, prohlídka inspektora Technické Inspekce ČR po zhotovení elektroinstalací a žádost o vydání stanoviska zhodnocení bezpečného provozu vyhrazených tech.zařízení, organizací Technické Inspekce ČR | [14 empty] | PP | 3
| D | 741.02 | nový silový přívod z rozvaděče na chodbě do rozvaděče v učebně |  |  |  | 0 |  |  |  |  | 0 |  | 0.01391 |  | 0 | 2 | D | 2 | ROZPOCET | [6 empty] | 0
61 | K | 741122642.01R | Montáž kabel Cu plný kulatý žíla 5x4 až 6 mm2 uložený pevně (např. CYKY) ve ztížených podmínkách | m | 15 |  | 0 |  |  | základní |  | 0 | 0 | 0 | 0 | 0 | 16 | K | 3 | ROZPOCET | 0 | 0 | 0 | 0 | 0 | 1 | 0 | 16 | -508840031
| PP |  | Montáž kabelů měděných bez ukončení uložených pevně plných kulatých nebo bezhalogenových (např. CYKY) počtu a průřezu žil 5x4 až 6 mm2 ve ztížených podmínkách stropních podhledů a stávajících tras školy. | [14 empty] | PP | 3
62 | M | 34111100.02R | kabel instalační jádro Cu plné izolace PVC plášť PVC bez barev.pruhu 450/750V (CYKY) 5x4mm2 | m | 15 |  | 0 |  |  | základní |  | 0 | 0.00053 | 0.00795 | 0 | 0 | 32 | M | 3 | ROZPOCET | 0 | 0 | 0 | 0 | 0 | 1 | 0 | 16 | 1226809733
| PP |  | kabel instalační jádro Cu plné izolace PVC plášť PVC bez barev.pruhu 450/750V (CYKY) 5x4mm2 | [14 empty] | PP | 3
63 | K | 741120301.01R | Montáž vodič Cu izolovaný plný a laněný s PVC pláštěm žíla 0,55-16 mm2 pevně (např. CY, CHAH-V) ve ztížených podmínkách | m | 15 |  | 0 |  |  | základní |  | 0 | 0 | 0 | 0 | 0 | 16 | K | 3 | ROZPOCET | 0 | 0 | 0 | 0 | 0 | 1 | 0 | 16 | 1286646938
| PP |  | Montáž vodičů izolovaných měděných bez ukončení uložených pevně plných a laněných s PVC pláštěm, bezhalogenových, ohniodolných (např. CY, CHAH-V) průřezu žíly 0,55 až 16 mm2 ve ztížených podmínkách stropních podhledů a stávajících tras školy. | [14 empty] | PP | 3
64 | M | 34141028.01R | vodič propojovací flexibilní jádro Cu lanované izolace PVC zeleno/žlutý 450/750V (H07V-K) 1x10mm2 | m | 15 |  | 0 |  |  | základní |  | 0 | 0.00011 | 0.00165 | 0 | 0 | 32 | M | 3 | ROZPOCET | 0 | 0 | 0 | 0 | 0 | 1 | 0 | 16 | -66300459
| PP |  | vodič propojovací flexibilní jádro Cu lanované izolace PVC zeleno/žlutý 450/750V (H07V-K) 1x10mm2 | [14 empty] | PP | 3
65 | K | 741320115 | Montáž jističů jednopólových nn do 63 A ve skříni se zapojením vodičů | kus | 1 |  | 0 |  |  | základní |  | 0 | 0 | 0 | 0 | 0 | 16 | K | 3 | ROZPOCET | 0 | 0 | 0 | 0 | 0 | 1 | 0 | 16 | -1922091804
| PP |  | Montáž jističů se zapojením vodičů jednopólových nn do 63 A ve skříni | [14 empty] | PP | 3
66 | M | 35822173.02R | jistič 3-pólový 20 A vypínací charakteristika C vypínací schopnost 10 kA | kus | 1 |  | 0 |  |  | základní |  | 0 | 0.00105 | 0.00105 | 0 | 0 | 32 | M | 3 | ROZPOCET | 0 | 0 | 0 | 0 | 0 | 1 | 0 | 16 | -639842123
| PP |  | jistič 3-pólový 20 A vypínací charakteristika C vypínací schopnost 10 kA | [14 empty] | PP | 3
67 | K | 20230800.62R | Úprava lišt kovových DIN a krytů ve stávajícím rozvaděči školy pro osazení hl.jističe sil.přívodu do učebny | kus | 1 |  | 0 |  |  | základní |  | 0 | 0 | 0 | 0 | 0 | 16 | K | 3 | ROZPOCET | 0 | 0 | 0 | 0 | 0 | 1 | 0 | 16 | 1713109255
| PP |  | Úprava lišt kovových DIN a krytů ve stávajícím rozvaděči školy pro osazení hl.jističe sil.přívodu do učebny. Úprava stávajícího rozvaděče. | [14 empty] | PP | 3
68 | M | 20230800.63R | drobný elektromontážní materiál pro úpravu stávajícího rozvaděče pro osaz hl.jističe učebny | ks | 1 |  | 0 |  |  | základní |  | 0 | 0.0006 | 0.0006 | 0 | 0 | 32 | M | 3 | ROZPOCET | 0 | 0 | 0 | 0 | 0 | 1 | 0 | 16 | -439857580
| PP |  | drobný elektromontážní materiál pro úpravu stávajícího rozvaděče pro osaz hl.jističe učebny | [14 empty] | PP | 3
69 | K | 741110511 | Montáž lišta a kanálek vkládací šířky do 60 mm s víčkem | m | 4 |  | 0 |  |  | základní |  | 0 | 0 | 0 | 0 | 0 | 16 | K | 3 | ROZPOCET | 0 | 0 | 0 | 0 | 0 | 1 | 0 | 16 | 1436870477
| PP |  | Montáž lišt a kanálků elektroinstalačních se spojkami, ohyby a rohy a s nasunutím do krabic vkládacích s víčkem, šířky do 60 mm | [14 empty] | PP | 3
70 | M | 34571002 | lišta elektroinstalační hranatá PVC např.60x40mm | m | 4 |  | 0 |  |  | základní |  | 0 | 0.00054 | 0.00216 | 0 | 0 | 32 | M | 3 | ROZPOCET | 0 | 0 | 0 | 0 | 0 | 1 | 0 | 16 | 2048243460
| PP |  | lišta elektroinstalační hranatá PVC např.60x40mm | [14 empty] | PP | 3
71 | M | 34571229 | kryt ohybový k liště elektroinstalační hranaté PVC např.60x40mm | kus | 1 |  | 0 |  |  | základní |  | 0 | 1e-05 | 1e-05 | 0 | 0 | 32 | M | 3 | ROZPOCET | 0 | 0 | 0 | 0 | 0 | 1 | 0 | 16 | -1749016961
| PP |  | kryt ohybový k liště elektroinstalační hranaté PVC např.60x40mm | [14 empty] | PP | 3
72 | M | 34571289 | kryt spojovací k liště elektroinstalační hranaté PVC např.60x40mm | kus | 2 |  | 0 |  |  | základní |  | 0 | 1e-05 | 2e-05 | 0 | 0 | 32 | M | 3 | ROZPOCET | 0 | 0 | 0 | 0 | 0 | 1 | 0 | 16 | 1500992736
| PP |  | kryt spojovací k liště elektroinstalační hranaté PVC např.60x40mm | [14 empty] | PP | 3
73 | M | 34571207 | kryt koncový k liště elektroinstalační hranaté PVC např.60x40mm | kus | 2 |  | 0 |  |  | základní |  | 0 | 1e-05 | 2e-05 | 0 | 0 | 32 | M | 3 | ROZPOCET | 0 | 0 | 0 | 0 | 0 | 1 | 0 | 16 | -1358045833
| PP |  | kryt koncový k liště elektroinstalační hranaté PVC 60x40mm | [14 empty] | PP | 3
74 | K | 021055.01R | Montáž kabelových příchytek průměru do 40 mm s vyvrtáním otvoru do stěny | kus | 5 |  | 0 |  |  | základní |  | 0 | 0 | 0 | 0 | 0 | 16 | K | 3 | ROZPOCET | 0 | 0 | 0 | 0 | 0 | 1 | 0 | 16 | 1297374287
| PP |  | Montáž příchytek pro kabely dřevěných nebo plastových kovových, průměru do 40 mm s vyvrtáním otvoru do stěny | [14 empty] | PP | 3
75 | M | 35432541 | příchytka kabelová 14-28mm | kus | 5 |  | 0 |  |  | základní |  | 0 | 9e-05 | 0.00045 | 0 | 0 | 32 | M | 3 | ROZPOCET | 0 | 0 | 0 | 0 | 0 | 1 | 0 | 16 | -787875528
| PP |  | příchytka kabelová 14-28mm | [14 empty] | PP | 3
| D | 741.03 | Provozní osvětlení |  |  |  | 0 |  |  |  |  | 0 |  | 0.01385 |  | 0.006 | 2 | D | 2 | ROZPOCET | [6 empty] | 0
76 | K | 741321013.01R | Montáž proudových chráničů s nadproudovou ochranou dvoupólových nn do 63 A ve skříni se zapojením vodičů | kus | 1 |  | 0 |  |  | základní |  | 0 | 0 | 0 | 0 | 0 | 16 | K | 3 | ROZPOCET | 0 | 0 | 0 | 0 | 0 | 1 | 0 | 16 | 796913103
| PP |  | Montáž proudových chráničů s nadproudovou ochranou dvoupólových nn do 63 A ve skříni se zapojením vodičů | [14 empty] | PP | 3
77 | M | 23168.02R | Chránič s nadproudovou ochranou, 10/1N/B/003 , A, 1+N, 10kA, char.B, | kus | 1 |  | 0 |  |  | základní |  | 0 | 0 | 0 | 0 | 0 | 32 | M | 3 | ROZPOCET | 0 | 0 | 0 | 0 | 0 | 1 | 0 | 16 | 1574935344
| PP |  | Chránič s nadproudovou ochranou, 10/1N/B/003 , A, 1+N, 10kA, char.B, | [14 empty] | PP | 3
78 | K | 741372112.06R | Montáž svítidlo LED interiérové přisazené hranaté přes 0,09 do 0,36 m2 se zapojením vodičů s přípravou | kus | 4 |  | 0 |  |  | základní |  | 0 | 0 | 0 | 0 | 0 | 16 | K | 3 | ROZPOCET | 0 | 0 | 0 | 0 | 0 | 1 | 0 | 16 | -494304167
| PP |  | Montáž svítidel s integrovaným zdrojem LED se zapojením vodičů interiérových přisazených stropních hranatých, plochy přes 0,09 do 0,36 m2, s úpravou a prodloužením vývodů, osazení krabice se svorkovnicí na vývod svítidla, přesun svítidel na lešení se zajištěním proti poškození. | [14 empty] | PP | 3
79 | M | 34825011.01R | svítidlo vestavné stropní panelové čtvercové LED určené pro montáž do kazetových pohledů i na strop. Teplota chromatičnosti 4000k, 230V/50Hz 52W, světelný tok 5800lm, elektronický předřadník,IP20,600x600x30mm, | kus | 4 |  | 0 |  |  | základní |  | 0 | 0.00255 | 0.0102 | 0 | 0 | 32 | M | 3 | ROZPOCET | 0 | 0 | 0 | 0 | 0 | 1 | 0 | 16 | 1011647892
| PP |  | svítidlo vestavné stropní panelové čtvercové LED určené pro montáž do kazetových pohledů i na strop. Kryt z prizmatického optického materiálu, který zajišťuje vyzařovací úhel>80°. Svítidlo tak poskytuje optimální distribuci světla v souladu s platnou normou pro osvětlení kanceláří a učeben. Teplota chromatičnosti 4000k, 230V/50Hz 52W, světelný tok 5800lm, elektronický předřadník,IP20,600x600x30mm, činitel podání barev 80-89, zamezení oslnění UGR19, účinnost svítidla lm/W 112. Včetně podružného materiálu. | [14 empty] | PP | 3
80 | K | 741310201 | Montáž spínač (polo)zapuštěný šroubové připojení 1-jednopólový se zapojením vodičů | kus | 1 |  | 0 |  |  | základní |  | 0 | 0 | 0 | 0 | 0 | 16 | K | 3 | ROZPOCET | 0 | 0 | 0 | 0 | 0 | 1 | 0 | 16 | 1285406592
| PP |  | Montáž spínačů jedno nebo dvoupólových polozapuštěných nebo zapuštěných se zapojením vodičů šroubové připojení, pro prostředí normální spínačů, řazení 1-jednopólových | [14 empty] | PP | 3
81 | M | 34539064.01R | spínač jednopólový, řazení 1, s krytem, bez rámečku, bílý | kus | 1 |  | 0 |  |  | základní |  | 0 | 4e-05 | 4e-05 | 0 | 0 | 32 | M | 3 | ROZPOCET | 0 | 0 | 0 | 0 | 0 | 1 | 0 | 16 | -1571930777
| PP |  | spínač jednopólový, řazení 1, s krytem, bez rámečku, bílý | [14 empty] | PP | 3
82 | M | 39059.01R | rámeček pro elektroinstalační přístroje jednonásobný bílý | kus | 1 |  | 0 |  |  | základní |  | 0 | 1e-05 | 1e-05 | 0 | 0 | 32 | M | 3 | ROZPOCET | 0 | 0 | 0 | 0 | 0 | 1 | 0 | 16 | 893300011
| PP |  | rámeček pro elektroinstalační přístroje jednonásobný bílý | [14 empty] | PP | 3
83 | K | 741122122 | Montáž kabel Cu plný kulatý žíla 3x1,5 až 6 mm2 zatažený v trubkách (např. CYKY) | m | 30 |  | 0 |  |  | základní |  | 0 | 0 | 0 | 0 | 0 | 16 | K | 3 | ROZPOCET | 0 | 0 | 0 | 0 | 0 | 1 | 0 | 16 | 160665905
| PP |  | Montáž kabelů měděných bez ukončení uložených v trubkách zatažených plných kulatých nebo bezhalogenových (např. CYKY) počtu a průřezu žil 3x1,5 až 6 mm2 | [14 empty] | PP | 3
84 | M | 34111030 | kabel instalační jádro Cu plné izolace PVC plášť PVC 450/750V (CYKY) 3x1,5mm2 | m | 30 |  | 0 |  |  | základní |  | 0 | 0.00012 | 0.0036 | 0 | 0 | 32 | M | 3 | ROZPOCET | 0 | 0 | 0 | 0 | 0 | 1 | 0 | 16 | 489722663
| PP |  | kabel instalační jádro Cu plné izolace PVC plášť PVC 450/750V (CYKY) 3x1,5mm2 | [14 empty] | PP | 3
85 | K | 741371853.01R | Demontáž stávajících svítidel bez zachování funkčnostii v odborné učebně, kabinetu | kus | 2 |  | 0 |  |  | základní |  | 0 | 0 | 0 | 0.003 | 0.006 | 16 | K | 3 | ROZPOCET | 0 | 0 | 0 | 0 | 0 | 1 | 0 | 16 | -105735625
| PP |  | a místnostech souvisejících se stavebními pracemi. Vyhledání svorek napájení okruhů svítidel a ostatní. Bezpečné odpojení se zajištěním trvalého odpojení. Demontáž kabelů, krabic, přístrojů a svítidel. Odvoz a zajištění uložení demontovaných prvků v odběrovém místě elektroodpadů. | [14 empty] | PP | 3
| D | 742 | Elektroinstalace - slaboproud |  |  |  | 0 |  |  |  |  | 0 |  | 0.00028 |  | 5e-05 | 2 | D | 1 | ROZPOCET | [6 empty] | 0
| D | 742.1 | slaboproudé rozvody v učebně, kabinetu |  |  |  | 0 |  |  |  |  | 0 |  | 0.00028 |  | 5e-05 | 2 | D | 2 | ROZPOCET | [6 empty] | 0
86 | K | 20230800.05R | Montáž formy kabelů datových FTP, UTP, STP s odizolováním a přípravou vodičů pro zapojení | kus | 2 |  | 0 |  |  | základní |  | 0 | 0 | 0 | 0 | 0 | 16 | K | 3 | ROZPOCET | 0 | 0 | 0 | 0 | 0 | 1 | 0 | 16 | 76363744
| PP |  | Montáž formy kabelů datových FTP, UTP, STP s odizolováním a přípravou vodičů pro zapojení | [14 empty] | PP | 3
87 | K | 20230800.08R | Montáž datové zásuvky 2xRJ45 se zapojením vodičů do kystonu | kus | 1 |  | 0 |  |  | základní |  | 0 | 0 | 0 | 0 | 0 | 16 | K | 3 | ROZPOCET | 0 | 0 | 0 | 0 | 0 | 1 | 0 | 16 | 1473736404
| PP |  | Montáž datové zásuvky 2xRJ45 se zapojením vodičů do kystonu | [14 empty] | PP | 3
88 | M | 37451183.01R | modul datové zásuvky 2xRJ45 osazený keystonem s náklonem 45° včetně masky a krytu UTP Cat6 | kus | 1 |  | 0 |  |  | základní |  | 0 | 0.0001 | 0.0001 | 0 | 0 | 32 | M | 3 | ROZPOCET | 0 | 0 | 0 | 0 | 0 | 1 | 0 | 16 | -915268613
| PP |  | modul datové zásuvky 2xRJ45 osazený keystonem s náklonem 45° včetně masky a krytu UTP Cat6 | [14 empty] | PP | 3
89 | K | 20230800.12R | Certifikační měření metalického segmentu s vyhotovením certifikačního protokolu | kus | 2 |  | 0 |  |  | základní |  | 0 | 0 | 0 | 0 | 0 | 16 | K | 3 | ROZPOCET | 0 | 0 | 0 | 0 | 0 | 1 | 0 | 16 | -1118534352
| PP |  | Montáž strukturované kabeláže centrifikační měření segmentu metalického s vyhotovením protokolu | [14 empty] | PP | 3
90 | K | 01002000.01R | součinnost s IT technikem školy, upřesnění úpravy, přemístění a demontáže stávajících datových rozvodů | soub | 1 |  | 0 |  |  | základní |  | 0 | 0 | 0 | 0 | 0 | 16 | K | 3 | ROZPOCET | 0 | 0 | 0 | 0 | 0 | 1 | 0 | 16 | -1715062148
| PP |  | Ostatní náklady související s provozem - součinnost s IT technikem školy, upřesnění úpravy, přemístění a demontáže stávajících datových rozvodů | [14 empty] | PP | 3
91 | K | 742110003 | Montáž trubek pro slaboproud plastových ohebných uložených volně na příchytky | m | 1 |  | 0 |  |  | základní |  | 0 | 0 | 0 | 0 | 0 | 16 | K | 3 | ROZPOCET | 0 | 0 | 0 | 0 | 0 | 1 | 0 | 16 | 535301831
| PP |  | Montáž trubek elektroinstalačních plastových ohebných uložených volně na příchytky | [14 empty] | PP | 3
92 | M | 1225750.01R | trubka elektroinstalační ohebná z PVC 1225 750N 25/18,3mm | m | 1 |  | 0 |  |  | základní |  | 0 | 7e-05 | 7e-05 | 0 | 0 | 32 | M | 3 | ROZPOCET | 0 | 0 | 0 | 0 | 0 | 1 | 0 | 16 | 1928476497
| PP |  | trubka elektroinstalační ohebná z PVC 1225 750N 25/18,3mm | [14 empty] | PP | 3
93 | K | 742110504 | Montáž krabic pro slaboproud zapuštěných plastových odbočných kruhových s víčkem | kus | 2 |  | 0 |  |  | základní |  | 0 | 0 | 0 | 0 | 0 | 16 | K | 3 | ROZPOCET | 0 | 0 | 0 | 0 | 0 | 1 | 0 | 16 | 349779009
| PP |  | Montáž krabic elektroinstalačních s víčkem zapuštěných plastových odbočných kruhových | [14 empty] | PP | 3
94 | M | 34571451 | krabice pod omítku PVC přístrojová kruhová D 70mm hluboká | kus | 2 |  | 0 |  |  | základní |  | 0 | 5e-05 | 0.0001 | 0 | 0 | 32 | M | 3 | ROZPOCET | 0 | 0 | 0 | 0 | 0 | 1 | 0 | 16 | -1114209986
| PP |  | krabice pod omítku PVC přístrojová kruhová D 70mm hluboká | [14 empty] | PP | 3
95 | K | 742330801.03R | Vyhledání a ověření stávajících slaboproudých rozvodů se zachováním funkčnosti | kus | 1 |  | 0 |  |  | základní |  | 0 | 0 | 0 | 5e-05 | 5e-05 | 16 | K | 3 | ROZPOCET | 0 | 0 | 0 | 0 | 0 | 1 | 0 | 16 | 908674468
| PP |  | Vyhledání a ověření stávajících slaboproudých rozvodů se zachováním funkčnosti | [14 empty] | PP | 3
96 | K | 01002100.01R | součinnost s technikem školy a servisní organizací při demontáži a zpětné montáži se zkouškou funkce automatu školního zvonění, organizace prací a úkonů souvisejících | soub | 1 |  | 0 |  |  | základní |  | 0 | 0 | 0 | 0 | 0 | 16 | K | 3 | ROZPOCET | 0 | 0 | 0 | 0 | 0 | 1 | 0 | 16 | -1442011733
| PP |  | součinnost s technikem školy a servisní organizací při demontáži a zpětné montáži se zkouškou funkce automatu školního zvonění, organizace prací a úkonů souvisejících | [14 empty] | PP | 3
97 | M | 34571218.20R | drobný montážní materiál související s přepojením automatu školního zvonění | kus | 1 |  | 0 |  |  | základní |  | 0 | 1e-05 | 1e-05 | 0 | 0 | 32 | M | 3 | ROZPOCET | 0 | 0 | 0 | 0 | 0 | 1 | 0 | 16 | 1313134687
| PP |  | drobný montážní materiál související s přepojením automatu školního zvonění | [14 empty] | PP | 3
| D | 0100 | Ostatní |  |  |  | 0 |  |  |  |  | 0 |  | 0 |  | 0 | 2 | D | 1 | ROZPOCET | [6 empty] | 0
98 | K | 01002000.13R | Ostatní náklady související s provozem - součinnost s dodavatelem bouracích prací při demontáži el.rozvodů | soub | 1 |  | 0 |  |  | základní |  | 0 | 0 | 0 | 0 | 0 | 16 | K | 2 | ROZPOCET | 0 | 0 | 0 | 0 | 0 | 1 | 0 | 16 | 1348367330
| PP |  | Ostatní náklady související s provozem - součinnost s dodavatelem bouracích prací při demontáži el.rozvodů, se zajištěním stáv.okruhů | [14 empty] | PP | 2

## 56.4.1 - PC učebna_jazyko...
{a4bac1f5-84c7-4465-bf8f-5f7be1341bd2}
2
| KRYCÍ LIST SOUPISU PRACÍ | [7 empty] | v --- níže se nacházejí doplnkové a pomocné údaje k sestavám --- v | [8 empty] | False
Stavba:
Zlepšování kvality a dostupnosti vzdělávání ZŠ Sokolovská ve Velkém Meziříčí
Objekt:
56-4 - Velké Meziříčí, ZŠ Sokolovská - PC učebna_jazyková učebna, dveře č.61
Soupis:
56.4.1 - PC učebna_jazyková učebna, dveře č.61 - stavba
| KSO: |  |  |  |  | CC-CZ:
| Místo: |  | ZŠ Sokolovská |  |  | Datum: | 21. 1. 2025
| Zadavatel: |  |  |  |  | IČ: | 00295671
|  | Město Velké Meziříčí, Radnická 29/1, PSČ: 594 13 |  |  |  | DIČ: | CZ00295671
| Uchazeč: |  |  |  |  | IČ: | Vyplň údaj
|  | Vyplň údaj |  |  |  | DIČ: | Vyplň údaj
| Projektant: |  |  |  |  | IČ:
DIČ:
| Zpracovatel: |  |  |  |  | IČ:
DIČ:
Poznámka:
| Náklady z rozpočtu | [5 empty] | 0
| Ostatní náklady | [5 empty] | 0
| Cena bez DPH | [5 empty] | 0
|  |  | Základ daně |  |  | Sazba daně | Výše daně
| DPH | základní | 0 |  |  | 21% | 0
|  | snížená | 0 |  |  | 15% | 0
|  | zákl. přenesená | 0 |  |  | 21% | 0
|  | sníž. přenesená | 0 |  |  | 15% | 0
|  | nulová | 0 |  |  | 0% | 0
| Cena s DPH |  |  | v | CZK |  | 0
| Projektant |  |  | Zpracovatel
| Datum a podpis: |  | Razítko | Datum a podpis: |  |  | Razítko
| Objednavatel |  |  | Uchazeč
| Datum a podpis: |  | Razítko | Datum a podpis: |  |  | Razítko
REKAPITULACE ČLENĚNÍ SOUPISU PRACÍ
Stavba:
Zlepšování kvality a dostupnosti vzdělávání ZŠ Sokolovská ve Velkém Meziříčí
Objekt:
56-4 - Velké Meziříčí, ZŠ Sokolovská - PC učebna_jazyková učebna, dveře č.61
Soupis:
56.4.1 - PC učebna_jazyková učebna, dveře č.61 - stavba
Místo: |  |  | ZŠ Sokolovská |  |  | Datum: | 21. 1. 2025
Zadavatel: |  |  | Město Velké Meziříčí, Radnická 29/1, PSČ: 594 13 |  |  | Projektant:
Uchazeč: |  |  | Vyplň údaj |  |  | Zpracovatel:
Kód dílu - Popis | [6 empty] | Cena celkem [CZK]
1) Náklady ze soupisu prací | [6 empty] | 0 | [11 empty] | -1
| HSV - Práce a dodávky HSV | [5 empty] | 0
| 2 - Zakládání | [5 empty] | 0
| 6 - Úpravy povrchů, podlahy a osazování výplní | [5 empty] | 0
| 9 - Ostatní konstrukce a práce, bourání | [5 empty] | 0
| 997 - Přesun sutě | [5 empty] | 0
| PSV - Práce a dodávky PSV | [5 empty] | 0
| 725 - Zdravotechnika - zařizovací předměty | [5 empty] | 0
| 762 - Konstrukce tesařské | [5 empty] | 0
| 763 - Konstrukce suché výstavby | [5 empty] | 0
| 776 - Podlahy povlakové | [5 empty] | 0
| 781 - Dokončovací práce - obklady | [5 empty] | 0
| 783 - Dokončovací práce - nátěry | [5 empty] | 0
| 784 - Dokončovací práce - malby a tapety | [5 empty] | 0
| N00 - Ostatní | [5 empty] | 0
| N01 - Ostatní | [5 empty] | 0
2) Ostatní náklady | [6 empty] | 0 |  |  | DPH
| Zařízení staveniště | [5 empty] | 0 |  |  | základní | [9 empty] | VRN | 0 | 0 | 0 | 0 | 0 | 1
| Projektové práce | [5 empty] | 0 |  |  | základní | [9 empty] | VRN | 0 | 0 | 0 | 0 | 0 | 1
| Územní vlivy | [5 empty] | 0 |  |  | základní | [9 empty] | VRN | 0 | 0 | 0 | 0 | 0 | 1
| Provozní vlivy | [5 empty] | 0 |  |  | základní | [9 empty] | VRN | 0 | 0 | 0 | 0 | 0 | 1
| Jiné VRN | [5 empty] | 0 |  |  | základní | [9 empty] | VRN | 0 | 0 | 0 | 0 | 0 | 1
| Kompletační činnost | [5 empty] | 0 |  |  | základní | [9 empty] | KOMPLETACNA | 0 | 0 | 0 | 0 | 0 | 1
Celkové náklady za stavbu 1) + 2) | [6 empty] | 0
SOUPIS PRACÍ
Stavba:
Zlepšování kvality a dostupnosti vzdělávání ZŠ Sokolovská ve Velkém Meziříčí
Objekt:
56-4 - Velké Meziříčí, ZŠ Sokolovská - PC učebna_jazyková učebna, dveře č.61
Soupis:
56.4.1 - PC učebna_jazyková učebna, dveře č.61 - stavba
Místo: |  |  | ZŠ Sokolovská |  |  | Datum: | 21. 1. 2025
Zadavatel: |  |  | Město Velké Meziříčí, Radnická 29/1, PSČ: 594 13 |  |  | Projektant:
Uchazeč: |  |  | Vyplň údaj |  |  | Zpracovatel:
PČ | Typ | Kód | Popis | MJ | Množství | J.cena [CZK] | Cena celkem [CZK] | Cenová soustava |  | DPH | J. Nh [h] | Nh celkem [h] | J. hmotnost [t] | Hmotnost celkem [t] | J. suť [t] | Suť Celkem [t]
Náklady soupisu celkem | [6 empty] | 0 |  |  |  |  | 0 |  | 9.3391 |  | 4.3984 |  | D | -1 | [7 empty] | 0
| D | HSV | Práce a dodávky HSV |  |  |  | 0 |  |  |  |  | 0 |  | 3.3428 |  | 4.026 | 1 | D | 0 | ROZPOCET | [6 empty] | 0
| D | 2 | Zakládání |  |  |  | 0 |  |  |  |  | 0 |  | 0.0136 |  | 0 | 1 | D | 1 | ROZPOCET | [6 empty] | 0
1 | K | 213141111 | Zřízení vrstvy z geotextilie v rovině nebo ve sklonu do 1:5 š do 3 m | m2 | 68 |  | 0 |  |  | základní |  | 0 | 0.0001 | 0.0068 | 0 | 0 | 4 | K | 2 | ROZPOCET | 0 | 0 | 0 | 0 | 0 | 1 | 0 | 4 | 1057300026
| PP |  | Zřízení vrstvy z geotextilie filtrační, separační, odvodňovací, ochranné, výztužné nebo protierozní v rovině nebo ve sklonu do 1:5, šířky do 3 m | [14 empty] | PP | 2
2 | M | 69311225.R | geotextilie difuzně otevřená | m2 | 68 |  | 0 |  |  | základní |  | 0 | 0.0001 | 0.0068 | 0 | 0 | 8 | M | 2 | ROZPOCET | 0 | 0 | 0 | 0 | 0 | 1 | 0 | 4 | -696163013
| PP |  | geotextilie difuzně otevřená včetně pásky | [14 empty] | PP | 2
| D | 6 | Úpravy povrchů, podlahy a osazování výplní |  |  |  | 0 |  |  |  |  | 0 |  | 3.3204 |  | 0 | 1 | D | 1 | ROZPOCET | [6 empty] | 0
3 | K | 612321111 | Vápenocementová omítka hrubá jednovrstvá zatřená vnitřních stěn nanášená ručně | m2 | 79 |  | 0 |  |  | základní |  | 0 | 0.01575 | 1.2443 | 0 | 0 | 4 | K | 2 | ROZPOCET | 0 | 0 | 0 | 0 | 0 | 1 | 0 | 4 | 1317172789
| PP |  | Omítka vápenocementová vnitřních ploch nanášená ručně jednovrstvá, tloušťky do 10 mm hrubá zatřená svislých konstrukcí stěn | [14 empty] | PP | 2
4 | K | 612321141 | Vápenocementová omítka štuková dvouvrstvá vnitřních stěn nanášená ručně | m2 | 79 |  | 0 |  |  | základní |  | 0 | 0.01838 | 1.452 | 0 | 0 | 4 | K | 2 | ROZPOCET | 0 | 0 | 0 | 0 | 0 | 1 | 0 | 4 | 191008788
| PP |  | Omítka vápenocementová vnitřních ploch nanášená ručně dvouvrstvá, tloušťky jádrové omítky do 10 mm a tloušťky štuku do 3 mm štuková svislých konstrukcí stěn | [14 empty] | PP | 2
5 | K | 612321191 | Příplatek k vápenocementové omítce vnitřních stěn za každých dalších 5 mm tloušťky ručně | m2 | 79 |  | 0 |  |  | základní |  | 0 | 0.0079 | 0.6241 | 0 | 0 | 4 | K | 2 | ROZPOCET | 0 | 0 | 0 | 0 | 0 | 1 | 0 | 4 | 1816334129
| PP |  | Omítka vápenocementová vnitřních ploch nanášená ručně Příplatek k cenám za každých dalších i započatých 5 mm tloušťky omítky přes 10 mm stěn | [14 empty] | PP | 2
6 | K | 78419100.R | Hrubý úklid - průběžný a konečný | kpl | 1 |  | 0 |  |  | základní |  | 0 | 0 | 0 | 0 | 0 | 512 | K | 2 | ROZPOCET | 0 | 0 | 0 | 0 | 0 | 1 | 0 | 512 | -1985709728
| PP |  | Hrubý úklid | [14 empty] | PP | 2
| D | 9 | Ostatní konstrukce a práce, bourání |  |  |  | 0 |  |  |  |  | 0 |  | 0.00884 |  | 4.026 | 1 | D | 1 | ROZPOCET | [6 empty] | 0
7 | K | 949101111 | Lešení pomocné pro objekty pozemních staveb s lešeňovou podlahou v do 1,9 m zatížení do 150 kg/m2 | m2 | 68 |  | 0 |  |  | základní |  | 0 | 0.00013 | 0.00884 | 0 | 0 | 4 | K | 2 | ROZPOCET | 0 | 0 | 0 | 0 | 0 | 1 | 0 | 4 | 655687608
| PP |  | Lešení pomocné pracovní pro objekty pozemních staveb pro zatížení do 150 kg/m2, o výšce lešeňové podlahy do 1,9 m | [14 empty] | PP | 2
8 | K | 96203113.R | Bourací práce | kpl | 1 |  | 0 |  |  | základní |  | 0 | 0 | 0 | 0 | 0 | 512 | K | 2 | ROZPOCET | 0 | 0 | 0 | 0 | 0 | 1 | 0 | 512 | 1035370951
| PP |  | Bourací práce včetně vybourání zárubní | [14 empty] | PP | 2
9 | K | 96203114.R | Zapravení po bouracích pracích | kpl | 1 |  | 0 |  |  | základní |  | 0 | 0 | 0 | 0 | 0 | 512 | K | 2 | ROZPOCET | 0 | 0 | 0 | 0 | 0 | 1 | 0 | 512 | -15857838
| PP |  | Zapravení po bouracích pracích | [14 empty] | PP | 2
10 | K | 96203115.R | Demontáž stávajícího vybavení | soubor | 1 |  | 0 |  |  | základní |  | 0 | 0 | 0 | 0 | 0 | 512 | K | 2 | ROZPOCET | 0 | 0 | 0 | 0 | 0 | 1 | 0 | 512 | 1967214085
| PP |  | Demontáž stávajícího vybavení včetně demontáže dveří | [14 empty] | PP | 2
11 | K | 96203116.R | Zapravení po rozvodech elektra | kpl | 1 |  | 0 |  |  | základní |  | 0 | 0 | 0 | 0 | 0 | 512 | K | 2 | ROZPOCET | 0 | 0 | 0 | 0 | 0 | 1 | 0 | 512 | 1436925932
| PP |  | Zapravení podlah po rozvodech elektra | [14 empty] | PP | 2
12 | K | 968072455 | Vybourání kovových dveřních zárubní pl do 2 m2 | m2 | 1 |  | 0 |  |  | základní |  | 0 | 0 | 0 | 0.076 | 0.076 | 4 | K | 2 | ROZPOCET | 0 | 0 | 0 | 0 | 0 | 1 | 0 | 4 | -565414078
| PP |  | Vybourání kovových rámů oken s křídly, dveřních zárubní, vrat, stěn, ostění nebo obkladů dveřních zárubní, plochy do 2 m2 | [14 empty] | PP | 2
13 | K | 978011191 | Otlučení (osekání) vnitřní vápenné nebo vápenocementové omítky stropů v rozsahu přes 50 do 100 % | m2 | 79 |  | 0 |  |  | základní |  | 0 | 0 | 0 | 0.05 | 3.95 | 4 | K | 2 | ROZPOCET | 0 | 0 | 0 | 0 | 0 | 1 | 0 | 4 | -889168436
| PP |  | Otlučení vápenných nebo vápenocementových omítek vnitřních ploch stropů, v rozsahu přes 50 do 100 % | [14 empty] | PP | 2
| D | 997 | Přesun sutě |  |  |  | 0 |  |  |  |  | 0 |  | 0 |  | 0 | 1 | D | 1 | ROZPOCET | [6 empty] | 0
14 | K | 997013.00R | Ztížený vnitrostaveništní přesun suti, vybouraných hmot a materiálu v budově do vzálenosti 300m ručně | kpl | 1 |  | 0 |  |  | základní |  | 0 | 0 | 0 | 0 | 0 | 4 | K | 2 | ROZPOCET | 0 | 0 | 0 | 0 | 0 | 1 | 0 | 4 | -589504864
| PP |  | Ztížený vnitrostaveništní přesun suti, vybouraných hmot a materiálu v budově (1 až 3 patro) a venku do celkové vzálenosti 300m ručně | [14 empty] | PP | 2
15 | K | 997013501 | Odvoz suti a vybouraných hmot na skládku nebo meziskládku do 1 km se složením | t | 1.2 |  | 0 |  |  | základní |  | 0 | 0 | 0 | 0 | 0 | 4 | K | 2 | ROZPOCET | 0 | 0 | 0 | 0 | 0 | 1 | 0 | 4 | -1904149119
| PP |  | Odvoz suti a vybouraných hmot na skládku nebo meziskládku se složením, na vzdálenost do 1 km | [14 empty] | PP | 2
16 | K | 997241622 | Naložení a složení suti | t | 1.2 |  | 0 |  |  | základní |  | 0 | 0 | 0 | 0 | 0 | 4 | K | 2 | ROZPOCET | 0 | 0 | 0 | 0 | 0 | 1 | 0 | 4 | -1060290608
| PP |  | Doprava vybouraných hmot, konstrukcí a suti naložení a složení suti | [14 empty] | PP | 2
17 | M | 94620250.R | uložení odpadu směsné stavební a demoliční, včetně kontejneru | kus | 1 |  | 0 |  |  | základní |  | 0 | 0 | 0 | 0 | 0 | 8 | M | 2 | ROZPOCET | 0 | 0 | 0 | 0 | 0 | 1 | 0 | 4 | 1871401447
| PP |  | Uložení odpadu odpady - skládkovné kódy dle vyhlášky MŽPb 381/2001 Sb. příloha č. 1 kód 170904 směsné stavební a demoliční | [14 empty] | PP | 2
| D | PSV | Práce a dodávky PSV |  |  |  | 0 |  |  |  |  | 0 |  | 5.9963 |  | 0.37241 | 2 | D | 0 | ROZPOCET | [6 empty] | 0
| D | 725 | Zdravotechnika - zařizovací předměty |  |  |  | 0 |  |  |  |  | 0 |  | 0 |  | 0.02102 | 2 | D | 1 | ROZPOCET | [6 empty] | 0
18 | K | 725210821 | Demontáž umyvadel bez výtokových armatur | soubor | 1 |  | 0 |  |  | základní |  | 0 | 0 | 0 | 0.01946 | 0.01946 | 16 | K | 2 | ROZPOCET | 0 | 0 | 0 | 0 | 0 | 1 | 0 | 16 | -1668617127
| PP |  | Demontáž umyvadel bez výtokových armatur umyvadel včetně sifonů a příslušenství | [14 empty] | PP | 2
19 | K | 725820801 | Demontáž baterie nástěnné do G 3 / 4 | soubor | 1 |  | 0 |  |  | základní |  | 0 | 0 | 0 | 0.00156 | 0.00156 | 16 | K | 2 | ROZPOCET | 0 | 0 | 0 | 0 | 0 | 1 | 0 | 16 | -1352012259
| PP |  | Demontáž baterií nástěnných do G 3/4 | [14 empty] | PP | 2
20 | K | 5544100.R | Skříňka s keramickým umyvadlem a nerezovou baterií - dodávka a montáž | soubor | 1 |  | 0 |  |  | základní |  | 0 | 0 | 0 | 0 | 0 | 512 | K | 2 | ROZPOCET | 0 | 0 | 0 | 0 | 0 | 1 | 0 | 512 | -477965334
| PP |  | Skříňka s keramickým umyvadlem a nerezovou baterií - dodávka a montáž včetně sifonů a ostatního příslušenství | [14 empty] | PP | 2
21 | K | 5413222.R | Elektrický průtokový ohřívač vč. příslušenství. Dodávka a montáž | kpl | 1 |  | 0 |  |  | základní |  | 0 | 0 | 0 | 0 | 0 | 512 | K | 2 | ROZPOCET | 0 | 0 | 0 | 0 | 0 | 1 | 0 | 512 | -927659840
| PP |  | Elektriký průtokový ohřívač vč. příslušenství. Dodávka a montáž | [14 empty] | PP | 2
22 | K | 5000000.R | Dodávka a montáž rozvodů topení včetně těles | kpl | 2 |  | 0 |  |  | základní |  | 0 | 0 | 0 | 0 | 0 | 512 | K | 2 | ROZPOCET | 0 | 0 | 0 | 0 | 0 | 1 | 0 | 512 | -921633315
| PP |  | Dodávka a montáž rozvodů topení včetně těles klasik 33-6160, š 155mm x v 600mm x d 1600mm | [14 empty] | PP | 2
23 | K | 72521081.R | Vodoinstalační a topenářské práce | kpl | 1 |  | 0 |  |  | základní |  | 0 | 0 | 0 | 0 | 0 | 512 | K | 2 | ROZPOCET | 0 | 0 | 0 | 0 | 0 | 1 | 0 | 512 | -987225276
| PP |  | Vodoinstalační a topenářské práce spojené s kompletním zapojením a nachystáním vody a odpadu k umyvadlům a topení. | [14 empty] | PP | 2
| D | 762 | Konstrukce tesařské |  |  |  | 0 |  |  |  |  | 0 |  | 0 |  | 0 | 2 | D | 1 | ROZPOCET | [6 empty] | 0
24 | K | 762621120 | Osazení dveří tesařských jednokřídlových | m2 | 2 |  | 0 |  |  | základní |  | 0 | 0 | 0 | 0 | 0 | 16 | K | 2 | ROZPOCET | 0 | 0 | 0 | 0 | 0 | 1 | 0 | 16 | -779939847
| PP |  | Osazení dveří tesařských jednokřídlových | [14 empty] | PP | 2
25 | K | 7620000.R | D+M Zárubeň ocelová pro zdění H 110 900 L/P | ks | 1 |  | 0 |  |  | základní |  | 0 | 0 | 0 | 0 | 0 | 512 | K | 2 | ROZPOCET | 0 | 0 | 0 | 0 | 0 | 1 | 0 | 512 | -1097917567
| PP |  | Zárubeň ocelová pro zdění H 100 900 L/P, | [14 empty] | PP | 2
26 | K | 0027795.R | Bezpečnostní dveře s bezpečnostním zámkem, 90x197 cm | ks | 1 |  | 0 |  |  | základní |  | 0 | 0 | 0 | 0 | 0 | 512 | K | 2 | ROZPOCET | 0 | 0 | 0 | 0 | 0 | 1 | 0 | 512 | -1735556411
| PP |  | Bezpečnostní dveře s bezpečnostním zámkem, 90x197 | [14 empty] | PP | 2
27 | K | 5491401.R | Dodávka a montáž bezpečnostního kování | ks | 1 |  | 0 |  |  | základní |  | 0 | 0 | 0 | 0 | 0 | 512 | K | 2 | ROZPOCET | 0 | 0 | 0 | 0 | 0 | 1 | 0 | 512 | 50913773
| PP |  | Dodávka a montáž bezpečnostního kování | [14 empty] | PP | 2
| D | 763 | Konstrukce suché výstavby |  |  |  | 0 |  |  |  |  | 0 |  | 4.7588 |  | 0 | 2 | D | 1 | ROZPOCET | [6 empty] | 0
28 | K | 763135101 | Montáž SDK kazetového podhledu z kazet 600x600 mm na zavěšenou viditelnou nosnou konstrukci | m2 | 68 |  | 0 |  |  | základní |  | 0 | 0.00125 | 0.085 | 0 | 0 | 16 | K | 2 | ROZPOCET | 0 | 0 | 0 | 0 | 0 | 1 | 0 | 16 | 749560032
| PP |  | Montáž sádrokartonového podhledu kazetového demontovatelného, velikosti kazet 600x600 mm včetně zavěšené nosné konstrukce viditelné | [14 empty] | PP | 2
29 | M | 59030596.R | podhled kazetový, 600 x 600 mm | m2 | 91.18 |  | 0 |  |  | základní |  | 0 | 0.006 | 0.54708 | 0 | 0 | 32 | M | 2 | ROZPOCET | 0 | 0 | 0 | 0 | 0 | 1 | 0 | 16 | 881650188
| PP |  | podhled kazetový, 600 x 600 mm | [14 empty] | PP | 2
30 | M | 517652.R | Hlavní profil T24 - 3700mm | m | 68.892 |  | 0 |  |  | základní |  | 0 | 0.00038 | 0.026179 | 0 | 0 | 32 | M | 2 | ROZPOCET | 0 | 0 | 0 | 0 | 0 | 1 | 0 | 16 | 1947192626
| PP |  | Hlavní profil T24 - 3700mm | [14 empty] | PP | 2
31 | M | 517654.R | Příčný profil T24 - 1200mm | m | 141.836 |  | 0 |  |  | základní |  | 0 | 0.00035 | 0.049643 | 0 | 0 | 32 | M | 2 | ROZPOCET | 0 | 0 | 0 | 0 | 0 | 1 | 0 | 16 | -1097333410
| PP |  | Příčný profil T24 - 1200mm | [14 empty] | PP | 2
32 | M | 590306.R | Profil příčný T24 32x24 dl. 600 mm | m | 70.918 |  | 0 |  |  | základní |  | 0 | 0.00035 | 0.024821 | 0 | 0 | 32 | M | 2 | ROZPOCET | 0 | 0 | 0 | 0 | 0 | 1 | 0 | 16 | -1152193036
| PP |  | profil příčný T24 32x24 dl. 600 mm | [14 empty] | PP | 2
33 | M | 512491.R | Obvodový profil 3000mm | m | 40.525 |  | 0 |  |  | základní |  | 0 | 0.0005 | 0.020262 | 0 | 0 | 32 | M | 2 | ROZPOCET | 0 | 0 | 0 | 0 | 0 | 1 | 0 | 16 | 1976830646
| PP |  | Obvodový profil 3000mm | [14 empty] | PP | 2
34 | M | 59030674.R | Závěs pérový pro hlavní T profil | kus | 101.311 |  | 0 |  |  | základní |  | 0 | 4e-05 | 0.0040524 | 0 | 0 | 32 | M | 2 | ROZPOCET | 0 | 0 | 0 | 0 | 0 | 1 | 0 | 16 | 1296408446
35 | M | 510167.R | Drát s okem - 125 mm | kus | 101.311 |  | 0 |  |  | základní |  | 0 | 2e-05 | 0.0020262 | 0 | 0 | 32 | M | 2 | ROZPOCET | 0 | 0 | 0 | 0 | 0 | 1 | 0 | 16 | -1143824799
| PP |  | Drát s okem - 125 mm | [14 empty] | PP | 2
36 | K | 763251122 | Sádrovláknitá podlaha tl 30 mm z podlahových prvků tl 20 mm s dřevovláknitou deskou tl 10 mm bez podsypu | m2 | 68 |  | 0 |  |  | základní |  | 0 | 0.02882 | 1.9598 | 0 | 0 | 16 | K | 2 | ROZPOCET | 0 | 0 | 0 | 0 | 0 | 1 | 0 | 16 | -116173594
| PP |  | Podlaha ze sádrovláknitých desek na pero a drážku z podlahových prvků tl. 20 mm podlaha tl. 30 mm s dřevovláknitou deskou tl. 10 mm | [14 empty] | PP | 2
37 | K | 763251391 | Příplatek k sádrovláknité podlaze za každých dalších 10 mm suchého podsypu | m2 | 408 |  | 0 |  |  | základní |  | 0 | 0.005 | 2.04 | 0 | 0 | 16 | K | 2 | ROZPOCET | 0 | 0 | 0 | 0 | 0 | 1 | 0 | 16 | -1970106441
| PP |  | Podlaha ze sádrovláknitých desek na pero a drážku Příplatek k cenám za každých dalších 10 mm suchého podsypu | [14 empty] | PP | 2
| D | 776 | Podlahy povlakové |  |  |  | 0 |  |  |  |  | 0 |  | 1.0618 |  | 0.1802 | 2 | D | 1 | ROZPOCET | [6 empty] | 0
38 | K | 776121321 | Neředěná penetrace savého podkladu povlakových podlah | m2 | 68 |  | 0 |  |  | základní |  | 0 | 0.0002 | 0.0136 | 0 | 0 | 16 | K | 2 | ROZPOCET | 0 | 0 | 0 | 0 | 0 | 1 | 0 | 16 | 1875789347
| PP |  | Příprava podkladu penetrace neředěná podlah | [14 empty] | PP | 2
39 | K | 7761411.R | Stěrka podlahová nivelační pro vyrovnání podkladu povlakových podlah | m2 | 68 |  | 0 |  |  | základní |  | 0 | 0.015 | 1.02 | 0 | 0 | 16 | K | 2 | ROZPOCET | 0 | 0 | 0 | 0 | 0 | 1 | 0 | 16 | -923577869
| PP |  | Příprava podkladu vyrovnání samonivelační stěrkou podlah min.pevnosti 20 MPa | [14 empty] | PP | 2
40 | K | 7760001.R | Demontáž dřevotřískové podlahy | m2 | 68 |  | 0 |  |  | základní |  | 0 | 0 | 0 | 0 | 0 | 512 | K | 2 | ROZPOCET | 0 | 0 | 0 | 0 | 0 | 1 | 0 | 512 | 710570943
| PP |  | Demontáž dřevotřískové podlahy | [14 empty] | PP | 2
41 | K | 7760002.R | Oprava podkladu po demontáži dřevěné podlahy | m2 | 68 |  | 0 |  |  | základní |  | 0 | 0 | 0 | 0 | 0 | 512 | K | 2 | ROZPOCET | 0 | 0 | 0 | 0 | 0 | 1 | 0 | 512 | 296170799
| PP |  | Oprava podkladu po demontáži dřevěné podlahy | [14 empty] | PP | 2
42 | K | 776410811 | Odstranění soklíků a lišt pryžových nebo plastových | m | 34 |  | 0 |  |  | základní |  | 0 | 0 | 0 | 0.0003 | 0.0102 | 16 | K | 2 | ROZPOCET | 0 | 0 | 0 | 0 | 0 | 1 | 0 | 16 | -763457021
| PP |  | Demontáž soklíků nebo lišt pryžových nebo plastových | [14 empty] | PP | 2
43 | M | 6075610.R | PVC vinyl hybridní heterogenní zátěžový akustický, role š. 2m, útlum 15dB, tloušťka 2,60mm, nášlapná vrstva 0,70mm, zátěž 34/42, otlak do 0,05mm, Bfl S1, rozměrová stálost <0,1%, protiskluz μ ≥ 0,6, bez ftalátů, certifikace IACG | m2 | 74 |  | 0 |  |  | základní |  | 0 | 0 | 0 | 0 | 0 | 512 | M | 2 | ROZPOCET | 0 | 0 | 0 | 0 | 0 | 1 | 0 | 512 | -78501801
| PP |  | - heterogenní hybridní zátěžový a akustický vinyl 15 dB bez obsahu ftalátů s emisním certifikátem INDOOR AIR COMFORT GOLD, povrchová úprava – matný PUR s eXtrémní odolností dvojitě vytvrzený laserem a UV zářením, rozměrová stálost (roztažnost) dle EN ISO 23999 je ≤ 0,1%, hodnota zbytkového otlaku (bodové zatížení) dle EN ISO 24343-1 je 0,05 mm, odolnost vůči skvrnám od chemikálií (chemická odolnost) dle EN ISO 26987 je vynikající (třída excellent), odolnost proti opotřebení dle EN 660-2: třída T, součinitel smykového tření dle ČSN hodnota µ ≥ 0,6, protiskluznost dle DIN 51130je R10, reakce na oheň dle EN 13501-1 je Bfl – S1, barevná stálost dle EN ISO 105-B02 je 7, celková tloušťka materiálu 2,60 mm, tloušťka nášlapné vrstvy 0,70 mm, šířka role 2m, třída zátěže 34/4 | [14 empty] | PP | 2
44 | K | 776201811 | Demontáž lepených povlakových podlah bez podložky ručně | m2 | 68 |  | 0 |  |  | základní |  | 0 | 0 | 0 | 0.0025 | 0.17 | 16 | K | 2 | ROZPOCET | 0 | 0 | 0 | 0 | 0 | 1 | 0 | 16 | -1838995942
| PP |  | Demontáž povlakových podlahovin lepených ručně bez podložky | [14 empty] | PP | 2
45 | K | 776221111 | Lepení pásů z PVC standardním lepidlem | m2 | 68 |  | 0 |  |  | základní |  | 0 | 0.0003 | 0.0204 | 0 | 0 | 16 | K | 2 | ROZPOCET | 0 | 0 | 0 | 0 | 0 | 1 | 0 | 16 | -2004834190
| PP |  | Montáž podlahovin z PVC lepením standardním lepidlem z pásů standardních | [14 empty] | PP | 2
46 | M | 28411003 | lišta soklová PVC 30x30mm | m | 34 |  | 0 |  |  | základní |  | 0 | 0.00022 | 0.00748 | 0 | 0 | 32 | M | 2 | ROZPOCET | 0 | 0 | 0 | 0 | 0 | 1 | 0 | 16 | 516809691
| PP |  | lišta soklová PVC 30x30mm | [14 empty] | PP | 2
47 | K | 776223112 | Spoj povlakových podlahovin z PVC svařováním za studena | m | 38 |  | 0 |  |  | základní |  | 0 | 0 | 0 | 0 | 0 | 16 | K | 2 | ROZPOCET | 0 | 0 | 0 | 0 | 0 | 1 | 0 | 16 | 2071041087
| PP |  | Montáž podlahovin z PVC spoj podlah svařováním za studena | [14 empty] | PP | 2
48 | K | 776421111 | Montáž obvodových lišt lepením | m | 34 |  | 0 |  |  | základní |  | 0 | 1e-05 | 0.00034 | 0 | 0 | 16 | K | 2 | ROZPOCET | 0 | 0 | 0 | 0 | 0 | 1 | 0 | 16 | -1739431885
| PP |  | Montáž lišt obvodových lepených | [14 empty] | PP | 2
49 | K | 776991121 | Základní čištění nově položených podlahovin vysátím a setřením vlhkým mopem | m2 | 68 |  | 0 |  |  | základní |  | 0 | 0 | 0 | 0 | 0 | 16 | K | 2 | ROZPOCET | 0 | 0 | 0 | 0 | 0 | 1 | 0 | 16 | -1078113608
| PP |  | Ostatní práce údržba nových podlahovin po pokládce čištění základní | [14 empty] | PP | 2
50 | K | 7760004.R | Dodávka a montáž liaporu | m2 | 68 |  | 0 |  |  | základní |  | 0 | 0 | 0 | 0 | 0 | 512 | K | 2 | ROZPOCET | 0 | 0 | 0 | 0 | 0 | 1 | 0 | 512 | 1367059190
| PP |  | Dodávka a montáž liaporu | [14 empty] | PP | 2
| D | 781 | Dokončovací práce - obklady |  |  |  | 0 |  |  |  |  | 0 |  | 0.03296 |  | 0.1467 | 2 | D | 1 | ROZPOCET | [6 empty] | 0
51 | K | 781121011 | Nátěr penetrační na stěnu | m2 | 1.8 |  | 0 |  |  | základní |  | 0 | 0.0003 | 0.00054 | 0 | 0 | 16 | K | 2 | ROZPOCET | 0 | 0 | 0 | 0 | 0 | 1 | 0 | 16 | -1873362859
| PP |  | Příprava podkladu před provedením obkladu nátěr penetrační na stěnu | [14 empty] | PP | 2
52 | K | 781471810 | Demontáž obkladů z obkladaček keramických kladených do malty | m2 | 1.8 |  | 0 |  |  | základní |  | 0 | 0 | 0 | 0.0815 | 0.1467 | 16 | K | 2 | ROZPOCET | 0 | 0 | 0 | 0 | 0 | 1 | 0 | 16 | 1319299758
| PP |  | Demontáž obkladů z dlaždic keramických kladených do malty | [14 empty] | PP | 2
53 | K | 781474116 | Montáž obkladů vnitřních keramických hladkých do 35 ks/m2 lepených flexibilním lepidlem | m2 | 1.8 |  | 0 |  |  | základní |  | 0 | 0.0049 | 0.00882 | 0 | 0 | 16 | K | 2 | ROZPOCET | 0 | 0 | 0 | 0 | 0 | 1 | 0 | 16 | -554094561
| PP |  | Montáž obkladů vnitřních stěn z dlaždic keramických lepených flexibilním lepidlem maloformátových hladkých přes 25 do 35 ks/m2 | [14 empty] | PP | 2
54 | M | 59761026.R | obklad keramický hladký do 12ks/m2 | m2 | 2 |  | 0 |  |  | základní |  | 0 | 0.0118 | 0.0236 | 0 | 0 | 32 | M | 2 | ROZPOCET | 0 | 0 | 0 | 0 | 0 | 1 | 0 | 16 | 2029522375
| PP |  | obklad keramický hladký do 12ks/m2 | [14 empty] | PP | 2
55 | K | 781477111 | Příplatek k montáži obkladů vnitřních keramických hladkých za plochu do 10 m2 | m2 | 1.8 |  | 0 |  |  | základní |  | 0 | 0 | 0 | 0 | 0 | 16 | K | 2 | ROZPOCET | 0 | 0 | 0 | 0 | 0 | 1 | 0 | 16 | 167090824
| PP |  | Montáž obkladů vnitřních stěn z dlaždic keramických Příplatek k cenám za plochu do 10 m2 jednotlivě | [14 empty] | PP | 2
56 | K | 7810000.R | Zapravení stěn po demontáži obkladů | m2 | 1.8 |  | 0 |  |  | základní |  | 0 | 0 | 0 | 0 | 0 | 512 | K | 2 | ROZPOCET | 0 | 0 | 0 | 0 | 0 | 1 | 0 | 512 | 764392320
| PP |  | Zapravení stěn po demontáži obkladů | [14 empty] | PP | 2
| D | 783 | Dokončovací práce - nátěry |  |  |  | 0 |  |  |  |  | 0 |  | 0 |  | 0 | 2 | D | 1 | ROZPOCET | [6 empty] | 0
57 | K | 7830000.R | Adhézní můstek, dodávka a montáž | m2 | 51 |  | 0 |  |  | základní |  | 0 | 0 | 0 | 0 | 0 | 512 | K | 2 | ROZPOCET | 0 | 0 | 0 | 0 | 0 | 1 | 0 | 512 | -357428517
| PP |  | Adhézní můstek, dodávka a montáž | [14 empty] | PP | 2
58 | K | 7830001.R | Nátěr zárubní | kus | 1 |  | 0 |  |  | základní |  | 0 | 0 | 0 | 0 | 0 | 512 | K | 2 | ROZPOCET | 0 | 0 | 0 | 0 | 0 | 1 | 0 | 512 | -47311941
| PP |  | Nátěr zárubní | [14 empty] | PP | 2
| D | 784 | Dokončovací práce - malby a tapety |  |  |  | 0 |  |  |  |  | 0 |  | 0.1427 |  | 0.02449 | 2 | D | 1 | ROZPOCET | [6 empty] | 0
59 | K | 784111001 | Oprášení (ometení ) podkladu v místnostech výšky do 3,80 m | m2 | 130 |  | 0 |  |  | základní |  | 0 | 0 | 0 | 0 | 0 | 16 | K | 2 | ROZPOCET | 0 | 0 | 0 | 0 | 0 | 1 | 0 | 16 | 2052853754
| PP |  | Oprášení (ometení) podkladu v místnostech výšky do 3,80 m | [14 empty] | PP | 2
60 | K | 784111031 | Omytí podkladu v místnostech výšky do 3,80 m | m2 | 79 |  | 0 |  |  | základní |  | 0 | 0 | 0 | 0 | 0 | 16 | K | 2 | ROZPOCET | 0 | 0 | 0 | 0 | 0 | 1 | 0 | 16 | -1097475101
| PP |  | Omytí podkladu v místnostech výšky do 3,80 m | [14 empty] | PP | 2
61 | K | 784121001 | Oškrabání malby v mísnostech výšky do 3,80 m | m2 | 79 |  | 0 |  |  | základní |  | 0 | 0.001 | 0.079 | 0.00031 | 0.02449 | 16 | K | 2 | ROZPOCET | 0 | 0 | 0 | 0 | 0 | 1 | 0 | 16 | 1916028186
| PP |  | Oškrabání malby v místnostech výšky do 3,80 m | [14 empty] | PP | 2
62 | K | 784181121 | Hloubková jednonásobná penetrace podkladu v místnostech výšky do 3,80 m | m2 | 130 |  | 0 |  |  | základní |  | 0 | 0.0002 | 0.026 | 0 | 0 | 16 | K | 2 | ROZPOCET | 0 | 0 | 0 | 0 | 0 | 1 | 0 | 16 | -727265364
| PP |  | Penetrace podkladu jednonásobná hloubková v místnostech výšky do 3,80 m | [14 empty] | PP | 2
63 | K | 7840001.R | Dvojnásobné bílé malby ze směsí za sucha dobře otěruvzdorných v místnostech do 3,80 m | m2 | 130 |  | 0 |  |  | základní |  | 0 | 0.00029 | 0.0377 | 0 | 0 | 16 | K | 2 | ROZPOCET | 0 | 0 | 0 | 0 | 0 | 1 | 0 | 16 | 1042792048
| PP |  | Malby z malířských směsí otěruvzdorných za sucha dvojnásobné, bílé za sucha otěruvzdorné dobře v místnostech výšky do 3,80 m | [14 empty] | PP | 2
64 | K | 7840002.R | Lokální oprava stěn | kpl | 1 |  | 0 |  |  | základní |  | 0 | 0 | 0 | 0 | 0 | 512 | K | 2 | ROZPOCET | 0 | 0 | 0 | 0 | 0 | 1 | 0 | 512 | 1187707861
| PP |  | Lokální oprava stěn | [14 empty] | PP | 2
| D | N00 | Ostatní |  |  |  | 0 |  |  |  |  | 0 |  | 0 |  | 0 | 4 | D | 0 | ROZPOCET | [6 empty] | 0
| D | N01 | Ostatní |  |  |  | 0 |  |  |  |  | 0 |  | 0 |  | 0 | 4 | D | 1 | ROZPOCET | [6 empty] | 0
65 | K | N0100KL.R | vnitřní kazetová klimatizace do podhledu, venkovní jednotka, kabelový ovladač, odvod kondenzátu z vnitřní jednotky, žlab plastový, propojovací Cu potrubí, tichý chod, klimatizace vhodná do učeben | kpl | 1 |  | 0 |  |  | základní |  | 0 | 0 | 0 | 0 | 0 | 512 | K | 2 | ROZPOCET | 0 | 0 | 0 | 0 | 0 | 1 | 0 | 512 | -1123329919
| PP |  | vnitřní kazetová klimatizace do podhledu, 2 vnitřní jednotky, venkovní jednotka, kabelový ovladač, odvod kondenzátu z vnitřní jednotky, žlab plastový, propojovací Cu potrubí, tichý chod, klimatizace vhodná do učeben | [14 empty] | PP | 2
66 | K | N0102VZ.R | Dodávka a montáž vnitřního zatemnění | kpl | 4 |  | 0 |  |  | základní |  | 0 | 0 | 0 | 0 | 0 | 512 | K | 2 | ROZPOCET | 0 | 0 | 0 | 0 | 0 | 1 | 0 | 512 | 1865153482
| PP |  | Dodávka a montáž vnitřního zatemnění. Látka blackout zatemňovací v provedení bez vodících lišt a bez kazety, motoricky ovládané (230 V), koncové spínače, vertikální rozměr cca 2500 mm, nutno doměřit na místě. Motor (230V) pro rolety s nastavitelnými koncovými spínači. Barva a dekor bude dle výběru investora (přepokládá se standardní). V případě, že je v půdorysu napsáno vnitřní zatemnění, jedná se o zatemnění všech oken v učebně. | [14 empty] | PP | 2
67 | K | N011HZV.R | Horizontální žaluzie - velké okno D + M | ks | 4 |  | 0 |  |  | základní |  | 0 | 0 | 0 | 0 | 0 | 512 | K | 2 | ROZPOCET | 0 | 0 | 0 | 0 | 0 | 1 | 0 | 512 | 255708406
| PP |  | Horizontální žaluzie - velké okno D + M, rozměr 1700x1300 mm (velikost žaluzií nutno doměřit na místě) | [14 empty] | PP | 2
68 | K | N013HZM.R | Horizontální žaluzie - malé okno, D + M | ks | 4 |  | 0 |  |  | základní |  | 0 | 0 | 0 | 0 | 0 | 512 | K | 2 | ROZPOCET | 0 | 0 | 0 | 0 | 0 | 1 | 0 | 512 | 1018567928
| PP |  | Horizontální žaluzie - malé okno, D + M, rozměr 600x1300 mm (velikost žaluzií nutno doměřit na místě) | [14 empty] | PP | 2
69 | K | N012RKP.R | Dodávka a montáž rekuperace včetně jednotky dle projektu VZT | kpl | 1 |  | 0 |  |  | základní |  | 0 | 0 | 0 | 0 | 0 | 512 | K | 2 | ROZPOCET | 0 | 0 | 0 | 0 | 0 | 1 | 0 | 512 | -2063164956

## 56.4.2 - PC učebna_jazyko...
{ef6bcc71-8ab0-4eff-a758-23b54229af21}
2
| KRYCÍ LIST SOUPISU PRACÍ | [7 empty] | v --- níže se nacházejí doplnkové a pomocné údaje k sestavám --- v | [8 empty] | False
Stavba:
Zlepšování kvality a dostupnosti vzdělávání ZŠ Sokolovská ve Velkém Meziříčí
Objekt:
56-4 - Velké Meziříčí, ZŠ Sokolovská - PC učebna_jazyková učebna, dveře č.61
Soupis:
56.4.2 - PC učebna_jazyková učebna, dveře č.61 - elektro
| KSO: |  |  |  |  | CC-CZ:
| Místo: |  | ZŠ Sokolovská |  |  | Datum: | 21. 1. 2025
| Zadavatel: |  |  |  |  | IČ: | 00295671
|  | Město Velké Meziříčí, Radnická 29/1, PSČ: 594 13 |  |  |  | DIČ: | CZ00295671
| Uchazeč: |  |  |  |  | IČ: | Vyplň údaj
|  | Vyplň údaj |  |  |  | DIČ: | Vyplň údaj
| Projektant: |  |  |  |  | IČ:
DIČ:
| Zpracovatel: |  |  |  |  | IČ:
DIČ:
Poznámka:
| Náklady z rozpočtu | [5 empty] | 0
| Ostatní náklady | [5 empty] | 0
| Cena bez DPH | [5 empty] | 0
|  |  | Základ daně |  |  | Sazba daně | Výše daně
| DPH | základní | 0 |  |  | 21% | 0
|  | snížená | 0 |  |  | 15% | 0
|  | zákl. přenesená | 0 |  |  | 21% | 0
|  | sníž. přenesená | 0 |  |  | 15% | 0
|  | nulová | 0 |  |  | 0% | 0
| Cena s DPH |  |  | v | CZK |  | 0
| Projektant |  |  | Zpracovatel
| Datum a podpis: |  | Razítko | Datum a podpis: |  |  | Razítko
| Objednavatel |  |  | Uchazeč
| Datum a podpis: |  | Razítko | Datum a podpis: |  |  | Razítko
REKAPITULACE ČLENĚNÍ SOUPISU PRACÍ
Stavba:
Zlepšování kvality a dostupnosti vzdělávání ZŠ Sokolovská ve Velkém Meziříčí
Objekt:
56-4 - Velké Meziříčí, ZŠ Sokolovská - PC učebna_jazyková učebna, dveře č.61
Soupis:
56.4.2 - PC učebna_jazyková učebna, dveře č.61 - elektro
Místo: |  |  | ZŠ Sokolovská |  |  | Datum: | 21. 1. 2025
Zadavatel: |  |  | Město Velké Meziříčí, Radnická 29/1, PSČ: 594 13 |  |  | Projektant:
Uchazeč: |  |  | Vyplň údaj |  |  | Zpracovatel:
Kód dílu - Popis | [6 empty] | Cena celkem [CZK]
1) Náklady ze soupisu prací | [6 empty] | 0 | [11 empty] | -1
| HSV - Práce a dodávky HSV | [5 empty] | 0
| 3 - Svislé a kompletní konstrukce | [5 empty] | 0
| 9 - Ostatní konstrukce a práce, bourání | [5 empty] | 0
| 997 - Přesun sutě | [5 empty] | 0
| PSV - Práce a dodávky PSV | [5 empty] | 0
| 741 - Elektroinstalace - silnoproud | [5 empty] | 0
| 741.01 - Silnoproudé rozvody v učebně, kabinetu | [5 empty] | 0
| 741.02 - nový silový přívod z rozvaděče na chodbě do rozvaděče v učebně | [5 empty] | 0
| 741.03 - Provozní osvětlení | [5 empty] | 0
| 741.04 - stínící technika | [5 empty] | 0
| 742 - Elektroinstalace - slaboproud | [5 empty] | 0
| 742.1 - slaboproudé rozvody v učebně, kabinetu | [5 empty] | 0
| 742.2 - Nový LAN přívod do učebny z aktivního prvku školy s použitím stávající LAN zásuvky ve třídě | [5 empty] | 0
| 0100 - Ostatní | [5 empty] | 0
2) Ostatní náklady | [6 empty] | 0 |  |  | DPH
| Zařízení staveniště | [5 empty] | 0 |  |  | základní | [9 empty] | VRN | 0 | 0 | 0 | 0 | 0 | 1
| Projektové práce | [5 empty] | 0 |  |  | základní | [9 empty] | VRN | 0 | 0 | 0 | 0 | 0 | 1
| Územní vlivy | [5 empty] | 0 |  |  | základní | [9 empty] | VRN | 0 | 0 | 0 | 0 | 0 | 1
| Provozní vlivy | [5 empty] | 0 |  |  | základní | [9 empty] | VRN | 0 | 0 | 0 | 0 | 0 | 1
| Jiné VRN | [5 empty] | 0 |  |  | základní | [9 empty] | VRN | 0 | 0 | 0 | 0 | 0 | 1
| Kompletační činnost | [5 empty] | 0 |  |  | základní | [9 empty] | KOMPLETACNA | 0 | 0 | 0 | 0 | 0 | 1
Celkové náklady za stavbu 1) + 2) | [6 empty] | 0
SOUPIS PRACÍ
Stavba:
Zlepšování kvality a dostupnosti vzdělávání ZŠ Sokolovská ve Velkém Meziříčí
Objekt:
56-4 - Velké Meziříčí, ZŠ Sokolovská - PC učebna_jazyková učebna, dveře č.61
Soupis:
56.4.2 - PC učebna_jazyková učebna, dveře č.61 - elektro
Místo: |  |  | ZŠ Sokolovská |  |  | Datum: | 21. 1. 2025
Zadavatel: |  |  | Město Velké Meziříčí, Radnická 29/1, PSČ: 594 13 |  |  | Projektant:
Uchazeč: |  |  | Vyplň údaj |  |  | Zpracovatel:
PČ | Typ | Kód | Popis | MJ | Množství | J.cena [CZK] | Cena celkem [CZK] | Cenová soustava |  | DPH | J. Nh [h] | Nh celkem [h] | J. hmotnost [t] | Hmotnost celkem [t] | J. suť [t] | Suť Celkem [t]
Náklady soupisu celkem | [6 empty] | 0 |  |  |  |  | 0 |  | 0.3281 |  | 1.1477 |  | D | -1 | [7 empty] | 0
| D | HSV | Práce a dodávky HSV |  |  |  | 0 |  |  |  |  | 0 |  | 0 |  | 1.104 | 1 | D | 0 | ROZPOCET | [6 empty] | 0
| D | 3 | Svislé a kompletní konstrukce |  |  |  | 0 |  |  |  |  | 0 |  | 0 |  | 0 | 1 | D | 1 | ROZPOCET | [6 empty] | 0
1 | K | 993121111 | Dovoz a odvoz lešení prostorového lehkého do 10 km včetně naložení a složení | m3 | 10 |  | 0 |  |  | základní |  | 0 | 0 | 0 | 0 | 0 | 4 | K | 2 | ROZPOCET | 0 | 0 | 0 | 0 | 0 | 1 | 0 | 4 | 1755916652
| PP |  | Dovoz a odvoz lešení včetně naložení a složení prostorového lehkého, na vzdálenost do 10 km | [14 empty] | PP | 2
2 | K | 993121119 | Příplatek k ceně dovozu a odvozu lešení prostorového lehkého ZKD 10 km přes 10 km | m3 | 90 |  | 0 |  |  | základní |  | 0 | 0 | 0 | 0 | 0 | 4 | K | 2 | ROZPOCET | 0 | 0 | 0 | 0 | 0 | 1 | 0 | 4 | -1822936652
| PP |  | Dovoz a odvoz lešení včetně naložení a složení prostorového lehkého, na vzdálenost Příplatek k ceně za každých dalších i započatých 10 km přes 10 km | [14 empty] | PP | 2
| D | 9 | Ostatní konstrukce a práce, bourání |  |  |  | 0 |  |  |  |  | 0 |  | 0 |  | 1.104 | 1 | D | 1 | ROZPOCET | [6 empty] | 0
3 | K | 946111113 | Montáž pojízdných věží trubkových/dílcových š přes 0,6 do 0,9 m dl do 3,2 m v přes 2,5 do 3,5 m | kus | 1 |  | 0 |  |  | základní |  | 0 | 0 | 0 | 0 | 0 | 4 | K | 2 | ROZPOCET | 0 | 0 | 0 | 0 | 0 | 1 | 0 | 4 | 1451484305
| PP |  | Montáž pojízdných věží trubkových nebo dílcových s maximálním zatížením podlahy do 200 kg/m2 šířky od 0,6 do 0,9 m, délky do 3,2 m, výšky přes 2,5 m do 3,5 m | [14 empty] | PP | 2
4 | K | 946111213 | Příplatek k pojízdným věžím š přes 0,6 do 0,9 m dl do 3,2 m v do 3,5 m za první a ZKD den použití | kus | 3 |  | 0 |  |  | základní |  | 0 | 0 | 0 | 0 | 0 | 4 | K | 2 | ROZPOCET | 0 | 0 | 0 | 0 | 0 | 1 | 0 | 4 | 1224867222
| PP |  | Montáž pojízdných věží trubkových nebo dílcových s maximálním zatížením podlahy do 200 kg/m2 Příplatek za první a každý další den použití pojízdného lešení k ceně -1113 | [14 empty] | PP | 2
5 | K | 946111813 | Demontáž pojízdných věží trubkových/dílcových š přes 0,6 do 0,9 m dl do 3,2 m v přes 2,5 do 3,5 m | kus | 1 |  | 0 |  |  | základní |  | 0 | 0 | 0 | 0 | 0 | 4 | K | 2 | ROZPOCET | 0 | 0 | 0 | 0 | 0 | 1 | 0 | 4 | 1720960465
| PP |  | Demontáž pojízdných věží trubkových nebo dílcových s maximálním zatížením podlahy do 200 kg/m2 šířky od 0,6 do 0,9 m, délky do 3,2 m, výšky přes 2,5 m do 3,5 m | [14 empty] | PP | 2
6 | K | 973042241 | Vysekání kapes ve zdivu z betonu pl do 0,10 m2 hl do 150 mm | kus | 3 |  | 0 |  |  | základní |  | 0 | 0 | 0 | 0.018 | 0.054 | 4 | K | 2 | ROZPOCET | 0 | 0 | 0 | 0 | 0 | 1 | 0 | 4 | -1599915326
| PP |  | Vysekání výklenků nebo kapes ve zdivu betonovém kapes, plochy do 0,10 m2, hl. do 150 mm | [14 empty] | PP | 2
7 | K | 973042451 | Vysekání kapes ve zdivu z betonu pl do 0,25 m2 hl do 300 mm | kus | 1 |  | 0 |  |  | základní |  | 0 | 0 | 0 | 0.116 | 0.116 | 4 | K | 2 | ROZPOCET | 0 | 0 | 0 | 0 | 0 | 1 | 0 | 4 | 1339801954
| PP |  | Vysekání výklenků nebo kapes ve zdivu betonovém kapes, plochy do 0,25 m2, hl. do 300 mm | [14 empty] | PP | 2
8 | K | 973046161 | Vysekání kapes ve zdivu z betonu pro špalíky a krabice do 100x100x50 mm | kus | 26 |  | 0 |  |  | základní |  | 0 | 0 | 0 | 0.001 | 0.026 | 4 | K | 2 | ROZPOCET | 0 | 0 | 0 | 0 | 0 | 1 | 0 | 4 | -927153173
| PP |  | Vysekání výklenků nebo kapes ve zdivu betonovém kapes pro špalíky a krabice, velikosti do 100x100x50 mm | [14 empty] | PP | 2
9 | K | 974042555.01R | úprava podloží stávající parketové podlahy, s přípravou trasy pro chráničky hl do 100 mm š do 200 mm | m | 35 |  | 0 |  |  | základní |  | 0 | 0 | 0 | 0.016 | 0.56 | 4 | K | 2 | ROZPOCET | 0 | 0 | 0 | 0 | 0 | 1 | 0 | 4 | -753743723
| PP |  | úprava podloží stávající parketové podlahy, s přípravou trasy pro chráničky hl do 100 mm š do 200 mm | [14 empty] | PP | 2
10 | K | 974049121 | Vysekání rýh v betonových zdech hl do 30 mm š do 30 mm | m | 36 |  | 0 |  |  | základní |  | 0 | 0 | 0 | 0.002 | 0.072 | 4 | K | 2 | ROZPOCET | 0 | 0 | 0 | 0 | 0 | 1 | 0 | 4 | 640804932
| PP |  | Vysekání rýh v betonových zdech do hl. 30 mm a šířky do 30 mm | [14 empty] | PP | 2
11 | K | 974049133 | Vysekání rýh v betonových zdech hl do 50 mm š do 100 mm | m | 22 |  | 0 |  |  | základní |  | 0 | 0 | 0 | 0.011 | 0.242 | 4 | K | 2 | ROZPOCET | 0 | 0 | 0 | 0 | 0 | 1 | 0 | 4 | 920232663
| PP |  | Vysekání rýh v betonových zdech do hl. 50 mm a šířky do 100 mm | [14 empty] | PP | 2
12 | K | 971052241 | Vybourání nebo prorážení otvorů v ŽB příčkách a zdech pl do 0,0225 m2 tl do 300 mm | kus | 2 |  | 0 |  |  | základní |  | 0 | 0 | 0 | 0.017 | 0.034 | 4 | K | 2 | ROZPOCET | 0 | 0 | 0 | 0 | 0 | 1 | 0 | 4 | 886607661
| PP |  | Vybourání a prorážení otvorů v železobetonových příčkách a zdech základových nebo nadzákladových, plochy do 0,0225 m2, tl. do 300 mm | [14 empty] | PP | 2
13 | K | 977131111.01R | Vrtání otvorů příklepovými vrtáky D 8 mm do cihelného zdiva nebo prostého betonu pro osazení hmoždinek | ks | 30 |  | 0 |  |  | základní |  | 0 | 0 | 0 | 0 | 0 | 4 | K | 2 | ROZPOCET | 0 | 0 | 0 | 0 | 0 | 1 | 0 | 4 | -541479897
| PP |  | Vrtání otvorů příklepovými vrtáky D 8 mm do cihelného zdiva nebo prostého betonu pro osazení hmoždinek | [14 empty] | PP | 2
| D | 997 | Přesun sutě |  |  |  | 0 |  |  |  |  | 0 |  | 0 |  | 0 | 1 | D | 1 | ROZPOCET | [6 empty] | 0
14 | K | 997013213 | Vnitrostaveništní doprava suti a vybouraných hmot pro budovy v přes 9 do 12 m ručně | t | 1.148 |  | 0 |  |  | základní |  | 0 | 0 | 0 | 0 | 0 | 4 | K | 2 | ROZPOCET | 0 | 0 | 0 | 0 | 0 | 1 | 0 | 4 | -1002281675
| PP |  | Vnitrostaveništní doprava suti a vybouraných hmot vodorovně do 50 m svisle ručně pro budovy a haly výšky přes 9 do 12 m | [14 empty] | PP | 2
15 | K | 997013501 | Odvoz suti a vybouraných hmot na skládku nebo meziskládku do 1 km se složením | t | 1.148 |  | 0 |  |  | základní |  | 0 | 0 | 0 | 0 | 0 | 4 | K | 2 | ROZPOCET | 0 | 0 | 0 | 0 | 0 | 1 | 0 | 4 | 1596499002
| PP |  | Odvoz suti a vybouraných hmot na skládku nebo meziskládku se složením, na vzdálenost do 1 km | [14 empty] | PP | 2
16 | K | 997013509 | Příplatek k odvozu suti a vybouraných hmot na skládku ZKD 1 km přes 1 km | t | 90 |  | 0 |  |  | základní |  | 0 | 0 | 0 | 0 | 0 | 4 | K | 2 | ROZPOCET | 0 | 0 | 0 | 0 | 0 | 1 | 0 | 4 | -342010531
| PP |  | Odvoz suti a vybouraných hmot na skládku nebo meziskládku se složením, na vzdálenost Příplatek k ceně za každý další i započatý 1 km přes 1 km | [14 empty] | PP | 2
17 | K | 997013609 | Poplatek za uložení na skládce (skládkovné) stavebního odpadu ze směsí nebo oddělených frakcí betonu, cihel a keramických výrobků kód odpadu 17 01 07 | t | 1.148 |  | 0 |  |  | základní |  | 0 | 0 | 0 | 0 | 0 | 4 | K | 2 | ROZPOCET | 0 | 0 | 0 | 0 | 0 | 1 | 0 | 4 | -1688208273
| PP |  | Poplatek za uložení stavebního odpadu na skládce (skládkovné) ze směsí nebo oddělených frakcí betonu, cihel a keramických výrobků zatříděného do Katalogu odpadů pod kódem 17 01 07 | [14 empty] | PP | 2
| D | PSV | Práce a dodávky PSV |  |  |  | 0 |  |  |  |  | 0 |  | 0.3281 |  | 0.0437 | 2 | D | 0 | ROZPOCET | [6 empty] | 0
| D | 741 | Elektroinstalace - silnoproud |  |  |  | 0 |  |  |  |  | 0 |  | 0.18852 |  | 0.03615 | 2 | D | 1 | ROZPOCET | [6 empty] | 0
| D | 741.01 | Silnoproudé rozvody v učebně, kabinetu |  |  |  | 0 |  |  |  |  | 0 |  | 0.10017 |  | 0.00015 | 2 | D | 2 | ROZPOCET | [6 empty] | 0
18 | K | 20230800.59R | Montáž vypínač tří/čtyřpól výkonový pojistkový do 63 A bez zapojení vodičů | kus | 1 |  | 0 |  |  | základní |  | 0 | 0 | 0 | 0 | 0 | 16 | K | 3 | ROZPOCET | 0 | 0 | 0 | 0 | 0 | 1 | 0 | 16 | 1842638865
| PP |  | Montáž spínačů tří nebo čtyřpólových vypínačů výkonových pojistkových, do 63 A | [14 empty] | PP | 3
19 | M | 35094.01R | hlavní vypínač 3fázový 40A modulový na DIN | kus | 1 |  | 0 |  |  | základní |  | 0 | 0.00023 | 0.00023 | 0 | 0 | 32 | M | 3 | ROZPOCET | 0 | 0 | 0 | 0 | 0 | 1 | 0 | 16 | -1723442147
| PP |  | hlavní vypínač 3fázový 40A modulový na DIN | [14 empty] | PP | 3
20 | K | 741210101 | Montáž rozváděčů litinových, hliníkových nebo plastových sestava do 50 kg | kus | 1 |  | 0 |  |  | základní |  | 0 | 0 | 0 | 0 | 0 | 16 | K | 3 | ROZPOCET | 0 | 0 | 0 | 0 | 0 | 1 | 0 | 16 | 1826009475
| PP |  | Montáž rozváděčů litinových, hliníkových nebo plastových bez zapojení vodičů sestavy hmotnosti do 50 kg | [14 empty] | PP | 3
21 | M | 31372.15R | rozvaděč oceloplechový, plechové dveře, IP30 pod omítku 72modulů 3x24M hl.140 | kus | 1 |  | 0 |  |  | základní |  | 0 | 0.00503 | 0.00503 | 0 | 0 | 32 | M | 3 | ROZPOCET | 0 | 0 | 0 | 0 | 0 | 1 | 0 | 16 | -357114312
| PP |  | rozvaděč oceloplechový, plechové dveře, IP30 pod omítku 72modulů 3x24M hl.140 | [14 empty] | PP | 3
22 | M | 31372.06R | sada upevňovacích prvků pro montáž rozvaděče oceloplech. do stěny | kus | 1 |  | 0 |  |  | základní |  | 0 | 0.00503 | 0.00503 | 0 | 0 | 32 | M | 3 | ROZPOCET | 0 | 0 | 0 | 0 | 0 | 1 | 0 | 16 | 1765047836
| PP |  | sada upevňovacích prvků pro montáž rozvaděče oceloplech. do stěny | [14 empty] | PP | 3
23 | K | 741321013.01R | Montáž proudových chráničů s nadproudovou ochranou dvoupólových nn do 63 A ve skříni se zapojením vodičů | kus | 14 |  | 0 |  |  | základní |  | 0 | 0 | 0 | 0 | 0 | 16 | K | 3 | ROZPOCET | 0 | 0 | 0 | 0 | 0 | 1 | 0 | 16 | -865205086
| PP |  | Montáž proudových chráničů s nadproudovou ochranou dvoupólových nn do 63 A ve skříni se zapojením vodičů | [14 empty] | PP | 3
24 | M | 23168.01R | Chránič s nadproudovou ochranou, 16/1N/C/003 , A, 1+N, 10kA, char.C, | kus | 14 |  | 0 |  |  | základní |  | 0 | 0 | 0 | 0 | 0 | 32 | M | 3 | ROZPOCET | 0 | 0 | 0 | 0 | 0 | 1 | 0 | 16 | 1765756829
| PP |  | Chránič s nadproudovou ochranou, 16/1N/C/003 , A, 1+N, 10kA, char.C, | [14 empty] | PP | 3
25 | K | 741322122 | Montáž svodiče přepětí nn typ 2 čtyřpólových dvoudílných s vložením modulu se zapojením vodičů | kus | 1 |  | 0 |  |  | základní |  | 0 | 0 | 0 | 0 | 0 | 16 | K | 3 | ROZPOCET | 0 | 0 | 0 | 0 | 0 | 1 | 0 | 16 | 859384971
| PP |  | Montáž přepěťových ochran nn se zapojením vodičů svodiče přepětí – typ 2 čtyřpólových dvoudílných s vložením modulu | [14 empty] | PP | 3
26 | M | 3297.01R | Svodič bleskových proudů typ 2, síť TN-C, vyjímat. 4modul, čtyřpól L1,2,3+N | kus | 1 |  | 0 |  |  | základní |  | 0 | 0 | 0 | 0 | 0 | 32 | M | 3 | ROZPOCET | 0 | 0 | 0 | 0 | 0 | 1 | 0 | 16 | 1219999692
| PP |  | Svodič bleskových proudů typ 2, síť TN-C, vyjímat. 4modul, čtyřpól L1,2,3+N | [14 empty] | PP | 3
27 | K | 741231012.01R | Montáž svorkovnice HOP do rozvaděčů - ochranná se zapoj.vod. | kus | 1 |  | 0 |  |  | základní |  | 0 | 0 | 0 | 0 | 0 | 16 | K | 3 | ROZPOCET | 0 | 0 | 0 | 0 | 0 | 1 | 0 | 16 | -1811115939
| PP |  | Montáž svorkovnice HOP do rozvaděčů - ochranná se zapoj.vod. | [14 empty] | PP | 3
28 | M | 8500187472.04R | svorkovnice HOP pospojování možnost připojení 15x2,5-50mm, | kus | 1 |  | 0 |  |  | základní |  | 0 | 5e-05 | 5e-05 | 0 | 0 | 32 | M | 3 | ROZPOCET | 0 | 0 | 0 | 0 | 0 | 1 | 0 | 16 | -1806761359
| PP |  | svorkovnice HOP pospojování možnost připojení 15x2,5-50mm, | [14 empty] | PP | 3
29 | K | 741120401 | Montáž vodič Cu izolovaný drátovací plný a laněný žíla 0,35-6 mm2 v rozváděči (např. CY) | m | 6 |  | 0 |  |  | základní |  | 0 | 0 | 0 | 0 | 0 | 16 | K | 3 | ROZPOCET | 0 | 0 | 0 | 0 | 0 | 1 | 0 | 16 | 1801739949
| PP |  | Montáž vodičů izolovaných měděných drátovacích bez ukončení v rozváděčích plných a laněných (např. CY), průřezu žily 0,35 až 6 mm2 | [14 empty] | PP | 3
30 | M | 41027.01R | vodič propojovací hnědý, černý, šedý, flexibilní jádro Cu lanované izolace PVC 450/750V (H07V-K) 1x6mm2 do rozvaděče | m | 4 |  | 0 |  |  | základní |  | 0 | 7e-05 | 0.00028 | 0 | 0 | 32 | M | 3 | ROZPOCET | 0 | 0 | 0 | 0 | 0 | 1 | 0 | 16 | -584766710
| PP |  | vodič propojovací hnědý, černý, šedý, flexibilní jádro Cu lanované izolace PVC 450/750V (H07V-K) 1x6mm2 do rozvaděče | [14 empty] | PP | 3
31 | M | 41027.02R | vodič propojovací modrý, flexibilní jádro Cu lanované izolace PVC 450/750V (H07V-K) 1x6mm2 do rozvaděče | m | 1 |  | 0 |  |  | základní |  | 0 | 7e-05 | 7e-05 | 0 | 0 | 32 | M | 3 | ROZPOCET | 0 | 0 | 0 | 0 | 0 | 1 | 0 | 16 | 1756307527
| PP |  | vodič propojovací modrý, flexibilní jádro Cu lanované izolace PVC 450/750V (H07V-K) 1x6mm2 do rozvaděče | [14 empty] | PP | 3
32 | M | 41027.03R | vodič propojovací zeleno/žlutý, flexibilní jádro Cu lanované izolace PVC 450/750V (H07V-K) 1x6mm2 do rozvaděče | m | 1 |  | 0 |  |  | základní |  | 0 | 7e-05 | 7e-05 | 0 | 0 | 32 | M | 3 | ROZPOCET | 0 | 0 | 0 | 0 | 0 | 1 | 0 | 16 | 2033343397
| PP |  | vodič propojovací zeleno/žlutý, flexibilní jádro Cu lanované izolace PVC 450/750V (H07V-K) 1x6mm2 do rozvaděče | [14 empty] | PP | 3
33 | K | 741231004 | Montáž svorkovnice do rozvaděčů - řadová vodič do 16 mm2 se zapojením vodičů | kus | 1 |  | 0 |  |  | základní |  | 0 | 0 | 0 | 0 | 0 | 16 | K | 3 | ROZPOCET | 0 | 0 | 0 | 0 | 0 | 1 | 0 | 16 | 527908304
| PP |  | Montáž svorkovnic do rozváděčů s popisnými štítky se zapojením vodičů na jedné straně řadových, průřezové plochy vodičů do 16 mm2 | [14 empty] | PP | 3
34 | M | 8500187472 | Můstek N 15× 16 mm2 | kus | 1 |  | 0 |  |  | základní |  | 0 | 5e-05 | 5e-05 | 0 | 0 | 32 | M | 3 | ROZPOCET | 0 | 0 | 0 | 0 | 0 | 1 | 0 | 16 | 1480275871
| PP |  | Můstek N 15× 16 mm2 | [14 empty] | PP | 3
35 | K | 741320382.01R | Montáž systému tlačítka pro nouzové odpojení zásuvek 230V studentských pracovišť, jistič, vypínač, blokovací tlačítko u dveří, vypínací spoušť se zapojením vodičů | kus | 1 |  | 0 |  |  | základní |  | 0 | 0 | 0 | 0 | 0 | 16 | K | 3 | ROZPOCET | 0 | 0 | 0 | 0 | 0 | 1 | 0 | 16 | -727657775
| PP |  | Montáž systému tlačítka pro nouzové odpojení zásuvek 230V studentských pracovišť, jistič, vypínač, blokovací tlačítko u dveří, vypínací spoušť se zapojením vodičů | [14 empty] | PP | 3
36 | M | 34535091.01R | soubor materiálu systému nouzového tlačítka pro odpojení zásuvek 230V studentských pracovišť, stop tlačítko chráněné pod sklem v červené krabici na povrchu, jistič, vypínač, vypínací spoušť a kabeláž | kus | 1 |  | 0 |  |  | základní |  | 0 | 5e-05 | 5e-05 | 0 | 0 | 32 | M | 3 | ROZPOCET | 0 | 0 | 0 | 0 | 0 | 1 | 0 | 16 | 467995933
| PP |  | soubor materiálu systému nouzového tlačítka pro odpojení zásuvek 230V studentských pracovišť, stop tlačítko chráněné pod sklem v červené krabici na povrchu, jistič, vypínač, vypínací spoušť a kabeláž | [14 empty] | PP | 3
37 | K | 741313044.01R | Montáž zásuvka (polo)zapuštěná 2x(2P + PE) dvojí zapojení-průběžná dvojnásobná šikmá se zapojením vodičů | kus | 6 |  | 0 |  |  | základní |  | 0 | 0 | 0 | 0 | 0 | 16 | K | 3 | ROZPOCET | 0 | 0 | 0 | 0 | 0 | 1 | 0 | 16 | -573498265
| PP |  | Montáž zásuvka (polo)zapuštěná 2x(2P + PE) dvojí zapojení-průběžná dvojnásobná šikmá se zapojením vodičů | [14 empty] | PP | 3
38 | M | 55242.01R | zásuvka 230V dvojnásobná s ochrannými koliky, s clonkami, s natočenou dutinou bílá | kus | 5 |  | 0 |  |  | základní |  | 0 | 0.0001 | 0.0005 | 0 | 0 | 32 | M | 3 | ROZPOCET | 0 | 0 | 0 | 0 | 0 | 1 | 0 | 16 | 70278659
| PP |  | zásuvka 230V dvojnásobná s ochrannými koliky, s clonkami, s natočenou dutinou bílá | [14 empty] | PP | 3
39 | M | 55242.03R | zásuvka 230V dvojnásobná s modulem přepěťové ochrany D typ3 opt.sig. s ochrannými koliky, s clonkami, s natočenou dutinou bílá | kus | 1 |  | 0 |  |  | základní |  | 0 | 0.0001 | 0.0001 | 0 | 0 | 32 | M | 3 | ROZPOCET | 0 | 0 | 0 | 0 | 0 | 1 | 0 | 16 | 263560617
| PP |  | zásuvka 230V dvojnásobná s modulem přepěťové ochrany D typ3 opt.sig. s ochrannými koliky, s clonkami, s natočenou dutinou bílá | [14 empty] | PP | 3
40 | K | 20230800.60R | Montáž zásuvka 1-násobná 2P+PE se zapojením vodičů | kus | 3 |  | 0 |  |  | základní |  | 0 | 0 | 0 | 0 | 0 | 16 | K | 3 | ROZPOCET | 0 | 0 | 0 | 0 | 0 | 1 | 0 | 16 | 1705153118
| PP |  | Montáž zásuvka 1-násobná 2P+PE se zapojením vodičů | [14 empty] | PP | 3
41 | M | 55202.01R | zásuvka 230V zápustná jednonásobná s ochranným kolíkem, s clonkami, bez rámečku, bílá | kus | 3 |  | 0 |  |  | základní |  | 0 | 7e-05 | 0.00021 | 0 | 0 | 32 | M | 3 | ROZPOCET | 0 | 0 | 0 | 0 | 0 | 1 | 0 | 16 | -376060109
| PP |  | zásuvka 230V zápustná jednonásobná s ochranným kolíkem, s clonkami, bez rámečku, bílá | [14 empty] | PP | 3
42 | K | 741313042.02R | Montáž zásuvka (polo)zapuštěná šroubové připojení 2P+PE dvojí zapojení - průběžná se zapojením vodičů ve ztížených podmínkách tech.prostoru pod výsuvy žákovských lavic a katedry | kus | 48 |  | 0 |  |  | základní |  | 0 | 0 | 0 | 0 | 0 | 16 | K | 3 | ROZPOCET | 0 | 0 | 0 | 0 | 0 | 1 | 0 | 16 | -52718753
| PP |  | Montáž zásuvka (polo)zapuštěná šroubové připojení 2P+PE dvojí zapojení - průběžná se zapojením vodičů e ztížených podmínkách tech.prostoru pod výsuvy žákovských lavic a katedry | [14 empty] | PP | 3
43 | K | 741313042.01R | Montáž zásuvka (polo)zapuštěná koncové připojení 2P+PE se zapojením vodičů ve ztížených podmínkách v boku skříňky vedle dato zás.stand.smíšené výuky | kus | 1 |  | 0 |  |  | základní |  | 0 | 0 | 0 | 0 | 0 | 16 | K | 3 | ROZPOCET | 0 | 0 | 0 | 0 | 0 | 1 | 0 | 16 | -1442296513
| PP |  | Montáž zásuvka (polo)zapuštěná koncové připojení 2P+PE se zapojením vodičů ve ztížených podmínkách v boku skříňky vedle dato zás.stand.smíšené výuky | [14 empty] | PP | 3
44 | M | 106079.04R | Zásuvka 45x45 1x2P+T (45x45) s natočenou dutinou, s ochranným kolíkem, zarovnané provedení bílá | kus | 49 |  | 0 |  |  | základní |  | 0 | 0 | 0 | 0 | 0 | 32 | M | 3 | ROZPOCET | 0 | 0 | 0 | 0 | 0 | 1 | 0 | 16 | -1670033715
| PP |  | Zásuvka 45x45 1x2P+T (45x45) s natočenou dutinou, s ochranným kolíkem, zarovnané provedení bílá | [14 empty] | PP | 3
45 | K | 741313042.03R | Montáž zásuvka (polo)zapuštěná s přepěťovou ochranou, šroubové připojení 2P+PE dvojí zapojení - průběžná se zapojením vodičů s přispůsobením hloubky krabice | kus | 9 |  | 0 |  |  | základní |  | 0 | 0 | 0 | 0 | 0 | 16 | K | 3 | ROZPOCET | 0 | 0 | 0 | 0 | 0 | 1 | 0 | 16 | 1295520292
| PP |  | Montáž zásuvka (polo)zapuštěná s přepěťovou ochranou, šroubové připojení 2P+PE dvojí zapojení - průběžná se zapojením vodičů s přispůsobením hloubky krabice | [14 empty] | PP | 3
46 | M | 55202.04R | zásuvka 230V zápustná jednonásobná s ochranným kolíkem, s clonkami, s modulem přepěťové ochrany bez rámečku, bílá | kus | 3 |  | 0 |  |  | základní |  | 0 | 7e-05 | 0.00021 | 0 | 0 | 32 | M | 3 | ROZPOCET | 0 | 0 | 0 | 0 | 0 | 1 | 0 | 16 | -1879709237
| PP |  | zásuvka 230V zápustná jednonásobná s ochranným kolíkem, s clonkami, s modulem přepěťové ochrany bez rámečku, bílá | [14 empty] | PP | 3
47 | M | 358106079.12R | Zásuvka 45x45 1x2P+T (45x45) s modulem přepěťové ochrany, s ochranným kolíkem, opt.sig. bílá | kus | 6 |  | 0 |  |  | základní |  | 0 | 0 | 0 | 0 | 0 | 32 | M | 3 | ROZPOCET | 0 | 0 | 0 | 0 | 0 | 1 | 0 | 16 | -949653187
| PP |  | Zásuvka 45x45 1x2P+T (45x45) s modulem přepěťové ochrany, s ochranným kolíkem, opt.sig. bílá | [14 empty] | PP | 3
48 | K | 742330004.10R | Montáž krytu zaslepovacího do zásuvkové sestavy | kus | 2 |  | 0 |  |  | základní |  | 0 | 0 | 0 | 0 | 0 | 16 | K | 3 | ROZPOCET | 0 | 0 | 0 | 0 | 0 | 1 | 0 | 16 | -1108712266
| PP |  | Montáž krytu zaslepovacího do zásuvkové sestavy | [14 empty] | PP | 3
49 | M | 374330004.11R | kryt zaslepovací bez rámečku za přístroj do rámečku 81x81mm bílý | kus | 2 |  | 0 |  |  | základní |  | 0 | 0.0001 | 0.0002 | 0 | 0 | 32 | M | 3 | ROZPOCET | 0 | 0 | 0 | 0 | 0 | 1 | 0 | 16 | 1856309628
| PP |  | kryt zaslepovací bez rámečku za přístroj do rámečku 81x81mm bílý | [14 empty] | PP | 3
50 | M | 39059.01R | rámeček pro elektroinstalační přístroje jednonásobný bílý | kus | 6 |  | 0 |  |  | základní |  | 0 | 1e-05 | 6e-05 | 0 | 0 | 32 | M | 3 | ROZPOCET | 0 | 0 | 0 | 0 | 0 | 1 | 0 | 16 | -2092912729
| PP |  | rámeček pro elektroinstalační přístroje jednonásobný bílý | [14 empty] | PP | 3
51 | M | 39063.01R | rámeček pro elektroinstalační přístroje pětinásobný bílý | kus | 1 |  | 0 |  |  | základní |  | 0 | 6e-05 | 6e-05 | 0 | 0 | 32 | M | 3 | ROZPOCET | 0 | 0 | 0 | 0 | 0 | 1 | 0 | 16 | 959329507
| PP |  | rámeček pro elektroinstalační přístroje pětinásobný bílý | [14 empty] | PP | 3
52 | K | 741112111.01R | Montáž rozvodka nástěnná plastová čtyřhranná vodič D do 4 mm2 pro připojení el.ohřívače vody se zapojením vodičů, el.ohř.vody | kus | 1 |  | 0 |  |  | základní |  | 0 | 0 | 0 | 0 | 0 | 16 | K | 3 | ROZPOCET | 0 | 0 | 0 | 0 | 0 | 1 | 0 | 16 | 49187952
| PP |  | Montáž rozvodka nástěnná plastová čtyřhranná vodič D do 4 mm2 pro připojení el.ohřívače vody se zapojením vodičů, el.ohř.vody | [14 empty] | PP | 3
53 | M | 34562692.01R | svorkovnice krabicová šroubovací pětipólová s krytem a rámečkem bílá pro 5x4 vodiče 1,5-4,0mm2, 500V pro připojení el.ohř.vody | kus | 1 |  | 0 |  |  | základní |  | 0 | 3e-05 | 3e-05 | 0 | 0 | 32 | M | 3 | ROZPOCET | 0 | 0 | 0 | 0 | 0 | 1 | 0 | 16 | -535129980
| PP |  | svorkovnice krabicová šroubovací pětipólová s krytem a rámečkem bílá pro pohyblivý přívod 5x vodiče 1,5-4,0mm2, 500V, s odlehčovací sponou pro připojení el.ohř.vody, | [14 empty] | PP | 3
54 | K | 741112001 | Montáž krabice zapuštěná plastová kruhová | kus | 19 |  | 0 |  |  | základní |  | 0 | 0 | 0 | 0 | 0 | 16 | K | 3 | ROZPOCET | 0 | 0 | 0 | 0 | 0 | 1 | 0 | 16 | -1575800797
| PP |  | Montáž krabic elektroinstalačních bez napojení na trubky a lišty, demontáže a montáže víčka a přístroje protahovacích nebo odbočných zapuštěných plastových kruhových | [14 empty] | PP | 3
55 | M | 34571451 | krabice pod omítku PVC přístrojová kruhová D 70mm hluboká | kus | 19 |  | 0 |  |  | základní |  | 0 | 5e-05 | 0.00095 | 0 | 0 | 32 | M | 3 | ROZPOCET | 0 | 0 | 0 | 0 | 0 | 1 | 0 | 16 | -1700616269
| PP |  | krabice pod omítku PVC přístrojová kruhová D 70mm hluboká | [14 empty] | PP | 3
56 | M | 3457147600.01R | krabice lištová PVC přístrojová obdelníková pod dvojzásuvku s pootočenou dutinou 105x80,5mm hluboká | kus | 1 |  | 0 |  |  | základní |  | 0 | 5e-05 | 5e-05 | 0 | 0 | 32 | M | 3 | ROZPOCET | 0 | 0 | 0 | 0 | 0 | 1 | 0 | 16 | 474765875
| PP |  | krabice lištová PVC přístrojová obdelníková pod dvojzásuvku s pootočenou dutinou 105x80,5mm hluboká | [14 empty] | PP | 3
57 | M | 34571465 | krabice do dutých stěn PVC přístrojová kruhová D 70mm hluboká | kus | 2 |  | 0 |  |  | základní |  | 0 | 5e-05 | 0.0001 | 0 | 0 | 32 | M | 3 | ROZPOCET | 0 | 0 | 0 | 0 | 0 | 1 | 0 | 16 | 1510558374
| PP |  | krabice do dutých stěn PVC přístrojová kruhová D 70mm hluboká | [14 empty] | PP | 3
58 | K | 741110401.14R | Montáž instalačních kanálů šířky 120-210 plastových dvoukomorových v katedře učitele pro osazení zásuvek | m | 2 |  | 0 |  |  | základní |  | 0 | 0 | 0 | 0 | 0 | 16 | K | 3 | ROZPOCET | 0 | 0 | 0 | 0 | 0 | 1 | 0 | 16 | 1074438385
| PP |  | Montáž instalačních kanálů šířky 120-210 plastových dvoukomorových v katedře učitele pro osazení zásuvek | [14 empty] | PP | 3
59 | M | 34571221.01R | kanál elektroinstalační hranatý PVC š.120-170mm dvoukomorový | m | 2 |  | 0 |  |  | základní |  | 0 | 1e-05 | 2e-05 | 0 | 0 | 32 | M | 3 | ROZPOCET | 0 | 0 | 0 | 0 | 0 | 1 | 0 | 16 | -1754142469
| PP |  | kanál elektroinstalační hranatý PVC š.120-170mm dvoukomorový | [14 empty] | PP | 3
60 | M | 34571221.02R | kryt odbočný kanálu elektroinstalační hranatý PVC š.120-170mm | kus | 2 |  | 0 |  |  | základní |  | 0 | 1e-05 | 2e-05 | 0 | 0 | 32 | M | 3 | ROZPOCET | 0 | 0 | 0 | 0 | 0 | 1 | 0 | 16 | -1027243677
| PP |  | kryt odbočný kanálu elektroinstalační hranatý PVC š.120-170mm | [14 empty] | PP | 3
61 | M | 34571221.03R | kryt spojovací kanálu elektroinstalační hranatý PVC š.120-170mm | kus | 1 |  | 0 |  |  | základní |  | 0 | 1e-05 | 1e-05 | 0 | 0 | 32 | M | 3 | ROZPOCET | 0 | 0 | 0 | 0 | 0 | 1 | 0 | 16 | 1518784400
| PP |  | kryt spojovací kanálu elektroinstalační hranatý PVC š.120-170mm | [14 empty] | PP | 3
62 | M | 34571221.11R | kryt průchodkový kanálu elektroinstalační hranatý PVC š.120-170mm | kus | 2 |  | 0 |  |  | základní |  | 0 | 1e-05 | 2e-05 | 0 | 0 | 32 | M | 3 | ROZPOCET | 0 | 0 | 0 | 0 | 0 | 1 | 0 | 16 | -1112419865
| PP |  | kryt průchodkový kanálu elektroinstalační hranatý PVC š.120-170mm | [14 empty] | PP | 3
63 | K | 741122122.01R | Montáž kabel Cu plný kulatý žíla 3x1,5 až 6 mm2 pevně se zatažením (např. CYKY) ve ztížených podmínkách | m | 390 |  | 0 |  |  | základní |  | 0 | 0 | 0 | 0 | 0 | 16 | K | 3 | ROZPOCET | 0 | 0 | 0 | 0 | 0 | 1 | 0 | 16 | 1585863863
| PP |  | Montáž kabelů měděných bez ukončení uložených v trubkách, žlabech, pevně, zatažených plných kulatých nebo bezhalogenových (např. CYKY) počtu a průřezu žil 3x1,5 až 6 mm2, ve ztížených podmínkách prostupů studentských a učitelských pracovišť učeben, kabinetů | [14 empty] | PP | 3
64 | M | 34111036 | kabel instalační jádro Cu plné izolace PVC plášť PVC 450/750V (CYKY) 3x2,5mm2 | m | 390 |  | 0 |  |  | základní |  | 0 | 0.00017 | 0.0663 | 0 | 0 | 32 | M | 3 | ROZPOCET | 0 | 0 | 0 | 0 | 0 | 1 | 0 | 16 | 75291081
| PP |  | kabel instalační jádro Cu plné izolace PVC plášť PVC 450/750V (CYKY) 3x2,5mm2 | [14 empty] | PP | 3
65 | K | 741122641 | Montáž kabel Cu plný kulatý žíla 5x1,5 až 2,5 mm2 uložený pevně (např. CYKY) | m | 35 |  | 0 |  |  | základní |  | 0 | 0 | 0 | 0 | 0 | 16 | K | 3 | ROZPOCET | 0 | 0 | 0 | 0 | 0 | 1 | 0 | 16 | 774817601
| PP |  | Montáž kabelů měděných bez ukončení uložených pevně plných kulatých nebo bezhalogenových (např. CYKY) počtu a průřezu žil 5x1,5 až 2,5 mm2 | [14 empty] | PP | 3
66 | M | 34111094 | kabel instalační jádro Cu plné izolace PVC plášť PVC 450/750V (CYKY) 5x2,5mm2 | m | 35 |  | 0 |  |  | základní |  | 0 | 0.00025 | 0.00875 | 0 | 0 | 32 | M | 3 | ROZPOCET | 0 | 0 | 0 | 0 | 0 | 1 | 0 | 16 | -1702716563
| PP |  | kabel instalační jádro Cu plné izolace PVC plášť PVC 450/750V (CYKY) 5x2,5mm2 | [14 empty] | PP | 3
67 | K | 741112111 | Montáž rozvodka nástěnná plastová čtyřhranná vodič D do 4 mm2 | kus | 1 |  | 0 |  |  | základní |  | 0 | 0 | 0 | 0 | 0 | 16 | K | 3 | ROZPOCET | 0 | 0 | 0 | 0 | 0 | 1 | 0 | 16 | 656544377
| PP |  | Montáž krabic elektroinstalačních bez napojení na trubky a lišty, demontáže a montáže víčka a přístroje rozvodek se zapojením vodičů na svorkovnici nástěnných plastových čtyřhranných pro vodiče Ø do 4 mm2 | [14 empty] | PP | 3
68 | M | 34571482.01R | el.inst.krabice se šroubovacími vývodkami provedení PVC s krytím IP 67 DUR s 5P svorkovnicí, montáž na povrch pro klimatizaci | kus | 1 |  | 0 |  |  | základní |  | 0 | 0.00015 | 0.00015 | 0 | 0 | 32 | M | 3 | ROZPOCET | 0 | 0 | 0 | 0 | 0 | 1 | 0 | 16 | -1892169598
| PP |  | el.inst.krabice se šroubovacími vývodkami provedení PVC s krytím IP 67 DUR s 5P svorkovnicí, montáž na povrch | [14 empty] | PP | 3
69 | K | 741120301 | Montáž vodič Cu izolovaný plný a laněný s PVC pláštěm žíla 0,55-16 mm2 pevně (např. CY, CHAH-V) | m | 25 |  | 0 |  |  | základní |  | 0 | 0 | 0 | 0 | 0 | 16 | K | 3 | ROZPOCET | 0 | 0 | 0 | 0 | 0 | 1 | 0 | 16 | -291726837
| PP |  | Montáž vodičů izolovaných měděných bez ukončení uložených pevně plných a laněných s PVC pláštěm, bezhalogenových, ohniodolných (např. CY, CHAH-V) průřezu žíly 0,55 až 16 mm2 | [14 empty] | PP | 3
70 | M | 34140826.01R | vodič dopl.pospojování zeleno/žlutý jádro Cu plné izolace PVC 450/750V (H07V-U) 1x6mm2 | m | 25 |  | 0 |  |  | základní |  | 0 | 7e-05 | 0.00175 | 0 | 0 | 32 | M | 3 | ROZPOCET | 0 | 0 | 0 | 0 | 0 | 1 | 0 | 16 | -652198319
| PP |  | vodič dopl.pospojování zeleno/žlutý jádro Cu plné izolace PVC 450/750V (H07V-U) 1x6mm2 | [14 empty] | PP | 3
71 | K | 741111001 | Montáž podlahových kanálů | m | 2 |  | 0 |  |  | základní |  | 0 | 0 | 0 | 0 | 0 | 16 | K | 3 | ROZPOCET | 0 | 0 | 0 | 0 | 0 | 1 | 0 | 16 | 301144816
| PP |  | Montáž systému podlahových kanálů se spojkami, ohyby a rohy a s nasunutím do krabic kanálů | [14 empty] | PP | 3
72 | M | 34575491.01R | žlab kabelový pozinkovaný 2m/ks 50X62 s víkem a spojkou do podlahy | m | 2 |  | 0 |  |  | základní |  | 0 | 0.00225 | 0.0045 | 0 | 0 | 32 | M | 3 | ROZPOCET | 0 | 0 | 0 | 0 | 0 | 1 | 0 | 16 | -398003139
| PP |  | žlab kabelový pozinkovaný 2m/ks 50X62 s víkem a spojkou do podlahy | [14 empty] | PP | 3
73 | K | 741110053.01R | Montáž trubka plastová ohebná D 20-40 mm uložená v podlaze s upevněním pomocí ocel.pásků | m | 75 |  | 0 |  |  | základní |  | 0 | 0 | 0 | 0 | 0 | 16 | K | 3 | ROZPOCET | 0 | 0 | 0 | 0 | 0 | 1 | 0 | 16 | 273841901
| PP |  | Montáž trubka plastová ohebná D 20-40 mm uložená v podlaze s upevněním pomocí ocel.pásků | [14 empty] | PP | 3
74 | M | 1100321250.01R | trubka elektroinstalační ohebná ocelová 1250N 32/26,7mm s hustým rýhováním pro odstínění a uložení silových kabelů v podlaze | m | 75 |  | 0 |  |  | základní |  | 0 | 7e-05 | 0.00525 | 0 | 0 | 32 | M | 3 | ROZPOCET | 0 | 0 | 0 | 0 | 0 | 1 | 0 | 16 | -1993430796
| PP |  | trubka elektroinstalační ohebná ocelová 1250N 32/26,7mm s hustým rýhováním pro odstínění a uložení silových kabelů v podlaze | [14 empty] | PP | 3
75 | K | 741311807.01R | Demontáž stávající silnoproudé elektroinstalace bez zachování funkčnostii | kus | 1 |  | 0 |  |  | základní |  | 0 | 0 | 0 | 5e-05 | 5e-05 | 16 | K | 3 | ROZPOCET | 0 | 0 | 0 | 0 | 0 | 1 | 0 | 16 | -1091991069
| PP |  | Demontáž stávající silnoproudé nepotřebné elektroinstalace bez zachování funkčnostii v odborné učebně, kabinetu a místnostech souvisejících se stavebními pracemi. Vyhledání svorek napájení okruhů obvodů zásuvek, svítidel a ostatní elekrtoinstalace. Bezpečné odpojení se zajištěním trvalého odpojení. Demontáž kabelů, krabic, přístrojů a svítidel. Odvoz a zajištění uložení demontovaných prvků v odběrovém místě elektroodpadů. | [14 empty] | PP | 3
76 | K | 741311807.02R | Demontáž stávající silnoproudé elektroinstalace se zachováním funkčnosti v přilehlých místnostech bez stavebních úprav | kus | 1 |  | 0 |  |  | základní |  | 0 | 0 | 0 | 5e-05 | 5e-05 | 16 | K | 3 | ROZPOCET | 0 | 0 | 0 | 0 | 0 | 1 | 0 | 16 | 1852567909
| PP |  | Demontáž stávající silnoproudé elektroinstalace se zachováním funkčnostii v přilehlých místnostech bez stavebních úprav sousedících k odborné učebně, kabinetu a místnostech souvisejících se stavebními pracemi. Vyhledání svorek napájení okruhů obvodů zásuvek, svítidel a ostatní elekrtoinstalace. Bezpečné odpojení se zajištěním dočasného odpojení. Přepojení kabelů, krabic, přístrojů a svítidel aby v místnostech bez stavebních úprav byla zachována funkční elektroinstalace. | [14 empty] | PP | 3
77 | K | 741311807.12R | Vytvoření označovacích popisových polí do zásuvek | kus | 1 |  | 0 |  |  | základní |  | 0 | 0 | 0 | 5e-05 | 5e-05 | 16 | K | 3 | ROZPOCET | 0 | 0 | 0 | 0 | 0 | 1 | 0 | 16 | 1151654584
| PP |  | Vytvoření označovacích popisových polí do zásuvek | [14 empty] | PP | 3
78 | M | 311807.12R | materiál pro výrobu označovacích polí | m | 1 |  | 0 |  |  | základní |  | 0 | 7e-05 | 7e-05 | 0 | 0 | 32 | M | 3 | ROZPOCET | 0 | 0 | 0 | 0 | 0 | 1 | 0 | 16 | 505955742
| PP |  | trubka elektroinstalační ohebná z PVC 1225 750N 25/18,3mm | [14 empty] | PP | 3
79 | K | 01002001.03R | součinnost s dodavatelem nábytku při montáži el.inst.přístrojů | soub | 1 |  | 0 |  |  | základní |  | 0 | 0 | 0 | 0 | 0 | 16 | K | 3 | ROZPOCET | 0 | 0 | 0 | 0 | 0 | 1 | 0 | 16 | -14969938
| PP |  | Ostatní náklady související s provozem - součinnost s dodavatelem nábytku při montáži el.inst.přístrojů, krabic, kabeláže, otvorů průchodů kabeláže v lavicích, katedře a učitelských stolů | [14 empty] | PP | 3
80 | K | 741811011 | Kontrola rozvaděč nn silový hmotnosti do 200 kg | kus | 1 |  | 0 |  |  | základní |  | 0 | 0 | 0 | 0 | 0 | 16 | K | 3 | ROZPOCET | 0 | 0 | 0 | 0 | 0 | 1 | 0 | 16 | 1217321901
| PP |  | Zkoušky a prohlídky rozvodných zařízení kontrola rozváděčů nn, (1 pole) silových, hmotnosti do 200 kg | [14 empty] | PP | 3
81 | K | 01002000.44R | Zadání do výroby a kontrola silového rozvaděče pro učebnu, vč. dokumentace a zkoušek výrobce | kus | 1 |  | 0 |  |  | základní |  | 0 | 0 | 0 | 0 | 0 | 16 | K | 3 | ROZPOCET | 0 | 0 | 0 | 0 | 0 | 1 | 0 | 16 | 1998217728
| PP |  | Dodávka zadávací dokumentace výrobci, zkoušky, měření a prohlídka kontrola rozváděče nn u výrobce s vystavením výrobní dokumentace s kusovou zkouškou a štítkem rozvaděče. | [14 empty] | PP | 3
82 | K | 01002000.05R | Denní doprava pracovníků na pracoviště | soub | 1 |  | 0 |  |  | základní |  | 0 | 0 | 0 | 0 | 0 | 16 | K | 3 | ROZPOCET | 0 | 0 | 0 | 0 | 0 | 1 | 0 | 16 | -917244236
| PP |  | Denní doprava pracovníků na pracoviště | [14 empty] | PP | 3
83 | K | 01002000.06R | Zkoušky a ostatní měření potřebné pro vypracování revize elektrických VTZ | soub | 1 |  | 0 |  |  | základní |  | 0 | 0 | 0 | 0 | 0 | 16 | K | 3 | ROZPOCET | 0 | 0 | 0 | 0 | 0 | 1 | 0 | 16 | 1631241266
| PP |  | Zkoušky a ostatní měření potřebné pro vypracování revize VTZ | [14 empty] | PP | 3
84 | K | 01002000.07R | Vypracování revize elektrických VTZ | soub | 1 |  | 0 |  |  | základní |  | 0 | 0 | 0 | 0 | 0 | 16 | K | 3 | ROZPOCET | 0 | 0 | 0 | 0 | 0 | 1 | 0 | 16 | -477073491
| PP |  | Vypracování revize elektrických VTZ | [14 empty] | PP | 3
85 | K | 01002000.16R | Vypracování dokumentace skutečného provedení elektroinstalace stavby s použitím prováděcí dokumentace | soub | 1 |  | 0 |  |  | základní |  | 0 | 0 | 0 | 0 | 0 | 16 | K | 3 | ROZPOCET | 0 | 0 | 0 | 0 | 0 | 1 | 0 | 16 | 1590241098
| PP |  | Vypracování dokumentace skutečného provedení elektroinstalace stavby s použitím prováděcí dokumentace | [14 empty] | PP | 3
86 | K | 01002001.09R | ohlášení, konzultace, prohlídka inspektora Technické Inspekce ČR po zhotovení elektroinstalací a žádost o vydání stanoviska zhodnocení bezpečného provozu vyhrazených tech.zařízení, organizací Technické Inspekce ČR | soub | 1 |  | 0 |  |  | základní |  | 0 | 0 | 0 | 0 | 0 | 16 | K | 3 | ROZPOCET | 0 | 0 | 0 | 0 | 0 | 1 | 0 | 16 | -1322673656
| PP |  | ohlášení, konzultace, prohlídka inspektora Technické Inspekce ČR po zhotovení elektroinstalací a žádost o vydání stanoviska zhodnocení bezpečného provozu vyhrazených tech.zařízení, organizací Technické Inspekce ČR | [14 empty] | PP | 3
| D | 741.02 | nový silový přívod z rozvaděče na chodbě do rozvaděče v učebně |  |  |  | 0 |  |  |  |  | 0 |  | 0.02076 |  | 0 | 2 | D | 2 | ROZPOCET | [6 empty] | 0
87 | K | 741122642.01R | Montáž kabel Cu plný kulatý žíla 5x4 až 6 mm2 uložený pevně (např. CYKY) ve ztížených podmínkách | m | 25 |  | 0 |  |  | základní |  | 0 | 0 | 0 | 0 | 0 | 16 | K | 3 | ROZPOCET | 0 | 0 | 0 | 0 | 0 | 1 | 0 | 16 | -508840031
| PP |  | Montáž kabelů měděných bez ukončení uložených pevně plných kulatých nebo bezhalogenových (např. CYKY) počtu a průřezu žil 5x4 až 6 mm2 ve ztížených podmínkách stropních podhledů a stávajících tras školy. | [14 empty] | PP | 3
88 | M | 34111100.01R | kabel instalační jádro Cu plné izolace PVC plášť PVC bez barev.pruhu 450/750V (CYKY) 5x6mm2 | m | 25 |  | 0 |  |  | základní |  | 0 | 0.00053 | 0.01325 | 0 | 0 | 32 | M | 3 | ROZPOCET | 0 | 0 | 0 | 0 | 0 | 1 | 0 | 16 | -1366036453
| PP |  | kabel instalační jádro Cu plné izolace PVC plášť PVC bez barev.pruhu 450/750V (CYKY) 5x6mm2 | [14 empty] | PP | 3
89 | K | 741120301.01R | Montáž vodič Cu izolovaný plný a laněný s PVC pláštěm žíla 0,55-16 mm2 pevně (např. CY, CHAH-V) ve ztížených podmínkách | m | 25 |  | 0 |  |  | základní |  | 0 | 0 | 0 | 0 | 0 | 16 | K | 3 | ROZPOCET | 0 | 0 | 0 | 0 | 0 | 1 | 0 | 16 | 1286646938
| PP |  | Montáž vodičů izolovaných měděných bez ukončení uložených pevně plných a laněných s PVC pláštěm, bezhalogenových, ohniodolných (např. CY, CHAH-V) průřezu žíly 0,55 až 16 mm2 ve ztížených podmínkách stropních podhledů a stávajících tras školy. | [14 empty] | PP | 3
90 | M | 34141028.01R | vodič propojovací flexibilní jádro Cu lanované izolace PVC zeleno/žlutý 450/750V (H07V-K) 1x10mm2 | m | 25 |  | 0 |  |  | základní |  | 0 | 0.00011 | 0.00275 | 0 | 0 | 32 | M | 3 | ROZPOCET | 0 | 0 | 0 | 0 | 0 | 1 | 0 | 16 | -66300459
| PP |  | vodič propojovací flexibilní jádro Cu lanované izolace PVC zeleno/žlutý 450/750V (H07V-K) 1x10mm2 | [14 empty] | PP | 3
91 | K | 741320115 | Montáž jističů jednopólových nn do 63 A ve skříni se zapojením vodičů | kus | 1 |  | 0 |  |  | základní |  | 0 | 0 | 0 | 0 | 0 | 16 | K | 3 | ROZPOCET | 0 | 0 | 0 | 0 | 0 | 1 | 0 | 16 | -1922091804
| PP |  | Montáž jističů se zapojením vodičů jednopólových nn do 63 A ve skříni | [14 empty] | PP | 3
92 | M | 35822173.03R | jistič 3-pólový 25 A vypínací charakteristika C vypínací schopnost 10 kA | kus | 1 |  | 0 |  |  | základní |  | 0 | 0.00105 | 0.00105 | 0 | 0 | 32 | M | 3 | ROZPOCET | 0 | 0 | 0 | 0 | 0 | 1 | 0 | 16 | 206098592
| PP |  | jistič 3-pólový 25 A vypínací charakteristika C vypínací schopnost 10 kA | [14 empty] | PP | 3
93 | K | 20230800.62R | Úprava lišt kovových DIN a krytů ve stávajícím rozvaděči školy pro osazení hl.jističe sil.přívodu do učebny | kus | 1 |  | 0 |  |  | základní |  | 0 | 0 | 0 | 0 | 0 | 16 | K | 3 | ROZPOCET | 0 | 0 | 0 | 0 | 0 | 1 | 0 | 16 | 1713109255
| PP |  | Úprava lišt kovových DIN a krytů ve stávajícím rozvaděči školy pro osazení hl.jističe sil.přívodu do učebny. Úprava stávajícího rozvaděče. | [14 empty] | PP | 3
94 | M | 20230800.63R | drobný elektromontážní materiál pro úpravu stávajícího rozvaděče pro osaz hl.jističe učebny | ks | 1 |  | 0 |  |  | základní |  | 0 | 0.0006 | 0.0006 | 0 | 0 | 32 | M | 3 | ROZPOCET | 0 | 0 | 0 | 0 | 0 | 1 | 0 | 16 | -439857580
| PP |  | drobný elektromontážní materiál pro úpravu stávajícího rozvaděče pro osaz hl.jističe učebny | [14 empty] | PP | 3
95 | K | 741110511 | Montáž lišta a kanálek vkládací šířky do 60 mm s víčkem | m | 4 |  | 0 |  |  | základní |  | 0 | 0 | 0 | 0 | 0 | 16 | K | 3 | ROZPOCET | 0 | 0 | 0 | 0 | 0 | 1 | 0 | 16 | 1436870477
| PP |  | Montáž lišt a kanálků elektroinstalačních se spojkami, ohyby a rohy a s nasunutím do krabic vkládacích s víčkem, šířky do 60 mm | [14 empty] | PP | 3
96 | M | 34571002 | lišta elektroinstalační hranatá PVC např.60x40mm | m | 4 |  | 0 |  |  | základní |  | 0 | 0.00054 | 0.00216 | 0 | 0 | 32 | M | 3 | ROZPOCET | 0 | 0 | 0 | 0 | 0 | 1 | 0 | 16 | 2048243460
| PP |  | lišta elektroinstalační hranatá PVC např.60x40mm | [14 empty] | PP | 3
97 | M | 34571229 | kryt ohybový k liště elektroinstalační hranaté PVC např.60x40mm | kus | 1 |  | 0 |  |  | základní |  | 0 | 1e-05 | 1e-05 | 0 | 0 | 32 | M | 3 | ROZPOCET | 0 | 0 | 0 | 0 | 0 | 1 | 0 | 16 | -1749016961
| PP |  | kryt ohybový k liště elektroinstalační hranaté PVC např.60x40mm | [14 empty] | PP | 3
98 | M | 34571289 | kryt spojovací k liště elektroinstalační hranaté PVC např.60x40mm | kus | 2 |  | 0 |  |  | základní |  | 0 | 1e-05 | 2e-05 | 0 | 0 | 32 | M | 3 | ROZPOCET | 0 | 0 | 0 | 0 | 0 | 1 | 0 | 16 | 1500992736
| PP |  | kryt spojovací k liště elektroinstalační hranaté PVC např.60x40mm | [14 empty] | PP | 3
99 | M | 34571207 | kryt koncový k liště elektroinstalační hranaté PVC např.60x40mm | kus | 2 |  | 0 |  |  | základní |  | 0 | 1e-05 | 2e-05 | 0 | 0 | 32 | M | 3 | ROZPOCET | 0 | 0 | 0 | 0 | 0 | 1 | 0 | 16 | -1358045833
| PP |  | kryt koncový k liště elektroinstalační hranaté PVC 60x40mm | [14 empty] | PP | 3
100 | K | 021055.01R | Montáž kabelových příchytek průměru do 40 mm s vyvrtáním otvoru do stěny | kus | 10 |  | 0 |  |  | základní |  | 0 | 0 | 0 | 0 | 0 | 16 | K | 3 | ROZPOCET | 0 | 0 | 0 | 0 | 0 | 1 | 0 | 16 | 1297374287
| PP |  | Montáž příchytek pro kabely dřevěných nebo plastových kovových, průměru do 40 mm s vyvrtáním otvoru do stěny | [14 empty] | PP | 3
101 | M | 35432541 | příchytka kabelová 14-28mm | kus | 10 |  | 0 |  |  | základní |  | 0 | 9e-05 | 0.0009 | 0 | 0 | 32 | M | 3 | ROZPOCET | 0 | 0 | 0 | 0 | 0 | 1 | 0 | 16 | -787875528
| PP |  | příchytka kabelová 14-28mm | [14 empty] | PP | 3
| D | 741.03 | Provozní osvětlení |  |  |  | 0 |  |  |  |  | 0 |  | 0.05395 |  | 0.036 | 2 | D | 2 | ROZPOCET | [6 empty] | 0
102 | K | 741321013.01R | Montáž proudových chráničů s nadproudovou ochranou dvoupólových nn do 63 A ve skříni se zapojením vodičů | kus | 1 |  | 0 |  |  | základní |  | 0 | 0 | 0 | 0 | 0 | 16 | K | 3 | ROZPOCET | 0 | 0 | 0 | 0 | 0 | 1 | 0 | 16 | 796913103
| PP |  | Montáž proudových chráničů s nadproudovou ochranou dvoupólových nn do 63 A ve skříni se zapojením vodičů | [14 empty] | PP | 3
103 | M | 23168.02R | Chránič s nadproudovou ochranou, 10/1N/B/003 , A, 1+N, 10kA, char.B, | kus | 1 |  | 0 |  |  | základní |  | 0 | 0 | 0 | 0 | 0 | 32 | M | 3 | ROZPOCET | 0 | 0 | 0 | 0 | 0 | 1 | 0 | 16 | 1574935344
| PP |  | Chránič s nadproudovou ochranou, 10/1N/B/003 , A, 1+N, 10kA, char.B, | [14 empty] | PP | 3
104 | K | 741372112.06R | Montáž svítidlo LED interiérové přisazené hranaté přes 0,09 do 0,36 m2 se zapojením vodičů s přípravou | kus | 15 |  | 0 |  |  | základní |  | 0 | 0 | 0 | 0 | 0 | 16 | K | 3 | ROZPOCET | 0 | 0 | 0 | 0 | 0 | 1 | 0 | 16 | -494304167
| PP |  | Montáž svítidel s integrovaným zdrojem LED se zapojením vodičů interiérových přisazených stropních hranatých, plochy přes 0,09 do 0,36 m2, s úpravou a prodloužením vývodů, osazení krabice se svorkovnicí na vývod svítidla, přesun svítidel na lešení se zajištěním proti poškození. | [14 empty] | PP | 3
105 | M | 34825011.02R | prokognitivní svítidlo vestavné 600x600 mm panel svítidla s LED světelným zdrojem, cirkadiánní účinnost pro zvýšení kognitivního výkonu, vyzařující světlo blízké slunečnímu svitu, 415 – 455 nm (Blue light hazard) vyzařuje světlo max. 10%, 450 – 650 nm vyr | kus | 15 |  | 0 |  |  | základní |  | 0 | 0.00255 | 0.03825 | 0 | 0 | 32 | M | 3 | ROZPOCET | 0 | 0 | 0 | 0 | 0 | 1 | 0 | 16 | -1034477223
| PP |  | prokognitivní svítidlo vestavné 600x600 mm panel svítidla s LED světelným zdrojem, cirkadiánní účinnost pro zvýšení kognitivního výkonu, vyzařující světlo blízké slunečnímu svitu, 415 – 455 nm (Blue light hazard) vyzařuje světlo max. 10%, 450 – 650 nm vyrovnané zastoupení všech vlnových délek s max. odchylkou ± 15% (plnospektrální zdroj), 460 – 540 nm bez propadu světelných zdrojů (propad typický pro běžná LED), barevný tón mezi 4400 – 4800 K (denní světlo), index podání barev CRI (Ra) > 91, elektrický příkon max. 80 W, energetická účinnost odpovídající nejnovějším LED technologiím, činitel oslnění UGR < 20, životnost L80 > 45 000 hodin, záruka min. 3 roky. Cena včetně podružného materiálu | [14 empty] | PP | 3
106 | K | 741310231 | Montáž přepínač (polo)zapuštěný šroubové připojení 5-seriový se zapojením vodičů | kus | 2 |  | 0 |  |  | základní |  | 0 | 0 | 0 | 0 | 0 | 16 | K | 3 | ROZPOCET | 0 | 0 | 0 | 0 | 0 | 1 | 0 | 16 | 1607939064
| PP |  | Montáž spínačů jedno nebo dvoupólových polozapuštěných nebo zapuštěných se zapojením vodičů šroubové připojení, pro prostředí normální přepínačů, řazení 5-sériových | [14 empty] | PP | 3
107 | M | 34539067.01R | přepínač sériový, řazení 5, s krytem, bez rámečku bílý | kus | 2 |  | 0 |  |  | základní |  | 0 | 4e-05 | 8e-05 | 0 | 0 | 32 | M | 3 | ROZPOCET | 0 | 0 | 0 | 0 | 0 | 1 | 0 | 16 | 1981028249
| PP |  | přepínač sériový, řazení 5, s krytem, bez rámečku bílý | [14 empty] | PP | 3
108 | M | 39060.01R | rámeček pro elektroinstaleční přístroje dvojnásobný bílý | kus | 1 |  | 0 |  |  | základní |  | 0 | 2e-05 | 2e-05 | 0 | 0 | 32 | M | 3 | ROZPOCET | 0 | 0 | 0 | 0 | 0 | 1 | 0 | 16 | 1965418978
| PP |  | rámeček pro elektroinstaleční přístroje dvojnásobný bílý | [14 empty] | PP | 3
109 | K | 741122122 | Montáž kabel Cu plný kulatý žíla 3x1,5 až 6 mm2 zatažený v trubkách (např. CYKY) | m | 130 |  | 0 |  |  | základní |  | 0 | 0 | 0 | 0 | 0 | 16 | K | 3 | ROZPOCET | 0 | 0 | 0 | 0 | 0 | 1 | 0 | 16 | 160665905
| PP |  | Montáž kabelů měděných bez ukončení uložených v trubkách zatažených plných kulatých nebo bezhalogenových (např. CYKY) počtu a průřezu žil 3x1,5 až 6 mm2 | [14 empty] | PP | 3
110 | M | 34111030 | kabel instalační jádro Cu plné izolace PVC plášť PVC 450/750V (CYKY) 3x1,5mm2 | m | 130 |  | 0 |  |  | základní |  | 0 | 0.00012 | 0.0156 | 0 | 0 | 32 | M | 3 | ROZPOCET | 0 | 0 | 0 | 0 | 0 | 1 | 0 | 16 | 489722663
| PP |  | kabel instalační jádro Cu plné izolace PVC plášť PVC 450/750V (CYKY) 3x1,5mm2 | [14 empty] | PP | 3
111 | K | 741371853.01R | Demontáž stávajících svítidel bez zachování funkčnostii v odborné učebně, kabinetu | kus | 12 |  | 0 |  |  | základní |  | 0 | 0 | 0 | 0.003 | 0.036 | 16 | K | 3 | ROZPOCET | 0 | 0 | 0 | 0 | 0 | 1 | 0 | 16 | -105735625
| PP |  | a místnostech souvisejících se stavebními pracemi. Vyhledání svorek napájení okruhů svítidel a ostatní. Bezpečné odpojení se zajištěním trvalého odpojení. Demontáž kabelů, krabic, přístrojů a svítidel. Odvoz a zajištění uložení demontovaných prvků v odběrovém místě elektroodpadů. | [14 empty] | PP | 3
| D | 741.04 | stínící technika |  |  |  | 0 |  |  |  |  | 0 |  | 0.01364 |  | 0 | 2 | D | 2 | ROZPOCET | [6 empty] | 0
112 | K | 741321013.01R | Montáž proudových chráničů s nadproudovou ochranou dvoupólových nn do 63 A ve skříni se zapojením vodičů | kus | 1 |  | 0 |  |  | základní |  | 0 | 0 | 0 | 0 | 0 | 16 | K | 3 | ROZPOCET | 0 | 0 | 0 | 0 | 0 | 1 | 0 | 16 | -855836454
| PP |  | Montáž proudových chráničů s nadproudovou ochranou dvoupólových nn do 63 A ve skříni se zapojením vodičů | [14 empty] | PP | 3
113 | M | 23168.02R | Chránič s nadproudovou ochranou, 10/1N/B/003 , A, 1+N, 10kA, char.B, | kus | 1 |  | 0 |  |  | základní |  | 0 | 0 | 0 | 0 | 0 | 32 | M | 3 | ROZPOCET | 0 | 0 | 0 | 0 | 0 | 1 | 0 | 16 | -742709847
| PP |  | Chránič s nadproudovou ochranou, 10/1N/B/003 , A, 1+N, 10kA, char.B, | [14 empty] | PP | 3
114 | K | 741122142 | Montáž kabel Cu plný kulatý žíla 5x1,5 až 2,5 mm2 zatažený v trubkách (např. CYKY) | m | 80 |  | 0 |  |  | základní |  | 0 | 0 | 0 | 0 | 0 | 16 | K | 3 | ROZPOCET | 0 | 0 | 0 | 0 | 0 | 1 | 0 | 16 | -645669275
| PP |  | Montáž kabelů měděných bez ukončení uložených v trubkách zatažených plných kulatých nebo bezhalogenových (např. CYKY) počtu a průřezu žil 5x1,5 až 2,5 mm2 | [14 empty] | PP | 3
115 | M | 34111090.01R | kabel instalační jádro Cu plné izolace PVC plášť PVC s barevným pruhem 450/750V (CYKY) 5x1,5mm2 | m | 80 |  | 0 |  |  | základní |  | 0 | 0.00016 | 0.0128 | 0 | 0 | 32 | M | 3 | ROZPOCET | 0 | 0 | 0 | 0 | 0 | 1 | 0 | 16 | 1369962199
| PP |  | kabel instalační jádro Cu plné izolace PVC plášť PVC s barevným pruhem 450/750V (CYKY) 5x1,5mm2 | [14 empty] | PP | 3
116 | K | 741310221.01R | Montáž ovládací tlačítko s ergonomií pro ovládání rolet včetně vysekání, osazení krabice a zapojením | kus | 4 |  | 0 |  |  | základní |  | 0 | 0 | 0 | 0 | 0 | 16 | K | 3 | ROZPOCET | 0 | 0 | 0 | 0 | 0 | 1 | 0 | 16 | -2050765551
| PP |  | Montáž spínačů jedno nebo dvoupólových polozapuštěných nebo zapuštěných se zapojením vodičů, pro prostředí normální spínačů, řazení 2-pro žaluzie, včetně vysekání, osazení krabice a zapojením | [14 empty] | PP | 3
117 | M | 34539050.01R | Ovládací tlačítko dělené s blokováním, s ergonomií pro ovládání rolet včetně krabice a rámečku bílé | kus | 4 |  | 0 |  |  | základní |  | 0 | 3e-05 | 0.00012 | 0 | 0 | 32 | M | 3 | ROZPOCET | 0 | 0 | 0 | 0 | 0 | 1 | 0 | 16 | 1161769391
| PP |  | spínač jedno nebo dvoupólový polozapuštěný nebo zapuštěný , pro prostředí normální , řazení 2-pro žaluzie s blokováním, včetně krabice a rámečku bílé | [14 empty] | PP | 3
118 | K | 741112111 | Montáž rozvodka nástěnná plastová čtyřhranná vodič D do 4 mm2 | kus | 4 |  | 0 |  |  | základní |  | 0 | 0 | 0 | 0 | 0 | 16 | K | 3 | ROZPOCET | 0 | 0 | 0 | 0 | 0 | 1 | 0 | 16 | 107870177
| PP |  | Montáž krabic elektroinstalačních bez napojení na trubky a lišty, demontáže a montáže víčka a přístroje rozvodek se zapojením vodičů na svorkovnici nástěnných plastových čtyřhranných pro vodiče Ø do 4 mm2 | [14 empty] | PP | 3
119 | M | 34571482 | krabice v uzavřeném provedení PVC s krytím IP 54 čtvercová 100x100mm | kus | 4 |  | 0 |  |  | základní |  | 0 | 0.00015 | 0.0006 | 0 | 0 | 32 | M | 3 | ROZPOCET | 0 | 0 | 0 | 0 | 0 | 1 | 0 | 16 | -1805650097
| PP |  | krabice v uzavřeném provedení PVC s krytím IP 54 čtvercová 100x100mm | [14 empty] | PP | 3
120 | K | 741310221.02R | Montáž odrušovacího členu pro ovládání stínící techniky se zapojením | kus | 4 |  | 0 |  |  | základní |  | 0 | 0 | 0 | 0 | 0 | 16 | K | 3 | ROZPOCET | 0 | 0 | 0 | 0 | 0 | 1 | 0 | 16 | 1782768062
| PP |  | Montáž odrušovacího členu pro ovládání stínící techniky se zapojením | [14 empty] | PP | 3
121 | M | 34539050.02R | odrušovací člen potlačení elektromagnetického rušení spínání motorů stínící techniky | kus | 4 |  | 0 |  |  | základní |  | 0 | 3e-05 | 0.00012 | 0 | 0 | 32 | M | 3 | ROZPOCET | 0 | 0 | 0 | 0 | 0 | 1 | 0 | 16 | -1011267284
| PP |  | odrušovací člen potlačení elektromagnetického rušení spínání motorů stínící techniky | [14 empty] | PP | 3
| D | 742 | Elektroinstalace - slaboproud |  |  |  | 0 |  |  |  |  | 0 |  | 0.13958 |  | 0.00755 | 2 | D | 1 | ROZPOCET | [6 empty] | 0
| D | 742.1 | slaboproudé rozvody v učebně, kabinetu |  |  |  | 0 |  |  |  |  | 0 |  | 0.13948 |  | 0.00755 | 2 | D | 2 | ROZPOCET | [6 empty] | 0
122 | K | 20230800.01R | Montáž ukončení kabelu konektorem kabelů datových FTP, UTP, STP | kus | 29 |  | 0 |  |  | základní |  | 0 | 0 | 0 | 0 | 0 | 16 | K | 3 | ROZPOCET | 0 | 0 | 0 | 0 | 0 | 1 | 0 | 16 | -123480690
| PP |  | Montáž ukončení kabelu konektorem kabelů datových FTP, UTP, STP | [14 empty] | PP | 3
123 | M | 20230800.02R | prvek ukončovací datového rozvodu keystone 1xRJ45 UTP Cat6 samořezný beznástrojový | kus | 29 |  | 0 |  |  | základní |  | 0 | 2e-05 | 0.00058 | 0 | 0 | 32 | M | 3 | ROZPOCET | 0 | 0 | 0 | 0 | 0 | 1 | 0 | 16 | 422502783
| PP |  | prvek ukončovací datového rozvodu keystone 1xRJ45 UTP Cat6 samořezný beznástrojový | [14 empty] | PP | 3
124 | K | 20230800.05R | Montáž formy kabelů datových FTP, UTP, STP s odizolováním a přípravou vodičů pro zapojení | kus | 54 |  | 0 |  |  | základní |  | 0 | 0 | 0 | 0 | 0 | 16 | K | 3 | ROZPOCET | 0 | 0 | 0 | 0 | 0 | 1 | 0 | 16 | 76363744
| PP |  | Montáž formy kabelů datových FTP, UTP, STP s odizolováním a přípravou vodičů pro zapojení | [14 empty] | PP | 3
125 | K | 20230800.06R | Montáž datové zásuvky 1xRJ45 se zapojením vodičů do keystonu | kus | 1 |  | 0 |  |  | základní |  | 0 | 0 | 0 | 0 | 0 | 16 | K | 3 | ROZPOCET | 0 | 0 | 0 | 0 | 0 | 1 | 0 | 16 | 1316513000
| PP |  | Montáž datové zásuvky 1xRJ45 se zapojením vodičů do keystonu | [14 empty] | PP | 3
126 | M | 20230800.07R | modul datové zásuvky Cat6 1xRJ45 22,5x45 beznástrojová se zapojením otočením | kus | 22 |  | 0 |  |  | základní |  | 0 | 0 | 0 | 0 | 0 | 32 | M | 3 | ROZPOCET | 0 | 0 | 0 | 0 | 0 | 1 | 0 | 16 | 1236039453
| PP |  | modul datové zásuvky Cat6 1xRJ45 22,5x45 beznástrojová se zapojením otočením | [14 empty] | PP | 3
127 | K | 20230800.08R | Montáž datové zásuvky 2xRJ45 se zapojením vodičů do kystonu | kus | 14 |  | 0 |  |  | základní |  | 0 | 0 | 0 | 0 | 0 | 16 | K | 3 | ROZPOCET | 0 | 0 | 0 | 0 | 0 | 1 | 0 | 16 | 1473736404
| PP |  | Montáž datové zásuvky 2xRJ45 se zapojením vodičů do kystonu | [14 empty] | PP | 3
128 | M | 37451183.01R | modul datové zásuvky 2xRJ45 osazený keystonem s náklonem 45° včetně masky a krytu UTP Cat6 | kus | 3 |  | 0 |  |  | základní |  | 0 | 0.0001 | 0.0003 | 0 | 0 | 32 | M | 3 | ROZPOCET | 0 | 0 | 0 | 0 | 0 | 1 | 0 | 16 | -915268613
| PP |  | modul datové zásuvky 2xRJ45 osazený keystonem s náklonem 45° včetně masky a krytu UTP Cat6 | [14 empty] | PP | 3
129 | M | 37451183.02R | modul datové zásuvky 1xRJ45 osazený keystonem s náklonem včetně masky a krytu UTP Cat6 | kus | 1 |  | 0 |  |  | základní |  | 0 | 0.0001 | 0.0001 | 0 | 0 | 32 | M | 3 | ROZPOCET | 0 | 0 | 0 | 0 | 0 | 1 | 0 | 16 | -2010205927
| PP |  | modul datové zásuvky 2xRJ45 osazený keystonem s náklonem 45° včetně masky a krytu UTP Cat6 | [14 empty] | PP | 3
130 | K | 20230800.10R | Montáž kabelů datových FTP, UTP, STP pro vnitřní rozvody pevně do počtu žil 15 | m | 610 |  | 0 |  |  | základní |  | 0 | 0 | 0 | 0 | 0 | 16 | K | 3 | ROZPOCET | 0 | 0 | 0 | 0 | 0 | 1 | 0 | 16 | 127184937
| PP |  | Montáž kabelů datových FTP, UTP, STP pro vnitřní rozvody pevně do počtu žil 15 | [14 empty] | PP | 3
131 | M | 20230800.11R | kabel datový jádro Cu plné plášť LSOH (U/UTP) kategorie 6 Dca-s2,d2,a1 | m | 610 |  | 0 |  |  | základní |  | 0 | 4e-05 | 0.0244 | 0 | 0 | 32 | M | 3 | ROZPOCET | 0 | 0 | 0 | 0 | 0 | 1 | 0 | 16 | 774410068
| PP |  | kabel datový jádro Cu plné plášť LSOH (U/UTP) kategorie 6 Dca-s2,d2,a1 | [14 empty] | PP | 3
132 | K | 20230800.12R | Certifikační měření metalického segmentu s vyhotovením certifikačního protokolu | kus | 29 |  | 0 |  |  | základní |  | 0 | 0 | 0 | 0 | 0 | 16 | K | 3 | ROZPOCET | 0 | 0 | 0 | 0 | 0 | 1 | 0 | 16 | -1118534352
| PP |  | Montáž strukturované kabeláže centrifikační měření segmentu metalického s vyhotovením protokolu | [14 empty] | PP | 3
133 | K | 742330034 | Montáž patch panelu 24 portů neosazeného | kus | 2 |  | 0 |  |  | základní |  | 0 | 0 | 0 | 0 | 0 | 16 | K | 3 | ROZPOCET | 0 | 0 | 0 | 0 | 0 | 1 | 0 | 16 | -2128536976
| PP |  | Montáž strukturované kabeláže příslušenství a ostatní práce k rozvaděčům patch panelu 24 portů neosazeného | [14 empty] | PP | 3
134 | M | 37451125 | patch panel neosazený kabelové pojistky 1U 24 portů 19" STP | kus | 2 |  | 0 |  |  | základní |  | 0 | 0.0001 | 0.0002 | 0 | 0 | 32 | M | 3 | ROZPOCET | 0 | 0 | 0 | 0 | 0 | 1 | 0 | 16 | -1321593902
| PP |  | patch panel neosazený kabelové pojistky 1U 24 portů 19" STP | [14 empty] | PP | 3
135 | K | 01002000.01R | součinnost s IT technikem školy, upřesnění úpravy, přemístění a demontáže stávajících datových rozvodů | soub | 1 |  | 0 |  |  | základní |  | 0 | 0 | 0 | 0 | 0 | 16 | K | 3 | ROZPOCET | 0 | 0 | 0 | 0 | 0 | 1 | 0 | 16 | -1715062148
| PP |  | Ostatní náklady související s provozem - součinnost s IT technikem školy, upřesnění úpravy, přemístění a demontáže stávajících datových rozvodů | [14 empty] | PP | 3
136 | K | 742330004 | Montáž rozvaděče stojanového do 30U | kus | 1 |  | 0 |  |  | základní |  | 0 | 0 | 0 | 0 | 0 | 16 | K | 3 | ROZPOCET | 0 | 0 | 0 | 0 | 0 | 1 | 0 | 16 | -556712737
| PP |  | Montáž strukturované kabeláže rozvaděče stojanového do 30U | [14 empty] | PP | 3
137 | K | 742110003 | Montáž trubek pro slaboproud plastových ohebných uložených volně na příchytky | m | 246 |  | 0 |  |  | základní |  | 0 | 0 | 0 | 0 | 0 | 16 | K | 3 | ROZPOCET | 0 | 0 | 0 | 0 | 0 | 1 | 0 | 16 | 535301831
| PP |  | Montáž trubek elektroinstalačních plastových ohebných uložených volně na příchytky | [14 empty] | PP | 3
138 | M | 1225750.01R | trubka elektroinstalační ohebná z PVC 1225 750N 25/18,3mm | m | 16 |  | 0 |  |  | základní |  | 0 | 7e-05 | 0.00112 | 0 | 0 | 32 | M | 3 | ROZPOCET | 0 | 0 | 0 | 0 | 0 | 1 | 0 | 16 | 1928476497
| PP |  | trubka elektroinstalační ohebná z PVC 1225 750N 25/18,3mm | [14 empty] | PP | 3
139 | M | 1240750.01R | trubka elektroinstalační ohebná z PVC 1240 750N 40/31,2mm | m | 230 |  | 0 |  |  | základní |  | 0 | 7e-05 | 0.0161 | 0 | 0 | 32 | M | 3 | ROZPOCET | 0 | 0 | 0 | 0 | 0 | 1 | 0 | 16 | 1545017538
| PP |  | trubka elektroinstalační ohebná z PVC 1240 750N 40/31,2mm | [14 empty] | PP | 3
140 | K | 742110202 | Montáž podlahových krabic pro slaboproud do mazaniny | kus | 7 |  | 0 |  |  | základní |  | 0 | 0 | 0 | 0 | 0 | 16 | K | 3 | ROZPOCET | 0 | 0 | 0 | 0 | 0 | 1 | 0 | 16 | 882627413
| PP |  | Montáž podlahových krabic montovaných do mazaniny | [14 empty] | PP | 3
141 | M | 34571676 | sada nivelační pro podlahové krabice | sada | 7 |  | 0 |  |  | základní |  | 0 | 0.0067 | 0.0469 | 0 | 0 | 32 | M | 3 | ROZPOCET | 0 | 0 | 0 | 0 | 0 | 1 | 0 | 16 | -476954457
| PP |  | sada nivelační pro podlahové krabice | [14 empty] | PP | 3
142 | M | 34571665 | adaptér montážní pro podlahové krabice do betonové podlahy 16/24 modulů | kus | 7 |  | 0 |  |  | základní |  | 0 | 0.00153 | 0.01071 | 0 | 0 | 32 | M | 3 | ROZPOCET | 0 | 0 | 0 | 0 | 0 | 1 | 0 | 16 | -1831913729
| PP |  | adaptér montážní pro podlahové krabice do betonové podlahy 16/24 modulů | [14 empty] | PP | 3
143 | M | 34571661 | krabice univerzální instalační do betonové podlahy 55 - 150mm | kus | 7 |  | 0 |  |  | základní |  | 0 | 0.0035 | 0.0245 | 0 | 0 | 32 | M | 3 | ROZPOCET | 0 | 0 | 0 | 0 | 0 | 1 | 0 | 16 | 1305994311
| PP |  | krabice univerzální instalační do betonové podlahy 55 - 150mm | [14 empty] | PP | 3
144 | K | 742110271 | Montáž víka k vestavbě přístrojové jednotky k podlahovým krabicím pro slaboproud | kus | 7 |  | 0 |  |  | základní |  | 0 | 0 | 0 | 0 | 0 | 16 | K | 3 | ROZPOCET | 0 | 0 | 0 | 0 | 0 | 1 | 0 | 16 | 1551098114
| PP |  | Montáž příslušenství ke krabicím montážního víka k vestavbě přístrojové jednotky | [14 empty] | PP | 3
145 | M | 34571574 | kryt plastový s rámečkem plast 12/18 modulů | kus | 7 |  | 0 |  |  | základní |  | 0 | 0.00147 | 0.01029 | 0 | 0 | 32 | M | 3 | ROZPOCET | 0 | 0 | 0 | 0 | 0 | 1 | 0 | 16 | -1129302342
| PP |  | kryt plastový s rámečkem plast 12/18 modulů | [14 empty] | PP | 3
146 | K | 742110504 | Montáž krabic pro slaboproud zapuštěných plastových odbočných kruhových s víčkem | kus | 7 |  | 0 |  |  | základní |  | 0 | 0 | 0 | 0 | 0 | 16 | K | 3 | ROZPOCET | 0 | 0 | 0 | 0 | 0 | 1 | 0 | 16 | 349779009
| PP |  | Montáž krabic elektroinstalačních s víčkem zapuštěných plastových odbočných kruhových | [14 empty] | PP | 3
147 | K | 742110505 | Montáž krabic pro slaboproud zapuštěných plastových odbočných čtyřhranných s víčkem | kus | 3 |  | 0 |  |  | základní |  | 0 | 0 | 0 | 0 | 0 | 16 | K | 3 | ROZPOCET | 0 | 0 | 0 | 0 | 0 | 1 | 0 | 16 | -449740939
| PP |  | Montáž krabic elektroinstalačních s víčkem zapuštěných plastových odbočných čtyřhranných | [14 empty] | PP | 3
148 | M | 34571524 | krabice pod omítku PVC odbočná čtvercová 125x125mm s víčkem | kus | 1 |  | 0 |  |  | základní |  | 0 | 0.00023 | 0.00023 | 0 | 0 | 32 | M | 3 | ROZPOCET | 0 | 0 | 0 | 0 | 0 | 1 | 0 | 16 | 70438670
| PP |  | krabice pod omítku PVC odbočná čtvercová 125x125mm s víčkem | [14 empty] | PP | 3
149 | M | 91213.01R | krabice pod omítku PVC odbočná čtvercová KT250 s víčkem | kus | 2 |  | 0 |  |  | základní |  | 0 | 0.00023 | 0.00046 | 0 | 0 | 32 | M | 3 | ROZPOCET | 0 | 0 | 0 | 0 | 0 | 1 | 0 | 16 | 2085082431
| PP |  | krabice pod omítku PVC odbočná čtvercová KT250 s víčkem | [14 empty] | PP | 3
150 | M | 34571451 | krabice pod omítku PVC přístrojová kruhová D 70mm hluboká | kus | 7 |  | 0 |  |  | základní |  | 0 | 5e-05 | 0.00035 | 0 | 0 | 32 | M | 3 | ROZPOCET | 0 | 0 | 0 | 0 | 0 | 1 | 0 | 16 | -1114209986
| PP |  | krabice pod omítku PVC přístrojová kruhová D 70mm hluboká | [14 empty] | PP | 3
151 | M | 39059.01R | rámeček pro elektroinstalační přístroje jednonásobný bílý | kus | 5 |  | 0 |  |  | základní |  | 0 | 1e-05 | 5e-05 | 0 | 0 | 32 | M | 3 | ROZPOCET | 0 | 0 | 0 | 0 | 0 | 1 | 0 | 16 | 2034587156
| PP |  | rámeček pro elektroinstalační přístroje jednonásobný bílý | [14 empty] | PP | 3
152 | K | 742410801 | Demontáž reproduktoru podhledového nebo nástěnného nebo směrového | kus | 1 |  | 0 |  |  | základní |  | 0 | 0 | 0 | 0.0025 | 0.0025 | 16 | K | 3 | ROZPOCET | 0 | 0 | 0 | 0 | 0 | 1 | 0 | 16 | 1696417109
| PP |  | Demontáž rozhlasu reproduktoru podhledového, nástěnného, směrového | [14 empty] | PP | 3
153 | K | 742410801.02R | Zajištění vodičů po demontáž reproduktoru proti poškození a zaizolování proti zkratu | kus | 1 |  | 0 |  |  | základní |  | 0 | 0 | 0 | 0.0025 | 0.0025 | 16 | K | 3 | ROZPOCET | 0 | 0 | 0 | 0 | 0 | 1 | 0 | 16 | 870133606
| PP |  | Zajištění vodičů po demontáž reproduktoru proti poškození a zaizolování proti zkratu | [14 empty] | PP | 3
154 | K | 742410063.01R | Zhotovení upevňovacích bodů vyvrtáním pro montáž reproduktoru nástěnného rozhlasu | kus | 1 |  | 0 |  |  | základní |  | 0 | 0 | 0 | 0 | 0 | 16 | K | 3 | ROZPOCET | 0 | 0 | 0 | 0 | 0 | 1 | 0 | 16 | -555981114
| PP |  | Zhotovení upevňovacích bodů vyvrtáním pro montáž reproduktoru nástěnného rozhlasu | [14 empty] | PP | 3
155 | K | 742410063 | Montáž reproduktoru nástěnného rozhlasu | kus | 1 |  | 0 |  |  | základní |  | 0 | 0 | 0 | 0 | 0 | 16 | K | 3 | ROZPOCET | 0 | 0 | 0 | 0 | 0 | 1 | 0 | 16 | 672520932
| PP |  | Montáž rozhlasu reproduktoru nástěnného | [14 empty] | PP | 3
156 | M | MAT10063.01R | sada upevňovacích prvků pro montáž reproduktoru | kus | 1 |  | 0 |  |  | základní |  | 0 | 0 | 0 | 0 | 0 | 32 | M | 3 | ROZPOCET | 0 | 0 | 0 | 0 | 0 | 1 | 0 | 16 | 1825683777
| PP |  | sada upevňovacích prvků pro montáž reproduktoru | [14 empty] | PP | 3
157 | K | 742410121.01R | Demontáž regulátoru hlasitosti rozhlasu | kus | 1 |  | 0 |  |  | základní |  | 0 | 0 | 0 | 0 | 0 | 16 | K | 3 | ROZPOCET | 0 | 0 | 0 | 0 | 0 | 1 | 0 | 16 | 68056504
| PP |  | Demontáž regulátoru hlasitosti rozhlasu | [14 empty] | PP | 3
158 | K | 742410121 | Montáž regulátoru hlasitosti rozhlasu | kus | 1 |  | 0 |  |  | základní |  | 0 | 0 | 0 | 0 | 0 | 16 | K | 3 | ROZPOCET | 0 | 0 | 0 | 0 | 0 | 1 | 0 | 16 | -1217306960
| PP |  | Montáž rozhlasu regulátoru hlasitosti | [14 empty] | PP | 3
159 | K | 742410201.01R | Kontrola funkčnosti rozhlasu před demontáží a po zpětné montáži se zástupcem školy | kus | 1 |  | 0 |  |  | základní |  | 0 | 0 | 0 | 0 | 0 | 16 | K | 3 | ROZPOCET | 0 | 0 | 0 | 0 | 0 | 1 | 0 | 16 | -1283694552
| PP |  | Kontrola funkčnosti rozhlasu před demontáží a po zpětné montáži se zástupcem školy | [14 empty] | PP | 3
160 | K | 742410801.01R | přesun do a z dočasného skladu, skladování demont.reproduktoru po dobu stavebních prací, s ochranou proti poškození | kus | 1 |  | 0 |  |  | základní |  | 0 | 0 | 0 | 0.0025 | 0.0025 | 16 | K | 3 | ROZPOCET | 0 | 0 | 0 | 0 | 0 | 1 | 0 | 16 | -206076554
| PP |  | přesun do a z dočasného skladu, skladování demont.reproduktoru po dobu stavebních prací, s ochranou proti poškození | [14 empty] | PP | 3
161 | K | 741110511 | Montáž lišta a kanálek vkládací šířky do 60 mm s víčkem | m | 8 |  | 0 |  |  | základní |  | 0 | 0 | 0 | 0 | 0 | 16 | K | 3 | ROZPOCET | 0 | 0 | 0 | 0 | 0 | 1 | 0 | 16 | -27363599
| PP |  | Montáž lišt a kanálků elektroinstalačních se spojkami, ohyby a rohy a s nasunutím do krabic vkládacích s víčkem, šířky do 60 mm | [14 empty] | PP | 3
162 | M | 34571008 | lišta elektroinstalační hranatá PVC 40x40mm | m | 8 |  | 0 |  |  | základní |  | 0 | 0.00039 | 0.00312 | 0 | 0 | 32 | M | 3 | ROZPOCET | 0 | 0 | 0 | 0 | 0 | 1 | 0 | 16 | -674863649
| PP |  | lišta elektroinstalační hranatá PVC 40x40mm | [14 empty] | PP | 3
163 | M | 34571288 | kryt spojovací k liště elektroinstalační hranaté PVC 40x40mm | kus | 4 |  | 0 |  |  | základní |  | 0 | 1e-05 | 4e-05 | 0 | 0 | 32 | M | 3 | ROZPOCET | 0 | 0 | 0 | 0 | 0 | 1 | 0 | 16 | 660533144
| PP |  | kryt spojovací k liště elektroinstalační hranaté PVC 40x40mm | [14 empty] | PP | 3
164 | M | 34571273 | kryt odbočný k liště elektroinstalační hranaté PVC 40x40mm | kus | 1 |  | 0 |  |  | základní |  | 0 | 1e-05 | 1e-05 | 0 | 0 | 32 | M | 3 | ROZPOCET | 0 | 0 | 0 | 0 | 0 | 1 | 0 | 16 | -1504053098
| PP |  | kryt odbočný k liště elektroinstalační hranaté PVC 40x40mm | [14 empty] | PP | 3
165 | M | 34571244 | roh vnější k liště elektroinstalační hranaté PVC 40x40mm | kus | 1 |  | 0 |  |  | základní |  | 0 | 1e-05 | 1e-05 | 0 | 0 | 32 | M | 3 | ROZPOCET | 0 | 0 | 0 | 0 | 0 | 1 | 0 | 16 | 900243961
| PP |  | roh vnější k liště elektroinstalační hranaté PVC 40x40mm | [14 empty] | PP | 3
166 | M | 34571236 | roh vnitřní k liště elektroinstalační hranaté PVC 40x40mm | kus | 1 |  | 0 |  |  | základní |  | 0 | 1e-05 | 1e-05 | 0 | 0 | 32 | M | 3 | ROZPOCET | 0 | 0 | 0 | 0 | 0 | 1 | 0 | 16 | -1375348112
| PP |  | roh vnitřní k liště elektroinstalační hranaté PVC 40x40mm | [14 empty] | PP | 3
167 | K | 742330801.01R | Demontáž stávajících slaboproudých rozvodů bez zachování funkčnostii | kus | 1 |  | 0 |  |  | základní |  | 0 | 0 | 0 | 5e-05 | 5e-05 | 16 | K | 3 | ROZPOCET | 0 | 0 | 0 | 0 | 0 | 1 | 0 | 16 | -1948849326
| PP |  | Demontáž stávajících silnoproudých rozvodů bez zachování funkčnostii v odborné učebně, kabinetu a místnostech souvisejících se stavebními pracemi. Vyhledání a odpojení dle vyjádření IT technika školy. Bezpečné odpojení se zajištěním trvalého odpojení. Demontáž kabelů, krabic, přístrojů. Odvoz a zajištění uložení demontovaných prvků v odběrovém místě elektroodpadů. | [14 empty] | PP | 3
| D | 742.2 | Nový LAN přívod do učebny z aktivního prvku školy s použitím stávající LAN zásuvky ve třídě |  |  |  | 0 |  |  |  |  | 0 |  | 0.0001 |  | 0 | 2 | D | 2 | ROZPOCET | [6 empty] | 0
168 | K | 20230800.71R | Zatažení LAN přivodu do katedry s použitím stávajícího LAN přívodu v učebně s úpravou zapojení v datovém rozvaděči a v učebně | kus | 1 |  | 0 |  |  | základní |  | 0 | 0 | 0 | 0 | 0 | 16 | K | 3 | ROZPOCET | 0 | 0 | 0 | 0 | 0 | 1 | 0 | 16 | -762963668
| PP |  | Zatažení LAN přivodu do katedry s použitím stávajícího LAN přívodu v učebně s úpravou zapojení v datovém rozvaděči a v učebně | [14 empty] | PP | 3
169 | M | 20230800.72R | Drobný montážní materiál zatažení LAN přivodu do katedry s použitím stávajícího LAN přívodu v učebně s úpravou zapojení v datovém rozvaděči a v učebně. Kabel, lišty konektory, spojky, krabice | kus | 1 |  | 0 |  |  | základní |  | 0 | 0.0001 | 0.0001 | 0 | 0 | 32 | M | 3 | ROZPOCET | 0 | 0 | 0 | 0 | 0 | 1 | 0 | 16 | 1756173224
| PP |  | Drobný montážní materiál zatažení LAN přivodu do katedry s použitím stávajícího LAN přívodu v učebně s úpravou zapojení v datovém rozvaděči a v učebně. Kabel, lišty konektory, spojky, krabice | [14 empty] | PP | 3
170 | K | 20230800.58R | součinnost s IT technikem školy, pro realizaci tras LAN přívodu | soub | 1 |  | 0 |  |  | základní |  | 0 | 0 | 0 | 0 | 0 | 16 | K | 3 | ROZPOCET | 0 | 0 | 0 | 0 | 0 | 1 | 0 | 16 | -1958770572
| PP |  | součinnost s IT technikem školy, pro realizaci tras LAN přívodu | [14 empty] | PP | 3
171 | K | 742330101 | Měření metalického segmentu s vyhotovením protokolu | kus | 2 |  | 0 |  |  | základní |  | 0 | 0 | 0 | 0 | 0 | 16 | K | 3 | ROZPOCET | 0 | 0 | 0 | 0 | 0 | 1 | 0 | 16 | 256937260
| PP |  | Montáž strukturované kabeláže měření segmentu metalického s vyhotovením protokolu | [14 empty] | PP | 3
| D | 0100 | Ostatní |  |  |  | 0 |  |  |  |  | 0 |  | 0 |  | 0 | 2 | D | 1 | ROZPOCET | [6 empty] | 0
172 | K | 01002000.13R | Ostatní náklady související s provozem - součinnost s dodavatelem bouracích prací při demontáži el.rozvodů | soub | 1 |  | 0 |  |  | základní |  | 0 | 0 | 0 | 0 | 0 | 16 | K | 2 | ROZPOCET | 0 | 0 | 0 | 0 | 0 | 1 | 0 | 16 | 1348367330
| PP |  | Ostatní náklady související s provozem - součinnost s dodavatelem bouracích prací při demontáži el.rozvodů, se zajištěním stáv.okruhů | [14 empty] | PP | 2

## 56.5.1 - cvičná kuchyň, d...
{3398de85-9818-449f-8787-ceb802444b8b}
2
| KRYCÍ LIST SOUPISU PRACÍ | [7 empty] | v --- níže se nacházejí doplnkové a pomocné údaje k sestavám --- v | [8 empty] | False
Stavba:
Zlepšování kvality a dostupnosti vzdělávání ZŠ Sokolovská ve Velkém Meziříčí
Objekt:
56-5 - Velké Meziříčí, ZŠ Sokolovská - Cvičná kuchyň, dveře č. 91
Soupis:
56.5.1 - cvičná kuchyň, dveře č. 91 - stavba
| KSO: |  |  |  |  | CC-CZ:
| Místo: |  | ZŠ Sokolovská |  |  | Datum: | 21. 1. 2025
| Zadavatel: |  |  |  |  | IČ: | 00295671
|  | Město Velké Meziříčí, Radnická 29/1, PSČ: 594 13 |  |  |  | DIČ: | CZ00295671
| Uchazeč: |  |  |  |  | IČ: | Vyplň údaj
|  | Vyplň údaj |  |  |  | DIČ: | Vyplň údaj
| Projektant: |  |  |  |  | IČ:
DIČ:
| Zpracovatel: |  |  |  |  | IČ:
DIČ:
Poznámka:
| Náklady z rozpočtu | [5 empty] | 0
| Ostatní náklady | [5 empty] | 0
| Cena bez DPH | [5 empty] | 0
|  |  | Základ daně |  |  | Sazba daně | Výše daně
| DPH | základní | 0 |  |  | 21% | 0
|  | snížená | 0 |  |  | 15% | 0
|  | zákl. přenesená | 0 |  |  | 21% | 0
|  | sníž. přenesená | 0 |  |  | 15% | 0
|  | nulová | 0 |  |  | 0% | 0
| Cena s DPH |  |  | v | CZK |  | 0
| Projektant |  |  | Zpracovatel
| Datum a podpis: |  | Razítko | Datum a podpis: |  |  | Razítko
| Objednavatel |  |  | Uchazeč
| Datum a podpis: |  | Razítko | Datum a podpis: |  |  | Razítko
REKAPITULACE ČLENĚNÍ SOUPISU PRACÍ
Stavba:
Zlepšování kvality a dostupnosti vzdělávání ZŠ Sokolovská ve Velkém Meziříčí
Objekt:
56-5 - Velké Meziříčí, ZŠ Sokolovská - Cvičná kuchyň, dveře č. 91
Soupis:
56.5.1 - cvičná kuchyň, dveře č. 91 - stavba
Místo: |  |  | ZŠ Sokolovská |  |  | Datum: | 21. 1. 2025
Zadavatel: |  |  | Město Velké Meziříčí, Radnická 29/1, PSČ: 594 13 |  |  | Projektant:
Uchazeč: |  |  | Vyplň údaj |  |  | Zpracovatel:
Kód dílu - Popis | [6 empty] | Cena celkem [CZK]
1) Náklady ze soupisu prací | [6 empty] | 0 | [11 empty] | -1
| HSV - Práce a dodávky HSV | [5 empty] | 0
| 2 - Zakládání | [5 empty] | 0
| 6 - Úpravy povrchů, podlahy a osazování výplní | [5 empty] | 0
| 9 - Ostatní konstrukce a práce, bourání | [5 empty] | 0
| 997 - Přesun sutě | [5 empty] | 0
| PSV - Práce a dodávky PSV | [5 empty] | 0
| 725 - Zdravotechnika - zařizovací předměty | [5 empty] | 0
| 762 - Konstrukce tesařské | [5 empty] | 0
| 763 - Konstrukce suché výstavby | [5 empty] | 0
| 766 - Konstrukce truhlářské | [5 empty] | 0
| 767 - Konstrukce zámečnické | [5 empty] | 0
| 776 - Podlahy povlakové | [5 empty] | 0
| 781 - Dokončovací práce - obklady | [5 empty] | 0
| 784 - Dokončovací práce - malby a tapety | [5 empty] | 0
| N00 - Ostatní | [5 empty] | 0
| N01 - Ostatní | [5 empty] | 0
2) Ostatní náklady | [6 empty] | 0 |  |  | DPH
| Zařízení staveniště | [5 empty] | 0 |  |  | základní | [9 empty] | VRN | 0 | 0 | 0 | 0 | 0 | 1
| Projektové práce | [5 empty] | 0 |  |  | základní | [9 empty] | VRN | 0 | 0 | 0 | 0 | 0 | 1
| Územní vlivy | [5 empty] | 0 |  |  | základní | [9 empty] | VRN | 0 | 0 | 0 | 0 | 0 | 1
| Provozní vlivy | [5 empty] | 0 |  |  | základní | [9 empty] | VRN | 0 | 0 | 0 | 0 | 0 | 1
| Jiné VRN | [5 empty] | 0 |  |  | základní | [9 empty] | VRN | 0 | 0 | 0 | 0 | 0 | 1
| Kompletační činnost | [5 empty] | 0 |  |  | základní | [9 empty] | KOMPLETACNA | 0 | 0 | 0 | 0 | 0 | 1
Celkové náklady za stavbu 1) + 2) | [6 empty] | 0
SOUPIS PRACÍ
Stavba:
Zlepšování kvality a dostupnosti vzdělávání ZŠ Sokolovská ve Velkém Meziříčí
Objekt:
56-5 - Velké Meziříčí, ZŠ Sokolovská - Cvičná kuchyň, dveře č. 91
Soupis:
56.5.1 - cvičná kuchyň, dveře č. 91 - stavba
Místo: |  |  | ZŠ Sokolovská |  |  | Datum: | 21. 1. 2025
Zadavatel: |  |  | Město Velké Meziříčí, Radnická 29/1, PSČ: 594 13 |  |  | Projektant:
Uchazeč: |  |  | Vyplň údaj |  |  | Zpracovatel:
PČ | Typ | Kód | Popis | MJ | Množství | J.cena [CZK] | Cena celkem [CZK] | Cenová soustava |  | DPH | J. Nh [h] | Nh celkem [h] | J. hmotnost [t] | Hmotnost celkem [t] | J. suť [t] | Suť Celkem [t]
Náklady soupisu celkem | [6 empty] | 0 |  |  |  |  | 0 |  | 7.6421 |  | 0.56084 |  | D | -1 | [7 empty] | 0
| D | HSV | Práce a dodávky HSV |  |  |  | 0 |  |  |  |  | 0 |  | 0.03267 |  | 0 | 1 | D | 0 | ROZPOCET | [6 empty] | 0
| D | 2 | Zakládání |  |  |  | 0 |  |  |  |  | 0 |  | 0.0198 |  | 0 | 1 | D | 1 | ROZPOCET | [6 empty] | 0
1 | K | 213141111 | Zřízení vrstvy z geotextilie v rovině nebo ve sklonu do 1:5 š do 3 m | m2 | 99 |  | 0 |  |  | základní |  | 0 | 0.0001 | 0.0099 | 0 | 0 | 4 | K | 2 | ROZPOCET | 0 | 0 | 0 | 0 | 0 | 1 | 0 | 4 | -150927232
| PP |  | Zřízení vrstvy z geotextilie filtrační, separační, odvodňovací, ochranné, výztužné nebo protierozní v rovině nebo ve sklonu do 1:5, šířky do 3 m | [14 empty] | PP | 2
2 | M | 69311225.R | geotextilie difuzně otevřená | m2 | 99.001 |  | 0 |  |  | základní |  | 0 | 0.0001 | 0.0099001 | 0 | 0 | 8 | M | 2 | ROZPOCET | 0 | 0 | 0 | 0 | 0 | 1 | 0 | 4 | 412701154
| PP |  | geotextilie difuzně otevřená včetně pásky | [14 empty] | PP | 2
| D | 6 | Úpravy povrchů, podlahy a osazování výplní |  |  |  | 0 |  |  |  |  | 0 |  | 0 |  | 0 | 1 | D | 1 | ROZPOCET | [6 empty] | 0
3 | K | 78419100.R | Hrubý úklid - průběžný a konečný | kpl | 1 |  | 0 |  |  | základní |  | 0 | 0 | 0 | 0 | 0 | 512 | K | 2 | ROZPOCET | 0 | 0 | 0 | 0 | 0 | 1 | 0 | 512 | -1985709728
| PP |  | Hrubý úklid | [14 empty] | PP | 2
| D | 9 | Ostatní konstrukce a práce, bourání |  |  |  | 0 |  |  |  |  | 0 |  | 0.01287 |  | 0 | 1 | D | 1 | ROZPOCET | [6 empty] | 0
4 | K | 949101111 | Lešení pomocné pro objekty pozemních staveb s lešeňovou podlahou v do 1,9 m zatížení do 150 kg/m2 | m2 | 99 |  | 0 |  |  | základní |  | 0 | 0.00013 | 0.01287 | 0 | 0 | 4 | K | 2 | ROZPOCET | 0 | 0 | 0 | 0 | 0 | 1 | 0 | 4 | -1120287745
| PP |  | Lešení pomocné pracovní pro objekty pozemních staveb pro zatížení do 150 kg/m2, o výšce lešeňové podlahy do 1,9 m | [14 empty] | PP | 2
5 | K | 96203113.R | Bourací práce | kpl | 1 |  | 0 |  |  | základní |  | 0 | 0 | 0 | 0 | 0 | 512 | K | 2 | ROZPOCET | 0 | 0 | 0 | 0 | 0 | 1 | 0 | 512 | 1035370951
| PP |  | Bourací práce | [14 empty] | PP | 2
6 | K | 96203114.R | Zapravení po bouracích pracích | kpl | 1 |  | 0 |  |  | základní |  | 0 | 0 | 0 | 0 | 0 | 512 | K | 2 | ROZPOCET | 0 | 0 | 0 | 0 | 0 | 1 | 0 | 512 | -15857838
| PP |  | Zapravení po bouracích pracích | [14 empty] | PP | 2
7 | K | 96203115.R | Demontáž stávajícího vybavení | soubor | 1 |  | 0 |  |  | základní |  | 0 | 0 | 0 | 0 | 0 | 512 | K | 2 | ROZPOCET | 0 | 0 | 0 | 0 | 0 | 1 | 0 | 512 | 1967214085
| PP |  | Demontáž stávajícího nábytkového vybavení | [14 empty] | PP | 2
8 | K | 96203116.R | Zapravení po rozvodech elektra | kpl | 1 |  | 0 |  |  | základní |  | 0 | 0 | 0 | 0 | 0 | 512 | K | 2 | ROZPOCET | 0 | 0 | 0 | 0 | 0 | 1 | 0 | 512 | 1436925932
| PP |  | Zapravení podlah po rozvodech elektra | [14 empty] | PP | 2
| D | 997 | Přesun sutě |  |  |  | 0 |  |  |  |  | 0 |  | 0 |  | 0 | 1 | D | 1 | ROZPOCET | [6 empty] | 0
9 | K | 997013.00R | Ztížený vnitrostaveništní přesun suti, vybouraných hmot a materiálu v budově do vzálenosti 300m ručně | kpl | 1 |  | 0 |  |  | základní |  | 0 | 0 | 0 | 0 | 0 | 4 | K | 2 | ROZPOCET | 0 | 0 | 0 | 0 | 0 | 1 | 0 | 4 | 1954270638
| PP |  | Ztížený vnitrostaveništní přesun suti, vybouraných hmot a materiálu v budově (1 až 3 patro) a venku do celkové vzálenosti 300m ručně | [14 empty] | PP | 2
10 | K | 997013501 | Odvoz suti a vybouraných hmot na skládku nebo meziskládku do 1 km se složením | t | 1.1 |  | 0 |  |  | základní |  | 0 | 0 | 0 | 0 | 0 | 4 | K | 2 | ROZPOCET | 0 | 0 | 0 | 0 | 0 | 1 | 0 | 4 | -1904149119
| PP |  | Odvoz suti a vybouraných hmot na skládku nebo meziskládku se složením, na vzdálenost do 1 km | [14 empty] | PP | 2
11 | K | 997241622 | Naložení a složení suti | t | 1.1 |  | 0 |  |  | základní |  | 0 | 0 | 0 | 0 | 0 | 4 | K | 2 | ROZPOCET | 0 | 0 | 0 | 0 | 0 | 1 | 0 | 4 | -1060290608
| PP |  | Doprava vybouraných hmot, konstrukcí a suti naložení a složení suti | [14 empty] | PP | 2
12 | M | 94620250.R | uložení odpadu směsné stavební a demoliční, včetně kontejneru | kus | 1 |  | 0 |  |  | základní |  | 0 | 0 | 0 | 0 | 0 | 8 | M | 2 | ROZPOCET | 0 | 0 | 0 | 0 | 0 | 1 | 0 | 4 | 1871401447
| PP |  | Uložení odpadu odpady - skládkovné kódy dle vyhlášky MŽPb 381/2001 Sb. příloha č. 1 kód 170904 směsné stavební a demoliční | [14 empty] | PP | 2
| D | PSV | Práce a dodávky PSV |  |  |  | 0 |  |  |  |  | 0 |  | 7.6094 |  | 0.56084 | 2 | D | 0 | ROZPOCET | [6 empty] | 0
| D | 725 | Zdravotechnika - zařizovací předměty |  |  |  | 0 |  |  |  |  | 0 |  | 0 |  | 0.04204 | 2 | D | 1 | ROZPOCET | [6 empty] | 0
13 | K | 725210821 | Demontáž umyvadel bez výtokových armatur | soubor | 2 |  | 0 |  |  | základní |  | 0 | 0 | 0 | 0.01946 | 0.03892 | 16 | K | 2 | ROZPOCET | 0 | 0 | 0 | 0 | 0 | 1 | 0 | 16 | -1668617127
| PP |  | Demontáž umyvadel bez výtokových armatur umyvadel včetně sifonnů a příslušenství | [14 empty] | PP | 2
14 | K | 725820801 | Demontáž baterie nástěnné do G 3 / 4 | soubor | 2 |  | 0 |  |  | základní |  | 0 | 0 | 0 | 0.00156 | 0.00312 | 16 | K | 2 | ROZPOCET | 0 | 0 | 0 | 0 | 0 | 1 | 0 | 16 | -1352012259
| PP |  | Demontáž baterií nástěnných do G 3/4 | [14 empty] | PP | 2
15 | K | 72500000.R | Keramické umyvadlo včetně nerezové baterie. Dodávka a montáž | soubor | 2 |  | 0 |  |  | základní |  | 0 | 0 | 0 | 0 | 0 | 512 | K | 2 | ROZPOCET | 0 | 0 | 0 | 0 | 0 | 1 | 0 | 512 | -391198159
| PP |  | Keramické umyvadlo včetně nerezové baterie. Dodávka a montáž včetně sifonů a příslušenství | [14 empty] | PP | 2
16 | K | 72521080.R | Vodoinstalační práce | kpl | 1 |  | 0 |  |  | základní |  | 0 | 0 | 0 | 0 | 0 | 512 | K | 2 | ROZPOCET | 0 | 0 | 0 | 0 | 0 | 1 | 0 | 512 | -987225276
| PP |  | Vodoinstalační práce spojené se zapojením vody a odpadu ke třem umyvadlům | [14 empty] | PP | 2
| D | 762 | Konstrukce tesařské |  |  |  | 0 |  |  |  |  | 0 |  | 0 |  | 0 | 2 | D | 1 | ROZPOCET | [6 empty] | 0
17 | K | 762621120 | Osazení dveří tesařských jednokřídlových | m2 | 4 |  | 0 |  |  | základní |  | 0 | 0 | 0 | 0 | 0 | 16 | K | 2 | ROZPOCET | 0 | 0 | 0 | 0 | 0 | 1 | 0 | 16 | 1089467649
| PP |  | Osazení dveří tesařských jednokřídlových | [14 empty] | PP | 2
18 | K | 0027794.R | Dveře vnitřní hladké plné jednokřídlé 80x197 cm | ks | 2 |  | 0 |  |  | základní |  | 0 | 0 | 0 | 0 | 0 | 512 | K | 2 | ROZPOCET | 0 | 0 | 0 | 0 | 0 | 1 | 0 | 512 | -1735556411
| PP |  | Dveře vnitřní hladké plné jednokřídlé 80x197 cm | [14 empty] | PP | 2
19 | K | 5491400.R | Dodávka a montáž kování | ks | 2 |  | 0 |  |  | základní |  | 0 | 0 | 0 | 0 | 0 | 512 | K | 2 | ROZPOCET | 0 | 0 | 0 | 0 | 0 | 1 | 0 | 512 | 50913773
| PP |  | Dodávka a montáž kování | [14 empty] | PP | 2
| D | 763 | Konstrukce suché výstavby |  |  |  | 0 |  |  |  |  | 0 |  | 5.8232 |  | 0 | 2 | D | 1 | ROZPOCET | [6 empty] | 0
20 | K | 763251122 | Sádrovláknitá podlaha tl 30 mm z podlahových prvků tl 20 mm s dřevovláknitou deskou tl 10 mm bez podsypu | m2 | 99 |  | 0 |  |  | základní |  | 0 | 0.02882 | 2.8532 | 0 | 0 | 16 | K | 2 | ROZPOCET | 0 | 0 | 0 | 0 | 0 | 1 | 0 | 16 | 1391755295
| PP |  | Podlaha ze sádrovláknitých desek na pero a drážku z podlahových prvků tl. 20 mm podlaha tl. 30 mm s dřevovláknitou deskou tl. 10 mm | [14 empty] | PP | 2
21 | K | 763251391 | Příplatek k sádrovláknité podlaze za každých dalších 10 mm suchého podsypu | m2 | 594 |  | 0 |  |  | základní |  | 0 | 0.005 | 2.97 | 0 | 0 | 16 | K | 2 | ROZPOCET | 0 | 0 | 0 | 0 | 0 | 1 | 0 | 16 | 951208518
| PP |  | Podlaha ze sádrovláknitých desek na pero a drážku Příplatek k cenám za každých dalších 10 mm suchého podsypu | [14 empty] | PP | 2
| D | 766 | Konstrukce truhlářské |  |  |  | 0 |  |  |  |  | 0 |  | 0.03678 |  | 0 | 2 | D | 1 | ROZPOCET | [6 empty] | 0
22 | K | 766682112 | Montáž zárubní obložkových pro dveře jednokřídlové tl stěny přes 170 do 350 mm | kus | 2 |  | 0 |  |  | základní |  | 0 | 0.00046 | 0.00092 | 0 | 0 | 16 | K | 2 | ROZPOCET | 0 | 0 | 0 | 0 | 0 | 1 | 0 | 16 | 1033053421
| PP |  | Montáž zárubní dřevěných nebo plastových obložkových, pro dveře jednokřídlové, tloušťky stěny přes 170 do 350 mm | [14 empty] | PP | 2
23 | M | 5533100.00R | Zárubeň jednokřídlá ocelová obložková s nadsvětlíkem | kus | 2 |  | 0 |  |  | základní |  | 0 | 0.01793 | 0.03586 | 0 | 0 | 32 | M | 2 | ROZPOCET | 0 | 0 | 0 | 0 | 0 | 1 | 0 | 16 | -1557229307
| PP |  | Zárubeň jednokřídlá ocelová obložková s nadsvětlíkem pro dveře plné hladké jednokřídlé 80x197 cm | [14 empty] | PP | 2
| D | 767 | Konstrukce zámečnické |  |  |  | 0 |  |  |  |  | 0 |  | 0 |  | 0.026 | 2 | D | 1 | ROZPOCET | [6 empty] | 0
24 | K | 76764.00R | Demontáž dveří včetně obložkových zárubní s nadsvětlíkem plochy do 2,5 m2 | kus | 2 |  | 0 |  |  | základní |  | 0 | 0 | 0 | 0.013 | 0.026 | 16 | K | 2 | ROZPOCET | 0 | 0 | 0 | 0 | 0 | 1 | 0 | 16 | 2014225197
| PP |  | Demontáž dveří včetně obložkových zárubní s nadsvětlíkem plochy do 2,5 m2 | [14 empty] | PP | 2
| D | 776 | Podlahy povlakové |  |  |  | 0 |  |  |  |  | 0 |  | 1.5476 |  | 0.2646 | 2 | D | 1 | ROZPOCET | [6 empty] | 0
25 | K | 776121321 | Neředěná penetrace savého podkladu povlakových podlah | m2 | 99 |  | 0 |  |  | základní |  | 0 | 0.0002 | 0.0198 | 0 | 0 | 16 | K | 2 | ROZPOCET | 0 | 0 | 0 | 0 | 0 | 1 | 0 | 16 | 1875789347
| PP |  | Příprava podkladu penetrace neředěná podlah | [14 empty] | PP | 2
26 | K | 7761411.R | Stěrka podlahová nivelační pro vyrovnání podkladu povlakových podlah | m2 | 99 |  | 0 |  |  | základní |  | 0 | 0.015 | 1.485 | 0 | 0 | 16 | K | 2 | ROZPOCET | 0 | 0 | 0 | 0 | 0 | 1 | 0 | 16 | -923577869
| PP |  | Příprava podkladu vyrovnání samonivelační stěrkou podlah min.pevnosti 20 MPa | [14 empty] | PP | 2
27 | K | 7760001.R | Demontáž dřevotřískové podlahy | m2 | 99 |  | 0 |  |  | základní |  | 0 | 0 | 0 | 0 | 0 | 512 | K | 2 | ROZPOCET | 0 | 0 | 0 | 0 | 0 | 1 | 0 | 512 | 710570943
| PP |  | Demontáž dřevotřískové podlahy | [14 empty] | PP | 2
28 | K | 7760002.R | Oprava podkladu po demontáži dřevěné podlahy | m2 | 99 |  | 0 |  |  | základní |  | 0 | 0 | 0 | 0 | 0 | 512 | K | 2 | ROZPOCET | 0 | 0 | 0 | 0 | 0 | 1 | 0 | 512 | 296170799
| PP |  | Oprava podkladu po demontáži dřevěné podlahy | [14 empty] | PP | 2
29 | K | 776410811 | Odstranění soklíků a lišt pryžových nebo plastových | m | 57 |  | 0 |  |  | základní |  | 0 | 0 | 0 | 0.0003 | 0.0171 | 16 | K | 2 | ROZPOCET | 0 | 0 | 0 | 0 | 0 | 1 | 0 | 16 | -763457021
| PP |  | Demontáž soklíků nebo lišt pryžových nebo plastových | [14 empty] | PP | 2
30 | M | 6075610.R | PVC vinyl hybridní heterogenní zátěžový akustický, role š. 2m, útlum 15dB, tloušťka 2,60mm, nášlapná vrstva 0,70mm, zátěž 34/42, otlak do 0,05mm, Bfl S1, rozměrová stálost <0,1%, protiskluz μ ≥ 0,6, bez ftalátů, certifikace IACG | m2 | 108 |  | 0 |  |  | základní |  | 0 | 0 | 0 | 0 | 0 | 512 | M | 2 | ROZPOCET | 0 | 0 | 0 | 0 | 0 | 1 | 0 | 512 | -78501801
| PP |  | - heterogenní hybridní zátěžový a akustický vinyl 15 dB bez obsahu ftalátů s emisním certifikátem INDOOR AIR COMFORT GOLD, povrchová úprava – matný PUR s eXtrémní odolností dvojitě vytvrzený laserem a UV zářením, rozměrová stálost (roztažnost) dle EN ISO 23999 je ≤ 0,1%, hodnota zbytkového otlaku (bodové zatížení) dle EN ISO 24343-1 je 0,05 mm, odolnost vůči skvrnám od chemikálií (chemická odolnost) dle EN ISO 26987 je vynikající (třída excellent), odolnost proti opotřebení dle EN 660-2: třída T, součinitel smykového tření dle ČSN hodnota µ ≥ 0,6, protiskluznost dle DIN 51130je R10, reakce na oheň dle EN 13501-1 je Bfl – S1, barevná stálost dle EN ISO 105-B02 je 7, celková tloušťka materiálu 2,60 mm, tloušťka nášlapné vrstvy 0,70 mm, šířka role 2m, třída zátěže 34/4 | [14 empty] | PP | 2
31 | K | 776201811 | Demontáž lepených povlakových podlah bez podložky ručně | m2 | 99 |  | 0 |  |  | základní |  | 0 | 0 | 0 | 0.0025 | 0.2475 | 16 | K | 2 | ROZPOCET | 0 | 0 | 0 | 0 | 0 | 1 | 0 | 16 | -1838995942
| PP |  | Demontáž povlakových podlahovin lepených ručně bez podložky | [14 empty] | PP | 2
32 | K | 776221111 | Lepení pásů z PVC standardním lepidlem | m2 | 99 |  | 0 |  |  | základní |  | 0 | 0.0003 | 0.0297 | 0 | 0 | 16 | K | 2 | ROZPOCET | 0 | 0 | 0 | 0 | 0 | 1 | 0 | 16 | -2004834190
| PP |  | Montáž podlahovin z PVC lepením standardním lepidlem z pásů standardních | [14 empty] | PP | 2
33 | M | 28411003 | lišta soklová PVC 30x30mm | m | 57 |  | 0 |  |  | základní |  | 0 | 0.00022 | 0.01254 | 0 | 0 | 32 | M | 2 | ROZPOCET | 0 | 0 | 0 | 0 | 0 | 1 | 0 | 16 | 516809691
| PP |  | lišta soklová PVC 30x30mm | [14 empty] | PP | 2
34 | K | 776223112 | Spoj povlakových podlahovin z PVC svařováním za studena | m | 60 |  | 0 |  |  | základní |  | 0 | 0 | 0 | 0 | 0 | 16 | K | 2 | ROZPOCET | 0 | 0 | 0 | 0 | 0 | 1 | 0 | 16 | 2071041087
| PP |  | Montáž podlahovin z PVC spoj podlah svařováním za studena | [14 empty] | PP | 2
35 | K | 776421111 | Montáž obvodových lišt lepením | m | 57 |  | 0 |  |  | základní |  | 0 | 1e-05 | 0.00057 | 0 | 0 | 16 | K | 2 | ROZPOCET | 0 | 0 | 0 | 0 | 0 | 1 | 0 | 16 | -1739431885
| PP |  | Montáž lišt obvodových lepených | [14 empty] | PP | 2
36 | K | 776991121 | Základní čištění nově položených podlahovin vysátím a setřením vlhkým mopem | m2 | 99 |  | 0 |  |  | základní |  | 0 | 0 | 0 | 0 | 0 | 16 | K | 2 | ROZPOCET | 0 | 0 | 0 | 0 | 0 | 1 | 0 | 16 | -1078113608
| PP |  | Ostatní práce údržba nových podlahovin po pokládce čištění základní | [14 empty] | PP | 2
| D | 781 | Dokončovací práce - obklady |  |  |  | 0 |  |  |  |  | 0 |  | 0.04996 |  | 0.2282 | 2 | D | 1 | ROZPOCET | [6 empty] | 0
37 | K | 781121011 | Nátěr penetrační na stěnu | m2 | 2.8 |  | 0 |  |  | základní |  | 0 | 0.0003 | 0.00084 | 0 | 0 | 16 | K | 2 | ROZPOCET | 0 | 0 | 0 | 0 | 0 | 1 | 0 | 16 | -1873362859
| PP |  | Příprava podkladu před provedením obkladu nátěr penetrační na stěnu | [14 empty] | PP | 2
38 | K | 781471810 | Demontáž obkladů z obkladaček keramických kladených do malty | m2 | 2.8 |  | 0 |  |  | základní |  | 0 | 0 | 0 | 0.0815 | 0.2282 | 16 | K | 2 | ROZPOCET | 0 | 0 | 0 | 0 | 0 | 1 | 0 | 16 | 1319299758
| PP |  | Demontáž obkladů z dlaždic keramických kladených do malty | [14 empty] | PP | 2
39 | K | 781474116 | Montáž obkladů vnitřních keramických hladkých do 35 ks/m2 lepených flexibilním lepidlem | m2 | 2.8 |  | 0 |  |  | základní |  | 0 | 0.0049 | 0.01372 | 0 | 0 | 16 | K | 2 | ROZPOCET | 0 | 0 | 0 | 0 | 0 | 1 | 0 | 16 | -554094561
| PP |  | Montáž obkladů vnitřních stěn z dlaždic keramických lepených flexibilním lepidlem maloformátových hladkých přes 25 do 35 ks/m2 | [14 empty] | PP | 2
40 | M | 59761026.R | obklad keramický hladký do 12ks/m2 | m2 | 3 |  | 0 |  |  | základní |  | 0 | 0.0118 | 0.0354 | 0 | 0 | 32 | M | 2 | ROZPOCET | 0 | 0 | 0 | 0 | 0 | 1 | 0 | 16 | 2029522375
| PP |  | obklad keramický hladký do 12ks/m2 | [14 empty] | PP | 2
41 | K | 781477111 | Příplatek k montáži obkladů vnitřních keramických hladkých za plochu do 10 m2 | m2 | 2.8 |  | 0 |  |  | základní |  | 0 | 0 | 0 | 0 | 0 | 16 | K | 2 | ROZPOCET | 0 | 0 | 0 | 0 | 0 | 1 | 0 | 16 | 167090824
| PP |  | Montáž obkladů vnitřních stěn z dlaždic keramických Příplatek k cenám za plochu do 10 m2 jednotlivě | [14 empty] | PP | 2
42 | K | 7810000.R | Zapravení stěn po demontáži obkladů | m2 | 2.8 |  | 0 |  |  | základní |  | 0 | 0 | 0 | 0 | 0 | 512 | K | 2 | ROZPOCET | 0 | 0 | 0 | 0 | 0 | 1 | 0 | 512 | 764392320
| PP |  | Zapravení stěn po demontáži obkladů | [14 empty] | PP | 2
| D | 784 | Dokončovací práce - malby a tapety |  |  |  | 0 |  |  |  |  | 0 |  | 0.1519 |  | 0 | 2 | D | 1 | ROZPOCET | [6 empty] | 0
43 | K | 784111001 | Oprášení (ometení ) podkladu v místnostech výšky do 3,80 m | m2 | 310 |  | 0 |  |  | základní |  | 0 | 0 | 0 | 0 | 0 | 16 | K | 2 | ROZPOCET | 0 | 0 | 0 | 0 | 0 | 1 | 0 | 16 | 2052853754
| PP |  | Oprášení (ometení) podkladu v místnostech výšky do 3,80 m | [14 empty] | PP | 2
44 | K | 784181121 | Hloubková jednonásobná penetrace podkladu v místnostech výšky do 3,80 m | m2 | 310 |  | 0 |  |  | základní |  | 0 | 0.0002 | 0.062 | 0 | 0 | 16 | K | 2 | ROZPOCET | 0 | 0 | 0 | 0 | 0 | 1 | 0 | 16 | -727265364
| PP |  | Penetrace podkladu jednonásobná hloubková v místnostech výšky do 3,80 m | [14 empty] | PP | 2
45 | K | 7840001.R | Dvojnásobné bílé malby ze směsí za sucha dobře otěruvzdorných v místnostech do 3,80 m | m2 | 310 |  | 0 |  |  | základní |  | 0 | 0.00029 | 0.0899 | 0 | 0 | 16 | K | 2 | ROZPOCET | 0 | 0 | 0 | 0 | 0 | 1 | 0 | 16 | 1042792048
| PP |  | Malby z malířských směsí otěruvzdorných za sucha dvojnásobné, bílé za sucha otěruvzdorné dobře v místnostech výšky do 3,80 m | [14 empty] | PP | 2
46 | K | 7840002.R | Lokální oprava stěn | kpl | 1 |  | 0 |  |  | základní |  | 0 | 0 | 0 | 0 | 0 | 512 | K | 2 | ROZPOCET | 0 | 0 | 0 | 0 | 0 | 1 | 0 | 512 | 1187707861
| PP |  | Lokální oprava stěn | [14 empty] | PP | 2
| D | N00 | Ostatní |  |  |  | 0 |  |  |  |  | 0 |  | 0 |  | 0 | 4 | D | 0 | ROZPOCET | [6 empty] | 0
| D | N01 | Ostatní |  |  |  | 0 |  |  |  |  | 0 |  | 0 |  | 0 | 4 | D | 1 | ROZPOCET | [6 empty] | 0
47 | K | N0101KL.R | vnitřní kazetová klimatizace do podhledu, venkovní jednotka, 3 vnitřní jednotky, kabelový ovladač, odvod kondenzátu z vnitřní jednotky, žlab plastový, propojovací Cu potrubí, tichý chod, klimatizace vhodná do učeben | kpl | 1 |  | 0 |  |  | základní |  | 0 | 0 | 0 | 0 | 0 | 512 | K | 2 | ROZPOCET | 0 | 0 | 0 | 0 | 0 | 1 | 0 | 512 | 208190280
| PP |  | vnitřní kazetová klimatizace do podhledu, venkovní jednotka, kabelový ovladač, odvod kondenzátu z vnitřní jednotky, žlab plastový, propojovací Cu potrubí, tichý chod, klimatizace vhodná do učeben | [14 empty] | PP | 2
48 | K | N010JRB.R | Jeřáb pro osazení VZT jednotky na štít vedlejší střechy | kpl | 1 |  | 0 |  |  | základní |  | 0 | 0 | 0 | 0 | 0 | 512 | K | 2 | ROZPOCET | 0 | 0 | 0 | 0 | 0 | 1 | 0 | 512 | 1119988985
| PP |  | Jeřáb pro osazení VZT jednotky na štít vedlejší střechy | [14 empty] | PP | 2
49 | K | N010RSZ.R | Repasy stávajících zárubní | kus | 2 |  | 0 |  |  | základní |  | 0 | 0 | 0 | 0 | 0 | 512 | K | 2 | ROZPOCET | 0 | 0 | 0 | 0 | 0 | 1 | 0 | 512 | 754492498
| PP |  | Repasy stávajících zárubní | [14 empty] | PP | 2
50 | K | N010VMR.R | Dodávka a montáž venkovní markýzy | ks | 24 |  | 0 |  |  | základní |  | 0 | 0 | 0 | 0 | 0 | 512 | K | 2 | ROZPOCET | 0 | 0 | 0 | 0 | 0 | 1 | 0 | 512 | -2146783809
| PP |  | Dodávka a montáž venkovní markýzy | [14 empty] | PP | 2
51 | K | N010VRZ.R | Vnitřní rolety, dodávka a montáž | ks | 24 |  | 0 |  |  | základní |  | 0 | 0 | 0 | 0 | 0 | 512 | K | 2 | ROZPOCET | 0 | 0 | 0 | 0 | 0 | 1 | 0 | 512 | 582933940
| PP |  | Vnitřní zatemňující rolety, dodávka a montáž, rozměr 1178x780 mm (velikost rolet nutno doměřit na místě) | [14 empty] | PP | 2
52 | K | N011SDK.R | Opravy současných SDK stropů a příček. | kpl | 1 |  | 0 |  |  | základní |  | 0 | 0 | 0 | 0 | 0 | 512 | K | 2 | ROZPOCET | 0 | 0 | 0 | 0 | 0 | 1 | 0 | 512 | -381747193
| PP |  | Opravy současných SDK stropů a příček. Oprava spojů mezi SDK stropem a stěnami. | [14 empty] | PP | 2
53 | K | N014HZM.R | Horizontální žaluzie - malé okno, D + M | ks | 24 |  | 0 |  |  | základní |  | 0 | 0 | 0 | 0 | 0 | 512 | K | 2 | ROZPOCET | 0 | 0 | 0 | 0 | 0 | 1 | 0 | 512 | 1018567928
| PP |  | Horizontální žaluzie - malé okno, D + M, rozměr 1180x780 mm (velikost rolet nutno doměřit na místě) | [14 empty] | PP | 2
54 | K | N010PPD.R | D + M rozvodu VZT potrubí pro digestoře a napojení na stávající potrubí dle projektu VZT | kpl | 1 |  | 0 |  |  | základní |  | 0 | 0 | 0 | 0 | 0 | 512 | K | 2 | ROZPOCET | 0 | 0 | 0 | 0 | 0 | 1 | 0 | 512 | -444117772
| PP |  | D + M rozvodu VZT potrubí pro digestoře a napojení na stávající potrubí dle projektu VZT | [14 empty] | PP | 2

## 56.5.2 - cvičná kuchyň, d...
{5ea19988-9ae9-4266-865b-8f517b8c6f23}
2
| KRYCÍ LIST SOUPISU PRACÍ | [7 empty] | v --- níže se nacházejí doplnkové a pomocné údaje k sestavám --- v | [8 empty] | False
Stavba:
Zlepšování kvality a dostupnosti vzdělávání ZŠ Sokolovská ve Velkém Meziříčí
Objekt:
56-5 - Velké Meziříčí, ZŠ Sokolovská - Cvičná kuchyň, dveře č. 91
Soupis:
56.5.2 - cvičná kuchyň, dveře č. 91 - elektro
| KSO: |  |  |  |  | CC-CZ:
| Místo: |  | ZŠ Sokolovská |  |  | Datum: | 21. 1. 2025
| Zadavatel: |  |  |  |  | IČ: | 00295671
|  | Město Velké Meziříčí, Radnická 29/1, PSČ: 594 13 |  |  |  | DIČ: | CZ00295671
| Uchazeč: |  |  |  |  | IČ: | Vyplň údaj
|  | Vyplň údaj |  |  |  | DIČ: | Vyplň údaj
| Projektant: |  |  |  |  | IČ:
DIČ:
| Zpracovatel: |  |  |  |  | IČ:
DIČ:
Poznámka:
| Náklady z rozpočtu | [5 empty] | 0
| Ostatní náklady | [5 empty] | 0
| Cena bez DPH | [5 empty] | 0
|  |  | Základ daně |  |  | Sazba daně | Výše daně
| DPH | základní | 0 |  |  | 21% | 0
|  | snížená | 0 |  |  | 15% | 0
|  | zákl. přenesená | 0 |  |  | 21% | 0
|  | sníž. přenesená | 0 |  |  | 15% | 0
|  | nulová | 0 |  |  | 0% | 0
| Cena s DPH |  |  | v | CZK |  | 0
| Projektant |  |  | Zpracovatel
| Datum a podpis: |  | Razítko | Datum a podpis: |  |  | Razítko
| Objednavatel |  |  | Uchazeč
| Datum a podpis: |  | Razítko | Datum a podpis: |  |  | Razítko
REKAPITULACE ČLENĚNÍ SOUPISU PRACÍ
Stavba:
Zlepšování kvality a dostupnosti vzdělávání ZŠ Sokolovská ve Velkém Meziříčí
Objekt:
56-5 - Velké Meziříčí, ZŠ Sokolovská - Cvičná kuchyň, dveře č. 91
Soupis:
56.5.2 - cvičná kuchyň, dveře č. 91 - elektro
Místo: |  |  | ZŠ Sokolovská |  |  | Datum: | 21. 1. 2025
Zadavatel: |  |  | Město Velké Meziříčí, Radnická 29/1, PSČ: 594 13 |  |  | Projektant:
Uchazeč: |  |  | Vyplň údaj |  |  | Zpracovatel:
Kód dílu - Popis | [6 empty] | Cena celkem [CZK]
1) Náklady ze soupisu prací | [6 empty] | 0 | [11 empty] | -1
| HSV - Práce a dodávky HSV | [5 empty] | 0
| 3 - Svislé a kompletní konstrukce | [5 empty] | 0
| 9 - Ostatní konstrukce a práce, bourání | [5 empty] | 0
| 997 - Přesun sutě | [5 empty] | 0
| PSV - Práce a dodávky PSV | [5 empty] | 0
| 741 - Elektroinstalace - silnoproud | [5 empty] | 0
| 741.01 - Silnoproudé rozvody v učebně, kabinetu | [5 empty] | 0
| 741.02 - nový silový přívod z rozvaděče na chodbě do rozvaděče v učebně | [5 empty] | 0
| 741.02.01 - výměna stáv.nevyhovujícího rozvaděče na chodbě u dveří | [5 empty] | 0
| 741.03 - Provozní osvětlení | [5 empty] | 0
| 742 - Elektroinstalace - slaboproud | [5 empty] | 0
| 742.1 - slaboproudé rozvody v učebně, kabinetu | [5 empty] | 0
| 742.2 - Nový LAN 3x přívod do učebny (katedra,displej,AP) z aktivního prvku školy | [5 empty] | 0
| 0100 - Ostatní | [5 empty] | 0
2) Ostatní náklady | [6 empty] | 0 |  |  | DPH
| Zařízení staveniště | [5 empty] | 0 |  |  | základní | [9 empty] | VRN | 0 | 0 | 0 | 0 | 0 | 1
| Projektové práce | [5 empty] | 0 |  |  | základní | [9 empty] | VRN | 0 | 0 | 0 | 0 | 0 | 1
| Územní vlivy | [5 empty] | 0 |  |  | základní | [9 empty] | VRN | 0 | 0 | 0 | 0 | 0 | 1
| Provozní vlivy | [5 empty] | 0 |  |  | základní | [9 empty] | VRN | 0 | 0 | 0 | 0 | 0 | 1
| Jiné VRN | [5 empty] | 0 |  |  | základní | [9 empty] | VRN | 0 | 0 | 0 | 0 | 0 | 1
| Kompletační činnost | [5 empty] | 0 |  |  | základní | [9 empty] | KOMPLETACNA | 0 | 0 | 0 | 0 | 0 | 1
Celkové náklady za stavbu 1) + 2) | [6 empty] | 0
SOUPIS PRACÍ
Stavba:
Zlepšování kvality a dostupnosti vzdělávání ZŠ Sokolovská ve Velkém Meziříčí
Objekt:
56-5 - Velké Meziříčí, ZŠ Sokolovská - Cvičná kuchyň, dveře č. 91
Soupis:
56.5.2 - cvičná kuchyň, dveře č. 91 - elektro
Místo: |  |  | ZŠ Sokolovská |  |  | Datum: | 21. 1. 2025
Zadavatel: |  |  | Město Velké Meziříčí, Radnická 29/1, PSČ: 594 13 |  |  | Projektant:
Uchazeč: |  |  | Vyplň údaj |  |  | Zpracovatel:
PČ | Typ | Kód | Popis | MJ | Množství | J.cena [CZK] | Cena celkem [CZK] | Cenová soustava |  | DPH | J. Nh [h] | Nh celkem [h] | J. hmotnost [t] | Hmotnost celkem [t] | J. suť [t] | Suť Celkem [t]
Náklady soupisu celkem | [6 empty] | 0 |  |  |  |  | 0 |  | 0.38601 |  | 1.4598 |  | D | -1 | [7 empty] | 0
| D | HSV | Práce a dodávky HSV |  |  |  | 0 |  |  |  |  | 0 |  | 0 |  | 1.276 | 1 | D | 0 | ROZPOCET | [6 empty] | 0
| D | 3 | Svislé a kompletní konstrukce |  |  |  | 0 |  |  |  |  | 0 |  | 0 |  | 0 | 1 | D | 1 | ROZPOCET | [6 empty] | 0
1 | K | 993121111 | Dovoz a odvoz lešení prostorového lehkého do 10 km včetně naložení a složení | m3 | 10 |  | 0 |  |  | základní |  | 0 | 0 | 0 | 0 | 0 | 4 | K | 2 | ROZPOCET | 0 | 0 | 0 | 0 | 0 | 1 | 0 | 4 | 1755916652
| PP |  | Dovoz a odvoz lešení včetně naložení a složení prostorového lehkého, na vzdálenost do 10 km | [14 empty] | PP | 2
2 | K | 993121119 | Příplatek k ceně dovozu a odvozu lešení prostorového lehkého ZKD 10 km přes 10 km | m3 | 90 |  | 0 |  |  | základní |  | 0 | 0 | 0 | 0 | 0 | 4 | K | 2 | ROZPOCET | 0 | 0 | 0 | 0 | 0 | 1 | 0 | 4 | -1822936652
| PP |  | Dovoz a odvoz lešení včetně naložení a složení prostorového lehkého, na vzdálenost Příplatek k ceně za každých dalších i započatých 10 km přes 10 km | [14 empty] | PP | 2
| D | 9 | Ostatní konstrukce a práce, bourání |  |  |  | 0 |  |  |  |  | 0 |  | 0 |  | 1.276 | 1 | D | 1 | ROZPOCET | [6 empty] | 0
3 | K | 946111113 | Montáž pojízdných věží trubkových/dílcových š přes 0,6 do 0,9 m dl do 3,2 m v přes 2,5 do 3,5 m | kus | 1 |  | 0 |  |  | základní |  | 0 | 0 | 0 | 0 | 0 | 4 | K | 2 | ROZPOCET | 0 | 0 | 0 | 0 | 0 | 1 | 0 | 4 | 1451484305
| PP |  | Montáž pojízdných věží trubkových nebo dílcových s maximálním zatížením podlahy do 200 kg/m2 šířky od 0,6 do 0,9 m, délky do 3,2 m, výšky přes 2,5 m do 3,5 m | [14 empty] | PP | 2
4 | K | 946111213 | Příplatek k pojízdným věžím š přes 0,6 do 0,9 m dl do 3,2 m v do 3,5 m za první a ZKD den použití | kus | 4 |  | 0 |  |  | základní |  | 0 | 0 | 0 | 0 | 0 | 4 | K | 2 | ROZPOCET | 0 | 0 | 0 | 0 | 0 | 1 | 0 | 4 | 1224867222
| PP |  | Montáž pojízdných věží trubkových nebo dílcových s maximálním zatížením podlahy do 200 kg/m2 Příplatek za první a každý další den použití pojízdného lešení k ceně -1113 | [14 empty] | PP | 2
5 | K | 946111813 | Demontáž pojízdných věží trubkových/dílcových š přes 0,6 do 0,9 m dl do 3,2 m v přes 2,5 do 3,5 m | kus | 1 |  | 0 |  |  | základní |  | 0 | 0 | 0 | 0 | 0 | 4 | K | 2 | ROZPOCET | 0 | 0 | 0 | 0 | 0 | 1 | 0 | 4 | 1720960465
| PP |  | Demontáž pojízdných věží trubkových nebo dílcových s maximálním zatížením podlahy do 200 kg/m2 šířky od 0,6 do 0,9 m, délky do 3,2 m, výšky přes 2,5 m do 3,5 m | [14 empty] | PP | 2
6 | K | 973042451 | Vysekání kapes ve zdivu z betonu pl do 0,25 m2 hl do 300 mm | kus | 1 |  | 0 |  |  | základní |  | 0 | 0 | 0 | 0.116 | 0.116 | 4 | K | 2 | ROZPOCET | 0 | 0 | 0 | 0 | 0 | 1 | 0 | 4 | 1339801954
| PP |  | Vysekání výklenků nebo kapes ve zdivu betonovém kapes, plochy do 0,25 m2, hl. do 300 mm | [14 empty] | PP | 2
7 | K | 973046161 | Vysekání kapes ve zdivu z betonu pro špalíky a krabice do 100x100x50 mm | kus | 2 |  | 0 |  |  | základní |  | 0 | 0 | 0 | 0.001 | 0.002 | 4 | K | 2 | ROZPOCET | 0 | 0 | 0 | 0 | 0 | 1 | 0 | 4 | -927153173
| PP |  | Vysekání výklenků nebo kapes ve zdivu betonovém kapes pro špalíky a krabice, velikosti do 100x100x50 mm | [14 empty] | PP | 2
8 | K | 974042555.02R | úprava podloží stávající parketové podlahy, s přípravou trasy pro chráničky hl do 100 mm š do 50 mm | m | 45 |  | 0 |  |  | základní |  | 0 | 0 | 0 | 0.016 | 0.72 | 4 | K | 2 | ROZPOCET | 0 | 0 | 0 | 0 | 0 | 1 | 0 | 4 | -1398492624
| PP |  | úprava podloží stávající parketové podlahy, s přípravou trasy pro chráničky hl do 100 mm š do 50 mm | [14 empty] | PP | 2
9 | K | 974049121 | Vysekání rýh v betonových zdech hl do 30 mm š do 30 mm | m | 20 |  | 0 |  |  | základní |  | 0 | 0 | 0 | 0.002 | 0.04 | 4 | K | 2 | ROZPOCET | 0 | 0 | 0 | 0 | 0 | 1 | 0 | 4 | 640804932
| PP |  | Vysekání rýh v betonových zdech do hl. 30 mm a šířky do 30 mm | [14 empty] | PP | 2
10 | K | 974049133 | Vysekání rýh v betonových zdech hl do 50 mm š do 100 mm | m | 30 |  | 0 |  |  | základní |  | 0 | 0 | 0 | 0.011 | 0.33 | 4 | K | 2 | ROZPOCET | 0 | 0 | 0 | 0 | 0 | 1 | 0 | 4 | 920232663
| PP |  | Vysekání rýh v betonových zdech do hl. 50 mm a šířky do 100 mm | [14 empty] | PP | 2
11 | K | 971052241 | Vybourání nebo prorážení otvorů v ŽB příčkách a zdech pl do 0,0225 m2 tl do 300 mm | kus | 4 |  | 0 |  |  | základní |  | 0 | 0 | 0 | 0.017 | 0.068 | 4 | K | 2 | ROZPOCET | 0 | 0 | 0 | 0 | 0 | 1 | 0 | 4 | 886607661
| PP |  | Vybourání a prorážení otvorů v železobetonových příčkách a zdech základových nebo nadzákladových, plochy do 0,0225 m2, tl. do 300 mm | [14 empty] | PP | 2
12 | K | 977131111.01R | Vrtání otvorů příklepovými vrtáky D 8 mm do cihelného zdiva nebo prostého betonu pro osazení hmoždinek | ks | 90 |  | 0 |  |  | základní |  | 0 | 0 | 0 | 0 | 0 | 4 | K | 2 | ROZPOCET | 0 | 0 | 0 | 0 | 0 | 1 | 0 | 4 | -541479897
| PP |  | Vrtání otvorů příklepovými vrtáky D 8 mm do cihelného zdiva nebo prostého betonu pro osazení hmoždinek | [14 empty] | PP | 2
| D | 997 | Přesun sutě |  |  |  | 0 |  |  |  |  | 0 |  | 0 |  | 0 | 1 | D | 1 | ROZPOCET | [6 empty] | 0
13 | K | 997013213 | Vnitrostaveništní doprava suti a vybouraných hmot pro budovy v přes 9 do 12 m ručně | t | 1.46 |  | 0 |  |  | základní |  | 0 | 0 | 0 | 0 | 0 | 4 | K | 2 | ROZPOCET | 0 | 0 | 0 | 0 | 0 | 1 | 0 | 4 | -1002281675
| PP |  | Vnitrostaveništní doprava suti a vybouraných hmot vodorovně do 50 m svisle ručně pro budovy a haly výšky přes 9 do 12 m | [14 empty] | PP | 2
14 | K | 997013501 | Odvoz suti a vybouraných hmot na skládku nebo meziskládku do 1 km se složením | t | 1.46 |  | 0 |  |  | základní |  | 0 | 0 | 0 | 0 | 0 | 4 | K | 2 | ROZPOCET | 0 | 0 | 0 | 0 | 0 | 1 | 0 | 4 | 1596499002
| PP |  | Odvoz suti a vybouraných hmot na skládku nebo meziskládku se složením, na vzdálenost do 1 km | [14 empty] | PP | 2
15 | K | 997013509 | Příplatek k odvozu suti a vybouraných hmot na skládku ZKD 1 km přes 1 km | t | 90 |  | 0 |  |  | základní |  | 0 | 0 | 0 | 0 | 0 | 4 | K | 2 | ROZPOCET | 0 | 0 | 0 | 0 | 0 | 1 | 0 | 4 | -342010531
| PP |  | Odvoz suti a vybouraných hmot na skládku nebo meziskládku se složením, na vzdálenost Příplatek k ceně za každý další i započatý 1 km přes 1 km | [14 empty] | PP | 2
16 | K | 997013609 | Poplatek za uložení na skládce (skládkovné) stavebního odpadu ze směsí nebo oddělených frakcí betonu, cihel a keramických výrobků kód odpadu 17 01 07 | t | 1.46 |  | 0 |  |  | základní |  | 0 | 0 | 0 | 0 | 0 | 4 | K | 2 | ROZPOCET | 0 | 0 | 0 | 0 | 0 | 1 | 0 | 4 | -1688208273
| PP |  | Poplatek za uložení stavebního odpadu na skládce (skládkovné) ze směsí nebo oddělených frakcí betonu, cihel a keramických výrobků zatříděného do Katalogu odpadů pod kódem 17 01 07 | [14 empty] | PP | 2
| D | PSV | Práce a dodávky PSV |  |  |  | 0 |  |  |  |  | 0 |  | 0.38601 |  | 0.1838 | 2 | D | 0 | ROZPOCET | [6 empty] | 0
| D | 741 | Elektroinstalace - silnoproud |  |  |  | 0 |  |  |  |  | 0 |  | 0.33831 |  | 0.1762 | 2 | D | 1 | ROZPOCET | [6 empty] | 0
| D | 741.01 | Silnoproudé rozvody v učebně, kabinetu |  |  |  | 0 |  |  |  |  | 0 |  | 0.14656 |  | 0.0002 | 2 | D | 2 | ROZPOCET | [6 empty] | 0
17 | K | 20230800.59R | Montáž vypínač tří/čtyřpól výkonový pojistkový do 63 A bez zapojení vodičů | kus | 1 |  | 0 |  |  | základní |  | 0 | 0 | 0 | 0 | 0 | 16 | K | 3 | ROZPOCET | 0 | 0 | 0 | 0 | 0 | 1 | 0 | 16 | 1842638865
| PP |  | Montáž spínačů tří nebo čtyřpólových vypínačů výkonových pojistkových, do 63 A | [14 empty] | PP | 3
18 | M | 35094.02R | hlavní vypínač 3fázový 63A modulový na DIN | kus | 1 |  | 0 |  |  | základní |  | 0 | 0.00023 | 0.00023 | 0 | 0 | 32 | M | 3 | ROZPOCET | 0 | 0 | 0 | 0 | 0 | 1 | 0 | 16 | 1463978053
| PP |  | hlavní vypínač 3fázový 63A modulový na DIN | [14 empty] | PP | 3
19 | K | 741210101 | Montáž rozváděčů litinových, hliníkových nebo plastových sestava do 50 kg | kus | 1 |  | 0 |  |  | základní |  | 0 | 0 | 0 | 0 | 0 | 16 | K | 3 | ROZPOCET | 0 | 0 | 0 | 0 | 0 | 1 | 0 | 16 | 1826009475
| PP |  | Montáž rozváděčů litinových, hliníkových nebo plastových bez zapojení vodičů sestavy hmotnosti do 50 kg | [14 empty] | PP | 3
20 | M | 35831372.07R | rozvaděč oceloplechový, plechové dveře, IP30 pod do SDK duté stěny 96modulů | kus | 1 |  | 0 |  |  | základní |  | 0 | 0.00503 | 0.00503 | 0 | 0 | 32 | M | 3 | ROZPOCET | 0 | 0 | 0 | 0 | 0 | 1 | 0 | 16 | 562437373
| PP |  | rozvaděč oceloplechový, plechové dveře, IP30 pod omítku 60-72modulů | [14 empty] | PP | 3
21 | M | 31372.04R | sada upevňovacích prvků pro montáž rozvaděče plast., do SDK stěny | kus | 1 |  | 0 |  |  | základní |  | 0 | 0.00503 | 0.00503 | 0 | 0 | 32 | M | 3 | ROZPOCET | 0 | 0 | 0 | 0 | 0 | 1 | 0 | 16 | 1288206128
| PP |  | sada upevňovacích prvků pro montáž rozvaděče plast., do SDK stěny | [14 empty] | PP | 3
22 | K | 741321013.01R | Montáž proudových chráničů s nadproudovou ochranou dvoupólových nn do 63 A ve skříni se zapojením vodičů | kus | 2 |  | 0 |  |  | základní |  | 0 | 0 | 0 | 0 | 0 | 16 | K | 3 | ROZPOCET | 0 | 0 | 0 | 0 | 0 | 1 | 0 | 16 | -865205086
| PP |  | Montáž proudových chráničů s nadproudovou ochranou dvoupólových nn do 63 A ve skříni se zapojením vodičů | [14 empty] | PP | 3
23 | M | 23168.01R | Chránič s nadproudovou ochranou, 16/1N/C/003 , A, 1+N, 10kA, char.C, | kus | 2 |  | 0 |  |  | základní |  | 0 | 0 | 0 | 0 | 0 | 32 | M | 3 | ROZPOCET | 0 | 0 | 0 | 0 | 0 | 1 | 0 | 16 | 1765756829
| PP |  | Chránič s nadproudovou ochranou, 16/1N/C/003 , A, 1+N, 10kA, char.C, | [14 empty] | PP | 3
24 | K | 741320165 | Montáž jističů třípólových nn do 25 A ve skříni se zapojením vodičů | kus | 4 |  | 0 |  |  | základní |  | 0 | 0 | 0 | 0 | 0 | 16 | K | 3 | ROZPOCET | 0 | 0 | 0 | 0 | 0 | 1 | 0 | 16 | 951125551
| PP |  | Montáž jističů se zapojením vodičů třípólových nn do 25 A ve skříni | [14 empty] | PP | 3
25 | M | 35822166.01R | jistič 3-pólový 16 A vypínací charakteristika C vypínací schopnost 10 kA | kus | 1 |  | 0 |  |  | základní |  | 0 | 0.00105 | 0.00105 | 0 | 0 | 32 | M | 3 | ROZPOCET | 0 | 0 | 0 | 0 | 0 | 1 | 0 | 16 | -1057780142
| PP |  | jistič 3-pólový 16 A vypínací charakteristika C vypínací schopnost 10 kA | [14 empty] | PP | 3
26 | M | 35822401.01R | jistič 3-pólový 16 A vypínací charakteristika B vypínací schopnost 10 kA | kus | 3 |  | 0 |  |  | základní |  | 0 | 0.00105 | 0.00315 | 0 | 0 | 32 | M | 3 | ROZPOCET | 0 | 0 | 0 | 0 | 0 | 1 | 0 | 16 | -920777954
| PP |  | jistič 3-pólový 16 A vypínací charakteristika B vypínací schopnost 10 kA | [14 empty] | PP | 3
27 | K | 741320105 | Montáž jističů jednopólových nn do 25 A ve skříni se zapojením vodičů | kus | 15 |  | 0 |  |  | základní |  | 0 | 0 | 0 | 0 | 0 | 16 | K | 3 | ROZPOCET | 0 | 0 | 0 | 0 | 0 | 1 | 0 | 16 | 886585819
| PP |  | Montáž jističů se zapojením vodičů jednopólových nn do 25 A ve skříni | [14 empty] | PP | 3
28 | M | 35822111 | jistič 1-pólový 16 A vypínací charakteristika B vypínací schopnost 10 kA | kus | 15 |  | 0 |  |  | základní |  | 0 | 0.0004 | 0.006 | 0 | 0 | 32 | M | 3 | ROZPOCET | 0 | 0 | 0 | 0 | 0 | 1 | 0 | 16 | 1566299400
| PP |  | jistič 1-pólový 16 A vypínací charakteristika B vypínací schopnost 10 kA | [14 empty] | PP | 3
29 | K | 741321043 | Montáž proudových chráničů čtyřpólových nn do 63 A ve skříni se zapojením vodičů | kus | 3 |  | 0 |  |  | základní |  | 0 | 0 | 0 | 0 | 0 | 16 | K | 3 | ROZPOCET | 0 | 0 | 0 | 0 | 0 | 1 | 0 | 16 | 1369957255
| PP |  | Montáž proudových chráničů se zapojením vodičů čtyřpólových nn do 63 A ve skříni | [14 empty] | PP | 3
30 | M | 35889206.01R | chránič proudový 4pólový 63A pracovního proudu 0,03A 10kA | kus | 3 |  | 0 |  |  | základní |  | 0 | 0.00047 | 0.00141 | 0 | 0 | 32 | M | 3 | ROZPOCET | 0 | 0 | 0 | 0 | 0 | 1 | 0 | 16 | 1388423830
| PP |  | chránič proudový 4pólový 63A pracovního proudu 0,03A 10kA | [14 empty] | PP | 3
31 | K | 741322122 | Montáž svodiče přepětí nn typ 2 čtyřpólových dvoudílných s vložením modulu se zapojením vodičů | kus | 1 |  | 0 |  |  | základní |  | 0 | 0 | 0 | 0 | 0 | 16 | K | 3 | ROZPOCET | 0 | 0 | 0 | 0 | 0 | 1 | 0 | 16 | 859384971
| PP |  | Montáž přepěťových ochran nn se zapojením vodičů svodiče přepětí – typ 2 čtyřpólových dvoudílných s vložením modulu | [14 empty] | PP | 3
32 | M | 3297.01R | Svodič bleskových proudů typ 2, síť TN-C, vyjímat. 4modul, čtyřpól L1,2,3+N | kus | 1 |  | 0 |  |  | základní |  | 0 | 0 | 0 | 0 | 0 | 32 | M | 3 | ROZPOCET | 0 | 0 | 0 | 0 | 0 | 1 | 0 | 16 | 1219999692
| PP |  | Svodič bleskových proudů typ 2, síť TN-C, vyjímat. 4modul, čtyřpól L1,2,3+N | [14 empty] | PP | 3
33 | K | 741231011 | Montáž svorkovnice do rozvaděčů - stoupačková | kus | 1 |  | 0 |  |  | základní |  | 0 | 0 | 0 | 0 | 0 | 16 | K | 3 | ROZPOCET | 0 | 0 | 0 | 0 | 0 | 1 | 0 | 16 | 1730020118
| PP |  | Montáž svorkovnic do rozváděčů s popisnými štítky se zapojením vodičů na jedné straně stoupačkových | [14 empty] | PP | 3
34 | M | 8500187472.03R | svorkovnice stoupací 4-pól L1,2,3,N al/cu, v bloku možnost připojení 2x2,5-35mm + 2x2,5-50mm, | kus | 1 |  | 0 |  |  | základní |  | 0 | 5e-05 | 5e-05 | 0 | 0 | 32 | M | 3 | ROZPOCET | 0 | 0 | 0 | 0 | 0 | 1 | 0 | 16 | 439207898
| PP |  | svorkovnice stoupací 4-pól L1,2,3,N al/cu, v bloku možnost připojení 2x2,5-35mm + 2x2,5-50mm, | [14 empty] | PP | 3
35 | K | 741231012.01R | Montáž svorkovnice HOP do rozvaděčů - ochranná se zapoj.vod. | kus | 1 |  | 0 |  |  | základní |  | 0 | 0 | 0 | 0 | 0 | 16 | K | 3 | ROZPOCET | 0 | 0 | 0 | 0 | 0 | 1 | 0 | 16 | -1811115939
| PP |  | Montáž svorkovnice HOP do rozvaděčů - ochranná se zapoj.vod. | [14 empty] | PP | 3
36 | M | 8500187472.04R | svorkovnice HOP pospojování možnost připojení 15x2,5-50mm, | kus | 1 |  | 0 |  |  | základní |  | 0 | 5e-05 | 5e-05 | 0 | 0 | 32 | M | 3 | ROZPOCET | 0 | 0 | 0 | 0 | 0 | 1 | 0 | 16 | -1806761359
| PP |  | svorkovnice HOP pospojování možnost připojení 15x2,5-50mm, | [14 empty] | PP | 3
37 | K | 741120401 | Montáž vodič Cu izolovaný drátovací plný a laněný žíla 0,35-6 mm2 v rozváděči (např. CY) | m | 6 |  | 0 |  |  | základní |  | 0 | 0 | 0 | 0 | 0 | 16 | K | 3 | ROZPOCET | 0 | 0 | 0 | 0 | 0 | 1 | 0 | 16 | 1801739949
| PP |  | Montáž vodičů izolovaných měděných drátovacích bez ukončení v rozváděčích plných a laněných (např. CY), průřezu žily 0,35 až 6 mm2 | [14 empty] | PP | 3
38 | M | 41027.01R | vodič propojovací hnědý, černý, šedý, flexibilní jádro Cu lanované izolace PVC 450/750V (H07V-K) 1x6mm2 do rozvaděče | m | 4 |  | 0 |  |  | základní |  | 0 | 7e-05 | 0.00028 | 0 | 0 | 32 | M | 3 | ROZPOCET | 0 | 0 | 0 | 0 | 0 | 1 | 0 | 16 | -584766710
| PP |  | vodič propojovací hnědý, černý, šedý, flexibilní jádro Cu lanované izolace PVC 450/750V (H07V-K) 1x6mm2 do rozvaděče | [14 empty] | PP | 3
39 | M | 41027.02R | vodič propojovací modrý, flexibilní jádro Cu lanované izolace PVC 450/750V (H07V-K) 1x6mm2 do rozvaděče | m | 1 |  | 0 |  |  | základní |  | 0 | 7e-05 | 7e-05 | 0 | 0 | 32 | M | 3 | ROZPOCET | 0 | 0 | 0 | 0 | 0 | 1 | 0 | 16 | 1756307527
| PP |  | vodič propojovací modrý, flexibilní jádro Cu lanované izolace PVC 450/750V (H07V-K) 1x6mm2 do rozvaděče | [14 empty] | PP | 3
40 | M | 41027.03R | vodič propojovací zeleno/žlutý, flexibilní jádro Cu lanované izolace PVC 450/750V (H07V-K) 1x6mm2 do rozvaděče | m | 1 |  | 0 |  |  | základní |  | 0 | 7e-05 | 7e-05 | 0 | 0 | 32 | M | 3 | ROZPOCET | 0 | 0 | 0 | 0 | 0 | 1 | 0 | 16 | 2033343397
| PP |  | vodič propojovací zeleno/žlutý, flexibilní jádro Cu lanované izolace PVC 450/750V (H07V-K) 1x6mm2 do rozvaděče | [14 empty] | PP | 3
41 | K | 741231004 | Montáž svorkovnice do rozvaděčů - řadová vodič do 16 mm2 se zapojením vodičů | kus | 1 |  | 0 |  |  | základní |  | 0 | 0 | 0 | 0 | 0 | 16 | K | 3 | ROZPOCET | 0 | 0 | 0 | 0 | 0 | 1 | 0 | 16 | 527908304
| PP |  | Montáž svorkovnic do rozváděčů s popisnými štítky se zapojením vodičů na jedné straně řadových, průřezové plochy vodičů do 16 mm2 | [14 empty] | PP | 3
42 | M | 8500187472 | Můstek N 15× 16 mm2 | kus | 1 |  | 0 |  |  | základní |  | 0 | 5e-05 | 5e-05 | 0 | 0 | 32 | M | 3 | ROZPOCET | 0 | 0 | 0 | 0 | 0 | 1 | 0 | 16 | 1480275871
| PP |  | Můstek N 15× 16 mm2 | [14 empty] | PP | 3
43 | K | 741231001 | Montáž svorkovnice do rozvaděčů - řadová vodič do 2,5 mm2 se zapojením vodičů | kus | 35 |  | 0 |  |  | základní |  | 0 | 0 | 0 | 0 | 0 | 16 | K | 3 | ROZPOCET | 0 | 0 | 0 | 0 | 0 | 1 | 0 | 16 | 1732823494
| PP |  | Montáž svorkovnic do rozváděčů s popisnými štítky se zapojením vodičů na jedné straně řadových, průřezové plochy vodičů do 2,5 mm2 | [14 empty] | PP | 3
44 | M | 8500001.01R | svorkovnice řadová 2,5mm s bočnicí a propojovací svorkou |  | 35 |  | 0 |  |  | základní |  | 0 | 0 | 0 | 0 | 0 | 32 | M | 3 | ROZPOCET | 0 | 0 | 0 | 0 | 0 | 1 | 0 | 16 | -1355527268
| PP |  | svorkovnice řadová 2,5mm s bočnicí a propojovací svorkou | [14 empty] | PP | 3
45 | M | 8500001.02R | upevňovací koncový člen pro svorkovnice řadová |  | 35 |  | 0 |  |  | základní |  | 0 | 0 | 0 | 0 | 0 | 32 | M | 3 | ROZPOCET | 0 | 0 | 0 | 0 | 0 | 1 | 0 | 16 | 1025481238
| PP |  | upevňovací koncový člen pro svorkovnice řadová | [14 empty] | PP | 3
46 | K | 741320382.01R | Montáž systému tlačítka pro nouzové odpojení zásuvek 230V studentských pracovišť, jistič, vypínač, blokovací tlačítko u dveří, vypínací spoušť se zapojením vodičů | kus | 1 |  | 0 |  |  | základní |  | 0 | 0 | 0 | 0 | 0 | 16 | K | 3 | ROZPOCET | 0 | 0 | 0 | 0 | 0 | 1 | 0 | 16 | -727657775
| PP |  | Montáž systému tlačítka pro nouzové odpojení zásuvek 230V studentských pracovišť, jistič, vypínač, blokovací tlačítko u dveří, vypínací spoušť se zapojením vodičů | [14 empty] | PP | 3
47 | M | 34535091.01R | soubor materiálu systému nouzového tlačítka pro odpojení zásuvek 230V studentských pracovišť, stop tlačítko chráněné pod sklem v červené krabici na povrchu, jistič, vypínač, vypínací spoušť a kabeláž | kus | 1 |  | 0 |  |  | základní |  | 0 | 5e-05 | 5e-05 | 0 | 0 | 32 | M | 3 | ROZPOCET | 0 | 0 | 0 | 0 | 0 | 1 | 0 | 16 | 467995933
| PP |  | soubor materiálu systému nouzového tlačítka pro odpojení zásuvek 230V studentských pracovišť, stop tlačítko chráněné pod sklem v červené krabici na povrchu, jistič, vypínač, vypínací spoušť a kabeláž | [14 empty] | PP | 3
48 | K | 741231012.03R | Montáž svorka - ochranného pospojování laboratorního dřezu v lavicích a katedře se zapoj.vod.a případným zhotovením otvoru šroubového spoje | kus | 3 |  | 0 |  |  | základní |  | 0 | 0 | 0 | 0 | 0 | 16 | K | 3 | ROZPOCET | 0 | 0 | 0 | 0 | 0 | 1 | 0 | 16 | 1157218241
| PP |  | Montáž svorka - ochranného pospojování laboratorního dřezu v lavicích a katedře se zapoj.vod.a případným zhotovením otvoru šroubového spoje | [14 empty] | PP | 3
49 | M | 0007538.06.R | spojka uzemňovací jednošroubová pro vodič do 10mm2, připojení laboratorního dřezu a vodovodní baterie k doplňkovému uzemnění | kus | 3 |  | 0 |  |  | základní |  | 0 | 0 | 0 | 0 | 0 | 32 | M | 3 | ROZPOCET | 0 | 0 | 0 | 0 | 0 | 1 | 0 | 16 | -2045163923
| PP |  | spojka uzemňovací jednošroubová pro vodič do 10mm2, připojení laboratorního dřezu a vodovodní baterie k doplňkovému uzemnění | [14 empty] | PP | 3
50 | K | 741111001 | Montáž podlahových kanálů | m | 2 |  | 0 |  |  | základní |  | 0 | 0 | 0 | 0 | 0 | 16 | K | 3 | ROZPOCET | 0 | 0 | 0 | 0 | 0 | 1 | 0 | 16 | 301144816
| PP |  | Montáž systému podlahových kanálů se spojkami, ohyby a rohy a s nasunutím do krabic kanálů | [14 empty] | PP | 3
51 | M | 34575491.01R | žlab kabelový pozinkovaný 2m/ks 50X62 s víkem a spojkou do podlahy | m | 2 |  | 0 |  |  | základní |  | 0 | 0.00225 | 0.0045 | 0 | 0 | 32 | M | 3 | ROZPOCET | 0 | 0 | 0 | 0 | 0 | 1 | 0 | 16 | -398003139
| PP |  | žlab kabelový pozinkovaný 2m/ks 50X62 s víkem a spojkou do podlahy | [14 empty] | PP | 3
52 | K | 741313044.01R | Montáž zásuvka (polo)zapuštěná 2x(2P + PE) dvojí zapojení-průběžná dvojnásobná šikmá se zapojením vodičů | kus | 7 |  | 0 |  |  | základní |  | 0 | 0 | 0 | 0 | 0 | 16 | K | 3 | ROZPOCET | 0 | 0 | 0 | 0 | 0 | 1 | 0 | 16 | -573498265
| PP |  | Montáž zásuvka (polo)zapuštěná 2x(2P + PE) dvojí zapojení-průběžná dvojnásobná šikmá se zapojením vodičů | [14 empty] | PP | 3
53 | M | 55242.01R | zásuvka 230V dvojnásobná s ochrannými koliky, s clonkami, s natočenou dutinou bílá | kus | 7 |  | 0 |  |  | základní |  | 0 | 0.0001 | 0.0007 | 0 | 0 | 32 | M | 3 | ROZPOCET | 0 | 0 | 0 | 0 | 0 | 1 | 0 | 16 | 70278659
| PP |  | zásuvka 230V dvojnásobná s ochrannými koliky, s clonkami, s natočenou dutinou bílá | [14 empty] | PP | 3
54 | K | 20230800.60R | Montáž zásuvka 1-násobná 2P+PE se zapojením vodičů | kus | 2 |  | 0 |  |  | základní |  | 0 | 0 | 0 | 0 | 0 | 16 | K | 3 | ROZPOCET | 0 | 0 | 0 | 0 | 0 | 1 | 0 | 16 | 1705153118
| PP |  | Montáž zásuvka 1-násobná 2P+PE se zapojením vodičů | [14 empty] | PP | 3
55 | M | 55202.01R | zásuvka 230V zápustná jednonásobná s ochranným kolíkem, s clonkami, bez rámečku, bílá | kus | 2 |  | 0 |  |  | základní |  | 0 | 7e-05 | 0.00014 | 0 | 0 | 32 | M | 3 | ROZPOCET | 0 | 0 | 0 | 0 | 0 | 1 | 0 | 16 | -376060109
| PP |  | zásuvka 230V zápustná jednonásobná s ochranným kolíkem, s clonkami, bez rámečku, bílá | [14 empty] | PP | 3
56 | K | 741313042.02R | Montáž zásuvka (polo)zapuštěná šroubové připojení 2P+PE dvojí zapojení - průběžná se zapojením vodičů ve ztížených podmínkách tech.prostoru pod výsuvy žákovských lavic a katedry | kus | 8 |  | 0 |  |  | základní |  | 0 | 0 | 0 | 0 | 0 | 16 | K | 3 | ROZPOCET | 0 | 0 | 0 | 0 | 0 | 1 | 0 | 16 | -52718753
| PP |  | Montáž zásuvka (polo)zapuštěná šroubové připojení 2P+PE dvojí zapojení - průběžná se zapojením vodičů e ztížených podmínkách tech.prostoru pod výsuvy žákovských lavic a katedry | [14 empty] | PP | 3
57 | M | 106079.04R | Zásuvka 45x45 1x2P+T (45x45) s natočenou dutinou, s ochranným kolíkem, zarovnané provedení bílá | kus | 8 |  | 0 |  |  | základní |  | 0 | 0 | 0 | 0 | 0 | 32 | M | 3 | ROZPOCET | 0 | 0 | 0 | 0 | 0 | 1 | 0 | 16 | -1670033715
| PP |  | Zásuvka 45x45 1x2P+T (45x45) s natočenou dutinou, s ochranným kolíkem, zarovnané provedení bílá | [14 empty] | PP | 3
58 | K | 741313042.03R | Montáž zásuvka (polo)zapuštěná s přepěťovou ochranou, šroubové připojení 2P+PE dvojí zapojení - průběžná se zapojením vodičů s přispůsobením hloubky krabice | kus | 6 |  | 0 |  |  | základní |  | 0 | 0 | 0 | 0 | 0 | 16 | K | 3 | ROZPOCET | 0 | 0 | 0 | 0 | 0 | 1 | 0 | 16 | 1295520292
| PP |  | Montáž zásuvka (polo)zapuštěná s přepěťovou ochranou, šroubové připojení 2P+PE dvojí zapojení - průběžná se zapojením vodičů s přispůsobením hloubky krabice | [14 empty] | PP | 3
59 | M | 55202.04R | zásuvka 230V zápustná jednonásobná s ochranným kolíkem, s clonkami, s modulem přepěťové ochrany bez rámečku, bílá | kus | 2 |  | 0 |  |  | základní |  | 0 | 7e-05 | 0.00014 | 0 | 0 | 32 | M | 3 | ROZPOCET | 0 | 0 | 0 | 0 | 0 | 1 | 0 | 16 | -1879709237
| PP |  | zásuvka 230V zápustná jednonásobná s ochranným kolíkem, s clonkami, s modulem přepěťové ochrany bez rámečku, bílá | [14 empty] | PP | 3
60 | M | 358106079.12R | Zásuvka 45x45 1x2P+T (45x45) s modulem přepěťové ochrany, s ochranným kolíkem, opt.sig. bílá | kus | 4 |  | 0 |  |  | základní |  | 0 | 0 | 0 | 0 | 0 | 32 | M | 3 | ROZPOCET | 0 | 0 | 0 | 0 | 0 | 1 | 0 | 16 | -949653187
| PP |  | Zásuvka 45x45 1x2P+T (45x45) s modulem přepěťové ochrany, s ochranným kolíkem, opt.sig. bílá | [14 empty] | PP | 3
61 | K | 742330004.10R | Montáž krytu zaslepovacího do zásuvkové sestavy | kus | 2 |  | 0 |  |  | základní |  | 0 | 0 | 0 | 0 | 0 | 16 | K | 3 | ROZPOCET | 0 | 0 | 0 | 0 | 0 | 1 | 0 | 16 | -1108712266
| PP |  | Montáž krytu zaslepovacího do zásuvkové sestavy | [14 empty] | PP | 3
62 | M | 374330004.11R | kryt zaslepovací bez rámečku za přístroj do rámečku 81x81mm bílý | kus | 2 |  | 0 |  |  | základní |  | 0 | 0.0001 | 0.0002 | 0 | 0 | 32 | M | 3 | ROZPOCET | 0 | 0 | 0 | 0 | 0 | 1 | 0 | 16 | 1856309628
| PP |  | kryt zaslepovací bez rámečku za přístroj do rámečku 81x81mm bílý | [14 empty] | PP | 3
63 | M | 39059.01R | rámeček pro elektroinstalační přístroje jednonásobný bílý | kus | 2 |  | 0 |  |  | základní |  | 0 | 1e-05 | 2e-05 | 0 | 0 | 32 | M | 3 | ROZPOCET | 0 | 0 | 0 | 0 | 0 | 1 | 0 | 16 | -2092912729
| PP |  | rámeček pro elektroinstalační přístroje jednonásobný bílý | [14 empty] | PP | 3
64 | M | 39062.01R | rámeček pro elektroinstalační přístroje čtyřnásobný bílý | kus | 1 |  | 0 |  |  | základní |  | 0 | 4e-05 | 4e-05 | 0 | 0 | 32 | M | 3 | ROZPOCET | 0 | 0 | 0 | 0 | 0 | 1 | 0 | 16 | -1904140042
| PP |  | rámeček pro elektroinstalační přístroje čtyřnásobný bílý | [14 empty] | PP | 3
65 | M | 39063.01R | rámeček pro elektroinstalační přístroje pětinásobný bílý | kus | 1 |  | 0 |  |  | základní |  | 0 | 6e-05 | 6e-05 | 0 | 0 | 32 | M | 3 | ROZPOCET | 0 | 0 | 0 | 0 | 0 | 1 | 0 | 16 | 959329507
| PP |  | rámeček pro elektroinstalační přístroje pětinásobný bílý | [14 empty] | PP | 3
66 | M | 106079.14R | montážní deska 4/5M pro mechanizmy zás.vyp.2 x modul 45x45 | kus | 6 |  | 0 |  |  | základní |  | 0 | 0 | 0 | 0 | 0 | 32 | M | 3 | ROZPOCET | 0 | 0 | 0 | 0 | 0 | 1 | 0 | 16 | 1517989329
| PP |  | montážní deska 4/5M pro mechanizmy zás.vyp.2 x modul 45x45 | [14 empty] | PP | 3
67 | M | 106079.13R | krycí rámeček 4M pro mechanizmy zás.vyp.2 x modul 45x45 bílý | kus | 6 |  | 0 |  |  | základní |  | 0 | 0 | 0 | 0 | 0 | 32 | M | 3 | ROZPOCET | 0 | 0 | 0 | 0 | 0 | 1 | 0 | 16 | -1307747667
| PP |  | krycí rámeček 4M pro mechanizmy zás.vyp.2 x modul 45x45 bílý | [14 empty] | PP | 3
68 | K | 741112023.01R | Montáž krabice na povrch plastová přístrojová čtyřhranná 2-5násobná ve ztížených podmínkách tech.prostoru pod výsuvy žákovských lavic | kus | 6 |  | 0 |  |  | základní |  | 0 | 0 | 0 | 0 | 0 | 16 | K | 3 | ROZPOCET | 0 | 0 | 0 | 0 | 0 | 1 | 0 | 16 | 1387465164
| PP |  | Montáž krabice na povrch plastová přístrojová čtyřhranná 2-5násobná ve ztížených podmínkách tech.prostoru pod výsuvy žákovských lavic | [14 empty] | PP | 3
69 | M | 106079.15R | povrchová montážní krabice PVC pro 4/5M pro mechanizmy zás.vyp.2x modul 45x45,v=40 | kus | 6 |  | 0 |  |  | základní |  | 0 | 0 | 0 | 0 | 0 | 32 | M | 3 | ROZPOCET | 0 | 0 | 0 | 0 | 0 | 1 | 0 | 16 | -843369753
| PP |  | povrchová montážní krabice PVC pro 4/5M pro mechanizmy zás.vyp.2x modul 45x45,v=40 | [14 empty] | PP | 3
70 | K | 741920511 | Montáž nehořlavé izolační podložky na hořlavý povrch při montáži elektroinstalačních materiálů | kus | 6 |  | 0 |  |  | základní |  | 0 | 0 | 0 | 0 | 0 | 16 | K | 3 | ROZPOCET | 0 | 0 | 0 | 0 | 0 | 1 | 0 | 16 | 60619163
| PP |  | Montáž nehořlavé izolační podložky na hořlavý povrch při montáži elektroinstalačních materiálů | [14 empty] | PP | 3
71 | M | 34343141.01R | podložka izolační nehořlavá přístrojová 80x320x5mm | kus | 6 |  | 0 |  |  | základní |  | 0 | 5e-05 | 0.0003 | 0 | 0 | 32 | M | 3 | ROZPOCET | 0 | 0 | 0 | 0 | 0 | 1 | 0 | 16 | 1484943644
| PP |  | podložka izolační nehořlavá přístrojová 80x320x5mm | [14 empty] | PP | 3
72 | K | 741112061.01R | Montáž krabice přístrojová zapuštěná plastová kruhová do 100x100 s víčkem a vývodem trubky pro varnou desku | kus | 3 |  | 0 |  |  | základní |  | 0 | 0 | 0 | 0 | 0 | 16 | K | 3 | ROZPOCET | 0 | 0 | 0 | 0 | 0 | 1 | 0 | 16 | 1173829525
| PP |  | Montáž krabice přístrojová zapuštěná plastová kruhová do 100x100 s víčkem a vývodem trubky pro varnou desku | [14 empty] | PP | 3
73 | M | 34562692.02R | krabice kulatá vestavná s příslušenstvím pro připojení varné desky | kus | 3 |  | 0 |  |  | základní |  | 0 | 3e-05 | 9e-05 | 0 | 0 | 32 | M | 3 | ROZPOCET | 0 | 0 | 0 | 0 | 0 | 1 | 0 | 16 | -610575961
| PP |  | krabice kulatá vestavná pro připojení varné desky. Součástí je svorkovnice krabicová šroubovací pětipólová pro 5x4 vodiče 1,5-4,0mm2,víčko, trubka D=32 pro vývod kabelu, kabel 3m CGSG 5x2,5 | [14 empty] | PP | 3
74 | K | 741112001 | Montáž krabice zapuštěná plastová kruhová | kus | 2 |  | 0 |  |  | základní |  | 0 | 0 | 0 | 0 | 0 | 16 | K | 3 | ROZPOCET | 0 | 0 | 0 | 0 | 0 | 1 | 0 | 16 | -1575800797
| PP |  | Montáž krabic elektroinstalačních bez napojení na trubky a lišty, demontáže a montáže víčka a přístroje protahovacích nebo odbočných zapuštěných plastových kruhových | [14 empty] | PP | 3
75 | M | 34571451 | krabice pod omítku PVC přístrojová kruhová D 70mm hluboká | kus | 2 |  | 0 |  |  | základní |  | 0 | 5e-05 | 0.0001 | 0 | 0 | 32 | M | 3 | ROZPOCET | 0 | 0 | 0 | 0 | 0 | 1 | 0 | 16 | -1700616269
| PP |  | krabice pod omítku PVC přístrojová kruhová D 70mm hluboká | [14 empty] | PP | 3
76 | M | 3457147600.01R | krabice lištová PVC přístrojová obdelníková pod dvojzásuvku s pootočenou dutinou 105x80,5mm hluboká | kus | 1 |  | 0 |  |  | základní |  | 0 | 5e-05 | 5e-05 | 0 | 0 | 32 | M | 3 | ROZPOCET | 0 | 0 | 0 | 0 | 0 | 1 | 0 | 16 | 474765875
| PP |  | krabice lištová PVC přístrojová obdelníková pod dvojzásuvku s pootočenou dutinou 105x80,5mm hluboká | [14 empty] | PP | 3
77 | K | 763101812 | Vyřezání otvoru v SDK desce v příčce nebo předsazené stěně jednoduché opláštění přes 0,01 do 0,02 m2 | kus | 37 |  | 0 |  |  | základní |  | 0 | 0 | 0 | 0 | 0 | 16 | K | 3 | ROZPOCET | 0 | 0 | 0 | 0 | 0 | 1 | 0 | 16 | -1080773138
| PP |  | Vyřezání otvoru v sádrokartonové desce v příčkách nebo v předsazených stěnách s jednoduchým opláštěním velikosti otvoru přes 0,01 do 0,02 m2 | [14 empty] | PP | 3
78 | K | 741112002 | Montáž krabice zapuštěná plastová kruhová pro sádrokartonové příčky | kus | 37 |  | 0 |  |  | základní |  | 0 | 0 | 0 | 0 | 0 | 16 | K | 3 | ROZPOCET | 0 | 0 | 0 | 0 | 0 | 1 | 0 | 16 | -2053598879
| PP |  | Montáž krabic elektroinstalačních bez napojení na trubky a lišty, demontáže a montáže víčka a přístroje protahovacích nebo odbočných zapuštěných plastových kruhových pro sádrokartonové příčky | [14 empty] | PP | 3
79 | M | 34571465 | krabice do dutých stěn PVC přístrojová kruhová D 70mm hluboká | kus | 37 |  | 0 |  |  | základní |  | 0 | 5e-05 | 0.00185 | 0 | 0 | 32 | M | 3 | ROZPOCET | 0 | 0 | 0 | 0 | 0 | 1 | 0 | 16 | 1510558374
| PP |  | krabice do dutých stěn PVC přístrojová kruhová D 70mm hluboká | [14 empty] | PP | 3
80 | K | 741110505.02R | Montáž krabic s vyřezáním otvoru pro krabici pro slaboproud plastových odbočných čtyřhranných s víčkem pro sádrokartonové SDK příčky do 250x250mm | kus | 3 |  | 0 |  |  | základní |  | 0 | 0 | 0 | 0 | 0 | 16 | K | 3 | ROZPOCET | 0 | 0 | 0 | 0 | 0 | 1 | 0 | 16 | -772991167
| PP |  | Montáž krabic s vyřezáním otvoru pro krabici pro slaboproud plastových odbočných čtyřhranných s víčkem pro sádrokartonové SDK příčky do 250x250mm | [14 empty] | PP | 3
81 | M | 34571472.01R | krabice do dutých stěn PVC propojovací čtvercová 155x155mm s víčkem | kus | 3 |  | 0 |  |  | základní |  | 0 | 0.00016 | 0.00048 | 0 | 0 | 32 | M | 3 | ROZPOCET | 0 | 0 | 0 | 0 | 0 | 1 | 0 | 16 | -1038730329
| PP |  | krabice do dutých stěn PVC propojovací čtvercová 155x155mm s víčkem | [14 empty] | PP | 3
82 | K | 741110401.13R | Montáž instalačních kanálů 90x55 plastových jednokomorových na pracovišti žáků ve stole | m | 8 |  | 0 |  |  | základní |  | 0 | 0 | 0 | 0 | 0 | 16 | K | 3 | ROZPOCET | 0 | 0 | 0 | 0 | 0 | 1 | 0 | 16 | -959692591
| PP |  | Montáž instalačních kanálů 90x55 plastových jednokomorových na pracovišti žáků ve stole | [14 empty] | PP | 3
83 | M | 34571218.01R | kanál elektroinstalační hranatý PVC např.90x55mm | m | 8 |  | 0 |  |  | základní |  | 0 | 1e-05 | 8e-05 | 0 | 0 | 32 | M | 3 | ROZPOCET | 0 | 0 | 0 | 0 | 0 | 1 | 0 | 16 | -1004975599
| PP |  | kanál elektroinstalační hranatý PVC např.90x55mm | [14 empty] | PP | 3
84 | K | 741110402.05R | Montáž průchodových otvorů do bočních stěn instalačních kanálů plastových jedno-dvoukomorových vyfrézováním | ks | 6 |  | 0 |  |  | základní |  | 0 | 0 | 0 | 0 | 0 | 16 | K | 3 | ROZPOCET | 0 | 0 | 0 | 0 | 0 | 1 | 0 | 16 | 678822826
| PP |  | Montáž průchodových otvorů do bočních stěn instalačních kanálů plastových jedno-dvoukomorových vyfrézováním | [14 empty] | PP | 3
85 | K | 741122122.01R | Montáž kabel Cu plný kulatý žíla 3x1,5 až 6 mm2 pevně se zatažením (např. CYKY) ve ztížených podmínkách | m | 450 |  | 0 |  |  | základní |  | 0 | 0 | 0 | 0 | 0 | 16 | K | 3 | ROZPOCET | 0 | 0 | 0 | 0 | 0 | 1 | 0 | 16 | 1585863863
| PP |  | Montáž kabelů měděných bez ukončení uložených v trubkách, žlabech, pevně, zatažených plných kulatých nebo bezhalogenových (např. CYKY) počtu a průřezu žil 3x1,5 až 6 mm2, ve ztížených podmínkách prostupů studentských a učitelských pracovišť učeben, kabinetů | [14 empty] | PP | 3
86 | M | 34111036 | kabel instalační jádro Cu plné izolace PVC plášť PVC 450/750V (CYKY) 3x2,5mm2 | m | 450 |  | 0 |  |  | základní |  | 0 | 0.00017 | 0.0765 | 0 | 0 | 32 | M | 3 | ROZPOCET | 0 | 0 | 0 | 0 | 0 | 1 | 0 | 16 | 75291081
| PP |  | kabel instalační jádro Cu plné izolace PVC plášť PVC 450/750V (CYKY) 3x2,5mm2 | [14 empty] | PP | 3
87 | K | 741122641 | Montáž kabel Cu plný kulatý žíla 5x1,5 až 2,5 mm2 uložený pevně (např. CYKY) | m | 70 |  | 0 |  |  | základní |  | 0 | 0 | 0 | 0 | 0 | 16 | K | 3 | ROZPOCET | 0 | 0 | 0 | 0 | 0 | 1 | 0 | 16 | 774817601
| PP |  | Montáž kabelů měděných bez ukončení uložených pevně plných kulatých nebo bezhalogenových (např. CYKY) počtu a průřezu žil 5x1,5 až 2,5 mm2 | [14 empty] | PP | 3
88 | M | 34111094 | kabel instalační jádro Cu plné izolace PVC plášť PVC 450/750V (CYKY) 5x2,5mm2 | m | 70 |  | 0 |  |  | základní |  | 0 | 0.00025 | 0.0175 | 0 | 0 | 32 | M | 3 | ROZPOCET | 0 | 0 | 0 | 0 | 0 | 1 | 0 | 16 | -1702716563
| PP |  | kabel instalační jádro Cu plné izolace PVC plášť PVC 450/750V (CYKY) 5x2,5mm2 | [14 empty] | PP | 3
89 | K | 741112111 | Montáž rozvodka nástěnná plastová čtyřhranná vodič D do 4 mm2 | kus | 1 |  | 0 |  |  | základní |  | 0 | 0 | 0 | 0 | 0 | 16 | K | 3 | ROZPOCET | 0 | 0 | 0 | 0 | 0 | 1 | 0 | 16 | 656544377
| PP |  | Montáž krabic elektroinstalačních bez napojení na trubky a lišty, demontáže a montáže víčka a přístroje rozvodek se zapojením vodičů na svorkovnici nástěnných plastových čtyřhranných pro vodiče Ø do 4 mm2 | [14 empty] | PP | 3
90 | M | 34571482.01R | el.inst.krabice se šroubovacími vývodkami provedení PVC s krytím IP 67 DUR s 5P svorkovnicí, montáž na povrch pro klimatizaci | kus | 1 |  | 0 |  |  | základní |  | 0 | 0.00015 | 0.00015 | 0 | 0 | 32 | M | 3 | ROZPOCET | 0 | 0 | 0 | 0 | 0 | 1 | 0 | 16 | -1892169598
| PP |  | el.inst.krabice se šroubovacími vývodkami provedení PVC s krytím IP 67 DUR s 5P svorkovnicí, montáž na povrch | [14 empty] | PP | 3
91 | K | 741120301 | Montáž vodič Cu izolovaný plný a laněný s PVC pláštěm žíla 0,55-16 mm2 pevně (např. CY, CHAH-V) | m | 120 |  | 0 |  |  | základní |  | 0 | 0 | 0 | 0 | 0 | 16 | K | 3 | ROZPOCET | 0 | 0 | 0 | 0 | 0 | 1 | 0 | 16 | -291726837
| PP |  | Montáž vodičů izolovaných měděných bez ukončení uložených pevně plných a laněných s PVC pláštěm, bezhalogenových, ohniodolných (např. CY, CHAH-V) průřezu žíly 0,55 až 16 mm2 | [14 empty] | PP | 3
92 | M | 34140826.01R | vodič dopl.pospojování zeleno/žlutý jádro Cu plné izolace PVC 450/750V (H07V-U) 1x6mm2 | m | 120 |  | 0 |  |  | základní |  | 0 | 7e-05 | 0.0084 | 0 | 0 | 32 | M | 3 | ROZPOCET | 0 | 0 | 0 | 0 | 0 | 1 | 0 | 16 | -652198319
| PP |  | vodič dopl.pospojování zeleno/žlutý jádro Cu plné izolace PVC 450/750V (H07V-U) 1x6mm2 | [14 empty] | PP | 3
93 | K | 741110042 | Montáž trubka plastová ohebná D přes 23 do 35 mm uložená pevně | m | 40 |  | 0 |  |  | základní |  | 0 | 0 | 0 | 0 | 0 | 16 | K | 3 | ROZPOCET | 0 | 0 | 0 | 0 | 0 | 1 | 0 | 16 | -1130319471
| PP |  | Montáž trubek elektroinstalačních s nasunutím nebo našroubováním do krabic plastových ohebných, uložených pevně, vnější Ø přes 23 do 35 mm | [14 empty] | PP | 3
94 | K | 741110053 | Montáž trubka plastová ohebná D přes 35 mm uložená volně | m | 40 |  | 0 |  |  | základní |  | 0 | 0 | 0 | 0 | 0 | 16 | K | 3 | ROZPOCET | 0 | 0 | 0 | 0 | 0 | 1 | 0 | 16 | -918548611
| PP |  | Montáž trubek elektroinstalačních s nasunutím nebo našroubováním do krabic plastových ohebných, uložených volně, vnější Ø přes 35 mm | [14 empty] | PP | 3
95 | K | 741110053.01R | Montáž trubka plastová ohebná D 20-40 mm uložená v podlaze s upevněním pomocí ocel.pásků | m | 100 |  | 0 |  |  | základní |  | 0 | 0 | 0 | 0 | 0 | 16 | K | 3 | ROZPOCET | 0 | 0 | 0 | 0 | 0 | 1 | 0 | 16 | 273841901
| PP |  | Montáž trubka plastová ohebná D 20-40 mm uložená v podlaze s upevněním pomocí ocel.pásků | [14 empty] | PP | 3
96 | M | 1220750.01R | trubka elektroinstalační ohebná z PVC 1220 750N 20/14,1mm | m | 140 |  | 0 |  |  | základní |  | 0 | 7e-05 | 0.0098 | 0 | 0 | 32 | M | 3 | ROZPOCET | 0 | 0 | 0 | 0 | 0 | 1 | 0 | 16 | 1567599741
| PP |  | trubka elektroinstalační ohebná z PVC 1220 750N 20/14,1mm | [14 empty] | PP | 3
97 | M | 1232750.01R | trubka elektroinstalační ohebná z PVC 1232 750N 32/24,3mm | m | 40 |  | 0 |  |  | základní |  | 0 | 7e-05 | 0.0028 | 0 | 0 | 32 | M | 3 | ROZPOCET | 0 | 0 | 0 | 0 | 0 | 1 | 0 | 16 | -1424461835
| PP |  | trubka elektroinstalační ohebná z PVC 1232 750N 32/24,3mm | [14 empty] | PP | 3
98 | K | 741311807.01R | Demontáž stávající silnoproudé elektroinstalace bez zachování funkčnostii | kus | 1 |  | 0 |  |  | základní |  | 0 | 0 | 0 | 5e-05 | 5e-05 | 16 | K | 3 | ROZPOCET | 0 | 0 | 0 | 0 | 0 | 1 | 0 | 16 | -1091991069
| PP |  | Demontáž stávající silnoproudé nepotřebné elektroinstalace bez zachování funkčnostii v odborné učebně, kabinetu a místnostech souvisejících se stavebními pracemi. Vyhledání svorek napájení okruhů obvodů zásuvek, svítidel a ostatní elekrtoinstalace. Bezpečné odpojení se zajištěním trvalého odpojení. Demontáž kabelů, krabic, přístrojů a svítidel. Odvoz a zajištění uložení demontovaných prvků v odběrovém místě elektroodpadů. | [14 empty] | PP | 3
99 | K | 741311807.02R | Demontáž stávající silnoproudé elektroinstalace se zachováním funkčnosti v přilehlých místnostech bez stavebních úprav | kus | 1 |  | 0 |  |  | základní |  | 0 | 0 | 0 | 5e-05 | 5e-05 | 16 | K | 3 | ROZPOCET | 0 | 0 | 0 | 0 | 0 | 1 | 0 | 16 | 1852567909
| PP |  | Demontáž stávající silnoproudé elektroinstalace se zachováním funkčnostii v přilehlých místnostech bez stavebních úprav sousedících k odborné učebně, kabinetu a místnostech souvisejících se stavebními pracemi. Vyhledání svorek napájení okruhů obvodů zásuvek, svítidel a ostatní elekrtoinstalace. Bezpečné odpojení se zajištěním dočasného odpojení. Přepojení kabelů, krabic, přístrojů a svítidel aby v místnostech bez stavebních úprav byla zachována funkční elektroinstalace. | [14 empty] | PP | 3
100 | K | 741311807.11R | Zodolnění kotvících bodů za SDK stěnou pro osazení dotykového panelu | kus | 1 |  | 0 |  |  | základní |  | 0 | 0 | 0 | 5e-05 | 5e-05 | 16 | K | 3 | ROZPOCET | 0 | 0 | 0 | 0 | 0 | 1 | 0 | 16 | -365490550
| PP |  | Zodolnění kotvících bodů za SDK stěnou pro osazení dotykového panelu | [14 empty] | PP | 3
101 | M | 311807.11R | materiál pro zodolnění | m | 1 |  | 0 |  |  | základní |  | 0 | 7e-05 | 7e-05 | 0 | 0 | 32 | M | 3 | ROZPOCET | 0 | 0 | 0 | 0 | 0 | 1 | 0 | 16 | -955714400
| PP |  | trubka elektroinstalační ohebná z PVC 1225 750N 25/18,3mm | [14 empty] | PP | 3
102 | K | 741311807.12R | Vytvoření označovacích popisových polí do zásuvek | kus | 1 |  | 0 |  |  | základní |  | 0 | 0 | 0 | 5e-05 | 5e-05 | 16 | K | 3 | ROZPOCET | 0 | 0 | 0 | 0 | 0 | 1 | 0 | 16 | 1151654584
| PP |  | Vytvoření označovacích popisových polí do zásuvek | [14 empty] | PP | 3
103 | M | 311807.12R | materiál pro výrobu označovacích polí | m | 1 |  | 0 |  |  | základní |  | 0 | 7e-05 | 7e-05 | 0 | 0 | 32 | M | 3 | ROZPOCET | 0 | 0 | 0 | 0 | 0 | 1 | 0 | 16 | 505955742
| PP |  | trubka elektroinstalační ohebná z PVC 1225 750N 25/18,3mm | [14 empty] | PP | 3
104 | K | 01002001.04R | součinnost s dodavatelem nábytku při montáži el.inst.přístrojů v kuchyňských linkách | soub | 1 |  | 0 |  |  | základní |  | 0 | 0 | 0 | 0 | 0 | 16 | K | 3 | ROZPOCET | 0 | 0 | 0 | 0 | 0 | 1 | 0 | 16 | 1456086300
| PP |  | součinnost s dodavatelem nábytku při montáži el.inst.přístrojů v kuchyňských linkách | [14 empty] | PP | 3
105 | K | 741811011 | Kontrola rozvaděč nn silový hmotnosti do 200 kg | kus | 1 |  | 0 |  |  | základní |  | 0 | 0 | 0 | 0 | 0 | 16 | K | 3 | ROZPOCET | 0 | 0 | 0 | 0 | 0 | 1 | 0 | 16 | 1217321901
| PP |  | Zkoušky a prohlídky rozvodných zařízení kontrola rozváděčů nn, (1 pole) silových, hmotnosti do 200 kg | [14 empty] | PP | 3
106 | K | 01002000.44R | Zadání do výroby a kontrola silového rozvaděče pro učebnu, vč. dokumentace a zkoušek výrobce | kus | 1 |  | 0 |  |  | základní |  | 0 | 0 | 0 | 0 | 0 | 16 | K | 3 | ROZPOCET | 0 | 0 | 0 | 0 | 0 | 1 | 0 | 16 | 1998217728
| PP |  | Dodávka zadávací dokumentace výrobci, zkoušky, měření a prohlídka kontrola rozváděče nn u výrobce s vystavením výrobní dokumentace s kusovou zkouškou a štítkem rozvaděče. | [14 empty] | PP | 3
107 | K | 01002000.05R | Denní doprava pracovníků na pracoviště | soub | 1 |  | 0 |  |  | základní |  | 0 | 0 | 0 | 0 | 0 | 16 | K | 3 | ROZPOCET | 0 | 0 | 0 | 0 | 0 | 1 | 0 | 16 | -917244236
| PP |  | Denní doprava pracovníků na pracoviště | [14 empty] | PP | 3
108 | K | 01002000.06R | Zkoušky a ostatní měření potřebné pro vypracování revize elektrických VTZ | soub | 1 |  | 0 |  |  | základní |  | 0 | 0 | 0 | 0 | 0 | 16 | K | 3 | ROZPOCET | 0 | 0 | 0 | 0 | 0 | 1 | 0 | 16 | 1631241266
| PP |  | Zkoušky a ostatní měření potřebné pro vypracování revize VTZ | [14 empty] | PP | 3
109 | K | 01002000.07R | Vypracování revize elektrických VTZ | soub | 1 |  | 0 |  |  | základní |  | 0 | 0 | 0 | 0 | 0 | 16 | K | 3 | ROZPOCET | 0 | 0 | 0 | 0 | 0 | 1 | 0 | 16 | -477073491
| PP |  | Vypracování revize elektrických VTZ | [14 empty] | PP | 3
110 | K | 01002000.16R | Vypracování dokumentace skutečného provedení elektroinstalace stavby s použitím prováděcí dokumentace | soub | 1 |  | 0 |  |  | základní |  | 0 | 0 | 0 | 0 | 0 | 16 | K | 3 | ROZPOCET | 0 | 0 | 0 | 0 | 0 | 1 | 0 | 16 | 1590241098
| PP |  | Vypracování dokumentace skutečného provedení elektroinstalace stavby s použitím prováděcí dokumentace | [14 empty] | PP | 3
111 | K | 01002001.09R | ohlášení, konzultace, prohlídka inspektora Technické Inspekce ČR po zhotovení elektroinstalací a žádost o vydání stanoviska zhodnocení bezpečného provozu vyhrazených tech.zařízení, organizací Technické Inspekce ČR | soub | 1 |  | 0 |  |  | základní |  | 0 | 0 | 0 | 0 | 0 | 16 | K | 3 | ROZPOCET | 0 | 0 | 0 | 0 | 0 | 1 | 0 | 16 | -1322673656
| PP |  | ohlášení, konzultace, prohlídka inspektora Technické Inspekce ČR po zhotovení elektroinstalací a žádost o vydání stanoviska zhodnocení bezpečného provozu vyhrazených tech.zařízení, organizací Technické Inspekce ČR | [14 empty] | PP | 3
| D | 741.02 | nový silový přívod z rozvaděče na chodbě do rozvaděče v učebně |  |  |  | 0 |  |  |  |  | 0 |  | 0.03975 |  | 0 | 2 | D | 2 | ROZPOCET | [6 empty] | 0
112 | K | 741122644 | Montáž kabel Cu plný kulatý žíla 5x16 mm2 uložený pevně (např. CYKY) | m | 30 |  | 0 |  |  | základní |  | 0 | 0 | 0 | 0 | 0 | 16 | K | 3 | ROZPOCET | 0 | 0 | 0 | 0 | 0 | 1 | 0 | 16 | -1779858998
| PP |  | Montáž kabelů měděných bez ukončení uložených pevně plných kulatých nebo bezhalogenových (např. CYKY) počtu a průřezu žil 5x16 mm2 | [14 empty] | PP | 3
113 | M | 34113035 | kabel instalační jádro Cu plné izolace PVC plášť PVC 450/750V (CYKY) 5x16mm2 | m | 30 |  | 0 |  |  | základní |  | 0 | 0.0011 | 0.033 | 0 | 0 | 32 | M | 3 | ROZPOCET | 0 | 0 | 0 | 0 | 0 | 1 | 0 | 16 | -1623411891
| PP |  | kabel instalační jádro Cu plné izolace PVC plášť PVC 450/750V (CYKY) 5x16mm2 | [14 empty] | PP | 3
114 | K | 741120301.01R | Montáž vodič Cu izolovaný plný a laněný s PVC pláštěm žíla 0,55-16 mm2 pevně (např. CY, CHAH-V) ve ztížených podmínkách | m | 30 |  | 0 |  |  | základní |  | 0 | 0 | 0 | 0 | 0 | 16 | K | 3 | ROZPOCET | 0 | 0 | 0 | 0 | 0 | 1 | 0 | 16 | 1286646938
| PP |  | Montáž vodičů izolovaných měděných bez ukončení uložených pevně plných a laněných s PVC pláštěm, bezhalogenových, ohniodolných (např. CY, CHAH-V) průřezu žíly 0,55 až 16 mm2 ve ztížených podmínkách stropních podhledů a stávajících tras školy. | [14 empty] | PP | 3
115 | M | 34141028.03R | vodič propojovací flexibilní jádro Cu lanované izolace PVC zeleno/žlutý 450/750V (H07V-K) 1x16mm2 | m | 30 |  | 0 |  |  | základní |  | 0 | 0.00011 | 0.0033 | 0 | 0 | 32 | M | 3 | ROZPOCET | 0 | 0 | 0 | 0 | 0 | 1 | 0 | 16 | -2039045449
| PP |  | vodič propojovací flexibilní jádro Cu lanované izolace PVC zeleno/žlutý 450/750V (H07V-K) 1x16mm2 | [14 empty] | PP | 3
116 | K | 741320115 | Montáž jističů jednopólových nn do 63 A ve skříni se zapojením vodičů | kus | 1 |  | 0 |  |  | základní |  | 0 | 0 | 0 | 0 | 0 | 16 | K | 3 | ROZPOCET | 0 | 0 | 0 | 0 | 0 | 1 | 0 | 16 | -1922091804
| PP |  | Montáž jističů se zapojením vodičů jednopólových nn do 63 A ve skříni | [14 empty] | PP | 3
117 | M | 35822173.05R | jistič 3-pólový 50 A vypínací charakteristika C vypínací schopnost 10 kA | kus | 1 |  | 0 |  |  | základní |  | 0 | 0.00105 | 0.00105 | 0 | 0 | 32 | M | 3 | ROZPOCET | 0 | 0 | 0 | 0 | 0 | 1 | 0 | 16 | -2019400473
| PP |  | jistič 3-pólový 50 A vypínací charakteristika C vypínací schopnost 10 kA | [14 empty] | PP | 3
118 | K | 20230800.62R | Úprava lišt kovových DIN a krytů ve stávajícím rozvaděči školy pro osazení hl.jističe sil.přívodu do učebny | kus | 1 |  | 0 |  |  | základní |  | 0 | 0 | 0 | 0 | 0 | 16 | K | 3 | ROZPOCET | 0 | 0 | 0 | 0 | 0 | 1 | 0 | 16 | 1713109255
| PP |  | Úprava lišt kovových DIN a krytů ve stávajícím rozvaděči školy pro osazení hl.jističe sil.přívodu do učebny. Úprava stávajícího rozvaděče. | [14 empty] | PP | 3
119 | M | 20230800.63R | drobný elektromontážní materiál pro úpravu stávajícího rozvaděče pro osaz hl.jističe učebny | ks | 1 |  | 0 |  |  | základní |  | 0 | 0.0006 | 0.0006 | 0 | 0 | 32 | M | 3 | ROZPOCET | 0 | 0 | 0 | 0 | 0 | 1 | 0 | 16 | -439857580
| PP |  | drobný elektromontážní materiál pro úpravu stávajícího rozvaděče pro osaz hl.jističe učebny | [14 empty] | PP | 3
120 | K | 021055.01R | Montáž kabelových příchytek průměru do 40 mm s vyvrtáním otvoru do stěny | kus | 20 |  | 0 |  |  | základní |  | 0 | 0 | 0 | 0 | 0 | 16 | K | 3 | ROZPOCET | 0 | 0 | 0 | 0 | 0 | 1 | 0 | 16 | 1297374287
| PP |  | Montáž příchytek pro kabely dřevěných nebo plastových kovových, průměru do 40 mm s vyvrtáním otvoru do stěny | [14 empty] | PP | 3
121 | M | 35432541 | příchytka kabelová 14-28mm | kus | 20 |  | 0 |  |  | základní |  | 0 | 9e-05 | 0.0018 | 0 | 0 | 32 | M | 3 | ROZPOCET | 0 | 0 | 0 | 0 | 0 | 1 | 0 | 16 | -787875528
| PP |  | příchytka kabelová 14-28mm | [14 empty] | PP | 3
| D | 741.02.01 | výměna stáv.nevyhovujícího rozvaděče na chodbě u dveří |  |  |  | 0 |  |  |  |  | 0 |  | 0.0058 |  | 0.116 | 2 | D | 2 | ROZPOCET | [6 empty] | 0
122 | K | 741210101 | Montáž rozváděčů litinových, hliníkových nebo plastových sestava do 50 kg | kus | 1 |  | 0 |  |  | základní |  | 0 | 0 | 0 | 0 | 0 | 16 | K | 3 | ROZPOCET | 0 | 0 | 0 | 0 | 0 | 1 | 0 | 16 | -33515444
| PP |  | Montáž rozváděčů litinových, hliníkových nebo plastových bez zapojení vodičů sestavy hmotnosti do 50 kg | [14 empty] | PP | 3
123 | M | 31372.02R | rozvaděč plastový, plechové dveře, IP30 pod omítku 24modulů 63A | kus | 1 |  | 0 |  |  | základní |  | 0 | 0.00503 | 0.00503 | 0 | 0 | 32 | M | 3 | ROZPOCET | 0 | 0 | 0 | 0 | 0 | 1 | 0 | 16 | -1675015567
| PP |  | rozvaděč plastový, plechové dveře, IP30 pod omítku 24modulů 63A | [14 empty] | PP | 3
124 | K | 741310561 | Montáž vypínač tří/čtyřpól výkonový pojistkový do 63 A bez zapojení vodičů | kus | 1 |  | 0 |  |  | základní |  | 0 | 0 | 0 | 0 | 0 | 16 | K | 3 | ROZPOCET | 0 | 0 | 0 | 0 | 0 | 1 | 0 | 16 | 1470367763
| PP |  | Montáž spínačů tří nebo čtyřpólových vypínačů výkonových pojistkových, do 63 A | [14 empty] | PP | 3
125 | M | 35094.02R | hlavní vypínač 3fázový 63A modulový na DIN | kus | 1 |  | 0 |  |  | základní |  | 0 | 0.00023 | 0.00023 | 0 | 0 | 32 | M | 3 | ROZPOCET | 0 | 0 | 0 | 0 | 0 | 1 | 0 | 16 | -501195546
| PP |  | hlavní vypínač 3fázový 63A modulový na DIN | [14 empty] | PP | 3
126 | K | 741321013.01R | Montáž proudových chráničů s nadproudovou ochranou dvoupólových nn do 63 A ve skříni se zapojením vodičů | kus | 4 |  | 0 |  |  | základní |  | 0 | 0 | 0 | 0 | 0 | 16 | K | 3 | ROZPOCET | 0 | 0 | 0 | 0 | 0 | 1 | 0 | 16 | 621173105
| PP |  | Montáž proudových chráničů s nadproudovou ochranou dvoupólových nn do 63 A ve skříni se zapojením vodičů | [14 empty] | PP | 3
127 | M | 23168.01R | Chránič s nadproudovou ochranou, 16/1N/C/003 , A, 1+N, 10kA, char.C, | kus | 2 |  | 0 |  |  | základní |  | 0 | 0 | 0 | 0 | 0 | 32 | M | 3 | ROZPOCET | 0 | 0 | 0 | 0 | 0 | 1 | 0 | 16 | -720954226
| PP |  | Chránič s nadproudovou ochranou, 16/1N/C/003 , A, 1+N, 10kA, char.C, | [14 empty] | PP | 3
128 | M | 23168.02R | Chránič s nadproudovou ochranou, 10/1N/B/003 , A, 1+N, 10kA, char.B, | kus | 2 |  | 0 |  |  | základní |  | 0 | 0 | 0 | 0 | 0 | 32 | M | 3 | ROZPOCET | 0 | 0 | 0 | 0 | 0 | 1 | 0 | 16 | 1112805595
| PP |  | Chránič s nadproudovou ochranou, 10/1N/B/003 , A, 1+N, 10kA, char.B, | [14 empty] | PP | 3
129 | K | 973042451 | Vysekání kapes ve zdivu z betonu pl do 0,25 m2 hl do 300 mm | kus | 1 |  | 0 |  |  | základní |  | 0 | 0 | 0 | 0.116 | 0.116 | 16 | K | 3 | ROZPOCET | 0 | 0 | 0 | 0 | 0 | 1 | 0 | 16 | 893192366
| PP |  | Vysekání výklenků nebo kapes ve zdivu betonovém kapes, plochy do 0,25 m2, hl. do 300 mm | [14 empty] | PP | 3
130 | K | 741120401.01R | Demontáž rozvaděče úprava stávajícího zapojení s doplněním vodičů Cu 6 mm2 a svorkovnic ve stávajícím rozváděči (např. CY) | kus | 1 |  | 0 |  |  | základní |  | 0 | 0 | 0 | 0 | 0 | 16 | K | 3 | ROZPOCET | 0 | 0 | 0 | 0 | 0 | 1 | 0 | 16 | 1538972462
| PP |  | Demontáž rozvaděče úprava stávajícího zapojení s doplněním vodičů Cu 6 mm2 a svorkovnic ve stávajícím rozváděči (např. CY) | [14 empty] | PP | 3
131 | M | 8500187472.02R | svorkovnice stoupací 4-pól al/cu, v bloku možnost připojení 2x2,5-16mm + 2x2,5-35mm, pro úpravu ve stáv.rozv.školy | kus | 1 |  | 0 |  |  | základní |  | 0 | 5e-05 | 5e-05 | 0 | 0 | 32 | M | 3 | ROZPOCET | 0 | 0 | 0 | 0 | 0 | 1 | 0 | 16 | 102789365
| PP |  | svorkovnice stoupací 4-pól al/cu, v bloku možnost připojení 2x2,5-16mm + 2x2,5-35mm, pro úpravu ve stáv.rozv.školy | [14 empty] | PP | 3
132 | M | 41027.01R | vodič propojovací hnědý, černý, šedý, flexibilní jádro Cu lanované izolace PVC 450/750V (H07V-K) 1x6mm2 do rozvaděče | m | 4 |  | 0 |  |  | základní |  | 0 | 7e-05 | 0.00028 | 0 | 0 | 32 | M | 3 | ROZPOCET | 0 | 0 | 0 | 0 | 0 | 1 | 0 | 16 | 1259016710
| PP |  | vodič propojovací hnědý, černý, šedý, flexibilní jádro Cu lanované izolace PVC 450/750V (H07V-K) 1x6mm2 do rozvaděče | [14 empty] | PP | 3
133 | M | 41027.02R | vodič propojovací modrý, flexibilní jádro Cu lanované izolace PVC 450/750V (H07V-K) 1x6mm2 do rozvaděče | m | 2 |  | 0 |  |  | základní |  | 0 | 7e-05 | 0.00014 | 0 | 0 | 32 | M | 3 | ROZPOCET | 0 | 0 | 0 | 0 | 0 | 1 | 0 | 16 | 742084438
| PP |  | vodič propojovací modrý, flexibilní jádro Cu lanované izolace PVC 450/750V (H07V-K) 1x6mm2 do rozvaděče | [14 empty] | PP | 3
134 | M | 41027.03R | vodič propojovací zeleno/žlutý, flexibilní jádro Cu lanované izolace PVC 450/750V (H07V-K) 1x6mm2 do rozvaděče | m | 1 |  | 0 |  |  | základní |  | 0 | 7e-05 | 7e-05 | 0 | 0 | 32 | M | 3 | ROZPOCET | 0 | 0 | 0 | 0 | 0 | 1 | 0 | 16 | 950302102
| PP |  | vodič propojovací zeleno/žlutý, flexibilní jádro Cu lanované izolace PVC 450/750V (H07V-K) 1x6mm2 do rozvaděče | [14 empty] | PP | 3
135 | K | 741811011 | Kontrola rozvaděč nn silový hmotnosti do 200 kg | kus | 1 |  | 0 |  |  | základní |  | 0 | 0 | 0 | 0 | 0 | 16 | K | 3 | ROZPOCET | 0 | 0 | 0 | 0 | 0 | 1 | 0 | 16 | 2068201879
| PP |  | Zkoušky a prohlídky rozvodných zařízení kontrola rozváděčů nn, (1 pole) silových, hmotnosti do 200 kg | [14 empty] | PP | 3
| D | 741.03 | Provozní osvětlení |  |  |  | 0 |  |  |  |  | 0 |  | 0.1462 |  | 0.06 | 2 | D | 2 | ROZPOCET | [6 empty] | 0
136 | K | 741321013.01R | Montáž proudových chráničů s nadproudovou ochranou dvoupólových nn do 63 A ve skříni se zapojením vodičů | kus | 1 |  | 0 |  |  | základní |  | 0 | 0 | 0 | 0 | 0 | 16 | K | 3 | ROZPOCET | 0 | 0 | 0 | 0 | 0 | 1 | 0 | 16 | 796913103
| PP |  | Montáž proudových chráničů s nadproudovou ochranou dvoupólových nn do 63 A ve skříni se zapojením vodičů | [14 empty] | PP | 3
137 | M | 23168.02R | Chránič s nadproudovou ochranou, 10/1N/B/003 , A, 1+N, 10kA, char.B, | kus | 1 |  | 0 |  |  | základní |  | 0 | 0 | 0 | 0 | 0 | 32 | M | 3 | ROZPOCET | 0 | 0 | 0 | 0 | 0 | 1 | 0 | 16 | 1574935344
| PP |  | Chránič s nadproudovou ochranou, 10/1N/B/003 , A, 1+N, 10kA, char.B, | [14 empty] | PP | 3
138 | K | 741372112.06R | Montáž svítidlo LED interiérové přisazené hranaté přes 0,09 do 0,36 m2 se zapojením vodičů s přípravou | kus | 19 |  | 0 |  |  | základní |  | 0 | 0 | 0 | 0 | 0 | 16 | K | 3 | ROZPOCET | 0 | 0 | 0 | 0 | 0 | 1 | 0 | 16 | -494304167
| PP |  | Montáž svítidel s integrovaným zdrojem LED se zapojením vodičů interiérových přisazených stropních hranatých, plochy přes 0,09 do 0,36 m2, s úpravou a prodloužením vývodů, osazení krabice se svorkovnicí na vývod svítidla, přesun svítidel na lešení se zajištěním proti poškození. | [14 empty] | PP | 3
139 | M | 34825011.08R | svítidlo vestavné stropní panelové čtvercové LED určené pro montáž do kazetových pohledů i na strop. Nanoprizmatický kryt. Teplota chromatičnosti 4000k, 230V/50Hz 26W, světelný tok 2800lm, elektronický předřadník,IP40,600x300x15mm, barva korpusu hliník | kus | 8 |  | 0 |  |  | základní |  | 0 | 0.00255 | 0.0204 | 0 | 0 | 32 | M | 3 | ROZPOCET | 0 | 0 | 0 | 0 | 0 | 1 | 0 | 16 | 1294128058
| PP |  | svítidlo vestavné stropní panelové čtvercové LED určené pro montáž do kazetových pohledů i na strop. Kryt z prizmatického optického materiálu. Svítidlo tak poskytuje optimální distribuci světla v souladu s platnou normou pro osvětlení kanceláří a učeben. Teplota chromatičnosti 4000k, 230V/50Hz 26W, světelný tok 2800lm, elektronický předřadník,IP40,600x300x15mm, zamezení oslnění UGR19. Včetně podružného materiálu. | [14 empty] | PP | 3
140 | M | 34825011.09R | svítidlo vestavné stropní panelové čtvercové LED určené pro montáž do kazetových pohledů i na strop. Nanoprizmatický kryt. Teplota chromatičnosti 4000k, 230V/50Hz 50W, světelný tok 6100lm, elektronický předřadník,IP20,1200x300x15mm, barva korpusu hliník | kus | 11 |  | 0 |  |  | základní |  | 0 | 0.00255 | 0.02805 | 0 | 0 | 32 | M | 3 | ROZPOCET | 0 | 0 | 0 | 0 | 0 | 1 | 0 | 16 | -1200219437
| PP |  | svítidlo vestavné stropní panelové čtvercové LED určené pro montáž do kazetových pohledů i na strop. Kryt z prizmatického optického materiálu. Svítidlo tak poskytuje optimální distribuci světla v souladu s platnou normou pro osvětlení kanceláří a učeben. Teplota chromatičnosti 4000k, 230V/50Hz 50W, světelný tok 6100lm, elektronický předřadník,IP20,1200x300x15mm, zamezení oslnění UGR19. Včetně podružného materiálu. | [14 empty] | PP | 3
141 | M | 34825011.10R | rámeček určený pro montáž obdelníkových svítidel LED panelů na strop 600x300mm hliníkový | kus | 8 |  | 0 |  |  | základní |  | 0 | 0.00255 | 0.0204 | 0 | 0 | 32 | M | 3 | ROZPOCET | 0 | 0 | 0 | 0 | 0 | 1 | 0 | 16 | 385403285
| PP |  | rámeček určený pro montáž obdelníkových svítidel LED panelů na strop 600x300mm hliníkový | [14 empty] | PP | 3
142 | M | 34825011.11R | rámeček určený pro montáž obdelníkových svítidel LED panelů na strop 1200x300mm hliníkový | kus | 11 |  | 0 |  |  | základní |  | 0 | 0.00255 | 0.02805 | 0 | 0 | 32 | M | 3 | ROZPOCET | 0 | 0 | 0 | 0 | 0 | 1 | 0 | 16 | -1084090290
| PP |  | rámeček určený pro montáž obdelníkových svítidel LED panelů na strop 1200x300mm hliníkový | [14 empty] | PP | 3
143 | K | 741310231 | Montáž přepínač (polo)zapuštěný šroubové připojení 5-seriový se zapojením vodičů | kus | 1 |  | 0 |  |  | základní |  | 0 | 0 | 0 | 0 | 0 | 16 | K | 3 | ROZPOCET | 0 | 0 | 0 | 0 | 0 | 1 | 0 | 16 | 1607939064
| PP |  | Montáž spínačů jedno nebo dvoupólových polozapuštěných nebo zapuštěných se zapojením vodičů šroubové připojení, pro prostředí normální přepínačů, řazení 5-sériových | [14 empty] | PP | 3
144 | M | 34539067.01R | přepínač sériový, řazení 5, s krytem, bez rámečku bílý | kus | 1 |  | 0 |  |  | základní |  | 0 | 4e-05 | 4e-05 | 0 | 0 | 32 | M | 3 | ROZPOCET | 0 | 0 | 0 | 0 | 0 | 1 | 0 | 16 | 1981028249
| PP |  | přepínač sériový, řazení 5, s krytem, bez rámečku bílý | [14 empty] | PP | 3
145 | K | 741310233 | Montáž přepínač (polo)zapuštěný šroubové připojení 6-střídavý se zapojením vodičů | kus | 1 |  | 0 |  |  | základní |  | 0 | 0 | 0 | 0 | 0 | 16 | K | 3 | ROZPOCET | 0 | 0 | 0 | 0 | 0 | 1 | 0 | 16 | -212315451
| PP |  | Montáž spínačů jedno nebo dvoupólových polozapuštěných nebo zapuštěných se zapojením vodičů šroubové připojení, pro prostředí normální přepínačů, řazení 6-střídavých | [14 empty] | PP | 3
146 | M | 34539068.01R | přepínač střídavý, řazení 6, s krytem, bez rámečku bílý | kus | 1 |  | 0 |  |  | základní |  | 0 | 4e-05 | 4e-05 | 0 | 0 | 32 | M | 3 | ROZPOCET | 0 | 0 | 0 | 0 | 0 | 1 | 0 | 16 | 1796313984
| PP |  | přepínač střídavý, řazení 6, s krytem, bez rámečku bílý | [14 empty] | PP | 3
147 | K | 741310238 | Montáž přepínač (polo)zapuštěný šroubové připojení 6+6 -dvojitý střídavý se zapojením vodičů | kus | 1 |  | 0 |  |  | základní |  | 0 | 0 | 0 | 0 | 0 | 16 | K | 3 | ROZPOCET | 0 | 0 | 0 | 0 | 0 | 1 | 0 | 16 | 1373845220
| PP |  | Montáž spínačů jedno nebo dvoupólových polozapuštěných nebo zapuštěných se zapojením vodičů šroubové připojení, pro prostředí normální přepínačů, řazení 6+6-dvojitých střídavých | [14 empty] | PP | 3
148 | M | 34539072.01R | přepínač střídavý dvojitý, řazení 6+6(6+1), s krytem, bez rámečku bílý | kus | 1 |  | 0 |  |  | základní |  | 0 | 5e-05 | 5e-05 | 0 | 0 | 32 | M | 3 | ROZPOCET | 0 | 0 | 0 | 0 | 0 | 1 | 0 | 16 | -777780734
| PP |  | přepínač střídavý dvojitý, řazení 6+6(6+1), s krytem, bez rámečku bílý | [14 empty] | PP | 3
149 | M | 39060.01R | rámeček pro elektroinstaleční přístroje dvojnásobný bílý | kus | 3 |  | 0 |  |  | základní |  | 0 | 2e-05 | 6e-05 | 0 | 0 | 32 | M | 3 | ROZPOCET | 0 | 0 | 0 | 0 | 0 | 1 | 0 | 16 | 1965418978
| PP |  | rámeček pro elektroinstaleční přístroje dvojnásobný bílý | [14 empty] | PP | 3
150 | K | 741122122 | Montáž kabel Cu plný kulatý žíla 3x1,5 až 6 mm2 zatažený v trubkách (např. CYKY) | m | 180 |  | 0 |  |  | základní |  | 0 | 0 | 0 | 0 | 0 | 16 | K | 3 | ROZPOCET | 0 | 0 | 0 | 0 | 0 | 1 | 0 | 16 | 160665905
| PP |  | Montáž kabelů měděných bez ukončení uložených v trubkách zatažených plných kulatých nebo bezhalogenových (např. CYKY) počtu a průřezu žil 3x1,5 až 6 mm2 | [14 empty] | PP | 3
151 | M | 34111030 | kabel instalační jádro Cu plné izolace PVC plášť PVC 450/750V (CYKY) 3x1,5mm2 | m | 180 |  | 0 |  |  | základní |  | 0 | 0.00012 | 0.0216 | 0 | 0 | 32 | M | 3 | ROZPOCET | 0 | 0 | 0 | 0 | 0 | 1 | 0 | 16 | 489722663
| PP |  | kabel instalační jádro Cu plné izolace PVC plášť PVC 450/750V (CYKY) 3x1,5mm2 | [14 empty] | PP | 3
152 | K | 741110511.01R | Montáž lišta a kanálek vkládací šířky do 60 mm s víčkem pro stropní svítidla | m | 50 |  | 0 |  |  | základní |  | 0 | 0 | 0 | 0 | 0 | 16 | K | 3 | ROZPOCET | 0 | 0 | 0 | 0 | 0 | 1 | 0 | 16 | -184641915
| PP |  | Montáž lišta a kanálek vkládací šířky do 60 mm s víčkem pro stropní svítidla | [14 empty] | PP | 3
153 | M | 34574019.01R | lišta elektroinstalační vkládací oblá půlkulatá elegantní PVC např.40x19mm | m | 50 |  | 0 |  |  | základní |  | 0 | 0.00054 | 0.027 | 0 | 0 | 32 | M | 3 | ROZPOCET | 0 | 0 | 0 | 0 | 0 | 1 | 0 | 16 | 449395174
| PP |  | lišta elektroinstalační vkládací oblá půlkulatá elegantní PVC např.40x19mm | [14 empty] | PP | 3
154 | M | 34574019.02R | kryt ohybový k liště elektroinstalační oblé PVC např.40x19mm | kus | 10 |  | 0 |  |  | základní |  | 0 | 1e-05 | 0.0001 | 0 | 0 | 32 | M | 3 | ROZPOCET | 0 | 0 | 0 | 0 | 0 | 1 | 0 | 16 | -326792848
| PP |  | kryt ohybový k liště elektroinstalační oblé PVC např.40x19mm | [14 empty] | PP | 3
155 | M | 34574019.03R | roh vnitřní k liště elektroinstalační oblé PVC např.40x19mm | kus | 6 |  | 0 |  |  | základní |  | 0 | 1e-05 | 6e-05 | 0 | 0 | 32 | M | 3 | ROZPOCET | 0 | 0 | 0 | 0 | 0 | 1 | 0 | 16 | 1362236182
| PP |  | roh vnitřní k liště elektroinstalační oblé PVC např.40x19mm | [14 empty] | PP | 3
156 | M | 34574019.05R | kryt odbočný k liště elektroinstalační oblé PVC např.40x19mm | kus | 10 |  | 0 |  |  | základní |  | 0 | 1e-05 | 0.0001 | 0 | 0 | 32 | M | 3 | ROZPOCET | 0 | 0 | 0 | 0 | 0 | 1 | 0 | 16 | -1073682139
| PP |  | kryt odbočný k liště elektroinstalační oblé PVC např.40x19mm | [14 empty] | PP | 3
157 | M | 34574019.06R | kryt spojovací k liště elektroinstalační oblé PVC např.40x19mm | kus | 10 |  | 0 |  |  | základní |  | 0 | 1e-05 | 0.0001 | 0 | 0 | 32 | M | 3 | ROZPOCET | 0 | 0 | 0 | 0 | 0 | 1 | 0 | 16 | -1076471169
| PP |  | kryt spojovací k liště elektroinstalační oblé PVC např.40x19mm | [14 empty] | PP | 3
158 | M | 34574019.07R | kryt koncový k liště elektroinstalační oblé PVC 40x19mm | kus | 5 |  | 0 |  |  | základní |  | 0 | 1e-05 | 5e-05 | 0 | 0 | 32 | M | 3 | ROZPOCET | 0 | 0 | 0 | 0 | 0 | 1 | 0 | 16 | -1251163387
| PP |  | kryt koncový k liště elektroinstalační oblé PVC 40x19mm | [14 empty] | PP | 3
159 | M | 34574019.08R | kryt průchodkový k liště elektroinstalační oblé PVC např.40x19mm | kus | 10 |  | 0 |  |  | základní |  | 0 | 1e-05 | 0.0001 | 0 | 0 | 32 | M | 3 | ROZPOCET | 0 | 0 | 0 | 0 | 0 | 1 | 0 | 16 | -1923093416
| PP |  | kryt průchodkový k liště elektroinstalační oblé PVC např.40x19mm | [14 empty] | PP | 3
160 | K | 741371853.01R | Demontáž stávajících svítidel bez zachování funkčnostii v odborné učebně, kabinetu | kus | 20 |  | 0 |  |  | základní |  | 0 | 0 | 0 | 0.003 | 0.06 | 16 | K | 3 | ROZPOCET | 0 | 0 | 0 | 0 | 0 | 1 | 0 | 16 | -105735625
| PP |  | a místnostech souvisejících se stavebními pracemi. Vyhledání svorek napájení okruhů svítidel a ostatní. Bezpečné odpojení se zajištěním trvalého odpojení. Demontáž kabelů, krabic, přístrojů a svítidel. Odvoz a zajištění uložení demontovaných prvků v odběrovém místě elektroodpadů. | [14 empty] | PP | 3
| D | 742 | Elektroinstalace - slaboproud |  |  |  | 0 |  |  |  |  | 0 |  | 0.0477 |  | 0.0076 | 2 | D | 1 | ROZPOCET | [6 empty] | 0
| D | 742.1 | slaboproudé rozvody v učebně, kabinetu |  |  |  | 0 |  |  |  |  | 0 |  | 0.00502 |  | 0.0076 | 2 | D | 2 | ROZPOCET | [6 empty] | 0
161 | K | 742110003 | Montáž trubek pro slaboproud plastových ohebných uložených volně na příchytky | m | 60 |  | 0 |  |  | základní |  | 0 | 0 | 0 | 0 | 0 | 16 | K | 3 | ROZPOCET | 0 | 0 | 0 | 0 | 0 | 1 | 0 | 16 | 535301831
| PP |  | Montáž trubek elektroinstalačních plastových ohebných uložených volně na příchytky | [14 empty] | PP | 3
162 | M | 1225750.01R | trubka elektroinstalační ohebná z PVC 1225 750N 25/18,3mm | m | 35 |  | 0 |  |  | základní |  | 0 | 7e-05 | 0.00245 | 0 | 0 | 32 | M | 3 | ROZPOCET | 0 | 0 | 0 | 0 | 0 | 1 | 0 | 16 | 1928476497
| PP |  | trubka elektroinstalační ohebná z PVC 1225 750N 25/18,3mm | [14 empty] | PP | 3
163 | M | 1240750.01R | trubka elektroinstalační ohebná z PVC 1240 750N 40/31,2mm | m | 25 |  | 0 |  |  | základní |  | 0 | 7e-05 | 0.00175 | 0 | 0 | 32 | M | 3 | ROZPOCET | 0 | 0 | 0 | 0 | 0 | 1 | 0 | 16 | 1545017538
| PP |  | trubka elektroinstalační ohebná z PVC 1240 750N 40/31,2mm | [14 empty] | PP | 3
164 | K | 742110504.01R | Montáž krabice zapuštěná plastová kruhová pro sádrokartonové SDK příčky | kus | 10 |  | 0 |  |  | základní |  | 0 | 0 | 0 | 0 | 0 | 16 | K | 3 | ROZPOCET | 0 | 0 | 0 | 0 | 0 | 1 | 0 | 16 | 499608359
| PP |  | Montáž krabice zapuštěná plastová kruhová pro sádrokartonové SDK příčky | [14 empty] | PP | 3
165 | K | 742110505.02R | Montáž krabic s vyřezáním otvoru pro krabici pro slaboproud plastových odbočných čtyřhranných s víčkem pro sádrokartonové SDK příčky do 250x250mm | kus | 2 |  | 0 |  |  | základní |  | 0 | 0 | 0 | 0 | 0 | 16 | K | 3 | ROZPOCET | 0 | 0 | 0 | 0 | 0 | 1 | 0 | 16 | 1311930797
| PP |  | Montáž krabic s vyřezáním otvoru pro krabici pro slaboproud plastových odbočných čtyřhranných s víčkem pro sádrokartonové SDK příčky do 250x250mm | [14 empty] | PP | 3
166 | M | 34571465 | krabice do dutých stěn PVC přístrojová kruhová D 70mm hluboká | kus | 10 |  | 0 |  |  | základní |  | 0 | 5e-05 | 0.0005 | 0 | 0 | 32 | M | 3 | ROZPOCET | 0 | 0 | 0 | 0 | 0 | 1 | 0 | 16 | -598155559
| PP |  | krabice do dutých stěn PVC přístrojová kruhová D 70mm hluboká | [14 empty] | PP | 3
167 | M | 34571472.01R | krabice do dutých stěn PVC propojovací čtvercová 155x155mm s víčkem | kus | 2 |  | 0 |  |  | základní |  | 0 | 0.00016 | 0.00032 | 0 | 0 | 32 | M | 3 | ROZPOCET | 0 | 0 | 0 | 0 | 0 | 1 | 0 | 16 | -797706027
| PP |  | krabice do dutých stěn PVC propojovací čtvercová 155x155mm s víčkem | [14 empty] | PP | 3
168 | K | 742410801 | Demontáž reproduktoru podhledového nebo nástěnného nebo směrového | kus | 1 |  | 0 |  |  | základní |  | 0 | 0 | 0 | 0.0025 | 0.0025 | 16 | K | 3 | ROZPOCET | 0 | 0 | 0 | 0 | 0 | 1 | 0 | 16 | 1696417109
| PP |  | Demontáž rozhlasu reproduktoru podhledového, nástěnného, směrového | [14 empty] | PP | 3
169 | K | 742410801.02R | Zajištění vodičů po demontáž reproduktoru proti poškození a zaizolování proti zkratu | kus | 1 |  | 0 |  |  | základní |  | 0 | 0 | 0 | 0.0025 | 0.0025 | 16 | K | 3 | ROZPOCET | 0 | 0 | 0 | 0 | 0 | 1 | 0 | 16 | 870133606
| PP |  | Zajištění vodičů po demontáž reproduktoru proti poškození a zaizolování proti zkratu | [14 empty] | PP | 3
170 | K | 742410063.01R | Zhotovení upevňovacích bodů vyvrtáním pro montáž reproduktoru nástěnného rozhlasu | kus | 1 |  | 0 |  |  | základní |  | 0 | 0 | 0 | 0 | 0 | 16 | K | 3 | ROZPOCET | 0 | 0 | 0 | 0 | 0 | 1 | 0 | 16 | -555981114
| PP |  | Zhotovení upevňovacích bodů vyvrtáním pro montáž reproduktoru nástěnného rozhlasu | [14 empty] | PP | 3
171 | K | 742410063 | Montáž reproduktoru nástěnného rozhlasu | kus | 1 |  | 0 |  |  | základní |  | 0 | 0 | 0 | 0 | 0 | 16 | K | 3 | ROZPOCET | 0 | 0 | 0 | 0 | 0 | 1 | 0 | 16 | 672520932
| PP |  | Montáž rozhlasu reproduktoru nástěnného | [14 empty] | PP | 3
172 | M | MAT10063.01R | sada upevňovacích prvků pro montáž reproduktoru | kus | 1 |  | 0 |  |  | základní |  | 0 | 0 | 0 | 0 | 0 | 32 | M | 3 | ROZPOCET | 0 | 0 | 0 | 0 | 0 | 1 | 0 | 16 | 1825683777
| PP |  | sada upevňovacích prvků pro montáž reproduktoru | [14 empty] | PP | 3
173 | K | 742410121.01R | Demontáž regulátoru hlasitosti rozhlasu | kus | 1 |  | 0 |  |  | základní |  | 0 | 0 | 0 | 0 | 0 | 16 | K | 3 | ROZPOCET | 0 | 0 | 0 | 0 | 0 | 1 | 0 | 16 | 68056504
| PP |  | Demontáž regulátoru hlasitosti rozhlasu | [14 empty] | PP | 3
174 | K | 742410121 | Montáž regulátoru hlasitosti rozhlasu | kus | 1 |  | 0 |  |  | základní |  | 0 | 0 | 0 | 0 | 0 | 16 | K | 3 | ROZPOCET | 0 | 0 | 0 | 0 | 0 | 1 | 0 | 16 | -1217306960
| PP |  | Montáž rozhlasu regulátoru hlasitosti | [14 empty] | PP | 3
175 | K | 742410201.01R | Kontrola funkčnosti rozhlasu před demontáží a po zpětné montáži se zástupcem školy | kus | 1 |  | 0 |  |  | základní |  | 0 | 0 | 0 | 0 | 0 | 16 | K | 3 | ROZPOCET | 0 | 0 | 0 | 0 | 0 | 1 | 0 | 16 | -1283694552
| PP |  | Kontrola funkčnosti rozhlasu před demontáží a po zpětné montáži se zástupcem školy | [14 empty] | PP | 3
176 | K | 742410801.01R | přesun do a z dočasného skladu, skladování demont.reproduktoru po dobu stavebních prací, s ochranou proti poškození | kus | 1 |  | 0 |  |  | základní |  | 0 | 0 | 0 | 0.0025 | 0.0025 | 16 | K | 3 | ROZPOCET | 0 | 0 | 0 | 0 | 0 | 1 | 0 | 16 | -206076554
| PP |  | přesun do a z dočasného skladu, skladování demont.reproduktoru po dobu stavebních prací, s ochranou proti poškození | [14 empty] | PP | 3
177 | K | 742330801.01R | Demontáž stávajících slaboproudých rozvodů bez zachování funkčnostii | kus | 1 |  | 0 |  |  | základní |  | 0 | 0 | 0 | 5e-05 | 5e-05 | 16 | K | 3 | ROZPOCET | 0 | 0 | 0 | 0 | 0 | 1 | 0 | 16 | -1948849326
| PP |  | Demontáž stávajících silnoproudých rozvodů bez zachování funkčnostii v odborné učebně, kabinetu a místnostech souvisejících se stavebními pracemi. Vyhledání a odpojení dle vyjádření IT technika školy. Bezpečné odpojení se zajištěním trvalého odpojení. Demontáž kabelů, krabic, přístrojů. Odvoz a zajištění uložení demontovaných prvků v odběrovém místě elektroodpadů. | [14 empty] | PP | 3
178 | K | 742330801.03R | Vyhledání a ověření stávajících slaboproudých rozvodů se zachováním funkčnosti | kus | 1 |  | 0 |  |  | základní |  | 0 | 0 | 0 | 5e-05 | 5e-05 | 16 | K | 3 | ROZPOCET | 0 | 0 | 0 | 0 | 0 | 1 | 0 | 16 | 908674468
| PP |  | Vyhledání a ověření stávajících slaboproudých rozvodů se zachováním funkčnosti | [14 empty] | PP | 3
| D | 742.2 | Nový LAN 3x přívod do učebny (katedra,displej,AP) z aktivního prvku školy |  |  |  | 0 |  |  |  |  | 0 |  | 0.04268 |  | 0 | 2 | D | 2 | ROZPOCET | [6 empty] | 0
179 | K | 742124005 | Montáž kabelů datových FTP, UTP, STP ukončení kabelu konektorem | kus | 3 |  | 0 |  |  | základní |  | 0 | 0 | 0 | 0 | 0 | 16 | K | 3 | ROZPOCET | 0 | 0 | 0 | 0 | 0 | 1 | 0 | 16 | 1996787236
| PP |  | Montáž kabelů datových FTP, UTP, STP ukončení kabelu konektorem | [14 empty] | PP | 3
180 | M | 20230800.14R | prvek ukončovací datového rozvodu keystone 1xRJ45 STP Cat6A samořezný kabelová pojistka | kus | 6 |  | 0 |  |  | základní |  | 0 | 2e-05 | 0.00012 | 0 | 0 | 32 | M | 3 | ROZPOCET | 0 | 0 | 0 | 0 | 0 | 1 | 0 | 16 | 1601670982
| PP |  | prvek ukončovací datového rozvodu keystone 1xRJ45 STP Cat6A samořezný kabelová pojistka | [14 empty] | PP | 3
181 | K | 20230800.05R | Montáž formy kabelů datových FTP, UTP, STP s odizolováním a přípravou vodičů pro zapojení | kus | 6 |  | 0 |  |  | základní |  | 0 | 0 | 0 | 0 | 0 | 16 | K | 3 | ROZPOCET | 0 | 0 | 0 | 0 | 0 | 1 | 0 | 16 | 643960756
| PP |  | Montáž formy kabelů datových FTP, UTP, STP s odizolováním a přípravou vodičů pro zapojení | [14 empty] | PP | 3
182 | K | 20230800.15R | Montáž datové zásuvky 1xRJ45 se zapojením vodičů do kystonu | kus | 3 |  | 0 |  |  | základní |  | 0 | 0 | 0 | 0 | 0 | 16 | K | 3 | ROZPOCET | 0 | 0 | 0 | 0 | 0 | 1 | 0 | 16 | -872374867
| PP |  | Montáž datové zásuvky 1xRJ45 se zapojením vodičů do kystonu | [14 empty] | PP | 3
183 | M | 20230800.16R | modul datové zásuvky 1xRJ45 včetně masky a krytu, UTP Cat6 bez keystonů | kus | 3 |  | 0 |  |  | základní |  | 0 | 0.0001 | 0.0003 | 0 | 0 | 32 | M | 3 | ROZPOCET | 0 | 0 | 0 | 0 | 0 | 1 | 0 | 16 | -1155625497
| PP |  | modul datové zásuvky 1xRJ45 včetně masky a krytu, UTP Cat6 bez keystonů | [14 empty] | PP | 3
184 | K | 20230800.56R | Úprava zapojení ve stávajícím datovém rozvaděči | kus | 1 |  | 0 |  |  | základní |  | 0 | 0 | 0 | 0 | 0 | 16 | K | 3 | ROZPOCET | 0 | 0 | 0 | 0 | 0 | 1 | 0 | 16 | 1003145837
| PP |  | Úprava zapojení ve stávajícím datovém rozvaděči | [14 empty] | PP | 3
185 | M | 20230800.57R | Drobný montážní materiál LAN přívodu | kus | 1 |  | 0 |  |  | základní |  | 0 | 0.0001 | 0.0001 | 0 | 0 | 32 | M | 3 | ROZPOCET | 0 | 0 | 0 | 0 | 0 | 1 | 0 | 16 | 996665200
| PP |  | Drobný montážní materiál LAN přívodu | [14 empty] | PP | 3
186 | K | 742330034 | Montáž patch panelu 24 portů neosazeného | kus | 1 |  | 0 |  |  | základní |  | 0 | 0 | 0 | 0 | 0 | 16 | K | 3 | ROZPOCET | 0 | 0 | 0 | 0 | 0 | 1 | 0 | 16 | -562064964
| PP |  | Montáž strukturované kabeláže příslušenství a ostatní práce k rozvaděčům patch panelu 24 portů neosazeného | [14 empty] | PP | 3
187 | M | 37451125 | patch panel neosazený kabelové pojistky 1U 24 portů 19" STP | kus | 1 |  | 0 |  |  | základní |  | 0 | 0.0001 | 0.0001 | 0 | 0 | 32 | M | 3 | ROZPOCET | 0 | 0 | 0 | 0 | 0 | 1 | 0 | 16 | -1613667726
| PP |  | patch panel neosazený kabelové pojistky 1U 24 portů 19" STP | [14 empty] | PP | 3
188 | K | 742124003 | Montáž kabelů datových FTP, UTP, STP pro vnitřní rozvody pevně | m | 300 |  | 0 |  |  | základní |  | 0 | 0 | 0 | 0 | 0 | 16 | K | 3 | ROZPOCET | 0 | 0 | 0 | 0 | 0 | 1 | 0 | 16 | 184919475
| PP |  | Montáž kabelů datových FTP, UTP, STP pro vnitřní rozvody pevně | [14 empty] | PP | 3
189 | M | 34121263.03R | kabel datový jádro Cu plné plášť LSOH (U/FTP) kategorie 6A B2ca-s1a,d1,a1 | m | 300 |  | 0 |  |  | základní |  | 0 | 4e-05 | 0.012 | 0 | 0 | 32 | M | 3 | ROZPOCET | 0 | 0 | 0 | 0 | 0 | 1 | 0 | 16 | -1297484360
| PP |  | kabel datový jádro Cu plné plášť LSOH (U/FTP) kategorie 6A B2ca-s1a,d1,a1 | [14 empty] | PP | 3
190 | K | 20230800.58R | součinnost s IT technikem školy, pro realizaci tras LAN přívodu | soub | 1 |  | 0 |  |  | základní |  | 0 | 0 | 0 | 0 | 0 | 16 | K | 3 | ROZPOCET | 0 | 0 | 0 | 0 | 0 | 1 | 0 | 16 | -1958770572
| PP |  | součinnost s IT technikem školy, pro realizaci tras LAN přívodu | [14 empty] | PP | 3
191 | K | 742330101 | Měření metalického segmentu s vyhotovením protokolu | kus | 3 |  | 0 |  |  | základní |  | 0 | 0 | 0 | 0 | 0 | 16 | K | 3 | ROZPOCET | 0 | 0 | 0 | 0 | 0 | 1 | 0 | 16 | 256937260
| PP |  | Montáž strukturované kabeláže měření segmentu metalického s vyhotovením protokolu | [14 empty] | PP | 3
192 | K | 741110511 | Montáž lišta a kanálek vkládací šířky do 60 mm s víčkem | m | 70 |  | 0 |  |  | základní |  | 0 | 0 | 0 | 0 | 0 | 16 | K | 3 | ROZPOCET | 0 | 0 | 0 | 0 | 0 | 1 | 0 | 16 | 1943995445
| PP |  | Montáž lišt a kanálků elektroinstalačních se spojkami, ohyby a rohy a s nasunutím do krabic vkládacích s víčkem, šířky do 60 mm | [14 empty] | PP | 3
193 | M | 34571008 | lišta elektroinstalační hranatá PVC 40x40mm | m | 70 |  | 0 |  |  | základní |  | 0 | 0.00039 | 0.0273 | 0 | 0 | 32 | M | 3 | ROZPOCET | 0 | 0 | 0 | 0 | 0 | 1 | 0 | 16 | 444546915
| PP |  | lišta elektroinstalační hranatá PVC 40x40mm | [14 empty] | PP | 3
194 | M | 34571288 | kryt spojovací k liště elektroinstalační hranaté PVC 40x40mm | kus | 35 |  | 0 |  |  | základní |  | 0 | 1e-05 | 0.00035 | 0 | 0 | 32 | M | 3 | ROZPOCET | 0 | 0 | 0 | 0 | 0 | 1 | 0 | 16 | 2004878608
| PP |  | kryt spojovací k liště elektroinstalační hranaté PVC 40x40mm | [14 empty] | PP | 3
195 | M | 34571273 | kryt odbočný k liště elektroinstalační hranaté PVC 40x40mm | kus | 2 |  | 0 |  |  | základní |  | 0 | 1e-05 | 2e-05 | 0 | 0 | 32 | M | 3 | ROZPOCET | 0 | 0 | 0 | 0 | 0 | 1 | 0 | 16 | -59256418
| PP |  | kryt odbočný k liště elektroinstalační hranaté PVC 40x40mm | [14 empty] | PP | 3
196 | M | 34571244 | roh vnější k liště elektroinstalační hranaté PVC 40x40mm | kus | 15 |  | 0 |  |  | základní |  | 0 | 1e-05 | 0.00015 | 0 | 0 | 32 | M | 3 | ROZPOCET | 0 | 0 | 0 | 0 | 0 | 1 | 0 | 16 | 120726980
| PP |  | roh vnější k liště elektroinstalační hranaté PVC 40x40mm | [14 empty] | PP | 3
197 | M | 34571236 | roh vnitřní k liště elektroinstalační hranaté PVC 40x40mm | kus | 15 |  | 0 |  |  | základní |  | 0 | 1e-05 | 0.00015 | 0 | 0 | 32 | M | 3 | ROZPOCET | 0 | 0 | 0 | 0 | 0 | 1 | 0 | 16 | 347558920
| PP |  | roh vnitřní k liště elektroinstalační hranaté PVC 40x40mm | [14 empty] | PP | 3
198 | M | 34571228 | kryt ohybový k liště elektroinstalační hranaté PVC 40x40mm | kus | 15 |  | 0 |  |  | základní |  | 0 | 1e-05 | 0.00015 | 0 | 0 | 32 | M | 3 | ROZPOCET | 0 | 0 | 0 | 0 | 0 | 1 | 0 | 16 | 858829681
| PP |  | kryt ohybový k liště elektroinstalační hranaté PVC 40x40mm | [14 empty] | PP | 3
199 | M | 34571206 | kryt koncový k liště elektroinstalační hranaté PVC 40x40mm | kus | 2 |  | 0 |  |  | základní |  | 0 | 1e-05 | 2e-05 | 0 | 0 | 32 | M | 3 | ROZPOCET | 0 | 0 | 0 | 0 | 0 | 1 | 0 | 16 | -1531111273
| PP |  | kryt koncový k liště elektroinstalační hranaté PVC 40x40mm | [14 empty] | PP | 3
200 | K | 741920443.01R | Mont.ucpávka prostupu kabelového svazku tmelem otvor D 140 mm zaplnění prostupu kabely z 10% stropem tl 150 mm požární odolnost EI 90, včetně osazení požárního štítku a vypracování dokumentace | kus | 3 |  | 0 |  |  | základní |  | 0 | 0.00064 | 0.00192 | 0 | 0 | 16 | K | 3 | ROZPOCET | 0 | 0 | 0 | 0 | 0 | 1 | 0 | 16 | 1255690721
| PP |  | Mont.ucpávka prostupu kabelového svazku tmelem otvor D 140 mm zaplnění prostupu kabely z 10% stropem tl 150 mm požární odolnost EI 90, včetně osazení požárního štítku a vypracování dokumentace | [14 empty] | PP | 3
201 | M | 35920443.01R | zpevňující protipožární tmel EI90 těsnění prostupů kabelů a kabelových svazků stropem, vč.označ.štítku a minerální vaty |  | 3 |  | 0 |  |  | základní |  | 0 | 0 | 0 | 0 | 0 | 32 | M | 3 | ROZPOCET | 0 | 0 | 0 | 0 | 0 | 1 | 0 | 16 | 1869500965
| PP |  | zpevňující protipožární tmel EI90 těsnění prostupů kabelů a kabelových svazků stropem, vč.označ.štítku a minerální vaty | [14 empty] | PP | 3
| D | 0100 | Ostatní |  |  |  | 0 |  |  |  |  | 0 |  | 0 |  | 0 | 2 | D | 1 | ROZPOCET | [6 empty] | 0
202 | K | 01002000.13R | Ostatní náklady související s provozem - součinnost s dodavatelem bouracích prací při demontáži el.rozvodů | soub | 1 |  | 0 |  |  | základní |  | 0 | 0 | 0 | 0 | 0 | 16 | K | 2 | ROZPOCET | 0 | 0 | 0 | 0 | 0 | 1 | 0 | 16 | 1348367330
| PP |  | Ostatní náklady související s provozem - součinnost s dodavatelem bouracích prací při demontáži el.rozvodů, se zajištěním stáv.okruhů | [14 empty] | PP | 2
203 | K | 01002001.25R | drobné stavební práce po provedení protahovacích otvorů pro kabeláž ve stávajících SDK stěnách | soub | 1 |  | 0 |  |  | základní |  | 0 | 0 | 0 | 0 | 0 | 16 | K | 2 | ROZPOCET | 0 | 0 | 0 | 0 | 0 | 1 | 0 | 16 | -2121642197
| PP |  | drobné stavební práce po provedení protahovacích otvorů pro kabeláž ve stávajících SDK stěnách | [14 empty] | PP | 2

## 56_S02 - ZŠ Sokolovská ve...
{fbf1ce74-de78-422c-983a-4ab12eb1132e}
2
| KRYCÍ LIST SOUPISU PRACÍ | [7 empty] | v --- níže se nacházejí doplnkové a pomocné údaje k sestavám --- v | [8 empty] | False
Stavba:
Zlepšování kvality a dostupnosti vzdělávání ZŠ Sokolovská ve Velkém Meziříčí
Objekt:
56_S02 - ZŠ Sokolovská ve Velkém Meziříčí S02
| KSO: |  |  |  |  | CC-CZ:
| Místo: |  | ZŠ Sokolovská |  |  | Datum: | 21. 1. 2025
| Zadavatel: |  |  |  |  | IČ: | 00295671
|  | Město Velké Meziříčí, Radnická 29/1, PSČ: 594 13 |  |  |  | DIČ: | CZ00295671
| Uchazeč: |  |  |  |  | IČ: | Vyplň údaj
|  | Vyplň údaj |  |  |  | DIČ: | Vyplň údaj
| Projektant: |  |  |  |  | IČ:
DIČ:
| Zpracovatel: |  |  |  |  | IČ:
DIČ:
Poznámka:
| Náklady z rozpočtu | [5 empty] | 0
| Ostatní náklady | [5 empty] | 0
| Cena bez DPH | [5 empty] | 0
|  |  | Základ daně |  |  | Sazba daně | Výše daně
| DPH | základní | 0 |  |  | 21% | 0
|  | snížená | 0 |  |  | 15% | 0
|  | zákl. přenesená | 0 |  |  | 21% | 0
|  | sníž. přenesená | 0 |  |  | 15% | 0
|  | nulová | 0 |  |  | 0% | 0
| Cena s DPH |  |  | v | CZK |  | 0
| Projektant |  |  | Zpracovatel
| Datum a podpis: |  | Razítko | Datum a podpis: |  |  | Razítko
| Objednavatel |  |  | Uchazeč
| Datum a podpis: |  | Razítko | Datum a podpis: |  |  | Razítko
REKAPITULACE ČLENĚNÍ SOUPISU PRACÍ
Stavba:
Zlepšování kvality a dostupnosti vzdělávání ZŠ Sokolovská ve Velkém Meziříčí
Objekt:
56_S02 - ZŠ Sokolovská ve Velkém Meziříčí S02
Místo: |  |  | ZŠ Sokolovská |  |  | Datum: | 21. 1. 2025
Zadavatel: |  |  | Město Velké Meziříčí, Radnická 29/1, PSČ: 594 13 |  |  | Projektant:
Uchazeč: |  |  | Vyplň údaj |  |  | Zpracovatel:
Kód dílu - Popis | [6 empty] | Cena celkem [CZK]
1) Náklady ze soupisu prací | [6 empty] | 0 | [11 empty] | -1
| PSV - Zednické a malířské práce | [5 empty] | 0
| 783 - Zednické práce | [5 empty] | 0
| 784 - Malířské práce | [5 empty] | 0
2) Ostatní náklady | [6 empty] | 0 |  |  | DPH
| Zařízení staveniště | [5 empty] | 0 |  |  | základní | [9 empty] | VRN | 0 | 0 | 0 | 0 | 0 | 1
| Projektové práce | [5 empty] | 0 |  |  | základní | [9 empty] | VRN | 0 | 0 | 0 | 0 | 0 | 1
| Územní vlivy | [5 empty] | 0 |  |  | základní | [9 empty] | VRN | 0 | 0 | 0 | 0 | 0 | 1
| Provozní vlivy | [5 empty] | 0 |  |  | základní | [9 empty] | VRN | 0 | 0 | 0 | 0 | 0 | 1
| Jiné VRN | [5 empty] | 0 |  |  | základní | [9 empty] | VRN | 0 | 0 | 0 | 0 | 0 | 1
| Kompletační činnost | [5 empty] | 0 |  |  | základní | [9 empty] | KOMPLETACNA | 0 | 0 | 0 | 0 | 0 | 1
Celkové náklady za stavbu 1) + 2) | [6 empty] | 0
SOUPIS PRACÍ
Stavba:
Zlepšování kvality a dostupnosti vzdělávání ZŠ Sokolovská ve Velkém Meziříčí
Objekt:
56_S02 - ZŠ Sokolovská ve Velkém Meziříčí S02
Místo: |  |  | ZŠ Sokolovská |  |  | Datum: | 21. 1. 2025
Zadavatel: |  |  | Město Velké Meziříčí, Radnická 29/1, PSČ: 594 13 |  |  | Projektant:
Uchazeč: |  |  | Vyplň údaj |  |  | Zpracovatel:
PČ | Typ | Kód | Popis | MJ | Množství | J.cena [CZK] | Cena celkem [CZK] | Cenová soustava |  | DPH | J. Nh [h] | Nh celkem [h] | J. hmotnost [t] | Hmotnost celkem [t] | J. suť [t] | Suť Celkem [t]
Náklady soupisu celkem | [6 empty] | 0 |  |  |  |  | 0 |  | 4.8081 |  | 0.1457 |  | D | -1 | [7 empty] | 0
| D | PSV | Zednické a malířské práce |  |  |  | 0 |  |  |  |  | 0 |  | 4.8081 |  | 0.1457 | 2 | D | 0 | ROZPOCET | [6 empty] | 0
| D | 783 | Zednické práce |  |  |  | 0 |  |  |  |  | 0 |  | 4.5026 |  | 0.1457 | 2 | D | 1 | ROZPOCET | [6 empty] | 0
1 | K | 784121.R | Oškrabání malby v místnostech | m2 | 470 |  | 0 |  |  | základní |  | 0 | 0.001 | 0.47 | 0.00031 | 0.1457 | 16 | K | 2 | ROZPOCET | 0 | 0 | 0 | 0 | 0 | 1 | 0 | 16 | 2127311677
| PP |  | Oškrabání malby v místnostech | [14 empty] | PP | 2
2 | K | 612142001 | Pletivo sklovláknité vnitřních stěn vtlačené do tmelu | m2 | 470 |  | 0 |  |  | základní |  | 0 | 0.00438 | 2.0586 | 0 | 0 | 16 | K | 2 | ROZPOCET | 0 | 0 | 0 | 0 | 0 | 1 | 0 | 16 | 706591899
| PP |  | Pletivo vnitřních ploch v ploše nebo pruzích, na plném podkladu sklovláknité vtlačené do tmelu včetně tmelu stěn | [14 empty] | PP | 2
3 | K | 612311131 | Vápenný štuk vnitřních stěn tloušťky do 3 mm | m2 | 470 |  | 0 |  |  | základní |  | 0 | 0.004 | 1.88 | 0 | 0 | 16 | K | 2 | ROZPOCET | 0 | 0 | 0 | 0 | 0 | 1 | 0 | 16 | -746806314
| PP |  | Vápenný štuk vnitřních ploch tloušťky do 3 mm svislých konstrukcí stěn | [14 empty] | PP | 2
4 | K | 784181121 | Hloubková jednonásobná bezbarvá penetrace podkladu v místnostech v do 3,80 m | m2 | 470 |  | 0 |  |  | základní |  | 0 | 0.0002 | 0.094 | 0 | 0 | 16 | K | 2 | ROZPOCET | 0 | 0 | 0 | 0 | 0 | 1 | 0 | 16 | 348258045
| PP |  | Penetrace podkladu jednonásobná hloubková akrylátová bezbarvá v místnostech výšky do 3,80 m | [14 empty] | PP | 2
| D | 784 | Malířské práce |  |  |  | 0 |  |  |  |  | 0 |  | 0.3055 |  | 0 | 2 | D | 1 | ROZPOCET | [6 empty] | 0
5 | K | 784181121 | Hloubková jednonásobná bezbarvá penetrace podkladu v místnostech v do 3,80 m | m2 | 470 |  | 0 |  |  | základní |  | 0 | 0.0002 | 0.094 | 0 | 0 | 16 | K | 2 | ROZPOCET | 0 | 0 | 0 | 0 | 0 | 1 | 0 | 16 | -1343424482
| PP |  | Penetrace podkladu jednonásobná hloubková akrylátová bezbarvá v místnostech výšky do 3,80 m | [14 empty] | PP | 2
6 | K | 784221001 | Jednonásobné bílé malby ze směsí za sucha dobře otěruvzdorných v místnostech do 3,80 m | m2 | 470 |  | 0 |  |  | základní |  | 0 | 0.00014 | 0.0658 | 0 | 0 | 16 | K | 2 | ROZPOCET | 0 | 0 | 0 | 0 | 0 | 1 | 0 | 16 | 1733110748
| PP |  | Malby z malířských směsí otěruvzdorných za sucha jednonásobné, bílé za sucha otěruvzdorné dobře v místnostech výšky do 3,80 m | [14 empty] | PP | 2
7 | K | 784221055 | Příplatek k cenám 1x maleb za sucha otěruvzdorných za barevnou malbu v odstínu sytém | m2 | 470 |  | 0 |  |  | základní |  | 0 | 1e-05 | 0.0047 | 0 | 0 | 16 | K | 2 | ROZPOCET | 0 | 0 | 0 | 0 | 0 | 1 | 0 | 16 | -1389717227
| PP |  | Malby z malířských směsí otěruvzdorných za sucha Příplatek k cenám jednonásobných maleb na tónovacích automatech, v odstínu sytém | [14 empty] | PP | 2
8 | K | 784200.R | Základní dvojnásobná bílá malba v místnostech | m2 | 470 |  | 0 |  |  | základní |  | 0 | 0.00029 | 0.1363 | 0 | 0 | 16 | K | 2 | ROZPOCET | 0 | 0 | 0 | 0 | 0 | 1 | 0 | 16 | -1231223814
| PP |  | Základní dvojnásobná bílá malba v místnostech | [14 empty] | PP | 2
9 | K | 784220.R | Příplatek k cenám 2x maleb za barevnou malbu v odstínu sytém | m2 | 470 |  | 0 |  |  | základní |  | 0 | 1e-05 | 0.0047 | 0 | 0 | 16 | K | 2 | ROZPOCET | 0 | 0 | 0 | 0 | 0 | 1 | 0 | 16 | 63677549
| PP |  | Příplatek k cenám 2x maleb za barevnou malbu v odstínu sytém | [14 empty] | PP | 2
10 | K | 784221.R | Nátěr olejových soklů | m2 | 160 |  | 0 |  |  | základní |  | 0 | 0 | 0 | 0 | 0 | 16 | K | 2 | ROZPOCET | 0 | 0 | 0 | 0 | 0 | 1 | 0 | 16 | -1387858468
| PP |  | Nátěr olejových soklů | [14 empty] | PP | 2