## Rekapitulace stavby
Export Komplet | [28 empty] | 2.0 | [5 empty] | False | False | {ff1ee4c7-d789-4c4c-9cd1-140bb09ddade}
[20 empty] | >> skryté sloupce << | [13 empty] | 0,01 | 21
[34 empty] | 0,01 | 12
|  | REKAPITULACE STAVBY | [18 empty] | v --- níže se nacházejí doplnkové a pomocné údaje k sestavám --- v | [11 empty] | Návod na vyplnění | 0,001
|  | Kód: |  |  |  |  | 249 | [25 empty] | Měnit lze pouze buňky se žlutým podbarvením! 1) na prvním listu Rekapitulace stavby vyplňte v sestavě a) Souhrnný list - údaje o Uchazeči (přenesou se do ostatních sestav i v jiných listech) b) Rekapitulace objektů - potřebné Ostatní náklady 2) na vybraných listech vyplňte v sestavě a) Krycí list - údaje o Uchazeči, pokud se liší od údajů o Uchazeči na Souhrnném listu (údaje se přenesou do ostatních sestav v daném listu) b) Rekapitulace rozpočtu - potřebné Ostatní náklady c) Celkové náklady za stavbu - ceny u položek - množství, pokud má žluté podbarvení - a v případě potřeby poznámku (ta je ve skrytém sloupci) | 0,01
|  | Stavba: |  |  |  |  | Úpravy veřejného prostoru u Obecního domu Vavřineč č.p. 9 | [26 empty] | 0,01
|  | KSO: | [13 empty] | CC-CZ: | [17 empty] | 0,01
|  | Místo: | [13 empty] | Datum: |  | 7. 10. 2025 | [15 empty] | 0,01
0,01
|  | Zadavatel: | [13 empty] | IČ: | [17 empty] | 0,01
[16 empty] | DIČ: | [17 empty] | 0,01
0,01
|  | Uchazeč: | [13 empty] | IČ: |  | Vyplň údaj | [15 empty] | 0,01
|  |  | Vyplň údaj | [12 empty] | DIČ: |  | Vyplň údaj | [15 empty] | 0,01
False
|  | Projektant: | [13 empty] | IČ: | [17 empty] | False
[16 empty] | DIČ: | [17 empty] | True
0,01
|  | Zpracovatel: | [13 empty] | IČ: | [17 empty] | 0,01
[16 empty] | DIČ: | [17 empty] | True
Poznámka:
Poznámka ke stavebnímu rozpočtu: Souhrnné ocenění díla v tomto stavebním rozpočtu je provedeno na základě dostupné projektové dokumentace. Je zodpovědností dodavatele, aby se před odevzdáním nabídkové ceny důkladně seznámil s veškerými podklady a případné nejasnosti nebo nesrovnalosti bezodkladně konzultoval s objednatelem či projektantem. Veškeré práce a materiály potřebné pro kompletní a dokonalé provedení díla musí být započteny v ceně jednotlivých položek rozpočtu, a to i v případě, že nejsou explicitně vypsány ve výkazu výměr. Dodavatel má za povinnost se obeznámit s aktuálním stavem stavby, okolí a specifiky realizace a příslušně tyto informace zahrnout do kalkulace ceny. Všechny výrobky a zařízení uvedené v dokumentaci jsou považovány za referenční a slouží pro určení standardů. Tyto mohou být na základě odsouhlasení s investorem a projektantem nahrazeny za technicky a kvalitativně ekvivalentní produkty. Výkaz výměr a specifikace materiálů jsou orientační a v teoretické výměře. Skutečné množství a spotřeba materiálu, včetně prořezu a ztrát, budou reflektovány v jednotkových cenách dodavatelem. Výkaz tedy nenahrazuje projektovou dokumentaci a neslouží pro objednání prvků a zařízení. Počty a rozměry je vždy nutné ověřit na stavbě. Veškeré ceny musí odpovídat rozsahu práce a materiálů, jak jsou uvedeny v projektové dokumentaci, přičemž případné odchylky od této dokumentace jsou zaznamenány v rozpočtu a komunikovány s objednatelem. Za účelem dosažení co nejpřesnějšího ocenění je použita Cenová soustava ÚRS. Všechny položky a technické podmínky neobsažené v tomto rozpočtu, ale uvedené v ÚRS, jsou dostupné na webových stránkách www.cs-urs.cz. Je důležité, aby konečný výběr a specifikace viditelných prvků a zařízení byl schválen investorem a architektem před jejich objednáním, a v případě potřeby budou poskytnuty vzorky. Dodavatel potvrzuje, že jeho nabídková cena zahrnuje všechny nutné práce, materiály a služby pro kompletní a funkční dodání díla v souladu s legislativními požadavky a očekáváním investora, a že se smluvní cena nebude po odevzdání nabídky zvyšovat na základě dodatečných požadavků nebo nesrovnalostí, které byly či měly být zhotovitelem identifikovány při přípravě nabídky.
|  | Cena bez DPH | [13 empty] | 0
[8 empty] | Sazba daně |  |  | Základ daně |  |  |  |  | Výše daně
|  | DPH |  | základní |  |  |  | 21% |  |  | 0 |  |  |  |  | 0
|  |  |  | snížená |  |  |  | 12% |  |  | 0 |  |  |  |  | 0
|  |  |  | zákl. přenesená |  |  |  | 21% |  |  | 0 |  |  |  |  | 0
|  |  |  | sníž. přenesená |  |  |  | 12% |  |  | 0 |  |  |  |  | 0
|  |  |  | nulová |  |  |  | 0% |  |  | 0 |  |  |  |  | 0
|  | Cena s DPH | [6 empty] | v |  |  | CZK |  |  |  | 0
|  | Projektant | [11 empty] | Zpracovatel
|  | Datum a podpis: | [7 empty] | Razítko |  |  |  | Datum a podpis: |  |  | Razítko
|  | Objednavatel | [11 empty] | Uchazeč
|  | Datum a podpis: | [7 empty] | Razítko |  |  |  | Datum a podpis: |  |  | Razítko
REKAPITULACE OBJEKTŮ STAVBY A SOUPISŮ PRACÍ
| Kód: | [6 empty] | 249
| Stavba: | [6 empty] | Úpravy veřejného prostoru u Obecního domu Vavřineč č.p. 9
| Místo: | [13 empty] | Datum: |  | 7. 10. 2025
| Zadavatel: | [13 empty] | Projektant: | [5 empty] | Informatívní údaje z listů zakázek
| Uchazeč: | [13 empty] | Zpracovatel:
| Kód |  |  |  | Popis | [7 empty] | Cena bez DPH [CZK] |  |  |  |  | Cena s DPH [CZK] | Typ |  | z toho Ostat. náklady [CZK] | DPH [CZK] | Normohodiny [h] | DPH základní [CZK] | DPH snížená [CZK] | DPH základní přenesená [CZK] | DPH snížená přenesená [CZK] | Základna DPH základní | Základna DPH snížená | Základna DPH zákl. přenesená | Základna DPH sníž. přenesená | Základna DPH nulová
| Náklady z rozpočtů | [11 empty] | 0 |  |  |  |  | 0 |  |  | 0 | 0 | 0 | 0 | 0 | 0 | 0 | 0 | 0 | 0 | 0 | 0 |  | D | 0 |  | IMPORT | {ff1ee4c7-d789-4c4c-9cd1-140bb09ddade} | {00000000-0000-0000-0000-000000000000}
/ |  | 249 |  |  |  | Úpravy veřejného prostoru u Obecního domu Vavřineč č.p. 9 | [6 empty] | 0 |  |  |  |  | 0 | STA |  | 0 | 0 | 0 | 0 | 0 | 0 | 0 | 0 | 0 | 0 | 0 | 0 |  |  | 1 | ###NOINSERT### | IMPORT | {ff1ee4c7-d789-4c4c-9cd1-140bb09ddade} | {00000000-0000-0000-0000-000000000000}

## 249 - OKOLÍ KULTURNÍHO DO...
[9 empty] | >> skryté sloupce << | [9 empty] | {ff1ee4c7-d789-4c4c-9cd1-140bb09ddade}
2
| KRYCÍ LIST SOUPISU PRACÍ | [8 empty] | v --- níže se nacházejí doplnkové a pomocné údaje k sestavám --- v | [8 empty] | False
Stavba:
Úpravy veřejného prostoru u Obecního domu Vavřineč č.p. 9
| KSO: |  |  |  |  | CC-CZ:
| Místo: |  |  |  |  | Datum: | 7. 10. 2025
| Zadavatel: |  |  |  |  | IČ:
DIČ:
| Uchazeč: |  |  |  |  | IČ: | Vyplň údaj
|  | Vyplň údaj |  |  |  | DIČ: | Vyplň údaj
| Projektant: |  |  |  |  | IČ:
DIČ:
| Zpracovatel: |  |  |  |  | IČ:
DIČ:
Poznámka:
Poznámka ke stavebnímu rozpočtu: Souhrnné ocenění díla v tomto stavebním rozpočtu je provedeno na základě dostupné projektové dokumentace. Je zodpovědností dodavatele, aby se před odevzdáním nabídkové ceny důkladně seznámil s veškerými podklady a případné nejasnosti nebo nesrovnalosti bezodkladně konzultoval s objednatelem či projektantem. Veškeré práce a materiály potřebné pro kompletní a dokonalé provedení díla musí být započteny v ceně jednotlivých položek rozpočtu, a to i v případě, že nejsou explicitně vypsány ve výkazu výměr. Dodavatel má za povinnost se obeznámit s aktuálním stavem stavby, okolí a specifiky realizace a příslušně tyto informace zahrnout do kalkulace ceny. Všechny výrobky a zařízení uvedené v dokumentaci jsou považovány za referenční a slouží pro určení standardů. Tyto mohou být na základě odsouhlasení s investorem a projektantem nahrazeny za technicky a kvalitativně ekvivalentní produkty. Výkaz výměr a specifikace materiálů jsou orientační a v teoretické výměře. Skutečné množství a spotřeba materiálu, včetně prořezu a ztrát, budou reflektovány v jednotkových cenách dodavatelem. Výkaz tedy nenahrazuje projektovou dokumentaci a neslouží pro objednání prvků a zařízení. Počty a rozměry je vždy nutné ověřit na stavbě. Veškeré ceny musí odpovídat rozsahu práce a materiálů, jak jsou uvedeny v projektové dokumentaci, přičemž případné odchylky od této dokumentace jsou zaznamenány v rozpočtu a komunikovány s objednatelem. Za účelem dosažení co nejpřesnějšího ocenění je použita Cenová soustava ÚRS. Všechny položky a technické podmínky neobsažené v tomto rozpočtu, ale uvedené v ÚRS, jsou dostupné na webových stránkách www.cs-urs.cz. Je důležité, aby konečný výběr a specifikace viditelných prvků a zařízení byl schválen investorem a architektem před jejich objednáním, a v případě potřeby budou poskytnuty vzorky. Dodavatel potvrzuje, že jeho nabídková cena zahrnuje všechny nutné práce, materiály a služby pro kompletní a funkční dodání díla v souladu s legislativními požadavky a očekáváním investora, a že se smluvní cena nebude po odevzdání nabídky zvyšovat na základě dodatečných požadavků nebo nesrovnalostí, které byly či měly být zhotovitelem identifikovány při přípravě nabídky.
| Cena bez DPH | [5 empty] | 0
|  |  | Základ daně |  |  | Sazba daně | Výše daně
| DPH | základní | 0 |  |  | 21% | 0
|  | snížená | 0 |  |  | 12% | 0
|  | zákl. přenesená | 0 |  |  | 21% | 0
|  | sníž. přenesená | 0 |  |  | 12% | 0
|  | nulová | 0 |  |  | 0% | 0
| Cena s DPH |  |  | v | CZK |  | 0
| Projektant |  |  | Zpracovatel
| Datum a podpis: |  | Razítko | Datum a podpis: |  |  | Razítko
| Objednavatel |  |  | Uchazeč
| Datum a podpis: |  | Razítko | Datum a podpis: |  |  | Razítko
REKAPITULACE ČLENĚNÍ SOUPISU PRACÍ
Stavba:
Úpravy veřejného prostoru u Obecního domu Vavřineč č.p. 9
Místo: | [5 empty] | Datum: | 7. 10. 2025
Zadavatel: | [5 empty] | Projektant:
Uchazeč: |  |  | Vyplň údaj |  |  | Zpracovatel:
Kód dílu - Popis | [6 empty] | Cena celkem [CZK]
Náklady ze soupisu prací | [6 empty] | 0 | [12 empty] | -1
| HSV - Práce a dodávky HSV | [5 empty] | 0
| 1 - Zemní práce | [5 empty] | 0
| 8 - Vedení trubní dálková a přípojná | [5 empty] | 0
| D4 - Mobiliář a vybavení | [5 empty] | 0
| D5 - HTÚ – HRUBÉ TERÉNNÍ ÚPRAVY | [5 empty] | 0
| D6 - ČTU – ČISTÉ TERÉNNÍ ÚPRAVY | [5 empty] | 0
| D7 - Dlažby a povrchy | [5 empty] | 0
| D7.1 - Povrchy | [5 empty] | 0
| D7.2 - Odvodnění | [5 empty] | 0
| D7.3 - Dopravní značení | [5 empty] | 0
| D8 - Vegetační úpravy | [5 empty] | 0
| A - Výsadba stromů | [5 empty] | 0
| A.1 - Výsadba stromů do stromové mísy s podzemním prokořenitelným prostorem | [5 empty] | 0
| A.2 - Výsadba vzrostlého listnatého stromu | [5 empty] | 0
| C - Založení travo-bylinných porostů | [5 empty] | 0
| H - Výsadba cibulovin v trvalkových záhonech a výsadba trvalek a okrasných travin | [5 empty] | 0
| D10 - Vedlejší rozpočtové náklady | [5 empty] | 0
SOUPIS PRACÍ
Stavba:
Úpravy veřejného prostoru u Obecního domu Vavřineč č.p. 9
Místo: | [5 empty] | Datum: | 7. 10. 2025
Zadavatel: | [5 empty] | Projektant:
Uchazeč: |  |  | Vyplň údaj |  |  | Zpracovatel:
PČ | Typ | Kód | Popis | MJ | Množství | J.cena [CZK] | Cena celkem [CZK] | Cenová soustava |  |  | DPH | J. Nh [h] | Nh celkem [h] | J. hmotnost [t] | Hmotnost celkem [t] | J. suť [t] | Suť Celkem [t]
Náklady soupisu celkem | [6 empty] | 0 | [5 empty] | 0 |  | 213.1607 |  | 102.535 |  | D | -1 | [10 empty] | 0
| D | HSV | Práce a dodávky HSV |  |  |  | 0 | [5 empty] | 0 |  | 213.1607 |  | 102.535 | 1 | D | 0 |  |  |  | ROZPOCET | [6 empty] | 0
| D | 1 | Zemní práce |  |  |  | 0 | [5 empty] | 0 |  | 0 |  | 0 | 1 | D | 1 |  |  |  | ROZPOCET | [6 empty] | 0
| D | 8 | Vedení trubní dálková a přípojná |  |  |  | 0 | [5 empty] | 0 |  | 0 |  | 0 | 1 | D | 1 |  |  |  | ROZPOCET | [6 empty] | 0
| D | D4 | Mobiliář a vybavení |  |  |  | 0 | [5 empty] | 0 |  | 0 |  | 0 | 1 | D | 1 |  |  |  | ROZPOCET | [6 empty] | 0
1 | K | 936000000R.01 | Kompletní dodávka a montáž městské lavičky s opěrkou a područkami z řady Preva Urbana, vč. betonových nebo ocelových patek, kotevního systému, povrchové úpravy a finálního usazení dle projektové dokumentace | kus | 2 |  | 0 |  |  |  | základní |  | 0 | 0 | 0 | 0 | 0 | 4 | K | 2 |  |  |  | ROZPOCET | 0 | 0 | 0 | 0 | 0 | 1 | 0 | 4 | 1381024762
| VV |  | 2 |  | 2 | [13 empty] | VV | 2 | 2 | True | 0 | ROZPOCET
| VV |  | Součet |  | 2 | [13 empty] | VV | 2 | 4 | True | 1 | ROZPOCET
2 | K | 936000000R.02 | Kompletní dodávka a montáž lavičky kolem stromu typ Lago LAG310, zahrnující přípravu podkladu, kotvení, ocelovou konstrukci, sedací části z dřevěných lamel a povrchové ošetření | kus | 1 |  | 0 |  |  |  | základní |  | 0 | 0 | 0 | 0 | 0 | 4 | K | 2 |  |  |  | ROZPOCET | 0 | 0 | 0 | 0 | 0 | 1 | 0 | 4 | 1601149331
| VV |  | 1 |  | 1 | [13 empty] | VV | 2 | 2 | True | 0 | ROZPOCET
| VV |  | Součet |  | 1 | [13 empty] | VV | 2 | 4 | True | 1 | ROZPOCET
3 | K | 936000000R.03 | Kompletní dodávka a montáž stojanu na kola typ Ocus OCS110, včetně betonového lože, kotevních prvků a povrchové úpravy dle výrobce | kus | 8 |  | 0 |  |  |  | základní |  | 0 | 0 | 0 | 0 | 0 | 4 | K | 2 |  |  |  | ROZPOCET | 0 | 0 | 0 | 0 | 0 | 1 | 0 | 4 | 2142884013
| VV |  | 8 |  | 8 | [13 empty] | VV | 2 | 2 | True | 0 | ROZPOCET
| VV |  | Součet |  | 8 | [13 empty] | VV | 2 | 4 | True | 1 | ROZPOCET
4 | K | 936000000R.04 | Kompletní dodávka a montáž odpadkového koše se stříškou, včetně upevnění do zpevněné plochy, vyrovnání, upevnění a dodávky vnitřní vložky | kus | 2 |  | 0 |  |  |  | základní |  | 0 | 0 | 0 | 0 | 0 | 4 | K | 2 |  |  |  | ROZPOCET | 0 | 0 | 0 | 0 | 0 | 1 | 0 | 4 | 1505652780
| VV |  | 2 |  | 2 | [13 empty] | VV | 2 | 2 | True | 0 | ROZPOCET
| VV |  | Součet |  | 2 | [13 empty] | VV | 2 | 4 | True | 1 | ROZPOCET
5 | K | 936000000R.05 | Kompletní dodávka a montáž venkovního popelníku typ Valet VT120, včetně kotvení k zemi a povrchové úpravy dle specifikace výrobce | kus | 2 |  | 0 |  |  |  | základní |  | 0 | 0 | 0 | 0 | 0 | 4 | K | 2 |  |  |  | ROZPOCET | 0 | 0 | 0 | 0 | 0 | 1 | 0 | 4 | 62198149
| VV |  | 2 |  | 2 | [13 empty] | VV | 2 | 2 | True | 0 | ROZPOCET
| VV |  | Součet |  | 2 | [13 empty] | VV | 2 | 4 | True | 1 | ROZPOCET
6 | K | 936000000R.06 | Zřízení dřevěného pískoviště včetně dodávky a navezení certifikovaného písku, zajištění odvodnění a ohraničení rámem z impregnovaného dřeva | kus | 1 |  | 0 |  |  |  | základní |  | 0 | 0 | 0 | 0 | 0 | 4 | K | 2 |  |  |  | ROZPOCET | 0 | 0 | 0 | 0 | 0 | 1 | 0 | 4 | 1192845329
| VV |  | 1 |  | 1 | [13 empty] | VV | 2 | 2 | True | 0 | ROZPOCET
| VV |  | Součet |  | 1 | [13 empty] | VV | 2 | 4 | True | 1 | ROZPOCET
7 | K | 936000000R.07 | Výroba, dodávka a montáž atypické lavice dle architektonického návrhu, včetně povrchové úpravy, kotvení a osazení do finálních ploch | kus | 2 |  | 0 |  |  |  | základní |  | 0 | 0 | 0 | 0 | 0 | 4 | K | 2 |  |  |  | ROZPOCET | 0 | 0 | 0 | 0 | 0 | 1 | 0 | 4 | -1829231241
| VV |  | 2 |  | 2 | [13 empty] | VV | 2 | 2 | True | 0 | ROZPOCET
| VV |  | Součet |  | 2 | [13 empty] | VV | 2 | 4 | True | 1 | ROZPOCET
8 | K | 936000000R.08 | Kompletní dodávka a montáž dřevěného přístřešku na 2 nádoby 240 l, včetně ocelové konstrukce, dřevěného obkladu, střešní krytiny a ukotvení | kus | 1 |  | 0 |  |  |  | základní |  | 0 | 0 | 0 | 0 | 0 | 4 | K | 2 |  |  |  | ROZPOCET | 0 | 0 | 0 | 0 | 0 | 1 | 0 | 4 | -1119105854
| VV |  | 1 |  | 1 | [13 empty] | VV | 2 | 2 | True | 0 | ROZPOCET
| VV |  | Součet |  | 1 | [13 empty] | VV | 2 | 4 | True | 1 | ROZPOCET
9 | K | 936000000R.11 | Kompletní dodávka a montáž přístřešku pro 3 kontejnery 1100 l, zahrnující ocelovou konstrukci, dřevěné obložení, střešní krytinu, kotvení a povrchovou úpravu | kus | 1 |  | 0 |  |  |  | základní |  | 0 | 0 | 0 | 0 | 0 | 4 | K | 2 |  |  |  | ROZPOCET | 0 | 0 | 0 | 0 | 0 | 1 | 0 | 4 | -2047537052
| VV |  | 1 |  | 1 | [13 empty] | VV | 2 | 2 | True | 0 | ROZPOCET
| VV |  | Součet |  | 1 | [13 empty] | VV | 2 | 4 | True | 1 | ROZPOCET
10 | K | 936000000R.12 | Dodávka a montáž litinové stromové mříže kruhové ROC 125 cm, včetně betonového lože a ukotvení do okolní dlažby | kus | 1 |  | 0 |  |  |  | základní |  | 0 | 0 | 0 | 0 | 0 | 4 | K | 2 |  |  |  | ROZPOCET | 0 | 0 | 0 | 0 | 0 | 1 | 0 | 4 | 338179185
| VV |  | 1 |  | 1 | [13 empty] | VV | 2 | 2 | True | 0 | ROZPOCET
| VV |  | Součet |  | 1 | [13 empty] | VV | 2 | 4 | True | 1 | ROZPOCET
11 | K | 936000000R.13 | Dodávka a montáž dřevěného oplůtku z kulatin a provazového lana, včetně usazení kůlů do země, napnutí lana a povrchového ošetření | m | 12 |  | 0 |  |  |  | základní |  | 0 | 0 | 0 | 0 | 0 | 4 | K | 2 |  |  |  | ROZPOCET | 0 | 0 | 0 | 0 | 0 | 1 | 0 | 4 | 2119499118
| VV |  | 12 |  | 12 | [13 empty] | VV | 2 | 2 | True | 0 | ROZPOCET
| VV |  | Součet |  | 12 | [13 empty] | VV | 2 | 4 | True | 1 | ROZPOCET
12 | K | 936000000R.14 | Kompletní dodávka a montáž oplocení výšky 1,7 m, včetně sloupků, pletiva/panelů, napínacího drátu, betonového základu a povrchové úpravy | m | 26.7 |  | 0 |  |  |  | základní |  | 0 | 0 | 0 | 0 | 0 | 4 | K | 2 |  |  |  | ROZPOCET | 0 | 0 | 0 | 0 | 0 | 1 | 0 | 4 | -894441672
| VV |  | 26,7 |  | 26.7 | [13 empty] | VV | 2 | 2 | True | 0 | ROZPOCET
| VV |  | Součet |  | 26.7 | [13 empty] | VV | 2 | 4 | True | 1 | ROZPOCET
13 | K | 936000000R.20 | Kompletní dodávka a montáž ocelové vjezdové brány s integrovanou brankou, včetně pantů, zámku, dorazů a povrchové úpravy, osazení do oplocení | kus | 1 |  | 0 |  |  |  | základní |  | 0 | 0 | 0 | 0 | 0 | 4 | K | 2 |  |  |  | ROZPOCET | 0 | 0 | 0 | 0 | 0 | 1 | 0 | 4 | 1253963739
| VV |  | 1 |  | 1 | [13 empty] | VV | 2 | 2 | True | 0 | ROZPOCET
| VV |  | Součet |  | 1 | [13 empty] | VV | 2 | 4 | True | 1 | ROZPOCET
14 | K | 936000000R.15 | Kompletní dodávka a montáž oplocení výšky 1,2 m, včetně sloupků, výplně, kotevních prvků a povrchové úpravy. | m | 3.8 |  | 0 |  |  |  | základní |  | 0 | 0 | 0 | 0 | 0 | 4 | K | 2 |  |  |  | ROZPOCET | 0 | 0 | 0 | 0 | 0 | 1 | 0 | 4 | -455451330
| VV |  | 3,8 |  | 3.8 | [13 empty] | VV | 2 | 2 | True | 0 | ROZPOCET
| VV |  | Součet |  | 3.8 | [13 empty] | VV | 2 | 4 | True | 1 | ROZPOCET
15 | K | 936000000R.21 | Kompletní dodávka a montáž samostatné branky, včetně sloupků, závěsů, zámku, dorazů a povrchové úpravy1 | kus | 1 |  | 0 |  |  |  | základní |  | 0 | 0 | 0 | 0 | 0 | 4 | K | 2 |  |  |  | ROZPOCET | 0 | 0 | 0 | 0 | 0 | 1 | 0 | 4 | -156374124
| VV |  | 1 |  | 1 | [13 empty] | VV | 2 | 2 | True | 0 | ROZPOCET
| VV |  | Součet |  | 1 | [13 empty] | VV | 2 | 4 | True | 1 | ROZPOCET
16 | K | 936000000R.16 | Kompletní dodávka a montáž dřevěné terasy vč. nosné podkladové konstrukce, roštu, vrchních prken z terasového dřeva, kotevních prvků a povrchového ošetření | m2 | 18 |  | 0 |  |  |  | základní |  | 0 | 0 | 0 | 0 | 0 | 4 | K | 2 |  |  |  | ROZPOCET | 0 | 0 | 0 | 0 | 0 | 1 | 0 | 4 | 303586986
| VV |  | 18 |  | 18 | [13 empty] | VV | 2 | 2 | True | 0 | ROZPOCET
| VV |  | Součet |  | 18 | [13 empty] | VV | 2 | 4 | True | 1 | ROZPOCET
17 | K | 936000000R.17 | Dodávka a montáž vstupních drážkovaných PVC rohoží 1x2m včetně hliníkového rámu, zapuštění do okolní dlažby a dokončovacích prací | kus | 3 |  | 0 |  |  |  | základní |  | 0 | 0 | 0 | 0 | 0 | 4 | K | 2 |  |  |  | ROZPOCET | 0 | 0 | 0 | 0 | 0 | 1 | 0 | 4 | -42714246
| VV |  | 3 |  | 3 | [13 empty] | VV | 2 | 2 | True | 0 | ROZPOCET
| VV |  | Součet |  | 3 | [13 empty] | VV | 2 | 4 | True | 1 | ROZPOCET
18 | K | 936000000R.18 | Dodávka a montáž vstupních drážkovaných PVC rohoží 1x1,5m včetně hliníkového rámu, zapuštění do okolní dlažby a dokončovacích prací | kus | 1 |  | 0 |  |  |  | základní |  | 0 | 0 | 0 | 0 | 0 | 4 | K | 2 |  |  |  | ROZPOCET | 0 | 0 | 0 | 0 | 0 | 1 | 0 | 4 | 1558473330
| VV |  | 1 |  | 1 | [13 empty] | VV | 2 | 2 | True | 0 | ROZPOCET
| VV |  | Součet |  | 1 | [13 empty] | VV | 2 | 4 | True | 1 | ROZPOCET
| D | D5 | HTÚ – HRUBÉ TERÉNNÍ ÚPRAVY |  |  |  | 0 | [5 empty] | 0 |  | 0.00067 |  | 102.535 | 1 | D | 1 |  |  |  | ROZPOCET | [6 empty] | 0
19 | K | 111301111 | Sejmutí drnu tl do 100 mm s přemístěním do 50 m nebo naložením na dopravní prostředek | m2 | 165.9 |  | 0 |  |  |  | základní |  | 0 | 0 | 0 | 0 | 0 | 4 | K | 2 |  |  |  | ROZPOCET | 0 | 0 | 0 | 0 | 0 | 1 | 0 | 4 | -1890202612
| Online PSC |  | https://podminky.urs.cz/item/CS_URS_2025_02/111301111 | [15 empty] | Online PSC | 2
| VV |  | Před realizací HTÚ dojde ke strhnutí travního drnu o mocnosti 10 cm v celé ploše trávníku v rámci | [15 empty] | VV | 2 | 1 | True | 0 | ROZPOCET
| VV |  | řešeného území - travní drn bude odvezen na skládku a uložen. | [15 empty] | VV | 2 | 1 | True | 0 | ROZPOCET
| VV |  | 165,9 |  | 165.9 | [13 empty] | VV | 2 | 2 | True | 0 | ROZPOCET
| VV |  | Součet |  | 165.9 | [13 empty] | VV | 2 | 4 | True | 1 | ROZPOCET
20 | K | 121151105 | Sejmutí ornice plochy do 100 m2 tl vrstvy přes 250 do 300 mm strojně | m2 | 19.5 |  | 0 |  |  |  | základní |  | 0 | 0 | 0 | 0 | 0 | 4 | K | 2 |  |  |  | ROZPOCET | 0 | 0 | 0 | 0 | 0 | 1 | 0 | 4 | -215108368
| Online PSC |  | https://podminky.urs.cz/item/CS_URS_2025_02/121151105 | [15 empty] | Online PSC | 2
| VV |  | 30 cm pod finální výšku terénu v místě trvalkovo-travinových záhonů | [15 empty] | VV | 2 | 1 | True | 0 | ROZPOCET
| VV |  | 19,5 |  | 19.5 | [13 empty] | VV | 2 | 2 | True | 0 | ROZPOCET
| VV |  | Součet |  | 19.5 | [13 empty] | VV | 2 | 4 | True | 1 | ROZPOCET
21 | K | 183403114 | Obdělání půdy kultivátorováním v rovině a svahu do 1:5 | m2 | 165.9 |  | 0 |  |  |  | základní |  | 0 | 0 | 0 | 0 | 0 | 4 | K | 2 |  |  |  | ROZPOCET | 0 | 0 | 0 | 0 | 0 | 1 | 0 | 4 | -2095925870
| Online PSC |  | https://podminky.urs.cz/item/CS_URS_2025_02/183403114 | [15 empty] | Online PSC | 2
| VV |  | V rámci HTÚ musí dojít k napravení zhutnění zeminy vlivem pohybu stavební mechanizace. | [15 empty] | VV | 2 | 1 | True | 0 | ROZPOCET
| VV |  | Rostlý terén musí být tedy nakypřen/zdrsněn vhodnou formou tak, aby došlo k propojení podloží a dosypávané vrstvy. | [15 empty] | VV | 2 | 1 | True | 0 | ROZPOCET
| VV |  | 165,9 |  | 165.9 | [13 empty] | VV | 2 | 2 | True | 0 | ROZPOCET
| VV |  | Součet |  | 165.9 | [13 empty] | VV | 2 | 4 | True | 1 | ROZPOCET
22 | K | 131151100 | Hloubení jam nezapažených v hornině třídy těžitelnosti I skupiny 1 a 2 objem do 20 m3 strojně | m3 | 8.4 |  | 0 |  |  |  | základní |  | 0 | 0 | 0 | 0 | 0 | 4 | K | 2 |  |  |  | ROZPOCET | 0 | 0 | 0 | 0 | 0 | 1 | 0 | 4 | -832231172
| Online PSC |  | https://podminky.urs.cz/item/CS_URS_2025_02/131151100 | [15 empty] | Online PSC | 2
| VV |  | hloubení jámy pro strukturální substrát | [15 empty] | VV | 2 | 1 | True | 0 | ROZPOCET
| VV |  | 8,4 |  | 8.4 | [13 empty] | VV | 2 | 2 | True | 0 | ROZPOCET
| VV |  | Součet |  | 8.4 | [13 empty] | VV | 2 | 4 | True | 1 | ROZPOCET
23 | K | 122151103 | Odkopávky a prokopávky nezapažené v hornině třídy těžitelnosti I skupiny 1 a 2 objem do 100 m3 strojně | m3 | 103.383 |  | 0 |  |  |  | základní |  | 0 | 0 | 0 | 0 | 0 | 4 | K | 2 |  |  |  | ROZPOCET | 0 | 0 | 0 | 0 | 0 | 1 | 0 | 4 | -919743258
| Online PSC |  | https://podminky.urs.cz/item/CS_URS_2023_02/122151103 | [15 empty] | Online PSC | 2
| VV |  | betonová dlažba tl. 60 mm, rozměr 350-160/150, barva lasturová, ref. Godelmann - DECA stone - lasturové vápno nativo, 35-16/15/6 kombiforma malá AM | [15 empty] | VV | 2 | 1 | True | 0 | ROZPOCET
| VV |  | 135*(0,25-0,1) |  | 20.25 | [13 empty] | VV | 2 | 2 | True | 0 | ROZPOCET
| VV |  | betonová distanční dlažba tl. 80 mm, rozměr 300x200, barva lasturová, ref. Godelmann - DECA zatravňovací - lasturové vápno nativo, 30/20/8 zatrav. | [15 empty] | VV | 2 | 1 | True | 0 | ROZPOCET
| VV |  | 27,87*(0,27-0,1) |  | 4.738 | [13 empty] | VV | 2 | 2 | True | 0 | ROZPOCET
| VV |  | 44,65*(0,44-0,2) |  | 10.716 | [13 empty] | VV | 2 | 2 | True | 0 | ROZPOCET
| VV |  | betonová dlažba tl. 100 mm, rozměr 200x200, vodopropustná, barva lasturová, ref. Godelmann – DRAIN aBG - lasturové vápno nativo, 20/20/10 cm | [15 empty] | VV | 2 | 1 | True | 0 | ROZPOCET
| VV |  | 166,47*(0,44-0,2) |  | 39.953 | [13 empty] | VV | 2 | 2 | True | 0 | ROZPOCET
| VV |  | 99,9*(0,44-0,2) |  | 23.976 | [13 empty] | VV | 2 | 2 | True | 0 | ROZPOCET
| VV |  | betonová dlažba tl. 60 mm, rozměr 200x100, barva šedá | [15 empty] | VV | 2 | 1 | True | 0 | ROZPOCET
| VV |  | 25*(0,25-0,1) |  | 3.75 | [13 empty] | VV | 2 | 2 | True | 0 | ROZPOCET
| VV |  | Součet |  | 103.383 | [13 empty] | VV | 2 | 4 | True | 1 | ROZPOCET
24 | K | 162751117 | Vodorovné přemístění přes 9 000 do 10000 m výkopku/sypaniny z horniny třídy těžitelnosti I skupiny 1 až 3 | m3 | 128.373 |  | 0 |  |  |  | základní |  | 0 | 0 | 0 | 0 | 0 | 4 | K | 2 |  |  |  | ROZPOCET | 0 | 0 | 0 | 0 | 0 | 1 | 0 | 4 | -1838505514
| Online PSC |  | https://podminky.urs.cz/item/CS_URS_2023_02/162751117 | [15 empty] | Online PSC | 2
| VV |  | betonová dlažba tl. 60 mm, rozměr 350-160/150, barva lasturová, ref. Godelmann - DECA stone - lasturové vápno nativo, 35-16/15/6 kombiforma malá AM | [15 empty] | VV | 2 | 1 | True | 0 | ROZPOCET
| VV |  | 135*(0,25-0,1) |  | 20.25 | [13 empty] | VV | 2 | 2 | True | 0 | ROZPOCET
| VV |  | betonová distanční dlažba tl. 80 mm, rozměr 300x200, barva lasturová, ref. Godelmann - DECA zatravňovací - lasturové vápno nativo, 30/20/8 zatrav. | [15 empty] | VV | 2 | 1 | True | 0 | ROZPOCET
| VV |  | 27,87*(0,27-0,1) |  | 4.738 | [13 empty] | VV | 2 | 2 | True | 0 | ROZPOCET
| VV |  | 44,65*(0,44-0,2) |  | 10.716 | [13 empty] | VV | 2 | 2 | True | 0 | ROZPOCET
| VV |  | betonová dlažba tl. 100 mm, rozměr 200x200, vodopropustná, barva lasturová, ref. Godelmann – DRAIN aBG - lasturové vápno nativo, 20/20/10 cm | [15 empty] | VV | 2 | 1 | True | 0 | ROZPOCET
| VV |  | 166,47*(0,44-0,2) |  | 39.953 | [13 empty] | VV | 2 | 2 | True | 0 | ROZPOCET
| VV |  | 99,9*(0,44-0,2) |  | 23.976 | [13 empty] | VV | 2 | 2 | True | 0 | ROZPOCET
| VV |  | betonová dlažba tl. 60 mm, rozměr 200x100, barva šedá | [15 empty] | VV | 2 | 1 | True | 0 | ROZPOCET
| VV |  | 25*(0,25-0,1) |  | 3.75 | [13 empty] | VV | 2 | 2 | True | 0 | ROZPOCET
| VV |  | Před realizací HTÚ dojde ke strhnutí travního drnu o mocnosti 10 cm v celé ploše trávníku v rámci | [15 empty] | VV | 2 | 1 | True | 0 | ROZPOCET
| VV |  | řešeného území - travní drn bude odvezen na skládku a uložen. | [15 empty] | VV | 2 | 1 | True | 0 | ROZPOCET
| VV |  | 165,9*0,1 |  | 16.59 | [13 empty] | VV | 2 | 2 | True | 0 | ROZPOCET
| VV |  | hloubení jámy pro strukturální substrát | [15 empty] | VV | 2 | 1 | True | 0 | ROZPOCET
| VV |  | 8,4 |  | 8.4 | [13 empty] | VV | 2 | 2 | True | 0 | ROZPOCET
| VV |  | Součet |  | 128.373 | [13 empty] | VV | 2 | 4 | True | 1 | ROZPOCET
25 | K | 162751119 | Příplatek k vodorovnému přemístění výkopku/sypaniny z horniny třídy těžitelnosti I skupiny 1 až 3 ZKD 1000 m přes 10000 m | m3 | 641.865 |  | 0 |  |  |  | základní |  | 0 | 0 | 0 | 0 | 0 | 4 | K | 2 |  |  |  | ROZPOCET | 0 | 0 | 0 | 0 | 0 | 1 | 0 | 4 | -48154208
| Online PSC |  | https://podminky.urs.cz/item/CS_URS_2023_02/162751119 | [15 empty] | Online PSC | 2
| VV |  | betonová dlažba tl. 60 mm, rozměr 350-160/150, barva lasturová, ref. Godelmann - DECA stone - lasturové vápno nativo, 35-16/15/6 kombiforma malá AM | [15 empty] | VV | 2 | 1 | True | 0 | ROZPOCET
| VV |  | 135*(0,25-0,1) |  | 20.25 | [13 empty] | VV | 2 | 2 | True | 0 | ROZPOCET
| VV |  | betonová distanční dlažba tl. 80 mm, rozměr 300x200, barva lasturová, ref. Godelmann - DECA zatravňovací - lasturové vápno nativo, 30/20/8 zatrav. | [15 empty] | VV | 2 | 1 | True | 0 | ROZPOCET
| VV |  | 27,87*(0,27-0,1) |  | 4.738 | [13 empty] | VV | 2 | 2 | True | 0 | ROZPOCET
| VV |  | 44,65*(0,44-0,2) |  | 10.716 | [13 empty] | VV | 2 | 2 | True | 0 | ROZPOCET
| VV |  | betonová dlažba tl. 100 mm, rozměr 200x200, vodopropustná, barva lasturová, ref. Godelmann – DRAIN aBG - lasturové vápno nativo, 20/20/10 cm | [15 empty] | VV | 2 | 1 | True | 0 | ROZPOCET
| VV |  | 166,47*(0,44-0,2) |  | 39.953 | [13 empty] | VV | 2 | 2 | True | 0 | ROZPOCET
| VV |  | 99,9*(0,44-0,2) |  | 23.976 | [13 empty] | VV | 2 | 2 | True | 0 | ROZPOCET
| VV |  | betonová dlažba tl. 60 mm, rozměr 200x100, barva šedá | [15 empty] | VV | 2 | 1 | True | 0 | ROZPOCET
| VV |  | 25*(0,25-0,1) |  | 3.75 | [13 empty] | VV | 2 | 2 | True | 0 | ROZPOCET
| VV |  | Před realizací HTÚ dojde ke strhnutí travního drnu o mocnosti 10 cm v celé ploše trávníku v rámci | [15 empty] | VV | 2 | 1 | True | 0 | ROZPOCET
| VV |  | řešeného území - travní drn bude odvezen na skládku a uložen. | [15 empty] | VV | 2 | 1 | True | 0 | ROZPOCET
| VV |  | 165,9*0,1 |  | 16.59 | [13 empty] | VV | 2 | 2 | True | 0 | ROZPOCET
| VV |  | hloubení jámy pro strukturální substrát | [15 empty] | VV | 2 | 1 | True | 0 | ROZPOCET
| VV |  | 8,4 |  | 8.4 | [13 empty] | VV | 2 | 2 | True | 0 | ROZPOCET
| VV |  | Součet |  | 128.373 | [13 empty] | VV | 2 | 4 | True | 1 | ROZPOCET
| VV |  | 128,373*5 'Přepočtené koeficientem množství |  | 641.865 | [13 empty] | VV | 2 | 2 | False | 1 | ROZPOCET
26 | K | 171201231 | Poplatek za uložení zeminy a kamení na recyklační skládce (skládkovné) kód odpadu 17 05 04 | t | 231.071 |  | 0 |  |  |  | základní |  | 0 | 0 | 0 | 0 | 0 | 4 | K | 2 |  |  |  | ROZPOCET | 0 | 0 | 0 | 0 | 0 | 1 | 0 | 4 | -726670360
| Online PSC |  | https://podminky.urs.cz/item/CS_URS_2025_02/171201231 | [15 empty] | Online PSC | 2
| VV |  | betonová dlažba tl. 60 mm, rozměr 350-160/150, barva lasturová, ref. Godelmann - DECA stone - lasturové vápno nativo, 35-16/15/6 kombiforma malá AM | [15 empty] | VV | 2 | 1 | True | 0 | ROZPOCET
| VV |  | 135*(0,25-0,1) |  | 20.25 | [13 empty] | VV | 2 | 2 | True | 0 | ROZPOCET
| VV |  | betonová distanční dlažba tl. 80 mm, rozměr 300x200, barva lasturová, ref. Godelmann - DECA zatravňovací - lasturové vápno nativo, 30/20/8 zatrav. | [15 empty] | VV | 2 | 1 | True | 0 | ROZPOCET
| VV |  | 27,87*(0,27-0,1) |  | 4.738 | [13 empty] | VV | 2 | 2 | True | 0 | ROZPOCET
| VV |  | 44,65*(0,44-0,2) |  | 10.716 | [13 empty] | VV | 2 | 2 | True | 0 | ROZPOCET
| VV |  | betonová dlažba tl. 100 mm, rozměr 200x200, vodopropustná, barva lasturová, ref. Godelmann – DRAIN aBG - lasturové vápno nativo, 20/20/10 cm | [15 empty] | VV | 2 | 1 | True | 0 | ROZPOCET
| VV |  | 166,47*(0,44-0,2) |  | 39.953 | [13 empty] | VV | 2 | 2 | True | 0 | ROZPOCET
| VV |  | 99,9*(0,44-0,2) |  | 23.976 | [13 empty] | VV | 2 | 2 | True | 0 | ROZPOCET
| VV |  | betonová dlažba tl. 60 mm, rozměr 200x100, barva šedá | [15 empty] | VV | 2 | 1 | True | 0 | ROZPOCET
| VV |  | 25*(0,25-0,1) |  | 3.75 | [13 empty] | VV | 2 | 2 | True | 0 | ROZPOCET
| VV |  | Před realizací HTÚ dojde ke strhnutí travního drnu o mocnosti 10 cm v celé ploše trávníku v rámci | [15 empty] | VV | 2 | 1 | True | 0 | ROZPOCET
| VV |  | řešeného území - travní drn bude odvezen na skládku a uložen. | [15 empty] | VV | 2 | 1 | True | 0 | ROZPOCET
| VV |  | 165,9*0,1 |  | 16.59 | [13 empty] | VV | 2 | 2 | True | 0 | ROZPOCET
| VV |  | hloubení jámy pro strukturální substrát | [15 empty] | VV | 2 | 1 | True | 0 | ROZPOCET
| VV |  | 8,4 |  | 8.4 | [13 empty] | VV | 2 | 2 | True | 0 | ROZPOCET
| VV |  | Součet |  | 128.373 | [13 empty] | VV | 2 | 4 | True | 1 | ROZPOCET
| VV |  | 128,373*1,8 'Přepočtené koeficientem množství |  | 231.071 | [13 empty] | VV | 2 | 2 | False | 1 | ROZPOCET
27 | K | 171251201 | Uložení sypaniny na skládky nebo meziskládky | m3 | 128.373 |  | 0 |  |  |  | základní |  | 0 | 0 | 0 | 0 | 0 | 4 | K | 2 |  |  |  | ROZPOCET | 0 | 0 | 0 | 0 | 0 | 1 | 0 | 4 | 1618525908
| Online PSC |  | https://podminky.urs.cz/item/CS_URS_2023_02/171251201 | [15 empty] | Online PSC | 2
| VV |  | betonová dlažba tl. 60 mm, rozměr 350-160/150, barva lasturová, ref. Godelmann - DECA stone - lasturové vápno nativo, 35-16/15/6 kombiforma malá AM | [15 empty] | VV | 2 | 1 | True | 0 | ROZPOCET
| VV |  | 135*(0,25-0,1) |  | 20.25 | [13 empty] | VV | 2 | 2 | True | 0 | ROZPOCET
| VV |  | betonová distanční dlažba tl. 80 mm, rozměr 300x200, barva lasturová, ref. Godelmann - DECA zatravňovací - lasturové vápno nativo, 30/20/8 zatrav. | [15 empty] | VV | 2 | 1 | True | 0 | ROZPOCET
| VV |  | 27,87*(0,27-0,1) |  | 4.738 | [13 empty] | VV | 2 | 2 | True | 0 | ROZPOCET
| VV |  | 44,65*(0,44-0,2) |  | 10.716 | [13 empty] | VV | 2 | 2 | True | 0 | ROZPOCET
| VV |  | betonová dlažba tl. 100 mm, rozměr 200x200, vodopropustná, barva lasturová, ref. Godelmann – DRAIN aBG - lasturové vápno nativo, 20/20/10 cm | [15 empty] | VV | 2 | 1 | True | 0 | ROZPOCET
| VV |  | 166,47*(0,44-0,2) |  | 39.953 | [13 empty] | VV | 2 | 2 | True | 0 | ROZPOCET
| VV |  | 99,9*(0,44-0,2) |  | 23.976 | [13 empty] | VV | 2 | 2 | True | 0 | ROZPOCET
| VV |  | betonová dlažba tl. 60 mm, rozměr 200x100, barva šedá | [15 empty] | VV | 2 | 1 | True | 0 | ROZPOCET
| VV |  | 25*(0,25-0,1) |  | 3.75 | [13 empty] | VV | 2 | 2 | True | 0 | ROZPOCET
| VV |  | Před realizací HTÚ dojde ke strhnutí travního drnu o mocnosti 10 cm v celé ploše trávníku v rámci | [15 empty] | VV | 2 | 1 | True | 0 | ROZPOCET
| VV |  | řešeného území - travní drn bude odvezen na skládku a uložen. | [15 empty] | VV | 2 | 1 | True | 0 | ROZPOCET
| VV |  | 165,9*0,1 |  | 16.59 | [13 empty] | VV | 2 | 2 | True | 0 | ROZPOCET
| VV |  | hloubení jámy pro strukturální substrát | [15 empty] | VV | 2 | 1 | True | 0 | ROZPOCET
| VV |  | 8,4 |  | 8.4 | [13 empty] | VV | 2 | 2 | True | 0 | ROZPOCET
| VV |  | Součet |  | 128.373 | [13 empty] | VV | 2 | 4 | True | 1 | ROZPOCET
28 | K | 181912112 | Úprava pláně v hornině třídy těžitelnosti I skupiny 3 se zhutněním ručně | m2 | 498.89 |  | 0 |  |  |  | základní |  | 0 | 0 | 0 | 0 | 0 | 4 | K | 2 |  |  |  | ROZPOCET | 0 | 0 | 0 | 0 | 0 | 1 | 0 | 4 | -103247536
| Online PSC |  | https://podminky.urs.cz/item/CS_URS_2023_02/181912112 | [15 empty] | Online PSC | 2
| VV |  | betonová dlažba tl. 60 mm, rozměr 350-160/150, barva lasturová, ref. Godelmann - DECA stone - lasturové vápno nativo, 35-16/15/6 kombiforma malá AM | [15 empty] | VV | 2 | 1 | True | 0 | ROZPOCET
| VV |  | 135 |  | 135 | [13 empty] | VV | 2 | 2 | True | 0 | ROZPOCET
| VV |  | betonová distanční dlažba tl. 80 mm, rozměr 300x200, barva lasturová, ref. Godelmann - DECA zatravňovací - lasturové vápno nativo, 30/20/8 zatrav. | [15 empty] | VV | 2 | 1 | True | 0 | ROZPOCET
| VV |  | 27,87 |  | 27.87 | [13 empty] | VV | 2 | 2 | True | 0 | ROZPOCET
| VV |  | 44,65 |  | 44.65 | [13 empty] | VV | 2 | 2 | True | 0 | ROZPOCET
| VV |  | betonová dlažba tl. 100 mm, rozměr 200x200, vodopropustná, barva lasturová, ref. Godelmann – DRAIN aBG - lasturové vápno nativo, 20/20/10 cm | [15 empty] | VV | 2 | 1 | True | 0 | ROZPOCET
| VV |  | 166,47 |  | 166.47 | [13 empty] | VV | 2 | 2 | True | 0 | ROZPOCET
| VV |  | 99,9 |  | 99.9 | [13 empty] | VV | 2 | 2 | True | 0 | ROZPOCET
| VV |  | betonová dlažba tl. 60 mm, rozměr 200x100, barva šedá | [15 empty] | VV | 2 | 1 | True | 0 | ROZPOCET
| VV |  | 25 |  | 25 | [13 empty] | VV | 2 | 2 | True | 0 | ROZPOCET
| VV |  | Součet |  | 498.89 | [13 empty] | VV | 2 | 4 | True | 1 | ROZPOCET
29 | K | 113107162 | Odstranění podkladu z kameniva drceného tl přes 100 do 200 mm strojně pl přes 50 do 200 m2 | m2 | 67 |  | 0 |  |  |  | základní |  | 0 | 0 | 0 | 0.29 | 19.43 | 4 | K | 2 |  |  |  | ROZPOCET | 0 | 0 | 0 | 0 | 0 | 1 | 0 | 4 | 50502026
| Online PSC |  | https://podminky.urs.cz/item/CS_URS_2025_02/113107162 | [15 empty] | Online PSC | 2
| VV |  | demolice asfaltové plochy a skládkování | [15 empty] | VV | 2 | 1 | True | 0 | ROZPOCET
| VV |  | 67 |  | 67 | [13 empty] | VV | 2 | 2 | True | 0 | ROZPOCET
| VV |  | Součet |  | 67 | [13 empty] | VV | 2 | 4 | True | 1 | ROZPOCET
30 | K | 113107222 | Odstranění podkladu z kameniva drceného tl přes 100 do 200 mm strojně pl přes 200 m2 | m2 | 260 |  | 0 |  |  |  | základní |  | 0 | 0 | 0 | 0.29 | 75.4 | 4 | K | 2 |  |  |  | ROZPOCET | 0 | 0 | 0 | 0 | 0 | 1 | 0 | 4 | -1813785568
| Online PSC |  | https://podminky.urs.cz/item/CS_URS_2025_02/113107222 | [15 empty] | Online PSC | 2
| VV |  | demolice štěrkové plochy a skládkování | [15 empty] | VV | 2 | 1 | True | 0 | ROZPOCET
| VV |  | 260 |  | 260 | [13 empty] | VV | 2 | 2 | True | 0 | ROZPOCET
| VV |  | Součet |  | 260 | [13 empty] | VV | 2 | 4 | True | 1 | ROZPOCET
31 | K | 113154523 | Frézování živičného krytu tl 50 mm pruh š přes 0,5 m pl do 500 m2 | m2 | 67 |  | 0 |  |  |  | základní |  | 0 | 1e-05 | 0.00067 | 0.115 | 7.705 | 4 | K | 2 |  |  |  | ROZPOCET | 0 | 0 | 0 | 0 | 0 | 1 | 0 | 4 | 833838192
| Online PSC |  | https://podminky.urs.cz/item/CS_URS_2025_02/113154523 | [15 empty] | Online PSC | 2
| VV |  | demolice asfaltové plochy a skládkování | [15 empty] | VV | 2 | 1 | True | 0 | ROZPOCET
| VV |  | 67 |  | 67 | [13 empty] | VV | 2 | 2 | True | 0 | ROZPOCET
| VV |  | Součet |  | 67 | [13 empty] | VV | 2 | 4 | True | 1 | ROZPOCET
32 | K | 997221551 | Vodorovná doprava suti ze sypkých materiálů do 1 km | t | 102.535 |  | 0 |  |  |  | základní |  | 0 | 0 | 0 | 0 | 0 | 4 | K | 2 |  |  |  | ROZPOCET | 0 | 0 | 0 | 0 | 0 | 1 | 0 | 4 | -490470086
| Online PSC |  | https://podminky.urs.cz/item/CS_URS_2025_02/997221551 | [15 empty] | Online PSC | 2
33 | K | 997221559 | Příplatek ZKD 1 km u vodorovné dopravy suti ze sypkých materiálů | t | 1435.49 |  | 0 |  |  |  | základní |  | 0 | 0 | 0 | 0 | 0 | 4 | K | 2 |  |  |  | ROZPOCET | 0 | 0 | 0 | 0 | 0 | 1 | 0 | 4 | 382110720
| Online PSC |  | https://podminky.urs.cz/item/CS_URS_2025_02/997221559 | [15 empty] | Online PSC | 2
| VV |  | 102,535*14 'Přepočtené koeficientem množství |  | 1435.49 | [13 empty] | VV | 2 | 2 | False | 1 | ROZPOCET
34 | K | 997221873 | Poplatek za uložení na recyklační skládce (skládkovné) stavebního odpadu zeminy a kamení zatříděného do Katalogu odpadů pod kódem 17 05 04 | t | 102.535 |  | 0 |  |  |  | základní |  | 0 | 0 | 0 | 0 | 0 | 4 | K | 2 |  |  |  | ROZPOCET | 0 | 0 | 0 | 0 | 0 | 1 | 0 | 4 | 86906300
| Online PSC |  | https://podminky.urs.cz/item/CS_URS_2025_02/997221873 | [15 empty] | Online PSC | 2
35 | K | 997221875 | Poplatek za uložení na recyklační skládce (skládkovné) stavebního odpadu asfaltového bez obsahu dehtu zatříděného do Katalogu odpadů pod kódem 17 03 02 | t | 102.535 |  | 0 |  |  |  | základní |  | 0 | 0 | 0 | 0 | 0 | 4 | K | 2 |  |  |  | ROZPOCET | 0 | 0 | 0 | 0 | 0 | 1 | 0 | 4 | -571175027
| Online PSC |  | https://podminky.urs.cz/item/CS_URS_2025_02/997221875 | [15 empty] | Online PSC | 2
36 | K | 228320363R.01 | Demontáž a přesun stávající informační tabule | kus | 1 |  | 0 |  |  |  | základní |  | 0 | 0 | 0 | 0 | 0 | 64 | K | 2 |  |  |  | ROZPOCET | 0 | 0 | 0 | 0 | 0 | 1 | 0 | 64 | 671006755
| VV |  | 1 |  | 1 | [13 empty] | VV | 2 | 2 | True | 0 | ROZPOCET
| VV |  | Součet |  | 1 | [13 empty] | VV | 2 | 4 | True | 1 | ROZPOCET
37 | K | 228320363R.02 | Demontáž a přesun stávajícího Z-boxu | kus | 1 |  | 0 |  |  |  | základní |  | 0 | 0 | 0 | 0 | 0 | 64 | K | 2 |  |  |  | ROZPOCET | 0 | 0 | 0 | 0 | 0 | 1 | 0 | 64 | -42438946
| VV |  | 1 |  | 1 | [13 empty] | VV | 2 | 2 | True | 0 | ROZPOCET
| VV |  | Součet |  | 1 | [13 empty] | VV | 2 | 4 | True | 1 | ROZPOCET
| D | D6 | ČTU – ČISTÉ TERÉNNÍ ÚPRAVY |  |  |  | 0 | [5 empty] | 0 |  | 0 |  | 0 | 1 | D | 1 |  |  |  | ROZPOCET | [6 empty] | 0
38 | K | 181114711R.01 | Vyčištění ploch od stavebních zbytků, kamenů a nevhodných materiálů vč. likvidace | m2 | 165.9 |  | 0 |  |  |  | základní |  | 0 | 0 | 0 | 0 | 0 | 4 | K | 2 |  |  |  | ROZPOCET | 0 | 0 | 0 | 0 | 0 | 1 | 0 | 4 | 650512820
| Online PSC |  | https://podminky.urs.cz/item/CS_URS_2025_02/181114711R.01 | [15 empty] | Online PSC | 2
| VV |  | Plochy je nutno před zpracováním půdy vyčistit od všech nežádoucích materiálů, zejména od | [15 empty] | VV | 2 | 1 | True | 0 | ROZPOCET
| VV |  | stavebních zbytků, obalů a těžko rozložitelných rostlinných částí. | [15 empty] | VV | 2 | 1 | True | 0 | ROZPOCET
| VV |  | Půdu znečištěnou tuky, oleji, barvami a dalšími látkami ohrožujícími rostliny je nutno vyměnit. | [15 empty] | VV | 2 | 1 | True | 0 | ROZPOCET
| VV |  | Je třeba prověřit, že půda není znečištěna i do hlubších vrstev. | [15 empty] | VV | 2 | 1 | True | 0 | ROZPOCET
| VV |  | 165,9 |  | 165.9 | [13 empty] | VV | 2 | 2 | True | 0 | ROZPOCET
| VV |  | Součet |  | 165.9 | [13 empty] | VV | 2 | 4 | True | 1 | ROZPOCET
39 | K | 181151311 | Plošná úprava terénu přes 500 m2 zemina skupiny 1 až 4 nerovnosti přes 50 do 100 mm v rovinně a svahu do 1:5 | m2 | 165.9 |  | 0 |  |  |  | základní |  | 0 | 0 | 0 | 0 | 0 | 4 | K | 2 |  |  |  | ROZPOCET | 0 | 0 | 0 | 0 | 0 | 1 | 0 | 4 | 352289142
| Online PSC |  | https://podminky.urs.cz/item/CS_URS_2025_02/181151311 | [15 empty] | Online PSC | 2
| VV |  | Terén bude následně urovnán | [15 empty] | VV | 2 | 1 | True | 0 | ROZPOCET
| VV |  | 165,9 |  | 165.9 | [13 empty] | VV | 2 | 2 | True | 0 | ROZPOCET
| VV |  | Součet |  | 165.9 | [13 empty] | VV | 2 | 4 | True | 1 | ROZPOCET
40 | K | 183403153 | Obdělání půdy hrabáním v rovině nebo na svahu do 1:5 | m2 | 165.9 |  | 0 |  |  |  | základní |  | 0 | 0 | 0 | 0 | 0 | 4 | K | 2 |  |  |  | ROZPOCET | 0 | 0 | 0 | 0 | 0 | 1 | 0 | 4 | -1823600408
| VV |  | Povrch bude urovnán hrabáním, u zpevněných ploch bude vyspádován směrem od obrubníků tak, aby | [15 empty] | VV | 2 | 1 | True | 0 | ROZPOCET
| VV |  | se nesplavoval. V bezplevelném stavu bude připraven pro rozprostření bezplevelných pěstebních substrátů . | [15 empty] | VV | 2 | 1 | True | 0 | ROZPOCET
| VV |  | 165,9 |  | 165.9 | [13 empty] | VV | 2 | 2 | True | 0 | ROZPOCET
| VV |  | Součet |  | 165.9 | [13 empty] | VV | 2 | 4 | True | 1 | ROZPOCET
41 | K | 1848000000R.01 | Kontrola a převzetí ploch před výsadbou (AD krajinářských úprav) | kpl | 1 |  | 0 |  |  |  | základní |  | 0 | 0 | 0 | 0 | 0 | 4 | K | 2 |  |  |  | ROZPOCET | 0 | 0 | 0 | 0 | 0 | 1 | 0 | 4 | -204458739
| VV |  | Zdroj a kvalita použité ornice a katrované zeminy bude před realizací ověřena agrochemickým rozborem a bude následně odsouhlasena AD. | [15 empty] | VV | 2 | 1 | True | 0 | ROZPOCET
| VV |  | 1 |  | 1 | [13 empty] | VV | 2 | 2 | True | 0 | ROZPOCET
| VV |  | Součet |  | 1 | [13 empty] | VV | 2 | 4 | True | 1 | ROZPOCET
42 | K | 184813511 | Chemické odplevelení před založením kultury postřikem na široko v rovině a svahu do 1:5 ručně | m2 | 165.9 |  | 0 |  |  |  | základní |  | 0 | 0 | 0 | 0 | 0 | 4 | K | 2 |  |  |  | ROZPOCET | 0 | 0 | 0 | 0 | 0 | 1 | 0 | 4 | 312937092
| Online PSC |  | https://podminky.urs.cz/item/CS_URS_2025_02/184813511 | [15 empty] | Online PSC | 2
| VV |  | Před rozprostřením vegetační vrstvy půdy je nutno podklad po celé ploše odplevelit (ref. Roundup), následně rozrušit. | [15 empty] | VV | 2 | 1 | True | 0 | ROZPOCET
| VV |  | 165,9 |  | 165.9 | [13 empty] | VV | 2 | 2 | True | 0 | ROZPOCET
| VV |  | Součet |  | 165.9 | [13 empty] | VV | 2 | 4 | True | 1 | ROZPOCET
| D | D7 | Dlažby a povrchy |  |  |  | 0 | [5 empty] | 0 |  | 204.3815 |  | 0 | 1 | D | 1 |  |  |  | ROZPOCET | [6 empty] | 0
| D | D7.1 | Povrchy |  |  |  | 0 | [5 empty] | 0 |  | 193.6759 |  | 0 | 1 | D | 2 |  |  |  | ROZPOCET | [6 empty] | 0
43 | K | 564851011 | Podklad ze štěrkodrtě ŠD plochy do 100 m2 tl 150 mm | m2 | 52.86 |  | 0 |  |  |  | základní |  | 0 | 0 | 0 | 0 | 0 | 4 | K | 3 |  |  |  | ROZPOCET | 0 | 0 | 0 | 0 | 0 | 1 | 0 | 4 | 1487023055
| Online PSC |  | https://podminky.urs.cz/item/CS_URS_2025_02/564851011 | [15 empty] | Online PSC | 3
| VV |  | - ŠD 0/32 tl. 150mm | [15 empty] | VV | 3 | 1 | True | 0 | ROZPOCET
| VV |  | D2-D-1-CH-PIII | [15 empty] | VV | 3 | 1 | True | 0 | ROZPOCET
| VV |  | CHODNÍK - BETONOVÁ DLAŽBA TL. 60MM, ROZMĚR 200x100, BARVA ŠEDÁ | [15 empty] | VV | 3 | 1 | True | 0 | ROZPOCET
| VV |  | 25 |  | 25 | [13 empty] | VV | 3 | 2 | True | 0 | ROZPOCET
| VV |  | D2-D-1-CH-PIII | [15 empty] | VV | 3 | 1 | True | 0 | ROZPOCET
| VV |  | POCHOZÍ PLOCHA - BETONOVÁ DLAŽBA TL. 60MM, ROZMĚR 350-160/150, BARVA LASTUROVÁ | [15 empty] | VV | 3 | 1 | True | 0 | ROZPOCET
| VV |  | 27,86 |  | 27.86 | [13 empty] | VV | 3 | 2 | True | 0 | ROZPOCET
| VV |  | Součet |  | 52.86 | [13 empty] | VV | 3 | 4 | True | 1 | ROZPOCET
44 | K | 564851111 | Podklad ze štěrkodrtě ŠD plochy přes 100 m2 tl 150 mm | m2 | 135 |  | 0 |  |  |  | základní |  | 0 | 0 | 0 | 0 | 0 | 4 | K | 3 |  |  |  | ROZPOCET | 0 | 0 | 0 | 0 | 0 | 1 | 0 | 4 | 254731061
| Online PSC |  | https://podminky.urs.cz/item/CS_URS_2025_02/564851111 | [15 empty] | Online PSC | 3
| VV |  | - ŠD 0/32 tl. 150mm | [15 empty] | VV | 3 | 1 | True | 0 | ROZPOCET
| VV |  | D2-D-1-CH-PIII | [15 empty] | VV | 3 | 1 | True | 0 | ROZPOCET
| VV |  | POCHOZÍ PLOCHA - BETONOVÁ DLAŽBA TL. 60MM, ROZMĚR 350-160/150, BARVA LASTUROVÁ | [15 empty] | VV | 3 | 1 | True | 0 | ROZPOCET
| VV |  | 135 |  | 135 | [13 empty] | VV | 3 | 2 | True | 0 | ROZPOCET
| VV |  | Součet |  | 135 | [13 empty] | VV | 3 | 4 | True | 1 | ROZPOCET
45 | K | 564861111 | Podklad ze štěrkodrtě ŠD plochy přes 100 m2 tl 200 mm | m2 | 308.65 |  | 0 |  |  |  | základní |  | 0 | 0 | 0 | 0 | 0 | 4 | K | 3 |  |  |  | ROZPOCET | 0 | 0 | 0 | 0 | 0 | 1 | 0 | 4 | 480514102
| Online PSC |  | https://podminky.urs.cz/item/CS_URS_2025_02/564861111 | [15 empty] | Online PSC | 3
| VV |  | - ŠD 0/63 tl. 200mm | [15 empty] | VV | 3 | 1 | True | 0 | ROZPOCET
| VV |  | SKLADBA - D2-D-1-VI-PIII | [15 empty] | VV | 3 | 1 | True | 0 | ROZPOCET
| VV |  | VOZOVKA - BETONOVÁ DLAŽBA TL. 100MM, ROZMĚR 200x200, VODOPROPUSTNÁ, BARVA LAZUROVÁ | [15 empty] | VV | 3 | 1 | True | 0 | ROZPOCET
| VV |  | 166,5 |  | 166.5 | [13 empty] | VV | 3 | 2 | True | 0 | ROZPOCET
| VV |  | PARKOVACÍ A ODSTAVNÉ STÁNÍ - BETONOVÁ DISTANČNÍ DLAŽBA TL. 100MM, ROZMĚR 300x200, BARVA LAZUROVÁ | [15 empty] | VV | 3 | 1 | True | 0 | ROZPOCET
| VV |  | 6,12+28,32+10,21 |  | 44.65 | [13 empty] | VV | 3 | 2 | True | 0 | ROZPOCET
| VV |  | SAMOSTATNÝ SJEZD (MANIMULAČNÍ PLOCHA), ÚČELOVÁ KOMUNIKACE - BETONOVÁ DLAŽBA TL. 100MM, ROZMĚR 200x200, VODOPROUPSTNÁ, BARVA LAZUROVÁ | [15 empty] | VV | 3 | 1 | True | 0 | ROZPOCET
| VV |  | 97,5 |  | 97.5 | [13 empty] | VV | 3 | 2 | True | 0 | ROZPOCET
| VV |  | Součet |  | 308.65 | [13 empty] | VV | 3 | 4 | True | 1 | ROZPOCET
46 | K | 567122111R.01 | Podklad ze směsi stmelené cementem SC C 8/10 (KSC I) tl 100 mm | m2 | 308.65 |  | 0 |  |  |  | základní |  | 0 | 0 | 0 | 0 | 0 | 4 | K | 3 |  |  |  | ROZPOCET | 0 | 0 | 0 | 0 | 0 | 1 | 0 | 4 | -1358521107
| VV |  | - Směs stmelená cementem SC C8/10 tl. 100mm | [15 empty] | VV | 3 | 1 | True | 0 | ROZPOCET
| VV |  | SKLADBA - D2-D-1-VI-PIII | [15 empty] | VV | 3 | 1 | True | 0 | ROZPOCET
| VV |  | VOZOVKA - BETONOVÁ DLAŽBA TL. 100MM, ROZMĚR 200x200, VODOPROPUSTNÁ, BARVA LAZUROVÁ | [15 empty] | VV | 3 | 1 | True | 0 | ROZPOCET
| VV |  | 166,5 |  | 166.5 | [13 empty] | VV | 3 | 2 | True | 0 | ROZPOCET
| VV |  | PARKOVACÍ A ODSTAVNÉ STÁNÍ - BETONOVÁ DISTANČNÍ DLAŽBA TL. 100MM, ROZMĚR 300x200, BARVA LAZUROVÁ | [15 empty] | VV | 3 | 1 | True | 0 | ROZPOCET
| VV |  | 6,12+28,32+10,21 |  | 44.65 | [13 empty] | VV | 3 | 2 | True | 0 | ROZPOCET
| VV |  | SAMOSTATNÝ SJEZD (MANIMULAČNÍ PLOCHA), ÚČELOVÁ KOMUNIKACE - BETONOVÁ DLAŽBA TL. 100MM, ROZMĚR 200x200, VODOPROUPSTNÁ, BARVA LAZUROVÁ | [15 empty] | VV | 3 | 1 | True | 0 | ROZPOCET
| VV |  | 97,5 |  | 97.5 | [13 empty] | VV | 3 | 2 | True | 0 | ROZPOCET
| VV |  | Součet |  | 308.65 | [13 empty] | VV | 3 | 4 | True | 1 | ROZPOCET
47 | K | 596211110 | Kladení zámkové dlažby komunikací pro pěší ručně tl 60 mm skupiny A pl do 50 m2 | m2 | 25 |  | 0 |  |  |  | základní |  | 0 | 0.08922 | 2.2305 | 0 | 0 | 4 | K | 3 |  |  |  | ROZPOCET | 0 | 0 | 0 | 0 | 0 | 1 | 0 | 4 | 1950729660
| Online PSC |  | https://podminky.urs.cz/item/CS_URS_2025_02/596211110 | [15 empty] | Online PSC | 3
| VV |  | betonová dlažba tl. 60 mm, rozměr 200x100, barva šedá | [15 empty] | VV | 3 | 1 | True | 0 | ROZPOCET
| VV |  | 25 |  | 25 | [13 empty] | VV | 3 | 2 | True | 0 | ROZPOCET
| VV |  | Součet |  | 25 | [13 empty] | VV | 3 | 4 | True | 1 | ROZPOCET
48 | M | 59245015R.02 | betonová dlažba tl. 60 mm, rozměr 200x100, barva šedá | m2 | 25.75 |  | 0 |  |  |  | základní |  | 0 | 0.113 | 2.9098 | 0 | 0 | 8 | M | 3 |  |  |  | ROZPOCET | 0 | 0 | 0 | 0 | 0 | 1 | 0 | 4 | 2114440730
| VV |  | betonová dlažba tl. 60 mm, rozměr 200x100, barva šedá | [15 empty] | VV | 3 | 1 | True | 0 | ROZPOCET
| VV |  | 25 |  | 25 | [13 empty] | VV | 3 | 2 | True | 0 | ROZPOCET
| VV |  | Součet |  | 25 | [13 empty] | VV | 3 | 4 | True | 1 | ROZPOCET
| VV |  | 25*1,03 'Přepočtené koeficientem množství |  | 25.75 | [13 empty] | VV | 3 | 2 | False | 1 | ROZPOCET
49 | K | 596211112 | Kladení zámkové dlažby komunikací pro pěší ručně tl 60 mm skupiny A pl přes 100 do 300 m2 | m2 | 135 |  | 0 |  |  |  | základní |  | 0 | 0.08922 | 12.0447 | 0 | 0 | 4 | K | 3 |  |  |  | ROZPOCET | 0 | 0 | 0 | 0 | 0 | 1 | 0 | 4 | -1021168885
| Online PSC |  | https://podminky.urs.cz/item/CS_URS_2025_02/596211112 | [15 empty] | Online PSC | 3
| VV |  | betonová dlažba tl. 60 mm, rozměr 350-160/150, barva lasturová, ref. Godelmann - DECA stone - lasturové vápno nativo, 35-16/15/6 kombiforma malá AM | [15 empty] | VV | 3 | 1 | True | 0 | ROZPOCET
| VV |  | 135 |  | 135 | [13 empty] | VV | 3 | 2 | True | 0 | ROZPOCET
| VV |  | Součet |  | 135 | [13 empty] | VV | 3 | 4 | True | 1 | ROZPOCET
50 | M | 59245015R.01 | betonová dlažba tl. 60 mm, rozměr 350-160/150, barva lasturová, ref. Godelmann - DECA stone - lasturové vápno nativo, 35-16/15/6 kombiforma malá AM | m2 | 137.7 |  | 0 |  |  |  | základní |  | 0 | 0.113 | 15.5601 | 0 | 0 | 8 | M | 3 |  |  |  | ROZPOCET | 0 | 0 | 0 | 0 | 0 | 1 | 0 | 4 | -1717797642
| VV |  | betonová dlažba tl. 60 mm, rozměr 350-160/150, barva lasturová, ref. Godelmann - DECA stone - lasturové vápno nativo, 35-16/15/6 kombiforma malá AM | [15 empty] | VV | 3 | 1 | True | 0 | ROZPOCET
| VV |  | 135 |  | 135 | [13 empty] | VV | 3 | 2 | True | 0 | ROZPOCET
| VV |  | Součet |  | 135 | [13 empty] | VV | 3 | 4 | True | 1 | ROZPOCET
| VV |  | 135*1,02 'Přepočtené koeficientem množství |  | 137.7 | [13 empty] | VV | 3 | 2 | False | 1 | ROZPOCET
51 | K | 596211210 | Kladení zámkové dlažby komunikací pro pěší ručně tl 80 mm skupiny A pl do 50 m2 | m2 | 6.5 |  | 0 |  |  |  | základní |  | 0 | 0.09062 | 0.58903 | 0 | 0 | 4 | K | 3 |  |  |  | ROZPOCET | 0 | 0 | 0 | 0 | 0 | 1 | 0 | 4 | 1494113299
| Online PSC |  | https://podminky.urs.cz/item/CS_URS_2025_02/596211210 | [15 empty] | Online PSC | 3
| VV |  | varovný pás betonová dlažba tl. 80 mm s výstupky nepravidelného tvaru dle tn tzús 12.03.04, barva bílá | [15 empty] | VV | 3 | 1 | True | 0 | ROZPOCET
| VV |  | 6,5 |  | 6.5 | [13 empty] | VV | 3 | 2 | True | 0 | ROZPOCET
| VV |  | Součet |  | 6.5 | [13 empty] | VV | 3 | 4 | True | 1 | ROZPOCET
52 | M | 59245226 | dlažba pro nevidomé betonová 200x100mm tl 80mm barevná | m2 | 6.695 |  | 0 |  |  |  | základní |  | 0 | 0.175 | 1.1716 | 0 | 0 | 8 | M | 3 |  |  |  | ROZPOCET | 0 | 0 | 0 | 0 | 0 | 1 | 0 | 4 | -594769832
| VV |  | varovný pás betonová dlažba tl. 80 mm s výstupky nepravidelného tvaru dle tn tzús 12.03.04, barva bílá | [15 empty] | VV | 3 | 1 | True | 0 | ROZPOCET
| VV |  | 6,5 |  | 6.5 | [13 empty] | VV | 3 | 2 | True | 0 | ROZPOCET
| VV |  | Součet |  | 6.5 | [13 empty] | VV | 3 | 4 | True | 1 | ROZPOCET
| VV |  | 6,5*1,03 'Přepočtené koeficientem množství |  | 6.695 | [13 empty] | VV | 3 | 2 | False | 1 | ROZPOCET
53 | K | 596212211 | Kladení zámkové dlažby pozemních komunikací ručně tl 80 mm skupiny A pl přes 50 do 100 m2 | m2 | 72.5 |  | 0 |  |  |  | základní |  | 0 | 0.11162 | 8.0924 | 0 | 0 | 4 | K | 3 |  |  |  | ROZPOCET | 0 | 0 | 0 | 0 | 0 | 1 | 0 | 4 | -1721161538
| Online PSC |  | https://podminky.urs.cz/item/CS_URS_2025_02/596212211 | [15 empty] | Online PSC | 3
| VV |  | betonová distanční dlažba tl. 80 mm, rozměr 300x200, barva lasturová, ref. Godelmann - DECA zatravňovací - lasturové vápno nativo, 30/20/8 zatrav. | [15 empty] | VV | 3 | 1 | True | 0 | ROZPOCET
| VV |  | 72,5 |  | 72.5 | [13 empty] | VV | 3 | 2 | True | 0 | ROZPOCET
| VV |  | Součet |  | 72.5 | [13 empty] | VV | 3 | 4 | True | 1 | ROZPOCET
54 | M | 59245013R.01 | betonová distanční dlažba tl. 80 mm, rozměr 300x200, barva lasturová, ref. Godelmann - DECA zatravňovací - lasturové vápno nativo, 30/20/8 zatravňovací díl 30 mm | m2 | 74.675 |  | 0 |  |  |  | základní |  | 0 | 0.152 | 11.3506 | 0 | 0 | 8 | M | 3 |  |  |  | ROZPOCET | 0 | 0 | 0 | 0 | 0 | 1 | 0 | 4 | -2107277820
| VV |  | betonová distanční dlažba tl. 80 mm, rozměr 300x200, barva lasturová, ref. Godelmann - DECA zatravňovací - lasturové vápno nativo, 30/20/8 zatrav. | [15 empty] | VV | 3 | 1 | True | 0 | ROZPOCET
| VV |  | 72,5 |  | 72.5 | [13 empty] | VV | 3 | 2 | True | 0 | ROZPOCET
| VV |  | Součet |  | 72.5 | [13 empty] | VV | 3 | 4 | True | 1 | ROZPOCET
| VV |  | 72,5*1,03 'Přepočtené koeficientem množství |  | 74.675 | [13 empty] | VV | 3 | 2 | False | 1 | ROZPOCET
55 | K | 596212312 | Kladení zámkové dlažby pozemních komunikací ručně tl do 100 mm skupiny A pl do 300 m2 | m2 | 264 |  | 0 |  |  |  | základní |  | 0 | 0.11303 | 29.8399 | 0 | 0 | 4 | K | 3 |  |  |  | ROZPOCET | 0 | 0 | 0 | 0 | 0 | 1 | 0 | 4 | -1374413364
| Online PSC |  | https://podminky.urs.cz/item/CS_URS_2025_02/596212312 | [15 empty] | Online PSC | 3
| VV |  | betonová dlažba tl. 100 mm, rozměr 200x200, vodopropustná, barva lasturová, ref. Godelmann – DRAIN aBG - lasturové vápno nativo, 20/20/10 cm | [15 empty] | VV | 3 | 1 | True | 0 | ROZPOCET
| VV |  | 264 |  | 264 | [13 empty] | VV | 3 | 2 | True | 0 | ROZPOCET
| VV |  | Součet |  | 264 | [13 empty] | VV | 3 | 4 | True | 1 | ROZPOCET
56 | M | 59245030R.01 | betonová dlažba tl. 100 mm, rozměr 200x200, vodopropustná, barva lasturová, ref. Godelmann – DRAIN aBG - lasturové vápno nativo, 20/20/10 cm | m2 | 269.28 |  | 0 |  |  |  | základní |  | 0 | 0.176 | 47.3933 | 0 | 0 | 8 | M | 3 |  |  |  | ROZPOCET | 0 | 0 | 0 | 0 | 0 | 1 | 0 | 4 | -185291948
| VV |  | betonová dlažba tl. 100 mm, rozměr 200x200, vodopropustná, barva lasturová, ref. Godelmann – DRAIN aBG - lasturové vápno nativo, 20/20/10 cm | [15 empty] | VV | 3 | 1 | True | 0 | ROZPOCET
| VV |  | 264 |  | 264 | [13 empty] | VV | 3 | 2 | True | 0 | ROZPOCET
| VV |  | Součet |  | 264 | [13 empty] | VV | 3 | 4 | True | 1 | ROZPOCET
| VV |  | 264*1,02 'Přepočtené koeficientem množství |  | 269.28 | [13 empty] | VV | 3 | 2 | False | 1 | ROZPOCET
57 | K | 916131113 | Osazení silničního obrubníku betonového ležatého s boční opěrou do lože z betonu prostého | m | 159.8 |  | 0 |  |  |  | základní |  | 0 | 0.2195 | 35.0761 | 0 | 0 | 4 | K | 3 |  |  |  | ROZPOCET | 0 | 0 | 0 | 0 | 0 | 1 | 0 | 4 | -1251047751
| Online PSC |  | https://podminky.urs.cz/item/CS_URS_2025_02/916131113 | [15 empty] | Online PSC | 3
| VV |  | betonový obrubník tl. 150 mm | [15 empty] | VV | 3 | 1 | True | 0 | ROZPOCET
| VV |  | 159,8 |  | 159.8 | [13 empty] | VV | 3 | 2 | True | 0 | ROZPOCET
| VV |  | Součet |  | 159.8 | [13 empty] | VV | 3 | 4 | True | 1 | ROZPOCET
58 | M | 59217031 | obrubník silniční betonový 1000x150x250mm | m | 162.996 |  | 0 |  |  |  | základní |  | 0 | 0.08 | 13.0397 | 0 | 0 | 8 | M | 3 |  |  |  | ROZPOCET | 0 | 0 | 0 | 0 | 0 | 1 | 0 | 4 | -1249954029
| VV |  | betonový obrubník tl. 150 mm | [15 empty] | VV | 3 | 1 | True | 0 | ROZPOCET
| VV |  | 159,8 |  | 159.8 | [13 empty] | VV | 3 | 2 | True | 0 | ROZPOCET
| VV |  | Součet |  | 159.8 | [13 empty] | VV | 3 | 4 | True | 1 | ROZPOCET
| VV |  | 159,8*1,02 'Přepočtené koeficientem množství |  | 162.996 | [13 empty] | VV | 3 | 2 | False | 1 | ROZPOCET
59 | K | 916231113 | Osazení chodníkového obrubníku betonového ležatého s boční opěrou do lože z betonu prostého | m | 65.3 |  | 0 |  |  |  | základní |  | 0 | 0.18292 | 11.9447 | 0 | 0 | 4 | K | 3 |  |  |  | ROZPOCET | 0 | 0 | 0 | 0 | 0 | 1 | 0 | 4 | 274108443
| Online PSC |  | https://podminky.urs.cz/item/CS_URS_2025_02/916231113 | [15 empty] | Online PSC | 3
| VV |  | betonový obrubník tl 80 mm | [15 empty] | VV | 3 | 1 | True | 0 | ROZPOCET
| VV |  | 65,3 |  | 65.3 | [13 empty] | VV | 3 | 2 | True | 0 | ROZPOCET
| VV |  | Součet |  | 65.3 | [13 empty] | VV | 3 | 4 | True | 1 | ROZPOCET
60 | M | 59217018 | obrubník betonový chodníkový 1000x80x200mm | m | 66.606 |  | 0 |  |  |  | základní |  | 0 | 0.036 | 2.3978 | 0 | 0 | 8 | M | 3 |  |  |  | ROZPOCET | 0 | 0 | 0 | 0 | 0 | 1 | 0 | 4 | 532423489
| VV |  | betonový obrubník tl 80 mm | [15 empty] | VV | 3 | 1 | True | 0 | ROZPOCET
| VV |  | 65,3 |  | 65.3 | [13 empty] | VV | 3 | 2 | True | 0 | ROZPOCET
| VV |  | Součet |  | 65.3 | [13 empty] | VV | 3 | 4 | True | 1 | ROZPOCET
| VV |  | 65,3*1,02 'Přepočtené koeficientem množství |  | 66.606 | [13 empty] | VV | 3 | 2 | False | 1 | ROZPOCET
61 | K | 916431112R.01 | Osazení a dodávka obrubníku z ocelové pásoviny vč. kotvících trnů a veškerých detailů | m | 6 |  | 0 |  |  |  | základní |  | 0 | 0.001 | 0.006 | 0 | 0 | 4 | K | 3 |  |  |  | ROZPOCET | 0 | 0 | 0 | 0 | 0 | 1 | 0 | 4 | 1888746030
| Online PSC |  | https://podminky.urs.cz/item/CS_URS_2025_02/916431112R.01 | [15 empty] | Online PSC | 3
| VV |  | ocelová pásovina - oddělení trvalkových záhonů. | [15 empty] | VV | 3 | 1 | True | 0 | ROZPOCET
| VV |  | 6 |  | 6 | [13 empty] | VV | 3 | 2 | True | 0 | ROZPOCET
| VV |  | Součet |  | 6 | [13 empty] | VV | 3 | 4 | True | 1 | ROZPOCET
62 | K | 895000000R.01 | Schody betonové do „L“, monolitické, 4 stupně (2× délka 3,4 m a 2× délka 1,7 m), profil stupně cca 350×150 mm; kompletní provedení | kpl | 1 |  | 0 |  |  |  | základní |  | 0 | 0.02972 | 0.02972 | 0 | 0 | 4 | K | 3 |  |  |  | ROZPOCET | 0 | 0 | 0 | 0 | 0 | 1 | 0 | 4 | -516524639
| VV |  | betonové schody | [15 empty] | VV | 3 | 1 | True | 0 | ROZPOCET
| VV |  | 1 |  | 1 | [13 empty] | VV | 3 | 2 | True | 0 | ROZPOCET
| VV |  | Součet |  | 1 | [13 empty] | VV | 3 | 4 | True | 1 | ROZPOCET
63 | K | 998223011 | Přesun hmot pro pozemní komunikace s krytem dlážděným | t | 204.381 |  | 0 |  |  |  | základní |  | 0 | 0 | 0 | 0 | 0 | 4 | K | 3 |  |  |  | ROZPOCET | 0 | 0 | 0 | 0 | 0 | 1 | 0 | 4 | 538252342
| Online PSC |  | https://podminky.urs.cz/item/CS_URS_2025_02/998223011 | [15 empty] | Online PSC | 3
| D | D7.2 | Odvodnění |  |  |  | 0 | [5 empty] | 0 |  | 10.3312 |  | 0 | 1 | D | 2 |  |  |  | ROZPOCET | [6 empty] | 0
64 | K | 175111101 | Obsypání potrubí ručně sypaninou bez prohození sítem, uloženou do 3 m | m3 | 4.2 |  | 0 |  |  |  | základní |  | 0 | 0 | 0 | 0 | 0 | 4 | K | 3 |  |  |  | ROZPOCET | 0 | 0 | 0 | 0 | 0 | 1 | 0 | 4 | -1084748174
| VV |  | pláňový trativod DN150 | [15 empty] | VV | 3 | 1 | True | 0 | ROZPOCET
| VV |  | 35*0,12 |  | 4.2 | [13 empty] | VV | 3 | 2 | True | 0 | ROZPOCET
| VV |  | Součet |  | 4.2 | [13 empty] | VV | 3 | 4 | True | 1 | ROZPOCET
65 | M | 58341364R.01 | kamenivo drcené drobné frakce 8/32 | t | 8.4 |  | 0 |  |  |  | základní |  | 0 | 1 | 8.4 | 0 | 0 | 8 | M | 3 |  |  |  | ROZPOCET | 0 | 0 | 0 | 0 | 0 | 1 | 0 | 4 | 101956960
| VV |  | pláňový trativod DN150 | [15 empty] | VV | 3 | 1 | True | 0 | ROZPOCET
| VV |  | 35*0,12 |  | 4.2 | [13 empty] | VV | 3 | 2 | True | 0 | ROZPOCET
| VV |  | Součet |  | 4.2 | [13 empty] | VV | 3 | 4 | True | 1 | ROZPOCET
| VV |  | 4,2*2 'Přepočtené koeficientem množství |  | 8.4 | [13 empty] | VV | 3 | 2 | False | 1 | ROZPOCET
66 | K | 212532111 | Lože pro trativody z kameniva hrubého drceného | m3 | 1.12 |  | 0 |  |  |  | základní |  | 0 | 1.63 | 1.8256 | 0 | 0 | 4 | K | 3 |  |  |  | ROZPOCET | 0 | 0 | 0 | 0 | 0 | 1 | 0 | 4 | 1270694944
| Online PSC |  | https://podminky.urs.cz/item/CS_URS_2023_02/212532111 | [15 empty] | Online PSC | 3
| VV |  | pláňový trativod DN150 | [15 empty] | VV | 3 | 1 | True | 0 | ROZPOCET
| VV |  | 35*0,032 |  | 1.12 | [13 empty] | VV | 3 | 2 | True | 0 | ROZPOCET
| VV |  | Součet |  | 1.12 | [13 empty] | VV | 3 | 4 | True | 1 | ROZPOCET
67 | K | 212755216 | Trativody z drenážních trubek plastových flexibilních DN 160 mm bez lože a obsypu | m | 35 |  | 0 |  |  |  | základní |  | 0 | 0.00116 | 0.0406 | 0 | 0 | 4 | K | 3 |  |  |  | ROZPOCET | 0 | 0 | 0 | 0 | 0 | 1 | 0 | 4 | -1485254160
| Online PSC |  | https://podminky.urs.cz/item/CS_URS_2025_02/212755216 | [15 empty] | Online PSC | 3
| VV |  | pláňový trativod DN150 | [15 empty] | VV | 3 | 1 | True | 0 | ROZPOCET
| VV |  | 35 |  | 35 | [13 empty] | VV | 3 | 2 | True | 0 | ROZPOCET
| VV |  | Součet |  | 35 | [13 empty] | VV | 3 | 4 | True | 1 | ROZPOCET
68 | K | 212972113 | Opláštění drenážních trub filtrační textilií DN 160 | m | 35 |  | 0 |  |  |  | základní |  | 0 | 0.00016 | 0.0056 | 0 | 0 | 4 | K | 3 |  |  |  | ROZPOCET | 0 | 0 | 0 | 0 | 0 | 1 | 0 | 4 | -479322906
| Online PSC |  | https://podminky.urs.cz/item/CS_URS_2025_02/212972113 | [15 empty] | Online PSC | 3
| VV |  | pláňový trativod DN150 | [15 empty] | VV | 3 | 1 | True | 0 | ROZPOCET
| VV |  | 35 |  | 35 | [13 empty] | VV | 3 | 2 | True | 0 | ROZPOCET
| VV |  | Součet |  | 35 | [13 empty] | VV | 3 | 4 | True | 1 | ROZPOCET
69 | K | 895941000R.01 | Vpusť uliční z betonových dílců DN 450, s odkalištěm, napojení, DN 150, mříž litina 500 x 500 mm 40 t | kus | 2 |  | 0 |  |  |  | základní |  | 0 | 0.02972 | 0.05944 | 0 | 0 | 4 | K | 3 |  |  |  | ROZPOCET | 0 | 0 | 0 | 0 | 0 | 1 | 0 | 4 | -412514463
| Online PSC |  | https://podminky.urs.cz/item/CS_URS_2025_02/895941000R.01 | [15 empty] | Online PSC | 3
| VV |  | uliční vpust | [15 empty] | VV | 3 | 1 | True | 0 | ROZPOCET
| VV |  | 2 |  | 2 | [13 empty] | VV | 3 | 2 | True | 0 | ROZPOCET
| VV |  | Součet |  | 2 | [13 empty] | VV | 3 | 4 | True | 1 | ROZPOCET
| D | D7.3 | Dopravní značení |  |  |  | 0 | [5 empty] | 0 |  | 0.37435 |  | 0 | 1 | D | 2 |  |  |  | ROZPOCET | [6 empty] | 0
70 | K | 914111111 | Montáž svislé dopravní značky do velikosti 1 m2 objímkami na sloupek nebo konzolu | kus | 3 |  | 0 |  |  |  | základní |  | 0 | 0.0007 | 0.0021 | 0 | 0 | 4 | K | 3 |  |  |  | ROZPOCET | 0 | 0 | 0 | 0 | 0 | 1 | 0 | 4 | 1785962286
| Online PSC |  | https://podminky.urs.cz/item/CS_URS_2025_02/914111111 | [15 empty] | Online PSC | 3
| VV |  | "B2" 1 |  | 1 | [13 empty] | VV | 3 | 2 | True | 0 | ROZPOCET
| VV |  | "IP11a + E13 + E1" 1 |  | 1 | [13 empty] | VV | 3 | 2 | True | 0 | ROZPOCET
| VV |  | "IP4b" 1 |  | 1 | [13 empty] | VV | 3 | 2 | True | 0 | ROZPOCET
| VV |  | Součet |  | 3 | [13 empty] | VV | 3 | 4 | True | 1 | ROZPOCET
71 | M | 40445619 | zákazové, příkazové dopravní značky B1-B34, C1-15 500mm | kus | 1 |  | 0 |  |  |  | základní |  | 0 | 0.0013 | 0.0013 | 0 | 0 | 8 | M | 3 |  |  |  | ROZPOCET | 0 | 0 | 0 | 0 | 0 | 1 | 0 | 4 | -777005567
| VV |  | "B2" 1 |  | 1 | [13 empty] | VV | 3 | 2 | True | 0 | ROZPOCET
| VV |  | Součet |  | 1 | [13 empty] | VV | 3 | 4 | True | 1 | ROZPOCET
72 | M | 40445625 | informativní značky provozní IP8, IP9, IP11-IP13 500x700mm | kus | 1 |  | 0 |  |  |  | základní |  | 0 | 0.0035 | 0.0035 | 0 | 0 | 8 | M | 3 |  |  |  | ROZPOCET | 0 | 0 | 0 | 0 | 0 | 1 | 0 | 4 | -1574777806
| VV |  | "IP11a + E13 + E1" 1 |  | 1 | [13 empty] | VV | 3 | 2 | True | 0 | ROZPOCET
| VV |  | Součet |  | 1 | [13 empty] | VV | 3 | 4 | True | 1 | ROZPOCET
73 | M | 40445650 | dodatkové tabulky E7, E12, E13 500x300mm | kus | 1 |  | 0 |  |  |  | základní |  | 0 | 0.0017 | 0.0017 | 0 | 0 | 8 | M | 3 |  |  |  | ROZPOCET | 0 | 0 | 0 | 0 | 0 | 1 | 0 | 4 | 1322876659
| VV |  | "IP11a + E13 + E1" 1 |  | 1 | [13 empty] | VV | 3 | 2 | True | 0 | ROZPOCET
| VV |  | Součet |  | 1 | [13 empty] | VV | 3 | 4 | True | 1 | ROZPOCET
74 | M | 40445647 | dodatkové tabulky E1, E2a,b , E6, E9, E10 E12c, E17 500x500mm | kus | 1 |  | 0 |  |  |  | základní |  | 0 | 0.0025 | 0.0025 | 0 | 0 | 8 | M | 3 |  |  |  | ROZPOCET | 0 | 0 | 0 | 0 | 0 | 1 | 0 | 4 | -780287276
| VV |  | "IP11a + E13 + E1" 1 |  | 1 | [13 empty] | VV | 3 | 2 | True | 0 | ROZPOCET
| VV |  | Součet |  | 1 | [13 empty] | VV | 3 | 4 | True | 1 | ROZPOCET
75 | M | 40445622 | informativní značky provozní IP1-IP3, IP4b-IP7, IP10a, b 750x750mm | kus | 1 |  | 0 |  |  |  | základní |  | 0 | 0.004 | 0.004 | 0 | 0 | 8 | M | 3 |  |  |  | ROZPOCET | 0 | 0 | 0 | 0 | 0 | 1 | 0 | 4 | -236412650
| VV |  | "IP4b" 1 |  | 1 | [13 empty] | VV | 3 | 2 | True | 0 | ROZPOCET
| VV |  | Součet |  | 1 | [13 empty] | VV | 3 | 4 | True | 1 | ROZPOCET
76 | K | 914511112 | Montáž sloupku dopravních značek délky do 3,5 m s betonovým základem a patkou D 60 mm | kus | 3 |  | 0 |  |  |  | základní |  | 0 | 0.11241 | 0.33723 | 0 | 0 | 4 | K | 3 |  |  |  | ROZPOCET | 0 | 0 | 0 | 0 | 0 | 1 | 0 | 4 | 1968874836
| Online PSC |  | https://podminky.urs.cz/item/CS_URS_2025_02/914511112 | [15 empty] | Online PSC | 3
| VV |  | "B2" 1 |  | 1 | [13 empty] | VV | 3 | 2 | True | 0 | ROZPOCET
| VV |  | "IP11a + E13 + E1" 1 |  | 1 | [13 empty] | VV | 3 | 2 | True | 0 | ROZPOCET
| VV |  | "IP4b" 1 |  | 1 | [13 empty] | VV | 3 | 2 | True | 0 | ROZPOCET
| VV |  | Součet |  | 3 | [13 empty] | VV | 3 | 4 | True | 1 | ROZPOCET
77 | M | 40445230 | sloupek pro dopravní značku Zn D 70mm v 3,5m | kus | 3 |  | 0 |  |  |  | základní |  | 0 | 0.0065 | 0.0195 | 0 | 0 | 8 | M | 3 |  |  |  | ROZPOCET | 0 | 0 | 0 | 0 | 0 | 1 | 0 | 4 | -483373256
| VV |  | "B2" 1 |  | 1 | [13 empty] | VV | 3 | 2 | True | 0 | ROZPOCET
| VV |  | "IP11a + E13 + E1" 1 |  | 1 | [13 empty] | VV | 3 | 2 | True | 0 | ROZPOCET
| VV |  | "IP4b" 1 |  | 1 | [13 empty] | VV | 3 | 2 | True | 0 | ROZPOCET
| VV |  | Součet |  | 3 | [13 empty] | VV | 3 | 4 | True | 1 | ROZPOCET
78 | K | 915211111 | Vodorovné dopravní značení dělící čáry souvislé š 125 mm bílý plast | m | 12.6 |  | 0 |  |  |  | základní |  | 0 | 0.0002 | 0.00252 | 0 | 0 | 4 | K | 3 |  |  |  | ROZPOCET | 0 | 0 | 0 | 0 | 0 | 1 | 0 | 4 | 1215372445
| Online PSC |  | https://podminky.urs.cz/item/CS_URS_2025_02/915211111 | [15 empty] | Online PSC | 3
| VV |  | VDZ V2b (1,5/1,5/0,125). | [15 empty] | VV | 3 | 1 | True | 0 | ROZPOCET
| VV |  | 2,1*3*2 |  | 12.6 | [13 empty] | VV | 3 | 2 | True | 0 | ROZPOCET
| VV |  | Součet |  | 12.6 | [13 empty] | VV | 3 | 4 | True | 1 | ROZPOCET
| D | D8 | Vegetační úpravy |  |  |  | 0 | [5 empty] | 0 |  | 8.7785 |  | 0 | 1 | D | 1 |  |  |  | ROZPOCET | [6 empty] | 0
| D | A | Výsadba stromů |  |  |  | 0 | [5 empty] | 0 |  | 2.6953 |  | 0 | 1 | D | 2 |  |  |  | ROZPOCET | [6 empty] | 0
| D | A.1 | Výsadba stromů do stromové mísy s podzemním prokořenitelným prostorem |  |  |  | 0 | [5 empty] | 0 |  | 2.1588 |  | 0 | 1 | D | 3 |  |  |  | ROZPOCET | [6 empty] | 0
79 | K | 119005151 | Vytyčení výsadeb s rozmístěním rostlin dle projektové dokumentace solitérních do 10 kusů | kus | 1 |  | 0 |  |  |  | základní |  | 0 | 0 | 0 | 0 | 0 | 4 | K | 4 |  |  |  | ROZPOCET | 0 | 0 | 0 | 0 | 0 | 1 | 0 | 4 | -872511008
| VV |  | 1 |  | 1 | [13 empty] | VV | 4 | 2 | True | 0 | ROZPOCET
| VV |  | Součet |  | 1 | [13 empty] | VV | 4 | 4 | True | 1 | ROZPOCET
80 | K | 183106614 | Ochrana stromu protikořenovou clonou v rovině nebo na svahu do 1:5 hl přes 1000 do 1400 mm | m | 4.5 |  | 0 |  |  |  | základní |  | 0 | 0 | 0 | 0 | 0 | 4 | K | 4 |  |  |  | ROZPOCET | 0 | 0 | 0 | 0 | 0 | 1 | 0 | 4 | 209627231
| Online PSC |  | https://podminky.urs.cz/item/CS_URS_2025_02/183106614 | [15 empty] | Online PSC | 4
| VV |  | protikořenová bariéra | [15 empty] | VV | 4 | 1 | True | 0 | ROZPOCET
| VV |  | 4,5 |  | 4.5 | [13 empty] | VV | 4 | 2 | True | 0 | ROZPOCET
| VV |  | Součet |  | 4.5 | [13 empty] | VV | 4 | 4 | True | 1 | ROZPOCET
81 | M | 69300000R.01 | protikořenová bariéra | m | 4.5 |  | 0 |  |  |  | základní |  | 0 | 0.00025 | 0.001125 | 0 | 0 | 8 | M | 4 |  |  |  | ROZPOCET | 0 | 0 | 0 | 0 | 0 | 1 | 0 | 4 | 1357256315
| VV |  | protikořenová bariéra | [15 empty] | VV | 4 | 1 | True | 0 | ROZPOCET
| VV |  | 4,5 |  | 4.5 | [13 empty] | VV | 4 | 2 | True | 0 | ROZPOCET
| VV |  | Součet |  | 4.5 | [13 empty] | VV | 4 | 4 | True | 1 | ROZPOCET
82 | K | 184215211 | Podzemní ukotvení kmene dřevin do volné zeminy skupiny 1 až 4 obvodu kmene do 250 mm | kus | 1 |  | 0 |  |  |  | základní |  | 0 | 0 | 0 | 0 | 0 | 4 | K | 4 |  |  |  | ROZPOCET | 0 | 0 | 0 | 0 | 0 | 1 | 0 | 4 | -919867357
| Online PSC |  | https://podminky.urs.cz/item/CS_URS_2025_02/184215211 | [15 empty] | Online PSC | 4
| VV |  | Způsob kotvení: | [15 empty] | VV | 4 | 1 | True | 0 | ROZPOCET
| VV |  | podzemní kotvy k podkladové roznášecí kari rohoži, která bude uložena na dně prokořenitelného prostoru | [15 empty] | VV | 4 | 1 | True | 0 | ROZPOCET
| VV |  | 1 |  | 1 | [13 empty] | VV | 4 | 2 | True | 0 | ROZPOCET
| VV |  | Součet |  | 1 | [13 empty] | VV | 4 | 4 | True | 1 | ROZPOCET
83 | M | 67587001 | sada pro podzemní kotvení stromu za kořenový bal do volné zeminy obvodu kmene do 400mm výšky kmene do 8m | sada | 1 |  | 0 |  |  |  | základní |  | 0 | 0.003 | 0.003 | 0 | 0 | 8 | M | 4 |  |  |  | ROZPOCET | 0 | 0 | 0 | 0 | 0 | 1 | 0 | 4 | -1395267036
| VV |  | Způsob kotvení: | [15 empty] | VV | 4 | 1 | True | 0 | ROZPOCET
| VV |  | podzemní kotvy k podkladové roznášecí kari rohoži, která bude uložena na dně prokořenitelného prostoru | [15 empty] | VV | 4 | 1 | True | 0 | ROZPOCET
| VV |  | 1 |  | 1 | [13 empty] | VV | 4 | 2 | True | 0 | ROZPOCET
| VV |  | Součet |  | 1 | [13 empty] | VV | 4 | 4 | True | 1 | ROZPOCET
84 | K | 184102115 | Výsadba dřeviny s balem D přes 0,5 do 0,6 m do jamky se zalitím v rovině a svahu do 1:5 | kus | 1 |  | 0 |  |  |  | základní |  | 0 | 0 | 0 | 0 | 0 | 4 | K | 4 |  |  |  | ROZPOCET | 0 | 0 | 0 | 0 | 0 | 1 | 0 | 4 | 743614491
| Online PSC |  | https://podminky.urs.cz/item/CS_URS_2025_02/184102115 | [15 empty] | Online PSC | 4
85 | M | ALA | Amelanchier lamarckii 'Ballerina' - muchovník Lamarckův 'Ballerina' - VK 3xp 12-14 (bal) | kus | 1 |  | 0 |  |  |  | základní |  | 0 | 0 | 0 | 0 | 0 | 8 | M | 4 |  |  |  | ROZPOCET | 0 | 0 | 0 | 0 | 0 | 1 | 0 | 4 | 1385941247
86 | M | 10371500R.11 | Prokořenitelný prostor stromu – strukturální substrát (mimo výsadbovou jámu) | m3 | 7.4 |  | 0 |  |  |  | základní |  | 0 | 0.21 | 1.554 | 0 | 0 | 8 | M | 4 |  |  |  | ROZPOCET | 0 | 0 | 0 | 0 | 0 | 1 | 0 | 4 | -687445592
| P |  | Poznámka k položce: Strukturální substrát (mimo výsadbovou jámu): - kamenivo 32/64 85 % objemu - kompost 7,5 % objemu - biouhel 7,5 % Bude vyhloubena jáma o ploše 7 m² a hloubce 1,20 m (8,4 m3), která bude do výšky 0,40 m vysypána strukturálním substrátem a zhutněna. Následně dojde k zapažení výsadbové jámy (např. OSB deskami) a dosypání prokořenitelného prostoru mimo výsadbovou jámu strukturálním substrátem do úrovně pro realizaci souvrství dlažby. Do výsadbové jámy bude dosypán výsadbový substrát typ A + typ B současně s výsadbou stromu. | [15 empty] | P | 4
| VV |  | Mocnost výsadbového substrátu ve výsadbové jámě A+B bude 0,8 m, v ploše 1,5 x 1,5 m. | [15 empty] | VV | 4 | 1 | True | 0 | ROZPOCET
| VV |  | 7,4 |  | 7.4 | [13 empty] | VV | 4 | 2 | True | 0 | ROZPOCET
| VV |  | Součet |  | 7.4 | [13 empty] | VV | 4 | 4 | True | 1 | ROZPOCET
87 | M | 10371500R.10 | výsadbový substrát stromu - výsadbová jáma - typ A (0,3 m) + typ B (0,5 m) | m3 | 1 |  | 0 |  |  |  | základní |  | 0 | 0.21 | 0.21 | 0 | 0 | 8 | M | 4 |  |  |  | ROZPOCET | 0 | 0 | 0 | 0 | 0 | 1 | 0 | 4 | 21121458
| P |  | Poznámka k položce: Výsadbový substrát – výsadbová jáma: Typ A – organicko minerální substrát o mocnosti 300 mm - nová středně těžká ornice 30 % objemu - kompost 20 % objemu - štěrk 8-16 mm s drceným Liaporem 20 % objemu - štěrk 3-8 mm 10 % objemu - písek 0-3 mm 20 % objemu Typ B – minerální substrát o mocnosti 500 mm - podorničí (lehké vyšší, těžké nižší podíl) 20 % objemu - štěrk 8-32 mm s drceným Liaporem 40 % objemu - štěrk 3-8 mm 20 % objemu - písek 0-3 mm 20 % objemu" | [15 empty] | P | 4
| VV |  | Mocnost výsadbového substrátu ve výsadbové jámě A+B bude 0,8 m, v ploše 1,5 x 1,5 m. | [15 empty] | VV | 4 | 1 | True | 0 | ROZPOCET
| VV |  | Výsadbový substrát – výsadbová jáma stromu: | [15 empty] | VV | 4 | 1 | True | 0 | ROZPOCET
| VV |  | - Typ A – organicko minerální substrát o mocnosti 0,3 m | [15 empty] | VV | 4 | 1 | True | 0 | ROZPOCET
| VV |  | - Typ B – minerální substrát o mocnosti 0,5 m | [15 empty] | VV | 4 | 1 | True | 0 | ROZPOCET
| VV |  | 1 |  | 1 | [13 empty] | VV | 4 | 2 | True | 0 | ROZPOCET
| VV |  | Součet |  | 1 | [13 empty] | VV | 4 | 4 | True | 1 | ROZPOCET
88 | K | 184813162R.01 | Zřízení ochranného nátěru kmene stromu do výšky 1 m | kus | 1 |  | 0 |  |  |  | základní |  | 0 | 0 | 0 | 0 | 0 | 4 | K | 4 |  |  |  | ROZPOCET | 0 | 0 | 0 | 0 | 0 | 1 | 0 | 4 | 135798559
| VV |  | Kmen vysazovaných stromů bude ošetřen ochranným 2 vrstvým nátěrem ref. Arboflex. | [15 empty] | VV | 4 | 1 | True | 0 | ROZPOCET
| VV |  | 1 |  | 1 | [13 empty] | VV | 4 | 2 | True | 0 | ROZPOCET
| VV |  | Součet |  | 1 | [13 empty] | VV | 4 | 4 | True | 1 | ROZPOCET
89 | M | 58534624R.01 | Nátěrový prostředek Arboflex | kg | 0.35 |  | 0 |  |  |  | základní |  | 0 | 1 | 0.35 | 0 | 0 | 8 | M | 4 |  |  |  | ROZPOCET | 0 | 0 | 0 | 0 | 0 | 1 | 0 | 4 | 795971953
| VV |  | Kmen vysazovaných stromů bude ošetřen ochranným 2 vrstvým nátěrem ref. Arboflex. | [15 empty] | VV | 4 | 1 | True | 0 | ROZPOCET
| VV |  | - spotřeba cca 350g/kmen - 2 vrstvy | [15 empty] | VV | 4 | 1 | True | 0 | ROZPOCET
| VV |  | 1*350/1000 |  | 0.35 | [13 empty] | VV | 4 | 2 | True | 0 | ROZPOCET
| VV |  | Součet |  | 0.35 | [13 empty] | VV | 4 | 4 | True | 1 | ROZPOCET
90 | K | 184816112R.01 | Hnojení vysazovaných dřevin průmyslovými hnojivem TerraCottem | kg | 12.6 |  | 0 |  |  |  | základní |  | 0 | 0 | 0 | 0 | 0 | 4 | K | 4 |  |  |  | ROZPOCET | 0 | 0 | 0 | 0 | 0 | 1 | 0 | 4 | 240595886
| Online PSC |  | https://podminky.urs.cz/item/CS_URS_2025_02/184816112R.01 | [15 empty] | Online PSC | 4
| VV |  | Půdní kondicionér: | [15 empty] | VV | 4 | 1 | True | 0 | ROZPOCET
| VV |  | Do celého objemu substrátu bude přimísen půdní kondicionér ref. TerraCottem Universal (1,5kg/m3) a symbiotické houby (ref. Symbivit). | [15 empty] | VV | 4 | 1 | True | 0 | ROZPOCET
| VV |  | 8,4*1,5 |  | 12.6 | [13 empty] | VV | 4 | 2 | True | 0 | ROZPOCET
| VV |  | Součet |  | 12.6 | [13 empty] | VV | 4 | 4 | True | 1 | ROZPOCET
91 | K | 919791021 | Montáž ochrany stromů v komunikaci s vnitřní výplní a volně položeným rámem plochy do 1 m2 | kus | 1 |  | 0 |  |  |  | základní |  | 0 | 0 | 0 | 0 | 0 | 4 | K | 4 |  |  |  | ROZPOCET | 0 | 0 | 0 | 0 | 0 | 1 | 0 | 4 | -2126168491
| Online PSC |  | https://podminky.urs.cz/item/CS_URS_2025_02/919791021 | [15 empty] | Online PSC | 4
| VV |  | Zajištění povrchu: | [15 empty] | VV | 4 | 1 | True | 0 | ROZPOCET
| VV |  | stromová mříž | [15 empty] | VV | 4 | 1 | True | 0 | ROZPOCET
| VV |  | 1 |  | 1 | [13 empty] | VV | 4 | 2 | True | 0 | ROZPOCET
| VV |  | Součet |  | 1 | [13 empty] | VV | 4 | 4 | True | 1 | ROZPOCET
92 | M | 74910196 | rošt ke stromům s rámem 2 díly tvárná litina /800x800/x400x35mm | kus | 1 |  | 0 |  |  |  | základní |  | 0 | 0.04 | 0.04 | 0 | 0 | 8 | M | 4 |  |  |  | ROZPOCET | 0 | 0 | 0 | 0 | 0 | 1 | 0 | 4 | -1351113892
| VV |  | Zajištění povrchu: | [15 empty] | VV | 4 | 1 | True | 0 | ROZPOCET
| VV |  | stromová mříž | [15 empty] | VV | 4 | 1 | True | 0 | ROZPOCET
| VV |  | 1 |  | 1 | [13 empty] | VV | 4 | 2 | True | 0 | ROZPOCET
| VV |  | Součet |  | 1 | [13 empty] | VV | 4 | 4 | True | 1 | ROZPOCET
93 | K | 184852322R.01 | Povýsadbové ošetření vysazených dřevin soliterních v rovině a svahu do 1:5 vč. likvidace dřevní hmoty | kus | 1 |  | 0 |  |  |  | základní |  | 0 | 0 | 0 | 0 | 0 | 4 | K | 4 |  |  |  | ROZPOCET | 0 | 0 | 0 | 0 | 0 | 1 | 0 | 4 | -709757088
| Online PSC |  | https://podminky.urs.cz/item/CS_URS_2025_02/184852322R.01 | [15 empty] | Online PSC | 4
| VV |  | Následuje výchovný povýsadbový řez provedený arboristou s Cerifikátem ETW nebo CČA - stromolezec. | [15 empty] | VV | 4 | 1 | True | 0 | ROZPOCET
| VV |  | 1 |  | 1 | [13 empty] | VV | 4 | 2 | True | 0 | ROZPOCET
| VV |  | Součet |  | 1 | [13 empty] | VV | 4 | 4 | True | 1 | ROZPOCET
94 | K | 899922811 | Osazení závlahového vodního vaku ke dřevině | kus | 1 |  | 0 |  |  |  | základní |  | 0 | 0 | 0 | 0 | 0 | 4 | K | 4 |  |  |  | ROZPOCET | 0 | 0 | 0 | 0 | 0 | 1 | 0 | 4 | 1788018824
| Online PSC |  | https://podminky.urs.cz/item/CS_URS_2025_02/899922811 | [15 empty] | Online PSC | 4
| VV |  | 1 |  | 1 | [13 empty] | VV | 4 | 2 | True | 0 | ROZPOCET
| VV |  | Součet |  | 1 | [13 empty] | VV | 4 | 4 | True | 1 | ROZPOCET
95 | M | 28382001 | vak zavlažovací PE 75l | kus | 1 |  | 0 |  |  |  | základní |  | 0 | 0.0007 | 0.0007 | 0 | 0 | 8 | M | 4 |  |  |  | ROZPOCET | 0 | 0 | 0 | 0 | 0 | 1 | 0 | 4 | 1769754638
| VV |  | 1 |  | 1 | [13 empty] | VV | 4 | 2 | True | 0 | ROZPOCET
| VV |  | Součet |  | 1 | [13 empty] | VV | 4 | 4 | True | 1 | ROZPOCET
96 | K | 185804311 | Zalití rostlin vodou plochy záhonů jednotlivě do 20 m2 | m3 | 0.1 |  | 0 |  |  |  | základní |  | 0 | 0 | 0 | 0 | 0 | 4 | K | 4 |  |  |  | ROZPOCET | 0 | 0 | 0 | 0 | 0 | 1 | 0 | 4 | 1199762153
| P |  | Poznámka k položce: Poznámka k položce: nutno zohlednit, že se jedná o postupnou zálivku, bude využita voda od investora | [15 empty] | P | 4
| VV |  | U všech nově vysazených stromů bude provedena zálivka cisternou - 100l vody / strom. | [15 empty] | VV | 4 | 1 | True | 0 | ROZPOCET
| VV |  | 1*100/1000 |  | 0.1 | [13 empty] | VV | 4 | 2 | True | 0 | ROZPOCET
| VV |  | Součet |  | 0.1 | [13 empty] | VV | 4 | 4 | True | 1 | ROZPOCET
97 | K | 185851121 | Dovoz vody pro zálivku rostlin za vzdálenost do 1000 m | m3 | 0.1 |  | 0 |  |  |  | základní |  | 0 | 0 | 0 | 0 | 0 | 4 | K | 4 |  |  |  | ROZPOCET | 0 | 0 | 0 | 0 | 0 | 1 | 0 | 4 | -867518852
| VV |  | U všech nově vysazených stromů bude provedena zálivka cisternou - 100l vody / strom. | [15 empty] | VV | 4 | 1 | True | 0 | ROZPOCET
| VV |  | 1*100/1000 |  | 0.1 | [13 empty] | VV | 4 | 2 | True | 0 | ROZPOCET
| VV |  | Součet |  | 0.1 | [13 empty] | VV | 4 | 4 | True | 1 | ROZPOCET
98 | K | 185851129 | Příplatek k dovozu vody pro zálivku rostlin do 1000 m ZKD 1000 m | m3 | 0.4 |  | 0 |  |  |  | základní |  | 0 | 0 | 0 | 0 | 0 | 4 | K | 4 |  |  |  | ROZPOCET | 0 | 0 | 0 | 0 | 0 | 1 | 0 | 4 | 156058202
| VV |  | U všech nově vysazených stromů bude provedena zálivka cisternou - 100l vody / strom. | [15 empty] | VV | 4 | 1 | True | 0 | ROZPOCET
| VV |  | 1*100/1000 |  | 0.1 | [13 empty] | VV | 4 | 2 | True | 0 | ROZPOCET
| VV |  | Součet |  | 0.1 | [13 empty] | VV | 4 | 4 | True | 1 | ROZPOCET
| VV |  | 0,1*4 'Přepočtené koeficientem množství |  | 0.4 | [13 empty] | VV | 4 | 2 | False | 1 | ROZPOCET
| D | A.2 | Výsadba vzrostlého listnatého stromu |  |  |  | 0 | [5 empty] | 0 |  | 0.53652 |  | 0 | 1 | D | 3 |  |  |  | ROZPOCET | [6 empty] | 0
99 | K | 119005151 | Vytyčení výsadeb s rozmístěním rostlin dle projektové dokumentace solitérních do 10 kusů | kus | 1 |  | 0 |  |  |  | základní |  | 0 | 0 | 0 | 0 | 0 | 4 | K | 4 |  |  |  | ROZPOCET | 0 | 0 | 0 | 0 | 0 | 1 | 0 | 4 | 425540502
| VV |  | 1 |  | 1 | [13 empty] | VV | 4 | 2 | True | 0 | ROZPOCET
| VV |  | Součet |  | 1 | [13 empty] | VV | 4 | 4 | True | 1 | ROZPOCET
100 | K | 183101121 | Hloubení jamek bez výměny půdy zeminy skupiny 1 až 4 obj přes 0,4 do 1 m3 v rovině a svahu do 1:5 | kus | 1 |  | 0 |  |  |  | základní |  | 0 | 0 | 0 | 0 | 0 | 4 | K | 4 |  |  |  | ROZPOCET | 0 | 0 | 0 | 0 | 0 | 1 | 0 | 4 | 1636516129
| Online PSC |  | https://podminky.urs.cz/item/CS_URS_2025_02/183101121 | [15 empty] | Online PSC | 4
| VV |  | Velikost výsadbové jámy: 1 m3; hloubka min. 0,8 m | [15 empty] | VV | 4 | 1 | True | 0 | ROZPOCET
| VV |  | 1 |  | 1 | [13 empty] | VV | 4 | 2 | True | 0 | ROZPOCET
| VV |  | Součet |  | 1 | [13 empty] | VV | 4 | 4 | True | 1 | ROZPOCET
101 | M | 10371500R.06 | výsadbový substrát stromu, typ A + typ B | m3 | 0.525 |  | 0 |  |  |  | základní |  | 0 | 0.21 | 0.11025 | 0 | 0 | 8 | M | 4 |  |  |  | ROZPOCET | 0 | 0 | 0 | 0 | 0 | 1 | 0 | 4 | -57662390
| P |  | Poznámka k položce: Složení pěstebního substrátu A: ornice-kompost-písek v poměru 2:2:1; parametry pěstebních substrátů a zemin dle ČSN 83 9011. Složení pěstebního substrátu B: podorničí vytěžené z místa výsadby | [15 empty] | P | 4
| VV |  | Pěstební substrát: | [15 empty] | VV | 4 | 1 | True | 0 | ROZPOCET
| VV |  | 0,5 m3; 50% výměna půdy | [15 empty] | VV | 4 | 1 | True | 0 | ROZPOCET
| VV |  | 0,5 |  | 0.5 | [13 empty] | VV | 4 | 2 | True | 0 | ROZPOCET
| VV |  | Součet |  | 0.5 | [13 empty] | VV | 4 | 4 | True | 1 | ROZPOCET
| VV |  | 0,5*1,05 'Přepočtené koeficientem množství |  | 0.525 | [13 empty] | VV | 4 | 2 | False | 1 | ROZPOCET
102 | K | 184102115 | Výsadba dřeviny s balem D přes 0,5 do 0,6 m do jamky se zalitím v rovině a svahu do 1:5 | kus | 1 |  | 0 |  |  |  | základní |  | 0 | 0 | 0 | 0 | 0 | 4 | K | 4 |  |  |  | ROZPOCET | 0 | 0 | 0 | 0 | 0 | 1 | 0 | 4 | -307396472
| Online PSC |  | https://podminky.urs.cz/item/CS_URS_2025_02/184102115 | [15 empty] | Online PSC | 4
103 | M | KPA | Koelreuteria paniculata - svitel latnatý - VK 3xp 12-14 (bal) | kus | 1 |  | 0 |  |  |  | základní |  | 0 | 0 | 0 | 0 | 0 | 8 | M | 4 |  |  |  | ROZPOCET | 0 | 0 | 0 | 0 | 0 | 1 | 0 | 4 | 1948203757
104 | K | 184215132 | Ukotvení kmene dřevin v rovině nebo na svahu do 1:5 třemi kůly D do 0,1 m dl přes 1 do 2 m | kus | 1 |  | 0 |  |  |  | základní |  | 0 | 5e-05 | 5e-05 | 0 | 0 | 4 | K | 4 |  |  |  | ROZPOCET | 0 | 0 | 0 | 0 | 0 | 1 | 0 | 4 | -548531709
| Online PSC |  | https://podminky.urs.cz/item/CS_URS_2025_02/184215132 | [15 empty] | Online PSC | 4
| VV |  | Způsob kotvení: | [15 empty] | VV | 4 | 1 | True | 0 | ROZPOCET
| VV |  | tříbodové kotvení dřevěnými neošetřenými kůly | [15 empty] | VV | 4 | 1 | True | 0 | ROZPOCET
| VV |  | 1 |  | 1 | [13 empty] | VV | 4 | 2 | True | 0 | ROZPOCET
| VV |  | Součet |  | 1 | [13 empty] | VV | 4 | 4 | True | 1 | ROZPOCET
105 | M | 60595002 | kůl vyvazovací dřevěný bez impregnace D 8cm dl 2m | kus | 3 |  | 0 |  |  |  | základní |  | 0 | 0.00472 | 0.01416 | 0 | 0 | 8 | M | 4 |  |  |  | ROZPOCET | 0 | 0 | 0 | 0 | 0 | 1 | 0 | 4 | -1465922752
| VV |  | Způsob kotvení: | [15 empty] | VV | 4 | 1 | True | 0 | ROZPOCET
| VV |  | tříbodové kotvení dřevěnými neošetřenými kůly | [15 empty] | VV | 4 | 1 | True | 0 | ROZPOCET
| VV |  | 1*3 |  | 3 | [13 empty] | VV | 4 | 2 | True | 0 | ROZPOCET
| VV |  | Součet |  | 3 | [13 empty] | VV | 4 | 4 | True | 1 | ROZPOCET
106 | M | 693110.R | úvazkový popruh na kotvení stromů a hřeby | kus | 3 |  | 0 |  |  |  | základní |  | 0 | 0.00472 | 0.01416 | 0 | 0 | 8 | M | 4 |  |  |  | ROZPOCET | 0 | 0 | 0 | 0 | 0 | 1 | 0 | 4 | 980531037
| VV |  | Způsob kotvení: | [15 empty] | VV | 4 | 1 | True | 0 | ROZPOCET
| VV |  | tříbodové kotvení dřevěnými neošetřenými kůly | [15 empty] | VV | 4 | 1 | True | 0 | ROZPOCET
| VV |  | 1*3 |  | 3 | [13 empty] | VV | 4 | 2 | True | 0 | ROZPOCET
| VV |  | Součet |  | 3 | [13 empty] | VV | 4 | 4 | True | 1 | ROZPOCET
107 | M | 6059125R | kůl vyvazovací dřevěný impregnovaný D 8cm dl 1m - půlený | kus | 12 |  | 0 |  |  |  | základní |  | 0 | 0 | 0 | 0 | 0 | 8 | M | 4 |  |  |  | ROZPOCET | 0 | 0 | 0 | 0 | 0 | 1 | 0 | 4 | -502340910
| VV |  | ochrana kmene ve spodní části proti psí moči – 4 horizontální příčky (materiál i povrchová ochrana shodná s kotvícími kůly) | [15 empty] | VV | 4 | 1 | True | 0 | ROZPOCET
| VV |  | 1*4*3 |  | 12 | [13 empty] | VV | 4 | 2 | True | 0 | ROZPOCET
| VV |  | Součet |  | 12 | [13 empty] | VV | 4 | 4 | True | 1 | ROZPOCET
108 | K | 184215413 | Zhotovení závlahové mísy dřevin D přes 1,0 m v rovině nebo na svahu do 1:5 | kus | 1 |  | 0 |  |  |  | základní |  | 0 | 0 | 0 | 0 | 0 | 4 | K | 4 |  |  |  | ROZPOCET | 0 | 0 | 0 | 0 | 0 | 1 | 0 | 4 | -1295443311
| Online PSC |  | https://podminky.urs.cz/item/CS_URS_2025_02/184215413 | [15 empty] | Online PSC | 4
| VV |  | závlahová mísa vytvořená z přihrnuté zeminy a 10 cm vrstvy jemně drcené mulčovací borky (15-40 mm frakce); průměr mísy 1,2 m | [15 empty] | VV | 4 | 1 | True | 0 | ROZPOCET
| VV |  | 1 |  | 1 | [13 empty] | VV | 4 | 2 | True | 0 | ROZPOCET
| VV |  | Součet |  | 1 | [13 empty] | VV | 4 | 4 | True | 1 | ROZPOCET
109 | K | 184813162R.01 | Zřízení ochranného nátěru kmene stromu do výšky 1 m | kus | 1 |  | 0 |  |  |  | základní |  | 0 | 0 | 0 | 0 | 0 | 4 | K | 4 |  |  |  | ROZPOCET | 0 | 0 | 0 | 0 | 0 | 1 | 0 | 4 | 1788464855
| VV |  | Kmen vysazovaných stromů bude ošetřen ochranným 2 vrstvým nátěrem ref. Arboflex. | [15 empty] | VV | 4 | 1 | True | 0 | ROZPOCET
| VV |  | 1 |  | 1 | [13 empty] | VV | 4 | 2 | True | 0 | ROZPOCET
| VV |  | Součet |  | 1 | [13 empty] | VV | 4 | 4 | True | 1 | ROZPOCET
110 | M | 58534624R.01 | Nátěrový prostředek Arboflex | kg | 0.35 |  | 0 |  |  |  | základní |  | 0 | 1 | 0.35 | 0 | 0 | 8 | M | 4 |  |  |  | ROZPOCET | 0 | 0 | 0 | 0 | 0 | 1 | 0 | 4 | 1626610420
| VV |  | Kmen vysazovaných stromů bude ošetřen ochranným 2 vrstvým nátěrem ref. Arboflex. | [15 empty] | VV | 4 | 1 | True | 0 | ROZPOCET
| VV |  | - spotřeba cca 350g/kmen - 2 vrstvy | [15 empty] | VV | 4 | 1 | True | 0 | ROZPOCET
| VV |  | 1*350/1000 |  | 0.35 | [13 empty] | VV | 4 | 2 | True | 0 | ROZPOCET
| VV |  | Součet |  | 0.35 | [13 empty] | VV | 4 | 4 | True | 1 | ROZPOCET
111 | K | 184816112R.01 | Hnojení vysazovaných dřevin průmyslovými hnojivem TerraCottem | kg | 0.75 |  | 0 |  |  |  | základní |  | 0 | 0 | 0 | 0 | 0 | 4 | K | 4 |  |  |  | ROZPOCET | 0 | 0 | 0 | 0 | 0 | 1 | 0 | 4 | -1597173188
| Online PSC |  | https://podminky.urs.cz/item/CS_URS_2025_02/184816112R.01 | [15 empty] | Online PSC | 4
| VV |  | Půdní kondicionér: | [15 empty] | VV | 4 | 1 | True | 0 | ROZPOCET
| VV |  | Do celého objemu substrátu bude přimísen půdní kondicionér ref. TerraCottem Universal (1,5kg/m3) a symbiotické houby (ref. Symbivit). | [15 empty] | VV | 4 | 1 | True | 0 | ROZPOCET
| VV |  | 0,5*1,5 |  | 0.75 | [13 empty] | VV | 4 | 2 | True | 0 | ROZPOCET
| VV |  | Součet |  | 0.75 | [13 empty] | VV | 4 | 4 | True | 1 | ROZPOCET
112 | K | 184852322R.01 | Povýsadbové ošetření vysazených dřevin soliterních v rovině a svahu do 1:5 vč. likvidace dřevní hmoty | kus | 1 |  | 0 |  |  |  | základní |  | 0 | 0 | 0 | 0 | 0 | 4 | K | 4 |  |  |  | ROZPOCET | 0 | 0 | 0 | 0 | 0 | 1 | 0 | 4 | 1057860300
| Online PSC |  | https://podminky.urs.cz/item/CS_URS_2025_02/184852322R.01 | [15 empty] | Online PSC | 4
| VV |  | Následuje výchovný povýsadbový řez provedený arboristou s Cerifikátem ETW nebo CČA - stromolezec. | [15 empty] | VV | 4 | 1 | True | 0 | ROZPOCET
| VV |  | 1 |  | 1 | [13 empty] | VV | 4 | 2 | True | 0 | ROZPOCET
| VV |  | Součet |  | 1 | [13 empty] | VV | 4 | 4 | True | 1 | ROZPOCET
113 | K | 184911421 | Mulčování vysazených rostlin mulčovací kůrou, tl. do 100 mm v rovině nebo na svahu do 1:5 | m2 | 2.25 |  | 0 |  |  |  | základní |  | 0 | 0 | 0 | 0 | 0 | 4 | K | 4 |  |  |  | ROZPOCET | 0 | 0 | 0 | 0 | 0 | 1 | 0 | 4 | 1477739701
| VV |  | závlahová mísa vytvořená z přihrnuté zeminy a 10 cm vrstvy jemně drcené mulčovací borky (15-40 mm frakce); průměr mísy 1,2 m | [15 empty] | VV | 4 | 1 | True | 0 | ROZPOCET
| VV |  | 1*1,5*1,5 |  | 2.25 | [13 empty] | VV | 4 | 2 | True | 0 | ROZPOCET
| VV |  | Součet |  | 2.25 | [13 empty] | VV | 4 | 4 | True | 1 | ROZPOCET
114 | M | 10391100 | kůra mulčovací VL | m3 | 0.236 |  | 0 |  |  |  | základní |  | 0 | 0.2 | 0.0472 | 0 | 0 | 8 | M | 4 |  |  |  | ROZPOCET | 0 | 0 | 0 | 0 | 0 | 1 | 0 | 4 | -986523627
| VV |  | závlahová mísa vytvořená z přihrnuté zeminy a 10 cm vrstvy jemně drcené mulčovací borky (15-40 mm frakce); průměr mísy 1,2 m | [15 empty] | VV | 4 | 1 | True | 0 | ROZPOCET
| VV |  | 1*1,5*1,5*0,1 |  | 0.225 | [13 empty] | VV | 4 | 2 | True | 0 | ROZPOCET
| VV |  | Součet |  | 0.225 | [13 empty] | VV | 4 | 4 | True | 1 | ROZPOCET
| VV |  | 0,225*1,05 'Přepočtené koeficientem množství |  | 0.236 | [13 empty] | VV | 4 | 2 | False | 1 | ROZPOCET
115 | K | 899922811 | Osazení závlahového vodního vaku ke dřevině | kus | 1 |  | 0 |  |  |  | základní |  | 0 | 0 | 0 | 0 | 0 | 4 | K | 4 |  |  |  | ROZPOCET | 0 | 0 | 0 | 0 | 0 | 1 | 0 | 4 | 700902812
| Online PSC |  | https://podminky.urs.cz/item/CS_URS_2025_02/899922811 | [15 empty] | Online PSC | 4
| VV |  | 1 |  | 1 | [13 empty] | VV | 4 | 2 | True | 0 | ROZPOCET
| VV |  | Součet |  | 1 | [13 empty] | VV | 4 | 4 | True | 1 | ROZPOCET
116 | M | 28382001 | vak zavlažovací PE 75l | kus | 1 |  | 0 |  |  |  | základní |  | 0 | 0.0007 | 0.0007 | 0 | 0 | 8 | M | 4 |  |  |  | ROZPOCET | 0 | 0 | 0 | 0 | 0 | 1 | 0 | 4 | -1049388241
| VV |  | 1 |  | 1 | [13 empty] | VV | 4 | 2 | True | 0 | ROZPOCET
| VV |  | Součet |  | 1 | [13 empty] | VV | 4 | 4 | True | 1 | ROZPOCET
117 | K | 185804311 | Zalití rostlin vodou plochy záhonů jednotlivě do 20 m2 | m3 | 0.5 |  | 0 |  |  |  | základní |  | 0 | 0 | 0 | 0 | 0 | 4 | K | 4 |  |  |  | ROZPOCET | 0 | 0 | 0 | 0 | 0 | 1 | 0 | 4 | 946793886
| P |  | Poznámka k položce: Poznámka k položce: nutno zohlednit, že se jedná o postupnou zálivku, bude využita voda od investora | [15 empty] | P | 4
| VV |  | U všech nově vysazených stromů bude provedena zálivka cisternou - 50l vody / strom. | [15 empty] | VV | 4 | 1 | True | 0 | ROZPOCET
| VV |  | 1*500/1000 |  | 0.5 | [13 empty] | VV | 4 | 2 | True | 0 | ROZPOCET
| VV |  | Součet |  | 0.5 | [13 empty] | VV | 4 | 4 | True | 1 | ROZPOCET
118 | K | 185851121 | Dovoz vody pro zálivku rostlin za vzdálenost do 1000 m | m3 | 0.5 |  | 0 |  |  |  | základní |  | 0 | 0 | 0 | 0 | 0 | 4 | K | 4 |  |  |  | ROZPOCET | 0 | 0 | 0 | 0 | 0 | 1 | 0 | 4 | 2051960666
| VV |  | U všech nově vysazených stromů bude provedena zálivka cisternou - 50l vody / strom. | [15 empty] | VV | 4 | 1 | True | 0 | ROZPOCET
| VV |  | 1*500/1000 |  | 0.5 | [13 empty] | VV | 4 | 2 | True | 0 | ROZPOCET
| VV |  | Součet |  | 0.5 | [13 empty] | VV | 4 | 4 | True | 1 | ROZPOCET
119 | K | 185851129 | Příplatek k dovozu vody pro zálivku rostlin do 1000 m ZKD 1000 m | m3 | 2 |  | 0 |  |  |  | základní |  | 0 | 0 | 0 | 0 | 0 | 4 | K | 4 |  |  |  | ROZPOCET | 0 | 0 | 0 | 0 | 0 | 1 | 0 | 4 | -878315608
| VV |  | U všech nově vysazených stromů bude provedena zálivka cisternou - 50l vody / strom. | [15 empty] | VV | 4 | 1 | True | 0 | ROZPOCET
| VV |  | 1*500/1000 |  | 0.5 | [13 empty] | VV | 4 | 2 | True | 0 | ROZPOCET
| VV |  | Součet |  | 0.5 | [13 empty] | VV | 4 | 4 | True | 1 | ROZPOCET
| VV |  | 0,5*4 'Přepočtené koeficientem množství |  | 2 | [13 empty] | VV | 4 | 2 | False | 1 | ROZPOCET
| D | C | Založení travo-bylinných porostů |  |  |  | 0 | [5 empty] | 0 |  | 3.1885 |  | 0 | 1 | D | 2 |  |  |  | ROZPOCET | [6 empty] | 0
120 | K | 111151121 | Pokosení trávníku při souvislé ploše do 1000 m2 parkového v rovině nebo svahu do 1:5 | m2 | 414 |  | 0 |  |  |  | základní |  | 0 | 0 | 0 | 0 | 0 | 4 | K | 3 |  |  |  | ROZPOCET | 0 | 0 | 0 | 0 | 0 | 1 | 0 | 4 | -1419615086
| VV |  | Údržba:pravidelná seč sekačkou | [15 empty] | VV | 3 | 1 | True | 0 | ROZPOCET
| VV |  | (116+22)*3 |  | 414 | [13 empty] | VV | 3 | 2 | True | 0 | ROZPOCET
| VV |  | Součet |  | 414 | [13 empty] | VV | 3 | 4 | True | 1 | ROZPOCET
121 | K | 182303111 | Doplnění zeminy nebo substrátu na travnatých plochách tl do 100 mm rovina v rovinně a svahu do 1:5 | m2 | 138 |  | 0 |  |  |  | základní |  | 0 | 0 | 0 | 0 | 0 | 4 | K | 3 |  |  |  | ROZPOCET | 0 | 0 | 0 | 0 | 0 | 1 | 0 | 4 | -575842539
| Online PSC |  | https://podminky.urs.cz/item/CS_URS_2025_02/182303111 | [15 empty] | Online PSC | 3
| VV |  | Na plochy určené pro nově založený trávník bude rozprostřen bezplevelný substrát vegetační vrstvy | [15 empty] | VV | 3 | 1 | True | 0 | ROZPOCET
| VV |  | Katrovaná zemina s kompostem zbavená plevelů, cizích příměsí a hrud větších než 2 cm smíchaná s | [15 empty] | VV | 3 | 1 | True | 0 | ROZPOCET
| VV |  | pískem v poměru 3:2 (zeminy s kompostem / písek). | [15 empty] | VV | 3 | 1 | True | 0 | ROZPOCET
| VV |  | 116+22 |  | 138 | [13 empty] | VV | 3 | 2 | True | 0 | ROZPOCET
| VV |  | Součet |  | 138 | [13 empty] | VV | 3 | 4 | True | 1 | ROZPOCET
122 | M | 10321100R.01 | katrovaná zemina/kompost/písek 1:1:1. mocnost substrátu 10 cm | m3 | 14.49 |  | 0 |  |  |  | základní |  | 0 | 0.22 | 3.1878 | 0 | 0 | 8 | M | 3 |  |  |  | ROZPOCET | 0 | 0 | 0 | 0 | 0 | 1 | 0 | 4 | -1873391293
| VV |  | Na plochy určené pro nově založený trávník bude rozprostřen bezplevelný substrát vegetační vrstvy | [15 empty] | VV | 3 | 1 | True | 0 | ROZPOCET
| VV |  | Katrovaná zemina s kompostem zbavená plevelů, cizích příměsí a hrud větších než 2 cm smíchaná s | [15 empty] | VV | 3 | 1 | True | 0 | ROZPOCET
| VV |  | pískem v poměru 3:2 (zeminy s kompostem / písek). | [15 empty] | VV | 3 | 1 | True | 0 | ROZPOCET
| VV |  | (116+22)*0,1 |  | 13.8 | [13 empty] | VV | 3 | 2 | True | 0 | ROZPOCET
| VV |  | Součet |  | 13.8 | [13 empty] | VV | 3 | 4 | True | 1 | ROZPOCET
| VV |  | 13,8*1,05 'Přepočtené koeficientem množství |  | 14.49 | [13 empty] | VV | 3 | 2 | False | 1 | ROZPOCET
123 | K | 184813511 | Chemické odplevelení před založením kultury postřikem na široko v rovině a svahu do 1:5 ručně | m2 | 138 |  | 0 |  |  |  | základní |  | 0 | 0 | 0 | 0 | 0 | 4 | K | 3 |  |  |  | ROZPOCET | 0 | 0 | 0 | 0 | 0 | 1 | 0 | 4 | 318525994
| Online PSC |  | https://podminky.urs.cz/item/CS_URS_2025_02/184813511 | [15 empty] | Online PSC | 3
| VV |  | odplevelení půdy totálním herbicidem | [15 empty] | VV | 3 | 1 | True | 0 | ROZPOCET
| VV |  | 116+22 |  | 138 | [13 empty] | VV | 3 | 2 | True | 0 | ROZPOCET
| VV |  | Součet |  | 138 | [13 empty] | VV | 3 | 4 | True | 1 | ROZPOCET
124 | K | 1814000000R.01 | Zajištění osetých ploch před vstupem osob – plastové pásy upevněné na kůly | kpl | 1 |  | 0 |  |  |  | základní |  | 0 | 0 | 0 | 0 | 0 | 4 | K | 3 |  |  |  | ROZPOCET | 0 | 0 | 0 | 0 | 0 | 1 | 0 | 4 | -1643275141
| VV |  | zajištění osetých ploch před vstupem osob – plastové pásy upevněné na kůly | [15 empty] | VV | 3 | 1 | True | 0 | ROZPOCET
| VV |  | 1 |  | 1 | [13 empty] | VV | 3 | 2 | True | 0 | ROZPOCET
| VV |  | Součet |  | 1 | [13 empty] | VV | 3 | 4 | True | 1 | ROZPOCET
125 | K | 181411131 | Založení trávníku na půdě předem připravené plochy do 1000 m2 výsevem včetně utažení parkového v rovině nebo na svahu do 1:5 | m2 | 138 |  | 0 |  |  |  | základní |  | 0 | 0 | 0 | 0 | 0 | 4 | K | 3 |  |  |  | ROZPOCET | 0 | 0 | 0 | 0 | 0 | 1 | 0 | 4 | -1706016106
| VV |  | Způsob založení: přímý výsev, 10–15 g/m2 | [15 empty] | VV | 3 | 1 | True | 0 | ROZPOCET
| VV |  | 116+22 |  | 138 | [13 empty] | VV | 3 | 2 | True | 0 | ROZPOCET
| VV |  | Součet |  | 138 | [13 empty] | VV | 3 | 4 | True | 1 | ROZPOCET
126 | M | 005724R.01 | osivo RSM 2.4 Bylinný trávník | kg | 1.811 |  | 0 |  |  |  | základní |  | 0 | 0 | 0 | 0 | 0 | 8 | M | 3 |  |  |  | ROZPOCET | 0 | 0 | 0 | 0 | 0 | 1 | 0 | 4 | -1797142906
| P |  | Poznámka k položce: Druhové složení: Trávy 96 %: psineček obecný (Agrostis capillaris 'Polana') 3 %, poháňka hřebenitá (Cynosurus cristatus 'Rožnovská') 7 %, kostřava červená pravá (Festuca rubra rubra 'Gondolin') 36 %, kostřava červená (Festuca rubra trichophylla 'Laroma') 15 %, kostřava červená trsnatá (Festuca rubra commutata 'Zulu') 10 %, kostřava drsnolistá (Festuca trachyphylla 'Dorotka') 10 %, lipnice luční (Poa pratensis 'Balin') 15 % Byliny 3,5 %: řebříček obecný (Achillea millefolium) 0,3 %, hvozdík kartouzek (Dianthus carthusianorum) 0,2 %, svízel bílý (Galium album) 0,3 %, svízel syřišťový (Galium verum) 0,3 %, máchelka podzimní (Leontodon autumnalis) 0,2 %, kopretina irkutská (Leucanthemum ircutianum) 0,7 %, jitrocel prostřední (Plantago media) 0,2 %, mochna stříbrná (Potentilla argentea) 0,2 %, černohlávek obecný (Prunella vulgaris) 0,3 %, pryskyřník hlíznatý (Ranunculus bulbosus) 0,2 %, krvavec menší (Sanguisorba minor) 0,4 %, mateřídouška vejčitá (Thymus pulegioides) 0,2 % Jeteloviny 0,5 %: štírovník růžkatý (Lotus corniculatus 'Táborák') 0,2 %, tolice dětelová (Medicago lupulina 'Ekola') 0,2 %, jetel plazivý (Trifolium repens 'Pipolina') 0,1 % Přihnojit 1-2x/rok Novatec classic 25g/m2 - podpoření trav. dosevy bylinného trávníku v zatěžovaných plochách v září (po předchozí kontrole). | [15 empty] | P | 3
| VV |  | Způsob založení: přímý výsev, 10–15 g/m2 | [15 empty] | VV | 3 | 1 | True | 0 | ROZPOCET
| VV |  | (116+22)*((10+15)/2)/1000 |  | 1.725 | [13 empty] | VV | 3 | 2 | True | 0 | ROZPOCET
| VV |  | Součet |  | 1.725 | [13 empty] | VV | 3 | 4 | True | 1 | ROZPOCET
| VV |  | 1,725*1,05 'Přepočtené koeficientem množství |  | 1.811 | [13 empty] | VV | 3 | 2 | False | 1 | ROZPOCET
127 | K | 183403161 | Obdělání půdy válením v rovině nebo na svahu do 1:5 | m2 | 138 |  | 0 |  |  |  | základní |  | 0 | 0 | 0 | 0 | 0 | 4 | K | 3 |  |  |  | ROZPOCET | 0 | 0 | 0 | 0 | 0 | 1 | 0 | 4 | 1243876870
| VV |  | uválení ploch | [15 empty] | VV | 3 | 1 | True | 0 | ROZPOCET
| VV |  | 116+22 |  | 138 | [13 empty] | VV | 3 | 2 | True | 0 | ROZPOCET
| VV |  | Součet |  | 138 | [13 empty] | VV | 3 | 4 | True | 1 | ROZPOCET
128 | K | 185802113 | Hnojení půdy umělým hnojivem na široko v rovině a svahu do 1:5 | t | 0.001 |  | 0 |  |  |  | základní |  | 0 | 0 | 0 | 0 | 0 | 4 | K | 3 |  |  |  | ROZPOCET | 0 | 0 | 0 | 0 | 0 | 1 | 0 | 4 | 1753975579
| Online PSC |  | https://podminky.urs.cz/item/CS_URS_2025_02/185802113 | [15 empty] | Online PSC | 3
| VV |  | hnojení startovací dávkou hnojiva (např. ledek amonný apod.) | [15 empty] | VV | 3 | 1 | True | 0 | ROZPOCET
| VV |  | hnojení (5 g dusíku / m2) | [15 empty] | VV | 3 | 1 | True | 0 | ROZPOCET
| VV |  | 5*(116+22)/1000/1000 |  | 0.001 | [13 empty] | VV | 3 | 2 | True | 0 | ROZPOCET
| VV |  | Součet |  | 0.001 | [13 empty] | VV | 3 | 4 | True | 1 | ROZPOCET
129 | M | 25191155 | hnojivo průmyslové | kg | 0.725 |  | 0 |  |  |  | základní |  | 0 | 0.001 | 0.000725 | 0 | 0 | 8 | M | 3 |  |  |  | ROZPOCET | 0 | 0 | 0 | 0 | 0 | 1 | 0 | 4 | 1655802322
| VV |  | hnojení startovací dávkou hnojiva (např. ledek amonný apod.) | [15 empty] | VV | 3 | 1 | True | 0 | ROZPOCET
| VV |  | hnojení (5 g dusíku / m2) | [15 empty] | VV | 3 | 1 | True | 0 | ROZPOCET
| VV |  | 5*(116+22)/1000 |  | 0.69 | [13 empty] | VV | 3 | 2 | True | 0 | ROZPOCET
| VV |  | Součet |  | 0.69 | [13 empty] | VV | 3 | 4 | True | 1 | ROZPOCET
| VV |  | 0,69*1,05 'Přepočtené koeficientem množství |  | 0.725 | [13 empty] | VV | 3 | 2 | False | 1 | ROZPOCET
130 | K | 185804312 | Zalití rostlin vodou plocha přes 20 m2 | m3 | 2.76 |  | 0 |  |  |  | základní |  | 0 | 0 | 0 | 0 | 0 | 4 | K | 3 |  |  |  | ROZPOCET | 0 | 0 | 0 | 0 | 0 | 1 | 0 | 4 | -672323381
| Online PSC |  | https://podminky.urs.cz/item/CS_URS_2025_02/185804312 | [15 empty] | Online PSC | 3
| VV |  | dokončovací péče, zálivka (20 l/m2) | [15 empty] | VV | 3 | 1 | True | 0 | ROZPOCET
| VV |  | (116+22)*20/1000 |  | 2.76 | [13 empty] | VV | 3 | 2 | True | 0 | ROZPOCET
| VV |  | Součet |  | 2.76 | [13 empty] | VV | 3 | 4 | True | 1 | ROZPOCET
131 | K | 185851121 | Dovoz vody pro zálivku rostlin za vzdálenost do 1000 m | m3 | 2.76 |  | 0 |  |  |  | základní |  | 0 | 0 | 0 | 0 | 0 | 4 | K | 3 |  |  |  | ROZPOCET | 0 | 0 | 0 | 0 | 0 | 1 | 0 | 4 | 198693008
| VV |  | dokončovací péče, zálivka (20 l/m2) | [15 empty] | VV | 3 | 1 | True | 0 | ROZPOCET
| VV |  | (116+22)*20/1000 |  | 2.76 | [13 empty] | VV | 3 | 2 | True | 0 | ROZPOCET
| VV |  | Součet |  | 2.76 | [13 empty] | VV | 3 | 4 | True | 1 | ROZPOCET
132 | K | 185851129 | Příplatek k dovozu vody pro zálivku rostlin do 1000 m ZKD 1000 m | m3 | 11.04 |  | 0 |  |  |  | základní |  | 0 | 0 | 0 | 0 | 0 | 4 | K | 3 |  |  |  | ROZPOCET | 0 | 0 | 0 | 0 | 0 | 1 | 0 | 4 | 1222640026
| VV |  | dokončovací péče, zálivka (20 l/m2) | [15 empty] | VV | 3 | 1 | True | 0 | ROZPOCET
| VV |  | (116+22)*20/1000 |  | 2.76 | [13 empty] | VV | 3 | 2 | True | 0 | ROZPOCET
| VV |  | Součet |  | 2.76 | [13 empty] | VV | 3 | 4 | True | 1 | ROZPOCET
| VV |  | 2,76*4 'Přepočtené koeficientem množství |  | 11.04 | [13 empty] | VV | 3 | 2 | False | 1 | ROZPOCET
| D | H | Výsadba cibulovin v trvalkových záhonech a výsadba trvalek a okrasných travin |  |  |  | 0 | [5 empty] | 0 |  | 2.8946 |  | 0 | 1 | D | 2 |  |  |  | ROZPOCET | [6 empty] | 0
133 | K | 119005122 | Vytyčení výsadeb zapojených nebo v záhonu plochy přes 10 do 100 m2 s rozmístěním rostlin do plochy nepravidelně | m2 | 18.2 |  | 0 |  |  |  | základní |  | 0 | 0 | 0 | 0 | 0 | 4 | K | 3 |  |  |  | ROZPOCET | 0 | 0 | 0 | 0 | 0 | 1 | 0 | 4 | -1648947545
| Online PSC |  | https://podminky.urs.cz/item/CS_URS_2025_02/119005122 | [15 empty] | Online PSC | 3
| VV |  | Vytyčení skupinových trvalek a cibulovin | [15 empty] | VV | 3 | 1 | True | 0 | ROZPOCET
| VV |  | 15+3,2 |  | 18.2 | [13 empty] | VV | 3 | 2 | True | 0 | ROZPOCET
| VV |  | Součet |  | 18.2 | [13 empty] | VV | 3 | 4 | True | 1 | ROZPOCET
134 | K | 119005153 | Vytyčení výsadeb s rozmístěním rostlin dle projektové dokumentace solitérních přes 10 do 50 kusů | kus | 23 |  | 0 |  |  |  | základní |  | 0 | 0 | 0 | 0 | 0 | 4 | K | 3 |  |  |  | ROZPOCET | 0 | 0 | 0 | 0 | 0 | 1 | 0 | 4 | -997979064
| VV |  | vytyčení solitérních trvalek | [15 empty] | VV | 3 | 1 | True | 0 | ROZPOCET
| VV |  | 21 |  | 21 | [13 empty] | VV | 3 | 2 | True | 0 | ROZPOCET
| VV |  | vytyčení pnoucích rostlin | [15 empty] | VV | 3 | 1 | True | 0 | ROZPOCET
| VV |  | 2 |  | 2 | [13 empty] | VV | 3 | 2 | True | 0 | ROZPOCET
| VV |  | Součet |  | 23 | [13 empty] | VV | 3 | 4 | True | 1 | ROZPOCET
135 | K | 183111311 | Jamky pro výsadbu s výměnou 100 % půdy zeminy skupiny 1 až 4 obj do 0,002 m3 v rovině a svahu do 1:5 | kus | 601 |  | 0 |  |  |  | základní |  | 0 | 0 | 0 | 0 | 0 | 4 | K | 3 |  |  |  | ROZPOCET | 0 | 0 | 0 | 0 | 0 | 1 | 0 | 4 | 713708724
| Online PSC |  | https://podminky.urs.cz/item/CS_URS_2025_02/183111311 | [15 empty] | Online PSC | 3
| VV |  | "trvalky" 99 |  | 99 | [13 empty] | VV | 3 | 2 | True | 0 | ROZPOCET
| VV |  | "cibuloviny" 500 |  | 500 | [13 empty] | VV | 3 | 2 | True | 0 | ROZPOCET
| VV |  | "pnoucí rostliny" 2 |  | 2 | [13 empty] | VV | 3 | 2 | True | 0 | ROZPOCET
| VV |  | Součet |  | 601 | [13 empty] | VV | 3 | 4 | True | 1 | ROZPOCET
136 | K | 183211312 | Výsadba trvalek prostokořenných | kus | 99 |  | 0 |  |  |  | základní |  | 0 | 0 | 0 | 0 | 0 | 4 | K | 3 |  |  |  | ROZPOCET | 0 | 0 | 0 | 0 | 0 | 1 | 0 | 4 | 276550522
| Online PSC |  | https://podminky.urs.cz/item/CS_URS_2025_02/183211312 | [15 empty] | Online PSC | 3
137 | M | Pol1 | Achiellea filipendulina - řebříček - k9 | kus | 3 |  | 0 |  |  |  | základní |  | 0 | 0 | 0 | 0 | 0 | 8 | M | 3 |  |  |  | ROZPOCET | 0 | 0 | 0 | 0 | 0 | 1 | 0 | 4 | 2047897930
138 | M | Pol10 | Anemone hupehensis 'Hadspen Abundance' - sasanka - k9 | kus | 5 |  | 0 |  |  |  | základní |  | 0 | 0 | 0 | 0 | 0 | 8 | M | 3 |  |  |  | ROZPOCET | 0 | 0 | 0 | 0 | 0 | 1 | 0 | 4 | -989357156
139 | M | Pol12 | Aster ageratoides 'Ezo Murasaki' - hvězdnice - k9 | kus | 5 |  | 0 |  |  |  | základní |  | 0 | 0 | 0 | 0 | 0 | 8 | M | 3 |  |  |  | ROZPOCET | 0 | 0 | 0 | 0 | 0 | 1 | 0 | 4 | 1101078553
140 | M | Pol13 | Aster divaricatus 'Beth Chatto' - hvězdnice - k9 | kus | 4 |  | 0 |  |  |  | základní |  | 0 | 0 | 0 | 0 | 0 | 8 | M | 3 |  |  |  | ROZPOCET | 0 | 0 | 0 | 0 | 0 | 1 | 0 | 4 | 2025032891
141 | M | Pol14 | Deschampsia caespitosa - metlice - k9 | kus | 11 |  | 0 |  |  |  | základní |  | 0 | 0 | 0 | 0 | 0 | 8 | M | 3 |  |  |  | ROZPOCET | 0 | 0 | 0 | 0 | 0 | 1 | 0 | 4 | 148287816
142 | M | Pol15 | Geranium 'Rozanne' - kakost - k9 | kus | 13 |  | 0 |  |  |  | základní |  | 0 | 0 | 0 | 0 | 0 | 8 | M | 3 |  |  |  | ROZPOCET | 0 | 0 | 0 | 0 | 0 | 1 | 0 | 4 | -1656631010
143 | M | Pol16 | Geranium macrorrhizum 'Spessart' - kakost - k9 | kus | 13 |  | 0 |  |  |  | základní |  | 0 | 0 | 0 | 0 | 0 | 8 | M | 3 |  |  |  | ROZPOCET | 0 | 0 | 0 | 0 | 0 | 1 | 0 | 4 | -294153046
144 | M | Pol17 | Iris sibirica 'Blue King' - kosatec - k9 | kus | 1 |  | 0 |  |  |  | základní |  | 0 | 0 | 0 | 0 | 0 | 8 | M | 3 |  |  |  | ROZPOCET | 0 | 0 | 0 | 0 | 0 | 1 | 0 | 4 | -1309657735
145 | M | Pol18 | Nepeta grandiflora - šanta - k9 | kus | 4 |  | 0 |  |  |  | základní |  | 0 | 0 | 0 | 0 | 0 | 8 | M | 3 |  |  |  | ROZPOCET | 0 | 0 | 0 | 0 | 0 | 1 | 0 | 4 | -659834221
146 | M | Pol19 | Rudbeckia fulgida var. speciosa - třapatka - k9 | kus | 10 |  | 0 |  |  |  | základní |  | 0 | 0 | 0 | 0 | 0 | 8 | M | 3 |  |  |  | ROZPOCET | 0 | 0 | 0 | 0 | 0 | 1 | 0 | 4 | 2081809481
147 | M | Pol2 | Sedum telephium 'Matrona' - sédum - k9 | kus | 4 |  | 0 |  |  |  | základní |  | 0 | 0 | 0 | 0 | 0 | 8 | M | 3 |  |  |  | ROZPOCET | 0 | 0 | 0 | 0 | 0 | 1 | 0 | 4 | -1525650615
148 | M | Pol3 | Sesleria autumnalis - pěchava - k9 | kus | 22 |  | 0 |  |  |  | základní |  | 0 | 0 | 0 | 0 | 0 | 8 | M | 3 |  |  |  | ROZPOCET | 0 | 0 | 0 | 0 | 0 | 1 | 0 | 4 | 683908595
149 | M | Pol4 | Verbena bonariensis - verbena - k9 | kus | 4 |  | 0 |  |  |  | základní |  | 0 | 0 | 0 | 0 | 0 | 8 | M | 3 |  |  |  | ROZPOCET | 0 | 0 | 0 | 0 | 0 | 1 | 0 | 4 | -961298342
150 | M | 10321100.1 | substrát: 7 : 5 : 5 : 3 (Ornice : Kompost : Štěrk 8–16 mm + Liapor : Štěrk 3–8 mm) | m3 | 4.856 |  | 0 |  |  |  | základní |  | 0 | 0.22 | 1.0683 | 0 | 0 | 8 | M | 3 |  |  |  | ROZPOCET | 0 | 0 | 0 | 0 | 0 | 1 | 0 | 4 | -1988452826
| VV |  | Substrát trvalkových záhonů bude tvořen: | [15 empty] | VV | 3 | 1 | True | 0 | ROZPOCET
| VV |  | nová středně těžká ornice 30 % objemu | [15 empty] | VV | 3 | 1 | True | 0 | ROZPOCET
| VV |  | kompost 20 % objemu | [15 empty] | VV | 3 | 1 | True | 0 | ROZPOCET
| VV |  | štěrk 8–16 mm s drceným Liaporem 20 % objemu | [15 empty] | VV | 3 | 1 | True | 0 | ROZPOCET
| VV |  | štěrk 3–8 mm 10 % objemu | [15 empty] | VV | 3 | 1 | True | 0 | ROZPOCET
| VV |  | písek 0–3 mm 20 % objemu | [15 empty] | VV | 3 | 1 | True | 0 | ROZPOCET
| VV |  | Substrát bude doplněn půdním kondicionérem – dávkování 1,5kg/m3 substrátu. | [15 empty] | VV | 3 | 1 | True | 0 | ROZPOCET
| VV |  | Celková mocnost substrátu bude 25 cm + 5 cm mulč. | [15 empty] | VV | 3 | 1 | True | 0 | ROZPOCET
| VV |  | (15+3,5)*0,25 |  | 4.625 | [13 empty] | VV | 3 | 2 | True | 0 | ROZPOCET
| VV |  | Součet |  | 4.625 | [13 empty] | VV | 3 | 4 | True | 1 | ROZPOCET
| VV |  | 4,625*1,05 'Přepočtené koeficientem množství |  | 4.856 | [13 empty] | VV | 3 | 2 | False | 1 | ROZPOCET
151 | K | 183211313 | Výsadba cibulí nebo hlíz | kus | 500 |  | 0 |  |  |  | základní |  | 0 | 0 | 0 | 0 | 0 | 4 | K | 3 |  |  |  | ROZPOCET | 0 | 0 | 0 | 0 | 0 | 1 | 0 | 4 | -451858756
152 | M | Pol20 | Allium sphaerocephalon - česnek - I. Jak | kus | 100 |  | 0 |  |  |  | základní |  | 0 | 0 | 0 | 0 | 0 | 8 | M | 3 |  |  |  | ROZPOCET | 0 | 0 | 0 | 0 | 0 | 1 | 0 | 4 | -466685380
153 | M | Pol21 | Crocus chrys. 'Fuscotinctus' - krokus - I. Jak | kus | 100 |  | 0 |  |  |  | základní |  | 0 | 0 | 0 | 0 | 0 | 8 | M | 3 |  |  |  | ROZPOCET | 0 | 0 | 0 | 0 | 0 | 1 | 0 | 4 | -1293865535
154 | M | Pol22 | Crocus sieberi 'Tricolor' - krokus - I. Jak | kus | 100 |  | 0 |  |  |  | základní |  | 0 | 0 | 0 | 0 | 0 | 8 | M | 3 |  |  |  | ROZPOCET | 0 | 0 | 0 | 0 | 0 | 1 | 0 | 4 | -147251289
155 | M | Pol23 | Narcissus 'Pueblo' - narcis - I. Jak | kus | 100 |  | 0 |  |  |  | základní |  | 0 | 0 | 0 | 0 | 0 | 8 | M | 3 |  |  |  | ROZPOCET | 0 | 0 | 0 | 0 | 0 | 1 | 0 | 4 | 937658290
156 | M | Pol24 | Narcissus 'Quail' - narcis - I. Jak | kus | 100 |  | 0 |  |  |  | základní |  | 0 | 0 | 0 | 0 | 0 | 8 | M | 3 |  |  |  | ROZPOCET | 0 | 0 | 0 | 0 | 0 | 1 | 0 | 4 | 2001381491
157 | K | 18321131R | Výsadba popínavých rostlin | kus | 2 |  | 0 |  |  |  | základní |  | 0 | 0 | 0 | 0 | 0 | 4 | K | 3 |  |  |  | ROZPOCET | 0 | 0 | 0 | 0 | 0 | 1 | 0 | 4 | 735492350
158 | M | 02652030R.01 | Parthenocissus henryana - přísavník Henryův - K11 | kus | 1 |  | 0 |  |  |  | základní |  | 0 | 0 | 0 | 0 | 0 | 8 | M | 3 |  |  |  | ROZPOCET | 0 | 0 | 0 | 0 | 0 | 1 | 0 | 4 | 1608876759
159 | M | 02652030R.02 | Parthenocissus tricuspidata - přísavník trojlaločný - K11 | kus | 1 |  | 0 |  |  |  | základní |  | 0 | 0 | 0 | 0 | 0 | 8 | M | 3 |  |  |  | ROZPOCET | 0 | 0 | 0 | 0 | 0 | 1 | 0 | 4 | -1379247090
160 | K | 184816112.R | Hnojení vysazovaných dřevin průmyslovými hnojivem TerraCottem, včetně dodávky hnojiva | kg | 6.825 |  | 0 |  |  |  | základní |  | 0 | 0 | 0 | 0 | 0 | 4 | K | 3 |  |  |  | ROZPOCET | 0 | 0 | 0 | 0 | 0 | 1 | 0 | 4 | -740707902
| Online PSC |  | https://podminky.urs.cz/item/CS_URS_2025_02/184816112.R | [15 empty] | Online PSC | 3
| VV |  | Substrát bude doplněn půdním kondicionérem – dávkování 1,5kg/m3 substrátu | [15 empty] | VV | 3 | 1 | True | 0 | ROZPOCET
| VV |  | (15+3,2)*0,25*1,5 |  | 6.825 | [13 empty] | VV | 3 | 2 | True | 0 | ROZPOCET
| VV |  | Součet |  | 6.825 | [13 empty] | VV | 3 | 4 | True | 1 | ROZPOCET
161 | K | 184816111 | Hnojení sazenic průmyslovými hnojivy do 0,25 kg k jedné sazenici | kus | 601 |  | 0 |  |  |  | základní |  | 0 | 0 | 0 | 0 | 0 | 4 | K | 3 |  |  |  | ROZPOCET | 0 | 0 | 0 | 0 | 0 | 1 | 0 | 4 | -1705375307
| Online PSC |  | https://podminky.urs.cz/item/CS_URS_2025_02/184816111 | [15 empty] | Online PSC | 3
| VV |  | Pod každou rostlinu bude umístěno NPK tabletové hnojivo obsahující močovinoformaldehyd (bez obsahu chloridů) | [15 empty] | VV | 3 | 1 | True | 0 | ROZPOCET
| VV |  | ve složení dusík 17,5 %, fosfor 17,5 %, draslík 10,5 %, hořčík 9% (např. Silvamix Forte 30). 1 tableta = 10 g / 1 rostlina | [15 empty] | VV | 3 | 1 | True | 0 | ROZPOCET
| VV |  | "trvalky" 99 |  | 99 | [13 empty] | VV | 3 | 2 | True | 0 | ROZPOCET
| VV |  | "cibuloviny" 500 |  | 500 | [13 empty] | VV | 3 | 2 | True | 0 | ROZPOCET
| VV |  | "pnoucí rostliny" 2 |  | 2 | [13 empty] | VV | 3 | 2 | True | 0 | ROZPOCET
| VV |  | Součet |  | 601 | [13 empty] | VV | 3 | 4 | True | 1 | ROZPOCET
162 | M | 25111112 | hnojivo NPK | kg | 6.311 |  | 0 |  |  |  | základní |  | 0 | 0.001 | 0.006311 | 0 | 0 | 8 | M | 3 |  |  |  | ROZPOCET | 0 | 0 | 0 | 0 | 0 | 1 | 0 | 4 | 74196870
| VV |  | Pod každou rostlinu bude umístěno NPK tabletové hnojivo obsahující močovinoformaldehyd (bez obsahu chloridů) | [15 empty] | VV | 3 | 1 | True | 0 | ROZPOCET
| VV |  | ve složení dusík 17,5 %, fosfor 17,5 %, draslík 10,5 %, hořčík 9% (např. Silvamix Forte 30). 1 tableta = 10 g / 1 rostlina | [15 empty] | VV | 3 | 1 | True | 0 | ROZPOCET
| VV |  | "trvalky" 99*10/1000 |  | 0.99 | [13 empty] | VV | 3 | 2 | True | 0 | ROZPOCET
| VV |  | "cibuloviny" 500*10/1000 |  | 5 | [13 empty] | VV | 3 | 2 | True | 0 | ROZPOCET
| VV |  | "pnoucí rostliny" 2*10/1000 |  | 0.02 | [13 empty] | VV | 3 | 2 | True | 0 | ROZPOCET
| VV |  | Součet |  | 6.01 | [13 empty] | VV | 3 | 4 | True | 1 | ROZPOCET
| VV |  | 6,01*1,05 'Přepočtené koeficientem množství |  | 6.311 | [13 empty] | VV | 3 | 2 | False | 1 | ROZPOCET
163 | K | 184911151 | Mulčování záhonů kačírkem tl vrstvy přes 0,02 do 0,05 m v rovině a svahu do 1:5 | m2 | 18.2 |  | 0 |  |  |  | základní |  | 0 | 0 | 0 | 0 | 0 | 4 | K | 3 |  |  |  | ROZPOCET | 0 | 0 | 0 | 0 | 0 | 1 | 0 | 4 | -1993735101
| Online PSC |  | https://podminky.urs.cz/item/CS_URS_2025_02/184911151 | [15 empty] | Online PSC | 3
| P |  | Poznámka k položce: Okrový štěrk: • Poměr 2:1 červený:šedý • Červený kámen fr. 4/8, lom (např. Třebuška Eurovia) • Světle šedý kámen znělec fr. 4/8, šedý makadam | [15 empty] | P | 3
| VV |  | v rámci trvalkového záhonu plošně štěrk, tl. 5 cm | [15 empty] | VV | 3 | 1 | True | 0 | ROZPOCET
| VV |  | 15+3,2 |  | 18.2 | [13 empty] | VV | 3 | 2 | True | 0 | ROZPOCET
| VV |  | Součet |  | 18.2 | [13 empty] | VV | 3 | 4 | True | 1 | ROZPOCET
164 | M | 58343872R.02 | okrový štěrk (poměr 2:1) červený:šedý | t | 1.82 |  | 0 |  |  |  | základní |  | 0 | 1 | 1.82 | 0 | 0 | 8 | M | 3 |  |  |  | ROZPOCET | 0 | 0 | 0 | 0 | 0 | 1 | 0 | 4 | -1550244494
| VV |  | v rámci trvalkového záhonu plošně štěrk, tl. 5 cm | [15 empty] | VV | 3 | 1 | True | 0 | ROZPOCET
| VV |  | (15+3,2)*0,05 |  | 0.91 | [13 empty] | VV | 3 | 2 | True | 0 | ROZPOCET
| VV |  | Součet |  | 0.91 | [13 empty] | VV | 3 | 4 | True | 1 | ROZPOCET
| VV |  | 0,91*2 'Přepočtené koeficientem množství |  | 1.82 | [13 empty] | VV | 3 | 2 | False | 1 | ROZPOCET
165 | K | 185804312 | Zalití rostlin vodou plocha přes 20 m2 | m3 | 0.182 |  | 0 |  |  |  | základní |  | 0 | 0 | 0 | 0 | 0 | 4 | K | 3 |  |  |  | ROZPOCET | 0 | 0 | 0 | 0 | 0 | 1 | 0 | 4 | -539192071
| Online PSC |  | https://podminky.urs.cz/item/CS_URS_2025_02/185804312 | [15 empty] | Online PSC | 3
| VV |  | Výsadba cibulovin v trvalkových záhonech + Výsadba trvalek | [15 empty] | VV | 3 | 1 | True | 0 | ROZPOCET
| VV |  | - Závlaha: cisterna - plošně po výsadbě 10 l/m2 | [15 empty] | VV | 3 | 1 | True | 0 | ROZPOCET
| VV |  | (15+3,2)*10/1000 |  | 0.182 | [13 empty] | VV | 3 | 2 | True | 0 | ROZPOCET
| VV |  | Součet |  | 0.182 | [13 empty] | VV | 3 | 4 | True | 1 | ROZPOCET
166 | K | 185851121 | Dovoz vody pro zálivku rostlin za vzdálenost do 1000 m | m3 | 0.182 |  | 0 |  |  |  | základní |  | 0 | 0 | 0 | 0 | 0 | 4 | K | 3 |  |  |  | ROZPOCET | 0 | 0 | 0 | 0 | 0 | 1 | 0 | 4 | 535803578
| VV |  | Výsadba cibulovin v trvalkových záhonech + Výsadba trvalek | [15 empty] | VV | 3 | 1 | True | 0 | ROZPOCET
| VV |  | - Závlaha: cisterna - plošně po výsadbě 10 l/m2 | [15 empty] | VV | 3 | 1 | True | 0 | ROZPOCET
| VV |  | (15+3,2)*10/1000 |  | 0.182 | [13 empty] | VV | 3 | 2 | True | 0 | ROZPOCET
| VV |  | Součet |  | 0.182 | [13 empty] | VV | 3 | 4 | True | 1 | ROZPOCET
167 | K | 185851129 | Příplatek k dovozu vody pro zálivku rostlin do 1000 m ZKD 1000 m | m3 | 0.728 |  | 0 |  |  |  | základní |  | 0 | 0 | 0 | 0 | 0 | 4 | K | 3 |  |  |  | ROZPOCET | 0 | 0 | 0 | 0 | 0 | 1 | 0 | 4 | -1305284518
| VV |  | Výsadba cibulovin v trvalkových záhonech + Výsadba trvalek | [15 empty] | VV | 3 | 1 | True | 0 | ROZPOCET
| VV |  | - Závlaha: cisterna - plošně po výsadbě 10 l/m2 | [15 empty] | VV | 3 | 1 | True | 0 | ROZPOCET
| VV |  | (15+3,2)*10/1000 |  | 0.182 | [13 empty] | VV | 3 | 2 | True | 0 | ROZPOCET
| VV |  | Součet |  | 0.182 | [13 empty] | VV | 3 | 4 | True | 1 | ROZPOCET
| VV |  | 0,182*4 'Přepočtené koeficientem množství |  | 0.728 | [13 empty] | VV | 3 | 2 | False | 1 | ROZPOCET
| D | D10 | Vedlejší rozpočtové náklady |  |  |  | 0 | [5 empty] | 0 |  | 0 |  | 0 | 1 | D | 1 |  |  |  | ROZPOCET | [6 empty] | 0
168 | K | Pol142 | geodetické práce | kpl | 1 |  | 0 |  |  |  | základní |  | 0 | 0 | 0 | 0 | 0 | 4 | K | 2 |  |  |  | ROZPOCET | 0 | 0 | 0 | 0 | 0 | 1 | 0 | 4 | 802281532
| VV |  | 1 |  | 1 | [13 empty] | VV | 2 | 2 | True | 0 | ROZPOCET
| VV |  | Součet |  | 1 | [13 empty] | VV | 2 | 4 | True | 1 | ROZPOCET
169 | K | Pol27 | informační panely o průběhu stavby | kpl | 1 |  | 0 |  |  |  | základní |  | 0 | 0 | 0 | 0 | 0 | 4 | K | 2 |  |  |  | ROZPOCET | 0 | 0 | 0 | 0 | 0 | 1 | 0 | 4 | -2031007251
| VV |  | 1 |  | 1 | [13 empty] | VV | 2 | 2 | True | 0 | ROZPOCET
| VV |  | Součet |  | 1 | [13 empty] | VV | 2 | 4 | True | 1 | ROZPOCET
170 | K | Pol28 | doprava a manipulace | kpl | 1 |  | 0 |  |  |  | základní |  | 0 | 0 | 0 | 0 | 0 | 4 | K | 2 |  |  |  | ROZPOCET | 0 | 0 | 0 | 0 | 0 | 1 | 0 | 4 | -1060184962
| VV |  | 1 |  | 1 | [13 empty] | VV | 2 | 2 | True | 0 | ROZPOCET
| VV |  | Součet |  | 1 | [13 empty] | VV | 2 | 4 | True | 1 | ROZPOCET
171 | K | Pol29 | zařízení staveniště a úklid | kpl | 1 |  | 0 |  |  |  | základní |  | 0 | 0 | 0 | 0 | 0 | 4 | K | 2 |  |  |  | ROZPOCET | 0 | 0 | 0 | 0 | 0 | 1 | 0 | 4 | -1351916723
| VV |  | 1 |  | 1 | [13 empty] | VV | 2 | 2 | True | 0 | ROZPOCET
| VV |  | Součet |  | 1 | [13 empty] | VV | 2 | 4 | True | 1 | ROZPOCET
172 | K | Pol31 | dokumentace skutečného provedení | kpl | 1 |  | 0 |  |  |  | základní |  | 0 | 0 | 0 | 0 | 0 | 4 | K | 2 |  |  |  | ROZPOCET | 0 | 0 | 0 | 0 | 0 | 1 | 0 | 4 | -463307651
| VV |  | 1 |  | 1 | [13 empty] | VV | 2 | 2 | True | 0 | ROZPOCET
| VV |  | Součet |  | 1 | [13 empty] | VV | 2 | 4 | True | 1 | ROZPOCET
173 | K | Pol50 | kompletace a koordinace | kpl | 1 |  | 0 |  |  |  | základní |  | 0 | 0 | 0 | 0 | 0 | 4 | K | 2 |  |  |  | ROZPOCET | 0 | 0 | 0 | 0 | 0 | 1 | 0 | 4 | 1733711499
| VV |  | 1 |  | 1 | [13 empty] | VV | 2 | 2 | True | 1 | ROZPOCET
174 | K | Pol92 | přesun hmot pro sadovnické a krajinářské úprav | kpl | 1 |  | 0 |  |  |  | základní |  | 0 | 0 | 0 | 0 | 0 | 4 | K | 2 |  |  |  | ROZPOCET | 0 | 0 | 0 | 0 | 0 | 1 | 0 | 4 | -834781967
| VV |  | 1 |  | 1 | [13 empty] | VV | 2 | 2 | True | 0 | ROZPOCET
| VV |  | Součet |  | 1 | [13 empty] | VV | 2 | 4 | True | 1 | ROZPOCET

## Seznam figur
SEZNAM FIGUR
Kód: | 249
Stavba: | Úpravy veřejného prostoru u Obecního domu Vavřineč č.p. 9
Datum: | 7. 10. 2025
Kód | Popis | MJ | Výměra
249 | Úpravy veřejného prostoru u Obecního domu Vavřineč č.p. 9
F0001 | D2D1VIPIII - DL 80 mm, L 40 mm, ŠD 250 mm | m2 | 0
| 0 |  | 0